## Rekapitulace stavby
Export Komplet | [27 empty] | 2.0 | ZAMOK |  |  |  |  | False | False | {4334a1a9-93ba-4bfb-b190-f96a3130fd3f}
[33 empty] | 0,01 | 21
[33 empty] | 0,01 | 15
|  | REKAPITULACE STAVBY | [17 empty] | v --- níže se nacházejí doplnkové a pomocné údaje k sestavám --- v | [11 empty] | Návod na vyplnění | 0,001
|  | Kód: |  |  |  |  | 23-014 | [24 empty] | Měnit lze pouze buňky se žlutým podbarvením! 1) na prvním listu Rekapitulace stavby vyplňte v sestavě a) Souhrnný list - údaje o Uchazeči (přenesou se do ostatních sestav i v jiných listech) b) Rekapitulace objektů - potřebné Ostatní náklady 2) na vybraných listech vyplňte v sestavě a) Krycí list - údaje o Uchazeči, pokud se liší od údajů o Uchazeči na Souhrnném listu (údaje se přenesou do ostatních sestav v daném listu) b) Rekapitulace rozpočtu - potřebné Ostatní náklady c) Celkové náklady za stavbu - ceny u položek - množství, pokud má žluté podbarvení - a v případě potřeby poznámku (ta je ve skrytém sloupci) | 0,01
|  | Stavba: |  |  |  |  | Nemocnice Havlíčkův Brod – rekonstrukce energocentra | [25 empty] | 0,01
|  | KSO: | [13 empty] | CC-CZ: | [16 empty] | 0,01
|  | Místo: |  |  |  |  | Havlíčkův Brod, areál nemocnice | [8 empty] | Datum: |  | 29. 6. 2023 | [14 empty] | 0,01
0,01
|  | Zadavatel: | [13 empty] | IČ: |  | 70890749 | [14 empty] | 0,01
|  |  | Kraj Vysočina | [12 empty] | DIČ: |  | CZ70890749 | [14 empty] | 0,01
0,01
|  | Uchazeč: | [13 empty] | IČ: |  | 46980059 | [14 empty] | 0,01
|  |  | PKS stavby a.s. | [12 empty] | DIČ: |  | CZ46980059 | [14 empty] | 0,01
False
|  | Projektant: | [13 empty] | IČ: |  | 28094026 | [14 empty] | False
|  |  | PROJEKT CENTRUM NOVA s.r.o. | [12 empty] | DIČ: |  | CZ28094026 | [14 empty] | True
0,01
|  | Zpracovatel: | [13 empty] | IČ: | [16 empty] | 0,01
[16 empty] | DIČ: | [16 empty] | True
Poznámka:
- Uchazeč o veřejnou zakázku je povinen při oceňování soutěžního SOUPISU PRACÍ ocenit veškeré položky uvedené v soupisech a provést kontrolu funkce aritmetických vzorců jednotlivých položkových SOUPISŮ ve vazbě na jednotlivé oddíly, rekapitulace a krycí listy. - Kde není výslovně uvedeno, bude pracovní postup a technologie provádění stanovena oprávněnou osobou zhotovitele - Pro sestavení SOUPISU PRACÍ v podrobnostech vymezených vyhl. č. 169/2016Sb. byla použita v převážné míře cenová soustava ÚRS. - V případě nejasností u některé z položek uváděných v supisu prací, kontaktuje uchazeč zadavatele. - Vlastní položky, komplety, soubory a položky s vyšší cenou než dle ceníku jsou stanoveny na základě zkušeností projektanta z období 3 let a odpovídají situaci na trhu.
|  | Cena bez DPH | [13 empty] | 38271744.43
[8 empty] | Sazba daně |  |  | Základ daně |  |  |  |  | Výše daně
|  | DPH |  | základní |  |  |  | 21% |  |  | 38271744.43 |  |  |  |  | 8037066.33
|  |  |  | snížená |  |  |  | 15% |  |  | 0 |  |  |  |  | 0
|  |  |  | zákl. přenesená |  |  |  | 21% |  |  | 0 |  |  |  |  | 0
|  |  |  | sníž. přenesená |  |  |  | 15% |  |  | 0 |  |  |  |  | 0
|  |  |  | nulová |  |  |  | 0% |  |  | 0 |  |  |  |  | 0
|  | Cena s DPH | [6 empty] | v |  |  | CZK |  |  |  | 46308810.76
|  | Projektant | [11 empty] | Zpracovatel
|  | Datum a podpis: | [7 empty] | Razítko |  |  |  | Datum a podpis: |  |  | Razítko
|  | Objednavatel | [11 empty] | Uchazeč
|  | Datum a podpis: | [7 empty] | Razítko |  |  |  | Datum a podpis: |  |  | Razítko
REKAPITULACE OBJEKTŮ STAVBY A SOUPISŮ PRACÍ
| Kód: | [6 empty] | 23-014
| Stavba: | [6 empty] | Nemocnice Havlíčkův Brod – rekonstrukce energocentra
| Místo: | [6 empty] | Havlíčkův Brod, areál nemocnice | [6 empty] | Datum: |  | 29. 6. 2023
| Zadavatel: | [6 empty] | Kraj Vysočina | [6 empty] | Projektant: |  | PROJEKT CENTRUM NOVA s.r.o. |  |  | Informatívní údaje z listů zakázek
| Uchazeč: | [6 empty] | PKS stavby a.s. | [6 empty] | Zpracovatel:
| Kód |  |  |  | Popis | [7 empty] | Cena bez DPH [CZK] |  |  |  |  | Cena s DPH [CZK] | Typ | z toho Ostat. náklady [CZK] | DPH [CZK] | Normohodiny [h] | DPH základní [CZK] | DPH snížená [CZK] | DPH základní přenesená [CZK] | DPH snížená přenesená [CZK] | Základna DPH základní | Základna DPH snížená | Základna DPH zákl. přenesená | Základna DPH sníž. přenesená | Základna DPH nulová
| Náklady z rozpočtů | [11 empty] | 38271744.43 |  |  |  |  | 46308810.76 |  | 0 | 8037066.33 | 0 | 8037066.33 | 0 | 0 | 0 | 38271744.43 | 0 | 0 | 0 | 0 |  | D | 0 | ###NOIMPORT### | IMPORT | {4334a1a9-93ba-4bfb-b190-f96a3130fd3f} | {00000000-0000-0000-0000-000000000000}
|  | VRN |  |  |  | Vedlejší a ostatní rozpočtové náklady | [6 empty] | 711650 |  |  |  |  | 861096.5 | VON | 0 | 149446.5 | 0 | 149446.5 | 0 | 0 | 0 | 711650 | 0 | 0 | 0 | 0 |  | D | 1 | ###NOIMPORT### | IMPORT | {bc35f482-1316-4ab0-a5e4-748d075d9caf} | {4334a1a9-93ba-4bfb-b190-f96a3130fd3f} |  | 2
/ |  |  | VRN |  |  |  | Vedlejší a ostatní rozpočtové náklady | [5 empty] | 711650 |  |  |  |  | 861096.5 | Soupis | 0 | 149446.5 | 0 | 149446.5 | 0 | 0 | 0 | 711650 | 0 | 0 | 0 | 0 |  |  | 2 |  | IMPORT | {1ad88b1e-9663-4c2e-9c45-a9092628dcbc} | {bc35f482-1316-4ab0-a5e4-748d075d9caf}
|  | SO-21 |  |  |  | Náhradní zdroj EI | [6 empty] | 3854443.24 |  |  |  |  | 4663876.32 | STA | 0 | 809433.08 | 0 | 809433.08 | 0 | 0 | 0 | 3854443.24 | 0 | 0 | 0 | 0 |  | D | 1 | ###NOIMPORT### | IMPORT | {4db50582-041d-48a5-a75f-54ca40d1d0aa} | {4334a1a9-93ba-4bfb-b190-f96a3130fd3f} | 8122912 | 2
/ |  |  | 21_00 |  |  |  | Demolice, bourací práce | [5 empty] | 813562.6 |  |  |  |  | 984410.75 | Soupis | 0 | 170848.15 | 0 | 170848.15 | 0 | 0 | 0 | 813562.6 | 0 | 0 | 0 | 0 |  |  | 2 |  | IMPORT | {97fba690-258f-49de-8f2a-7a234813bab9} | {4db50582-041d-48a5-a75f-54ca40d1d0aa} | 8122912
/ |  |  | 21_10 |  |  |  | Architektonicko - stavební řešení | [5 empty] | 2742311.39 |  |  |  |  | 3318196.78 | Soupis | 0 | 575885.39 | 0 | 575885.39 | 0 | 0 | 0 | 2742311.39 | 0 | 0 | 0 | 0 |  |  | 2 |  | IMPORT | {cc415fd6-9f91-4947-a16b-4d9ebce0a722} | {4db50582-041d-48a5-a75f-54ca40d1d0aa} | 8122912
/ |  |  | 21_14C |  |  |  | Zařízení zdravotně technických instalací | [5 empty] | 16858.03 |  |  |  |  | 20398.22 | Soupis | 0 | 3540.19 | 0 | 3540.19 | 0 | 0 | 0 | 16858.03 | 0 | 0 | 0 | 0 |  |  | 2 |  | IMPORT | {662473dd-46c6-4ab3-b66e-4a9ada277211} | {4db50582-041d-48a5-a75f-54ca40d1d0aa} | 8122912
/ |  |  | 21_14D1 |  |  |  | Zařízení silnoproudé elektroinstalce | [5 empty] | 124568.03 |  |  |  |  | 150727.32 | Soupis | 0 | 26159.29 | 0 | 26159.29 | 0 | 0 | 0 | 124568.03 | 0 | 0 | 0 | 0 |  |  | 2 |  | IMPORT | {c176ccef-55da-456c-95c1-f17dd42d212f} | {4db50582-041d-48a5-a75f-54ca40d1d0aa} | 8122912
/ |  |  | 21_14D2 |  |  |  | Bleskosvod | [5 empty] | 157143.19 |  |  |  |  | 190143.26 | Soupis | 0 | 33000.07 | 0 | 33000.07 | 0 | 0 | 0 | 157143.19 | 0 | 0 | 0 | 0 |  |  | 2 |  | IMPORT | {2ee383f1-5190-4fbc-9a3e-f4751dc52ec1} | {4db50582-041d-48a5-a75f-54ca40d1d0aa} | 812 29 12
|  | SO-22 |  |  |  | Trafostanice, rozvodna VN a NN | [6 empty] | 3096817.2 |  |  |  |  | 3747148.81 | STA | 0 | 650331.61 | 0 | 650331.61 | 0 | 0 | 0 | 3096817.2 | 0 | 0 | 0 | 0 |  | D | 1 | ###NOIMPORT### | IMPORT | {14ccb412-1dcb-461c-bcdf-e6c150965d25} | {4334a1a9-93ba-4bfb-b190-f96a3130fd3f} | 8122412 | 2
/ |  |  | 22_00 |  |  |  | Bourání | [5 empty] | 324162.42 |  |  |  |  | 392236.53 | Soupis | 0 | 68074.11 | 0 | 68074.11 | 0 | 0 | 0 | 324162.42 | 0 | 0 | 0 | 0 |  |  | 2 |  | IMPORT | {497e26c4-45fc-411f-ac96-105b59ac36d1} | {14ccb412-1dcb-461c-bcdf-e6c150965d25} | 8122412
/ |  |  | 22_01 |  |  |  | Architektonicko - stavební řešení | [5 empty] | 1991376.2 |  |  |  |  | 2409565.2 | Soupis | 0 | 418189 | 0 | 418189 | 0 | 0 | 0 | 1991376.2 | 0 | 0 | 0 | 0 |  |  | 2 |  | IMPORT | {3e1888ad-05a2-4c67-a646-00fe49dad9c5} | {14ccb412-1dcb-461c-bcdf-e6c150965d25} | 8122412
/ |  |  | 22_14D1 |  |  |  | Zařízení silnoproude elektrotechniky | [5 empty] | 239752.06 |  |  |  |  | 290099.99 | Soupis | 0 | 50347.93 | 0 | 50347.93 | 0 | 0 | 0 | 239752.06 | 0 | 0 | 0 | 0 |  |  | 2 |  | IMPORT | {00db63dc-397f-4eab-9917-27a2ad8818e9} | {14ccb412-1dcb-461c-bcdf-e6c150965d25} | 8122412
/ |  |  | 22_14D2 |  |  |  | Bleskosvod | [5 empty] | 173885.18 |  |  |  |  | 210401.07 | Soupis | 0 | 36515.89 | 0 | 36515.89 | 0 | 0 | 0 | 173885.18 | 0 | 0 | 0 | 0 |  |  | 2 |  | IMPORT | {09e8bbec-9b01-4da1-8dc3-59b50b055f13} | {14ccb412-1dcb-461c-bcdf-e6c150965d25} | 8122412
/ |  |  | 22_14E |  |  |  | Elektrická požární signalizace EPS | [5 empty] | 367641.34 |  |  |  |  | 444846.02 | Soupis | 0 | 77204.68 | 0 | 77204.68 | 0 | 0 | 0 | 367641.34 | 0 | 0 | 0 | 0 |  |  | 2 |  | IMPORT | {69ab4202-1295-42d4-a2b0-2841f3a9a021} | {14ccb412-1dcb-461c-bcdf-e6c150965d25} | 812 24 12
|  | IO-01 |  |  |  | Úpravy venkovních ploch | [6 empty] | 238019.88 |  |  |  |  | 288004.05 | ING | 0 | 49984.17 | 0 | 49984.17 | 0 | 0 | 0 | 238019.88 | 0 | 0 | 0 | 0 |  | D | 1 | ###NOIMPORT### | IMPORT | {440d2aca-864e-468a-9992-4bf35fde8ee4} | {4334a1a9-93ba-4bfb-b190-f96a3130fd3f} |  | 2
/ |  |  | IO-01a |  |  |  | Zpevněné plochy | [5 empty] | 195818.02 |  |  |  |  | 236939.8 | Soupis | 0 | 41121.78 | 0 | 41121.78 | 0 | 0 | 0 | 195818.02 | 0 | 0 | 0 | 0 |  |  | 2 |  | IMPORT | {214b5f21-4a6f-4852-8683-08dace6e194c} | {440d2aca-864e-468a-9992-4bf35fde8ee4} | 8225992
/ |  |  | IO-01b |  |  |  | Sadové úpravy | [5 empty] | 42201.86 |  |  |  |  | 51064.25 | Soupis | 0 | 8862.39 | 0 | 8862.39 | 0 | 0 | 0 | 42201.86 | 0 | 0 | 0 | 0 |  |  | 2 |  | IMPORT | {41a105a8-9591-46e0-bdb0-d96269845161} | {440d2aca-864e-468a-9992-4bf35fde8ee4} | 8232712
|  | IO-02 |  |  |  | Areálové oplocení | [6 empty] | 19847.97 |  |  |  |  | 24016.04 | ING | 0 | 4168.07 | 0 | 4168.07 | 0 | 0 | 0 | 19847.97 | 0 | 0 | 0 | 0 |  | D | 1 | ###NOIMPORT### | IMPORT | {9832c1fc-a6b7-4d13-9541-aedd361856a6} | {4334a1a9-93ba-4bfb-b190-f96a3130fd3f} |  | 2
/ |  |  | IO-02 |  |  |  | Oplocení | [5 empty] | 19847.97 |  |  |  |  | 24016.04 | Soupis | 0 | 4168.07 | 0 | 4168.07 | 0 | 0 | 0 | 19847.97 | 0 | 0 | 0 | 0 |  |  | 2 |  | IMPORT | {802a26d9-6eb7-432e-ae53-eb05de17b5fd} | {9832c1fc-a6b7-4d13-9541-aedd361856a6} | 815 22 76
|  | IO-03 |  |  |  | Areálová kanalizace | [6 empty] | 129123.85 |  |  |  |  | 156239.86 | ING | 0 | 27116.01 | 0 | 27116.01 | 0 | 0 | 0 | 129123.85 | 0 | 0 | 0 | 0 |  | D | 1 | ###NOIMPORT### | IMPORT | {111324e4-911e-47f4-8de6-c413cd07da0f} | {4334a1a9-93ba-4bfb-b190-f96a3130fd3f} | 8272919 | 2
/ |  |  | IO-03 |  |  |  | Areálová kanalizace | [5 empty] | 129123.85 |  |  |  |  | 156239.86 | Soupis | 0 | 27116.01 | 0 | 27116.01 | 0 | 0 | 0 | 129123.85 | 0 | 0 | 0 | 0 |  |  | 2 |  | IMPORT | {4c95ff91-ce76-460b-8627-3793c6fad59e} | {111324e4-911e-47f4-8de6-c413cd07da0f} | 8272919
|  | IO-10 |  |  |  | Příprava staveniště | [6 empty] | 643642.76 |  |  |  |  | 778807.74 | ING | 0 | 135164.98 | 0 | 135164.98 | 0 | 0 | 0 | 643642.76 | 0 | 0 | 0 | 0 |  | D | 1 | ###NOIMPORT### | IMPORT | {053e8feb-5e20-4076-ad0b-37f676b0443e} | {4334a1a9-93ba-4bfb-b190-f96a3130fd3f} |  | 2
/ |  |  | IO-10 |  |  |  | Příprava staveniště | [5 empty] | 129429.88 |  |  |  |  | 156610.15 | Soupis | 0 | 27180.27 | 0 | 27180.27 | 0 | 0 | 0 | 129429.88 | 0 | 0 | 0 | 0 |  |  | 2 |  | IMPORT | {602589a6-e173-4370-95d7-137a6012ccac} | {053e8feb-5e20-4076-ad0b-37f676b0443e}
/ |  |  | IO-10a |  |  |  | Příprava staveniště - Jeřáb | [5 empty] | 514212.88 |  |  |  |  | 622197.58 | Soupis | 0 | 107984.7 | 0 | 107984.7 | 0 | 0 | 0 | 514212.88 | 0 | 0 | 0 | 0 |  |  | 2 |  | IMPORT | {94572b11-10fa-41fd-bc36-09f3ef781af4} | {053e8feb-5e20-4076-ad0b-37f676b0443e}
|  | IO-11 |  |  |  | Úprava venkovních ploch | [6 empty] | 2214195.76 |  |  |  |  | 2679176.87 | ING | 0 | 464981.11 | 0 | 464981.11 | 0 | 0 | 0 | 2214195.76 | 0 | 0 | 0 | 0 |  | D | 1 | ###NOIMPORT### | IMPORT | {40e34708-9801-405e-94ae-03f8447cf8e6} | {4334a1a9-93ba-4bfb-b190-f96a3130fd3f} |  | 2
/ |  |  | IO-11a |  |  |  | Zpevněné plochy | [5 empty] | 1794135.08 |  |  |  |  | 2170903.45 | Soupis | 0 | 376768.37 | 0 | 376768.37 | 0 | 0 | 0 | 1794135.08 | 0 | 0 | 0 | 0 |  |  | 2 |  | IMPORT | {10105297-49c3-4f03-8ba5-764c51c6cc7e} | {40e34708-9801-405e-94ae-03f8447cf8e6} | 822 59 92
/ |  |  | IO-11b |  |  |  | Sadové úpravy | [5 empty] | 420060.68 |  |  |  |  | 508273.42 | Soupis | 0 | 88212.74 | 0 | 88212.74 | 0 | 0 | 0 | 420060.68 | 0 | 0 | 0 | 0 |  |  | 2 |  | IMPORT | {92778ddb-d9a8-4180-8292-0dfa2d4a87fd} | {40e34708-9801-405e-94ae-03f8447cf8e6} | 823 27 12
|  | IO-12 |  |  |  | Kanalizace a vodovod | [6 empty] | 735060.27 |  |  |  |  | 889422.93 | ING | 0 | 154362.66 | 0 | 154362.66 | 0 | 0 | 0 | 735060.27 | 0 | 0 | 0 | 0 |  | D | 1 | ###NOIMPORT### | IMPORT | {85be7d52-4b0b-40a9-8bdd-631d364373ed} | {4334a1a9-93ba-4bfb-b190-f96a3130fd3f} |  | 2
/ |  |  | IO-12a |  |  |  | Areálová kanalizace | [5 empty] | 613956.71 |  |  |  |  | 742887.62 | Soupis | 0 | 128930.91 | 0 | 128930.91 | 0 | 0 | 0 | 613956.71 | 0 | 0 | 0 | 0 |  |  | 2 |  | IMPORT | {47f39e42-20a8-47d4-bf94-6ff451dd59ca} | {85be7d52-4b0b-40a9-8bdd-631d364373ed} | 827 29 19
/ |  |  | IO-12b |  |  |  | Areálový rozvod vody | [5 empty] | 121103.56 |  |  |  |  | 146535.31 | Soupis | 0 | 25431.75 | 0 | 25431.75 | 0 | 0 | 0 | 121103.56 | 0 | 0 | 0 | 0 |  |  | 2 |  | IMPORT | {f86f7dd2-57d9-4692-ae74-3ac82f0bc6fe} | {85be7d52-4b0b-40a9-8bdd-631d364373ed} | 827 19 19
|  | IO-13 |  |  |  | Silnoproudé a slaboprudé rozvody | [6 empty] | 3971690.68 |  |  |  |  | 4805745.72 | ING | 0 | 834055.04 | 0 | 834055.04 | 0 | 0 | 0 | 3971690.68 | 0 | 0 | 0 | 0 |  | D | 1 | ###NOIMPORT### | IMPORT | {05c19e15-83a0-4806-9844-f1847443de68} | {4334a1a9-93ba-4bfb-b190-f96a3130fd3f} |  | 2
/ |  |  | IO-13A |  |  |  | Areálové rozvody NN | [5 empty] | 1687924.81 |  |  |  |  | 2042389.02 | Soupis | 0 | 354464.21 | 0 | 354464.21 | 0 | 0 | 0 | 1687924.81 | 0 | 0 | 0 | 0 |  |  | 2 |  | IMPORT | {5760ad5a-6469-47e7-b629-8f9744e852b2} | {05c19e15-83a0-4806-9844-f1847443de68} | 828 79 19
/ |  |  | IO-13B |  |  |  | Areálové rozvody SLP | [5 empty] | 1846879.66 |  |  |  |  | 2234724.39 | Soupis | 0 | 387844.73 | 0 | 387844.73 | 0 | 0 | 0 | 1846879.66 | 0 | 0 | 0 | 0 |  |  | 2 |  | IMPORT | {a111c09b-1fd0-4525-b604-ef9bc83657bc} | {05c19e15-83a0-4806-9844-f1847443de68} | 8288919
/ |  |  | IO-13B_ |  |  |  | Areálové rozvody SLP - stavební připravenost (podhedy) | [5 empty] | 137894.93 |  |  |  |  | 166852.87 | Soupis | 0 | 28957.94 | 0 | 28957.94 | 0 | 0 | 0 | 137894.93 | 0 | 0 | 0 | 0 |  |  | 2 |  | IMPORT | {cf5c9d52-8018-404d-bfa8-01a09331956b} | {05c19e15-83a0-4806-9844-f1847443de68} | 8288919
/ |  |  | IO-13C |  |  |  | Areálové rozvody EPS | [5 empty] | 113820.72 |  |  |  |  | 137723.07 | Soupis | 0 | 23902.35 | 0 | 23902.35 | 0 | 0 | 0 | 113820.72 | 0 | 0 | 0 | 0 |  |  | 2 |  | IMPORT | {af0675fc-18b1-458c-b9e7-193d3e536e8a} | {05c19e15-83a0-4806-9844-f1847443de68} | 828 89 19
/ |  |  | IO-13D |  |  |  | Areálové osvětlení | [5 empty] | 185170.56 |  |  |  |  | 224056.38 | Soupis | 0 | 38885.82 | 0 | 38885.82 | 0 | 0 | 0 | 185170.56 | 0 | 0 | 0 | 0 |  |  | 2 |  | IMPORT | {78d7cc64-ea55-41d2-b277-5f59b9418761} | {05c19e15-83a0-4806-9844-f1847443de68} | 828 75 12
|  | IO-14 |  |  |  | Areálové teplovodní rozvody | [6 empty] | 2102787.94 |  |  |  |  | 2544373.41 | ING | 0 | 441585.47 | 0 | 441585.47 | 0 | 0 | 0 | 2102787.94 | 0 | 0 | 0 | 0 |  | D | 1 | ###NOIMPORT### | IMPORT | {70bca952-e838-40e3-bf77-5cc3178d704f} | {4334a1a9-93ba-4bfb-b190-f96a3130fd3f} | 8274921 | 2
/ |  |  | IO-14 |  |  |  | Areálové teplovodní rozvody | [5 empty] | 2102787.94 |  |  |  |  | 2544373.41 | Soupis | 0 | 441585.47 | 0 | 441585.47 | 0 | 0 | 0 | 2102787.94 | 0 | 0 | 0 | 0 |  |  | 2 |  | IMPORT | {dbdb2a25-9fb7-4f66-8b91-a5731aea44fd} | {70bca952-e838-40e3-bf77-5cc3178d704f} | 827 49 21
|  | IO-15 |  |  |  | Rozvody mediciálních plynů | [6 empty] | 320911.36 |  |  |  |  | 388302.75 | ING | 0 | 67391.39 | 0 | 67391.39 | 0 | 0 | 0 | 320911.36 | 0 | 0 | 0 | 0 |  | D | 1 | ###NOIMPORT### | IMPORT | {f96a97f2-ab21-4f6a-a8ed-d24515b28d11} | {4334a1a9-93ba-4bfb-b190-f96a3130fd3f} |  | 2
/ |  |  | IO-15 |  |  |  | Rozvody mediciálních plynů | [5 empty] | 320911.36 |  |  |  |  | 388302.75 | Soupis | 0 | 67391.39 | 0 | 67391.39 | 0 | 0 | 0 | 320911.36 | 0 | 0 | 0 | 0 |  |  | 2 |  | IMPORT | {65fbd49d-5787-48b7-97a9-1f212b37bf7b} | {f96a97f2-ab21-4f6a-a8ed-d24515b28d11} | 827 59 91
|  | TZ-01 |  |  |  | Technologie náhradního zdroje a elektrorozvodny | [6 empty] | 20233553.52 |  |  |  |  | 24482599.76 | PRO | 0 | 4249046.24 | 0 | 4249046.24 | 0 | 0 | 0 | 20233553.52 | 0 | 0 | 0 | 0 |  | D | 1 | ###NOIMPORT### | IMPORT | {74c2a2b6-6174-4833-be64-0f10318db13a} | {4334a1a9-93ba-4bfb-b190-f96a3130fd3f} | 8122912 | 2
/ |  |  | 01.1 |  |  |  | Technologické rozvody - VN, NN, uzemnění | [5 empty] | 11352842.64 |  |  |  |  | 13736939.59 | Soupis | 0 | 2384096.95 | 0 | 2384096.95 | 0 | 0 | 0 | 11352842.64 | 0 | 0 | 0 | 0 |  |  | 2 |  | IMPORT | {c3d6eddb-f12a-4304-97e2-a26492258590} | {74c2a2b6-6174-4833-be64-0f10318db13a} | 8122912
/ |  |  | 01.2 |  |  |  | Automatika DAG | [5 empty] | 676920 |  |  |  |  | 819073.2 | Soupis | 0 | 142153.2 | 0 | 142153.2 | 0 | 0 | 0 | 676920 | 0 | 0 | 0 | 0 |  |  | 2 |  | IMPORT | {a3c88403-8099-428e-a607-c3d8fa41fd35} | {74c2a2b6-6174-4833-be64-0f10318db13a} | 8122912
/ |  |  | 01.3 |  |  |  | Strojní část + výfuk | [5 empty] | 6536175.12 |  |  |  |  | 7908771.9 | Soupis | 0 | 1372596.78 | 0 | 1372596.78 | 0 | 0 | 0 | 6536175.12 | 0 | 0 | 0 | 0 |  |  | 2 |  | IMPORT | {2cee0895-2ab7-4d65-9bf1-b4cfa7b99f97} | {74c2a2b6-6174-4833-be64-0f10318db13a} | 8122912
/ |  |  | 01.4 |  |  |  | Vzduchotechnika DAG | [5 empty] | 932051.52 |  |  |  |  | 1127782.34 | Soupis | 0 | 195730.82 | 0 | 195730.82 | 0 | 0 | 0 | 932051.52 | 0 | 0 | 0 | 0 |  |  | 2 |  | IMPORT | {8a30e16c-5ca4-442a-b579-c0cf7f98a92f} | {74c2a2b6-6174-4833-be64-0f10318db13a} | 8122912
/ |  |  | 01.5 |  |  |  | Naftové hospodářství | [5 empty] | 735564.24 |  |  |  |  | 890032.73 | Soupis | 0 | 154468.49 | 0 | 154468.49 | 0 | 0 | 0 | 735564.24 | 0 | 0 | 0 | 0 |  |  | 2 |  | IMPORT | {5fb8d7f7-7134-422e-82d7-2dd7a9f89193} | {74c2a2b6-6174-4833-be64-0f10318db13a} | 812 29 12

## VRN - Vedlejší a ostatní ...
{1ad88b1e-9663-4c2e-9c45-a9092628dcbc}
2
| KRYCÍ LIST SOUPISU PRACÍ | [7 empty] | v --- níže se nacházejí doplnkové a pomocné údaje k sestavám --- v | [8 empty] | False
Stavba:
Nemocnice Havlíčkův Brod – rekonstrukce energocentra
Objekt:
VRN - Vedlejší a ostatní rozpočtové náklady
Soupis:
VRN - Vedlejší a ostatní rozpočtové náklady
| KSO: |  |  |  |  | CC-CZ:
| Místo: |  | Havlíčkův Brod, areál nemocnice |  |  | Datum: | 29. 6. 2023
| Zadavatel: |  |  |  |  | IČ: | 70890749
|  | Kraj Vysočina |  |  |  | DIČ: | CZ70890749
| Uchazeč: |  |  |  |  | IČ: | 46980059
|  | PKS stavby a.s. |  |  |  | DIČ: | CZ46980059
| Projektant: |  |  |  |  | IČ: | 28094026
|  | PROJEKT CENTRUM NOVA s.r.o. |  |  |  | DIČ: | CZ28094026
| Zpracovatel: |  |  |  |  | IČ:
DIČ:
Poznámka:
- Uchazeč o veřejnou zakázku je povinen při oceňování soutěžního SOUPISU PRACÍ ocenit veškeré položky uvedené v soupisech a provést kontrolu funkce aritmetických vzorců jednotlivých položkových SOUPISŮ ve vazbě na jednotlivé oddíly, rekapitulace a krycí listy. - Kde není výslovně uvedeno, bude pracovní postup a technologie provádění stanovena oprávněnou osobou zhotovitele - V případě nejasností u některé z položek uváděných v soupisu prací, kontaktuje uchazeč zadavatele. - Vlastní položky, komplety, soubory a položky s vyšší cenou než dle ceníku jsou stanoveny na základě zkušeností projektanta z období 3 let a odpovídají situaci na trhu. - Tento soupis prací je nedílnou součástí komplexního celkového soupisu na předmětnou akci. - Tento soupis prací řeší vedlejší a ostatní náklady dle vyhl. 169/2016Sb. §9 a 10 v tomto jediném společném soupisu pro všechny uváděné stavební, provozní a inženýrské objekty v zakázce, rovněž i pro všechny etapy výstavby. - Vzhledem k výše uvedenému nelze stanovit jednotné JKSO pro tento objekt, zakázka obsahuje tyto objekty dle JKSO : 812 2912, 812 2412, 815 2276, 822 5992, 823 2712, 827 2919, 827 1919, 828 7919, 828 8919, 828 7512, 827 4921, 827 5991, 812 2912
| Cena bez DPH | [5 empty] | 711650
|  |  | Základ daně |  |  | Sazba daně | Výše daně
| DPH | základní | 711650 |  |  | 21% | 149446.5
|  | snížená | 0 |  |  | 15% | 0
|  | zákl. přenesená | 0 |  |  | 21% | 0
|  | sníž. přenesená | 0 |  |  | 15% | 0
|  | nulová | 0 |  |  | 0% | 0
| Cena s DPH |  |  | v | CZK |  | 861096.5
| Projektant |  |  | Zpracovatel
| Datum a podpis: |  | Razítko | Datum a podpis: |  |  | Razítko
| Objednavatel |  |  | Uchazeč
| Datum a podpis: |  | Razítko | Datum a podpis: |  |  | Razítko
REKAPITULACE ČLENĚNÍ SOUPISU PRACÍ
Stavba:
Nemocnice Havlíčkův Brod – rekonstrukce energocentra
Objekt:
VRN - Vedlejší a ostatní rozpočtové náklady
Soupis:
VRN - Vedlejší a ostatní rozpočtové náklady
Místo: |  |  | Havlíčkův Brod, areál nemocnice |  |  | Datum: | 29. 6. 2023
Zadavatel: |  |  | Kraj Vysočina |  |  | Projektant: | PROJEKT CENTRUM NOVA s.r.o.
Uchazeč: |  |  | PKS stavby a.s. |  |  | Zpracovatel:
Kód dílu - Popis | [6 empty] | Cena celkem [CZK]
Náklady ze soupisu prací | [6 empty] | 711650 | [11 empty] | -1
| OST - Ostatní | [5 empty] | 711650
| O02 - Vedlejší a ostatní náklady | [5 empty] | 711650
SOUPIS PRACÍ
Stavba:
Nemocnice Havlíčkův Brod – rekonstrukce energocentra
Objekt:
VRN - Vedlejší a ostatní rozpočtové náklady
Soupis:
VRN - Vedlejší a ostatní rozpočtové náklady
Místo: |  |  | Havlíčkův Brod, areál nemocnice |  |  | Datum: | 29. 6. 2023
Zadavatel: |  |  | Kraj Vysočina |  |  | Projektant: | PROJEKT CENTRUM NOVA s.r.o.
Uchazeč: |  |  | PKS stavby a.s. |  |  | Zpracovatel:
PČ | Typ | Kód | Popis | MJ | Množství | J.cena [CZK] | Cena celkem [CZK] | Cenová soustava |  | DPH | J. Nh [h] | Nh celkem [h] | J. hmotnost [t] | Hmotnost celkem [t] | J. suť [t] | Suť Celkem [t]
Náklady soupisu celkem | [6 empty] | 711650 |  |  |  |  | 0 |  | 0 |  | 0 |  | D | -1 | [7 empty] | 711650
| D | OST | Ostatní |  |  |  | 711650 |  |  |  |  | 0 |  | 0 |  | 0 | 4 | D | 0 | ROZPOCET | [6 empty] | 711650
| D | O02 | Vedlejší a ostatní náklady |  |  |  | 711650 |  |  |  |  | 0 |  | 0 |  | 0 | 4 | D | 1 | ROZPOCET | [6 empty] | 711650
1 | K | 0100 | Zařízení staveniště | kpl | 1 | 300000 | 300000 |  |  | základní |  | 0 | 0 | 0 | 0 | 0 | 4 | K | 2 | ROZPOCET | 300000 | 0 | 0 | 0 | 0 | 1 | 300000 | 4 | 1240126341
| PP |  | Veškeré náklady a činnosti související s vybudováním, provozem a likvidací staveniště v rozsahu vyžadujícím řádné provedení díla. Stavební zařízení pro sklad, hygienické zázemí a administrativní činnost stavby (stavební buňky dle potřeby stavby). Zajištění připojení staveniště na elektrickou energii, vodu, odpad a odvodnění staveniště. Provádění každodenního hrubého úklidu staveniště a průběžné likvidace vznikajících odpadů oprávněnou osobou. Pravidelné čištění a úklid příjezdových a přístupových komunikací. Oplocení staveniště (trvalé a dočasné). Ostraha staveniště. Uvedení ploch dotčených stavbou do původního stavu. | [14 empty] | PP | 2
2 | K | 0101 | Bezpečnost a ochrana zdraví při práci (BOZP) | kpl | 1 | 10000 | 10000 |  |  | základní |  | 0 | 0 | 0 | 0 | 0 | 4 | K | 2 | ROZPOCET | 10000 | 0 | 0 | 0 | 0 | 1 | 10000 | 4 | 1394522077
| PP |  | Veškeré prvky zajišťující bezpečnost a ochranu zdraví při práci - dodávka, montáž, údržba, obnova a demontáž. (trvalé oplocení, mobilní oplocení, výstražné značení, přechody výkopů, atd. ) Povinnosti vyplývající z plánu BOZP vč. připomínek příslušných úřadů. Opatření k zajištění bezpečného provozu v celém areálu nemocnice. | [14 empty] | PP | 2
3 | K | 0102 | Dočasné dopravní opatření | kpl | 1 | 9000 | 9000 |  |  | základní |  | 0 | 0 | 0 | 0 | 0 | 4 | K | 2 | ROZPOCET | 9000 | 0 | 0 | 0 | 0 | 1 | 9000 | 4 | -449053838
| PP |  | Náklady na vyhotovení návrhu dočasného dopravního značení a zvláštního užívání komunikace, vč. projednání, odsouhlasení s dotčenými orgány a organizacemi a zajištění správních rozhodnutí. Dodání dopravních značek a světelné signalizace, jejich rozmístění a přemísťování a jejich údržba v průběhu výstavby včetně následného odstranění, poplatky za správní řízení, splnění podmínek správních rozhodnutí a orgánu DOSS. Zároveň budou projednány a odsouhlaseny s PČR, provozovatelem areálu a odborem dopravy dopravní cesty (odvoz stavební sutě, zeminy, odpadu) | [14 empty] | PP | 2
4 | K | 0103 | Publicita akce a propagace zadavatele dle podmínek dotačního titulu | kpl | 1 | 2500 | 2500 |  |  | základní |  | 0 | 0 | 0 | 0 | 0 | 4 | K | 2 | ROZPOCET | 2500 | 0 | 0 | 0 | 0 | 1 | 2500 | 4 | -70146003
| PP |  | Náklady na zhotovení a osazení informačního panelu s údaji : 1) Logo Kraje Vysočina 2) Prohlášení: „STAVÍME PRO VÁS“ 3) Název akce 4) Investor: „Kraj Vysočina, Žižkova 57/1882, 587 33 Jihlava“ 5) Generální dodavatel 6) Projektant 7) Stavbyvedoucí 8) Technický dozor 10) Koordinátor BOZP 11) Termín realizace stavby o rozměrech 5,1 x 2,40 m včetně nákladů na jeho údržbu po dobu trvání stavby. Informační panel (grafický potisk na plachtu s oky) bude osazen na dočasnou ocelovou kci, kotvenou do země sloupky. | [14 empty] | PP | 2
5 | K | 0104 | Poskytnutí zařízení staveniště (jeho části) pro umožnění činnosti TDS, AD, SÚ, atd. po dobu výstavby. | kpl | 1 | 50000 | 50000 |  |  | základní |  | 0 | 0 | 0 | 0 | 0 | 4 | K | 2 | ROZPOCET | 50000 | 0 | 0 | 0 | 0 | 1 | 50000 | 4 | 1596164259
| PP |  | Poskytnutí krytého, čistého prostoru včetně vybavení pracovním stolem a 6 židlemi s volným připojením na EI a internet (např. stavební buňka - kancelář stavby, místnost v objektu, ...) | [14 empty] | PP | 2
6 | K | 0105 | Náklady vyplývající z požadavků DOSS a správců inženýrských sítí. | kpl | 1 | 15000 | 15000 |  |  | základní |  | 0 | 0 | 0 | 0 | 0 | 4 | K | 2 | ROZPOCET | 15000 | 0 | 0 | 0 | 0 | 1 | 15000 | 4 | -1334955976
| PP |  | Veškeré náklady vyplývající se zajištění plnění požadavků DOSS a správců inženýrských sítí (objednání vytýčení inženýrských sítí, komunikace se správci in. sítí a DOSS dle jejich vyjádření a rozhodnutí - viz. dokladová část, .....) vč. příslušných administratovních úkonů. O veškerých úkonech zhotovitele směrem k DOSS a správců inženýrských sítí, bude zhotovitelem informován TDI, TDS a investor. | [14 empty] | PP | 2
8 | K | 0301 | Vytýčení stávajících inženýrských sítí | kpl | 1 | 15000 | 15000 |  |  | základní |  | 0 | 0 | 0 | 0 | 0 | 4 | K | 2 | ROZPOCET | 15000 | 0 | 0 | 0 | 0 | 1 | 15000 | 4 | 1880854393
| PP |  | Vytýčení stávajících inženýrských sítí i jejich správci. Bude provedeno vč. stabilizace bodů pro potřeby stavby po celou dobu výstavby. | [14 empty] | PP | 2
9 | K | 0302 | Geodetické vytýčení a činnost geodeta během výstavby | kpl | 1 | 40000 | 40000 |  |  | základní |  | 0 | 0 | 0 | 0 | 0 | 4 | K | 2 | ROZPOCET | 40000 | 0 | 0 | 0 | 0 | 1 | 40000 | 4 | -1592326142
| PP |  | Vytýčení nově budovaných inženýrských sítí a stavebních objektů, kontrolní měření během výstavby vč. stabilizace bodů pro potřeby stavby po celou dobu výstavby. | [14 empty] | PP | 2
10 | K | 0303 | Geodetické zaměření řešených objektů po dokončení stavby | kpl | 1 | 30000 | 30000 |  |  | základní |  | 0 | 0 | 0 | 0 | 0 | 4 | K | 2 | ROZPOCET | 30000 | 0 | 0 | 0 | 0 | 1 | 30000 | 4 | -1533253880
| PP |  | Geodetické zaměření řešených objektů ve 3 tištěných vyhotoveních + 1x elektronicky CD) v každé etapě výstavby. | [14 empty] | PP | 2
11 | K | 0305 | Geometrický plán | kpl | 1 | 15000 | 15000 |  |  | základní |  | 0 | 0 | 0 | 0 | 0 | 4 | K | 2 | ROZPOCET | 15000 | 0 | 0 | 0 | 0 | 1 | 15000 | 4 | -1224042796
| PP |  | Geometrický plán objektů podléhajících vkladu do katastru nemovitostí (budovy, inženýrské sítě, věcná břemena k částem pozemků) v 6ti tištěných vyhotoveních + 1x elektronicky CD | [14 empty] | PP | 2
12 | K | 0401 | Projektová dokumentace skutečného provedení po dokončení stavby | kpl | 1 | 50000 | 50000 |  |  | základní |  | 0 | 0 | 0 | 0 | 0 | 4 | K | 2 | ROZPOCET | 50000 | 0 | 0 | 0 | 0 | 1 | 50000 | 4 | -1773495778
| PP |  | Projektová dokumentace skutečného provedení 3x tištěně a 3x elektronicky na CD | [14 empty] | PP | 2
13 | K | 0502 | Měření intenzity umělého osvětlení | kpl | 1 | 5000 | 5000 |  |  | základní |  | 0 | 0 | 0 | 0 | 0 | 4 | K | 2 | ROZPOCET | 5000 | 0 | 0 | 0 | 0 | 1 | 5000 | 4 | 1536122979
| PP |  | Měření intenzity umělého osvětlení provedené oprávněnou certifikovanou osobou (před kolaudací). Včetně terénního měření a výstupního kladného protokolu. | [14 empty] | PP | 2
14 | K | 0503 | Soubor zimních opatření | kpl | 1 | 15000 | 15000 |  |  | základní |  | 0 | 0 | 0 | 0 | 0 | 4 | K | 2 | ROZPOCET | 15000 | 0 | 0 | 0 | 0 | 1 | 15000 | 4 | 1978331486
| PP |  | Náklady spojené s prováděním prací v zimním období (přísady do malt a betonů, ochrana proti zmrznutí malt a betonů-dosažení zmrazovacích pevností, zakrývání konstrukcí, zazimování stavby, temperování staveb, odklízení sněhu, nedestruktivní a destruktivní zkoušky konstrukcí...). | [14 empty] | PP | 2
15 | K | 0505 | Kompletace dokladové části stavby k předání, převzetí, kolaudaci díla a dílčích předčasných užívání jednotlivých objektů. | kpl | 1 | 25000 | 25000 |  |  | základní |  | 0 | 0 | 0 | 0 | 0 | 4 | K | 2 | ROZPOCET | 25000 | 0 | 0 | 0 | 0 | 1 | 25000 | 4 | 1047780156
| PP |  | Doklady o vlastnostech materiálů, o provedených zkouškách a měření, o výchozích kontrolách provozuschopnosti, o zaškolení obsluhy, revizní zprávy-bez závad, doklady o oprávnění k provádění prací, doklady o likvidaci odpadů, návody k obsluze, kopie záručních listů - 3x tištěně a 1x na CD nosiči | [14 empty] | PP | 2
17 | K | 0601 | Zpracování a předložení harmonogramů | kpl | 1 | 5000 | 5000 |  |  | základní |  | 0 | 0 | 0 | 0 | 0 | 4 | K | 2 | ROZPOCET | 5000 | 0 | 0 | 0 | 0 | 1 | 5000 | 4 | 1477048399
| PP |  | Náklady na vyhotovení a předložení finančního a časového harmonogramu prací vč. průběžné aktualizace harmonogramu během výstavby. | [14 empty] | PP | 2
18 | K | 0602 | Náklady spojené prováděním stavby v blízkosti stávajících objektů, technologie, zeleně a leteckého provozu | kpl | 1 | 30000 | 30000 |  |  | základní |  | 0 | 0 | 0 | 0 | 0 | 4 | K | 2 | ROZPOCET | 30000 | 0 | 0 | 0 | 0 | 1 | 30000 | 4 | -426533918
| PP |  | Náklady spojené s prováděním stavby v blízkosti stávajících objektů (provozů), technologií, zeleně, leteckého provozu a provozu areálu nemocnice. Omezení vlivu stavby na sousední objekty a stávající technologie - zakrytí konstrukcí a technologií (prach, hluk), zajištění přístupu do sousedních objektů, zajištění konstrukcí a technologií proti poškození. Ochrana stávající vzrostlé zeleně po dobu výstavby. Koordinace pracovních postupů s letovým provozem heliportu a provozem areálu nemocnice. | [14 empty] | PP | 2
19 | K | 0603 | Náklady spojené prováděním stavby uvnitř stávajících objektů za provozu | kpl | 1 | 30000 | 30000 |  |  | základní |  | 0 | 0 | 0 | 0 | 0 | 4 | K | 2 | ROZPOCET | 30000 | 0 | 0 | 0 | 0 | 1 | 30000 | 4 | -1298861767
| PP |  | Náklady spojené s prováděním stavby uvnitř stávajících objektů za stávajícího provozu objektů a technologií. Omezení vlivu stavby - zakrytí konstrukcí a technologií (prach, hluk, vibrace), zajištění konstrukcí a technologií proti poškození.Náklady na pravidelný úklid objektů, omezení manipulačních a stavebních ploch, další související omezující vlivy. Koordinace postupu výstavby s nepřetržitým celodenním provozem objektů. | [14 empty] | PP | 2
20 | K | 0608 | Zkoušky toxicity jednotlivých druhů odpadů vzniklých na stavbě - výluhem | soubor | 1 | 5000 | 5000 |  |  | základní |  | 0 | 0 | 0 | 0 | 0 | 4 | K | 2 | ROZPOCET | 5000 | 0 | 0 | 0 | 0 | 1 | 5000 | 4 | 1564197909
| PP |  | Zkoušky akutní toxicity s naředěním vodním výluhem odpadu dle přílohy č.10 vyhl. 294/2005 Sb. dle tabulky 10.1. a 10.2.. | [14 empty] | PP | 2
21 | K | 0609 | Dílenská dokumentace | kpl | 1 | 5000 | 5000 |  |  | základní |  | 0 | 0 | 0 | 0 | 0 | 4 | K | 2 | ROZPOCET | 5000 | 0 | 0 | 0 | 0 | 1 | 5000 | 4 | 734922493
| PP |  | Zpracování dílenské dokumentace: - panelové stropy - ocelový žebřík na střechu - technologie | [14 empty] | PP | 2
22 | K | 0611 | Úplný katalogový soupis provedených protipožárních konstrukcí, zařízení, ucpávek, atd.. | kpl | 1 | 5000 | 5000 |  |  | základní |  | 0 | 0 | 0 | 0 | 0 | 4 | K | 2 | ROZPOCET | 5000 | 0 | 0 | 0 | 0 | 1 | 5000 | 4 | -192706791
23 | K | 1102 | Posouzení hluku po provedení stavby (před kolaudací) | kpl | 1 | 5000 | 5000 |  |  | základní |  | 0 | 0 | 0 | 0 | 0 | 4 | K | 2 | ROZPOCET | 5000 | 0 | 0 | 0 | 0 | 1 | 5000 | 4 | -1190359953
| PP |  | Posouzení hluku po provedení stavby (před kolaudací) oprávněnou certifikovanou osobou: - hladina hluku od nově instalovaného bezpečnostního zdroje (dieselagregátu) ve vzdálenosti 7 m od žaluzií VZT a výfuku spalin - viz. dokladová část, vyjádření KHS Včetně terénního měření a výstupního kladného protokolu. | [14 empty] | PP | 2
24 | K | 1601 | Krácený rozbor pitné vody provedený v rozsahu přílohy č. 5 vyhlášky č. 252/2004 Sb. | kpl | 1 | 7500 | 7500 |  |  | základní |  | 0 | 0 | 0 | 0 | 0 | 4 | K | 2 | ROZPOCET | 7500 | 0 | 0 | 0 | 0 | 1 | 7500 | 4 | 1926761274
| PP |  | Před započetím užívání stavby budou Krajské hygienické stanici kraje Vysočina se sídlem v Jihlavě, územnímu pracovišti Havlíčkův Brod, předloženy rozbory vody v rozsahu kráceném ve smyslu vyhlášky č. 252/2004 Sb., ve znění pozdějších předpisů. Vzorky pitné vody budou odebrány na konci nové přípojky pro SO-08. | [14 empty] | PP | 2
25 | K | 1701 | Správa a provoz elektronického stavebního deníku | měsíc | 20 | 1500 | 30000 |  |  | základní |  | 0 | 0 | 0 | 0 | 0 | 4 | K | 2 | ROZPOCET | 30000 | 0 | 0 | 0 | 0 | 1 | 30000 | 4 | 1986585433
| PP |  | Správa a provoz elektronického stavebního deníku (Na straně objednavatele bude 5 uživatelů elektronického stavebního deníku) | [14 empty] | PP | 2
26 | K | X0102030405 | Systém generálního klíče /D+M/ | kpl | 1 | 7650 | 7650 |  |  | základní |  | 0 | 0 | 0 | 0 | 0 | 16 | K | 2 | ROZPOCET | 7650 | 0 | 0 | 0 | 0 | 1 | 7650 | 16 | -10144482
| PP |  | Systém generálního klíče pro 9ks nových dveří. Bude zhotoveno: 1 úroveň, s min. 6 klíči + pro každé dveře samostatně 3 klíče PŘED OBJEDNÁNÍM ODSOUHLASIT S PROVOZOVATELEM | [14 empty] | PP | 2

## 21_00 - Demolice, bourací...
{97fba690-258f-49de-8f2a-7a234813bab9}
2
| KRYCÍ LIST SOUPISU PRACÍ | [7 empty] | v --- níže se nacházejí doplnkové a pomocné údaje k sestavám --- v | [8 empty] | False
Stavba:
Nemocnice Havlíčkův Brod – rekonstrukce energocentra
Objekt:
SO-21 - Náhradní zdroj EI
Soupis:
21_00 - Demolice, bourací práce
| KSO: |  | 8122912 |  |  | CC-CZ:
| Místo: |  | Havlíčkův Brod, areál nemocnice |  |  | Datum: | 29. 6. 2023
| Zadavatel: |  |  |  |  | IČ: | 70890749
|  | Kraj Vysočina |  |  |  | DIČ: | CZ70890749
| Uchazeč: |  |  |  |  | IČ: | 46980059
|  | PKS stavby a.s. |  |  |  | DIČ: | CZ46980059
| Projektant: |  |  |  |  | IČ: | 28094026
|  | PROJEKT CENTRUM NOVA s.r.o. |  |  |  | DIČ: | CZ28094026
| Zpracovatel: |  |  |  |  | IČ:
DIČ:
Poznámka:
- Uchazeč o veřejnou zakázku je povinen při oceňování soutěžního SOUPISU PRACÍ ocenit veškeré položky uvedené v soupisech a provést kontrolu funkce aritmetických vzorců jednotlivých položkových SOUPISŮ ve vazbě na jednotlivé oddíly, rekapitulace a krycí listy. - Kde není výslovně uvedeno, bude pracovní postup a technologie provádění stanovena oprávněnou osobou zhotovitele - Pro sestavení SOUPISU PRACÍ v podrobnostech vymezených vyhl. č. 169/2016Sb. byla použita v převážné míře cenová soustava ÚRS. - V rámci nabídkových cen nutno zohlednit max. možné odstávky technologií viz. průvodní zpráva. - V případě nejasností u některé z položek uváděných v supisu prací, kontaktuje uchazeč zadavatele. - Vlastní položky, komplety, soubory a položky s vyšší cenou než dle ceníku jsou stanoveny na základě zkušeností projektanta z období 3 let a odpovídají situaci na trhu. - Tento soupis prací je nedílnou součástí komplexního celkového soupisu na předmětnou akci. - Tato část soupisu prací vychází dle vyhlášky 169/2016 Sb. z následujících grafických a textových částí projektové dokumentace: 1.1.01 TECHNICKÁ ZPRÁVA 1.1.02 PŮDORYS 1.NP – BOURÁNÍ 1.1.03 STŘECHA – BOURÁNÍ 1.1.04 ŘEZY – BOURÁNÍ 1.1.05 POHLEDY – BOURÁNÍ
| Cena bez DPH | [5 empty] | 813562.6
|  |  | Základ daně |  |  | Sazba daně | Výše daně
| DPH | základní | 813562.6 |  |  | 21% | 170848.15
|  | snížená | 0 |  |  | 15% | 0
|  | zákl. přenesená | 0 |  |  | 21% | 0
|  | sníž. přenesená | 0 |  |  | 15% | 0
|  | nulová | 0 |  |  | 0% | 0
| Cena s DPH |  |  | v | CZK |  | 984410.75
| Projektant |  |  | Zpracovatel
| Datum a podpis: |  | Razítko | Datum a podpis: |  |  | Razítko
| Objednavatel |  |  | Uchazeč
| Datum a podpis: |  | Razítko | Datum a podpis: |  |  | Razítko
REKAPITULACE ČLENĚNÍ SOUPISU PRACÍ
Stavba:
Nemocnice Havlíčkův Brod – rekonstrukce energocentra
Objekt:
SO-21 - Náhradní zdroj EI
Soupis:
21_00 - Demolice, bourací práce
Místo: |  |  | Havlíčkův Brod, areál nemocnice |  |  | Datum: | 29. 6. 2023
Zadavatel: |  |  | Kraj Vysočina |  |  | Projektant: | PROJEKT CENTRUM NOVA s.r.o.
Uchazeč: |  |  | PKS stavby a.s. |  |  | Zpracovatel:
Kód dílu - Popis | [6 empty] | Cena celkem [CZK]
Náklady ze soupisu prací | [6 empty] | 813562.6 | [11 empty] | -1
| HSV - Práce a dodávky HSV | [5 empty] | 813562.6
| 1 - Zemní práce | [5 empty] | 7006.04
| 8 - Trubní vedení | [5 empty] | 205668.93
| 9 - Ostatní konstrukce a práce, bourání | [5 empty] | 204840.51
| 94 - Lešení a stavební výtahy | [5 empty] | 23302.02
| 96 - Bourání konstrukcí | [5 empty] | 181538.49
| 997 - Přesun sutě | [5 empty] | 600887.63
SOUPIS PRACÍ
Stavba:
Nemocnice Havlíčkův Brod – rekonstrukce energocentra
Objekt:
SO-21 - Náhradní zdroj EI
Soupis:
21_00 - Demolice, bourací práce
Místo: |  |  | Havlíčkův Brod, areál nemocnice |  |  | Datum: | 29. 6. 2023
Zadavatel: |  |  | Kraj Vysočina |  |  | Projektant: | PROJEKT CENTRUM NOVA s.r.o.
Uchazeč: |  |  | PKS stavby a.s. |  |  | Zpracovatel:
PČ | Typ | Kód | Popis | MJ | Množství | J.cena [CZK] | Cena celkem [CZK] | Cenová soustava |  | DPH | J. Nh [h] | Nh celkem [h] | J. hmotnost [t] | Hmotnost celkem [t] | J. suť [t] | Suť Celkem [t]
Náklady soupisu celkem | [6 empty] | 813562.6 |  |  |  |  | 0 |  | 0.032786 |  | 365.754 |  | D | -1 | [10 empty] | 813562.6
| D | HSV | Práce a dodávky HSV |  |  |  | 813562.6 |  |  |  |  | 0 |  | 0.032786 |  | 365.754 | 1 | D | 0 |  |  |  | ROZPOCET | [6 empty] | 813562.6
| D | 1 | Zemní práce |  |  |  | 7006.04 |  |  |  |  | 0 |  | 0 |  | 2.791 | 1 | D | 1 |  |  |  | ROZPOCET | [6 empty] | 7006.04
1 | K | 113106132 | Rozebrání dlažeb z betonových nebo kamenných dlaždic komunikací pro pěší strojně pl do 50 m2 | m2 | 10.945 | 13.2156 | 144.65 | CS ÚRS 2023 01 |  | základní |  | 0 | 0 | 0 | 0.255 | 2.791 | 4 | K | 2 |  |  |  | ROZPOCET | 144.65 | 0 | 0 | 0 | 0 | 1 | 144.65 | 4 | -286352929
| PP |  | Rozebrání dlažeb komunikací pro pěší s přemístěním hmot na skládku na vzdálenost do 3 m nebo s naložením na dopravní prostředek s ložem z kameniva nebo živice a s jakoukoliv výplní spár strojně plochy jednotlivě do 50 m2 z betonových, kameninových nebo dlaždic, desek nebo tvarovek | [14 empty] | PP | 2
| VV |  | půdorys 1.NP | [14 empty] | VV | 2 | 1 | True | 0 | ROZPOCET
| VV |  | pozn.8 | [14 empty] | VV | 2 | 1 | True | 0 | ROZPOCET
| VV |  | (12,48+1,3+0,5+7,61)*0,5 |  | 10.945 | [12 empty] | VV | 2 | 2 | True | 0 | ROZPOCET
| VV |  | Součet |  | 10.945 | [12 empty] | VV | 2 | 4 | True | 1 | ROZPOCET
2 | K | 131251100 | Hloubení jam nezapažených v hornině třídy těžitelnosti I skupiny 3 objem do 20 m3 strojně | m3 | 12.5 | 321.7619 | 4022.02 | CS ÚRS 2023 01 |  | základní |  | 0 | 0 | 0 | 0 | 0 | 4 | K | 2 |  |  |  | ROZPOCET | 4022.02 | 0 | 0 | 0 | 0 | 1 | 4022.02 | 4 | -494133973
| PP |  | Hloubení nezapažených jam a zářezů strojně s urovnáním dna do předepsaného profilu a spádu v hornině třídy těžitelnosti I skupiny 3 do 20 m3 | [14 empty] | PP | 2
| VV |  | odkrytí jímek | [14 empty] | VV | 2 | 1 | True | 0 | ROZPOCET
| VV |  | 10*2,5*0,5 |  | 12.5 | [12 empty] | VV | 2 | 2 | True | 0 | ROZPOCET
| VV |  | Součet |  | 12.5 | [12 empty] | VV | 2 | 4 | True | 1 | ROZPOCET
3 | K | 174151101 | Zásyp jam, šachet rýh nebo kolem objektů sypaninou se zhutněním | m3 | 35.18 | 80.7096 | 2839.37 | CS ÚRS 2023 01 |  | základní |  | 0 | 0 | 0 | 0 | 0 | 4 | K | 2 |  |  |  | ROZPOCET | 2839.37 | 0 | 0 | 0 | 0 | 1 | 2839.37 | 4 | 1303852666
| PP |  | Zásyp sypaninou z jakékoliv horniny strojně s uložením výkopku ve vrstvách se zhutněním jam, šachet, rýh nebo kolem objektů v těchto vykopávkách | [14 empty] | PP | 2
| VV |  | 12,5 |  | 12.5 | [12 empty] | VV | 2 | 2 | True | 0 | ROZPOCET
| VV |  | půdorys 1.NP | [14 empty] | VV | 2 | 1 | True | 0 | ROZPOCET
| VV |  | pozn.10 | [14 empty] | VV | 2 | 1 | True | 0 | ROZPOCET
| VV |  | 2,8*1,9*1,5 |  | 7.98 | [12 empty] | VV | 2 | 2 | True | 0 | ROZPOCET
| VV |  | pozn.11 | [14 empty] | VV | 2 | 1 | True | 0 | ROZPOCET
| VV |  | 1,3*1,1*1,5*2 |  | 4.29 | [12 empty] | VV | 2 | 2 | True | 0 | ROZPOCET
| VV |  | pozn.12 | [14 empty] | VV | 2 | 1 | True | 0 | ROZPOCET
| VV |  | 1,8*1,5*1,5 |  | 4.05 | [12 empty] | VV | 2 | 2 | True | 0 | ROZPOCET
| VV |  | bourané základy | [14 empty] | VV | 2 | 1 | True | 0 | ROZPOCET
| VV |  | 4,32+2,04 |  | 6.36 | [12 empty] | VV | 2 | 2 | True | 0 | ROZPOCET
| VV |  | Součet |  | 35.18 | [12 empty] | VV | 2 | 4 | True | 1 | ROZPOCET
| D | 8 | Trubní vedení |  |  |  | 205668.93 |  |  |  |  | 0 |  | 0.032786 |  | 362.963 | 1 | D | 1 |  |  |  | ROZPOCET | [6 empty] | 205668.93
4 | K | 850391811 | Bourání stávajícího potrubí z trub litinových DN přes 250 do 400 | m | 6 | 138.0708 | 828.42 | CS ÚRS 2023 01 |  | základní |  | 0 | 0 | 0 | 0.177 | 1.062 | 4 | K | 2 |  |  |  | ROZPOCET | 828.42 | 0 | 0 | 0 | 0 | 1 | 828.42 | 4 | 296015395
| PP |  | Bourání stávajícího potrubí z trub litinových hrdlových nebo přírubových v otevřeném výkopu DN přes 250 do 400 | [14 empty] | PP | 2
| VV |  | 2*3 |  | 6 | [12 empty] | VV | 2 | 2 | True | 0 | ROZPOCET
| VV |  | Součet |  | 6 | [12 empty] | VV | 2 | 4 | True | 1 | ROZPOCET
| D | 9 | Ostatní konstrukce a práce, bourání |  |  |  | 204840.51 |  |  |  |  | 0 |  | 0.032786 |  | 361.901 | 1 | D | 2 |  |  |  | ROZPOCET | [6 empty] | 204840.51
| D | 94 | Lešení a stavební výtahy |  |  |  | 23302.02 |  |  |  |  | 0 |  | 0.0087503 |  | 0 | 1 | D | 3 |  |  |  | ROZPOCET | [6 empty] | 23302.02
5 | K | 993111111A | Dovoz a odvoz lešení řadového včetně naložení a složení | m2 | 214.522 | 6.545 | 1404.05 |  |  | základní |  | 0 | 0 | 0 | 0 | 0 | 4 | K | 4 |  |  |  | ROZPOCET | 1404.05 | 0 | 0 | 0 | 0 | 1 | 1404.05 | 4 | 1403131797
6 | K | 941211111 | Montáž lešení řadového rámového lehkého zatížení do 200 kg/m2 š od 0,6 do 0,9 m v do 10 m | m2 | 214.522 | 26.1305 | 5605.57 | CS ÚRS 2023 01 |  | základní |  | 0 | 0 | 0 | 0 | 0 | 4 | K | 4 |  |  |  | ROZPOCET | 5605.57 | 0 | 0 | 0 | 0 | 1 | 5605.57 | 4 | 551988484
| PP |  | Montáž lešení řadového rámového lehkého pracovního s podlahami s provozním zatížením tř. 3 do 200 kg/m2 šířky tř. SW06 od 0,6 do 0,9 m, výšky do 10 m | [14 empty] | PP | 4
| VV |  | (12,48+7,61+0,9*2)*2*4,9 |  | 214.522 | [12 empty] | VV | 4 | 2 | True | 0 | ROZPOCET
| VV |  | Součet |  | 214.522 | [12 empty] | VV | 4 | 4 | True | 1 | ROZPOCET
7 | K | 941211211 | Příplatek k lešení řadovému rámovému lehkému š 0,9 m v přes 10 do 25 m za první a ZKD den použití | m2 | 6435.66 | 1.6235 | 10448.29 | CS ÚRS 2023 01 |  | základní |  | 0 | 0 | 0 | 0 | 0 | 4 | K | 4 |  |  |  | ROZPOCET | 10448.29 | 0 | 0 | 0 | 0 | 1 | 10448.29 | 4 | 1200887831
| PP |  | Montáž lešení řadového rámového lehkého pracovního s podlahami s provozním zatížením tř. 3 do 200 kg/m2 Příplatek za první a každý další den použití lešení k ceně -1111 nebo -1112 | [14 empty] | PP | 4
| VV |  | 214,522*30 |  | 6435.66 | [12 empty] | VV | 4 | 2 | True | 0 | ROZPOCET
| VV |  | Součet |  | 6435.66 | [12 empty] | VV | 4 | 4 | True | 1 | ROZPOCET
8 | K | 941211811 | Demontáž lešení řadového rámového lehkého zatížení do 200 kg/m2 š od 0,6 do 0,9 m v do 10 m | m2 | 214.522 | 15.8331 | 3396.54 | CS ÚRS 2023 01 |  | základní |  | 0 | 0 | 0 | 0 | 0 | 4 | K | 4 |  |  |  | ROZPOCET | 3396.54 | 0 | 0 | 0 | 0 | 1 | 3396.54 | 4 | 1205390658
| PP |  | Demontáž lešení řadového rámového lehkého pracovního s provozním zatížením tř. 3 do 200 kg/m2 šířky tř. SW06 od 0,6 do 0,9 m, výšky do 10 m | [14 empty] | PP | 4
9 | K | 949101111 | Lešení pomocné pro objekty pozemních staveb s lešeňovou podlahou v do 1,9 m zatížení do 150 kg/m2 | m2 | 67.31 | 36.3626 | 2447.57 | CS ÚRS 2023 01 |  | základní |  | 0 | 0.00013 | 0.0087503 | 0 | 0 | 4 | K | 4 |  |  |  | ROZPOCET | 2447.57 | 0 | 0 | 0 | 0 | 1 | 2447.57 | 4 | -962709567
| PP |  | Lešení pomocné pracovní pro objekty pozemních staveb pro zatížení do 150 kg/m2, o výšce lešeňové podlahy do 1,9 m | [14 empty] | PP | 4
| VV |  | 41,13+3,76+17,92+1+2+1,5 |  | 67.31 | [12 empty] | VV | 4 | 2 | True | 0 | ROZPOCET
| VV |  | Součet |  | 67.31 | [12 empty] | VV | 4 | 4 | True | 1 | ROZPOCET
| D | 96 | Bourání konstrukcí |  |  |  | 181538.49 |  |  |  |  | 0 |  | 0.024036 |  | 361.901 | 1 | D | 3 |  |  |  | ROZPOCET | [6 empty] | 181538.49
10 | K | 966008221A | Bourání žlabu š do 200 mm včetně betonového lože | m | 13 | 88.4 | 1149.2 |  |  | základní |  | 0 | 0 | 0 | 0.55 | 7.15 | 4 | K | 4 |  |  |  | ROZPOCET | 1149.2 | 0 | 0 | 0 | 0 | 1 | 1149.2 | 4 | -1960283822
| PP |  | Bourání odvodňovacího žlabu s odklizením a uložením vybouraného materiálu na skládku na vzdálenost do 10 m nebo s naložením na dopravní prostředek betonového nebo polymerbetonového s krycím roštem šířky do 200 mm | [14 empty] | PP | 4
| VV |  | půdorys 1.NP - pozn.13 | [14 empty] | VV | 4 | 1 | True | 0 | ROZPOCET
| VV |  | 13 |  | 13 | [12 empty] | VV | 4 | 2 | True | 0 | ROZPOCET
| VV |  | Součet |  | 13 | [12 empty] | VV | 4 | 4 | True | 1 | ROZPOCET
11 | K | 977151125 | Jádrové vrty diamantovými korunkami do stavebních materiálů D přes 180 do 200 mm | m | 6 | 5029.0945 | 30174.57 | CS ÚRS 2023 01 |  | základní |  | 0 | 0.00316 | 0.01896 | 0.069 | 0.414 | 4 | K | 4 |  |  |  | ROZPOCET | 30174.57 | 0 | 0 | 0 | 0 | 1 | 30174.57 | 4 | -2136875379
| PP |  | Jádrové vrty diamantovými korunkami do stavebních materiálů (železobetonu, betonu, cihel, obkladů, dlažeb, kamene) průměru přes 180 do 200 mm | [14 empty] | PP | 4
| VV |  | základy pozn.1+3 | [14 empty] | VV | 4 | 1 | True | 0 | ROZPOCET
| VV |  | 0,6*10 |  | 6 | [12 empty] | VV | 4 | 2 | True | 0 | ROZPOCET
| VV |  | Součet |  | 6 | [12 empty] | VV | 4 | 4 | True | 1 | ROZPOCET
12 | K | 971042651 | Vybourání otvorů v betonových příčkách a zdech pl do 4 m2 | m3 | 0.635 | 2930.243 | 1860.7 | CS ÚRS 2023 01 |  | základní |  | 0 | 0 | 0 | 2.2 | 1.397 | 4 | K | 4 |  |  |  | ROZPOCET | 1860.7 | 0 | 0 | 0 | 0 | 1 | 1860.7 | 4 | -1074219146
| PP |  | Vybourání otvorů v betonových příčkách a zdech základových nebo nadzákladových plochy do 4 m2, tl. jakékoliv | [14 empty] | PP | 4
| VV |  | půdorys základů - pozn.6 | [14 empty] | VV | 4 | 1 | True | 0 | ROZPOCET
| VV |  | 1,1*0,55*(1,4-0,35) |  | 0.635 | [12 empty] | VV | 4 | 2 | True | 0 | ROZPOCET
| VV |  | Součet |  | 0.635 | [12 empty] | VV | 4 | 4 | True | 1 | ROZPOCET
13 | K | 977151129 | Jádrové vrty diamantovými korunkami do stavebních materiálů D přes 300 do 350 mm | m | 1.2 | 7693.6058 | 9232.33 | CS ÚRS 2023 01 |  | základní |  | 0 | 0.00423 | 0.005076 | 0.21 | 0.252 | 4 | K | 4 |  |  |  | ROZPOCET | 9232.33 | 0 | 0 | 0 | 0 | 1 | 9232.33 | 4 | 830327352
| PP |  | Jádrové vrty diamantovými korunkami do stavebních materiálů (železobetonu, betonu, cihel, obkladů, dlažeb, kamene) průměru přes 300 do 350 mm | [14 empty] | PP | 4
| VV |  | základy otvory pro technologii | [14 empty] | VV | 4 | 1 | True | 0 | ROZPOCET
| VV |  | 0,6*2 |  | 1.2 | [12 empty] | VV | 4 | 2 | True | 0 | ROZPOCET
| VV |  | Součet |  | 1.2 | [12 empty] | VV | 4 | 4 | True | 1 | ROZPOCET
14 | K | 981011316 | Demolice budov zděných na MVC podíl konstrukcí přes 30 do 35 % postupným rozebíráním | m3 | 433.204 | 235.7686 | 102135.9 | CS ÚRS 2023 01 |  | základní |  | 0 | 0 | 0 | 0.65 | 281.5826 | 4 | K | 4 |  |  |  | ROZPOCET | 102135.9 | 0 | 0 | 0 | 0 | 1 | 102135.9 | 4 | -545160634
| PP |  | Demolice budov postupným rozebíráním z cihel, kamene, smíšeného nebo hrázděného zdiva, tvárnic na maltu vápennou nebo vápenocementovou s podílem konstrukcí přes 30 do 35 % | [14 empty] | PP | 4
| VV |  | objem konstrukcí | [14 empty] | VV | 4 | 1 | True | 0 | ROZPOCET
| VV |  | nástavba | [14 empty] | VV | 4 | 1 | True | 0 | ROZPOCET
| VV |  | 2,5*2*0,05 = 0,25m3 | [14 empty] | VV | 4 | 1 | True | 0 | ROZPOCET
| VV |  | (2,5+1,6)*2*0,1*0,72 = 0,59m3 | [14 empty] | VV | 4 | 1 | True | 0 | ROZPOCET
| VV |  | (2,5+1)*2*0,3*1,75 = 3,675m3 | [14 empty] | VV | 4 | 1 | True | 0 | ROZPOCET
| VV |  | střecha + krov B5 | [14 empty] | VV | 4 | 1 | True | 0 | ROZPOCET
| VV |  | (5*1,3+11,98*6,2)*0,1 = 8,078m3 | [14 empty] | VV | 4 | 1 | True | 0 | ROZPOCET
| VV |  | atiky | [14 empty] | VV | 4 | 1 | True | 0 | ROZPOCET
| VV |  | (7,61+12,48+7,61)*0,25*1,25 = 8,656m3 | [14 empty] | VV | 4 | 1 | True | 0 | ROZPOCET
| VV |  | 12,48*0,3*0,6 = 2,246m3 | [14 empty] | VV | 4 | 1 | True | 0 | ROZPOCET
| VV |  | strop B4 | [14 empty] | VV | 4 | 1 | True | 0 | ROZPOCET
| VV |  | (5*1,3+11,98*6,2)*0,15 = 12,116m3 | [14 empty] | VV | 4 | 1 | True | 0 | ROZPOCET
| VV |  | zdivo 1np | [14 empty] | VV | 4 | 1 | True | 0 | ROZPOCET
| VV |  | obvod | [14 empty] | VV | 4 | 1 | True | 0 | ROZPOCET
| VV |  | (12,48+7,23+6)*0,38*3,8 = 37,125m3 | [14 empty] | VV | 4 | 1 | True | 0 | ROZPOCET
| VV |  | (12,48+1,3)*0,3*3,8 = 15,709m3 | [14 empty] | VV | 4 | 1 | True | 0 | ROZPOCET
| VV |  | 6,78*0,08*3,8 = 2,061m3 | [14 empty] | VV | 4 | 1 | True | 0 | ROZPOCET
| VV |  | -1,8*2,2*0,38*2 = -3,01m3 | [14 empty] | VV | 4 | 1 | True | 0 | ROZPOCET
| VV |  | -1*2*0,38 = -0,76m3 | [14 empty] | VV | 4 | 1 | True | 0 | ROZPOCET
| VV |  | -1,4*1,2*0,38 = -0,638m3 | [14 empty] | VV | 4 | 1 | True | 0 | ROZPOCET
| VV |  | -2*2,5*0,3 = -1,5m2 | [14 empty] | VV | 4 | 1 | True | 0 | ROZPOCET
| VV |  | vnitřní zdivo | [14 empty] | VV | 4 | 1 | True | 0 | ROZPOCET
| VV |  | (1+1)*0,3*3,8 = 2,28m3 | [14 empty] | VV | 4 | 1 | True | 0 | ROZPOCET
| VV |  | 5*0,38*3,8 = 7,22m3 | [14 empty] | VV | 4 | 1 | True | 0 | ROZPOCET
| VV |  | -0,8*1*0,38 = -0,304m3 | [14 empty] | VV | 4 | 1 | True | 0 | ROZPOCET
| VV |  | -0,78*1,35*0,38 = -0,4m3 | [14 empty] | VV | 4 | 1 | True | 0 | ROZPOCET
| VV |  | -1*1,25*0,38 = -0,475m3 | [14 empty] | VV | 4 | 1 | True | 0 | ROZPOCET
| VV |  | -1,4*2*0,38 = -1,064m3 | [14 empty] | VV | 4 | 1 | True | 0 | ROZPOCET
| VV |  | 5,35*0,25*3,8 = -5,083m3 | [14 empty] | VV | 4 | 1 | True | 0 | ROZPOCET
| VV |  | (1,6+2,5)*0,15*3,8 = -2,337m3 | [14 empty] | VV | 4 | 1 | True | 0 | ROZPOCET
| VV |  | (0,8+1,9)*0,3*3,8 = -3,078m3 | [14 empty] | VV | 4 | 1 | True | 0 | ROZPOCET
| VV |  | -1,6*1,2*0,3 = -0,576m3 | [14 empty] | VV | 4 | 1 | True | 0 | ROZPOCET
| VV |  | podlaha | [14 empty] | VV | 4 | 1 | True | 0 | ROZPOCET
| VV |  | 12,62*5,55*0,5 = 35,021m3 | [14 empty] | VV | 4 | 1 | True | 0 | ROZPOCET
| VV |  | 3,1*1,4*2 = 8,68m3 | [14 empty] | VV | 4 | 1 | True | 0 | ROZPOCET
| VV |  | 1,2*0,6*0,25 = 0,180m3 | [14 empty] | VV | 4 | 1 | True | 0 | ROZPOCET
| VV |  | kanály | [14 empty] | VV | 4 | 1 | True | 0 | ROZPOCET
| VV |  | (0,5+2,5+2+1,1+1,6+1,2)*0,4*0,2 = 0,712m3 | [14 empty] | VV | 4 | 1 | True | 0 | ROZPOCET
| VV |  | (1,6+2,1+3+2)*0,8*0,3 = 2,088m3 | [14 empty] | VV | 4 | 1 | True | 0 | ROZPOCET
| VV |  | Mezisoučet |  | 0 | [12 empty] | VV | 4 | 3 | True | 0 | ROZPOCET
| VV |  | celkem = 146,397m3 | [14 empty] | VV | 4 | 1 | True | 0 | ROZPOCET
| VV |  | obestavěný prostor | [14 empty] | VV | 4 | 1 | True | 0 | ROZPOCET
| VV |  | 2,5*1,6*(6,1-4,6) |  | 6 | [12 empty] | VV | 4 | 2 | True | 0 | ROZPOCET
| VV |  | 12,48*6,31*(4,29+0,5+4,6+0,5)/2 |  | 389.413 | [12 empty] | VV | 4 | 2 | True | 0 | ROZPOCET
| VV |  | 5,7*1,3*(4,6+0,5) |  | 37.791 | [12 empty] | VV | 4 | 2 | True | 0 | ROZPOCET
| VV |  | Mezisoučet |  | 433.204 | [12 empty] | VV | 4 | 3 | True | 0 | ROZPOCET
| VV |  | podíl konstrukcí | [14 empty] | VV | 4 | 1 | True | 0 | ROZPOCET
| VV |  | (148,458/433,204)*100 = 34,27% | [14 empty] | VV | 4 | 1 | True | 0 | ROZPOCET
| VV |  | Součet |  | 433.204 | [12 empty] | VV | 4 | 4 | True | 1 | ROZPOCET
15 | K | 981513114 | Demolice konstrukcí objektů z betonu železového těžkou mechanizací | m3 | 15.04 | 1570.2177 | 23616.07 | CS ÚRS 2023 01 |  | základní |  | 0 | 0 | 0 | 2.41 | 36.2464 | 4 | K | 4 |  |  |  | ROZPOCET | 23616.07 | 0 | 0 | 0 | 0 | 1 | 23616.07 | 4 | -629534840
| PP |  | Demolice konstrukcí objektů těžkými mechanizačními prostředky konstrukcí ze železobetonu | [14 empty] | PP | 4
| VV |  | půdorys 1.NP - ŽB jímky | [14 empty] | VV | 4 | 1 | True | 0 | ROZPOCET
| VV |  | pozn.10 | [14 empty] | VV | 4 | 1 | True | 0 | ROZPOCET
| VV |  | 2,8*1,9*(0,25+0,25) |  | 2.66 | [12 empty] | VV | 4 | 2 | True | 0 | ROZPOCET
| VV |  | (2,8+1,9)*2*0,25*1,5 |  | 3.525 | [12 empty] | VV | 4 | 2 | True | 0 | ROZPOCET
| VV |  | pozn.11 | [14 empty] | VV | 4 | 1 | True | 0 | ROZPOCET
| VV |  | 1,3*1,1*(0,25+0,25)*2 |  | 1.43 | [12 empty] | VV | 4 | 2 | True | 0 | ROZPOCET
| VV |  | (1,3+1,1)*2*0,25*1,5*2 |  | 3.6 | [12 empty] | VV | 4 | 2 | True | 0 | ROZPOCET
| VV |  | pozn.12 | [14 empty] | VV | 4 | 1 | True | 0 | ROZPOCET
| VV |  | 1,8*1,5*(0,25+0,25) |  | 1.35 | [12 empty] | VV | 4 | 2 | True | 0 | ROZPOCET
| VV |  | (1,8+1,5)*2*0,25*1,5 |  | 2.475 | [12 empty] | VV | 4 | 2 | True | 0 | ROZPOCET
| VV |  | Součet |  | 15.04 | [12 empty] | VV | 4 | 4 | True | 1 | ROZPOCET
16 | K | 981513116 | Demolice konstrukcí objektů z betonu prostého těžkou mechanizací | m3 | 15.845 | 843.7815 | 13369.72 | CS ÚRS 2023 01 |  | základní |  | 0 | 0 | 0 | 2.2 | 34.859 | 4 | K | 4 |  |  |  | ROZPOCET | 13369.72 | 0 | 0 | 0 | 0 | 1 | 13369.72 | 4 | -2145075241
| PP |  | Demolice konstrukcí objektů těžkými mechanizačními prostředky konstrukcí z betonu prostého | [14 empty] | PP | 4
| VV |  | základy | [14 empty] | VV | 4 | 1 | True | 0 | ROZPOCET
| VV |  | 6*0,6*1,2 |  | 4.32 | [12 empty] | VV | 4 | 2 | True | 0 | ROZPOCET
| VV |  | 0,85*(0,6*2+0,4*2)*1,2 |  | 2.04 | [12 empty] | VV | 4 | 2 | True | 0 | ROZPOCET
| VV |  | Mezisoučet |  | 6.36 | [12 empty] | VV | 4 | 3 | True | 0 | ROZPOCET
| VV |  | základy - pozn.2 | [14 empty] | VV | 4 | 1 | True | 0 | ROZPOCET
| VV |  | (12,48+5,11)*2*0,6*0,4 |  | 8.443 | [12 empty] | VV | 4 | 2 | True | 0 | ROZPOCET
| VV |  | 5,21*0,5*0,4 |  | 1.042 | [12 empty] | VV | 4 | 2 | True | 0 | ROZPOCET
| VV |  | Mezisoučet |  | 9.485 | [12 empty] | VV | 4 | 3 | True | 0 | ROZPOCET
| VV |  | Součet |  | 15.845 | [12 empty] | VV | 4 | 4 | True | 1 | ROZPOCET
| D | 997 | Přesun sutě |  |  |  | 600887.63 |  |  |  |  | 0 |  | 0 |  | 0 | 1 | D | 1 |  |  |  | ROZPOCET | [6 empty] | 600887.63
17 | K | 997006512 | Vodorovné doprava suti s naložením a složením na skládku přes 100 m do 1 km | t | 329.508 | 90.4166 | 29792.99 | CS ÚRS 2023 01 |  | základní |  | 0 | 0 | 0 | 0 | 0 | 4 | K | 2 |  |  |  | ROZPOCET | 29792.99 | 0 | 0 | 0 | 0 | 1 | 29792.99 | 4 | 1046408277
| PP |  | Vodorovná doprava suti na skládku s naložením na dopravní prostředek a složením přes 100 m do 1 km | [14 empty] | PP | 2
| VV |  | 365,754 |  | 365.754 | [12 empty] | VV | 2 | 2 | True | 0 | ROZPOCET
| VV |  | ŽB jímky | [14 empty] | VV | 2 | 1 | True | 0 | ROZPOCET
| VV |  | -36,246 |  | -36.246 | [12 empty] | VV | 2 | 2 | True | 0 | ROZPOCET
| VV |  | Součet |  | 329.508 | [12 empty] | VV | 2 | 4 | True | 1 | ROZPOCET
18 | K | 997006519 | Příplatek k vodorovnému přemístění suti na skládku ZKD 1 km přes 1 km | t | 9885.24 | 8.0631 | 79706.09 | CS ÚRS 2023 01 |  | základní |  | 0 | 0 | 0 | 0 | 0 | 4 | K | 2 |  |  |  | ROZPOCET | 79706.09 | 0 | 0 | 0 | 0 | 1 | 79706.09 | 4 | 1797093374
| PP |  | Vodorovná doprava suti na skládku Příplatek k ceně -6512 za každý další i započatý 1 km | [14 empty] | PP | 2
| VV |  | 365,754*30 |  | 10972.62 | [12 empty] | VV | 2 | 2 | True | 0 | ROZPOCET
| VV |  | ŽB jímky | [14 empty] | VV | 2 | 1 | True | 0 | ROZPOCET
| VV |  | -36,246*30 |  | -1087.38 | [12 empty] | VV | 2 | 2 | True | 0 | ROZPOCET
| VV |  | Součet |  | 9885.24 | [12 empty] | VV | 2 | 4 | True | 1 | ROZPOCET
19 | K | 997013609 | Poplatek za uložení na skládce (skládkovné) stavebního odpadu ze směsí nebo oddělených frakcí betonu, cihel a keramických výrobků kód odpadu 17 01 07 | t | 15.774 | 1292 | 20380.01 | CS ÚRS 2023 01 |  | základní |  | 0 | 0 | 0 | 0 | 0 | 4 | K | 2 |  |  |  | ROZPOCET | 20380.01 | 0 | 0 | 0 | 0 | 1 | 20380.01 | 4 | 367753550
| PP |  | Poplatek za uložení stavebního odpadu na skládce (skládkovné) ze směsí nebo oddělených frakcí betonu, cihel a keramických výrobků zatříděného do Katalogu odpadů pod kódem 17 01 07 | [14 empty] | PP | 2
| VV |  | 365,754 |  | 365.754 | [12 empty] | VV | 2 | 2 | True | 0 | ROZPOCET
| VV |  | ŽB jímky | [14 empty] | VV | 2 | 1 | True | 0 | ROZPOCET
| VV |  | -36,246 |  | -36.246 | [12 empty] | VV | 2 | 2 | True | 0 | ROZPOCET
| VV |  | -10,973 |  | -10.973 | [12 empty] | VV | 2 | 2 | True | 0 | ROZPOCET
| VV |  | -0,139 |  | -0.139 | [12 empty] | VV | 2 | 2 | True | 0 | ROZPOCET
| VV |  | -0,854 |  | -0.854 | [12 empty] | VV | 2 | 2 | True | 0 | ROZPOCET
| VV |  | -2,061 |  | -2.061 | [12 empty] | VV | 2 | 2 | True | 0 | ROZPOCET
| VV |  | Součet |  | 315.481 | [12 empty] | VV | 2 | 4 | True | 1 | ROZPOCET
| VV |  | 315,481*0,05 'Přepočtené koeficientem množství |  | 15.774 | [12 empty] | VV | 2 | 2 | False | 1 | ROZPOCET
20 | K | 997013631 | Poplatek za uložení na skládce (skládkovné) stavebního odpadu směsného kód odpadu 17 09 04 | t | 10.973 | 1402.5 | 15389.63 | CS ÚRS 2023 01 |  | základní |  | 0 | 0 | 0 | 0 | 0 | 4 | K | 2 |  |  |  | ROZPOCET | 15389.63 | 0 | 0 | 0 | 0 | 1 | 15389.63 | 4 | -1542667934
| PP |  | Poplatek za uložení stavebního odpadu na skládce (skládkovné) směsného stavebního a demoličního zatříděného do Katalogu odpadů pod kódem 17 09 04 | [14 empty] | PP | 2
| VV |  | 365,754*0,03 |  | 10.973 | [12 empty] | VV | 2 | 2 | True | 0 | ROZPOCET
| VV |  | Součet |  | 10.973 | [12 empty] | VV | 2 | 4 | True | 1 | ROZPOCET
21 | K | 997013814 | Poplatek za uložení na skládce (skládkovné) stavebního odpadu izolací kód odpadu 17 06 04 | t | 2.061 | 2822 | 5816.14 | CS ÚRS 2023 01 |  | základní |  | 0 | 0 | 0 | 0 | 0 | 4 | K | 2 |  |  |  | ROZPOCET | 5816.14 | 0 | 0 | 0 | 0 | 1 | 5816.14 | 4 | 1403134099
| PP |  | Poplatek za uložení stavebního odpadu na skládce (skládkovné) z izolačních materiálů zatříděného do Katalogu odpadů pod kódem 17 06 04 | [14 empty] | PP | 2
| VV |  | od.711 | [14 empty] | VV | 2 | 1 | True | 0 | ROZPOCET
| VV |  | 0,456 |  | 0.456 | [12 empty] | VV | 2 | 2 | True | 0 | ROZPOCET
| VV |  | od.712 | [14 empty] | VV | 2 | 1 | True | 0 | ROZPOCET
| VV |  | 1,333 |  | 1.333 | [12 empty] | VV | 2 | 2 | True | 0 | ROZPOCET
| VV |  | od.713 | [14 empty] | VV | 2 | 1 | True | 0 | ROZPOCET
| VV |  | 0,272 |  | 0.272 | [12 empty] | VV | 2 | 2 | True | 0 | ROZPOCET
| VV |  | Součet |  | 2.061 | [12 empty] | VV | 2 | 4 | True | 1 | ROZPOCET
22 | K | 997013869 | Poplatek za uložení stavebního odpadu na recyklační skládce (skládkovné) ze směsí betonu, cihel a keramických výrobků kód odpadu 17 01 07 | t | 299.707 | 400 | 119882.8 | CS ÚRS 2023 01 |  | základní |  | 0 | 0 | 0 | 0 | 0 | 4 | K | 2 |  |  |  | ROZPOCET | 119882.8 | 0 | 0 | 0 | 0 | 1 | 119882.8 | 4 | 281804098
| PP |  | Poplatek za uložení stavebního odpadu na recyklační skládce (skládkovné) ze směsí nebo oddělených frakcí betonu, cihel a keramických výrobků zatříděného do Katalogu odpadů pod kódem 17 01 07 | [14 empty] | PP | 2
| VV |  | 315,481*0,95 'Přepočtené koeficientem množství |  | 299.707 | [12 empty] | VV | 2 | 2 | False | 1 | ROZPOCET
23 | K | 99701387R | Poplatek za uložení stavebního odpadu na recyklační skládce (skládkovné) ze skla kód odpadu 17 02 02 | t | 0.139 | 2082.5 | 289.47 |  |  | základní |  | 0 | 0 | 0 | 0 | 0 | 4 | K | 2 |  |  |  | ROZPOCET | 289.47 | 0 | 0 | 0 | 0 | 1 | 289.47 | 4 | 1091685802
| PP |  | Poplatek za uložení stavebního odpadu na recyklační skládce (skládkovné) ze směsí nebo oddělených frakcí betonu, cihel a keramických výrobků zatříděného do Katalogu odpadů pod kódem 17 01 07 | [14 empty] | PP | 2
24 | K | 99701388R | Poplatek za uložení odpadu na recyklační skládce (skládkovné) ze dřeva kód odpadu 17 02 01 | t | 0.854 | 1402.5 | 1197.74 |  |  | základní |  | 0 | 0 | 0 | 0 | 0 | 4 | K | 2 |  |  |  | ROZPOCET | 1197.74 | 0 | 0 | 0 | 0 | 1 | 1197.74 | 4 | 543720557
| PP |  | Poplatek za uložení na reciklační skládce (skládkovné) stavebního odpadu dřevěného kód odpadu 17 02 01 | [14 empty] | PP | 2
25 | K | 99709901A | Odvoz a likvidace ŽB jímek znečištěných ropnými produkty | t | 36.246 | 2193 | 79487.48 |  |  | základní |  | 0 | 0 | 0 | 0 | 0 | 4 | K | 2 |  |  |  | ROZPOCET | 79487.48 | 0 | 0 | 0 | 0 | 1 | 79487.48 | 4 | 183239308
26 | K | 99709902A | Odvoz a likvidace ropných produktů | m3 | 16.32 | 15254 | 248945.28 |  |  | základní |  | 0 | 0 | 0 | 0 | 0 | 4 | K | 2 |  |  |  | ROZPOCET | 248945.28 | 0 | 0 | 0 | 0 | 1 | 248945.28 | 4 | 1482338869
| VV |  | půdorys 1.NP - ŽB jímky | [14 empty] | VV | 2 | 1 | True | 0 | ROZPOCET
| VV |  | pozn.10 | [14 empty] | VV | 2 | 1 | True | 0 | ROZPOCET
| VV |  | 2,8*1,9*1,5 |  | 7.98 | [12 empty] | VV | 2 | 2 | True | 0 | ROZPOCET
| VV |  | pozn.11 | [14 empty] | VV | 2 | 1 | True | 0 | ROZPOCET
| VV |  | 1,3*1,1*1,5*2 |  | 4.29 | [12 empty] | VV | 2 | 2 | True | 0 | ROZPOCET
| VV |  | pozn.12 | [14 empty] | VV | 2 | 1 | True | 0 | ROZPOCET
| VV |  | 1,8*1,5*1,5 |  | 4.05 | [12 empty] | VV | 2 | 2 | True | 0 | ROZPOCET
| VV |  | Součet |  | 16.32 | [12 empty] | VV | 2 | 4 | True | 1 | ROZPOCET

## 21_10 - Architektonicko -...
{cc415fd6-9f91-4947-a16b-4d9ebce0a722}
2
| KRYCÍ LIST SOUPISU PRACÍ | [7 empty] | v --- níže se nacházejí doplnkové a pomocné údaje k sestavám --- v | [8 empty] | False
Stavba:
Nemocnice Havlíčkův Brod – rekonstrukce energocentra
Objekt:
SO-21 - Náhradní zdroj EI
Soupis:
21_10 - Architektonicko - stavební řešení
| KSO: |  | 8122912 |  |  | CC-CZ:
| Místo: |  | Havlíčkův Brod, areál nemocnice |  |  | Datum: | 29. 6. 2023
| Zadavatel: |  |  |  |  | IČ: | 70890749
|  | Kraj Vysočina |  |  |  | DIČ: | CZ70890749
| Uchazeč: |  |  |  |  | IČ: | 46980059
|  | PKS stavby a.s. |  |  |  | DIČ: | CZ46980059
| Projektant: |  |  |  |  | IČ: | 28094026
|  | PROJEKT CENTRUM NOVA s.r.o. |  |  |  | DIČ: | CZ28094026
| Zpracovatel: |  |  |  |  | IČ:
DIČ:
Poznámka:
- Uchazeč o veřejnou zakázku je povinen při oceňování soutěžního SOUPISU PRACÍ ocenit veškeré položky uvedené v soupisech a provést kontrolu funkce aritmetických vzorců jednotlivých položkových SOUPISŮ ve vazbě na jednotlivé oddíly, rekapitulace a krycí listy. - Kde není výslovně uvedeno, bude pracovní postup a technologie provádění stanovena oprávněnou osobou zhotovitele - Pro sestavení SOUPISU PRACÍ v podrobnostech vymezených vyhl. č. 169/2016Sb. byla použita v převážné míře cenová soustava ÚRS. - V rámci nabídkových cen nutno zohlednit max. možné odstávky technologií viz. průvodní zpráva. - V případě nejasností u některé z položek uváděných v supisu prací, kontaktuje uchazeč zadavatele. - Vlastní položky, komplety, soubory a položky s vyšší cenou než dle ceníku jsou stanoveny na základě zkušeností projektanta z období 3 let a odpovídají situaci na trhu. - Tento soupis prací je nedílnou součástí komplexního celkového soupisu na předmětnou akci. - Tato část soupisu prací vychází dle vyhlášky 169/2016 Sb. z následujících grafických a textových částí projektové dokumentace: 1.1.01 TECHNICKÁ ZPRÁVA PŘÍLOHA Č.1 SKLADBY KONSTRUKCÍ PŘÍLOHA Č.2 BEZPEČNOSTNÍ ZÁCHYTNÝ SYSTÉM STŘECHY 1.1.06 PŮDORYS 1.NP – NÁVRH 1.1.07 STŘECHA – NÁVRH 1.1.08 ŘEZY – NÁVRH 1.1.09 POHLEDY – NÁVRH 1.1.10 TABULKY PSV 1.1.11 SCHÉMATICKÉ DETAILY 1.2.01 ZÁKLADY 1.2.02 STROPNÍ KONSTRUKCE 1.3.01 TECHNICKÁ ZPRÁVA – PBŘ 1.3.02 PŮDORYS 1.NP – PBŘ
| Cena bez DPH | [5 empty] | 2742311.39
|  |  | Základ daně |  |  | Sazba daně | Výše daně
| DPH | základní | 2742311.39 |  |  | 21% | 575885.39
|  | snížená | 0 |  |  | 15% | 0
|  | zákl. přenesená | 0 |  |  | 21% | 0
|  | sníž. přenesená | 0 |  |  | 15% | 0
|  | nulová | 0 |  |  | 0% | 0
| Cena s DPH |  |  | v | CZK |  | 3318196.78
| Projektant |  |  | Zpracovatel
| Datum a podpis: |  | Razítko | Datum a podpis: |  |  | Razítko
| Objednavatel |  |  | Uchazeč
| Datum a podpis: |  | Razítko | Datum a podpis: |  |  | Razítko
REKAPITULACE ČLENĚNÍ SOUPISU PRACÍ
Stavba:
Nemocnice Havlíčkův Brod – rekonstrukce energocentra
Objekt:
SO-21 - Náhradní zdroj EI
Soupis:
21_10 - Architektonicko - stavební řešení
Místo: |  |  | Havlíčkův Brod, areál nemocnice |  |  | Datum: | 29. 6. 2023
Zadavatel: |  |  | Kraj Vysočina |  |  | Projektant: | PROJEKT CENTRUM NOVA s.r.o.
Uchazeč: |  |  | PKS stavby a.s. |  |  | Zpracovatel:
Kód dílu - Popis | [6 empty] | Cena celkem [CZK]
Náklady ze soupisu prací | [6 empty] | 2742311.39 | [11 empty] | -1
| HSV - Práce a dodávky HSV | [5 empty] | 1666817.32
| 1 - Zemní práce | [5 empty] | 5599.33
| 2 - Zakládání | [5 empty] | 91775.73
| 3 - Svislé a kompletní konstrukce | [5 empty] | 457691.89
| 4 - Vodorovné konstrukce | [5 empty] | 389068.44
| 6 - Úpravy povrchů, podlahy a osazování výplní | [5 empty] | 561425.31
| 61 - Úprava povrchů vnitřních | [5 empty] | 146785.45
| 62 - Úprava povrchů vnějších | [5 empty] | 231203.76
| 63 - Podlahy a podlahové konstrukce | [5 empty] | 176525.27
| 64 - Osazování výplní otvorů | [5 empty] | 6910.83
| 9 - Ostatní konstrukce a práce, bourání | [5 empty] | 111435.4
| 94 - Lešení a stavební výtahy | [5 empty] | 85551.82
| 95 - Různé dokončovací konstrukce a práce pozemních staveb | [5 empty] | 25883.58
| 998 - Přesun hmot | [5 empty] | 49821.22
| PSV - Práce a dodávky PSV | [5 empty] | 1072670.98
| 711 - Izolace proti vodě, vlhkosti a plynům | [5 empty] | 69797.1
| 712 - Povlakové krytiny | [5 empty] | 152085.6
| 713 - Izolace tepelné | [5 empty] | 557179.88
| 762 - Konstrukce tesařské | [5 empty] | 44774.33
| 764 - Konstrukce klempířské | [5 empty] | 8345.12
| 767 - Konstrukce zámečnické | [5 empty] | 174539.02
| 781 - Dokončovací práce - obklady | [5 empty] | 4045.76
| 783 - Dokončovací práce - nátěry | [5 empty] | 52370.35
| 784 - Dokončovací práce - malby a tapety | [5 empty] | 9533.82
| M - Práce a dodávky M | [5 empty] | 2823.09
| 46-M - Zemní práce při extr.mont.pracích | [5 empty] | 2823.09
SOUPIS PRACÍ
Stavba:
Nemocnice Havlíčkův Brod – rekonstrukce energocentra
Objekt:
SO-21 - Náhradní zdroj EI
Soupis:
21_10 - Architektonicko - stavební řešení
Místo: |  |  | Havlíčkův Brod, areál nemocnice |  |  | Datum: | 29. 6. 2023
Zadavatel: |  |  | Kraj Vysočina |  |  | Projektant: | PROJEKT CENTRUM NOVA s.r.o.
Uchazeč: |  |  | PKS stavby a.s. |  |  | Zpracovatel:
PČ | Typ | Kód | Popis | MJ | Množství | J.cena [CZK] | Cena celkem [CZK] | Cenová soustava |  | DPH | J. Nh [h] | Nh celkem [h] | J. hmotnost [t] | Hmotnost celkem [t] | J. suť [t] | Suť Celkem [t]
Náklady soupisu celkem | [6 empty] | 2742311.39 |  |  |  |  | 0 |  | 277.5685 |  | 0 |  | D | -1 | [10 empty] | 2742311.39
| D | HSV | Práce a dodávky HSV |  |  |  | 1666817.32 |  |  |  |  | 0 |  | 268.911 |  | 0 | 1 | D | 0 |  |  |  | ROZPOCET | [6 empty] | 1666817.32
| D | 1 | Zemní práce |  |  |  | 5599.33 |  |  |  |  | 0 |  | 0 |  | 0 | 1 | D | 1 |  |  |  | ROZPOCET | [6 empty] | 5599.33
1 | K | 132251101 | Hloubení rýh nezapažených š do 800 mm v hornině třídy těžitelnosti I skupiny 3 objem do 20 m3 strojně | m3 | 5.364 | 666.4603 | 3574.89 | CS ÚRS 2023 01 |  | základní |  | 0 | 0 | 0 | 0 | 0 | 4 | K | 2 |  |  |  | ROZPOCET | 3574.89 | 0 | 0 | 0 | 0 | 1 | 3574.89 | 4 | -1338973687
| PP |  | Hloubení nezapažených rýh šířky do 800 mm strojně s urovnáním dna do předepsaného profilu a spádu v hornině třídy těžitelnosti I skupiny 3 do 20 m3 | [14 empty] | PP | 2
| VV |  | výkop bude použit pro zasypání v objektu demolice | [14 empty] | VV | 2 | 1 | True | 0 | ROZPOCET
| VV |  | (0,8+5,85+0,8)*0,6*1,2 |  | 5.364 | [12 empty] | VV | 2 | 2 | True | 0 | ROZPOCET
| VV |  | Součet |  | 5.364 | [12 empty] | VV | 2 | 4 | True | 1 | ROZPOCET
2 | K | 181912112 | Úprava pláně v hornině třídy těžitelnosti I skupiny 3 se zhutněním ručně | m2 | 64.979 | 31.1553 | 2024.44 | CS ÚRS 2023 01 |  | základní |  | 0 | 0 | 0 | 0 | 0 | 4 | K | 2 |  |  |  | ROZPOCET | 2024.44 | 0 | 0 | 0 | 0 | 1 | 2024.44 | 4 | -1296735190
| PP |  | Úprava pláně vyrovnáním výškových rozdílů ručně v hornině třídy těžitelnosti I skupiny 3 se zhutněním | [14 empty] | PP | 2
| VV |  | 5,85*1,4 |  | 8.19 | [12 empty] | VV | 2 | 2 | True | 0 | ROZPOCET
| VV |  | (7,9+3)*5,21 |  | 56.789 | [12 empty] | VV | 2 | 2 | True | 0 | ROZPOCET
| VV |  | Součet |  | 64.979 | [12 empty] | VV | 2 | 4 | True | 1 | ROZPOCET
| D | 2 | Zakládání |  |  |  | 91775.73 |  |  |  |  | 0 |  | 54.9033 |  | 0 | 1 | D | 1 |  |  |  | ROZPOCET | [6 empty] | 91775.73
3 | K | 271532212 | Podsyp pod základové konstrukce se zhutněním z hrubého kameniva frakce 16 až 32 mm | m3 | 9.173 | 1809.853 | 16601.78 | CS ÚRS 2023 01 |  | základní |  | 0 | 2.16 | 19.8137 | 0 | 0 | 4 | K | 2 |  |  |  | ROZPOCET | 16601.78 | 0 | 0 | 0 | 0 | 1 | 16601.78 | 4 | -426651064
| PP |  | Podsyp pod základové konstrukce se zhutněním a urovnáním povrchu z kameniva hrubého, frakce 16 - 32 mm | [14 empty] | PP | 2
| VV |  | základy - pozn.5 | [14 empty] | VV | 2 | 1 | True | 0 | ROZPOCET
| VV |  | (7,9+3)*5,21*0,15 |  | 8.518 | [12 empty] | VV | 2 | 2 | True | 0 | ROZPOCET
| VV |  | 4,85*0,9*0,15 |  | 0.655 | [12 empty] | VV | 2 | 2 | True | 0 | ROZPOCET
| VV |  | Součet |  | 9.173 | [12 empty] | VV | 2 | 4 | True | 1 | ROZPOCET
4 | K | 273321411 | Základové desky ze ŽB bez zvýšených nároků na prostředí tř. C 20/25 | m3 | 9.563 | 3646.6915 | 34873.31 | CS ÚRS 2023 01 |  | základní |  | 0 | 2.5019 | 23.9254 | 0 | 0 | 4 | K | 2 |  |  |  | ROZPOCET | 34873.31 | 0 | 0 | 0 | 0 | 1 | 34873.31 | 4 | 389579075
| PP |  | Základy z betonu železového (bez výztuže) desky z betonu bez zvláštních nároků na prostředí tř. C 20/25 | [14 empty] | PP | 2
| VV |  | základy - pozn.4 | [14 empty] | VV | 2 | 1 | True | 0 | ROZPOCET
| VV |  | 12,48*6,31*0,1 |  | 7.875 | [12 empty] | VV | 2 | 2 | True | 0 | ROZPOCET
| VV |  | 5,85*1,4*0,1 |  | 0.819 | [12 empty] | VV | 2 | 2 | True | 0 | ROZPOCET
| VV |  | Mezisoučet |  | 8.694 | [12 empty] | VV | 2 | 3 | True | 0 | ROZPOCET
| VV |  | 8,694*0,1 |  | 0.869 | [12 empty] | VV | 2 | 2 | True | 0 | ROZPOCET
| VV |  | Součet |  | 9.563 | [12 empty] | VV | 2 | 4 | True | 1 | ROZPOCET
5 | K | 273351121 | Zřízení bednění základových desek | m2 | 20.19 | 462.8157 | 9344.25 | CS ÚRS 2023 01 |  | základní |  | 0 | 0.00247 | 0.049869 | 0 | 0 | 4 | K | 2 |  |  |  | ROZPOCET | 9344.25 | 0 | 0 | 0 | 0 | 1 | 9344.25 | 4 | -1885953039
| PP |  | Bednění základů desek zřízení | [14 empty] | PP | 2
| VV |  | základy - pozn.4 | [14 empty] | VV | 2 | 1 | True | 0 | ROZPOCET
| VV |  | (12,48+6,31+1,4)*2*0,5 |  | 20.19 | [12 empty] | VV | 2 | 2 | True | 0 | ROZPOCET
| VV |  | Součet |  | 20.19 | [12 empty] | VV | 2 | 4 | True | 1 | ROZPOCET
6 | K | 273351122 | Odstranění bednění základových desek | m2 | 20.19 | 71.4991 | 1443.57 | CS ÚRS 2023 01 |  | základní |  | 0 | 0 | 0 | 0 | 0 | 4 | K | 2 |  |  |  | ROZPOCET | 1443.57 | 0 | 0 | 0 | 0 | 1 | 1443.57 | 4 | -1198702871
| PP |  | Bednění základů desek odstranění | [14 empty] | PP | 2
7 | K | 273362021 | Výztuž základových desek svařovanými sítěmi Kari | t | 0.309 | 27450 | 8482.05 | CS ÚRS 2023 01 |  | základní |  | 0 | 1.0628 | 0.3284 | 0 | 0 | 4 | K | 2 |  |  |  | ROZPOCET | 8482.05 | 0 | 0 | 0 | 0 | 1 | 8482.05 | 4 | -1958387857
| PP |  | Výztuž základů desek ze svařovaných sítí z drátů typu KARI | [14 empty] | PP | 2
| VV |  | základy - pozn.4 | [14 empty] | VV | 2 | 1 | True | 0 | ROZPOCET
| VV |  | 12,48*6,31*0,0031 |  | 0.244 | [12 empty] | VV | 2 | 2 | True | 0 | ROZPOCET
| VV |  | 5,85*1,4*0,0031 |  | 0.025 | [12 empty] | VV | 2 | 2 | True | 0 | ROZPOCET
| VV |  | Mezisoučet |  | 0.269 | [12 empty] | VV | 2 | 3 | True | 0 | ROZPOCET
| VV |  | 0,269*0,15 |  | 0.04 | [12 empty] | VV | 2 | 2 | True | 0 | ROZPOCET
| VV |  | Součet |  | 0.309 | [12 empty] | VV | 2 | 4 | True | 1 | ROZPOCET
8 | K | 274313711 | Základové pásy z betonu tř. C 20/25 | m3 | 2.705 | 3633.6184 | 9828.94 | CS ÚRS 2023 01 |  | základní |  | 0 | 2.5019 | 6.7676 | 0 | 0 | 4 | K | 2 |  |  |  | ROZPOCET | 9828.94 | 0 | 0 | 0 | 0 | 1 | 9828.94 | 4 | 434441464
| PP |  | Základy z betonu prostého pasy betonu kamenem neprokládaného tř. C 20/25 | [14 empty] | PP | 2
| VV |  | (0,8+5,85+0,8)*0,6*0,55 |  | 2.459 | [12 empty] | VV | 2 | 2 | True | 0 | ROZPOCET
| VV |  | 2,459*0,1 |  | 0.246 | [12 empty] | VV | 2 | 2 | True | 0 | ROZPOCET
| VV |  | Součet |  | 2.705 | [12 empty] | VV | 2 | 4 | True | 1 | ROZPOCET
9 | K | 274361821 | Výztuž základových pasů betonářskou ocelí 10 505 (R) | t | 0.036 | 30000 | 1080 | CS ÚRS 2023 01 |  | základní |  | 0 | 1.0606 | 0.038182 | 0 | 0 | 4 | K | 2 |  |  |  | ROZPOCET | 1080 | 0 | 0 | 0 | 0 | 1 | 1080 | 4 | -1959126167
| PP |  | Výztuž základů pasů z betonářské oceli 10 505 (R) nebo BSt 500 | [14 empty] | PP | 2
| VV |  | tyč R12 dl.1,0m 4kusy/bm | [14 empty] | VV | 2 | 1 | True | 0 | ROZPOCET
| VV |  | 1*0,0009*40 |  | 0.036 | [12 empty] | VV | 2 | 2 | True | 0 | ROZPOCET
| VV |  | Součet |  | 0.036 | [12 empty] | VV | 2 | 4 | True | 1 | ROZPOCET
10 | K | 279113145 | Základová zeď tl přes 300 do 400 mm z tvárnic ztraceného bednění včetně výplně z betonu tř. C 20/25 | m2 | 3.825 | 2073.6817 | 7931.83 | CS ÚRS 2023 01 |  | základní |  | 0 | 1.0204 | 3.9029 | 0 | 0 | 4 | K | 2 |  |  |  | ROZPOCET | 7931.83 | 0 | 0 | 0 | 0 | 1 | 7931.83 | 4 | 77216546
| PP |  | Základové zdi z tvárnic ztraceného bednění včetně výplně z betonu bez zvláštních nároků na vliv prostředí třídy C 20/25, tloušťky zdiva přes 300 do 400 mm | [14 empty] | PP | 2
| VV |  | (0,9+5,85+0,9)*0,50 |  | 3.825 | [12 empty] | VV | 2 | 2 | True | 0 | ROZPOCET
| VV |  | Součet |  | 3.825 | [12 empty] | VV | 2 | 4 | True | 1 | ROZPOCET
11 | K | 279361821 | Výztuž základových zdí nosných betonářskou ocelí 10 505 | t | 0.073 | 30000 | 2190 | CS ÚRS 2023 01 |  | základní |  | 0 | 1.0594 | 0.077336 | 0 | 0 | 4 | K | 2 |  |  |  | ROZPOCET | 2190 | 0 | 0 | 0 | 0 | 1 | 2190 | 4 | -1507149904
| PP |  | Výztuž základových zdí nosných svislých nebo odkloněných od svislice, rovinných nebo oblých, deskových nebo žebrových, včetně výztuže jejich žeber z betonářské oceli 10 505 (R) nebo BSt 500 | [14 empty] | PP | 2
| VV |  | 60kg/m3 betonu | [14 empty] | VV | 2 | 1 | True | 0 | ROZPOCET
| VV |  | 3,825*0,4*0,8*0,06 |  | 0.073 | [12 empty] | VV | 2 | 2 | True | 0 | ROZPOCET
| VV |  | Součet |  | 0.073 | [12 empty] | VV | 2 | 4 | True | 1 | ROZPOCET
| D | 3 | Svislé a kompletní konstrukce |  |  |  | 457691.89 |  |  |  |  | 0 |  | 66.3504 |  | 0 | 1 | D | 1 |  |  |  | ROZPOCET | [6 empty] | 457691.89
12 | K | 310321111 | Zabetonování otvorů do pl 4 m2 ve zdivu nadzákladovém včetně bednění | m3 | 0.635 | 9180.6568 | 5829.72 | CS ÚRS 2023 01 |  | základní |  | 0 | 2.3976 | 1.5225 | 0 | 0 | 4 | K | 2 |  |  |  | ROZPOCET | 5829.72 | 0 | 0 | 0 | 0 | 1 | 5829.72 | 4 | 335263178
| VV |  | základy - pozn.3 | [14 empty] | VV | 2 | 1 | True | 0 | ROZPOCET
| VV |  | 1,1*0,55*(1,4-0,35) |  | 0.635 | [12 empty] | VV | 2 | 2 | True | 0 | ROZPOCET
| VV |  | Součet |  | 0.635 | [12 empty] | VV | 2 | 4 | True | 1 | ROZPOCET
13 | K | 311231116 | Zdivo nosné z cihel dl 290 mm P7 až 15 na MC 5 nebo MC 10 | m3 | 0.113 | 4349.4747 | 491.49 | CS ÚRS 2023 01 |  | základní |  | 0 | 1.7864 | 0.20186 | 0 | 0 | 4 | K | 2 |  |  |  | ROZPOCET | 491.49 | 0 | 0 | 0 | 0 | 1 | 491.49 | 4 | 1113783020
| PP |  | Zdivo z cihel pálených nosné z cihel plných dl. 290 mm P 7 až 15, na maltu MC-5 nebo MC-10 | [14 empty] | PP | 2
| VV |  | č201 | [14 empty] | VV | 2 | 1 | True | 0 | ROZPOCET
| VV |  | 0,3*0,3*1,25 |  | 0.113 | [12 empty] | VV | 2 | 2 | True | 0 | ROZPOCET
| VV |  | Součet |  | 0.113 | [12 empty] | VV | 2 | 4 | True | 1 | ROZPOCET
14 | K | 311235151 | Zdivo jednovrstvé z cihel broušených do P10 na tenkovrstvou maltu tl 300 mm | m2 | 216.375 | 1694.5418 | 366656.49 | CS ÚRS 2023 01 |  | základní |  | 0 | 0.26905 | 58.2157 | 0 | 0 | 4 | K | 2 |  |  |  | ROZPOCET | 366656.49 | 0 | 0 | 0 | 0 | 1 | 366656.49 | 4 | -452747098
| PP |  | Zdivo jednovrstvé z cihel děrovaných broušených na celoplošnou tenkovrstvou maltu, pevnost cihel do P10, tl. zdiva 300 mm | [14 empty] | PP | 2
| VV |  | 1np | [14 empty] | VV | 2 | 1 | True | 0 | ROZPOCET
| VV |  | (12,48+7)*2*4 |  | 155.84 | [12 empty] | VV | 2 | 2 | True | 0 | ROZPOCET
| VV |  | -2,5*2,75 |  | -6.875 | [12 empty] | VV | 2 | 2 | True | 0 | ROZPOCET
| VV |  | -1*2,25 |  | -2.25 | [12 empty] | VV | 2 | 2 | True | 0 | ROZPOCET
| VV |  | -1,2*1,2*2 |  | -2.88 | [12 empty] | VV | 2 | 2 | True | 0 | ROZPOCET
| VV |  | -1,75*2,25 |  | -3.938 | [12 empty] | VV | 2 | 2 | True | 0 | ROZPOCET
| VV |  | 5,05*4 |  | 20.2 | [12 empty] | VV | 2 | 2 | True | 0 | ROZPOCET
| VV |  | -2*2,5*2 |  | -10 | [12 empty] | VV | 2 | 2 | True | 0 | ROZPOCET
| VV |  | 5,71*4 |  | 22.84 | [12 empty] | VV | 2 | 2 | True | 0 | ROZPOCET
| VV |  | -0,7*2 |  | -1.4 | [12 empty] | VV | 2 | 2 | True | 0 | ROZPOCET
| VV |  | -0,8*2 |  | -1.6 | [12 empty] | VV | 2 | 2 | True | 0 | ROZPOCET
| VV |  | 2np | [14 empty] | VV | 2 | 1 | True | 0 | ROZPOCET
| VV |  | (5,65+3,75)*2*2 |  | 37.6 | [12 empty] | VV | 2 | 2 | True | 0 | ROZPOCET
| VV |  | -1*1*4 |  | -4 | [12 empty] | VV | 2 | 2 | True | 0 | ROZPOCET
| VV |  | (5,65+4*2)*0,25 |  | 3.413 | [12 empty] | VV | 2 | 2 | True | 0 | ROZPOCET
| VV |  | (6,31+4,5+1,73+6,31)*0,5 |  | 9.425 | [12 empty] | VV | 2 | 2 | True | 0 | ROZPOCET
| VV |  | Součet |  | 216.375 | [12 empty] | VV | 2 | 4 | True | 1 | ROZPOCET
15 | K | 311238937 | Založení zdiva z cihel děrovaných broušených na zakládací maltu tloušťky přes 250 do 300 mm | m | 49.72 | 183.8635 | 9141.69 | CS ÚRS 2023 01 |  | základní |  | 0 | 0.01856 | 0.9228 | 0 | 0 | 4 | K | 2 |  |  |  | ROZPOCET | 9141.69 | 0 | 0 | 0 | 0 | 1 | 9141.69 | 4 | -1924322828
| PP |  | Založení zdiva z broušených cihel na zakládací maltu, tlouštky zdiva přes 250 do 300 mm | [14 empty] | PP | 2
| VV |  | (12,48+7)*2 |  | 38.96 | [12 empty] | VV | 2 | 2 | True | 0 | ROZPOCET
| VV |  | 5,05 |  | 5.05 | [12 empty] | VV | 2 | 2 | True | 0 | ROZPOCET
| VV |  | 5,71 |  | 5.71 | [12 empty] | VV | 2 | 2 | True | 0 | ROZPOCET
| VV |  | Součet |  | 49.72 | [12 empty] | VV | 2 | 4 | True | 1 | ROZPOCET
16 | K | 317168021 | Překlad keramický plochý š 145 mm dl 1000 mm | kus | 4 | 330.794 | 1323.18 | CS ÚRS 2023 01 |  | základní |  | 0 | 0.02126 | 0.08504 | 0 | 0 | 4 | K | 2 |  |  |  | ROZPOCET | 1323.18 | 0 | 0 | 0 | 0 | 1 | 1323.18 | 4 | 1404463707
| PP |  | Překlady keramické ploché osazené do maltového lože, výšky překladu 71 mm šířky 145 mm, délky 1000 mm | [14 empty] | PP | 2
| VV |  | č08 | [14 empty] | VV | 2 | 1 | True | 0 | ROZPOCET
| VV |  | 2*2 |  | 4 | [12 empty] | VV | 2 | 2 | True | 0 | ROZPOCET
| VV |  | Součet |  | 4 | [12 empty] | VV | 2 | 4 | True | 1 | ROZPOCET
17 | K | 317168052 | Překlad keramický vysoký v 238 mm dl 1250 mm | kus | 7 | 593.8317 | 4156.82 | CS ÚRS 2023 01 |  | základní |  | 0 | 0.04555 | 0.31885 | 0 | 0 | 4 | K | 2 |  |  |  | ROZPOCET | 4156.82 | 0 | 0 | 0 | 0 | 1 | 4156.82 | 4 | -207371541
| PP |  | Překlady keramické vysoké osazené do maltového lože, šířky překladu 70 mm výšky 238 mm, délky 1250 mm | [14 empty] | PP | 2
| VV |  | č01 | [14 empty] | VV | 2 | 1 | True | 0 | ROZPOCET
| VV |  | 3*1 |  | 3 | [12 empty] | VV | 2 | 2 | True | 0 | ROZPOCET
| VV |  | č06 | [14 empty] | VV | 2 | 1 | True | 0 | ROZPOCET
| VV |  | 4*1 |  | 4 | [12 empty] | VV | 2 | 2 | True | 0 | ROZPOCET
| VV |  | Součet |  | 7 | [12 empty] | VV | 2 | 4 | True | 1 | ROZPOCET
18 | K | 317168053 | Překlad keramický vysoký v 238 mm dl 1500 mm | kus | 16 | 697.7203 | 11163.52 | CS ÚRS 2023 01 |  | základní |  | 0 | 0.05455 | 0.8728 | 0 | 0 | 4 | K | 2 |  |  |  | ROZPOCET | 11163.52 | 0 | 0 | 0 | 0 | 1 | 11163.52 | 4 | 1571729790
| PP |  | Překlady keramické vysoké osazené do maltového lože, šířky překladu 70 mm výšky 238 mm, délky 1500 mm | [14 empty] | PP | 2
| VV |  | č03 | [14 empty] | VV | 2 | 1 | True | 0 | ROZPOCET
| VV |  | 3*4 |  | 12 | [12 empty] | VV | 2 | 2 | True | 0 | ROZPOCET
| VV |  | č05 | [14 empty] | VV | 2 | 1 | True | 0 | ROZPOCET
| VV |  | 4*1 |  | 4 | [12 empty] | VV | 2 | 2 | True | 0 | ROZPOCET
| VV |  | Součet |  | 16 | [12 empty] | VV | 2 | 4 | True | 1 | ROZPOCET
19 | K | 317168056 | Překlad keramický vysoký v 238 mm dl 2250 mm | kus | 3 | 1307.7597 | 3923.28 | CS ÚRS 2023 01 |  | základní |  | 0 | 0.08185 | 0.24555 | 0 | 0 | 4 | K | 2 |  |  |  | ROZPOCET | 3923.28 | 0 | 0 | 0 | 0 | 1 | 3923.28 | 4 | -2055532717
| PP |  | Překlady keramické vysoké osazené do maltového lože, šířky překladu 70 mm výšky 238 mm, délky 2250 mm | [14 empty] | PP | 2
| VV |  | č04 | [14 empty] | VV | 2 | 1 | True | 0 | ROZPOCET
| VV |  | 3*1 |  | 3 | [12 empty] | VV | 2 | 2 | True | 0 | ROZPOCET
| VV |  | Součet |  | 3 | [12 empty] | VV | 2 | 4 | True | 1 | ROZPOCET
20 | K | 317168057 | Překlad keramický vysoký v 238 mm dl 2500 mm | kus | 8 | 1624.5358 | 12996.29 | CS ÚRS 2023 01 |  | základní |  | 0 | 0.09105 | 0.7284 | 0 | 0 | 4 | K | 2 |  |  |  | ROZPOCET | 12996.29 | 0 | 0 | 0 | 0 | 1 | 12996.29 | 4 | 68740540
| PP |  | Překlady keramické vysoké osazené do maltového lože, šířky překladu 70 mm výšky 238 mm, délky 2500 mm | [14 empty] | PP | 2
| VV |  | č02 | [14 empty] | VV | 2 | 1 | True | 0 | ROZPOCET
| VV |  | 4*2 |  | 8 | [12 empty] | VV | 2 | 2 | True | 0 | ROZPOCET
| VV |  | Součet |  | 8 | [12 empty] | VV | 2 | 4 | True | 1 | ROZPOCET
21 | K | 317321511 | Překlad ze ŽB tř. C 20/25 | m3 | 0.243 | 3640.6997 | 884.69 | CS ÚRS 2023 01 |  | základní |  | 0 | 2.5019 | 0.60796 | 0 | 0 | 4 | K | 2 |  |  |  | ROZPOCET | 884.69 | 0 | 0 | 0 | 0 | 1 | 884.69 | 4 | -206340151
| PP |  | Překlady z betonu železového (bez výztuže) tř. C 20/25 | [14 empty] | PP | 2
| VV |  | Detail D2 - zmonolitnění překladu I140 | [14 empty] | VV | 2 | 1 | True | 0 | ROZPOCET
| VV |  | 5,4*0,3*0,15 |  | 0.243 | [12 empty] | VV | 2 | 2 | True | 0 | ROZPOCET
| VV |  | Součet |  | 0.243 | [12 empty] | VV | 2 | 4 | True | 1 | ROZPOCET
22 | K | 317351101 | Zřízení bednění v do 4 m klenbových pásů válcových | m2 | 3.24 | 627.6007 | 2033.43 | CS ÚRS 2023 01 |  | základní |  | 0 | 0.00955 | 0.030942 | 0 | 0 | 4 | K | 2 |  |  |  | ROZPOCET | 2033.43 | 0 | 0 | 0 | 0 | 1 | 2033.43 | 4 | -245175847
| PP |  | Bednění klenbových pásů, říms nebo překladů klenbových pásů válcových včetně podpěrné konstrukce do výše 4 m zřízení | [14 empty] | PP | 2
| VV |  | Detail D2 - zmonolitnění překladu I140 | [14 empty] | VV | 2 | 1 | True | 0 | ROZPOCET
| VV |  | 5,4*(0,3+0,15*2) |  | 3.24 | [12 empty] | VV | 2 | 2 | True | 0 | ROZPOCET
| VV |  | Součet |  | 3.24 | [12 empty] | VV | 2 | 4 | True | 1 | ROZPOCET
23 | K | 317351102 | Odstranění bednění v do 4 m klenbových pásů válcových | m2 | 3.24 | 153.2987 | 496.69 | CS ÚRS 2023 01 |  | základní |  | 0 | 0 | 0 | 0 | 0 | 4 | K | 2 |  |  |  | ROZPOCET | 496.69 | 0 | 0 | 0 | 0 | 1 | 496.69 | 4 | 683795804
| PP |  | Bednění klenbových pásů, říms nebo překladů klenbových pásů válcových včetně podpěrné konstrukce do výše 4 m odstranění | [14 empty] | PP | 2
24 | K | 317941121 | Osazování ocelových válcovaných nosníků na zdivu I, IE, U, UE nebo L do č. 12 nebo výšky do 120 mm | t | 0.094 | 6310.7364 | 593.21 | CS ÚRS 2023 01 |  | základní |  | 0 | 0.01954 | 0.0018368 | 0 | 0 | 4 | K | 2 |  |  |  | ROZPOCET | 593.21 | 0 | 0 | 0 | 0 | 1 | 593.21 | 4 | -1210884798
| PP |  | Osazování ocelových válcovaných nosníků na zdivu I nebo IE nebo U nebo UE nebo L do č. 12 nebo výšky do 120 mm | [14 empty] | PP | 2
| VV |  | 0,054 |  | 0.054 | [12 empty] | VV | 2 | 2 | True | 0 | ROZPOCET
| VV |  | 0,040 |  | 0.04 | [12 empty] | VV | 2 | 2 | True | 0 | ROZPOCET
| VV |  | Součet |  | 0.094 | [12 empty] | VV | 2 | 4 | True | 1 | ROZPOCET
25 | M | 13010420 | úhelník ocelový rovnostranný jakost S235JR (11 375) 50x50x5mm | t | 0.054 | 47380 | 2558.52 | CS ÚRS 2023 01 |  | základní |  | 0 | 1 | 0.054 | 0 | 0 | 8 | M | 2 |  |  |  | ROZPOCET | 2558.52 | 0 | 0 | 0 | 0 | 1 | 2558.52 | 4 | -545330695
| PP |  | úhelník ocelový rovnostranný jakost S235JR (11 375) 50x50x5mm | [14 empty] | PP | 2
| VV |  | š01.3-01.7 | [14 empty] | VV | 2 | 1 | True | 0 | ROZPOCET
| VV |  | (6,59+9,42+3,77+12,62+19,03)*0,001*1,05 |  | 0.054 | [12 empty] | VV | 2 | 2 | True | 0 | ROZPOCET
| VV |  | Součet |  | 0.054 | [12 empty] | VV | 2 | 4 | True | 1 | ROZPOCET
26 | M | 13010712 | ocel profilová jakost S235JR (11 375) průřez I (IPN) 100 | t | 0.04 | 45816 | 1832.64 | CS ÚRS 2023 01 |  | základní |  | 0 | 1 | 0.04 | 0 | 0 | 8 | M | 2 |  |  |  | ROZPOCET | 1832.64 | 0 | 0 | 0 | 0 | 1 | 1832.64 | 4 | -1469725182
| PP |  | ocel profilová jakost S235JR (11 375) průřez I (IPN) 100 | [14 empty] | PP | 2
| VV |  | základy | [14 empty] | VV | 2 | 1 | True | 0 | ROZPOCET
| VV |  | 0,040 |  | 0.04 | [12 empty] | VV | 2 | 2 | True | 0 | ROZPOCET
| VV |  | Součet |  | 0.04 | [12 empty] | VV | 2 | 4 | True | 1 | ROZPOCET
27 | K | 317941123 | Osazování ocelových válcovaných nosníků na zdivu I, IE, U, UE nebo L přes č. 14 do č. 22 nebo výšky do 220 mm | t | 0.295 | 5790.8574 | 1708.3 | CS ÚRS 2023 01 |  | základní |  | 0 | 0.01709 | 0.0050415 | 0 | 0 | 4 | K | 2 |  |  |  | ROZPOCET | 1708.3 | 0 | 0 | 0 | 0 | 1 | 1708.3 | 4 | 1343592710
| PP |  | Osazování ocelových válcovaných nosníků na zdivu I nebo IE nebo U nebo UE nebo L č. 14 až 22 nebo výšky do 220 mm | [14 empty] | PP | 2
| VV |  | 0,133 |  | 0.133 | [12 empty] | VV | 2 | 2 | True | 0 | ROZPOCET
| VV |  | 0,162 |  | 0.162 | [12 empty] | VV | 2 | 2 | True | 0 | ROZPOCET
| VV |  | Součet |  | 0.295 | [12 empty] | VV | 2 | 4 | True | 1 | ROZPOCET
28 | M | 13010718 | ocel profilová jakost S235JR (11 375) průřez I (IPN) 160 | t | 0.113 | 44068 | 4979.68 | CS ÚRS 2023 01 |  | základní |  | 0 | 1 | 0.113 | 0 | 0 | 8 | M | 2 |  |  |  | ROZPOCET | 4979.68 | 0 | 0 | 0 | 0 | 1 | 4979.68 | 4 | -494340786
| PP |  | ocel profilová jakost S235JR (11 375) průřez I (IPN) 160 | [14 empty] | PP | 2
| VV |  | č01.1 | [14 empty] | VV | 2 | 1 | True | 0 | ROZPOCET
| VV |  | 107,39*0,001*1,05 |  | 0.113 | [12 empty] | VV | 2 | 2 | True | 0 | ROZPOCET
| VV |  | Součet |  | 0.113 | [12 empty] | VV | 2 | 4 | True | 1 | ROZPOCET
29 | M | 13010716 | ocel profilová jakost S235JR (11 375) průřez I (IPN) 140 | t | 0.162 | 44160 | 7153.92 | CS ÚRS 2023 01 |  | základní |  | 0 | 1 | 0.162 | 0 | 0 | 8 | M | 2 |  |  |  | ROZPOCET | 7153.92 | 0 | 0 | 0 | 0 | 1 | 7153.92 | 4 | 802909304
| PP |  | ocel profilová jakost S235JR (11 375) průřez I (IPN) 140 | [14 empty] | PP | 2
| VV |  | č01.8 | [14 empty] | VV | 2 | 1 | True | 0 | ROZPOCET
| VV |  | 0,154*1,05 |  | 0.162 | [12 empty] | VV | 2 | 2 | True | 0 | ROZPOCET
| VV |  | Součet |  | 0.162 | [12 empty] | VV | 2 | 4 | True | 1 | ROZPOCET
30 | K | 317998113 | Tepelná izolace mezi překlady v 24 cm z EPS tl 80 mm | m | 9.5 | 72.1536 | 685.46 | CS ÚRS 2023 01 |  | základní |  | 0 | 0.0003 | 0.00285 | 0 | 0 | 4 | K | 2 |  |  |  | ROZPOCET | 685.46 | 0 | 0 | 0 | 0 | 1 | 685.46 | 4 | -1722487287
| PP |  | Izolace tepelná mezi překlady z pěnového polystyrenu výšky 24 cm, tloušťky 80 mm | [14 empty] | PP | 2
| VV |  | č01 | [14 empty] | VV | 2 | 1 | True | 0 | ROZPOCET
| VV |  | 1,25*1 |  | 1.25 | [12 empty] | VV | 2 | 2 | True | 0 | ROZPOCET
| VV |  | č03 | [14 empty] | VV | 2 | 1 | True | 0 | ROZPOCET
| VV |  | 1,5*4 |  | 6 | [12 empty] | VV | 2 | 2 | True | 0 | ROZPOCET
| VV |  | č04 | [14 empty] | VV | 2 | 1 | True | 0 | ROZPOCET
| VV |  | 2,25*1 |  | 2.25 | [12 empty] | VV | 2 | 2 | True | 0 | ROZPOCET
| VV |  | Součet |  | 9.5 | [12 empty] | VV | 2 | 4 | True | 1 | ROZPOCET
31 | K | 342244221 | Příčka z cihel broušených na tenkovrstvou maltu tloušťky 140 mm | m2 | 13.4 | 959.1288 | 12852.33 | CS ÚRS 2023 01 |  | základní |  | 0 | 0.11396 | 1.5271 | 0 | 0 | 4 | K | 2 |  |  |  | ROZPOCET | 12852.33 | 0 | 0 | 0 | 0 | 1 | 12852.33 | 4 | 637289217
| PP |  | Příčky jednoduché z cihel děrovaných broušených, na tenkovrstvou maltu, pevnost cihel do P15, tl. příčky 140 mm | [14 empty] | PP | 2
| VV |  | 3,35*4 |  | 13.4 | [12 empty] | VV | 2 | 2 | True | 0 | ROZPOCET
| VV |  | Součet |  | 13.4 | [12 empty] | VV | 2 | 4 | True | 1 | ROZPOCET
32 | K | 342291112 | Ukotvení příček montážní polyuretanovou pěnou tl příčky přes 100 mm | m | 3.35 | 76.1835 | 255.21 | CS ÚRS 2023 01 |  | základní |  | 0 | 0.00012 | 0.000402 | 0 | 0 | 4 | K | 2 |  |  |  | ROZPOCET | 255.21 | 0 | 0 | 0 | 0 | 1 | 255.21 | 4 | 1577751052
| PP |  | Ukotvení příček polyuretanovou pěnou, tl. příčky přes 100 mm | [14 empty] | PP | 2
33 | K | 342291121 | Ukotvení příček k cihelným konstrukcím plochými kotvami | m | 8 | 86.297 | 690.38 | CS ÚRS 2023 01 |  | základní |  | 0 | 0.00013 | 0.00104 | 0 | 0 | 4 | K | 2 |  |  |  | ROZPOCET | 690.38 | 0 | 0 | 0 | 0 | 1 | 690.38 | 4 | -1283516710
| PP |  | Ukotvení příček plochými kotvami, do konstrukce cihelné | [14 empty] | PP | 2
| VV |  | 4*2 |  | 8 | [12 empty] | VV | 2 | 2 | True | 0 | ROZPOCET
| VV |  | Součet |  | 8 | [12 empty] | VV | 2 | 4 | True | 1 | ROZPOCET
34 | K | 346244381 | Plentování jednostranné v do 200 mm válcovaných nosníků cihlami | m2 | 0.96 | 575.6542 | 552.63 | CS ÚRS 2023 01 |  | základní |  | 0 | 0.17818 | 0.17105 | 0 | 0 | 4 | K | 2 |  |  |  | ROZPOCET | 552.63 | 0 | 0 | 0 | 0 | 1 | 552.63 | 4 | 1326729477
| PP |  | Plentování ocelových válcovaných nosníků jednostranné cihlami na maltu, výška stojiny do 200 mm | [14 empty] | PP | 2
| VV |  | č01.1 | [14 empty] | VV | 2 | 1 | True | 0 | ROZPOCET
| VV |  | 3*0,16*2 |  | 0.96 | [12 empty] | VV | 2 | 2 | True | 0 | ROZPOCET
| VV |  | Součet |  | 0.96 | [12 empty] | VV | 2 | 4 | True | 1 | ROZPOCET
35 | K | 317234410 | Vyzdívka mezi nosníky z cihel pálených na MC | m3 | 0.096 | 6569.9546 | 630.72 | CS ÚRS 2023 01 |  | základní |  | 0 | 1.943 | 0.18653 | 0 | 0 | 4 | K | 2 |  |  |  | ROZPOCET | 630.72 | 0 | 0 | 0 | 0 | 1 | 630.72 | 4 | 799227436
| PP |  | Vyzdívka mezi nosníky cihlami pálenými na maltu cementovou | [14 empty] | PP | 2
| VV |  | č01.1 | [14 empty] | VV | 2 | 1 | True | 0 | ROZPOCET
| VV |  | 3*0,2*0,16 |  | 0.096 | [12 empty] | VV | 2 | 2 | True | 0 | ROZPOCET
| VV |  | Součet |  | 0.096 | [12 empty] | VV | 2 | 4 | True | 1 | ROZPOCET
36 | K | 346244821 | Přizdívky tl 140 mm z cihel dl 290 mm pevnosti P 10 až P 20 na MC 10 | m2 | 0.81 | 950.418 | 769.84 | CS ÚRS 2023 01 |  | základní |  | 0 | 0.2933 | 0.23757 | 0 | 0 | 4 | K | 2 |  |  |  | ROZPOCET | 769.84 | 0 | 0 | 0 | 0 | 1 | 769.84 | 4 | -2111361900
| PP |  | Přizdívky ochranné z cihel pálených na maltu MC-10 včetně vytvoření požlábku v ohybu izolace vodorovné na svislou, se zatřenou cementovou omítkou z malty min. MC 10 tl. 20 mm pod izolaci z cihel plných dl. 290 mm, P 10 až P 20 tl. 140 mm | [14 empty] | PP | 2
| VV |  | Detail D2 - zmonolitnění překladu I140 | [14 empty] | VV | 2 | 1 | True | 0 | ROZPOCET
| VV |  | 5,4*0,15 |  | 0.81 | [12 empty] | VV | 2 | 2 | True | 0 | ROZPOCET
| VV |  | Součet |  | 0.81 | [12 empty] | VV | 2 | 4 | True | 1 | ROZPOCET
37 | K | 346481111 | Zaplentování rýh, potrubí, výklenků, nosníků nebo nik ve stěnách rabicovým pletivem | m2 | 12.185 | 273.4309 | 3331.76 | CS ÚRS 2023 01 |  | základní |  | 0 | 0.00785 | 0.095652 | 0 | 0 | 4 | K | 2 |  |  |  | ROZPOCET | 3331.76 | 0 | 0 | 0 | 0 | 1 | 3331.76 | 4 | -1625265674
| PP |  | Zaplentování rýh, potrubí, válcovaných nosníků, výklenků nebo nik jakéhokoliv tvaru, na maltu ve stěnách nebo před stěnami rabicovým pletivem | [14 empty] | PP | 2
| VV |  | výpis válcových profilů | [14 empty] | VV | 2 | 1 | True | 0 | ROZPOCET
| VV |  | 3*1 |  | 3 | [12 empty] | VV | 2 | 2 | True | 0 | ROZPOCET
| VV |  | (1,75+2,5+1+3,35+5,05+1,2*2)*0,5 |  | 8.025 | [12 empty] | VV | 2 | 2 | True | 0 | ROZPOCET
| VV |  | (0,110*4+0,36*2)*1 |  | 1.16 | [12 empty] | VV | 2 | 2 | True | 0 | ROZPOCET
| VV |  | Součet |  | 12.185 | [12 empty] | VV | 2 | 4 | True | 1 | ROZPOCET
| D | 4 | Vodorovné konstrukce |  |  |  | 389068.44 |  |  |  |  | 0 |  | 58.4909 |  | 0 | 1 | D | 1 |  |  |  | ROZPOCET | [6 empty] | 389068.44
38 | K | 411-001 | M+D prefa stropu tl.25cm, doprava, jěřáb, lože pro uložení, výměny OV, výrobní dokumentace | m2 | 75.031 | 1701.0351 | 127630.37 |  |  | základní |  | 0 | 0.321 | 24.085 | 0 | 0 | 4 | K | 2 |  |  |  | ROZPOCET | 127630.37 | 0 | 0 | 0 | 0 | 1 | 127630.37 | 4 | -924115149
| VV |  | stropní konstrukce | [14 empty] | VV | 2 | 1 | True | 0 | ROZPOCET
| VV |  | 12,28*6,11 |  | 75.031 | [12 empty] | VV | 2 | 2 | True | 0 | ROZPOCET
| VV |  | Součet |  | 75.031 | [12 empty] | VV | 2 | 4 | True | 1 | ROZPOCET
39 | K | 411-2 | M+D prefa stropu tl.15cm, doprava, jěřáb, lože pro uložení, výměny OV, výrobní dokumentace | m2 | 33.073 | 1701.0351 | 56258.33 |  |  | základní |  | 0 | 0.246 | 8.136 | 0 | 0 | 4 | K | 2 |  |  |  | ROZPOCET | 56258.33 | 0 | 0 | 0 | 0 | 1 | 56258.33 | 4 | -2031103581
| VV |  | stropní konstrukce | [14 empty] | VV | 2 | 1 | True | 0 | ROZPOCET
| VV |  | 5,5*4,15 |  | 22.825 | [12 empty] | VV | 2 | 2 | True | 0 | ROZPOCET
| VV |  | 3,74*2,74 |  | 10.248 | [12 empty] | VV | 2 | 2 | True | 0 | ROZPOCET
| VV |  | Součet |  | 33.073 | [12 empty] | VV | 2 | 4 | True | 1 | ROZPOCET
40 | K | 389381001 | Dobetonování prefabrikovaných konstrukcí | m3 | 0.811 | 7534.4918 | 6110.47 | CS ÚRS 2023 01 |  | základní |  | 0 | 2.6447 | 2.1448 | 0 | 0 | 4 | K | 2 |  |  |  | ROZPOCET | 6110.47 | 0 | 0 | 0 | 0 | 1 | 6110.47 | 4 | 1263696883
| PP |  | Dobetonování prefabrikovaných konstrukcí | [14 empty] | PP | 2
| VV |  | zálivka prefa stropu | [14 empty] | VV | 2 | 1 | True | 0 | ROZPOCET
| VV |  | (75,031+33,073)*0,0075 |  | 0.811 | [12 empty] | VV | 2 | 2 | True | 0 | ROZPOCET
| VV |  | Součet |  | 0.811 | [12 empty] | VV | 2 | 4 | True | 1 | ROZPOCET
41 | K | 389361001 | Doplňující výztuž prefabrikovaných konstrukcí z betonářské oceli | t | 0.122 | 27450 | 3348.9 | CS ÚRS 2023 01 |  | základní |  | 0 | 1.0384 | 0.12668 | 0 | 0 | 4 | K | 2 |  |  |  | ROZPOCET | 3348.9 | 0 | 0 | 0 | 0 | 1 | 3348.9 | 4 | 1963080704
| PP |  | Doplňující výztuž prefabrikovaných konstrukcí pro každý druh a stavební díl z betonářské oceli | [14 empty] | PP | 2
| VV |  | dovyztužení spár 1xR12 á spára | [14 empty] | VV | 2 | 1 | True | 0 | ROZPOCET
| VV |  | (75,031+33,073)/1,2*0,0009*1,5 |  | 0.122 | [12 empty] | VV | 2 | 2 | True | 0 | ROZPOCET
| VV |  | Součet |  | 0.122 | [12 empty] | VV | 2 | 4 | True | 1 | ROZPOCET
42 | K | 413941125 | Osazování ocelových válcovaných nosníků stropů I, IE, U, UE nebo L č. 24 a výše nebo výšky přes 220 mm | t | 0.561 | 5382.1953 | 3019.41 | CS ÚRS 2023 01 |  | základní |  | 0 | 0.01221 | 0.0068498 | 0 | 0 | 4 | K | 2 |  |  |  | ROZPOCET | 3019.41 | 0 | 0 | 0 | 0 | 1 | 3019.41 | 4 | -1181292223
| PP |  | Osazování ocelových válcovaných nosníků ve stropech I nebo IE nebo U nebo UE nebo L č. 24 a výše nebo výšky přes 220 mm | [14 empty] | PP | 2
| VV |  | č01.2 | [14 empty] | VV | 2 | 1 | True | 0 | ROZPOCET
| VV |  | 0,534*1,05 |  | 0.561 | [12 empty] | VV | 2 | 2 | True | 0 | ROZPOCET
| VV |  | Součet |  | 0.561 | [12 empty] | VV | 2 | 4 | True | 1 | ROZPOCET
43 | M | 13011029 | ocel profilová jakost S235JR (11 375) průřez UPE 360 | t | 0.561 | 48300 | 27096.3 | CS ÚRS 2023 01 |  | základní |  | 0 | 1 | 0.561 | 0 | 0 | 8 | M | 2 |  |  |  | ROZPOCET | 27096.3 | 0 | 0 | 0 | 0 | 1 | 27096.3 | 4 | -911332791
| PP |  | ocel profilová jakost S235JR (11 375) průřez UPE 360 | [14 empty] | PP | 2
44 | K | 417238213 | Obezdívka věnce jednostranná věncovkou keramickou v přes 210 do 250 mm včetně polystyrenu do tl 100 mm | m | 122.7 | 356.8823 | 43789.46 | CS ÚRS 2023 01 |  | základní |  | 0 | 0.02257 | 2.7693 | 0 | 0 | 4 | K | 2 |  |  |  | ROZPOCET | 43789.46 | 0 | 0 | 0 | 0 | 1 | 43789.46 | 4 | -804402341
| PP |  | Obezdívka ztužujícího věnce keramickými věncovkami včetně tepelné izolace z pěnového polystyrenu tl. 100 mm jednostranná, výška věnce přes 210 do 250 mm | [14 empty] | PP | 2
| VV |  | věnec +2,500 | [14 empty] | VV | 2 | 1 | True | 0 | ROZPOCET
| VV |  | (12,84+6,31+1,3)*2 |  | 40.9 | [12 empty] | VV | 2 | 2 | True | 0 | ROZPOCET
| VV |  | věnec +4,000 | [14 empty] | VV | 2 | 1 | True | 0 | ROZPOCET
| VV |  | (12,84+6,31+1,3)*2 |  | 40.9 | [12 empty] | VV | 2 | 2 | True | 0 | ROZPOCET
| VV |  | strop +4,250 | [14 empty] | VV | 2 | 1 | True | 0 | ROZPOCET
| VV |  | (12,84+6,31+1,3)*2 |  | 40.9 | [12 empty] | VV | 2 | 2 | True | 0 | ROZPOCET
| VV |  | Součet |  | 122.7 | [12 empty] | VV | 2 | 4 | True | 1 | ROZPOCET
45 | K | 417238214 | Obezdívka věnce jednostranná věncovkou keramickou v přes 250 do 290 mm včetně polystyrenu do tl 100 mm | m | 20 | 414.3414 | 8286.83 | CS ÚRS 2023 01 |  | základní |  | 0 | 0.02213 | 0.4426 | 0 | 0 | 4 | K | 2 |  |  |  | ROZPOCET | 8286.83 | 0 | 0 | 0 | 0 | 1 | 8286.83 | 4 | -1515847868
| PP |  | Obezdívka ztužujícího věnce keramickými věncovkami včetně tepelné izolace z pěnového polystyrenu tl. 100 mm jednostranná, výška věnce přes 250 do 290 mm | [14 empty] | PP | 2
| VV |  | věnec +6,250 | [14 empty] | VV | 2 | 1 | True | 0 | ROZPOCET
| VV |  | (5,65+4,35)*2 |  | 20 | [12 empty] | VV | 2 | 2 | True | 0 | ROZPOCET
| VV |  | Součet |  | 20 | [12 empty] | VV | 2 | 4 | True | 1 | ROZPOCET
46 | K | 417238233 | Obezdívka věnce jednostranná věncovkou keramickou v přes 210 do 250 mm bez tepelné izolace | m | 33.75 | 264.0796 | 8912.69 | CS ÚRS 2023 01 |  | základní |  | 0 | 0.01828 | 0.61695 | 0 | 0 | 4 | K | 2 |  |  |  | ROZPOCET | 8912.69 | 0 | 0 | 0 | 0 | 1 | 8912.69 | 4 | 1110146218
| PP |  | Obezdívka ztužujícího věnce keramickými věncovkami bez tepelné izolace jednostranná, výška věnce přes 210 do 250 mm | [14 empty] | PP | 2
| VV |  | atiky | [14 empty] | VV | 2 | 1 | True | 0 | ROZPOCET
| VV |  | (6,31+4,8+2,08+6,31) |  | 19.5 | [12 empty] | VV | 2 | 2 | True | 0 | ROZPOCET
| VV |  | (4,3+5,65+4,3) |  | 14.25 | [12 empty] | VV | 2 | 2 | True | 0 | ROZPOCET
| VV |  | Součet |  | 33.75 | [12 empty] | VV | 2 | 4 | True | 1 | ROZPOCET
47 | K | 417321414 | Ztužující pásy a věnce ze ŽB tř. C 20/25 | m3 | 7.283 | 3839.7578 | 27964.96 | CS ÚRS 2023 01 |  | základní |  | 0 | 2.502 | 18.2219 | 0 | 0 | 4 | K | 2 |  |  |  | ROZPOCET | 27964.96 | 0 | 0 | 0 | 0 | 1 | 27964.96 | 4 | 436708043
| PP |  | Ztužující pásy a věnce z betonu železového (bez výztuže) tř. C 20/25 | [14 empty] | PP | 2
| VV |  | věnec +2,500 | [14 empty] | VV | 2 | 1 | True | 0 | ROZPOCET
| VV |  | (12,84+6,31+1,3)*2*0,15*0,25 |  | 1.534 | [12 empty] | VV | 2 | 2 | True | 0 | ROZPOCET
| VV |  | 3,35*0,15*0,15 |  | 0.075 | [12 empty] | VV | 2 | 2 | True | 0 | ROZPOCET
| VV |  | 2,64*0,23*0,15 |  | 0.091 | [12 empty] | VV | 2 | 2 | True | 0 | ROZPOCET
| VV |  | věnec +4,000 | [14 empty] | VV | 2 | 1 | True | 0 | ROZPOCET
| VV |  | (12,84+6,31+1,3)*2*0,15*0,25 |  | 1.534 | [12 empty] | VV | 2 | 2 | True | 0 | ROZPOCET
| VV |  | 5,05*0,3*0,25 |  | 0.379 | [12 empty] | VV | 2 | 2 | True | 0 | ROZPOCET
| VV |  | 5,71*0,3*0,25 |  | 0.428 | [12 empty] | VV | 2 | 2 | True | 0 | ROZPOCET
| VV |  | věnec +4,250 | [14 empty] | VV | 2 | 1 | True | 0 | ROZPOCET
| VV |  | 6,31*0,15*0,25*2 |  | 0.473 | [12 empty] | VV | 2 | 2 | True | 0 | ROZPOCET
| VV |  | 5,05*0,3*0,25 |  | 0.379 | [12 empty] | VV | 2 | 2 | True | 0 | ROZPOCET
| VV |  | věnec +6,250 | [14 empty] | VV | 2 | 1 | True | 0 | ROZPOCET
| VV |  | (5,65+4,35)*2*0,15*0,15 |  | 0.45 | [12 empty] | VV | 2 | 2 | True | 0 | ROZPOCET
| VV |  | atiky | [14 empty] | VV | 2 | 1 | True | 0 | ROZPOCET
| VV |  | (6,31+4,8+2,08+6,31)*0,23*0,25 |  | 1.121 | [12 empty] | VV | 2 | 2 | True | 0 | ROZPOCET
| VV |  | (4,3+5,65+4,3)*0,23*0,25 |  | 0.819 | [12 empty] | VV | 2 | 2 | True | 0 | ROZPOCET
| VV |  | Součet |  | 7.283 | [12 empty] | VV | 2 | 4 | True | 1 | ROZPOCET
48 | K | 417351115 | Zřízení bednění ztužujících věnců | m2 | 79.787 | 550 | 43882.85 | CS ÚRS 2023 01 |  | základní |  | 0 | 0.00576 | 0.45957 | 0 | 0 | 4 | K | 2 |  |  |  | ROZPOCET | 43882.85 | 0 | 0 | 0 | 0 | 1 | 43882.85 | 4 | -646768025
| PP |  | Bednění bočnic ztužujících pásů a věnců včetně vzpěr zřízení | [14 empty] | PP | 2
| VV |  | věnec +2,500 | [14 empty] | VV | 2 | 1 | True | 0 | ROZPOCET
| VV |  | (12,84+6,31+1,3)*2*(0,25+0,25) |  | 20.45 | [12 empty] | VV | 2 | 2 | True | 0 | ROZPOCET
| VV |  | 3,35*(0,15+0,15) |  | 1.005 | [12 empty] | VV | 2 | 2 | True | 0 | ROZPOCET
| VV |  | 2,64*(0,15+0,15) |  | 0.792 | [12 empty] | VV | 2 | 2 | True | 0 | ROZPOCET
| VV |  | věnec +4,000 | [14 empty] | VV | 2 | 1 | True | 0 | ROZPOCET
| VV |  | (12,84+6,31+1,3)*2*(0,25+0,25) |  | 20.45 | [12 empty] | VV | 2 | 2 | True | 0 | ROZPOCET
| VV |  | 5,05*(0,25+0,25) |  | 2.525 | [12 empty] | VV | 2 | 2 | True | 0 | ROZPOCET
| VV |  | 5,71*(0,25+0,25) |  | 2.855 | [12 empty] | VV | 2 | 2 | True | 0 | ROZPOCET
| VV |  | věnec +4,250 | [14 empty] | VV | 2 | 1 | True | 0 | ROZPOCET
| VV |  | 6,31*(0,25+0,25)*2 |  | 6.31 | [12 empty] | VV | 2 | 2 | True | 0 | ROZPOCET
| VV |  | 5,05*(0,25+0,25) |  | 2.525 | [12 empty] | VV | 2 | 2 | True | 0 | ROZPOCET
| VV |  | věnec +6,250 | [14 empty] | VV | 2 | 1 | True | 0 | ROZPOCET
| VV |  | (5,65+4,35)*2*(0,15+0,15) |  | 6 | [12 empty] | VV | 2 | 2 | True | 0 | ROZPOCET
| VV |  | atiky | [14 empty] | VV | 2 | 1 | True | 0 | ROZPOCET
| VV |  | (6,31+4,8+2,08+6,31)*(0,25+0,25) |  | 9.75 | [12 empty] | VV | 2 | 2 | True | 0 | ROZPOCET
| VV |  | (4,3+5,65+4,3)*(0,25+0,25) |  | 7.125 | [12 empty] | VV | 2 | 2 | True | 0 | ROZPOCET
| VV |  | Součet |  | 79.787 | [12 empty] | VV | 2 | 4 | True | 1 | ROZPOCET
49 | K | 417351116 | Odstranění bednění ztužujících věnců | m2 | 79.787 | 110 | 8776.57 | CS ÚRS 2023 01 |  | základní |  | 0 | 0 | 0 | 0 | 0 | 4 | K | 2 |  |  |  | ROZPOCET | 8776.57 | 0 | 0 | 0 | 0 | 1 | 8776.57 | 4 | 55547285
| PP |  | Bednění bočnic ztužujících pásů a věnců včetně vzpěr odstranění | [14 empty] | PP | 2
50 | K | 417361821 | Výztuž ztužujících pásů a věnců betonářskou ocelí 10 505 | t | 0.874 | 27450 | 23991.3 | CS ÚRS 2023 01 |  | základní |  | 0 | 1.0529 | 0.92024 | 0 | 0 | 4 | K | 2 |  |  |  | ROZPOCET | 23991.3 | 0 | 0 | 0 | 0 | 1 | 23991.3 | 4 | -1758819649
| PP |  | Výztuž ztužujících pásů a věnců z betonářské oceli 10 505 (R) nebo BSt 500 | [14 empty] | PP | 2
| VV |  | 120kg/m3 | [14 empty] | VV | 2 | 1 | True | 0 | ROZPOCET
| VV |  | 7,283*0,120 |  | 0.874 | [12 empty] | VV | 2 | 2 | True | 0 | ROZPOCET
| VV |  | Součet |  | 0.874 | [12 empty] | VV | 2 | 4 | True | 1 | ROZPOCET
| D | 6 | Úpravy povrchů, podlahy a osazování výplní |  |  |  | 561425.31 |  |  |  |  | 0 |  | 86.5103 |  | 0 | 1 | D | 1 |  |  |  | ROZPOCET | [6 empty] | 561425.31
| D | 61 | Úprava povrchů vnitřních |  |  |  | 146785.45 |  |  |  |  | 0 |  | 8.7906 |  | 0 | 1 | D | 2 |  |  |  | ROZPOCET | [6 empty] | 146785.45
51 | K | 611131111 | Polymercementový spojovací můstek vnitřních stropů nanášený ručně | m2 | 9.09 | 94.7114 | 860.93 | CS ÚRS 2023 01 |  | základní |  | 0 | 0.0014 | 0.012726 | 0 | 0 | 4 | K | 3 |  |  |  | ROZPOCET | 860.93 | 0 | 0 | 0 | 0 | 1 | 860.93 | 4 | 1501743770
| PP |  | Podkladní a spojovací vrstva vnitřních omítaných ploch polymercementový spojovací můstek nanášený ručně stropů | [14 empty] | PP | 3
| VV |  | skladba O1.1 | [14 empty] | VV | 3 | 1 | True | 0 | ROZPOCET
| VV |  | č103 | [14 empty] | VV | 3 | 1 | True | 0 | ROZPOCET
| VV |  | 9,09 |  | 9.09 | [12 empty] | VV | 3 | 2 | True | 0 | ROZPOCET
| VV |  | Součet |  | 9.09 | [12 empty] | VV | 3 | 4 | True | 1 | ROZPOCET
52 | K | 611131301 | Cementový postřik vnitřních stropů nanášený celoplošně strojně | m2 | 9.09 | 70.9739 | 645.15 | CS ÚRS 2023 01 |  | základní |  | 0 | 0.00735 | 0.066811 | 0 | 0 | 4 | K | 3 |  |  |  | ROZPOCET | 645.15 | 0 | 0 | 0 | 0 | 1 | 645.15 | 4 | -1052193222
| PP |  | Podkladní a spojovací vrstva vnitřních omítaných ploch cementový postřik nanášený strojně celoplošně stropů | [14 empty] | PP | 3
53 | K | 611131121 | Penetrační disperzní nátěr vnitřních stropů nanášený ručně | m2 | 9.09 | 59.6515 | 542.23 | CS ÚRS 2023 01 |  | základní |  | 0 | 0.00026 | 0.0023634 | 0 | 0 | 4 | K | 3 |  |  |  | ROZPOCET | 542.23 | 0 | 0 | 0 | 0 | 1 | 542.23 | 4 | -1902103042
| PP |  | Podkladní a spojovací vrstva vnitřních omítaných ploch penetrace disperzní nanášená ručně stropů | [14 empty] | PP | 3
54 | K | 611321341 | Vápenocementová omítka štuková dvouvrstvá vnitřních stropů rovných nanášená strojně tloušťky jádrové omítky do 10 mm a tloušťky štuku do 3 mm | m2 | 9.09 | 350 | 3181.5 | CS ÚRS 2023 01 |  | základní |  | 0 | 0.01628 | 0.14799 | 0 | 0 | 4 | K | 3 |  |  |  | ROZPOCET | 3181.5 | 0 | 0 | 0 | 0 | 1 | 3181.5 | 4 | -326900527
| PP |  | Omítka vápenocementová vnitřních ploch nanášená strojně dvouvrstvá, tloušťky jádrové omítky do 10 mm a tloušťky štuku do 3 mm štuková vodorovných konstrukcí stropů rovných | [14 empty] | PP | 3
55 | K | 611321391 | Příplatek k vápenocementové omítce vnitřních stropů za každých dalších 5 mm tloušťky strojně | m2 | 9.09 | 55.9514 | 508.6 | CS ÚRS 2023 01 |  | základní |  | 0 | 0.0068 | 0.061812 | 0 | 0 | 4 | K | 3 |  |  |  | ROZPOCET | 508.6 | 0 | 0 | 0 | 0 | 1 | 508.6 | 4 | 1672078700
| PP |  | Omítka vápenocementová vnitřních ploch nanášená strojně Příplatek k cenám za každých dalších i započatých 5 mm tloušťky omítky přes 10 mm stropů | [14 empty] | PP | 3
56 | K | 612131301 | Cementový postřik vnitřních stěn nanášený celoplošně strojně | m2 | 265.556 | 64.6316 | 17163.32 | CS ÚRS 2023 01 |  | základní |  | 0 | 0.00735 | 1.9518 | 0 | 0 | 4 | K | 3 |  |  |  | ROZPOCET | 17163.32 | 0 | 0 | 0 | 0 | 1 | 17163.32 | 4 | 426118764
| PP |  | Podkladní a spojovací vrstva vnitřních omítaných ploch cementový postřik nanášený strojně celoplošně stěn | [14 empty] | PP | 3
| VV |  | skladba O1.1 | [14 empty] | VV | 3 | 1 | True | 0 | ROZPOCET
| VV |  | č101 | [14 empty] | VV | 3 | 1 | True | 0 | ROZPOCET
| VV |  | (8,23+5,63)*2*4,35 |  | 120.582 | [12 empty] | VV | 3 | 2 | True | 0 | ROZPOCET
| VV |  | (5,05+1)*2*(4,35+0,3) |  | 56.265 | [12 empty] | VV | 3 | 2 | True | 0 | ROZPOCET
| VV |  | (3,65+5,63+3,65)*(4,25-2,75) |  | 19.395 | [12 empty] | VV | 3 | 2 | True | 0 | ROZPOCET
| VV |  | -2,4*2,7+(2,5+2,75*2)*0,3 |  | -4.08 | [12 empty] | VV | 3 | 2 | True | 0 | ROZPOCET
| VV |  | -0,85*2,2+(1+2,25*2)*0,1 |  | -1.32 | [12 empty] | VV | 3 | 2 | True | 0 | ROZPOCET
| VV |  | -0,7*2 |  | -1.4 | [12 empty] | VV | 3 | 2 | True | 0 | ROZPOCET
| VV |  | -0,8*2 |  | -1.6 | [12 empty] | VV | 3 | 2 | True | 0 | ROZPOCET
| VV |  | -2*2,5*4+(2+2,5*2)*0,3*2 |  | -15.8 | [12 empty] | VV | 3 | 2 | True | 0 | ROZPOCET
| VV |  | č102 | [14 empty] | VV | 3 | 1 | True | 0 | ROZPOCET
| VV |  | (3,35+2,96)*2*2,7 |  | 34.074 | [12 empty] | VV | 3 | 2 | True | 0 | ROZPOCET
| VV |  | -0,7*2+(1+2,25*2)*0,2 |  | -0.3 | [12 empty] | VV | 3 | 2 | True | 0 | ROZPOCET
| VV |  | -1,2*1,2*2+(1,2+1,2*2)*0,3 |  | -1.8 | [12 empty] | VV | 3 | 2 | True | 0 | ROZPOCET
| VV |  | č103 | [14 empty] | VV | 3 | 1 | True | 0 | ROZPOCET
| VV |  | (3,35+2,6)*2*2,7 |  | 32.13 | [12 empty] | VV | 3 | 2 | True | 0 | ROZPOCET
| VV |  | -0,8*2+(1,1+2,25*2)*0,2 |  | -0.48 | [12 empty] | VV | 3 | 2 | True | 0 | ROZPOCET
| VV |  | -1,6*2,2+(1,75+2,25*2)*0,2 |  | -2.27 | [12 empty] | VV | 3 | 2 | True | 0 | ROZPOCET
| VV |  | č201 | [14 empty] | VV | 3 | 1 | True | 0 | ROZPOCET
| VV |  | (5,05+3,75)*2*1,85 |  | 32.56 | [12 empty] | VV | 3 | 2 | True | 0 | ROZPOCET
| VV |  | -1*1*4+(1+1*2)*0,3*4 |  | -0.4 | [12 empty] | VV | 3 | 2 | True | 0 | ROZPOCET
| VV |  | Součet |  | 265.556 | [12 empty] | VV | 3 | 4 | True | 1 | ROZPOCET
57 | K | 612131321 | Penetrační disperzní nátěr vnitřních stěn nanášený strojně | m2 | 265.556 | 44.7098 | 11872.95 | CS ÚRS 2023 01 |  | základní |  | 0 | 0.00026 | 0.069045 | 0 | 0 | 4 | K | 3 |  |  |  | ROZPOCET | 11872.95 | 0 | 0 | 0 | 0 | 1 | 11872.95 | 4 | 1351000637
| PP |  | Podkladní a spojovací vrstva vnitřních omítaných ploch penetrace disperzní nanášená strojně stěn | [14 empty] | PP | 3
58 | K | 612142001 | Potažení vnitřních stěn sklovláknitým pletivem vtlačeným do tenkovrstvé hmoty | m2 | 79.667 | 189.6811 | 15111.32 | CS ÚRS 2023 01 |  | základní |  | 0 | 0.00438 | 0.34894 | 0 | 0 | 4 | K | 3 |  |  |  | ROZPOCET | 15111.32 | 0 | 0 | 0 | 0 | 1 | 15111.32 | 4 | -1363416942
| PP |  | Potažení vnitřních ploch pletivem v ploše nebo pruzích, na plném podkladu sklovláknitým vtlačením do tmelu stěn | [14 empty] | PP | 3
| VV |  | 265,556*0,30 |  | 79.667 | [12 empty] | VV | 3 | 2 | True | 0 | ROZPOCET
| VV |  | Součet |  | 79.667 | [12 empty] | VV | 3 | 4 | True | 1 | ROZPOCET
59 | K | 612321341 | Vápenocementová omítka štuková dvouvrstvá vnitřních stěn nanášená strojně tloušťky jádrové omítky do 10 mm a tloušťky štuku do 3 mm | m2 | 265.556 | 310 | 82322.36 | CS ÚRS 2023 01 |  | základní |  | 0 | 0.01628 | 4.3233 | 0 | 0 | 4 | K | 3 |  |  |  | ROZPOCET | 82322.36 | 0 | 0 | 0 | 0 | 1 | 82322.36 | 4 | 598690341
| PP |  | Omítka vápenocementová vnitřních ploch nanášená strojně dvouvrstvá, tloušťky jádrové omítky do 10 mm a tloušťky štuku do 3 mm štuková svislých konstrukcí stěn | [14 empty] | PP | 3
60 | K | 612321391 | Příplatek k vápenocementové omítce vnitřních stěn za každých dalších 5 mm tloušťky strojně | m2 | 265.556 | 53.6113 | 14236.79 | CS ÚRS 2023 01 |  | základní |  | 0 | 0.0068 | 1.8058 | 0 | 0 | 4 | K | 3 |  |  |  | ROZPOCET | 14236.79 | 0 | 0 | 0 | 0 | 1 | 14236.79 | 4 | 1195695538
| PP |  | Omítka vápenocementová vnitřních ploch nanášená strojně Příplatek k cenám za každých dalších i započatých 5 mm tloušťky omítky přes 10 mm stěn | [14 empty] | PP | 3
61 | K | 619991011 | Obalení konstrukcí a prvků fólií přilepenou lepící páskou | m2 | 11.87 | 28.6693 | 340.3 | CS ÚRS 2023 01 |  | základní |  | 0 | 0 | 0 | 0 | 0 | 4 | K | 3 |  |  |  | ROZPOCET | 340.3 | 0 | 0 | 0 | 0 | 1 | 340.3 | 4 | -1903954857
| PP |  | Zakrytí vnitřních ploch před znečištěním včetně pozdějšího odkrytí konstrukcí a prvků obalením fólií a přelepením páskou | [14 empty] | PP | 3
| VV |  | 2,4*2,7 |  | 6.48 | [12 empty] | VV | 3 | 2 | True | 0 | ROZPOCET
| VV |  | 0,85*2,2 |  | 1.87 | [12 empty] | VV | 3 | 2 | True | 0 | ROZPOCET
| VV |  | 1,6*2,2 |  | 3.52 | [12 empty] | VV | 3 | 2 | True | 0 | ROZPOCET
| VV |  | Součet |  | 11.87 | [12 empty] | VV | 3 | 4 | True | 1 | ROZPOCET
| D | 62 | Úprava povrchů vnějších |  |  |  | 231203.76 |  |  |  |  | 0 |  | 11.1584 |  | 0 | 1 | D | 2 |  |  |  | ROZPOCET | [6 empty] | 231203.76
62 | K | 622143001 | Montáž omítkových plastových nebo pozinkovaných soklových profilů | m | 40.08 | 66.8853 | 2680.76 | CS ÚRS 2023 01 |  | základní |  | 0 | 0 | 0 | 0 | 0 | 4 | K | 3 |  |  |  | ROZPOCET | 2680.76 | 0 | 0 | 0 | 0 | 1 | 2680.76 | 4 | -1629568726
| PP |  | Montáž omítkových profilů plastových, pozinkovaných nebo dřevěných upevněných vtlačením do podkladní vrstvy nebo přibitím soklových | [14 empty] | PP | 3
| VV |  | (12,48+7,56)*2 |  | 40.08 | [12 empty] | VV | 3 | 2 | True | 0 | ROZPOCET
| VV |  | Součet |  | 40.08 | [12 empty] | VV | 3 | 4 | True | 1 | ROZPOCET
63 | M | 55343010 | profil soklový | m | 42.084 | 131.4 | 5529.84 | CS ÚRS 2023 01 |  | základní |  | 0 | 0.0001 | 0.0042084 | 0 | 0 | 8 | M | 3 |  |  |  | ROZPOCET | 5529.84 | 0 | 0 | 0 | 0 | 1 | 5529.84 | 4 | -1803507955
| VV |  | 40,08*1,05 |  | 42.084 | [12 empty] | VV | 3 | 2 | True | 0 | ROZPOCET
| VV |  | Součet |  | 42.084 | [12 empty] | VV | 3 | 4 | True | 1 | ROZPOCET
64 | K | 622143004 | Montáž omítkových samolepících začišťovacích profilů pro spojení s okenním rámem | m | 39.5 | 20.219 | 798.65 | CS ÚRS 2023 01 |  | základní |  | 0 | 0 | 0 | 0 | 0 | 4 | K | 3 |  |  |  | ROZPOCET | 798.65 | 0 | 0 | 0 | 0 | 1 | 798.65 | 4 | -1959800903
| PP |  | Montáž omítkových profilů plastových, pozinkovaných nebo dřevěných upevněných vtlačením do podkladní vrstvy nebo přibitím začišťovacích samolepících pro vytvoření dilatujícího spoje s okenním rámem | [14 empty] | PP | 3
| VV |  | (1,75+2,25*2)*2 |  | 12.5 | [12 empty] | VV | 3 | 2 | True | 0 | ROZPOCET
| VV |  | (2,5+2,75*2)*2 |  | 16 | [12 empty] | VV | 3 | 2 | True | 0 | ROZPOCET
| VV |  | (1+2,25*2)*2 |  | 11 | [12 empty] | VV | 3 | 2 | True | 0 | ROZPOCET
| VV |  | Součet |  | 39.5 | [12 empty] | VV | 3 | 4 | True | 1 | ROZPOCET
65 | M | 59051476 | profil začišťovací PVC 9mm s výztužnou tkaninou pro ostění ETICS | m | 41.475 | 35.28 | 1463.24 | CS ÚRS 2023 01 |  | základní |  | 0 | 4e-05 | 0.001659 | 0 | 0 | 8 | M | 3 |  |  |  | ROZPOCET | 1463.24 | 0 | 0 | 0 | 0 | 1 | 1463.24 | 4 | -597872396
| PP |  | profil začišťovací PVC 9mm s výztužnou tkaninou pro ostění ETICS | [14 empty] | PP | 3
| VV |  | 39,5*1,05 |  | 41.475 | [12 empty] | VV | 3 | 2 | True | 0 | ROZPOCET
| VV |  | Součet |  | 41.475 | [12 empty] | VV | 3 | 4 | True | 1 | ROZPOCET
66 | K | 622143003 | Montáž omítkových plastových nebo pozinkovaných rohových profilů s tkaninou | m | 88.25 | 23.1676 | 2044.54 | CS ÚRS 2023 01 |  | základní |  | 0 | 0 | 0 | 0 | 0 | 4 | K | 3 |  |  |  | ROZPOCET | 2044.54 | 0 | 0 | 0 | 0 | 1 | 2044.54 | 4 | 1721283031
| PP |  | Montáž omítkových profilů plastových, pozinkovaných nebo dřevěných upevněných vtlačením do podkladní vrstvy nebo přibitím rohových s tkaninou | [14 empty] | PP | 3
| VV |  | 11,65 |  | 11.65 | [12 empty] | VV | 3 | 2 | True | 0 | ROZPOCET
| VV |  | 6,4 |  | 6.4 | [12 empty] | VV | 3 | 2 | True | 0 | ROZPOCET
| VV |  | 70,2 |  | 70.2 | [12 empty] | VV | 3 | 2 | True | 0 | ROZPOCET
| VV |  | Součet |  | 88.25 | [12 empty] | VV | 3 | 4 | True | 1 | ROZPOCET
67 | M | 59051510 | profil začišťovací s okapnicí PVC s výztužnou tkaninou pro nadpraží ETICS | m | 12.233 | 37.26 | 455.8 | CS ÚRS 2023 01 |  | základní |  | 0 | 0.0003 | 0.0036699 | 0 | 0 | 8 | M | 3 |  |  |  | ROZPOCET | 455.8 | 0 | 0 | 0 | 0 | 1 | 455.8 | 4 | -484894981
| PP |  | profil začišťovací s okapnicí PVC s výztužnou tkaninou pro nadpraží ETICS | [14 empty] | PP | 3
| VV |  | 1,75+2,5+1+1,2*2+1*4 |  | 11.65 | [12 empty] | VV | 3 | 2 | True | 0 | ROZPOCET
| VV |  | 11,65*0,05 |  | 0.583 | [12 empty] | VV | 3 | 2 | True | 0 | ROZPOCET
| VV |  | Součet |  | 12.233 | [12 empty] | VV | 3 | 4 | True | 1 | ROZPOCET
68 | M | 59051512 | profil začišťovací s okapnicí PVC s výztužnou tkaninou pro parapet ETICS | m | 6.72 | 50.94 | 342.32 | CS ÚRS 2023 01 |  | základní |  | 0 | 0.0002 | 0.001344 | 0 | 0 | 8 | M | 3 |  |  |  | ROZPOCET | 342.32 | 0 | 0 | 0 | 0 | 1 | 342.32 | 4 | -720922051
| PP |  | profil začišťovací s okapnicí PVC s výztužnou tkaninou pro parapet ETICS | [14 empty] | PP | 3
| VV |  | 1,2*2+1*4 |  | 6.4 | [12 empty] | VV | 3 | 2 | True | 0 | ROZPOCET
| VV |  | 6,4*0,05 |  | 0.32 | [12 empty] | VV | 3 | 2 | True | 0 | ROZPOCET
| VV |  | Součet |  | 6.72 | [12 empty] | VV | 3 | 4 | True | 1 | ROZPOCET
69 | M | 59051486 | profil rohový PVC 15x15mm s výztužnou tkaninou š 100mm pro ETICS | m | 73.71 | 10.71 | 789.43 | CS ÚRS 2023 01 |  | základní |  | 0 | 3e-05 | 0.0022113 | 0 | 0 | 8 | M | 3 |  |  |  | ROZPOCET | 789.43 | 0 | 0 | 0 | 0 | 1 | 789.43 | 4 | -681425259
| PP |  | profil rohový PVC 15x15mm s výztužnou tkaninou š 100mm pro ETICS | [14 empty] | PP | 3
| VV |  | (2,25+2,25)*2 |  | 9 | [12 empty] | VV | 3 | 2 | True | 0 | ROZPOCET
| VV |  | (2,75+2,75)*1 |  | 5.5 | [12 empty] | VV | 3 | 2 | True | 0 | ROZPOCET
| VV |  | (1,2+1,2)*2 |  | 4.8 | [12 empty] | VV | 3 | 2 | True | 0 | ROZPOCET
| VV |  | (1+1)*4 |  | 8 | [12 empty] | VV | 3 | 2 | True | 0 | ROZPOCET
| VV |  | (5,3+1)*2 |  | 12.6 | [12 empty] | VV | 3 | 2 | True | 0 | ROZPOCET
| VV |  | 5,3*2 |  | 10.6 | [12 empty] | VV | 3 | 2 | True | 0 | ROZPOCET
| VV |  | 7,05*2 |  | 14.1 | [12 empty] | VV | 3 | 2 | True | 0 | ROZPOCET
| VV |  | (2,3+0,5)*2 |  | 5.6 | [12 empty] | VV | 3 | 2 | True | 0 | ROZPOCET
| VV |  | Mezisoučet |  | 70.2 | [12 empty] | VV | 3 | 3 | True | 0 | ROZPOCET
| VV |  | 70,2*0,05 |  | 3.51 | [12 empty] | VV | 3 | 2 | True | 0 | ROZPOCET
| VV |  | Součet |  | 73.71 | [12 empty] | VV | 3 | 4 | True | 1 | ROZPOCET
70 | K | 622131301 | Cementový postřik vnějších stěn nanášený celoplošně strojně | m2 | 263.608 | 52.2498 | 13773.47 | CS ÚRS 2023 01 |  | základní |  | 0 | 0.00735 | 1.9375 | 0 | 0 | 4 | K | 3 |  |  |  | ROZPOCET | 13773.47 | 0 | 0 | 0 | 0 | 1 | 13773.47 | 4 | 1211888461
| PP |  | Podkladní a spojovací vrstva vnějších omítaných ploch cementový postřik nanášený strojně celoplošně stěn | [14 empty] | PP | 3
| VV |  | skladba K2.1 | [14 empty] | VV | 3 | 1 | True | 0 | ROZPOCET
| VV |  | 12,48*4,66 |  | 58.157 | [12 empty] | VV | 3 | 2 | True | 0 | ROZPOCET
| VV |  | (7,56+12,48+7,56)*5,3 |  | 146.28 | [12 empty] | VV | 3 | 2 | True | 0 | ROZPOCET
| VV |  | (1,3+5,65+1,3)*(6,7-4,66) |  | 16.83 | [12 empty] | VV | 3 | 2 | True | 0 | ROZPOCET
| VV |  | (4,3+4,3)*(7,05-4,66) |  | 20.554 | [12 empty] | VV | 3 | 2 | True | 0 | ROZPOCET
| VV |  | 5,65*(7,05-5,3) |  | 9.888 | [12 empty] | VV | 3 | 2 | True | 0 | ROZPOCET
| VV |  | (0,3+0,3)*(7,05-4,66) |  | 1.434 | [12 empty] | VV | 3 | 2 | True | 0 | ROZPOCET
| VV |  | -2,4*2,7+(2,5+2,75*2)*1 |  | 1.52 | [12 empty] | VV | 3 | 2 | True | 0 | ROZPOCET
| VV |  | -0,85*2,2+(1+2,25*2)*0,1 |  | -1.32 | [12 empty] | VV | 3 | 2 | True | 0 | ROZPOCET
| VV |  | -1,2*1,2*2 |  | -2.88 | [12 empty] | VV | 3 | 2 | True | 0 | ROZPOCET
| VV |  | -1,6*2,2+(1,75+2,25*2)*0,1 |  | -2.895 | [12 empty] | VV | 3 | 2 | True | 0 | ROZPOCET
| VV |  | -1*1*4 |  | -4 | [12 empty] | VV | 3 | 2 | True | 0 | ROZPOCET
| VV |  | Mezisoučet |  | 243.568 | [12 empty] | VV | 3 | 3 | True | 0 | ROZPOCET
| VV |  | skladba K2.2 | [14 empty] | VV | 3 | 1 | True | 0 | ROZPOCET
| VV |  | (12,48+7,56)*2*0,5 |  | 20.04 | [12 empty] | VV | 3 | 2 | True | 0 | ROZPOCET
| VV |  | Mezisoučet |  | 20.04 | [12 empty] | VV | 3 | 3 | True | 0 | ROZPOCET
| VV |  | Součet |  | 263.608 | [12 empty] | VV | 3 | 4 | True | 1 | ROZPOCET
71 | K | 622321321 | Vápenocementová omítka hladká jednovrstvá vnějších stěn nanášená strojně tloušťky do 15 mm | m2 | 263.608 | 173.8021 | 45815.63 | CS ÚRS 2023 01 |  | základní |  | 0 | 0.0205 | 5.404 | 0 | 0 | 4 | K | 3 |  |  |  | ROZPOCET | 45815.63 | 0 | 0 | 0 | 0 | 1 | 45815.63 | 4 | 117286121
| PP |  | Omítka vápenocementová vnějších ploch nanášená strojně jednovrstvá, tloušťky do 15 mm hladká stěn | [14 empty] | PP | 3
72 | K | 622321391 | Příplatek k vápenocementové omítce vnějších stěn za každých dalších 5 mm tloušťky strojně | m2 | 263.608 | 48.2501 | 12719.12 | CS ÚRS 2023 01 |  | základní |  | 0 | 0.0068 | 1.7925 | 0 | 0 | 4 | K | 3 |  |  |  | ROZPOCET | 12719.12 | 0 | 0 | 0 | 0 | 1 | 12719.12 | 4 | -553298163
| PP |  | Omítka vápenocementová vnějších ploch nanášená strojně Příplatek k cenám za každých dalších i započatých 5 mm tloušťky omítky přes 15 mm stěn | [14 empty] | PP | 3
73 | K | 622131121 | Penetrační nátěr vnějších stěn nanášený ručně | m2 | 263.608 | 38.9004 | 10254.46 | CS ÚRS 2023 01 |  | základní |  | 0 | 0.00026 | 0.068538 | 0 | 0 | 4 | K | 3 |  |  |  | ROZPOCET | 10254.46 | 0 | 0 | 0 | 0 | 1 | 10254.46 | 4 | -597233153
| PP |  | Podkladní a spojovací vrstva vnějších omítaných ploch penetrace nanášená ručně stěn | [14 empty] | PP | 3
74 | K | 622142001 | Potažení vnějších stěn sklovláknitým pletivem vtlačeným do tenkovrstvé hmoty | m2 | 263.608 | 164.7943 | 43441.1 | CS ÚRS 2023 01 |  | základní |  | 0 | 0.00438 | 1.1546 | 0 | 0 | 4 | K | 3 |  |  |  | ROZPOCET | 43441.1 | 0 | 0 | 0 | 0 | 1 | 43441.1 | 4 | -896591126
| PP |  | Potažení vnějších ploch pletivem v ploše nebo pruzích, na plném podkladu sklovláknitým vtlačením do tmelu stěn | [14 empty] | PP | 3
75 | K | 622151031 | Penetrační silikonový nátěr vnějších pastovitých tenkovrstvých omítek stěn | m2 | 263.608 | 30.5561 | 8054.83 | CS ÚRS 2023 01 |  | základní |  | 0 | 0.00014 | 0.036905 | 0 | 0 | 4 | K | 3 |  |  |  | ROZPOCET | 8054.83 | 0 | 0 | 0 | 0 | 1 | 8054.83 | 4 | -178229238
| PP |  | Penetrační nátěr vnějších pastovitých tenkovrstvých omítek silikonový stěn | [14 empty] | PP | 3
76 | K | 622531012 | Tenkovrstvá silikonová zrnitá omítka zrnitost 1,5 mm vnějších stěn s uhlíkovým vláknem - specifikace viz skladba K2.1 | m2 | 263.608 | 313.9613 | 82762.7 | CS ÚRS 2023 01 |  | základní |  | 0 | 0.00285 | 0.75128 | 0 | 0 | 4 | K | 3 |  |  |  | ROZPOCET | 82762.7 | 0 | 0 | 0 | 0 | 1 | 82762.7 | 4 | 722585192
| PP |  | Omítka tenkovrstvá silikonová vnějších ploch probarvená bez penetrace zatíraná (škrábaná), zrnitost 1,5 mm stěn | [14 empty] | PP | 3
77 | K | 629991011 | Zakrytí výplní otvorů a svislých ploch fólií přilepenou lepící páskou | m2 | 11.87 | 23.4095 | 277.87 | CS ÚRS 2023 01 |  | základní |  | 0 | 0 | 0 | 0 | 0 | 4 | K | 3 |  |  |  | ROZPOCET | 277.87 | 0 | 0 | 0 | 0 | 1 | 277.87 | 4 | 1376673691
| PP |  | Zakrytí vnějších ploch před znečištěním včetně pozdějšího odkrytí výplní otvorů a svislých ploch fólií přilepenou lepící páskou | [14 empty] | PP | 3
| D | 63 | Podlahy a podlahové konstrukce |  |  |  | 176525.27 |  |  |  |  | 0 |  | 66.437 |  | 0 | 1 | D | 2 |  |  |  | ROZPOCET | [6 empty] | 176525.27
78 | K | 631311135 | Mazanina tl přes 120 do 240 mm z betonu prostého bez zvýšených nároků na prostředí tř. C 20/25 | m3 | 18.275 | 4115.4838 | 75210.47 | CS ÚRS 2023 01 |  | základní |  | 0 | 2.5019 | 45.7217 | 0 | 0 | 4 | K | 3 |  |  |  | ROZPOCET | 75210.47 | 0 | 0 | 0 | 0 | 1 | 75210.47 | 4 | 609193374
| PP |  | Mazanina z betonu prostého bez zvýšených nároků na prostředí tl. přes 120 do 240 mm tř. C 20/25 | [14 empty] | PP | 3
| VV |  | č101+102+103 | [14 empty] | VV | 3 | 1 | True | 0 | ROZPOCET
| VV |  | (53,94+10,07+9,09)*0,25 |  | 18.275 | [12 empty] | VV | 3 | 2 | True | 0 | ROZPOCET
| VV |  | Součet |  | 18.275 | [12 empty] | VV | 3 | 4 | True | 1 | ROZPOCET
79 | K | 631319175 | Příplatek k mazanině tl přes 120 do 240 mm za stržení povrchu spodní vrstvy před vložením výztuže | m3 | 18.275 | 47.9733 | 876.71 | CS ÚRS 2023 01 |  | základní |  | 0 | 0 | 0 | 0 | 0 | 4 | K | 3 |  |  |  | ROZPOCET | 876.71 | 0 | 0 | 0 | 0 | 1 | 876.71 | 4 | 1455823857
| PP |  | Příplatek k cenám mazanin za stržení povrchu spodní vrstvy mazaniny latí před vložením výztuže nebo pletiva pro tl. obou vrstev mazaniny přes 120 do 240 mm | [14 empty] | PP | 3
80 | K | 631362021 | Výztuž mazanin svařovanými sítěmi Kari | t | 1.469 | 30000 | 44070 | CS ÚRS 2023 01 |  | základní |  | 0 | 1.0628 | 1.5612 | 0 | 0 | 4 | K | 3 |  |  |  | ROZPOCET | 44070 | 0 | 0 | 0 | 0 | 1 | 44070 | 4 | 1980831610
| PP |  | Výztuž mazanin ze svařovaných sítí z drátů typu KARI | [14 empty] | PP | 3
| VV |  | č101+102+103 | [14 empty] | VV | 3 | 1 | True | 0 | ROZPOCET
| VV |  | (53,94+10,07+9,09)*0,008*2*1,15 |  | 1.345 | [12 empty] | VV | 3 | 2 | True | 0 | ROZPOCET
| VV |  | č101 | [14 empty] | VV | 3 | 1 | True | 0 | ROZPOCET
| VV |  | 5,71*3,65*0,0031*1,15 |  | 0.074 | [12 empty] | VV | 3 | 2 | True | 0 | ROZPOCET
| VV |  | č201 | [14 empty] | VV | 3 | 1 | True | 0 | ROZPOCET
| VV |  | 13,89*0,0031*1,15 |  | 0.05 | [12 empty] | VV | 3 | 2 | True | 0 | ROZPOCET
| VV |  | Součet |  | 1.469 | [12 empty] | VV | 3 | 4 | True | 1 | ROZPOCET
81 | K | 632450122 | Vyrovnávací cementový potěr tl přes 20 do 30 mm ze suchých směsí provedený v pásu | m2 | 1.92 | 400.0419 | 768.08 | CS ÚRS 2023 01 |  | základní |  | 0 | 0.063 | 0.12096 | 0 | 0 | 4 | K | 3 |  |  |  | ROZPOCET | 768.08 | 0 | 0 | 0 | 0 | 1 | 768.08 | 4 | -361420605
| PP |  | Potěr cementový vyrovnávací ze suchých směsí v pásu o průměrné (střední) tl. přes 20 do 30 mm | [14 empty] | PP | 3
| VV |  | půdorys - pozn.8 | [14 empty] | VV | 3 | 1 | True | 0 | ROZPOCET
| VV |  | 1,2*0,3*2 |  | 0.72 | [12 empty] | VV | 3 | 2 | True | 0 | ROZPOCET
| VV |  | 1*0,3*4 |  | 1.2 | [12 empty] | VV | 3 | 2 | True | 0 | ROZPOCET
| VV |  | Součet |  | 1.92 | [12 empty] | VV | 3 | 4 | True | 1 | ROZPOCET
82 | K | 632450124 | Vyrovnávací cementový potěr tl přes 40 do 50 mm ze suchých směsí provedený v pásu | m2 | 22.75 | 624.8838 | 14216.11 | CS ÚRS 2023 01 |  | základní |  | 0 | 0.105 | 2.3887 | 0 | 0 | 4 | K | 3 |  |  |  | ROZPOCET | 14216.11 | 0 | 0 | 0 | 0 | 1 | 14216.11 | 4 | -1824684557
| PP |  | Potěr cementový vyrovnávací ze suchých směsí v pásu o průměrné (střední) tl. přes 40 do 50 mm | [14 empty] | PP | 3
| VV |  | vyrovnání základového pasy po ubourání | [14 empty] | VV | 3 | 1 | True | 0 | ROZPOCET
| VV |  | (12,48*2+5,21*3)*0,55 |  | 22.325 | [12 empty] | VV | 3 | 2 | True | 0 | ROZPOCET
| VV |  | řez A-A pozn.13 | [14 empty] | VV | 3 | 1 | True | 0 | ROZPOCET
| VV |  | (1,75+2,5)*0,1 |  | 0.425 | [12 empty] | VV | 3 | 2 | True | 0 | ROZPOCET
| VV |  | Součet |  | 22.75 | [12 empty] | VV | 3 | 4 | True | 1 | ROZPOCET
83 | K | 632451456 | Potěr pískocementový tl přes 40 do 50 mm tř. C 25 běžný | m2 | 34.732 | 272.8002 | 9474.9 | CS ÚRS 2023 01 |  | základní |  | 0 | 0.1117 | 3.8796 | 0 | 0 | 4 | K | 3 |  |  |  | ROZPOCET | 9474.9 | 0 | 0 | 0 | 0 | 1 | 9474.9 | 4 | 2047348584
| PP |  | Potěr pískocementový běžný tl. přes 40 do 50 mm tř. C 25 | [14 empty] | PP | 3
| VV |  | č101 (mezistrop) | [14 empty] | VV | 3 | 1 | True | 0 | ROZPOCET
| VV |  | 5,71*3,65 |  | 20.842 | [12 empty] | VV | 3 | 2 | True | 0 | ROZPOCET
| VV |  | č201 | [14 empty] | VV | 3 | 1 | True | 0 | ROZPOCET
| VV |  | 13,89 |  | 13.89 | [12 empty] | VV | 3 | 2 | True | 0 | ROZPOCET
| VV |  | Součet |  | 34.732 | [12 empty] | VV | 3 | 4 | True | 1 | ROZPOCET
84 | K | 633811111 | Broušení nerovností betonových podlah do 2 mm - stržení šlemu | m2 | 107.832 | 42.5271 | 4585.78 | CS ÚRS 2023 01 |  | základní |  | 0 | 0 | 0 | 0 | 0 | 4 | K | 3 |  |  |  | ROZPOCET | 4585.78 | 0 | 0 | 0 | 0 | 1 | 4585.78 | 4 | 1469628769
| PP |  | Broušení betonových podlah nerovností do 2 mm (stržení šlemu) | [14 empty] | PP | 3
| VV |  | č101+102+103 | [14 empty] | VV | 3 | 1 | True | 0 | ROZPOCET
| VV |  | (53,94+10,07+9,09) |  | 73.1 | [12 empty] | VV | 3 | 2 | True | 0 | ROZPOCET
| VV |  | č101 - mezistrop | [14 empty] | VV | 3 | 1 | True | 0 | ROZPOCET
| VV |  | 5,71*3,65 |  | 20.842 | [12 empty] | VV | 3 | 2 | True | 0 | ROZPOCET
| VV |  | č201 | [14 empty] | VV | 3 | 1 | True | 0 | ROZPOCET
| VV |  | 13,89 |  | 13.89 | [12 empty] | VV | 3 | 2 | True | 0 | ROZPOCET
| VV |  | Součet |  | 107.832 | [12 empty] | VV | 3 | 4 | True | 1 | ROZPOCET
85 | K | 634112112 | Obvodová dilatace podlahovým páskem z pěnového PE mezi stěnou a mazaninou nebo potěrem v 100 mm | m | 29.27 | 22.1042 | 646.99 | CS ÚRS 2023 01 |  | základní |  | 0 | 2e-05 | 0.0005854 | 0 | 0 | 4 | K | 3 |  |  |  | ROZPOCET | 646.99 | 0 | 0 | 0 | 0 | 1 | 646.99 | 4 | -1202296831
| PP |  | Obvodová dilatace mezi stěnou a mazaninou nebo potěrem podlahovým páskem z pěnového PE tl. do 10 mm, výšky 100 mm | [14 empty] | PP | 3
| VV |  | č101 (mezistrop) | [14 empty] | VV | 3 | 1 | True | 0 | ROZPOCET
| VV |  | (5,71+3,65)*2 |  | 18.72 | [12 empty] | VV | 3 | 2 | True | 0 | ROZPOCET
| VV |  | č201 | [14 empty] | VV | 3 | 1 | True | 0 | ROZPOCET
| VV |  | 5,05+2,75*2 |  | 10.55 | [12 empty] | VV | 3 | 2 | True | 0 | ROZPOCET
| VV |  | Součet |  | 29.27 | [12 empty] | VV | 3 | 4 | True | 1 | ROZPOCET
86 | K | 634112115 | Obvodová dilatace podlahovým páskem z pěnového PE mezi stěnou a mazaninou nebo potěrem v 150 mm | m | 115.64 | 28.4078 | 3285.07 | CS ÚRS 2023 01 |  | základní |  | 0 | 2e-05 | 0.0023128 | 0 | 0 | 4 | K | 3 |  |  |  | ROZPOCET | 3285.07 | 0 | 0 | 0 | 0 | 1 | 3285.07 | 4 | -1842151912
| PP |  | Obvodová dilatace mezi stěnou a mazaninou nebo potěrem podlahovým páskem z pěnového PE tl. do 10 mm, výšky 150 mm | [14 empty] | PP | 3
| VV |  | č101 | [14 empty] | VV | 3 | 1 | True | 0 | ROZPOCET
| VV |  | (8,23+5,63+1,4+1,05+0,3)*2*2 |  | 66.44 | [12 empty] | VV | 3 | 2 | True | 0 | ROZPOCET
| VV |  | č102 | [14 empty] | VV | 3 | 1 | True | 0 | ROZPOCET
| VV |  | (3,35+3)*2*2 |  | 25.4 | [12 empty] | VV | 3 | 2 | True | 0 | ROZPOCET
| VV |  | č103 | [14 empty] | VV | 3 | 1 | True | 0 | ROZPOCET
| VV |  | (3,35+2,6)*2*2 |  | 23.8 | [12 empty] | VV | 3 | 2 | True | 0 | ROZPOCET
| VV |  | Součet |  | 115.64 | [12 empty] | VV | 3 | 4 | True | 1 | ROZPOCET
87 | K | 635111242 | Násyp pod podlahy z hrubého kameniva 0-32 se zhutněním | m3 | 2.25 | 2044.955 | 4601.15 | CS ÚRS 2023 01 |  | základní |  | 0 | 2.16 | 4.86 | 0 | 0 | 4 | K | 3 |  |  |  | ROZPOCET | 4601.15 | 0 | 0 | 0 | 0 | 1 | 4601.15 | 4 | -50188896
| PP |  | Násyp ze štěrkopísku, písku nebo kameniva pod podlahy se zhutněním z kameniva hrubého 0-32 | [14 empty] | PP | 3
| VV |  | okapový chodník | [14 empty] | VV | 3 | 1 | True | 0 | ROZPOCET
| VV |  | (7+12,5+1,5*2)*0,5*0,2 |  | 2.25 | [12 empty] | VV | 3 | 2 | True | 0 | ROZPOCET
| VV |  | Součet |  | 2.25 | [12 empty] | VV | 3 | 4 | True | 1 | ROZPOCET
88 | K | 637211124 | Okapový chodník z betonových dlaždic tl 50 mm kladených do písku se zalitím spár MC | m2 | 11.25 | 712.4461 | 8015.02 | CS ÚRS 2023 01 |  | základní |  | 0 | 0.2567 | 2.8879 | 0 | 0 | 4 | K | 3 |  |  |  | ROZPOCET | 8015.02 | 0 | 0 | 0 | 0 | 1 | 8015.02 | 4 | 490495567
| PP |  | Okapový chodník z dlaždic betonových do písku se zalitím spár cementovou maltou, tl. dlaždic 50 mm | [14 empty] | PP | 3
| VV |  | okapový chodník | [14 empty] | VV | 3 | 1 | True | 0 | ROZPOCET
| VV |  | (7+12,5+1,5*2)*0,5 |  | 11.25 | [12 empty] | VV | 3 | 2 | True | 0 | ROZPOCET
| VV |  | Součet |  | 11.25 | [12 empty] | VV | 3 | 4 | True | 1 | ROZPOCET
89 | K | 637311122 | Okapový chodník z betonových chodníkových obrubníků stojatých lože beton | m | 25.5 | 422.5485 | 10774.99 | CS ÚRS 2023 01 |  | základní |  | 0 | 0.19663 | 5.0141 | 0 | 0 | 4 | K | 3 |  |  |  | ROZPOCET | 10774.99 | 0 | 0 | 0 | 0 | 1 | 10774.99 | 4 | -2004485977
| PP |  | Okapový chodník z obrubníků betonových chodníkových, se zalitím spár cementovou maltou do lože z betonu prostého, z obrubníků stojatých | [14 empty] | PP | 3
| VV |  | okapový chodník | [14 empty] | VV | 3 | 1 | True | 0 | ROZPOCET
| VV |  | 7+0,5*2+12,5+1,5*2+0,5*4 |  | 25.5 | [12 empty] | VV | 3 | 2 | True | 0 | ROZPOCET
| VV |  | Součet |  | 25.5 | [12 empty] | VV | 3 | 4 | True | 1 | ROZPOCET
| D | 64 | Osazování výplní otvorů |  |  |  | 6910.83 |  |  |  |  | 0 |  | 0.12436 |  | 0 | 1 | D | 2 |  |  |  | ROZPOCET | [6 empty] | 6910.83
90 | K | 642942111 | Osazování zárubní nebo rámů dveřních kovových do 2,5 m2 na MC | kus | 2 | 232.5088 | 465.02 | CS ÚRS 2023 01 |  | základní |  | 0 | 0.01777 | 0.03554 | 0 | 0 | 4 | K | 3 |  |  |  | ROZPOCET | 465.02 | 0 | 0 | 0 | 0 | 1 | 465.02 | 4 | -180755997
| PP |  | Osazování zárubní nebo rámů kovových dveřních lisovaných nebo z úhelníků bez dveřních křídel na cementovou maltu, plochy otvoru do 2,5 m2 | [14 empty] | PP | 3
91 | M | 55331561 | zárubeň jednokřídlá ocelová pro zdění s protipožární úpravou tl stěny 110-150mm rozměru 700/1970mm | kus | 1 | 2860 | 2860 | CS ÚRS 2023 01 |  | základní |  | 0 | 0.01489 | 0.01489 | 0 | 0 | 8 | M | 3 |  |  |  | ROZPOCET | 2860 | 0 | 0 | 0 | 0 | 1 | 2860 | 4 | 180033792
| PP |  | zárubeň jednokřídlá ocelová pro zdění s protipožární úpravou tl stěny 110-150mm rozměru 700/1970mm | [14 empty] | PP | 3
92 | M | 55331562 | zárubeň jednokřídlá ocelová pro zdění s protipožární úpravou tl stěny 110-150mm rozměru 800/1970mm | kus | 1 | 2860 | 2860 | CS ÚRS 2023 01 |  | základní |  | 0 | 0.01521 | 0.01521 | 0 | 0 | 8 | M | 3 |  |  |  | ROZPOCET | 2860 | 0 | 0 | 0 | 0 | 1 | 2860 | 4 | 2096621335
| PP |  | zárubeň jednokřídlá ocelová pro zdění s protipožární úpravou tl stěny 110-150mm rozměru 800/1970mm | [14 empty] | PP | 3
93 | K | 642942331 | Osazování zárubní nebo rámů dveřních kovových přes 4,5 do 10 m2 na MC | kus | 1 | 725.8082 | 725.81 | CS ÚRS 2023 01 |  | základní |  | 0 | 0.05872 | 0.05872 | 0 | 0 | 4 | K | 3 |  |  |  | ROZPOCET | 725.81 | 0 | 0 | 0 | 0 | 1 | 725.81 | 4 | -676763715
| PP |  | Osazování zárubní nebo rámů kovových dveřních lisovaných nebo z úhelníků bez dveřních křídel na cementovou maltu, plochy otvoru přes 4,5 do 10 m2 | [14 empty] | PP | 3
| VV |  | D1.2 (rám je součástí dodávky vrat) | [14 empty] | VV | 3 | 1 | True | 0 | ROZPOCET
| VV |  | 1 |  | 1 | [12 empty] | VV | 3 | 2 | True | 0 | ROZPOCET
| VV |  | Součet |  | 1 | [12 empty] | VV | 3 | 4 | True | 1 | ROZPOCET
| D | 9 | Ostatní konstrukce a práce, bourání |  |  |  | 111435.4 |  |  |  |  | 0 |  | 2.6561 |  | 0 | 1 | D | 1 |  |  |  | ROZPOCET | [6 empty] | 111435.4
| D | 94 | Lešení a stavební výtahy |  |  |  | 85551.82 |  |  |  |  | 0 |  | 0.036101 |  | 0 | 1 | D | 2 |  |  |  | ROZPOCET | [6 empty] | 85551.82
94 | K | 993111111A | Dovoz lešení řadového včetně naložení a složení | m2 | 34.57 | 5.775 | 199.64 |  |  | základní |  | 0 | 0 | 0 | 0 | 0 | 4 | K | 3 |  |  |  | ROZPOCET | 199.64 | 0 | 0 | 0 | 0 | 1 | 199.64 | 4 | 609934556
| VV |  | 249,092 |  | 249.092 | [12 empty] | VV | 3 | 2 | True | 0 | ROZPOCET
| VV |  | demolice | [14 empty] | VV | 3 | 1 | True | 0 | ROZPOCET
| VV |  | -214,522 |  | -214.522 | [12 empty] | VV | 3 | 2 | True | 0 | ROZPOCET
| VV |  | Součet |  | 34.57 | [12 empty] | VV | 3 | 4 | True | 1 | ROZPOCET
95 | K | 941211111 | Montáž lešení řadového rámového lehkého zatížení do 200 kg/m2 š od 0,6 do 0,9 m v do 10 m | m2 | 249.092 | 23.0563 | 5743.15 | CS ÚRS 2023 01 |  | základní |  | 0 | 0 | 0 | 0 | 0 | 4 | K | 3 |  |  |  | ROZPOCET | 5743.15 | 0 | 0 | 0 | 0 | 1 | 5743.15 | 4 | -2026858373
| PP |  | Montáž lešení řadového rámového lehkého pracovního s podlahami s provozním zatížením tř. 3 do 200 kg/m2 šířky tř. SW06 od 0,6 do 0,9 m, výšky do 10 m | [14 empty] | PP | 3
| VV |  | (12,48+7,56+0,9*2)*2*5,3 |  | 231.504 | [12 empty] | VV | 3 | 2 | True | 0 | ROZPOCET
| VV |  | (1,3+0,9+5,65+0,9+1,3)*(7,05-5,3) |  | 17.588 | [12 empty] | VV | 3 | 2 | True | 0 | ROZPOCET
| VV |  | Součet |  | 249.092 | [12 empty] | VV | 3 | 4 | True | 1 | ROZPOCET
96 | K | 941211211 | Příplatek k lešení řadovému rámovému lehkému š 0,9 m v přes 10 do 25 m za první a ZKD den použití | m2 | 44836.56 | 1.4325 | 64228.37 | CS ÚRS 2023 01 |  | základní |  | 0 | 0 | 0 | 0 | 0 | 4 | K | 3 |  |  |  | ROZPOCET | 64228.37 | 0 | 0 | 0 | 0 | 1 | 64228.37 | 4 | 1427711334
| PP |  | Montáž lešení řadového rámového lehkého pracovního s podlahami s provozním zatížením tř. 3 do 200 kg/m2 Příplatek za první a každý další den použití lešení k ceně -1111 nebo -1112 | [14 empty] | PP | 3
| VV |  | 249,092*30*6 |  | 44836.56 | [12 empty] | VV | 3 | 2 | True | 0 | ROZPOCET
| VV |  | Součet |  | 44836.56 | [12 empty] | VV | 3 | 4 | True | 1 | ROZPOCET
97 | K | 941211811 | Demontáž lešení řadového rámového lehkého zatížení do 200 kg/m2 š od 0,6 do 0,9 m v do 10 m | m2 | 249.092 | 13.9703 | 3479.9 | CS ÚRS 2023 01 |  | základní |  | 0 | 0 | 0 | 0 | 0 | 4 | K | 3 |  |  |  | ROZPOCET | 3479.9 | 0 | 0 | 0 | 0 | 1 | 3479.9 | 4 | 839069942
| PP |  | Demontáž lešení řadového rámového lehkého pracovního s provozním zatížením tř. 3 do 200 kg/m2 šířky tř. SW06 od 0,6 do 0,9 m, výšky do 10 m | [14 empty] | PP | 3
98 | K | 993111112A | Pdvoz lešení řadového včetně naložení a složení | m2 | 249.092 | 5.775 | 1438.51 |  |  | základní |  | 0 | 0 | 0 | 0 | 0 | 4 | K | 3 |  |  |  | ROZPOCET | 1438.51 | 0 | 0 | 0 | 0 | 1 | 1438.51 | 4 | -969596385
99 | K | 943211111 | Montáž lešení prostorového rámového lehkého s podlahami zatížení do 200 kg/m2 v do 10 m | m3 | 22.978 | 17.7273 | 407.34 | CS ÚRS 2023 01 |  | základní |  | 0 | 0 | 0 | 0 | 0 | 4 | K | 3 |  |  |  | ROZPOCET | 407.34 | 0 | 0 | 0 | 0 | 1 | 407.34 | 4 | 393784411
| PP |  | Montáž lešení prostorového rámového lehkého pracovního s podlahami s provozním zatížením tř. 3 do 200 kg/m2, výšky do 10 m | [14 empty] | PP | 3
| VV |  | 5,05*1*4,55 |  | 22.978 | [12 empty] | VV | 3 | 2 | True | 0 | ROZPOCET
| VV |  | Součet |  | 22.978 | [12 empty] | VV | 3 | 4 | True | 1 | ROZPOCET
100 | K | 943211119 | Příplatek k lešení prostorovému rámovému lehkému s podlahami za půdorysnou plochu do 6 m2 | m3 | 22.978 | 1.2286 | 28.23 | CS ÚRS 2023 01 |  | základní |  | 0 | 0 | 0 | 0 | 0 | 4 | K | 3 |  |  |  | ROZPOCET | 28.23 | 0 | 0 | 0 | 0 | 1 | 28.23 | 4 | 52304557
| PP |  | Montáž lešení prostorového rámového lehkého pracovního s podlahami Příplatek k cenám za půdorysnou plochu do 6 m2 | [14 empty] | PP | 3
101 | K | 943211211 | Příplatek k lešení prostorovému rámovému lehkému s podlahami v do 10 m za první a ZKD den použití | m3 | 1378.68 | 1.23 | 1695.78 | CS ÚRS 2023 01 |  | základní |  | 0 | 0 | 0 | 0 | 0 | 4 | K | 3 |  |  |  | ROZPOCET | 1695.78 | 0 | 0 | 0 | 0 | 1 | 1695.78 | 4 | -623371262
| PP |  | Montáž lešení prostorového rámového lehkého pracovního s podlahami Příplatek za první a každý další den použití lešení k ceně -1111 | [14 empty] | PP | 3
| VV |  | 22,978*60 |  | 1378.68 | [12 empty] | VV | 3 | 2 | True | 0 | ROZPOCET
| VV |  | Součet |  | 1378.68 | [12 empty] | VV | 3 | 4 | True | 1 | ROZPOCET
102 | K | 943211811 | Demontáž lešení prostorového rámového lehkého s podlahami zatížení do 200 kg/m2 v do 10 m | m3 | 22.978 | 14.0697 | 323.29 | CS ÚRS 2023 01 |  | základní |  | 0 | 0 | 0 | 0 | 0 | 4 | K | 3 |  |  |  | ROZPOCET | 323.29 | 0 | 0 | 0 | 0 | 1 | 323.29 | 4 | 1261982723
| PP |  | Demontáž lešení prostorového rámového lehkého pracovního s podlahami s provozním zatížením tř. 3 do 200 kg/m2, výšky do 10 m | [14 empty] | PP | 3
103 | K | 993121111 | Dovoz a odvoz lešení prostorového lehkého včetně naložení a složení | m3 | 22.978 | 4.8157 | 110.66 | CS ÚRS 2023 01 |  | základní |  | 0 | 0 | 0 | 0 | 0 | 4 | K | 3 |  |  |  | ROZPOCET | 110.66 | 0 | 0 | 0 | 0 | 1 | 110.66 | 4 | 639229273
| PP |  | Dovoz a odvoz lešení včetně naložení a složení prostorového lehkého | [14 empty] | PP | 3
104 | K | 949101111 | Lešení pomocné pro objekty pozemních staveb s lešeňovou podlahou v do 1,9 m zatížení do 150 kg/m2 | m2 | 41.53 | 32.0847 | 1332.48 | CS ÚRS 2023 01 |  | základní |  | 0 | 0.00013 | 0.0053989 | 0 | 0 | 4 | K | 3 |  |  |  | ROZPOCET | 1332.48 | 0 | 0 | 0 | 0 | 1 | 1332.48 | 4 | 2138864729
| PP |  | Lešení pomocné pracovní pro objekty pozemních staveb pro zatížení do 150 kg/m2, o výšce lešeňové podlahy do 1,9 m | [14 empty] | PP | 3
| VV |  | 13,89*2 |  | 27.78 | [12 empty] | VV | 3 | 2 | True | 0 | ROZPOCET
| VV |  | (3,05+1+5,65+1+3,05)*1 |  | 13.75 | [12 empty] | VV | 3 | 2 | True | 0 | ROZPOCET
| VV |  | Součet |  | 41.53 | [12 empty] | VV | 3 | 4 | True | 1 | ROZPOCET
105 | K | 949101112 | Lešení pomocné pro objekty pozemních staveb s lešeňovou podlahou v přes 1,9 do 3,5 m zatížení do 150 kg/m2 | m2 | 146.2 | 44.9006 | 6564.47 | CS ÚRS 2023 01 |  | základní |  | 0 | 0.00021 | 0.030702 | 0 | 0 | 4 | K | 3 |  |  |  | ROZPOCET | 6564.47 | 0 | 0 | 0 | 0 | 1 | 6564.47 | 4 | -1637610625
| PP |  | Lešení pomocné pracovní pro objekty pozemních staveb pro zatížení do 150 kg/m2, o výšce lešeňové podlahy přes 1,9 do 3,5 m | [14 empty] | PP | 3
| VV |  | 53,94+10,07+9,09 |  | 73.1 | [12 empty] | VV | 3 | 2 | True | 0 | ROZPOCET
| VV |  | 53,94+10,07+9,09 |  | 73.1 | [12 empty] | VV | 3 | 2 | True | 0 | ROZPOCET
| VV |  | Součet |  | 146.2 | [12 empty] | VV | 3 | 4 | True | 1 | ROZPOCET
| D | 95 | Různé dokončovací konstrukce a práce pozemních staveb |  |  |  | 25883.58 |  |  |  |  | 0 |  | 2.62 |  | 0 | 1 | D | 2 |  |  |  | ROZPOCET | [6 empty] | 25883.58
106 | K | 916131213 | Osazení silničního obrubníku betonového stojatého s boční opěrou do lože z betonu prostého | m | 1 | 267.5013 | 267.5 | CS ÚRS 2023 01 |  | základní |  | 0 | 0.1554 | 0.1554 | 0 | 0 | 4 | K | 3 |  |  |  | ROZPOCET | 267.5 | 0 | 0 | 0 | 0 | 1 | 267.5 | 4 | -1599103205
| PP |  | Osazení silničního obrubníku betonového se zřízením lože, s vyplněním a zatřením spár cementovou maltou stojatého s boční opěrou z betonu prostého, do lože z betonu prostého | [14 empty] | PP | 3
| VV |  | půdorys 1np - pozn.5 | [14 empty] | VV | 3 | 1 | True | 0 | ROZPOCET
| VV |  | 1 |  | 1 | [12 empty] | VV | 3 | 2 | True | 0 | ROZPOCET
| VV |  | Součet |  | 1 | [12 empty] | VV | 3 | 4 | True | 1 | ROZPOCET
107 | M | 59217031 | obrubník betonový silniční 1000x150x250mm | m | 1.02 | 226 | 230.52 | CS ÚRS 2023 01 |  | základní |  | 0 | 0.08 | 0.0816 | 0 | 0 | 8 | M | 3 |  |  |  | ROZPOCET | 230.52 | 0 | 0 | 0 | 0 | 1 | 230.52 | 4 | -850090823
| PP |  | obrubník betonový silniční 1000x150x250mm | [14 empty] | PP | 3
| VV |  | 1*1,02 'Přepočtené koeficientem množství |  | 1.02 | [12 empty] | VV | 3 | 2 | False | 1 | ROZPOCET
108 | K | 916991121 | Lože pod obrubníky, krajníky nebo obruby z dlažebních kostek z betonu prostého | m3 | 1 | 3486.9234 | 3486.92 | CS ÚRS 2023 01 |  | základní |  | 0 | 2.2563 | 2.2563 | 0 | 0 | 4 | K | 3 |  |  |  | ROZPOCET | 3486.92 | 0 | 0 | 0 | 0 | 1 | 3486.92 | 4 | -118520184
| PP |  | Lože pod obrubníky, krajníky nebo obruby z dlažebních kostek z betonu prostého | [14 empty] | PP | 3
109 | K | 953943124 | Osazování výrobků přes 15 do 30 kg/kus do betonu | kus | 3 | 282.1815 | 846.54 | CS ÚRS 2023 01 |  | základní |  | 0 | 0.00044 | 0.00132 | 0 | 0 | 4 | K | 3 |  |  |  | ROZPOCET | 846.54 | 0 | 0 | 0 | 0 | 1 | 846.54 | 4 | -2005202126
| PP |  | Osazování drobných kovových předmětů výrobků ostatních jinde neuvedených do betonu se zajištěním polohy k bednění či k výztuži před zabetonováním hmotnosti přes 15 do 30 kg/kus | [14 empty] | PP | 3
110 | M | 553001 | M+D prahový úhelník dl.2,7m L50x50x5 vč.kotev a povrchové úpravy | kus | 1 | 1500 | 1500 |  |  | základní |  | 0 | 0.022 | 0.022 | 0 | 0 | 8 | M | 3 |  |  |  | ROZPOCET | 1500 | 0 | 0 | 0 | 0 | 1 | 1500 | 4 | -214686320
111 | M | 553002 | M+D prahový úhelník dl.1,95m L50x50x5 vč.kotev a povrchové úpravy | kus | 1 | 1300 | 1300 |  |  | základní |  | 0 | 0.016 | 0.016 | 0 | 0 | 8 | M | 3 |  |  |  | ROZPOCET | 1300 | 0 | 0 | 0 | 0 | 1 | 1300 | 4 | -1768205605
112 | K | 953943125 | Osazování výrobků přes 30 do 120 kg/kus do betonu | kus | 2 | 378.5479 | 757.1 | CS ÚRS 2023 01 |  | základní |  | 0 | 0.00068 | 0.00136 | 0 | 0 | 4 | K | 3 |  |  |  | ROZPOCET | 757.1 | 0 | 0 | 0 | 0 | 1 | 757.1 | 4 | 2130983115
| PP |  | Osazování drobných kovových předmětů výrobků ostatních jinde neuvedených do betonu se zajištěním polohy k bednění či k výztuži před zabetonováním hmotnosti přes 30 do 120 kg/kus | [14 empty] | PP | 3
113 | M | 553003 | M+D prahový úhelník dl.5,05m L50x50x5 vč.kotev a povrchové úpravy - řez A-A pozn.6 | kus | 1 | 1800 | 1800 |  |  | základní |  | 0 | 0.04 | 0.04 | 0 | 0 | 8 | M | 3 |  |  |  | ROZPOCET | 1800 | 0 | 0 | 0 | 0 | 1 | 1800 | 4 | -1056848548
114 | M | 553004 | M+D prahový úhelník dl.5,71m L50x50x5 vč.kotev a povrchové úpravy - řez C-C pozn.6 | kus | 1 | 1900 | 1900 |  |  | základní |  | 0 | 0.046 | 0.046 | 0 | 0 | 8 | M | 3 |  |  |  | ROZPOCET | 1900 | 0 | 0 | 0 | 0 | 1 | 1900 | 4 | -1067848535
115 | K | 95399001 | M+D dotěsnění stění minerální vatou a zakrytí atyp. plechem - viz půdorys pozn.9 | kus | 1 | 1675 | 1675 |  |  | základní |  | 0 | 0 | 0 | 0 | 0 | 4 | K | 3 |  |  |  | ROZPOCET | 1675 | 0 | 0 | 0 | 0 | 1 | 1675 | 4 | -753358022
116 | K | 95399002 | M+D roznášecího plechu, 5x chemická kotva M16 - viz půdorys pozn.2 | kus | 2 | 3420 | 6840 |  |  | základní |  | 0 | 0 | 0 | 0 | 0 | 4 | K | 3 |  |  |  | ROZPOCET | 6840 | 0 | 0 | 0 | 0 | 1 | 6840 | 4 | -1783051241
117 | K | 95399003 | M+D atypické oplechování prostupu nerezovým plechem včetně utěsnění prostupu minerální vatou obvodovou stěnou pro výfukové potrubí = prostup technologie | kus | 2 | 2640 | 5280 |  |  | základní |  | 0 | 0 | 0 | 0 | 0 | 4 | K | 3 |  |  |  | ROZPOCET | 5280 | 0 | 0 | 0 | 0 | 1 | 5280 | 4 | -1631850504
| D | 998 | Přesun hmot |  |  |  | 49821.22 |  |  |  |  | 0 |  | 0 |  | 0 | 1 | D | 1 |  |  |  | ROZPOCET | [6 empty] | 49821.22
118 | K | 998011001 | Přesun hmot pro budovy zděné v do 6 m | t | 268.911 | 185.2703 | 49821.22 | CS ÚRS 2023 01 |  | základní |  | 0 | 0 | 0 | 0 | 0 | 4 | K | 2 |  |  |  | ROZPOCET | 49821.22 | 0 | 0 | 0 | 0 | 1 | 49821.22 | 4 | -1720630388
| PP |  | Přesun hmot pro budovy občanské výstavby, bydlení, výrobu a služby s nosnou svislou konstrukcí zděnou z cihel, tvárnic nebo kamene vodorovná dopravní vzdálenost do 100 m pro budovy výšky do 6 m | [14 empty] | PP | 2
| D | PSV | Práce a dodávky PSV |  |  |  | 1072670.98 |  |  |  |  | 0 |  | 8.6491 |  | 0 | 2 | D | 0 |  |  |  | ROZPOCET | [6 empty] | 1072670.98
| D | 711 | Izolace proti vodě, vlhkosti a plynům |  |  |  | 69797.1 |  |  |  |  | 0 |  | 1.4953 |  | 0 | 2 | D | 1 |  |  |  | ROZPOCET | [6 empty] | 69797.1
119 | K | 711111001 | Provedení izolace proti zemní vlhkosti vodorovné za studena nátěrem penetračním | m2 | 86.939 | 4.8301 | 419.92 | CS ÚRS 2023 01 |  | základní |  | 0 | 0 | 0 | 0 | 0 | 16 | K | 2 |  |  |  | ROZPOCET | 419.92 | 0 | 0 | 0 | 0 | 1 | 419.92 | 16 | 1598400489
| PP |  | Provedení izolace proti zemní vlhkosti natěradly a tmely za studena na ploše vodorovné V nátěrem penetračním | [14 empty] | PP | 2
| VV |  | základy | [14 empty] | VV | 2 | 1 | True | 0 | ROZPOCET
| VV |  | 12,48*6,31 |  | 78.749 | [12 empty] | VV | 2 | 2 | True | 0 | ROZPOCET
| VV |  | 5,85*1,4 |  | 8.19 | [12 empty] | VV | 2 | 2 | True | 0 | ROZPOCET
| VV |  | Součet |  | 86.939 | [12 empty] | VV | 2 | 4 | True | 1 | ROZPOCET
120 | K | 711112001 | Provedení izolace proti zemní vlhkosti svislé za studena nátěrem penetračním | m2 | 20.04 | 10.5621 | 211.66 | CS ÚRS 2023 01 |  | základní |  | 0 | 0 | 0 | 0 | 0 | 16 | K | 2 |  |  |  | ROZPOCET | 211.66 | 0 | 0 | 0 | 0 | 1 | 211.66 | 16 | -653720909
| PP |  | Provedení izolace proti zemní vlhkosti natěradly a tmely za studena na ploše svislé S nátěrem penetračním | [14 empty] | PP | 2
| VV |  | skladba K2.2 | [14 empty] | VV | 2 | 1 | True | 0 | ROZPOCET
| VV |  | (12,48+7,56)*2*0,5 |  | 20.04 | [12 empty] | VV | 2 | 2 | True | 0 | ROZPOCET
| VV |  | Součet |  | 20.04 | [12 empty] | VV | 2 | 4 | True | 1 | ROZPOCET
121 | M | 11163150 | lak penetrační asfaltový | t | 0.033 | 73702 | 2432.17 | CS ÚRS 2023 01 |  | základní |  | 0 | 1 | 0.033 | 0 | 0 | 32 | M | 2 |  |  |  | ROZPOCET | 2432.17 | 0 | 0 | 0 | 0 | 1 | 2432.17 | 16 | 1790375957
| PP |  | lak penetrační asfaltový | [14 empty] | PP | 2
| VV |  | 86,939*0,0003 |  | 0.026 | [12 empty] | VV | 2 | 2 | True | 0 | ROZPOCET
| VV |  | 20,04*0,00035 |  | 0.007 | [12 empty] | VV | 2 | 2 | True | 0 | ROZPOCET
| VV |  | Součet |  | 0.033 | [12 empty] | VV | 2 | 4 | True | 1 | ROZPOCET
122 | K | 711141559 | Provedení izolace proti zemní vlhkosti pásy přitavením vodorovné NAIP | m2 | 173.878 | 56.6354 | 9847.65 | CS ÚRS 2023 01 |  | základní |  | 0 | 0.0004 | 0.069551 | 0 | 0 | 16 | K | 2 |  |  |  | ROZPOCET | 9847.65 | 0 | 0 | 0 | 0 | 1 | 9847.65 | 16 | -2145976148
| PP |  | Provedení izolace proti zemní vlhkosti pásy přitavením NAIP na ploše vodorovné V | [14 empty] | PP | 2
| VV |  | 86,939*2 |  | 173.878 | [12 empty] | VV | 2 | 2 | True | 0 | ROZPOCET
| VV |  | Součet |  | 173.878 | [12 empty] | VV | 2 | 4 | True | 1 | ROZPOCET
123 | K | 711142559 | Provedení izolace proti zemní vlhkosti pásy přitavením svislé NAIP | m2 | 40.08 | 63.9774 | 2564.21 | CS ÚRS 2023 01 |  | základní |  | 0 | 0.0004 | 0.016032 | 0 | 0 | 16 | K | 2 |  |  |  | ROZPOCET | 2564.21 | 0 | 0 | 0 | 0 | 1 | 2564.21 | 16 | 657428148
| PP |  | Provedení izolace proti zemní vlhkosti pásy přitavením NAIP na ploše svislé S | [14 empty] | PP | 2
| VV |  | 20,04*2 |  | 40.08 | [12 empty] | VV | 2 | 2 | True | 0 | ROZPOCET
| VV |  | Součet |  | 40.08 | [12 empty] | VV | 2 | 4 | True | 1 | ROZPOCET
124 | M | 62853004 | pás asfaltový natavitelný modifikovaný SBS tl 4,0mm s vložkou ze skleněné tkaniny a spalitelnou PE fólií nebo jemnozrnným minerálním posypem na horním povrchu | m2 | 248.056 | 187.48 | 46505.54 | CS ÚRS 2023 01 |  | základní |  | 0 | 0.0054 | 1.3395 | 0 | 0 | 32 | M | 2 |  |  |  | ROZPOCET | 46505.54 | 0 | 0 | 0 | 0 | 1 | 46505.54 | 16 | -1873564560
| PP |  | pás asfaltový natavitelný modifikovaný SBS tl 4,0mm s vložkou ze skleněné tkaniny a spalitelnou PE fólií nebo jemnozrnným minerálním posypem na horním povrchu | [14 empty] | PP | 2
| VV |  | 173,878*1,15 |  | 199.96 | [12 empty] | VV | 2 | 2 | True | 0 | ROZPOCET
| VV |  | 40,08*1,20 |  | 48.096 | [12 empty] | VV | 2 | 2 | True | 0 | ROZPOCET
| VV |  | Součet |  | 248.056 | [12 empty] | VV | 2 | 4 | True | 1 | ROZPOCET
125 | K | 711491172 | Provedení doplňků izolace proti vodě na vodorovné ploše z textilií vrstva ochranná | m2 | 86.939 | 25.0618 | 2178.85 | CS ÚRS 2023 01 |  | základní |  | 0 | 0 | 0 | 0 | 0 | 16 | K | 2 |  |  |  | ROZPOCET | 2178.85 | 0 | 0 | 0 | 0 | 1 | 2178.85 | 16 | 273370616
| PP |  | Provedení doplňků izolace proti vodě textilií na ploše vodorovné V vrstva ochranná | [14 empty] | PP | 2
126 | K | 711491272 | Provedení doplňků izolace proti vodě na ploše svislé z textilií vrstva ochranná | m2 | 20.04 | 43.9247 | 880.25 | CS ÚRS 2023 01 |  | základní |  | 0 | 0 | 0 | 0 | 0 | 16 | K | 2 |  |  |  | ROZPOCET | 880.25 | 0 | 0 | 0 | 0 | 1 | 880.25 | 16 | -2119401576
| PP |  | Provedení doplňků izolace proti vodě textilií na ploše svislé S vrstva ochranná | [14 empty] | PP | 2
127 | M | 69311068 | geotextilie netkaná separační, ochranná, filtrační, drenážní PP 300g/m2 | m2 | 124.028 | 32.508 | 4031.9 | CS ÚRS 2023 01 |  | základní |  | 0 | 0.0003 | 0.037208 | 0 | 0 | 32 | M | 2 |  |  |  | ROZPOCET | 4031.9 | 0 | 0 | 0 | 0 | 1 | 4031.9 | 16 | -1005786173
| PP |  | geotextilie netkaná separační, ochranná, filtrační, drenážní PP 300g/m2 | [14 empty] | PP | 2
| VV |  | 86,939*1,15 |  | 99.98 | [12 empty] | VV | 2 | 2 | True | 0 | ROZPOCET
| VV |  | 20,04*1,20 |  | 24.048 | [12 empty] | VV | 2 | 2 | True | 0 | ROZPOCET
| VV |  | Součet |  | 124.028 | [12 empty] | VV | 2 | 4 | True | 1 | ROZPOCET
128 | K | 998711101 | Přesun hmot tonážní pro izolace proti vodě, vlhkosti a plynům v objektech v do 6 m | t | 1.495 | 484.9141 | 724.95 | CS ÚRS 2023 01 |  | základní |  | 0 | 0 | 0 | 0 | 0 | 16 | K | 2 |  |  |  | ROZPOCET | 724.95 | 0 | 0 | 0 | 0 | 1 | 724.95 | 16 | 385896835
| PP |  | Přesun hmot pro izolace proti vodě, vlhkosti a plynům stanovený z hmotnosti přesunovaného materiálu vodorovná dopravní vzdálenost do 50 m v objektech výšky do 6 m | [14 empty] | PP | 2
| D | 712 | Povlakové krytiny |  |  |  | 152085.6 |  |  |  |  | 0 |  | 1.4207 |  | 0 | 2 | D | 1 |  |  |  | ROZPOCET | [6 empty] | 152085.6
129 | K | 7120001 | M+D pěnové pásky 30x10mm | m | 20 | 30 | 600 |  |  | základní |  | 0 | 0 | 0 | 0 | 0 | 16 | K | 2 |  |  |  | ROZPOCET | 600 | 0 | 0 | 0 | 0 | 1 | 600 | 16 | 818963163
| VV |  | Detail D2 | [14 empty] | VV | 2 | 1 | True | 0 | ROZPOCET
| VV |  | 20 |  | 20 | [12 empty] | VV | 2 | 2 | True | 0 | ROZPOCET
| VV |  | Součet |  | 20 | [12 empty] | VV | 2 | 4 | True | 1 | ROZPOCET
130 | K | 7120002 | M+D kompresní pásky | m | 4.2 | 50 | 210 |  |  | základní |  | 0 | 0 | 0 | 0 | 0 | 16 | K | 2 |  |  |  | ROZPOCET | 210 | 0 | 0 | 0 | 0 | 1 | 210 | 16 | -2137568470
| VV |  | Detail D2 | [14 empty] | VV | 2 | 1 | True | 0 | ROZPOCET
| VV |  | 0,2*21 |  | 4.2 | [12 empty] | VV | 2 | 2 | True | 0 | ROZPOCET
| VV |  | Součet |  | 4.2 | [12 empty] | VV | 2 | 4 | True | 1 | ROZPOCET
131 | K | 712311101 | Provedení povlakové krytiny střech do 10° za studena lakem penetračním nebo asfaltovým | m2 | 86.409 | 6.7865 | 586.41 | CS ÚRS 2023 01 |  | základní |  | 0 | 0 | 0 | 0 | 0 | 16 | K | 2 |  |  |  | ROZPOCET | 586.41 | 0 | 0 | 0 | 0 | 1 | 586.41 | 16 | -420357879
| PP |  | Provedení povlakové krytiny střech plochých do 10° natěradly a tmely za studena nátěrem lakem penetračním nebo asfaltovým | [14 empty] | PP | 2
| VV |  | 12,53*6,31 |  | 79.064 | [12 empty] | VV | 2 | 2 | True | 0 | ROZPOCET
| VV |  | 5,65*1,3 |  | 7.345 | [12 empty] | VV | 2 | 2 | True | 0 | ROZPOCET
| VV |  | Součet |  | 86.409 | [12 empty] | VV | 2 | 4 | True | 1 | ROZPOCET
132 | K | 712811101 | Provedení povlakové krytiny vytažením na konstrukce za studena nátěrem penetračním | m2 | 28.575 | 7.4885 | 213.98 | CS ÚRS 2023 01 |  | základní |  | 0 | 0 | 0 | 0 | 0 | 16 | K | 2 |  |  |  | ROZPOCET | 213.98 | 0 | 0 | 0 | 0 | 1 | 213.98 | 16 | 1024549235
| PP |  | Provedení povlakové krytiny střech samostatným vytažením izolačního povlaku za studena na konstrukce převyšující úroveň střechy, nátěrem penetračním | [14 empty] | PP | 2
| VV |  | (6,01+4,5+2,75+5,65+2,75+1,73+6,01)*0,75 |  | 22.05 | [12 empty] | VV | 2 | 2 | True | 0 | ROZPOCET
| VV |  | (4+5,05+4)*0,5 |  | 6.525 | [12 empty] | VV | 2 | 2 | True | 0 | ROZPOCET
| VV |  | Součet |  | 28.575 | [12 empty] | VV | 2 | 4 | True | 1 | ROZPOCET
133 | M | 11163150 | lak penetrační asfaltový | t | 0.036 | 85700 | 3085.2 | CS ÚRS 2023 01 |  | základní |  | 0 | 1 | 0.036 | 0 | 0 | 32 | M | 2 |  |  |  | ROZPOCET | 3085.2 | 0 | 0 | 0 | 0 | 1 | 3085.2 | 16 | 319608806
| PP |  | lak penetrační asfaltový | [14 empty] | PP | 2
| VV |  | 86,409*0,0003 |  | 0.026 | [12 empty] | VV | 2 | 2 | True | 0 | ROZPOCET
| VV |  | 28,575*0,00035 |  | 0.01 | [12 empty] | VV | 2 | 2 | True | 0 | ROZPOCET
| VV |  | Součet |  | 0.036 | [12 empty] | VV | 2 | 4 | True | 1 | ROZPOCET
134 | K | 712341559 | Provedení povlakové krytiny střech do 10° pásy NAIP přitavením v plné ploše | m2 | 86.409 | 79.1507 | 6839.33 | CS ÚRS 2023 01 |  | základní |  | 0 | 0.00088 | 0.07604 | 0 | 0 | 16 | K | 2 |  |  |  | ROZPOCET | 6839.33 | 0 | 0 | 0 | 0 | 1 | 6839.33 | 16 | 460195384
| PP |  | Provedení povlakové krytiny střech plochých do 10° pásy přitavením NAIP v plné ploše | [14 empty] | PP | 2
135 | K | 712841559 | Provedení povlakové krytiny vytažením na konstrukce pásy přitavením NAIP | m2 | 28.575 | 96.8696 | 2768.05 | CS ÚRS 2023 01 |  | základní |  | 0 | 0.00094 | 0.02686 | 0 | 0 | 16 | K | 2 |  |  |  | ROZPOCET | 2768.05 | 0 | 0 | 0 | 0 | 1 | 2768.05 | 16 | 32466747
| PP |  | Provedení povlakové krytiny střech samostatným vytažením izolačního povlaku pásy přitavením na konstrukce převyšující úroveň střechy, NAIP | [14 empty] | PP | 2
136 | M | 62836110 | pás asfaltový natavitelný oxidovaný tl 4,0mm s vložkou z hliníkové fólie / hliníkové fólie s textilií, se spalitelnou PE folií nebo jemnozrnným minerálním posypem | m2 | 132.231 | 173 | 22875.96 | CS ÚRS 2023 01 |  | základní |  | 0 | 0.0054 | 0.71405 | 0 | 0 | 32 | M | 2 |  |  |  | ROZPOCET | 22875.96 | 0 | 0 | 0 | 0 | 1 | 22875.96 | 16 | 933096360
| PP |  | pás asfaltový natavitelný oxidovaný tl 4,0mm s vložkou z hliníkové fólie / hliníkové fólie s textilií, se spalitelnou PE folií nebo jemnozrnným minerálním posypem | [14 empty] | PP | 2
| VV |  | 86,409*1,15 |  | 99.37 | [12 empty] | VV | 2 | 2 | True | 0 | ROZPOCET
| VV |  | 28,575*1,15 |  | 32.861 | [12 empty] | VV | 2 | 2 | True | 0 | ROZPOCET
| VV |  | Součet |  | 132.231 | [12 empty] | VV | 2 | 4 | True | 1 | ROZPOCET
137 | K | 712391171 | Provedení povlakové krytiny střech do 10° podkladní textilní vrstvy | m2 | 86.409 | 23.8432 | 2060.26 | CS ÚRS 2023 01 |  | základní |  | 0 | 0 | 0 | 0 | 0 | 16 | K | 2 |  |  |  | ROZPOCET | 2060.26 | 0 | 0 | 0 | 0 | 1 | 2060.26 | 16 | -1572780948
| PP |  | Provedení povlakové krytiny střech plochých do 10° -ostatní práce provedení vrstvy textilní podkladní | [14 empty] | PP | 2
138 | K | 712831101 | Provedení povlakové krytiny vytažením na konstrukce pásy na sucho AIP, NAIP nebo tkaninou | m2 | 28.575 | 12.8709 | 367.79 | CS ÚRS 2023 01 |  | základní |  | 0 | 0 | 0 | 0 | 0 | 16 | K | 2 |  |  |  | ROZPOCET | 367.79 | 0 | 0 | 0 | 0 | 1 | 367.79 | 16 | 1067021542
| PP |  | Provedení povlakové krytiny střech samostatným vytažením izolačního povlaku pásy na sucho na konstrukce převyšující úroveň střechy, AIP, NAIP nebo tkaninou | [14 empty] | PP | 2
139 | M | 2615301110 | sklovláknitá separační netkaná textilie | m2 | 132.231 | 45 | 5950.4 |  |  | základní |  | 0 | 0.00012 | 0.015868 | 0 | 0 | 32 | M | 2 |  |  |  | ROZPOCET | 5950.4 | 0 | 0 | 0 | 0 | 1 | 5950.4 | 16 | -1163307483
140 | K | 712363405 | Provedení povlak krytiny mechanicky kotvenou do betonu TI tl do 100 mm budova v do 18 m | m2 | 86.409 | 133.6512 | 11548.67 | CS ÚRS 2023 01 |  | základní |  | 0 | 0.0001 | 0.0086409 | 0 | 0 | 16 | K | 2 |  |  |  | ROZPOCET | 11548.67 | 0 | 0 | 0 | 0 | 1 | 11548.67 | 16 | 1940159782
| PP |  | Provedení povlakové krytiny střech plochých do 10° s mechanicky kotvenou izolací včetně položení fólie a horkovzdušného svaření tl. tepelné izolace do 100 mm budovy výšky do 18 m, kotvené do betonu | [14 empty] | PP | 2
141 | K | 712861705 | Provedení povlakové krytiny vytažením na konstrukce fólií lepenou se svařovanými spoji | m2 | 28.575 | 117.4752 | 3356.85 | CS ÚRS 2023 01 |  | základní |  | 0 | 3e-05 | 0.00085725 | 0 | 0 | 16 | K | 2 |  |  |  | ROZPOCET | 3356.85 | 0 | 0 | 0 | 0 | 1 | 3356.85 | 16 | -618161524
| PP |  | Provedení povlakové krytiny střech samostatným vytažením izolačního povlaku fólií na konstrukce převyšující úroveň střechy, přilepenou se svařovanými spoji | [14 empty] | PP | 2
142 | M | 28322000 | fólie hydroizolační střešní mPVC mechanicky kotvená tl 2,0mm šedá | m2 | 132.231 | 331.2 | 43794.91 | CS ÚRS 2023 01 |  | základní |  | 0 | 0.0025 | 0.33058 | 0 | 0 | 32 | M | 2 |  |  |  | ROZPOCET | 43794.91 | 0 | 0 | 0 | 0 | 1 | 43794.91 | 16 | 1941557022
| PP |  | fólie hydroizolační střešní mPVC mechanicky kotvená tl 2,0mm šedá | [14 empty] | PP | 2
143 | K | 712363115 | Provedení povlakové krytiny střech do 10° zaizolování prostupů kruhového průřezu D do 300 mm | kus | 6 | 321.2223 | 1927.33 | CS ÚRS 2023 01 |  | základní |  | 0 | 0.0075 | 0.045 | 0 | 0 | 16 | K | 2 |  |  |  | ROZPOCET | 1927.33 | 0 | 0 | 0 | 0 | 1 | 1927.33 | 16 | -897159854
| PP |  | Provedení povlakové krytiny střech plochých do 10° fólií ostatní činnosti při pokládání hydroizolačních fólií (materiál ve specifikaci) zaizolování prostupů střešní rovinou kruhový průřez, průměr do 300 mm | [14 empty] | PP | 2
| VV |  | Záchytný systém | [14 empty] | VV | 2 | 1 | True | 0 | ROZPOCET
| VV |  | 6 |  | 6 | [12 empty] | VV | 2 | 2 | True | 0 | ROZPOCET
| VV |  | Součet |  | 6 | [12 empty] | VV | 2 | 4 | True | 1 | ROZPOCET
144 | M | 28342011 | manžeta těsnící pro prostupy hydroizolací z PVC uzavřená kruhová vnitřní průměr 40-70 | kus | 6 | 136 | 816 | CS ÚRS 2023 01 |  | základní |  | 0 | 0.0001 | 0.0006 | 0 | 0 | 32 | M | 2 |  |  |  | ROZPOCET | 816 | 0 | 0 | 0 | 0 | 1 | 816 | 16 | 1727021872
| PP |  | manžeta těsnící pro prostupy hydroizolací z PVC uzavřená kruhová vnitřní průměr 40-70 | [14 empty] | PP | 2
145 | K | 712363352 | Povlakové krytiny střech do 10° z tvarovaných poplastovaných lišt délky 2 m koutová lišta vnitřní rš 100 mm | m | 38 | 155.879 | 5923.4 | CS ÚRS 2023 01 |  | základní |  | 0 | 0.0006 | 0.0228 | 0 | 0 | 16 | K | 2 |  |  |  | ROZPOCET | 5923.4 | 0 | 0 | 0 | 0 | 1 | 5923.4 | 16 | 849569067
| PP |  | Povlakové krytiny střech plochých do 10° z tvarovaných poplastovaných lišt pro mPVC vnitřní koutová lišta rš 100 mm | [14 empty] | PP | 2
| VV |  | KV01 | [14 empty] | VV | 2 | 1 | True | 0 | ROZPOCET
| VV |  | 38 |  | 38 | [12 empty] | VV | 2 | 2 | True | 0 | ROZPOCET
| VV |  | Součet |  | 38 | [12 empty] | VV | 2 | 4 | True | 1 | ROZPOCET
146 | K | 712363353 | Povlakové krytiny střech do 10° z tvarovaných poplastovaných lišt délky 2 m koutová lišta vnější rš 100 mm | m | 38 | 155.879 | 5923.4 | CS ÚRS 2023 01 |  | základní |  | 0 | 0.0006 | 0.0228 | 0 | 0 | 16 | K | 2 |  |  |  | ROZPOCET | 5923.4 | 0 | 0 | 0 | 0 | 1 | 5923.4 | 16 | 641945399
| PP |  | Povlakové krytiny střech plochých do 10° z tvarovaných poplastovaných lišt pro mPVC vnější koutová lišta rš 100 mm | [14 empty] | PP | 2
| VV |  | KV02 | [14 empty] | VV | 2 | 1 | True | 0 | ROZPOCET
| VV |  | 38 |  | 38 | [12 empty] | VV | 2 | 2 | True | 0 | ROZPOCET
| VV |  | Součet |  | 38 | [12 empty] | VV | 2 | 4 | True | 1 | ROZPOCET
147 | K | 712363358 | Povlakové krytiny střech do 10° z tvarovaných poplastovaných lišt délky 2 m závětrná lišta rš 250 mm | m | 38 | 270.6237 | 10283.7 | CS ÚRS 2023 01 |  | základní |  | 0 | 0.0015 | 0.057 | 0 | 0 | 16 | K | 2 |  |  |  | ROZPOCET | 10283.7 | 0 | 0 | 0 | 0 | 1 | 10283.7 | 16 | 1710463295
| PP |  | Povlakové krytiny střech plochých do 10° z tvarovaných poplastovaných lišt pro mPVC závětrná lišta rš 250 mm | [14 empty] | PP | 2
| VV |  | KV03 | [14 empty] | VV | 2 | 1 | True | 0 | ROZPOCET
| VV |  | 38 |  | 38 | [12 empty] | VV | 2 | 2 | True | 0 | ROZPOCET
| VV |  | Součet |  | 38 | [12 empty] | VV | 2 | 4 | True | 1 | ROZPOCET
148 | K | 712363357A | Povlakové krytiny střech do 10° z tvarovaných poplastovaných lišt délky 2 m okapnice široká rš 270 mm | m | 20 | 421.1 | 8422 |  |  | základní |  | 0 | 0.0015 | 0.03 | 0 | 0 | 16 | K | 2 |  |  |  | ROZPOCET | 8422 | 0 | 0 | 0 | 0 | 1 | 8422 | 16 | -415666484
| VV |  | KV04 | [14 empty] | VV | 2 | 1 | True | 0 | ROZPOCET
| VV |  | 20 |  | 20 | [12 empty] | VV | 2 | 2 | True | 0 | ROZPOCET
| VV |  | Součet |  | 20 | [12 empty] | VV | 2 | 4 | True | 1 | ROZPOCET
149 | K | 712363369 | Povlakové krytiny střech do 10° z tvarovaných poplastovaných lišt délky 2 m příklopná lišta rš 100 mm | m | 12.5 | 127.907 | 1598.84 | CS ÚRS 2023 01 |  | základní |  | 0 | 0.00054 | 0.00675 | 0 | 0 | 16 | K | 2 |  |  |  | ROZPOCET | 1598.84 | 0 | 0 | 0 | 0 | 1 | 1598.84 | 16 | -1883562707
| PP |  | Povlakové krytiny střech plochých do 10° z tvarovaných poplastovaných lišt pro mPVC příklopná lišta rš 100 mm | [14 empty] | PP | 2
| VV |  | KV06 | [14 empty] | VV | 2 | 1 | True | 0 | ROZPOCET
| VV |  | 12,5 |  | 12.5 | [12 empty] | VV | 2 | 2 | True | 0 | ROZPOCET
| VV |  | Součet |  | 12.5 | [12 empty] | VV | 2 | 4 | True | 1 | ROZPOCET
150 | K | 712363384 | Povlakové krytiny střech do 10° z tvarovaných poplastovaných lišt pro profily atypické výroby | m2 | 2 | 1352.2349 | 2704.47 | CS ÚRS 2023 01 |  | základní |  | 0 | 0.0108 | 0.0216 | 0 | 0 | 16 | K | 2 |  |  |  | ROZPOCET | 2704.47 | 0 | 0 | 0 | 0 | 1 | 2704.47 | 16 | -162871337
| PP |  | Povlakové krytiny střech plochých do 10° z tvarovaných poplastovaných lišt ostatní atypická výroba profilů | [14 empty] | PP | 2
| VV |  | KV06 | [14 empty] | VV | 2 | 1 | True | 0 | ROZPOCET
| VV |  | 12,5*0,16 |  | 2 | [12 empty] | VV | 2 | 2 | True | 0 | ROZPOCET
| VV |  | Součet |  | 2 | [12 empty] | VV | 2 | 4 | True | 1 | ROZPOCET
151 | K | 712998201 | Montáž bezpečnostního přepadu z PVC do DN 70 | kus | 5 | 292.8954 | 1464.48 | CS ÚRS 2023 01 |  | základní |  | 0 | 5e-05 | 0.00025 | 0 | 0 | 16 | K | 2 |  |  |  | ROZPOCET | 1464.48 | 0 | 0 | 0 | 0 | 1 | 1464.48 | 16 | 1005095036
| PP |  | Provedení povlakové krytiny střech - ostatní práce montáž odvodňovacího prvku nouzového atikového přepadu z PVC na dešťovou vodu do DN 70 | [14 empty] | PP | 2
152 | M | 28342475 | přepad bezpečnostní atikový do DN 75 s manžetou pro hydroizolaci z PVC-P | kus | 5 | 1600 | 8000 | CS ÚRS 2023 01 |  | základní |  | 0 | 0.001 | 0.005 | 0 | 0 | 32 | M | 2 |  |  |  | ROZPOCET | 8000 | 0 | 0 | 0 | 0 | 1 | 8000 | 16 | 1168416373
| PP |  | přepad bezpečnostní atikový DN 75 s manžetou pro hydroizolaci z PVC-P | [14 empty] | PP | 2
153 | K | 998712101 | Přesun hmot tonážní tonážní pro krytiny povlakové v objektech v do 6 m | t | 1.421 | 537.772 | 764.17 | CS ÚRS 2023 01 |  | základní |  | 0 | 0 | 0 | 0 | 0 | 16 | K | 2 |  |  |  | ROZPOCET | 764.17 | 0 | 0 | 0 | 0 | 1 | 764.17 | 16 | -1229446437
| PP |  | Přesun hmot pro povlakové krytiny stanovený z hmotnosti přesunovaného materiálu vodorovná dopravní vzdálenost do 50 m v objektech výšky do 6 m | [14 empty] | PP | 2
| D | 713 | Izolace tepelné |  |  |  | 557179.88 |  |  |  |  | 0 |  | 4.2007 |  | 0 | 2 | D | 1 |  |  |  | ROZPOCET | [6 empty] | 557179.88
154 | K | 713111121 | Montáž izolace tepelné spodem stropů s uchycením rohoží, pásů, dílců, desek | m2 | 94.203 | 63.615 | 5992.73 | CS ÚRS 2023 01 |  | základní |  | 0 | 0.0003 | 0.028261 | 0 | 0 | 16 | K | 2 |  |  |  | ROZPOCET | 5992.73 | 0 | 0 | 0 | 0 | 1 | 5992.73 | 16 | 1523167623
| VV |  | č101 | [14 empty] | VV | 2 | 1 | True | 0 | ROZPOCET
| VV |  | (8,23+3,35)*5,63 |  | 65.195 | [12 empty] | VV | 2 | 2 | True | 0 | ROZPOCET
| VV |  | č102 | [14 empty] | VV | 2 | 1 | True | 0 | ROZPOCET
| VV |  | 10,07 |  | 10.07 | [12 empty] | VV | 2 | 2 | True | 0 | ROZPOCET
| VV |  | č201 | [14 empty] | VV | 2 | 1 | True | 0 | ROZPOCET
| VV |  | 5,05*3,75 |  | 18.938 | [12 empty] | VV | 2 | 2 | True | 0 | ROZPOCET
| VV |  | Součet |  | 94.203 | [12 empty] | VV | 2 | 4 | True | 1 | ROZPOCET
155 | M | 631-O13 | deska kompozitní, dvouvrstvá z 12mm dřevité vlny s minerálním pojivem tl.50mm - specifikace viz skladba O1.3 | m2 | 98.913 | 1358.1 | 134333.75 |  |  | základní |  | 0 | 0.01 | 0.98913 | 0 | 0 | 32 | M | 2 |  |  |  | ROZPOCET | 134333.75 | 0 | 0 | 0 | 0 | 1 | 134333.75 | 16 | -1271035135
| VV |  | 94,203*1,05 |  | 98.913 | [12 empty] | VV | 2 | 2 | True | 0 | ROZPOCET
| VV |  | Součet |  | 98.913 | [12 empty] | VV | 2 | 4 | True | 1 | ROZPOCET
156 | K | 713131121 | Montáž izolace tepelné stěn přichycením rohoží, pásů, dílců, desek | m2 | 229.635 | 50.9067 | 11689.97 | CS ÚRS 2023 01 |  | základní |  | 0 | 0.0003 | 0.06889 | 0 | 0 | 16 | K | 2 |  |  |  | ROZPOCET | 11689.97 | 0 | 0 | 0 | 0 | 1 | 11689.97 | 16 | -652641773
| PP |  | Montáž tepelné izolace stěn rohožemi, pásy, deskami, dílci, bloky (izolační materiál ve specifikaci) přichycením | [14 empty] | PP | 2
| VV |  | č101 | [14 empty] | VV | 2 | 1 | True | 0 | ROZPOCET
| VV |  | (8,23+5,63)*2*(4,25-1,5) |  | 76.23 | [12 empty] | VV | 2 | 2 | True | 0 | ROZPOCET
| VV |  | (5,05+1)*2*4,5 |  | 54.45 | [12 empty] | VV | 2 | 2 | True | 0 | ROZPOCET
| VV |  | -2*(2,5-1,5)*4+(2+1*2)*0,3*2 |  | -5.6 | [12 empty] | VV | 2 | 2 | True | 0 | ROZPOCET
| VV |  | -2,5*(2,7-1,5)+0,1*1,2*2 |  | -2.76 | [12 empty] | VV | 2 | 2 | True | 0 | ROZPOCET
| VV |  | (5,63+3,35)*2*(4,25-2,75) |  | 26.94 | [12 empty] | VV | 2 | 2 | True | 0 | ROZPOCET
| VV |  | č102 | [14 empty] | VV | 2 | 1 | True | 0 | ROZPOCET
| VV |  | (3,35+3)*2*4,25 |  | 53.975 | [12 empty] | VV | 2 | 2 | True | 0 | ROZPOCET
| VV |  | -1,2*0,9*2 |  | -2.16 | [12 empty] | VV | 2 | 2 | True | 0 | ROZPOCET
| VV |  | č201 | [14 empty] | VV | 2 | 1 | True | 0 | ROZPOCET
| VV |  | (5,05+3,75)*2*1,85 |  | 32.56 | [12 empty] | VV | 2 | 2 | True | 0 | ROZPOCET
| VV |  | -1*1*4 |  | -4 | [12 empty] | VV | 2 | 2 | True | 0 | ROZPOCET
| VV |  | Součet |  | 229.635 | [12 empty] | VV | 2 | 4 | True | 1 | ROZPOCET
157 | M | 631-O13 | deska kompozitní, dvouvrstvá z 12mm dřevité vlny s minerálním pojivem tl.50mm - specifikace viz skladba O1.3 | m2 | 241.117 | 1358.1 | 327461 |  |  | základní |  | 0 | 0.01 | 2.4112 | 0 | 0 | 32 | M | 2 |  |  |  | ROZPOCET | 327461 | 0 | 0 | 0 | 0 | 1 | 327461 | 16 | -254745845
| VV |  | 229,635*1,05 |  | 241.117 | [12 empty] | VV | 2 | 2 | True | 0 | ROZPOCET
| VV |  | Součet |  | 241.117 | [12 empty] | VV | 2 | 4 | True | 1 | ROZPOCET
158 | K | 713141131 | Montáž izolace tepelné střech plochých lepené za studena plně 1 vrstva rohoží, pásů, dílců, desek | m2 | 78.264 | 105.4231 | 8250.84 | CS ÚRS 2023 01 |  | základní |  | 0 | 0.00116 | 0.090786 | 0 | 0 | 16 | K | 2 |  |  |  | ROZPOCET | 8250.84 | 0 | 0 | 0 | 0 | 1 | 8250.84 | 16 | 2041969107
| PP |  | Montáž tepelné izolace střech plochých rohožemi, pásy, deskami, dílci, bloky (izolační materiál ve specifikaci) přilepenými za studena zplna, jednovrstvá | [14 empty] | PP | 2
| VV |  | 11,93*6,01 |  | 71.699 | [12 empty] | VV | 2 | 2 | True | 0 | ROZPOCET
| VV |  | 5,05*1,3 |  | 6.565 | [12 empty] | VV | 2 | 2 | True | 0 | ROZPOCET
| VV |  | Součet |  | 78.264 | [12 empty] | VV | 2 | 4 | True | 1 | ROZPOCET
159 | M | 28375033 | deska EPS 150 pro konstrukce s vysokým zatížením λ=0,035 tl 150mm | m2 | 82.177 | 408.8 | 33593.96 | CS ÚRS 2023 01 |  | základní |  | 0 | 0.0045 | 0.3698 | 0 | 0 | 32 | M | 2 |  |  |  | ROZPOCET | 33593.96 | 0 | 0 | 0 | 0 | 1 | 33593.96 | 16 | -1304974338
| PP |  | deska EPS 150 pro konstrukce s vysokým zatížením λ=0,035 tl 150mm | [14 empty] | PP | 2
| VV |  | 78,264*1,05 |  | 82.177 | [12 empty] | VV | 2 | 2 | True | 0 | ROZPOCET
| VV |  | Součet |  | 82.177 | [12 empty] | VV | 2 | 4 | True | 1 | ROZPOCET
160 | K | 713141131 | Montáž izolace tepelné střech plochých lepené za studena plně 1 vrstva rohoží, pásů, dílců, desek | m2 | 10 | 105.4231 | 1054.23 | CS ÚRS 2023 01 |  | základní |  | 0 | 0.00116 | 0.0116 | 0 | 0 | 16 | K | 2 |  |  |  | ROZPOCET | 1054.23 | 0 | 0 | 0 | 0 | 1 | 1054.23 | 16 | 1557925149
| PP |  | Montáž tepelné izolace střech plochých rohožemi, pásy, deskami, dílci, bloky (izolační materiál ve specifikaci) přilepenými za studena zplna, jednovrstvá | [14 empty] | PP | 2
| VV |  | Detail D2 - okapnice | [14 empty] | VV | 2 | 1 | True | 0 | ROZPOCET
| VV |  | 20*0,5 |  | 10 | [12 empty] | VV | 2 | 2 | True | 0 | ROZPOCET
| VV |  | Součet |  | 10 | [12 empty] | VV | 2 | 4 | True | 1 | ROZPOCET
161 | M | 28376422 | deska XPS hrana polodrážková a hladký povrch 300kPA tl 100mm | m2 | 10.5 | 408.8 | 4292.4 | CS ÚRS 2023 01 |  | základní |  | 0 | 0.003 | 0.0315 | 0 | 0 | 32 | M | 2 |  |  |  | ROZPOCET | 4292.4 | 0 | 0 | 0 | 0 | 1 | 4292.4 | 16 | -1303726037
| PP |  | deska XPS hrana polodrážková a hladký povrch 300kPA tl 100mm | [14 empty] | PP | 2
| VV |  | 10*1,05 |  | 10.5 | [12 empty] | VV | 2 | 2 | True | 0 | ROZPOCET
| VV |  | Součet |  | 10.5 | [12 empty] | VV | 2 | 4 | True | 1 | ROZPOCET
162 | K | 713141351 | Montáž spádové izolace na zhlaví atiky š do 500 mm lepené za studena zplna | m | 38 | 68.1432 | 2589.44 | CS ÚRS 2023 01 |  | základní |  | 0 | 0.0001 | 0.0038 | 0 | 0 | 16 | K | 2 |  |  |  | ROZPOCET | 2589.44 | 0 | 0 | 0 | 0 | 1 | 2589.44 | 16 | -1637904485
| PP |  | Montáž tepelné izolace střech plochých spádovými klíny na zhlaví atiky šířky do 500 mm přilepenými za studena zplna | [14 empty] | PP | 2
| VV |  | Detail D1 | [14 empty] | VV | 2 | 1 | True | 0 | ROZPOCET
| VV |  | 38 |  | 38 | [12 empty] | VV | 2 | 2 | True | 0 | ROZPOCET
| VV |  | Součet |  | 38 | [12 empty] | VV | 2 | 4 | True | 1 | ROZPOCET
163 | M | 28376416 | deska XPS hrana polodrážková a hladký povrch 300kPA tl 40mm | m2 | 12.54 | 163.2 | 2046.53 | CS ÚRS 2023 01 |  | základní |  | 0 | 0.0012 | 0.015048 | 0 | 0 | 32 | M | 2 |  |  |  | ROZPOCET | 2046.53 | 0 | 0 | 0 | 0 | 1 | 2046.53 | 16 | -1713948886
| PP |  | deska XPS hrana polodrážková a hladký povrch 300kPA tl 40mm | [14 empty] | PP | 2
| VV |  | 38*0,3*1,1 |  | 12.54 | [12 empty] | VV | 2 | 2 | True | 0 | ROZPOCET
| VV |  | Součet |  | 12.54 | [12 empty] | VV | 2 | 4 | True | 1 | ROZPOCET
164 | K | 713141311 | Montáž izolace tepelné střech plochých kladené volně, spádová vrstva | m2 | 78.264 | 42.3878 | 3317.44 | CS ÚRS 2023 01 |  | základní |  | 0 | 0 | 0 | 0 | 0 | 16 | K | 2 |  |  |  | ROZPOCET | 3317.44 | 0 | 0 | 0 | 0 | 1 | 3317.44 | 16 | -705666727
| PP |  | Montáž tepelné izolace střech plochých spádovými klíny v ploše kladenými volně | [14 empty] | PP | 2
165 | M | 28376142 | klín izolační EPS 150 spád do 5% | m3 | 7.23 | 2816 | 20359.68 | CS ÚRS 2023 01 |  | základní |  | 0 | 0.025 | 0.18075 | 0 | 0 | 32 | M | 2 |  |  |  | ROZPOCET | 20359.68 | 0 | 0 | 0 | 0 | 1 | 20359.68 | 16 | -1316319690
| PP |  | klín izolační EPS 150 spád do 5% | [14 empty] | PP | 2
| VV |  | (4,5+1,78)*6,01*(0,04+0,16)/2 |  | 3.774 | [12 empty] | VV | 2 | 2 | True | 0 | ROZPOCET
| VV |  | 5,65*3,31*(0,04+0,12)/2 |  | 1.496 | [12 empty] | VV | 2 | 2 | True | 0 | ROZPOCET
| VV |  | 5,05*4*(0,04+0,12)/2 |  | 1.616 | [12 empty] | VV | 2 | 2 | True | 0 | ROZPOCET
| VV |  | Mezisoučet |  | 6.886 | [12 empty] | VV | 2 | 3 | True | 0 | ROZPOCET
| VV |  | 6,886*0,05 |  | 0.344 | [12 empty] | VV | 2 | 2 | True | 0 | ROZPOCET
| VV |  | Součet |  | 7.23 | [12 empty] | VV | 2 | 4 | True | 1 | ROZPOCET
166 | K | 998713101 | Přesun hmot tonážní pro izolace tepelné v objektech v do 6 m | t | 4.201 | 523.188 | 2197.91 | CS ÚRS 2023 01 |  | základní |  | 0 | 0 | 0 | 0 | 0 | 16 | K | 2 |  |  |  | ROZPOCET | 2197.91 | 0 | 0 | 0 | 0 | 1 | 2197.91 | 16 | -1511810000
| PP |  | Přesun hmot pro izolace tepelné stanovený z hmotnosti přesunovaného materiálu vodorovná dopravní vzdálenost do 50 m v objektech výšky do 6 m | [14 empty] | PP | 2
| D | 762 | Konstrukce tesařské |  |  |  | 44774.33 |  |  |  |  | 0 |  | 0.50835 |  | 0 | 2 | D | 1 |  |  |  | ROZPOCET | [6 empty] | 44774.33
167 | K | 762361312A | Konstrukční a vyrovnávací vrstva pod klempířské prvky (atiky) z desek březových tl 20 mm | m2 | 35.3 | 1220 | 43066 |  |  | základní |  | 0 | 0.01396 | 0.49279 | 0 | 0 | 16 | K | 2 |  |  |  | ROZPOCET | 43066 | 0 | 0 | 0 | 0 | 1 | 43066 | 16 | 2053798168
| VV |  | Detail D2 | [14 empty] | VV | 2 | 1 | True | 0 | ROZPOCET
| VV |  | okapnice | [14 empty] | VV | 2 | 1 | True | 0 | ROZPOCET
| VV |  | 20*0,55*2 |  | 22 | [12 empty] | VV | 2 | 2 | True | 0 | ROZPOCET
| VV |  | Detail D1 | [14 empty] | VV | 2 | 1 | True | 0 | ROZPOCET
| VV |  | 38*0,35 |  | 13.3 | [12 empty] | VV | 2 | 2 | True | 0 | ROZPOCET
| VV |  | Součet |  | 35.3 | [12 empty] | VV | 2 | 4 | True | 1 | ROZPOCET
168 | K | 762395000 | Spojovací prostředky krovů, bednění, laťování, nadstřešních konstrukcí | m3 | 0.666 | 1909.7194 | 1271.87 | CS ÚRS 2023 01 |  | základní |  | 0 | 0.02337 | 0.015564 | 0 | 0 | 16 | K | 2 |  |  |  | ROZPOCET | 1271.87 | 0 | 0 | 0 | 0 | 1 | 1271.87 | 16 | 1249348106
| PP |  | Spojovací prostředky krovů, bednění a laťování, nadstřešních konstrukcí svory, prkna, hřebíky, pásová ocel, vruty | [14 empty] | PP | 2
| VV |  | 33,3*0,02 |  | 0.666 | [12 empty] | VV | 2 | 2 | True | 0 | ROZPOCET
| VV |  | Součet |  | 0.666 | [12 empty] | VV | 2 | 4 | True | 1 | ROZPOCET
169 | K | 998762101 | Přesun hmot tonážní pro kce tesařské v objektech v do 6 m | t | 0.508 | 859.1658 | 436.46 | CS ÚRS 2023 01 |  | základní |  | 0 | 0 | 0 | 0 | 0 | 16 | K | 2 |  |  |  | ROZPOCET | 436.46 | 0 | 0 | 0 | 0 | 1 | 436.46 | 16 | -1733526383
| PP |  | Přesun hmot pro konstrukce tesařské stanovený z hmotnosti přesunovaného materiálu vodorovná dopravní vzdálenost do 50 m v objektech výšky do 6 m | [14 empty] | PP | 2
| D | 764 | Konstrukce klempířské |  |  |  | 8345.12 |  |  |  |  | 0 |  | 0.073263 |  | 0 | 2 | D | 1 |  |  |  | ROZPOCET | [6 empty] | 8345.12
170 | K | 764011401 | Podkladní plech z PZ plechu pro hřebeny, nároží, úžlabí nebo okapové hrany rš 150 mm | m | 20 | 95.8588 | 1917.18 | CS ÚRS 2023 01 |  | základní |  | 0 | 0.00082 | 0.0164 | 0 | 0 | 16 | K | 2 |  |  |  | ROZPOCET | 1917.18 | 0 | 0 | 0 | 0 | 1 | 1917.18 | 16 | 1946763682
| PP |  | Podkladní plech z pozinkovaného plechu tloušťky 0,55 mm rš 150 mm | [14 empty] | PP | 2
| VV |  | KV05 | [14 empty] | VV | 2 | 1 | True | 0 | ROZPOCET
| VV |  | 20 |  | 20 | [12 empty] | VV | 2 | 2 | True | 0 | ROZPOCET
| VV |  | Součet |  | 20 | [12 empty] | VV | 2 | 4 | True | 1 | ROZPOCET
171 | K | 764314612 | Lemování prostupů z Pz s povrchovou úpravou | m2 | 5.27 | 1204.6489 | 6348.5 | CS ÚRS 2023 01 |  | základní |  | 0 | 0.01079 | 0.056863 | 0 | 0 | 16 | K | 2 |  |  |  | ROZPOCET | 6348.5 | 0 | 0 | 0 | 0 | 1 | 6348.5 | 16 | -2120598381
| VV |  | KV07 | [14 empty] | VV | 2 | 1 | True | 0 | ROZPOCET
| VV |  | 15,5*0,34 |  | 5.27 | [12 empty] | VV | 2 | 2 | True | 0 | ROZPOCET
| VV |  | Součet |  | 5.27 | [12 empty] | VV | 2 | 4 | True | 1 | ROZPOCET
172 | K | 998764101 | Přesun hmot tonážní pro konstrukce klempířské v objektech v do 6 m | t | 0.073 | 1088.2575 | 79.44 | CS ÚRS 2023 01 |  | základní |  | 0 | 0 | 0 | 0 | 0 | 16 | K | 2 |  |  |  | ROZPOCET | 79.44 | 0 | 0 | 0 | 0 | 1 | 79.44 | 16 | 1518209635
| PP |  | Přesun hmot pro konstrukce klempířské stanovený z hmotnosti přesunovaného materiálu vodorovná dopravní vzdálenost do 50 m v objektech výšky do 6 m | [14 empty] | PP | 2
| D | 767 | Konstrukce zámečnické |  |  |  | 174539.02 |  |  |  |  | 0 |  | 0.68044 |  | 0 | 2 | D | 1 |  |  |  | ROZPOCET | [6 empty] | 174539.02
173 | K | 767640111 | Montáž dveří ocelových nebo hliníkových vchodových jednokřídlových bez nadsvětlíku včetně rámu | kus | 1 | 2018.7209 | 2018.72 | CS ÚRS 2023 01 |  | základní |  | 0 | 0 | 0 | 0 | 0 | 16 | K | 2 |  |  |  | ROZPOCET | 2018.72 | 0 | 0 | 0 | 0 | 1 | 2018.72 | 16 | 1057691472
| PP |  | Montáž dveří ocelových nebo hliníkových vchodových jednokřídlových bez nadsvětlíku | [14 empty] | PP | 2
174 | M | 553-D11 | dveře jednokřídlé ocelové vchodové plné zateplené protihlukové 1000x2250mm vč.rámu, kování a povrchové úpravy - viz tab.PSV ozn.D1.1 | kus | 1 | 15640 | 15640 |  |  | základní |  | 0 | 0.098 | 0.098 | 0 | 0 | 32 | M | 2 |  |  |  | ROZPOCET | 15640 | 0 | 0 | 0 | 0 | 1 | 15640 | 16 | 1803588757
175 | K | 767640221 | Montáž dveří ocelových nebo hliníkových vchodových dvoukřídlových bez nadsvětlíku včetně rámu | kus | 1 | 3616.2126 | 3616.21 | CS ÚRS 2023 01 |  | základní |  | 0 | 0 | 0 | 0 | 0 | 16 | K | 2 |  |  |  | ROZPOCET | 3616.21 | 0 | 0 | 0 | 0 | 1 | 3616.21 | 16 | 2106918124
| PP |  | Montáž dveří ocelových nebo hliníkových vchodových dvoukřídlové bez nadsvětlíku | [14 empty] | PP | 2
176 | M | 553-D13 | dveře dvoukřídlé ocelové vchodové zateplené protihlukové 1750x2250mm vč.rámu, kování a povrchové úpravy | kus | 1 | 34500 | 34500 |  |  | základní |  | 0 | 0.18 | 0.18 | 0 | 0 | 32 | M | 2 |  |  |  | ROZPOCET | 34500 | 0 | 0 | 0 | 0 | 1 | 34500 | 16 | 846340472
208 | K | 767640311 | Montáž dveří ocelových nebo hliníkových vnitřních jednokřídlových | kus | 1 | 543.0942 | 543.09 | CS ÚRS 2022 02 |  | základní |  | 0 | 0 | 0 | 0 | 0 | 16 | K | 2 |  |  |  | ROZPOCET | 543.09 | 0 | 0 | 0 | 0 | 1 | 543.09 | 16 | -1219283025
| PP |  | Montáž dveří ocelových nebo hliníkových vnitřních jednokřídlových | [14 empty] | PP | 2
178 | M | 553-D15 | dveře jednokřídlé ocelové 700x1970 mm vč.rámu, kování a povrchové úpravy - viz.tab. PSV ozn. D1.5 | kus | 1 | 8690 | 8690 |  |  | základní |  | 0 | 0.069 | 0.069 | 0 | 0 | 32 | M | 2 |  |  |  | ROZPOCET | 8690 | 0 | 0 | 0 | 0 | 1 | 8690 | 16 | -1687486871
177 | K | 767646510 | Montáž dveří protipožárního uzávěru jednokřídlového | kus | 1 | 941.3266 | 941.33 | CS ÚRS 2023 01 |  | základní |  | 0 | 0.00033 | 0.00033 | 0 | 0 | 16 | K | 2 |  |  |  | ROZPOCET | 941.33 | 0 | 0 | 0 | 0 | 1 | 941.33 | 16 | -156210933
| PP |  | Montáž dveří ocelových nebo hliníkových protipožárních uzávěrů jednokřídlových | [14 empty] | PP | 2
179 | M | 55341168 | dveře jednokřídlé ocelové interierové protipožární EW 15, 30, 45 D1 rohová zárubeň 800x1970mm - specifikace viz tab.PSV ozn.D1.4 | kus | 1 | 16200 | 16200 | CS ÚRS 2023 01 |  | základní |  | 0 | 0.077 | 0.077 | 0 | 0 | 32 | M | 2 |  |  |  | ROZPOCET | 16200 | 0 | 0 | 0 | 0 | 1 | 16200 | 16 | -1419570335
| PP |  | dveře jednokřídlé ocelové interierové protipožární EW 15, 30, 45 D1 rohová zárubeň 800x1970mm | [14 empty] | PP | 2
180 | K | 767651220 | Montáž vrat otvíravých do ocelové zárubně pl přes 6 do 9 m2 | kus | 1 | 798.2774 | 798.28 | CS ÚRS 2023 01 |  | základní |  | 0 | 0.00033 | 0.00033 | 0 | 0 | 16 | K | 2 |  |  |  | ROZPOCET | 798.28 | 0 | 0 | 0 | 0 | 1 | 798.28 | 16 | -438558649
| VV |  | D1.2 | [14 empty] | VV | 2 | 1 | True | 0 | ROZPOCET
| VV |  | 1 |  | 1 | [12 empty] | VV | 2 | 2 | True | 0 | ROZPOCET
| VV |  | Součet |  | 1 | [12 empty] | VV | 2 | 4 | True | 1 | ROZPOCET
181 | M | 553-D12 | vrata ocelová zateplená protihluková 2,5x2,75m vč. rámu, kování a povrchové úpravy - specifikace viz tab.PSV ozn.D1.2 | kus | 1 | 63575 | 63575 |  |  | základní |  | 0 | 0.248 | 0.248 | 0 | 0 | 32 | M | 2 |  |  |  | ROZPOCET | 63575 | 0 | 0 | 0 | 0 | 1 | 63575 | 16 | 702444791
182 | K | 767881112 | Montáž bodů záchytného systému do železobetonu chemickou kotvou | kus | 6 | 996.2012 | 5977.21 | CS ÚRS 2023 01 |  | základní |  | 0 | 0.00017 | 0.00102 | 0 | 0 | 16 | K | 2 |  |  |  | ROZPOCET | 5977.21 | 0 | 0 | 0 | 0 | 1 | 5977.21 | 16 | 1331687814
| PP |  | Montáž záchytného systému proti pádu bodů samostatných nebo v systému s poddajným kotvícím vedením do železobetonu chemickou kotvou | [14 empty] | PP | 2
183 | M | 70921319 | kotvicí bod pro betonové konstrukce do předvrtaného otvoru pomocí hmoždinky nebo chemické kotvy dl 400mm | kus | 2 | 2760 | 5520 | CS ÚRS 2023 01 |  | základní |  | 0 | 0.001 | 0.002 | 0 | 0 | 32 | M | 2 |  |  |  | ROZPOCET | 5520 | 0 | 0 | 0 | 0 | 1 | 5520 | 16 | 1407233637
| PP |  | kotvicí bod pro betonové konstrukce do předvrtaného otvoru pomocí hmoždinky nebo chemické kotvy dl 400mm | [14 empty] | PP | 2
184 | M | 70921320 | kotvicí bod pro betonové konstrukce do předvrtaného otvoru pomocí hmoždinky nebo chemické kotvy dl 500mm | kus | 3 | 2760 | 8280 | CS ÚRS 2023 01 |  | základní |  | 0 | 0.00115 | 0.00345 | 0 | 0 | 32 | M | 2 |  |  |  | ROZPOCET | 8280 | 0 | 0 | 0 | 0 | 1 | 8280 | 16 | 476548213
| PP |  | kotvicí bod pro betonové konstrukce do předvrtaného otvoru pomocí hmoždinky nebo chemické kotvy dl 500mm | [14 empty] | PP | 2
185 | M | 70921321 | kotvicí bod pro betonové konstrukce do předvrtaného otvoru pomocí hmoždinky nebo chemické kotvy dl 600mm | kus | 1 | 2760 | 2760 | CS ÚRS 2023 01 |  | základní |  | 0 | 0.00131 | 0.00131 | 0 | 0 | 32 | M | 2 |  |  |  | ROZPOCET | 2760 | 0 | 0 | 0 | 0 | 1 | 2760 | 16 | -1693352118
| PP |  | kotvicí bod pro betonové konstrukce do předvrtaného otvoru pomocí hmoždinky nebo chemické kotvy dl 600mm | [14 empty] | PP | 2
186 | K | 767881191A | Revize a předání do užívání | kus | 1 | 5000 | 5000 |  |  | základní |  | 0 | 0 | 0 | 0 | 0 | 16 | K | 2 |  |  |  | ROZPOCET | 5000 | 0 | 0 | 0 | 0 | 1 | 5000 | 16 | 263235684
187 | K | 998767101 | Přesun hmot tonážní pro zámečnické konstrukce v objektech v do 6 m | t | 0.68 | 704.6766 | 479.18 | CS ÚRS 2023 01 |  | základní |  | 0 | 0 | 0 | 0 | 0 | 16 | K | 2 |  |  |  | ROZPOCET | 479.18 | 0 | 0 | 0 | 0 | 1 | 479.18 | 16 | -1639666062
| PP |  | Přesun hmot pro zámečnické konstrukce stanovený z hmotnosti přesunovaného materiálu vodorovná dopravní vzdálenost do 50 m v objektech výšky do 6 m | [14 empty] | PP | 2
| D | 781 | Dokončovací práce - obklady |  |  |  | 4045.76 |  |  |  |  | 0 |  | 0.07505 |  | 0 | 2 | D | 1 |  |  |  | ROZPOCET | [6 empty] | 4045.76
188 | K | 781121011 | Nátěr penetrační na stěnu | m2 | 3.75 | 46.4958 | 174.36 | CS ÚRS 2023 01 |  | základní |  | 0 | 0.0003 | 0.001125 | 0 | 0 | 16 | K | 2 |  |  |  | ROZPOCET | 174.36 | 0 | 0 | 0 | 0 | 1 | 174.36 | 16 | 1296868259
| PP |  | Příprava podkladu před provedením obkladu nátěr penetrační na stěnu | [14 empty] | PP | 2
| VV |  | č101 | [14 empty] | VV | 2 | 1 | True | 0 | ROZPOCET
| VV |  | (1+1,5)*1,5 |  | 3.75 | [12 empty] | VV | 2 | 2 | True | 0 | ROZPOCET
| VV |  | Součet |  | 3.75 | [12 empty] | VV | 2 | 4 | True | 1 | ROZPOCET
189 | K | 781474112 | Montáž obkladů vnitřních keramických hladkých přes 9 do 12 ks/m2 lepených flexibilním lepidlem | m2 | 3.75 | 399.3382 | 1497.52 | CS ÚRS 2023 01 |  | základní |  | 0 | 0.006 | 0.0225 | 0 | 0 | 16 | K | 2 |  |  |  | ROZPOCET | 1497.52 | 0 | 0 | 0 | 0 | 1 | 1497.52 | 16 | 925934836
| PP |  | Montáž obkladů vnitřních stěn z dlaždic keramických lepených flexibilním lepidlem maloformátových hladkých přes 9 do 12 ks/m2 | [14 empty] | PP | 2
190 | M | 59761026 | obklad keramický hladký do 12ks/m2 | m2 | 4.125 | 401 | 1654.13 | CS ÚRS 2023 01 |  | základní |  | 0 | 0.0118 | 0.048675 | 0 | 0 | 32 | M | 2 |  |  |  | ROZPOCET | 1654.13 | 0 | 0 | 0 | 0 | 1 | 1654.13 | 16 | -730656953
| PP |  | obklad keramický hladký do 12ks/m2 | [14 empty] | PP | 2
| VV |  | 3,75*1,1 |  | 4.125 | [12 empty] | VV | 2 | 2 | True | 0 | ROZPOCET
| VV |  | Součet |  | 4.125 | [12 empty] | VV | 2 | 4 | True | 1 | ROZPOCET
191 | K | 781477111 | Příplatek k montáži obkladů vnitřních keramických hladkých za plochu do 10 m2 | m2 | 3.75 | 40.8585 | 153.22 | CS ÚRS 2023 01 |  | základní |  | 0 | 0 | 0 | 0 | 0 | 16 | K | 2 |  |  |  | ROZPOCET | 153.22 | 0 | 0 | 0 | 0 | 1 | 153.22 | 16 | -776113771
| PP |  | Montáž obkladů vnitřních stěn z dlaždic keramických Příplatek k cenám za plochu do 10 m2 jednotlivě | [14 empty] | PP | 2
192 | K | 781494511 | Plastové profily ukončovací lepené flexibilním lepidlem | m | 5.5 | 80.2474 | 441.36 | CS ÚRS 2023 01 |  | základní |  | 0 | 0.0005 | 0.00275 | 0 | 0 | 16 | K | 2 |  |  |  | ROZPOCET | 441.36 | 0 | 0 | 0 | 0 | 1 | 441.36 | 16 | -11355671
| PP |  | Obklad - dokončující práce profily ukončovací plastové lepené flexibilním lepidlem ukončovací | [14 empty] | PP | 2
| VV |  | č101 | [14 empty] | VV | 2 | 1 | True | 0 | ROZPOCET
| VV |  | 1+1,5+1,5*2 |  | 5.5 | [12 empty] | VV | 2 | 2 | True | 0 | ROZPOCET
| VV |  | Součet |  | 5.5 | [12 empty] | VV | 2 | 4 | True | 1 | ROZPOCET
193 | K | 781495141 | Průnik obkladem kruhový do DN 30 | kus | 2 | 31.4296 | 62.86 | CS ÚRS 2023 01 |  | základní |  | 0 | 0 | 0 | 0 | 0 | 16 | K | 2 |  |  |  | ROZPOCET | 62.86 | 0 | 0 | 0 | 0 | 1 | 62.86 | 16 | -1200887490
| PP |  | Obklad - dokončující práce průnik obkladem kruhový, bez izolace do DN 30 | [14 empty] | PP | 2
194 | K | 781495142 | Průnik obkladem kruhový přes DN 30 do DN 90 | kus | 1 | 37.7155 | 37.72 | CS ÚRS 2023 01 |  | základní |  | 0 | 0 | 0 | 0 | 0 | 16 | K | 2 |  |  |  | ROZPOCET | 37.72 | 0 | 0 | 0 | 0 | 1 | 37.72 | 16 | 649320994
| PP |  | Obklad - dokončující práce průnik obkladem kruhový, bez izolace přes DN 30 do DN 90 | [14 empty] | PP | 2
195 | K | 998781101 | Přesun hmot tonážní pro obklady keramické v objektech v do 6 m | t | 0.075 | 327.8748 | 24.59 | CS ÚRS 2023 01 |  | základní |  | 0 | 0 | 0 | 0 | 0 | 16 | K | 2 |  |  |  | ROZPOCET | 24.59 | 0 | 0 | 0 | 0 | 1 | 24.59 | 16 | 1389374714
| PP |  | Přesun hmot pro obklady keramické stanovený z hmotnosti přesunovaného materiálu vodorovná dopravní vzdálenost do 50 m v objektech výšky do 6 m | [14 empty] | PP | 2
| D | 783 | Dokončovací práce - nátěry |  |  |  | 52370.35 |  |  |  |  | 0 |  | 0.17481 |  | 0 | 2 | D | 1 |  |  |  | ROZPOCET | [6 empty] | 52370.35
196 | K | 783314201 | Základní antikorozní jednonásobný syntetický standardní nátěr zámečnických konstrukcí | m2 | 48.367 | 76 | 3675.89 | CS ÚRS 2023 01 |  | základní |  | 0 | 0.00017 | 0.0082224 | 0 | 0 | 16 | K | 2 |  |  |  | ROZPOCET | 3675.89 | 0 | 0 | 0 | 0 | 1 | 3675.89 | 16 | -431031510
| PP |  | Základní antikorozní nátěr zámečnických konstrukcí jednonásobný syntetický standardní | [14 empty] | PP | 2
| VV |  | základy | [14 empty] | VV | 2 | 1 | True | 0 | ROZPOCET
| VV |  | 1,6*0,370*3*2 |  | 3.552 | [12 empty] | VV | 2 | 2 | True | 0 | ROZPOCET
| VV |  | výpis válcových profilů | [14 empty] | VV | 2 | 1 | True | 0 | ROZPOCET
| VV |  | 3*0,574*2*2 |  | 6.888 | [12 empty] | VV | 2 | 2 | True | 0 | ROZPOCET
| VV |  | (1,75+2,5+1+3,35+5,05)*0,247*2 |  | 6.743 | [12 empty] | VV | 2 | 2 | True | 0 | ROZPOCET
| VV |  | 5,4*0,506*2*2 |  | 10.93 | [12 empty] | VV | 2 | 2 | True | 0 | ROZPOCET
| VV |  | (0,110*4+0,36*2)*8,73*2 |  | 20.254 | [12 empty] | VV | 2 | 2 | True | 0 | ROZPOCET
| VV |  | Součet |  | 48.367 | [12 empty] | VV | 2 | 4 | True | 1 | ROZPOCET
197 | K | 783317101 | Krycí jednonásobný syntetický standardní nátěr zámečnických konstrukcí | m2 | 4.75 | 104.5 | 496.38 | CS ÚRS 2023 01 |  | základní |  | 0 | 0.00012 | 0.00057 | 0 | 0 | 16 | K | 2 |  |  |  | ROZPOCET | 496.38 | 0 | 0 | 0 | 0 | 1 | 496.38 | 16 | -1333061358
| PP |  | Krycí nátěr (email) zámečnických konstrukcí jednonásobný syntetický standardní | [14 empty] | PP | 2
| VV |  | zárubně | [14 empty] | VV | 2 | 1 | True | 0 | ROZPOCET
| VV |  | (0,7+2*2)*(0,15+0,05*2)*1*2 |  | 2.35 | [12 empty] | VV | 2 | 2 | True | 0 | ROZPOCET
| VV |  | (0,8+2*2)*(0,15+0,05*2)*1*2 |  | 2.4 | [12 empty] | VV | 2 | 2 | True | 0 | ROZPOCET
| VV |  | Součet |  | 4.75 | [12 empty] | VV | 2 | 4 | True | 1 | ROZPOCET
198 | K | 783801201 | Obroušení omítek před provedením nátěru | m2 | 77.535 | 0.95 | 73.66 | CS ÚRS 2023 01 |  | základní |  | 0 | 0 | 0 | 0 | 0 | 16 | K | 2 |  |  |  | ROZPOCET | 73.66 | 0 | 0 | 0 | 0 | 1 | 73.66 | 16 | 215028674
| PP |  | Příprava podkladu omítek před provedením nátěru obroušení | [14 empty] | PP | 2
| VV |  | skladba O1.1 | [14 empty] | VV | 2 | 1 | True | 0 | ROZPOCET
| VV |  | č101 | [14 empty] | VV | 2 | 1 | True | 0 | ROZPOCET
| VV |  | (8,23+5,63)*2*1,5 |  | 41.58 | [12 empty] | VV | 2 | 2 | True | 0 | ROZPOCET
| VV |  | (5,05+1)*2*1,5 |  | 18.15 | [12 empty] | VV | 2 | 2 | True | 0 | ROZPOCET
| VV |  | -2,4*1,5+(1,5+1,5)*0,3 |  | -2.7 | [12 empty] | VV | 2 | 2 | True | 0 | ROZPOCET
| VV |  | -0,85*1,5+(1,5+1,5)*0,1 |  | -0.975 | [12 empty] | VV | 2 | 2 | True | 0 | ROZPOCET
| VV |  | -0,7*1,5 |  | -1.05 | [12 empty] | VV | 2 | 2 | True | 0 | ROZPOCET
| VV |  | -0,8*1,5 |  | -1.2 | [12 empty] | VV | 2 | 2 | True | 0 | ROZPOCET
| VV |  | -2*1,5*4+(1,5+1,5)*0,3*2 |  | -10.2 | [12 empty] | VV | 2 | 2 | True | 0 | ROZPOCET
| VV |  | č102 | [14 empty] | VV | 2 | 1 | True | 0 | ROZPOCET
| VV |  | (3,35+2,96)*2*1,5 |  | 18.93 | [12 empty] | VV | 2 | 2 | True | 0 | ROZPOCET
| VV |  | -0,7*1,5+(1,5+1,5)*0,2 |  | -0.45 | [12 empty] | VV | 2 | 2 | True | 0 | ROZPOCET
| VV |  | č103 | [14 empty] | VV | 2 | 1 | True | 0 | ROZPOCET
| VV |  | (3,35+2,6)*2*1,5 |  | 17.85 | [12 empty] | VV | 2 | 2 | True | 0 | ROZPOCET
| VV |  | -0,8*1,5+(1,5+1,5)*0,2 |  | -0.6 | [12 empty] | VV | 2 | 2 | True | 0 | ROZPOCET
| VV |  | -1,6*1,5+(1,5+1,5)*0,2 |  | -1.8 | [12 empty] | VV | 2 | 2 | True | 0 | ROZPOCET
| VV |  | Součet |  | 77.535 | [12 empty] | VV | 2 | 4 | True | 1 | ROZPOCET
199 | K | 783823131 | Penetrační akrylátový nátěr hladkých, tenkovrstvých zrnitých nebo štukových omítek | m2 | 77.535 | 13.3 | 1031.22 | CS ÚRS 2023 01 |  | základní |  | 0 | 0.0001 | 0.0077535 | 0 | 0 | 16 | K | 2 |  |  |  | ROZPOCET | 1031.22 | 0 | 0 | 0 | 0 | 1 | 1031.22 | 16 | -1141244553
| PP |  | Penetrační nátěr omítek hladkých omítek hladkých, zrnitých tenkovrstvých nebo štukových stupně členitosti 1 a 2 akrylátový | [14 empty] | PP | 2
200 | K | 783827421 | Krycí dvojnásobný akrylátový nátěr omítek stupně členitosti 1 a 2 | m2 | 77.535 | 85.5 | 6629.24 | CS ÚRS 2023 01 |  | základní |  | 0 | 0.00072 | 0.055825 | 0 | 0 | 16 | K | 2 |  |  |  | ROZPOCET | 6629.24 | 0 | 0 | 0 | 0 | 1 | 6629.24 | 16 | -1390137506
| PP |  | Krycí (ochranný ) nátěr omítek dvojnásobný hladkých omítek hladkých, zrnitých tenkovrstvých nebo štukových stupně členitosti 1 a 2 akrylátový | [14 empty] | PP | 2
201 | K | 783901453 | Vysátí betonových podlah před provedením nátěru | m2 | 107.832 | 4.75 | 512.2 | CS ÚRS 2023 01 |  | základní |  | 0 | 0 | 0 | 0 | 0 | 16 | K | 2 |  |  |  | ROZPOCET | 512.2 | 0 | 0 | 0 | 0 | 1 | 512.2 | 16 | 1293975437
| PP |  | Příprava podkladu betonových podlah před provedením nátěru vysátím | [14 empty] | PP | 2
| VV |  | č101+102+103 | [14 empty] | VV | 2 | 1 | True | 0 | ROZPOCET
| VV |  | 53,94+10,07+9,09 |  | 73.1 | [12 empty] | VV | 2 | 2 | True | 0 | ROZPOCET
| VV |  | č101 | [14 empty] | VV | 2 | 1 | True | 0 | ROZPOCET
| VV |  | 5,71*3,65 |  | 20.842 | [12 empty] | VV | 2 | 2 | True | 0 | ROZPOCET
| VV |  | č201 | [14 empty] | VV | 2 | 1 | True | 0 | ROZPOCET
| VV |  | 13,89 |  | 13.89 | [12 empty] | VV | 2 | 2 | True | 0 | ROZPOCET
| VV |  | Součet |  | 107.832 | [12 empty] | VV | 2 | 4 | True | 1 | ROZPOCET
202 | K | 783933151 | Penetrační epoxidový nátěr hladkých betonových podlah | m2 | 107.832 | 133 | 14341.66 | CS ÚRS 2023 01 |  | základní |  | 0 | 0.00029 | 0.031271 | 0 | 0 | 16 | K | 2 |  |  |  | ROZPOCET | 14341.66 | 0 | 0 | 0 | 0 | 1 | 14341.66 | 16 | -1667236340
| PP |  | Penetrační nátěr betonových podlah hladkých (z pohledového nebo gletovaného betonu, stěrky apod.) epoxidový | [14 empty] | PP | 2
203 | K | 783937163 | Krycí dvojnásobný epoxidový nátěr betonové podlahy | m2 | 107.832 | 237.5 | 25610.1 | CS ÚRS 2023 01 |  | základní |  | 0 | 0.00066 | 0.071169 | 0 | 0 | 16 | K | 2 |  |  |  | ROZPOCET | 25610.1 | 0 | 0 | 0 | 0 | 1 | 25610.1 | 16 | -1612047037
| PP |  | Krycí (uzavírací) nátěr betonových podlah dvojnásobný epoxidový | [14 empty] | PP | 2
| D | 784 | Dokončovací práce - malby a tapety |  |  |  | 9533.82 |  |  |  |  | 0 |  | 0.020489 |  | 0 | 2 | D | 1 |  |  |  | ROZPOCET | [6 empty] | 9533.82
204 | K | 784321003 | Jednonásobné silikátové bílé malby v místnosti v přes 3,80 do 5,00 m - penetrace | m2 | 41.815 | 85.5 | 3575.18 | CS ÚRS 2023 01 |  | základní |  | 0 | 0.00016 | 0.0066904 | 0 | 0 | 16 | K | 2 |  |  |  | ROZPOCET | 3575.18 | 0 | 0 | 0 | 0 | 1 | 3575.18 | 16 | 764299027
| PP |  | Malby silikátové jednonásobné, bílé v místnostech výšky přes 3,80 do 5,00 m | [14 empty] | PP | 2
| VV |  | č103 | [14 empty] | VV | 2 | 1 | True | 0 | ROZPOCET
| VV |  | 9,09 |  | 9.09 | [12 empty] | VV | 2 | 2 | True | 0 | ROZPOCET
| VV |  | (3,35+2,6)*2*(4,25-1,5) |  | 32.725 | [12 empty] | VV | 2 | 2 | True | 0 | ROZPOCET
| VV |  | Součet |  | 41.815 | [12 empty] | VV | 2 | 4 | True | 1 | ROZPOCET
205 | K | 784321033 | Dvojnásobné silikátové bílé malby v místnosti v přes 3,80 do 5,00 m | m2 | 41.815 | 142.5 | 5958.64 | CS ÚRS 2023 01 |  | základní |  | 0 | 0.00033 | 0.013799 | 0 | 0 | 16 | K | 2 |  |  |  | ROZPOCET | 5958.64 | 0 | 0 | 0 | 0 | 1 | 5958.64 | 16 | 993541535
| PP |  | Malby silikátové dvojnásobné, bílé v místnostech výšky přes 3,80 do 5,00 m | [14 empty] | PP | 2
| D | M | Práce a dodávky M |  |  |  | 2823.09 |  |  |  |  | 0 |  | 0.00828 |  | 0 | 3 | D | 0 |  |  |  | ROZPOCET | [6 empty] | 2823.09
| D | 46-M | Zemní práce při extr.mont.pracích |  |  |  | 2823.09 |  |  |  |  | 0 |  | 0.00828 |  | 0 | 3 | D | 1 |  |  |  | ROZPOCET | [6 empty] | 2823.09
206 | K | 460791216 | Montáž trubek ochranných plastových ohebných přes 133 do 172 mm | m | 9 | 34.0265 | 306.24 | CS ÚRS 2023 01 |  | základní |  | 0 | 0 | 0 | 0 | 0 | 64 | K | 2 |  |  |  | ROZPOCET | 306.24 | 0 | 0 | 0 | 0 | 1 | 306.24 | 64 | 626347505
| PP |  | Montáž trubek ochranných uložených plastových ohebných, vnitřního průměru přes 133 do 172 mm | [14 empty] | PP | 2
| VV |  | základy - pozn.3 | [14 empty] | VV | 2 | 1 | True | 0 | ROZPOCET
| VV |  | 9 |  | 9 | [12 empty] | VV | 2 | 2 | True | 0 | ROZPOCET
| VV |  | Součet |  | 9 | [12 empty] | VV | 2 | 4 | True | 1 | ROZPOCET
207 | M | 34571358 | trubka elektroinstalační ohebná dvouplášťová korugovaná (chránička) D 136/160mm, HDPE+LDPE | m | 9 | 279.65 | 2516.85 | CS ÚRS 2023 01 |  | základní |  | 0 | 0.00092 | 0.00828 | 0 | 0 | 128 | M | 2 |  |  |  | ROZPOCET | 2516.85 | 0 | 0 | 0 | 0 | 1 | 2516.85 | 128 | 1845343132
| PP |  | trubka elektroinstalační ohebná dvouplášťová korugovaná (chránička) D 136/160mm, HDPE+LDPE | [14 empty] | PP | 2

## 21_14C - Zařízení zdravot...
{662473dd-46c6-4ab3-b66e-4a9ada277211}
2
| KRYCÍ LIST SOUPISU PRACÍ | [7 empty] | v --- níže se nacházejí doplnkové a pomocné údaje k sestavám --- v | [8 empty] | False
Stavba:
Nemocnice Havlíčkův Brod – rekonstrukce energocentra
Objekt:
SO-21 - Náhradní zdroj EI
Soupis:
21_14C - Zařízení zdravotně technických instalací
| KSO: |  | 8122912 |  |  | CC-CZ:
| Místo: |  | Havlíčkův Brod, areál nemocnice |  |  | Datum: | 29. 6. 2023
| Zadavatel: |  |  |  |  | IČ: | 70890749
|  | Kraj Vysočina |  |  |  | DIČ: | CZ70890749
| Uchazeč: |  |  |  |  | IČ: | 46980059
|  | PKS stavby a.s. |  |  |  | DIČ: | CZ46980059
| Projektant: |  |  |  |  | IČ: | 28094026
|  | PROJEKT CENTRUM NOVA s.r.o. |  |  |  | DIČ: | CZ28094026
| Zpracovatel: |  |  |  |  | IČ:
DIČ:
Poznámka:
- Uchazeč o veřejnou zakázku je povinen při oceňování soutěžního SOUPISU PRACÍ ocenit veškeré položky uvedené v soupisech a provést kontrolu funkce aritmetických vzorců jednotlivých položkových SOUPISŮ ve vazbě na jednotlivé oddíly, rekapitulace a krycí listy. - Kde není výslovně uvedeno, bude pracovní postup a technologie provádění stanovena oprávněnou osobou zhotovitele - Pro sestavení SOUPISU PRACÍ v podrobnostech vymezených vyhl. č. 169/2016Sb. byla použita v převážné míře cenová soustava ÚRS. - V rámci nabídkových cen nutno zohlednit max. možné odstávky technologií viz. průvodní zpráva. - V případě nejasností u některé z položek uváděných v supisu prací, kontaktuje uchazeč zadavatele. - Vlastní položky, komplety, soubory a položky s vyšší cenou než dle ceníku jsou stanoveny na základě zkušeností projektanta z období 3 let a odpovídají situaci na trhu. - Tento soupis prací je nedílnou součástí komplexního celkového soupisu na předmětnou akci. - Tato část soupisu prací vychází dle vyhlášky 169/2016 Sb. z následujících grafických a textových částí projektové dokumentace: 1.4C.01 TECHNICKÁ ZPRÁVA – ZTI 1.4C.02 PŮDORYS 1.NP – ZTI
| Cena bez DPH | [5 empty] | 16858.03
|  |  | Základ daně |  |  | Sazba daně | Výše daně
| DPH | základní | 16858.03 |  |  | 21% | 3540.19
|  | snížená | 0 |  |  | 15% | 0
|  | zákl. přenesená | 0 |  |  | 21% | 0
|  | sníž. přenesená | 0 |  |  | 15% | 0
|  | nulová | 0 |  |  | 0% | 0
| Cena s DPH |  |  | v | CZK |  | 20398.22
| Projektant |  |  | Zpracovatel
| Datum a podpis: |  | Razítko | Datum a podpis: |  |  | Razítko
| Objednavatel |  |  | Uchazeč
| Datum a podpis: |  | Razítko | Datum a podpis: |  |  | Razítko
REKAPITULACE ČLENĚNÍ SOUPISU PRACÍ
Stavba:
Nemocnice Havlíčkův Brod – rekonstrukce energocentra
Objekt:
SO-21 - Náhradní zdroj EI
Soupis:
21_14C - Zařízení zdravotně technických instalací
Místo: |  |  | Havlíčkův Brod, areál nemocnice |  |  | Datum: | 29. 6. 2023
Zadavatel: |  |  | Kraj Vysočina |  |  | Projektant: | PROJEKT CENTRUM NOVA s.r.o.
Uchazeč: |  |  | PKS stavby a.s. |  |  | Zpracovatel:
Kód dílu - Popis | [6 empty] | Cena celkem [CZK]
Náklady ze soupisu prací | [6 empty] | 16858.03 | [11 empty] | -1
| HSV - Práce a dodávky HSV | [5 empty] | 33.2
| 997 - Přesun sutě | [5 empty] | 33.2
| PSV - Práce a dodávky PSV | [5 empty] | 16824.83
| 713 - Izolace tepelné | [5 empty] | 165.6
| 721 - Zdravotechnika - vnitřní kanalizace | [5 empty] | 754.02
| 722 - Zdravotechnika - vnitřní vodovod | [5 empty] | 5144.81
| 725 - Zdravotechnika - zařizovací předměty | [5 empty] | 10760.4
SOUPIS PRACÍ
Stavba:
Nemocnice Havlíčkův Brod – rekonstrukce energocentra
Objekt:
SO-21 - Náhradní zdroj EI
Soupis:
21_14C - Zařízení zdravotně technických instalací
Místo: |  |  | Havlíčkův Brod, areál nemocnice |  |  | Datum: | 29. 6. 2023
Zadavatel: |  |  | Kraj Vysočina |  |  | Projektant: | PROJEKT CENTRUM NOVA s.r.o.
Uchazeč: |  |  | PKS stavby a.s. |  |  | Zpracovatel:
PČ | Typ | Kód | Popis | MJ | Množství | J.cena [CZK] | Cena celkem [CZK] | Cenová soustava |  | DPH | J. Nh [h] | Nh celkem [h] | J. hmotnost [t] | Hmotnost celkem [t] | J. suť [t] | Suť Celkem [t]
Náklady soupisu celkem | [6 empty] | 16858.03 |  |  |  |  | 0 |  | 0.02574 |  | 0.01122 |  | D | -1 | [10 empty] | 16858.03
| D | HSV | Práce a dodávky HSV |  |  |  | 33.2 |  |  |  |  | 0 |  | 0 |  | 0 | 1 | D | 0 |  |  |  | ROZPOCET | [6 empty] | 33.2
| D | 997 | Přesun sutě |  |  |  | 33.2 |  |  |  |  | 0 |  | 0 |  | 0 | 1 | D | 1 |  |  |  | ROZPOCET | [6 empty] | 33.2
1 | K | 997013111 | Vnitrostaveništní doprava suti a vybouraných hmot pro budovy v do 6 m s použitím mechanizace | t | 0.011 | 268.6263 | 2.95 | CS ÚRS 2023 01 |  | základní |  | 0 | 0 | 0 | 0 | 0 | 4 | K | 2 |  |  |  | ROZPOCET | 2.95 | 0 | 0 | 0 | 0 | 1 | 2.95 | 4 | -381647515
| PP |  | Vnitrostaveništní doprava suti a vybouraných hmot vodorovně do 50 m svisle s použitím mechanizace pro budovy a haly výšky do 6 m | [14 empty] | PP | 2
2 | K | 997013501 | Odvoz suti a vybouraných hmot na skládku nebo meziskládku do 1 km se složením | t | 0.011 | 138.1161 | 1.52 | CS ÚRS 2023 01 |  | základní |  | 0 | 0 | 0 | 0 | 0 | 4 | K | 2 |  |  |  | ROZPOCET | 1.52 | 0 | 0 | 0 | 0 | 1 | 1.52 | 4 | 779706105
| PP |  | Odvoz suti a vybouraných hmot na skládku nebo meziskládku se složením, na vzdálenost do 1 km | [14 empty] | PP | 2
3 | K | 997013509 | Příplatek k odvozu suti a vybouraných hmot na skládku ZKD 1 km přes 1 km | t | 0.33 | 6.034 | 1.99 | CS ÚRS 2023 01 |  | základní |  | 0 | 0 | 0 | 0 | 0 | 4 | K | 2 |  |  |  | ROZPOCET | 1.99 | 0 | 0 | 0 | 0 | 1 | 1.99 | 4 | -439051925
| PP |  | Odvoz suti a vybouraných hmot na skládku nebo meziskládku se složením, na vzdálenost Příplatek k ceně za každý další i započatý 1 km přes 1 km | [14 empty] | PP | 2
| VV |  | 0,011*30 'Přepočtené koeficientem množství |  | 0.33 | [12 empty] | VV | 2 | 2 | False | 1 | ROZPOCET
4 | K | 997013813 | Poplatek za uložení na skládce (skládkovné) stavebního odpadu z plastických hmot kód odpadu 17 02 03 | t | 0.011 | 2431 | 26.74 | CS ÚRS 2023 01 |  | základní |  | 0 | 0 | 0 | 0 | 0 | 4 | K | 2 |  |  |  | ROZPOCET | 26.74 | 0 | 0 | 0 | 0 | 1 | 26.74 | 4 | 1817538102
| PP |  | Poplatek za uložení stavebního odpadu na skládce (skládkovné) z plastických hmot zatříděného do Katalogu odpadů pod kódem 17 02 03 | [14 empty] | PP | 2
| D | PSV | Práce a dodávky PSV |  |  |  | 16824.83 |  |  |  |  | 0 |  | 0.02574 |  | 0.01122 | 2 | D | 0 |  |  |  | ROZPOCET | [6 empty] | 16824.83
| D | 713 | Izolace tepelné |  |  |  | 165.6 |  |  |  |  | 0 |  | 0.00046 |  | 0 | 2 | D | 1 |  |  |  | ROZPOCET | [6 empty] | 165.6
5 | K | 713463211 | Montáž izolace tepelné potrubí potrubními pouzdry s Al fólií staženými Al páskou 1x D do 50 mm | m | 1 | 85.5 | 85.5 | CS ÚRS 2023 01 |  | základní |  | 0 | 0.00019 | 0.00019 | 0 | 0 | 16 | K | 2 |  |  |  | ROZPOCET | 85.5 | 0 | 0 | 0 | 0 | 1 | 85.5 | 16 | -360350742
| PP |  | Montáž izolace tepelné potrubí a ohybů tvarovkami nebo deskami potrubními pouzdry s povrchovou úpravou hliníkovou fólií (izolační materiál ve specifikaci) přelepenými samolepící hliníkovou páskou potrubí jednovrstvá D do 50 mm | [14 empty] | PP | 2
6 | M | 63154004 | pouzdro izolační potrubní z minerální vlny s Al fólií max. 250/100°C 22/20mm | m | 1 | 80.1 | 80.1 | CS ÚRS 2023 01 |  | základní |  | 0 | 0.00027 | 0.00027 | 0 | 0 | 32 | M | 2 |  |  |  | ROZPOCET | 80.1 | 0 | 0 | 0 | 0 | 1 | 80.1 | 16 | 242345600
| PP |  | pouzdro izolační potrubní z minerální vlny s Al fólií max. 250/100°C 22/20mm | [14 empty] | PP | 2
| D | 721 | Zdravotechnika - vnitřní kanalizace |  |  |  | 754.02 |  |  |  |  | 0 |  | 0.00048 |  | 0.00618 | 2 | D | 1 |  |  |  | ROZPOCET | [6 empty] | 754.02
7 | K | 721171803 | Demontáž potrubí z PVC D do 75 | m | 2 | 51.3 | 102.6 | CS ÚRS 2023 01 |  | základní |  | 0 | 0 | 0 | 0.0021 | 0.0042 | 16 | K | 2 |  |  |  | ROZPOCET | 102.6 | 0 | 0 | 0 | 0 | 1 | 102.6 | 16 | 345159730
| PP |  | Demontáž potrubí z novodurových trub odpadních nebo připojovacích do D 75 | [14 empty] | PP | 2
8 | K | 721171808 | Demontáž potrubí z PVC D přes 75 do 114 | m | 1 | 69.3 | 69.3 | CS ÚRS 2023 01 |  | základní |  | 0 | 0 | 0 | 0.00198 | 0.00198 | 16 | K | 2 |  |  |  | ROZPOCET | 69.3 | 0 | 0 | 0 | 0 | 1 | 69.3 | 16 | 280337011
| PP |  | Demontáž potrubí z novodurových trub odpadních nebo připojovacích přes 75 do D 114 | [14 empty] | PP | 2
9 | K | 721174043 | Potrubí kanalizační z PP připojovací DN 50 | m | 1 | 477.9 | 477.9 | CS ÚRS 2023 01 |  | základní |  | 0 | 0.00048 | 0.00048 | 0 | 0 | 16 | K | 2 |  |  |  | ROZPOCET | 477.9 | 0 | 0 | 0 | 0 | 1 | 477.9 | 16 | -64131598
| PP |  | Potrubí z trub polypropylenových připojovací DN 50 | [14 empty] | PP | 2
10 | K | 721194104 | Vyvedení a upevnění odpadních výpustek DN 40 | kus | 1 | 79.2 | 79.2 | CS ÚRS 2023 01 |  | základní |  | 0 | 0 | 0 | 0 | 0 | 16 | K | 2 |  |  |  | ROZPOCET | 79.2 | 0 | 0 | 0 | 0 | 1 | 79.2 | 16 | -667187297
| PP |  | Vyměření přípojek na potrubí vyvedení a upevnění odpadních výpustek DN 40 | [14 empty] | PP | 2
11 | K | 721290111 | Zkouška těsnosti potrubí kanalizace vodou DN do 125 | m | 1 | 24.3 | 24.3 | CS ÚRS 2023 01 |  | základní |  | 0 | 0 | 0 | 0 | 0 | 16 | K | 2 |  |  |  | ROZPOCET | 24.3 | 0 | 0 | 0 | 0 | 1 | 24.3 | 16 | 670966530
| PP |  | Zkouška těsnosti kanalizace v objektech vodou do DN 125 | [14 empty] | PP | 2
12 | K | 998721101 | Přesun hmot tonážní pro vnitřní kanalizace v objektech v do 6 m | t | 0.001 | 720 | 0.72 | CS ÚRS 2023 01 |  | základní |  | 0 | 0 | 0 | 0 | 0 | 16 | K | 2 |  |  |  | ROZPOCET | 0.72 | 0 | 0 | 0 | 0 | 1 | 0.72 | 16 | 1128146770
| PP |  | Přesun hmot pro vnitřní kanalizace stanovený z hmotnosti přesunovaného materiálu vodorovná dopravní vzdálenost do 50 m v objektech výšky do 6 m | [14 empty] | PP | 2
| D | 722 | Zdravotechnika - vnitřní vodovod |  |  |  | 5144.81 |  |  |  |  | 0 |  | 0.00498 |  | 0.00504 | 2 | D | 1 |  |  |  | ROZPOCET | [6 empty] | 5144.81
13 | K | 722170801 | Demontáž rozvodů vody z plastů D do 25 | m | 18 | 50.4 | 907.2 | CS ÚRS 2023 01 |  | základní |  | 0 | 0 | 0 | 0.00028 | 0.00504 | 16 | K | 2 |  |  |  | ROZPOCET | 907.2 | 0 | 0 | 0 | 0 | 1 | 907.2 | 16 | 1753346012
| PP |  | Demontáž rozvodů vody z plastů do Ø 25 mm | [14 empty] | PP | 2
14 | K | 722174022 | Potrubí vodovodní plastové PPR svar polyfúze PN 20 D 20x3,4 mm | m | 2 | 339.3 | 678.6 | CS ÚRS 2023 01 |  | základní |  | 0 | 0.00098 | 0.00196 | 0 | 0 | 16 | K | 2 |  |  |  | ROZPOCET | 678.6 | 0 | 0 | 0 | 0 | 1 | 678.6 | 16 | -2110617778
| PP |  | Potrubí z plastových trubek z polypropylenu PPR svařovaných polyfúzně PN 20 (SDR 6) D 20 x 3,4 | [14 empty] | PP | 2
15 | K | 722179191 | Příplatek k rozvodu vody z plastů za malý rozsah prací na zakázce do 20 m | soubor | 2 | 166.5 | 333 | CS ÚRS 2023 01 |  | základní |  | 0 | 0 | 0 | 0 | 0 | 16 | K | 2 |  |  |  | ROZPOCET | 333 | 0 | 0 | 0 | 0 | 1 | 333 | 16 | -1464039242
| PP |  | Příplatek k ceně rozvody vody z plastů za práce malého rozsahu na zakázce do 20 m rozvodu | [14 empty] | PP | 2
16 | K | 722179192 | Příplatek k rozvodu vody z plastů za potrubí do D 32 mm do 15 svarů | soubor | 1 | 121.5 | 121.5 | CS ÚRS 2023 01 |  | základní |  | 0 | 0 | 0 | 0 | 0 | 16 | K | 2 |  |  |  | ROZPOCET | 121.5 | 0 | 0 | 0 | 0 | 1 | 121.5 | 16 | 849963146
| PP |  | Příplatek k ceně rozvody vody z plastů za práce malého rozsahu na zakázce při průměru trubek do 32 mm, do 15 svarů | [14 empty] | PP | 2
17 | K | 722181221 | Ochrana vodovodního potrubí přilepenými termoizolačními trubicemi z PE tl přes 6 do 9 mm DN do 22 mm | m | 1 | 62.1 | 62.1 | CS ÚRS 2023 01 |  | základní |  | 0 | 5e-05 | 5e-05 | 0 | 0 | 16 | K | 2 |  |  |  | ROZPOCET | 62.1 | 0 | 0 | 0 | 0 | 1 | 62.1 | 16 | 471011295
| PP |  | Ochrana potrubí termoizolačními trubicemi z pěnového polyetylenu PE přilepenými v příčných a podélných spojích, tloušťky izolace přes 6 do 9 mm, vnitřního průměru izolace DN do 22 mm | [14 empty] | PP | 2
18 | K | 722190901 | Uzavření nebo otevření vodovodního potrubí při opravách | kus | 2 | 82.8 | 165.6 | CS ÚRS 2023 01 |  | základní |  | 0 | 0 | 0 | 0 | 0 | 16 | K | 2 |  |  |  | ROZPOCET | 165.6 | 0 | 0 | 0 | 0 | 1 | 165.6 | 16 | 494765434
| PP |  | Opravy ostatní uzavření nebo otevření vodovodního potrubí při opravách včetně vypuštění a napuštění | [14 empty] | PP | 2
19 | K | 722220111 | Nástěnka pro výtokový ventil G 1/2" s jedním závitem | kus | 2 | 242.1 | 484.2 | CS ÚRS 2023 01 |  | základní |  | 0 | 0.00013 | 0.00026 | 0 | 0 | 16 | K | 2 |  |  |  | ROZPOCET | 484.2 | 0 | 0 | 0 | 0 | 1 | 484.2 | 16 | -1530942881
| PP |  | Armatury s jedním závitem nástěnky pro výtokový ventil G 1/2" | [14 empty] | PP | 2
20 | K | 722220121 | Nástěnka pro baterii G 1/2" s jedním závitem | pár | 1 | 482.4 | 482.4 | CS ÚRS 2023 01 |  | základní |  | 0 | 0.00025 | 0.00025 | 0 | 0 | 16 | K | 2 |  |  |  | ROZPOCET | 482.4 | 0 | 0 | 0 | 0 | 1 | 482.4 | 16 | 1661368595
| PP |  | Armatury s jedním závitem nástěnky pro baterii G 1/2" | [14 empty] | PP | 2
21 | K | 722221134 | Ventil výtokový G 1/2" s jedním závitem | soubor | 1 | 506.7 | 506.7 | CS ÚRS 2023 01 |  | základní |  | 0 | 0.00057 | 0.00057 | 0 | 0 | 16 | K | 2 |  |  |  | ROZPOCET | 506.7 | 0 | 0 | 0 | 0 | 1 | 506.7 | 16 | 1470780630
| PP |  | Armatury s jedním závitem ventily výtokové G 1/2" | [14 empty] | PP | 2
22 | K | 722224115 | Kohout plnicí nebo vypouštěcí G 1/2" PN 10 s jedním závitem | kus | 1 | 268.2 | 268.2 | CS ÚRS 2023 01 |  | základní |  | 0 | 0.00022 | 0.00022 | 0 | 0 | 16 | K | 2 |  |  |  | ROZPOCET | 268.2 | 0 | 0 | 0 | 0 | 1 | 268.2 | 16 | 1985496924
| PP |  | Armatury s jedním závitem kohouty plnicí a vypouštěcí PN 10 G 1/2" | [14 empty] | PP | 2
23 | K | 722262211 | Vodoměr závitový jednovtokový suchoběžný do 40°C G 1/2"x 80 mm Qn 1,5 m3/h horizontální | kus | 1 | 936 | 936 | CS ÚRS 2023 01 |  | základní |  | 0 | 0.00127 | 0.00127 | 0 | 0 | 16 | K | 2 |  |  |  | ROZPOCET | 936 | 0 | 0 | 0 | 0 | 1 | 936 | 16 | -420178308
| PP |  | Vodoměry pro vodu do 40°C závitové horizontální jednovtokové suchoběžné G 1/2" x 80 mm Qn 1,5 | [14 empty] | PP | 2
24 | K | 722290226 | Zkouška těsnosti vodovodního potrubí závitového DN do 50 | m | 2 | 53.1 | 106.2 | CS ÚRS 2023 01 |  | základní |  | 0 | 0.00019 | 0.00038 | 0 | 0 | 16 | K | 2 |  |  |  | ROZPOCET | 106.2 | 0 | 0 | 0 | 0 | 1 | 106.2 | 16 | 1715744731
| PP |  | Zkoušky, proplach a desinfekce vodovodního potrubí zkoušky těsnosti vodovodního potrubí závitového do DN 50 | [14 empty] | PP | 2
25 | K | 722290234 | Proplach a dezinfekce vodovodního potrubí DN do 80 | m | 2 | 45 | 90 | CS ÚRS 2023 01 |  | základní |  | 0 | 1e-05 | 2e-05 | 0 | 0 | 16 | K | 2 |  |  |  | ROZPOCET | 90 | 0 | 0 | 0 | 0 | 1 | 90 | 16 | 1887132975
| PP |  | Zkoušky, proplach a desinfekce vodovodního potrubí proplach a desinfekce vodovodního potrubí do DN 80 | [14 empty] | PP | 2
26 | K | 998722101 | Přesun hmot tonážní pro vnitřní vodovod v objektech v do 6 m | t | 0.005 | 621 | 3.11 | CS ÚRS 2023 01 |  | základní |  | 0 | 0 | 0 | 0 | 0 | 16 | K | 2 |  |  |  | ROZPOCET | 3.11 | 0 | 0 | 0 | 0 | 1 | 3.11 | 16 | 333375208
| PP |  | Přesun hmot pro vnitřní vodovod stanovený z hmotnosti přesunovaného materiálu vodorovná dopravní vzdálenost do 50 m v objektech výšky do 6 m | [14 empty] | PP | 2
| D | 725 | Zdravotechnika - zařizovací předměty |  |  |  | 10760.4 |  |  |  |  | 0 |  | 0.01982 |  | 0 | 2 | D | 1 |  |  |  | ROZPOCET | [6 empty] | 10760.4
27 | K | 725211602 | Umyvadlo keramické bílé šířky 550 mm bez krytu na sifon připevněné na stěnu šrouby | soubor | 1 | 3735 | 3735 | CS ÚRS 2023 01 |  | základní |  | 0 | 0.01497 | 0.01497 | 0 | 0 | 16 | K | 2 |  |  |  | ROZPOCET | 3735 | 0 | 0 | 0 | 0 | 1 | 3735 | 16 | 526757338
| PP |  | Umyvadla keramická bílá bez výtokových armatur připevněná na stěnu šrouby bez sloupu nebo krytu na sifon, šířka umyvadla 550 mm | [14 empty] | PP | 2
28 | K | 725539201 | Montáž ohřívačů závěsných do 15 l | soubor | 1 | 389.7 | 389.7 | CS ÚRS 2023 01 |  | základní |  | 0 | 0.00066 | 0.00066 | 0 | 0 | 16 | K | 2 |  |  |  | ROZPOCET | 389.7 | 0 | 0 | 0 | 0 | 1 | 389.7 | 16 | 1762011666
29 | M | 6000046870 | Ohřívač beztlakový elektrický průtokový 3,5 kW | kus | 1 | 3240 | 3240 |  |  | základní |  | 0 | 0.0018 | 0.0018 | 0 | 0 | 32 | M | 2 |  |  |  | ROZPOCET | 3240 | 0 | 0 | 0 | 0 | 1 | 3240 | 16 | -935446038
30 | K | 725829121 | Montáž baterie umyvadlové nástěnné pákové a klasické ostatní typ | kus | 1 | 243 | 243 | CS ÚRS 2023 01 |  | základní |  | 0 | 0.00016 | 0.00016 | 0 | 0 | 16 | K | 2 |  |  |  | ROZPOCET | 243 | 0 | 0 | 0 | 0 | 1 | 243 | 16 | 972464839
| PP |  | Baterie umyvadlové montáž ostatních typů nástěnných pákových nebo klasických | [14 empty] | PP | 2
31 | M | 551X45611 | baterie umyvadlová nástěnná páková - prříslušenství k průtokovému ohřívači vody | kus | 1 | 2830.5 | 2830.5 |  |  | základní |  | 0 | 0.00199 | 0.00199 | 0 | 0 | 32 | M | 2 |  |  |  | ROZPOCET | 2830.5 | 0 | 0 | 0 | 0 | 1 | 2830.5 | 16 | -2091957652
32 | K | 725861102 | Zápachová uzávěrka pro umyvadla DN 40 | kus | 1 | 307.8 | 307.8 | CS ÚRS 2023 01 |  | základní |  | 0 | 0.00024 | 0.00024 | 0 | 0 | 16 | K | 2 |  |  |  | ROZPOCET | 307.8 | 0 | 0 | 0 | 0 | 1 | 307.8 | 16 | -1423689025
| PP |  | Zápachové uzávěrky zařizovacích předmětů pro umyvadla DN 40 | [14 empty] | PP | 2
33 | K | 998725101 | Přesun hmot tonážní pro zařizovací předměty v objektech v do 6 m | t | 0.02 | 720 | 14.4 | CS ÚRS 2023 01 |  | základní |  | 0 | 0 | 0 | 0 | 0 | 16 | K | 2 |  |  |  | ROZPOCET | 14.4 | 0 | 0 | 0 | 0 | 1 | 14.4 | 16 | -1416173811
| PP |  | Přesun hmot pro zařizovací předměty stanovený z hmotnosti přesunovaného materiálu vodorovná dopravní vzdálenost do 50 m v objektech výšky do 6 m | [14 empty] | PP | 2

## 21_14D1 - Zařízení silnop...
{c176ccef-55da-456c-95c1-f17dd42d212f}
2
| KRYCÍ LIST SOUPISU PRACÍ | [7 empty] | v --- níže se nacházejí doplnkové a pomocné údaje k sestavám --- v | [8 empty] | False
Stavba:
Nemocnice Havlíčkův Brod – rekonstrukce energocentra
Objekt:
SO-21 - Náhradní zdroj EI
Soupis:
21_14D1 - Zařízení silnoproudé elektroinstalce
| KSO: |  | 8122912 |  |  | CC-CZ:
| Místo: |  | Havlíčkův Brod, areál nemocnice |  |  | Datum: | 29. 6. 2023
| Zadavatel: |  |  |  |  | IČ: | 70890749
|  | Kraj Vysočina |  |  |  | DIČ: | CZ70890749
| Uchazeč: |  |  |  |  | IČ: | 46980059
|  | PKS stavby a.s. |  |  |  | DIČ: | CZ46980059
| Projektant: |  |  |  |  | IČ: | 28094026
|  | PROJEKT CENTRUM NOVA s.r.o. |  |  |  | DIČ: | CZ28094026
| Zpracovatel: |  |  |  |  | IČ:
DIČ:
Poznámka:
- Uchazeč o veřejnou zakázku je povinen při oceňování soutěžního SOUPISU PRACÍ ocenit veškeré položky uvedené v soupisech a provést kontrolu funkce aritmetických vzorců jednotlivých položkových SOUPISŮ ve vazbě na jednotlivé oddíly, rekapitulace a krycí listy. - Kde není výslovně uvedeno, bude pracovní postup a technologie provádění stanovena oprávněnou osobou zhotovitele - Pro sestavení SOUPISU PRACÍ v podrobnostech vymezených vyhl. č. 169/2016Sb. byla použita v převážné míře cenová soustava ÚRS. - V rámci nabídkových cen nutno zohlednit max. možné odstávky technologií viz. průvodní zpráva. - V případě nejasností u některé z položek uváděných v supisu prací, kontaktuje uchazeč zadavatele. - Vlastní položky, komplety, soubory a položky s vyšší cenou než dle ceníku jsou stanoveny na základě zkušeností projektanta z období 3 let a odpovídají situaci na trhu. - Tento soupis prací je nedílnou součástí komplexního celkového soupisu na předmětnou akci. - Tato část soupisu prací vychází dle vyhlášky 169/2016 Sb. z následujících grafických a textových částí projektové dokumentace: 1.4D.01TECHNICKÁ ZPRÁVA – EI 1.4D.02 PŮDORYS 1.NP – EI 1.4D.03 PŮDORYS STŘECHY – BLESKOSVOD 1.4D.04 SCHÉMA ROZVADĚČE 21.RH
| Cena bez DPH | [5 empty] | 124568.03
|  |  | Základ daně |  |  | Sazba daně | Výše daně
| DPH | základní | 124568.03 |  |  | 21% | 26159.29
|  | snížená | 0 |  |  | 15% | 0
|  | zákl. přenesená | 0 |  |  | 21% | 0
|  | sníž. přenesená | 0 |  |  | 15% | 0
|  | nulová | 0 |  |  | 0% | 0
| Cena s DPH |  |  | v | CZK |  | 150727.32
| Projektant |  |  | Zpracovatel
| Datum a podpis: |  | Razítko | Datum a podpis: |  |  | Razítko
| Objednavatel |  |  | Uchazeč
| Datum a podpis: |  | Razítko | Datum a podpis: |  |  | Razítko
REKAPITULACE ČLENĚNÍ SOUPISU PRACÍ
Stavba:
Nemocnice Havlíčkův Brod – rekonstrukce energocentra
Objekt:
SO-21 - Náhradní zdroj EI
Soupis:
21_14D1 - Zařízení silnoproudé elektroinstalce
Místo: |  |  | Havlíčkův Brod, areál nemocnice |  |  | Datum: | 29. 6. 2023
Zadavatel: |  |  | Kraj Vysočina |  |  | Projektant: | PROJEKT CENTRUM NOVA s.r.o.
Uchazeč: |  |  | PKS stavby a.s. |  |  | Zpracovatel:
Kód dílu - Popis | [6 empty] | Cena celkem [CZK]
Náklady ze soupisu prací | [6 empty] | 124568.03 | [11 empty] | -1
| PSV - Práce a dodávky PSV | [5 empty] | 124568.03
| 741 - Elektroinstalace - silnoproud | [5 empty] | 76025.52
| M - Práce a dodávky M | [5 empty] | 48542.51
SOUPIS PRACÍ
Stavba:
Nemocnice Havlíčkův Brod – rekonstrukce energocentra
Objekt:
SO-21 - Náhradní zdroj EI
Soupis:
21_14D1 - Zařízení silnoproudé elektroinstalce
Místo: |  |  | Havlíčkův Brod, areál nemocnice |  |  | Datum: | 29. 6. 2023
Zadavatel: |  |  | Kraj Vysočina |  |  | Projektant: | PROJEKT CENTRUM NOVA s.r.o.
Uchazeč: |  |  | PKS stavby a.s. |  |  | Zpracovatel:
PČ | Typ | Kód | Popis | MJ | Množství | J.cena [CZK] | Cena celkem [CZK] | Cenová soustava |  | DPH | J. Nh [h] | Nh celkem [h] | J. hmotnost [t] | Hmotnost celkem [t] | J. suť [t] | Suť Celkem [t]
Náklady soupisu celkem | [6 empty] | 124568.03 |  |  |  |  | 0 |  | 0.09392 |  | 0.3319 |  | D | -1 | [10 empty] | 124568.03
| D | PSV | Práce a dodávky PSV |  |  |  | 124568.03 |  |  |  |  | 0 |  | 0.09392 |  | 0.3319 | 2 | D | 0 |  |  |  | ROZPOCET | [6 empty] | 124568.03
| D | 741 | Elektroinstalace - silnoproud |  |  |  | 76025.52 |  |  |  |  | 0 |  | 0.09392 |  | 0.3319 | 2 | D | 1 |  |  |  | ROZPOCET | [6 empty] | 76025.52
1 | K | 741112061 | Montáž krabice přístrojová zapuštěná plastová kruhová | kus | 7 | 42 | 294 | CS ÚRS 2023 01 |  | základní |  | 0 | 0 | 0 | 0 | 0 | 16 | K | 2 |  |  |  | ROZPOCET | 294 | 0 | 0 | 0 | 0 | 1 | 294 | 16 | 791261664
| PP |  | Montáž krabic elektroinstalačních bez napojení na trubky a lišty, demontáže a montáže víčka a přístroje přístrojových zapuštěných plastových kruhových | [14 empty] | PP | 2
2 | M | 34571450 | krabice pod omítku PVC přístrojová kruhová D 70mm | kus | 7 | 6.405 | 44.84 | CS ÚRS 2023 01 |  | základní |  | 0 | 4e-05 | 0.00028 | 0 | 0 | 32 | M | 2 |  |  |  | ROZPOCET | 44.84 | 0 | 0 | 0 | 0 | 1 | 44.84 | 16 | -1229078734
| PP |  | krabice pod omítku PVC přístrojová kruhová D 70mm | [14 empty] | PP | 2
3 | K | 741112101 | Montáž rozvodka zapuštěná plastová kruhová | kus | 5 | 68.25 | 341.25 | CS ÚRS 2023 01 |  | základní |  | 0 | 0 | 0 | 0 | 0 | 16 | K | 2 |  |  |  | ROZPOCET | 341.25 | 0 | 0 | 0 | 0 | 1 | 341.25 | 16 | -1739058390
| PP |  | Montáž krabic elektroinstalačních bez napojení na trubky a lišty, demontáže a montáže víčka a přístroje rozvodek se zapojením vodičů na svorkovnici zapuštěných plastových kruhových | [14 empty] | PP | 2
4 | M | 34571563 | krabice pod omítku PVC odbočná kruhová D 100mm s víčkem a svorkovnicí | kus | 5 | 43.005 | 215.03 | CS ÚRS 2023 01 |  | základní |  | 0 | 0.00019 | 0.00095 | 0 | 0 | 32 | M | 2 |  |  |  | ROZPOCET | 215.03 | 0 | 0 | 0 | 0 | 1 | 215.03 | 16 | -1787974760
| PP |  | krabice pod omítku PVC odbočná kruhová D 100mm s víčkem a svorkovnicí | [14 empty] | PP | 2
5 | K | 741120003 | Montáž vodič Cu izolovaný plný a laněný žíla 10-16 mm2 pod omítku (např. CY) | m | 2 | 26.25 | 52.5 | CS ÚRS 2023 01 |  | základní |  | 0 | 0 | 0 | 0 | 0 | 16 | K | 2 |  |  |  | ROZPOCET | 52.5 | 0 | 0 | 0 | 0 | 1 | 52.5 | 16 | -130322730
| PP |  | Montáž vodičů izolovaných měděných bez ukončení uložených pod omítku plných a laněných (např. CY), průřezu žíly 10 až 16 mm2 | [14 empty] | PP | 2
6 | M | 34141029 | vodič propojovací flexibilní jádro Cu lanované izolace PVC 450/750V (H07V-K) 1x16mm2 | m | 2 | 37.515 | 75.03 | CS ÚRS 2023 01 |  | základní |  | 0 | 0.00017 | 0.00034 | 0 | 0 | 32 | M | 2 |  |  |  | ROZPOCET | 75.03 | 0 | 0 | 0 | 0 | 1 | 75.03 | 16 | 1264917517
| PP |  | vodič propojovací flexibilní jádro Cu lanované izolace PVC 450/750V (H07V-K) 1x16mm2 | [14 empty] | PP | 2
7 | K | 741121861 | Demontáž kabel Cu pod omítkou plný kulatý 2x1,5 až 2,5 mm2, 3x1,5 mm2, 4x1,5 mm2 | m | 90 | 11.55 | 1039.5 | CS ÚRS 2023 01 |  | základní |  | 0 | 0 | 0 | 0.00212 | 0.1908 | 16 | K | 2 |  |  |  | ROZPOCET | 1039.5 | 0 | 0 | 0 | 0 | 1 | 1039.5 | 16 | -1588850017
| PP |  | Demontáž kabelů měděných uložených pod omítku plných kulatých počtu a průřezu žil 2x1,5 až 2,5 mm2, 3x1,5 mm2, 4x1,5 mm2 | [14 empty] | PP | 2
8 | K | 741121863 | Demontáž kabel Cu pod omítkou plný kulatý 2x4 až 6 mm2, 3x2,5 až 6 mm2, 4x2,5 až 4 mm2, 5x1,5 až 2,5 mm2 | m | 50 | 14.7 | 735 | CS ÚRS 2023 01 |  | základní |  | 0 | 0 | 0 | 0.00229 | 0.1145 | 16 | K | 2 |  |  |  | ROZPOCET | 735 | 0 | 0 | 0 | 0 | 1 | 735 | 16 | 502852061
| PP |  | Demontáž kabelů měděných uložených pod omítku plných kulatých počtu a průřezu žil 2x4 až 6 mm2, 3x2,5 až 6 mm2, 4x2,5 až 4 mm2, 5x1,5 až 2,5 mm2 | [14 empty] | PP | 2
9 | K | 741122015 | Montáž kabel Cu bez ukončení uložený pod omítku plný kulatý 3x1,5 mm2 (např. CYKY) | m | 85 | 23.1 | 1963.5 | CS ÚRS 2023 01 |  | základní |  | 0 | 0 | 0 | 0 | 0 | 16 | K | 2 |  |  |  | ROZPOCET | 1963.5 | 0 | 0 | 0 | 0 | 1 | 1963.5 | 16 | 108621168
| PP |  | Montáž kabelů měděných bez ukončení uložených pod omítku plných kulatých (např. CYKY), počtu a průřezu žil 3x1,5 mm2 | [14 empty] | PP | 2
10 | M | 34111030 | kabel instalační jádro Cu plné izolace PVC plášť PVC 450/750V (CYKY) 3x1,5mm2 | m | 85 | 11.895 | 1011.08 | CS ÚRS 2023 01 |  | základní |  | 0 | 0.00012 | 0.0102 | 0 | 0 | 32 | M | 2 |  |  |  | ROZPOCET | 1011.08 | 0 | 0 | 0 | 0 | 1 | 1011.08 | 16 | -1903513663
| PP |  | kabel instalační jádro Cu plné izolace PVC plášť PVC 450/750V (CYKY) 3x1,5mm2 | [14 empty] | PP | 2
| VV |  | 40+25+20 |  | 85 | [12 empty] | VV | 2 | 2 | True | 1 | ROZPOCET
11 | K | 741122016 | Montáž kabel Cu bez ukončení uložený pod omítku plný kulatý 3x2,5 až 6 mm2 (např. CYKY) | m | 50 | 26.25 | 1312.5 | CS ÚRS 2023 01 |  | základní |  | 0 | 0 | 0 | 0 | 0 | 16 | K | 2 |  |  |  | ROZPOCET | 1312.5 | 0 | 0 | 0 | 0 | 1 | 1312.5 | 16 | 311581059
| PP |  | Montáž kabelů měděných bez ukončení uložených pod omítku plných kulatých (např. CYKY), počtu a průřezu žil 3x2,5 až 6 mm2 | [14 empty] | PP | 2
12 | M | 34111036 | kabel instalační jádro Cu plné izolace PVC plášť PVC 450/750V (CYKY) 3x2,5mm2 | m | 50 | 19.215 | 960.75 | CS ÚRS 2023 01 |  | základní |  | 0 | 0.00017 | 0.0085 | 0 | 0 | 32 | M | 2 |  |  |  | ROZPOCET | 960.75 | 0 | 0 | 0 | 0 | 1 | 960.75 | 16 | -1565155704
| PP |  | kabel instalační jádro Cu plné izolace PVC plášť PVC 450/750V (CYKY) 3x2,5mm2 | [14 empty] | PP | 2
| VV |  | 25+15+10 |  | 50 | [12 empty] | VV | 2 | 2 | True | 1 | ROZPOCET
13 | K | 741122031 | Montáž kabel Cu bez ukončení uložený pod omítku plný kulatý 5x1,5 až 2,5 mm2 (např. CYKY) | m | 30 | 26.25 | 787.5 | CS ÚRS 2023 01 |  | základní |  | 0 | 0 | 0 | 0 | 0 | 16 | K | 2 |  |  |  | ROZPOCET | 787.5 | 0 | 0 | 0 | 0 | 1 | 787.5 | 16 | -1340821556
| PP |  | Montáž kabelů měděných bez ukončení uložených pod omítku plných kulatých (např. CYKY), počtu a průřezu žil 5x1,5 až 2,5 mm2 | [14 empty] | PP | 2
14 | M | 34111090 | kabel instalační jádro Cu plné izolace PVC plášť PVC 450/750V (CYKY) 5x1,5mm2 | m | 30 | 19.215 | 576.45 | CS ÚRS 2023 01 |  | základní |  | 0 | 0.00016 | 0.0048 | 0 | 0 | 32 | M | 2 |  |  |  | ROZPOCET | 576.45 | 0 | 0 | 0 | 0 | 1 | 576.45 | 16 | -925991668
| PP |  | kabel instalační jádro Cu plné izolace PVC plášť PVC 450/750V (CYKY) 5x1,5mm2 | [14 empty] | PP | 2
| VV |  | 30 |  | 30 | [12 empty] | VV | 2 | 2 | True | 1 | ROZPOCET
15 | K | 741122032 | Montáž kabel Cu bez ukončení uložený pod omítku plný kulatý 5x4 až 6 mm2 (např. CYKY) | m | 5 | 29.4 | 147 | CS ÚRS 2023 01 |  | základní |  | 0 | 0 | 0 | 0 | 0 | 16 | K | 2 |  |  |  | ROZPOCET | 147 | 0 | 0 | 0 | 0 | 1 | 147 | 16 | -470257327
| PP |  | Montáž kabelů měděných bez ukončení uložených pod omítku plných kulatých (např. CYKY), počtu a průřezu žil 5x4 až 6 mm2 | [14 empty] | PP | 2
16 | M | 34111100 | kabel instalační jádro Cu plné izolace PVC plášť PVC 450/750V (CYKY) 5x6mm2 | m | 5 | 75.03 | 375.15 | CS ÚRS 2023 01 |  | základní |  | 0 | 0.00053 | 0.00265 | 0 | 0 | 32 | M | 2 |  |  |  | ROZPOCET | 375.15 | 0 | 0 | 0 | 0 | 1 | 375.15 | 16 | -204961990
| PP |  | kabel instalační jádro Cu plné izolace PVC plášť PVC 450/750V (CYKY) 5x6mm2 | [14 empty] | PP | 2
| VV |  | 5 |  | 5 | [12 empty] | VV | 2 | 2 | True | 1 | ROZPOCET
17 | K | 741122234 | Montáž kabel Cu plný kulatý žíla 5x16 mm2 uložený volně (např. CYKY) | m | 25 | 29.4 | 735 | CS ÚRS 2023 01 |  | základní |  | 0 | 0 | 0 | 0 | 0 | 16 | K | 2 |  |  |  | ROZPOCET | 735 | 0 | 0 | 0 | 0 | 1 | 735 | 16 | -1560352113
| PP |  | Montáž kabelů měděných bez ukončení uložených volně nebo v liště plných kulatých (např. CYKY) počtu a průřezu žil 5x16 mm2 | [14 empty] | PP | 2
18 | M | 34113035 | kabel instalační jádro Cu plné izolace PVC plášť PVC 450/750V (CYKY) 5x16mm2 | m | 25 | 189.405 | 4735.13 | CS ÚRS 2023 01 |  | základní |  | 0 | 0.0011 | 0.0275 | 0 | 0 | 32 | M | 2 |  |  |  | ROZPOCET | 4735.13 | 0 | 0 | 0 | 0 | 1 | 4735.13 | 16 | -1412031784
| PP |  | kabel instalační jádro Cu plné izolace PVC plášť PVC 450/750V (CYKY) 5x16mm2 | [14 empty] | PP | 2
| VV |  | 25 |  | 25 | [12 empty] | VV | 2 | 2 | True | 1 | ROZPOCET
19 | K | 741132103 | Ukončení kabelů 3x1,5 až 4 mm2 smršťovací záklopkou nebo páskem bez letování | kus | 36 | 31.5 | 1134 | CS ÚRS 2023 01 |  | základní |  | 0 | 0 | 0 | 0 | 0 | 16 | K | 2 |  |  |  | ROZPOCET | 1134 | 0 | 0 | 0 | 0 | 1 | 1134 | 16 | 1971064955
| PP |  | Ukončení kabelů smršťovací záklopkou nebo páskou se zapojením bez letování, počtu a průřezu žil 3x1,5 až 4 mm2 | [14 empty] | PP | 2
| VV |  | 22+10+4 |  | 36 | [12 empty] | VV | 2 | 2 | True | 1 | ROZPOCET
20 | K | 741132146 | Ukončení kabelů 5x6 mm2 smršťovací záklopkou nebo páskem bez letování | kus | 2 | 52.5 | 105 | CS ÚRS 2023 01 |  | základní |  | 0 | 0 | 0 | 0 | 0 | 16 | K | 2 |  |  |  | ROZPOCET | 105 | 0 | 0 | 0 | 0 | 1 | 105 | 16 | -563641527
| PP |  | Ukončení kabelů smršťovací záklopkou nebo páskou se zapojením bez letování, počtu a průřezu žil 5x6 mm2 | [14 empty] | PP | 2
21 | K | 741132148 | Ukončení kabelů 5x16 mm2 smršťovací záklopkou nebo páskem bez letování | kus | 2 | 131.25 | 262.5 | CS ÚRS 2023 01 |  | základní |  | 0 | 0 | 0 | 0 | 0 | 16 | K | 2 |  |  |  | ROZPOCET | 262.5 | 0 | 0 | 0 | 0 | 1 | 262.5 | 16 | 2035621031
| PP |  | Ukončení kabelů smršťovací záklopkou nebo páskou se zapojením bez letování, počtu a průřezu žil 5x16 mm2 | [14 empty] | PP | 2
22 | K | 741210002 | Montáž rozvodnice oceloplechová nebo plastová běžná do 50 kg | kus | 1 | 472.5 | 472.5 | CS ÚRS 2023 01 |  | základní |  | 0 | 0 | 0 | 0 | 0 | 16 | K | 2 |  |  |  | ROZPOCET | 472.5 | 0 | 0 | 0 | 0 | 1 | 472.5 | 16 | -1217602984
| PP |  | Montáž rozvodnic oceloplechových nebo plastových bez zapojení vodičů běžných, hmotnosti do 50 kg | [14 empty] | PP | 2
23 | M | XABB.1SLM004101A1208 | Rozvodnice zapuštěná IP65/48M, vč. N/PE, průhledná dvířka | kus | 1 | 2343.75 | 2343.75 |  |  | základní |  | 0 | 0.00385 | 0.00385 | 0 | 0 | 32 | M | 2 |  |  |  | ROZPOCET | 2343.75 | 0 | 0 | 0 | 0 | 1 | 2343.75 | 16 | 1672377247
| PP |  | Rozvodnice zapuštěná IP41/48M, Mistral41F vč. N/PE, průhledná dvířka | [14 empty] | PP | 2
24 | K | 741211813 | Demontáž rozvodnic kovových pod omítkou s krytím do IPx4 plochou do 0,8 m2 | kus | 1 | 262.5 | 262.5 | CS ÚRS 2023 01 |  | základní |  | 0 | 0 | 0 | 0.02 | 0.02 | 16 | K | 2 |  |  |  | ROZPOCET | 262.5 | 0 | 0 | 0 | 0 | 1 | 262.5 | 16 | -691804997
| PP |  | Demontáž rozvodnic kovových, uložených pod omítkou, krytí do IPx 4, plochy přes 0,2 do 0,8 m2 | [14 empty] | PP | 2
25 | K | 741310031 | Montáž spínač nástěnný 1-jednopólový prostředí venkovní/mokré se zapojením vodičů | kus | 1 | 105 | 105 | CS ÚRS 2023 01 |  | základní |  | 0 | 0 | 0 | 0 | 0 | 16 | K | 2 |  |  |  | ROZPOCET | 105 | 0 | 0 | 0 | 0 | 1 | 105 | 16 | 314814607
| PP |  | Montáž spínačů jedno nebo dvoupólových nástěnných se zapojením vodičů, pro prostředí venkovní nebo mokré spínačů, řazení 1-jednopólových | [14 empty] | PP | 2
26 | M | 34535054 | spínač nástěnný jednopólový, řazení 1, IP54, šroubové svorky | kus | 1 | 93.6045 | 93.6 | CS ÚRS 2023 01 |  | základní |  | 0 | 0.00012 | 0.00012 | 0 | 0 | 32 | M | 2 |  |  |  | ROZPOCET | 93.6 | 0 | 0 | 0 | 0 | 1 | 93.6 | 16 | -1670050257
| PP |  | spínač nástěnný jednopólový, řazení 1, IP54, šroubové svorky | [14 empty] | PP | 2
27 | K | 741310041 | Montáž přepínač nástěnný 5-sériový prostředí venkovní/mokré se zapojením vodičů | kus | 1 | 105 | 105 | CS ÚRS 2023 01 |  | základní |  | 0 | 0 | 0 | 0 | 0 | 16 | K | 2 |  |  |  | ROZPOCET | 105 | 0 | 0 | 0 | 0 | 1 | 105 | 16 | 335018404
| PP |  | Montáž spínačů jedno nebo dvoupólových nástěnných se zapojením vodičů, pro prostředí venkovní nebo mokré přepínačů, řazení 5-sériových | [14 empty] | PP | 2
28 | M | 34535073 | přepínač nástěnný sériový, řazení 5, IP54, bezšroubové svorky | kus | 1 | 121.9695 | 121.97 | CS ÚRS 2023 01 |  | základní |  | 0 | 0.00012 | 0.00012 | 0 | 0 | 32 | M | 2 |  |  |  | ROZPOCET | 121.97 | 0 | 0 | 0 | 0 | 1 | 121.97 | 16 | -310536392
| PP |  | přepínač nástěnný sériový, řazení 5, IP44, bezšroubové svorky | [14 empty] | PP | 2
29 | K | 741311803 | Demontáž spínačů nástěnných normálních do 10 A bezšroubových bez zachování funkčnosti do 2 svorek | kus | 5 | 52.5 | 262.5 | CS ÚRS 2023 01 |  | základní |  | 0 | 0 | 0 | 5e-05 | 0.00025 | 16 | K | 2 |  |  |  | ROZPOCET | 262.5 | 0 | 0 | 0 | 0 | 1 | 262.5 | 16 | -778212234
| PP |  | Demontáž spínačů bez zachování funkčnosti (do suti) nástěnných, pro prostředí normální do 10 A, připojení bezšroubové do 2 svorek | [14 empty] | PP | 2
30 | K | 741313082 | Montáž zásuvka chráněná v krabici šroubové připojení 2P+PE prostředí venkovní, mokré se zapojením vodičů | kus | 5 | 115.5 | 577.5 | CS ÚRS 2023 01 |  | základní |  | 0 | 0 | 0 | 0 | 0 | 16 | K | 2 |  |  |  | ROZPOCET | 577.5 | 0 | 0 | 0 | 0 | 1 | 577.5 | 16 | -690618611
| PP |  | Montáž zásuvek domovních se zapojením vodičů šroubové připojení venkovní nebo mokré, provedení 2P + PE | [14 empty] | PP | 2
31 | M | 34555233 | zásuvka nástěnná jednonásobná chráněná, s víčkem, IP54, šroubové svorky | kus | 5 | 121.9695 | 609.85 | CS ÚRS 2023 01 |  | základní |  | 0 | 0.00013 | 0.00065 | 0 | 0 | 32 | M | 2 |  |  |  | ROZPOCET | 609.85 | 0 | 0 | 0 | 0 | 1 | 609.85 | 16 | -1633772717
| PP |  | zásuvka nástěnná jednonásobná chráněná, s víčkem, IP54, šroubové svorky | [14 empty] | PP | 2
32 | K | 741315823 | Demontáž zásuvek domovních normální prostředí do 16A zapuštěných šroubových bez zachování funkčnosti 2P+PE | kus | 5 | 57.75 | 288.75 | CS ÚRS 2023 01 |  | základní |  | 0 | 0 | 0 | 5e-05 | 0.00025 | 16 | K | 2 |  |  |  | ROZPOCET | 288.75 | 0 | 0 | 0 | 0 | 1 | 288.75 | 16 | -322865114
| PP |  | Demontáž zásuvek bez zachování funkčnosti (do suti) domovních polozapuštěných nebo zapuštěných, pro prostředí normální do 16 A, připojení šroubové 2P+PE | [14 empty] | PP | 2
33 | K | 741320105 | Montáž jističů jednopólových nn do 25 A ve skříni se zapojením vodičů | kus | 2 | 393.75 | 787.5 | CS ÚRS 2023 01 |  | základní |  | 0 | 0 | 0 | 0 | 0 | 16 | K | 2 |  |  |  | ROZPOCET | 787.5 | 0 | 0 | 0 | 0 | 1 | 787.5 | 16 | -1151555491
| PP |  | Montáž jističů se zapojením vodičů jednopólových nn do 25 A ve skříni | [14 empty] | PP | 2
34 | M | X35822111 | jistič 1-pólový 6 A vypínací charakteristika B vypínací schopnost 10 kA | kus | 1 | 146.25 | 146.25 |  |  | základní |  | 0 | 0.0004 | 0.0004 | 0 | 0 | 32 | M | 2 |  |  |  | ROZPOCET | 146.25 | 0 | 0 | 0 | 0 | 1 | 146.25 | 16 | 823768062
| PP |  | jistič 1-pólový 16 A vypínací charakteristika B vypínací schopnost 10 kA | [14 empty] | PP | 2
35 | M | X1000279296 | Astronomické spínací hodiny 1 kanálové | kus | 1 | 1828.125 | 1828.13 |  |  | základní |  | 0 | 0 | 0 | 0 | 0 | 32 | M | 2 |  |  |  | ROZPOCET | 1828.13 | 0 | 0 | 0 | 0 | 1 | 1828.13 | 16 | -1852923851
| PP |  | HAG EE180 Astronomické spínací hodiny 1 kanálové | [14 empty] | PP | 2
36 | M | x1000226339 | Separátní vestavné soumrakové čidlo pro astro hodiny | kus | 1 | 421.875 | 421.88 |  |  | základní |  | 0 | 0 | 0 | 0 | 0 | 32 | M | 2 |  |  |  | ROZPOCET | 421.88 | 0 | 0 | 0 | 0 | 1 | 421.88 | 16 | -1016490762
| PP |  | HAG EEN002 Separátní vestavné soumrakové čidlo pro EENxxx | [14 empty] | PP | 2
37 | K | 741320175 | Montáž jističů třípólových nn do 63 A ve skříni se zapojením vodičů | kus | 2 | 367.5 | 735 | CS ÚRS 2023 01 |  | základní |  | 0 | 0 | 0 | 0 | 0 | 16 | K | 2 |  |  |  | ROZPOCET | 735 | 0 | 0 | 0 | 0 | 1 | 735 | 16 | -1653310857
| PP |  | Montáž jističů se zapojením vodičů třípólových nn do 63 A ve skříni | [14 empty] | PP | 2
38 | M | 35822178 | jistič 3-pólový 40 A vypínací charakteristika B vypínací schopnost 10 kA | kus | 1 | 807.1875 | 807.19 | CS ÚRS 2023 01 |  | základní |  | 0 | 0.00105 | 0.00105 | 0 | 0 | 32 | M | 2 |  |  |  | ROZPOCET | 807.19 | 0 | 0 | 0 | 0 | 1 | 807.19 | 16 | 999133539
| PP |  | jistič 3-pólový 40 A vypínací charakteristika B vypínací schopnost 10 kA | [14 empty] | PP | 2
39 | M | 35822186 | jistič 3-pólový 63 A vypínací charakteristika B vypínací schopnost 10 kA | kus | 1 | 1743.75 | 1743.75 | CS ÚRS 2023 01 |  | základní |  | 0 | 0.00105 | 0.00105 | 0 | 0 | 32 | M | 2 |  |  |  | ROZPOCET | 1743.75 | 0 | 0 | 0 | 0 | 1 | 1743.75 | 16 | -1601023349
| PP |  | jistič 3-pólový 63 A vypínací charakteristika B vypínací schopnost 10 kA | [14 empty] | PP | 2
40 | K | 741321003 | Montáž proudových chráničů dvoupólových nn do 25 A ve skříni se zapojením vodičů | kus | 5 | 262.5 | 1312.5 | CS ÚRS 2023 01 |  | základní |  | 0 | 0 | 0 | 0 | 0 | 16 | K | 2 |  |  |  | ROZPOCET | 1312.5 | 0 | 0 | 0 | 0 | 1 | 1312.5 | 16 | -803024907
| PP |  | Montáž proudových chráničů se zapojením vodičů dvoupólových nn do 25 A ve skříni | [14 empty] | PP | 2
41 | M | X1178052 | KOMBICHRANIC 10/1N/B/003-A | kus | 2 | 1575 | 3150 |  |  | základní |  | 0 | 0.0002 | 0.0004 | 0 | 0 | 32 | M | 2 |  |  |  | ROZPOCET | 3150 | 0 | 0 | 0 | 0 | 1 | 3150 | 16 | 1435651833
| PP |  | KOMBICHRANIC PFL7-10/1N/B/003-A | [14 empty] | PP | 2
42 | M | X1180827 | KOMBICHRANIC 16/1N/B/003 | kus | 3 | 1378.125 | 4134.38 |  |  | základní |  | 0 | 0.00023 | 0.00069 | 0 | 0 | 32 | M | 2 |  |  |  | ROZPOCET | 4134.38 | 0 | 0 | 0 | 0 | 1 | 4134.38 | 16 | -1388942458
| PP |  | KOMBICHRANIC PFL6-16/1N/B/003 | [14 empty] | PP | 2
43 | K | 741322011 | Montáž svodiče bleskových proudů nn typ 1 třípólových impulzní proud do 35 kA se zapojením vodičů | kus | 1 | 367.5 | 367.5 | CS ÚRS 2023 01 |  | základní |  | 0 | 0 | 0 | 0 | 0 | 16 | K | 2 |  |  |  | ROZPOCET | 367.5 | 0 | 0 | 0 | 0 | 1 | 367.5 | 16 | -1704530741
| PP |  | Montáž přepěťových ochran nn se zapojením vodičů svodiče bleskových proudů – typ 1 třípólových, pro impulsní proud do 35 kA | [14 empty] | PP | 2
44 | M | X10.566.274 | Svodič I+II 12,5 V/4 bleskových proudů, varistorový | kus | 1 | 3750 | 3750 |  |  | základní |  | 0 | 0 | 0 | 0 | 0 | 32 | M | 2 |  |  |  | ROZPOCET | 3750 | 0 | 0 | 0 | 0 | 1 | 3750 | 16 | 885175927
45 | K | 741371911 | Demontáž svítidla exteriérového s integrovaným zdrojem LED vestavného stropního bez zachování funkčnosti | kus | 6 | 157.5 | 945 | CS ÚRS 2023 01 |  | základní |  | 0 | 0 | 0 | 0.001 | 0.006 | 16 | K | 2 |  |  |  | ROZPOCET | 945 | 0 | 0 | 0 | 0 | 1 | 945 | 16 | -1712037987
| PP |  | Demontáž svítidel bez zachování funkčnosti (do suti) exteriérových s integrovaným zdrojem LED vestavných stropních | [14 empty] | PP | 2
46 | K | 741372153 | Montáž svítidlo LED průmyslové přisazené nástěnné se zapojením vodičů | kus | 7 | 315 | 2205 | CS ÚRS 2023 01 |  | základní |  | 0 | 0 | 0 | 0 | 0 | 16 | K | 2 |  |  |  | ROZPOCET | 2205 | 0 | 0 | 0 | 0 | 1 | 2205 | 16 | -1956698501
| PP |  | Montáž svítidel s integrovaným zdrojem LED se zapojením vodičů průmyslových přisazených nástěnných | [14 empty] | PP | 2
47 | M | 34835002 | Svítidlo A PRŮMYSLÉ LED SVÍTIDLO 31W 4660 lm, Ra80, 4000K, IP 66 | kus | 4 | 1091.7 | 4366.8 | CS ÚRS 2023 01 |  | základní |  | 0 | 0.002 | 0.008 | 0 | 0 | 32 | M | 2 |  |  |  | ROZPOCET | 4366.8 | 0 | 0 | 0 | 0 | 1 | 4366.8 | 16 | -1686986861
| VV |  | 4 |  | 4 | [12 empty] | VV | 2 | 2 | True | 1 | ROZPOCET
48 | M | X34835002 | Svítidlo A/N PRŮMYSLÉ LED SVÍTIDLO 31W 4660 lm, Ra80, 4000K, IP 66 + nouzový zdroj 60min | kus | 3 | 2710.8 | 8132.4 |  |  | základní |  | 0 | 0.002 | 0.006 | 0 | 0 | 32 | M | 2 |  |  |  | ROZPOCET | 8132.4 | 0 | 0 | 0 | 0 | 1 | 8132.4 | 16 | -548329243
49 | K | 741372154 | Montáž svítidlo LED průmyslové přisazené stropní se zapojením vodičů | kus | 2 | 315 | 630 | CS ÚRS 2023 01 |  | základní |  | 0 | 0 | 0 | 0 | 0 | 16 | K | 2 |  |  |  | ROZPOCET | 630 | 0 | 0 | 0 | 0 | 1 | 630 | 16 | 1562017323
| PP |  | Montáž svítidel s integrovaným zdrojem LED se zapojením vodičů průmyslových přisazených stropních | [14 empty] | PP | 2
50 | M | X34835000 | Svítidlo B průmyslové přisazené kulaté 15W, 2000lm, Ra 80, IP 65, IK 8 | kus | 1 | 1230.3 | 1230.3 |  |  | základní |  | 0 | 0.0019 | 0.0019 | 0 | 0 | 32 | M | 2 |  |  |  | ROZPOCET | 1230.3 | 0 | 0 | 0 | 0 | 1 | 1230.3 | 16 | -1027606927
| PP |  | svítidlo průmyslové přisazené podlouhlé kryt z PH do 3000lm | [14 empty] | PP | 2
51 | M | X34835000.1 | Svítidlo P1 Nouzové svítidlo s piktogramem stropní/ nástěné, včetně bateriového zdorje 60mim. | kus | 1 | 522.9 | 522.9 |  |  | základní |  | 0 | 0.0019 | 0.0019 | 0 | 0 | 32 | M | 2 |  |  |  | ROZPOCET | 522.9 | 0 | 0 | 0 | 0 | 1 | 522.9 | 16 | 2125976751
| PP |  | svítidlo průmyslové přisazené podlouhlé kryt z PH do 3000lm | [14 empty] | PP | 2
52 | K | 741373002 | Montáž svítidlo výbojkové průmyslové stropní na výložník | kus | 2 | 472.5 | 945 | CS ÚRS 2023 01 |  | základní |  | 0 | 0 | 0 | 0 | 0 | 16 | K | 2 |  |  |  | ROZPOCET | 945 | 0 | 0 | 0 | 0 | 1 | 945 | 16 | -938947710
| PP |  | Montáž svítidel výbojkových se zapojením vodičů průmyslových nebo venkovních na výložník | [14 empty] | PP | 2
53 | M | X34774004 | Svítidlo C veřejného osvětlení na dřík/výložník zdroj LED 19W 2500lm 3000K | kus | 2 | 2430.9 | 4861.8 |  |  | základní |  | 0 | 0.00611 | 0.01222 | 0 | 0 | 32 | M | 2 |  |  |  | ROZPOCET | 4861.8 | 0 | 0 | 0 | 0 | 1 | 4861.8 | 16 | 539217473
| PP |  | svítidlo veřejného osvětlení na dřík/výložník zdroj LED 17W 1785lm 4000K stmívatelné | [14 empty] | PP | 2
54 | K | 210204100 | Montáž výložníků osvětlení jednoramenných nástěnných hmotnosti do 35 kg | kus | 2 | 472.5 | 945 | CS ÚRS 2023 01 |  | základní |  | 0 | 0 | 0 | 0 | 0 | 64 | K | 2 |  |  |  | ROZPOCET | 945 | 0 | 0 | 0 | 0 | 1 | 945 | 64 | 1671205427
| PP |  | Montáž výložníků osvětlení jednoramenných nástěnných, hmotnosti do 35 kg | [14 empty] | PP | 2
55 | M | X10.021.323 | Držák veřejného osvětlení na zeď průměr 60mm, 25° | kus | 2 | 875.7 | 1751.4 |  |  | základní |  | 0 | 0 | 0 | 0 | 0 | 128 | M | 2 |  |  |  | ROZPOCET | 1751.4 | 0 | 0 | 0 | 0 | 1 | 1751.4 | 128 | 1631100349
| PP |  | MODUS Držák veřejného osvětlení na zeď | [14 empty] | PP | 2
56 | K | 741810002 | Celková prohlídka elektrického rozvodu a zařízení přes 100 000 do 500 000,- Kč | kus | 1 | 2570.9101 | 2570.91 | CS ÚRS 2023 01 |  | základní |  | 0 | 0 | 0 | 0 | 0 | 16 | K | 2 |  |  |  | ROZPOCET | 2570.91 | 0 | 0 | 0 | 0 | 1 | 2570.91 | 16 | 872478078
| PP |  | Zkoušky a prohlídky elektrických rozvodů a zařízení celková prohlídka a vyhotovení revizní zprávy pro objem montážních prací přes 100 do 500 tis. Kč | [14 empty] | PP | 2
57 | K | 998741101 | Přesun hmot tonážní pro silnoproud v objektech v do 6 m | t | 0.094 | 1575 | 148.05 | CS ÚRS 2023 01 |  | základní |  | 0 | 0 | 0 | 0 | 0 | 16 | K | 2 |  |  |  | ROZPOCET | 148.05 | 0 | 0 | 0 | 0 | 1 | 148.05 | 16 | 311834858
| PP |  | Přesun hmot pro silnoproud stanovený z hmotnosti přesunovaného materiálu vodorovná dopravní vzdálenost do 50 m v objektech výšky do 6 m | [14 empty] | PP | 2
58 | K | X741313085 | Montáž zásuvké rozvodníce šroubové připojení 3P+N+PE prostředí venkovní, mokré se zapojením vodičů | kus | 1 | 577.5 | 577.5 |  |  | základní |  | 0 | 0 | 0 | 0 | 0 | 16 | K | 2 |  |  |  | ROZPOCET | 577.5 | 0 | 0 | 0 | 0 | 1 | 577.5 | 16 | -1860389025
59 | M | X35811480 | Zásuvková rozvodnice 1x400V/32A,1x400V/16A + 3x230V/16A včetně jistících prvků, IP 44 | kus | 1 | 4575 | 4575 |  |  | základní |  | 0 | 0.00035 | 0.00035 | 0 | 0 | 32 | M | 2 |  |  |  | ROZPOCET | 4575 | 0 | 0 | 0 | 0 | 1 | 4575 | 16 | -19408928
| PP |  | zásuvka nástěnná 32A - 5pól, řazení 3P+N+PE IP44, šroubové svorky | [14 empty] | PP | 2
60 | K | X741315865 | Demontáž zásuvkových skříní | kus | 1 | 288.75 | 288.75 |  |  | základní |  | 0 | 0 | 0 | 0.0001 | 0.0001 | 16 | K | 2 |  |  |  | ROZPOCET | 288.75 | 0 | 0 | 0 | 0 | 1 | 288.75 | 16 | -1473168465
| PP |  | Demontáž zásuvek bez zachování funkčnosti (do suti) průmyslových nástěnných, pro prostředí venkovní nebo mokré, připojení šroubové 3P+N+PE | [14 empty] | PP | 2
| D | M | Práce a dodávky M |  |  |  | 48542.51 |  |  |  |  | 0 |  | 0 |  | 0 | 3 | D | 1 |  |  |  | ROZPOCET | [6 empty] | 48542.51
61 | K | X014 | Prohlídka stávajících rozvodů | hod | 16 | 337.5 | 5400 |  |  | základní |  | 0 | 0 | 0 | 0 | 0 | 16 | K | 2 |  |  |  | ROZPOCET | 5400 | 0 | 0 | 0 | 0 | 1 | 5400 | 16 | -724946825
62 | K | X016 | Zednické práce,zapravení, začistění drážek a prostupů apod. | hod | 64 | 285 | 18240 |  |  | základní |  | 0 | 0 | 0 | 0 | 0 | 16 | K | 2 |  |  |  | ROZPOCET | 18240 | 0 | 0 | 0 | 0 | 1 | 18240 | 16 | -1294316192
| PP |  | Zednické a stavební přípomoce pro vnitřní elektroinstalaci - vysekání (vyfrézování) drážek do zdi, podlahy a stropů, provedení průrazů prostupů ve stropních konstrukcích a zdech - hrubé zapravení drážek a prostupů po provedení elektroinstalace | [14 empty] | PP | 2
| VV |  | 2*4*8 |  | 64 | [12 empty] | VV | 2 | 2 | True | 1 | ROZPOCET
63 | M | XVD30 | Demontáž a ekologická likvidace stávajících elektrozařízení, včetně kabeláže | kpl | 1 | 3750 | 3750 |  |  | základní |  | 0 | 0 | 0 | 0 | 0 | 32 | M | 2 |  |  |  | ROZPOCET | 3750 | 0 | 0 | 0 | 0 | 1 | 3750 | 16 | 1562205906
64 | K | X018.1 | Drobný materiál k zapravení, začistění drážek, prostupů apod. | kpl | 1 | 1875 | 1875 |  |  | základní |  | 0 | 0 | 0 | 0 | 0 | 16 | K | 2 |  |  |  | ROZPOCET | 1875 | 0 | 0 | 0 | 0 | 1 | 1875 | 16 | 470513325
65 | M | XPR3 | Ostatní drobný el. montážní materiál | kpl | 1 | 1520.5097 | 1520.51 |  |  | základní |  | 0 | 0 | 0 | 0 | 0 | 32 | M | 2 |  |  |  | ROZPOCET | 1520.51 | 0 | 0 | 0 | 0 | 1 | 1520.51 | 16 | -83160161
| PP |  | wago svorky, vázací pásky, upevonovací materál, izolační pásky, kabelov průchodky atd. | [14 empty] | PP | 2
66 | M | XPR6 | Práce ve stávajícícm rozvaděči | kpl | 1 | 6000 | 6000 |  |  | základní |  | 0 | 0 | 0 | 0 | 0 | 32 | M | 2 |  |  |  | ROZPOCET | 6000 | 0 | 0 | 0 | 0 | 1 | 6000 | 16 | -1105499247
| PP |  | úprva elelktroměrové vany, doplnění krytu pro noví jistič výměna hlavního jističe | [14 empty] | PP | 2
67 | K | X018.2 | Montáž elektrického přímotopného konvektoru | kus | 3 | 472.5 | 1417.5 |  |  | základní |  | 0 | 0 | 0 | 0 | 0 | 16 | K | 2 |  |  |  | ROZPOCET | 1417.5 | 0 | 0 | 0 | 0 | 1 | 1417.5 | 16 | 1285566404
68 | M | X1000226415.1 | Přímotopný konvektor 3000 W | kus | 2 | 3934.5 | 7869 |  |  | základní |  | 0 | 0 | 0 | 0 | 0 | 32 | M | 2 |  |  |  | ROZPOCET | 7869 | 0 | 0 | 0 | 0 | 1 | 7869 | 16 | -279376266
69 | M | X1000226415 | Přímotopný konvektor 1500 W | kus | 1 | 2470.5 | 2470.5 |  |  | základní |  | 0 | 0 | 0 | 0 | 0 | 32 | M | 2 |  |  |  | ROZPOCET | 2470.5 | 0 | 0 | 0 | 0 | 1 | 2470.5 | 16 | 695995668

## 21_14D2 - Bleskosvod
{2ee383f1-5190-4fbc-9a3e-f4751dc52ec1}
2
| KRYCÍ LIST SOUPISU PRACÍ | [7 empty] | v --- níže se nacházejí doplnkové a pomocné údaje k sestavám --- v | [8 empty] | False
Stavba:
Nemocnice Havlíčkův Brod – rekonstrukce energocentra
Objekt:
SO-21 - Náhradní zdroj EI
Soupis:
21_14D2 - Bleskosvod
| KSO: |  | 812 29 12 |  |  | CC-CZ:
| Místo: |  | Havlíčkův Brod, areál nemocnice |  |  | Datum: | 29. 6. 2023
| Zadavatel: |  |  |  |  | IČ: | 70890749
|  | Kraj Vysočina |  |  |  | DIČ: | CZ70890749
| Uchazeč: |  |  |  |  | IČ: | 46980059
|  | PKS stavby a.s. |  |  |  | DIČ: | CZ46980059
| Projektant: |  |  |  |  | IČ: | 28094026
|  | PROJEKT CENTRUM NOVA s.r.o. |  |  |  | DIČ: | CZ28094026
| Zpracovatel: |  |  |  |  | IČ:
DIČ:
Poznámka:
- Uchazeč o veřejnou zakázku je povinen při oceňování soutěžního SOUPISU PRACÍ ocenit veškeré položky uvedené v soupisech a provést kontrolu funkce aritmetických vzorců jednotlivých položkových SOUPISŮ ve vazbě na jednotlivé oddíly, rekapitulace a krycí listy. - Kde není výslovně uvedeno, bude pracovní postup a technologie provádění stanovena oprávněnou osobou zhotovitele - Pro sestavení SOUPISU PRACÍ v podrobnostech vymezených vyhl. č. 169/2016Sb. byla použita v převážné míře cenová soustava ÚRS. - V rámci nabídkových cen nutno zohlednit max. možné odstávky technologií viz. průvodní zpráva. - V případě nejasností u některé z položek uváděných v supisu prací, kontaktuje uchazeč zadavatele. - Vlastní položky, komplety, soubory a položky s vyšší cenou než dle ceníku jsou stanoveny na základě zkušeností projektanta z období 3 let a odpovídají situaci na trhu. - Tento soupis prací je nedílnou součástí komplexního celkového soupisu na předmětnou akci. - Tato část soupisu prací vychází dle vyhlášky 169/2016 Sb. z následujících grafických a textových částí projektové dokumentace: 1.4D.01 TECHNICKÁ ZPRÁVA – EI 1.4D.02 PŮDORYS 1.NP – EI 1.4D.03 PŮDORYS STŘECHY – BLESKOSVOD 1.4D.04 SCHÉMA ROZVADĚČE 21.RH
| Cena bez DPH | [5 empty] | 157143.19
|  |  | Základ daně |  |  | Sazba daně | Výše daně
| DPH | základní | 157143.19 |  |  | 21% | 33000.07
|  | snížená | 0 |  |  | 15% | 0
|  | zákl. přenesená | 0 |  |  | 21% | 0
|  | sníž. přenesená | 0 |  |  | 15% | 0
|  | nulová | 0 |  |  | 0% | 0
| Cena s DPH |  |  | v | CZK |  | 190143.26
| Projektant |  |  | Zpracovatel
| Datum a podpis: |  | Razítko | Datum a podpis: |  |  | Razítko
| Objednavatel |  |  | Uchazeč
| Datum a podpis: |  | Razítko | Datum a podpis: |  |  | Razítko
REKAPITULACE ČLENĚNÍ SOUPISU PRACÍ
Stavba:
Nemocnice Havlíčkův Brod – rekonstrukce energocentra
Objekt:
SO-21 - Náhradní zdroj EI
Soupis:
21_14D2 - Bleskosvod
Místo: |  |  | Havlíčkův Brod, areál nemocnice |  |  | Datum: | 29. 6. 2023
Zadavatel: |  |  | Kraj Vysočina |  |  | Projektant: | PROJEKT CENTRUM NOVA s.r.o.
Uchazeč: |  |  | PKS stavby a.s. |  |  | Zpracovatel:
Kód dílu - Popis | [6 empty] | Cena celkem [CZK]
Náklady ze soupisu prací | [6 empty] | 157143.19 | [11 empty] | -1
| PSV - Práce a dodávky PSV | [5 empty] | 135838.92
| 741 - Elektroinstalace - silnoproud | [5 empty] | 135838.92
| M - Práce a dodávky M | [5 empty] | 21304.27
| 21-M - Elektromontáže | [5 empty] | 6400.23
| 46-M - Zemní práce při extr.mont.pracích | [5 empty] | 14904.04
SOUPIS PRACÍ
Stavba:
Nemocnice Havlíčkův Brod – rekonstrukce energocentra
Objekt:
SO-21 - Náhradní zdroj EI
Soupis:
21_14D2 - Bleskosvod
Místo: |  |  | Havlíčkův Brod, areál nemocnice |  |  | Datum: | 29. 6. 2023
Zadavatel: |  |  | Kraj Vysočina |  |  | Projektant: | PROJEKT CENTRUM NOVA s.r.o.
Uchazeč: |  |  | PKS stavby a.s. |  |  | Zpracovatel:
PČ | Typ | Kód | Popis | MJ | Množství | J.cena [CZK] | Cena celkem [CZK] | Cenová soustava |  | DPH | J. Nh [h] | Nh celkem [h] | J. hmotnost [t] | Hmotnost celkem [t] | J. suť [t] | Suť Celkem [t]
Náklady soupisu celkem | [6 empty] | 157143.19 |  |  |  |  | 0 |  | 0.16351 |  | 0.0407 |  | D | -1 | [10 empty] | 157143.19
| D | PSV | Práce a dodávky PSV |  |  |  | 135838.92 |  |  |  |  | 0 |  | 0.15827 |  | 0.0407 | 2 | D | 0 |  |  |  | ROZPOCET | [6 empty] | 135838.92
| D | 741 | Elektroinstalace - silnoproud |  |  |  | 135838.92 |  |  |  |  | 0 |  | 0.15827 |  | 0.0407 | 2 | D | 1 |  |  |  | ROZPOCET | [6 empty] | 135838.92
1 | K | 741410001 | Montáž vodič uzemňovací pásek D do 120 mm2 na povrchu | m | 50 | 65.45 | 3272.5 | CS ÚRS 2023 01 |  | základní |  | 0 | 0 | 0 | 0 | 0 | 16 | K | 2 |  |  |  | ROZPOCET | 3272.5 | 0 | 0 | 0 | 0 | 1 | 3272.5 | 16 | 1935223483
| PP |  | Montáž uzemňovacího vedení s upevněním, propojením a připojením pomocí svorek na povrchu pásku průřezu do 120 mm2 | [14 empty] | PP | 2
2 | M | 35442062 | pás zemnící 30x4mm FeZn | kg | 52.5 | 62.22 | 3266.55 | CS ÚRS 2023 01 |  | základní |  | 0 | 0.001 | 0.0525 | 0 | 0 | 32 | M | 2 |  |  |  | ROZPOCET | 3266.55 | 0 | 0 | 0 | 0 | 1 | 3266.55 | 16 | 987643471
| PP |  | pás zemnící 30x4mm FeZn | [14 empty] | PP | 2
| VV |  | 50*1,05 |  | 52.5 | [12 empty] | VV | 2 | 2 | True | 1 | ROZPOCET
3 | K | 741410041 | Montáž vodič uzemňovací drát nebo lano D do 10 mm v městské zástavbě | m | 6 | 59.5 | 357 | CS ÚRS 2023 01 |  | základní |  | 0 | 0 | 0 | 0 | 0 | 16 | K | 2 |  |  |  | ROZPOCET | 357 | 0 | 0 | 0 | 0 | 1 | 357 | 16 | 670291621
| PP |  | Montáž uzemňovacího vedení s upevněním, propojením a připojením pomocí svorek v zemi s izolací spojů drátu nebo lana Ø do 10 mm v městské zástavbě | [14 empty] | PP | 2
4 | M | 35441073 | drát D 10mm FeZn | kg | 3.66 | 62.22 | 227.73 | CS ÚRS 2023 01 |  | základní |  | 0 | 0.001 | 0.00366 | 0 | 0 | 32 | M | 2 |  |  |  | ROZPOCET | 227.73 | 0 | 0 | 0 | 0 | 1 | 227.73 | 16 | -645828799
| PP |  | drát D 10mm FeZn | [14 empty] | PP | 2
| VV |  | 6*0,61 |  | 3.66 | [12 empty] | VV | 2 | 2 | True | 1 | ROZPOCET
5 | K | 741420001 | Montáž drát nebo lano hromosvodné svodové D do 10 mm s podpěrou | m | 40 | 95.2 | 3808 | CS ÚRS 2023 01 |  | základní |  | 0 | 0 | 0 | 0 | 0 | 16 | K | 2 |  |  |  | ROZPOCET | 3808 | 0 | 0 | 0 | 0 | 1 | 3808 | 16 | 1593585980
| PP |  | Montáž hromosvodného vedení svodových drátů nebo lan s podpěrami, Ø do 10 mm | [14 empty] | PP | 2
6 | M | 35441077 | drát D 8mm AlMgSi | kg | 5.4 | 155.55 | 839.97 | CS ÚRS 2023 01 |  | základní |  | 0 | 0.001 | 0.0054 | 0 | 0 | 32 | M | 2 |  |  |  | ROZPOCET | 839.97 | 0 | 0 | 0 | 0 | 1 | 839.97 | 16 | 1718254023
| PP |  | drát D 8mm AlMgSi | [14 empty] | PP | 2
| VV |  | 40*0,135 |  | 5.4 | [12 empty] | VV | 2 | 2 | True | 1 | ROZPOCET
7 | M | 35442252 | podpěra vedení na ploché střechy k nalepení výšky 100mm, FeZn, základna 100x100mm | kus | 15 | 31.11 | 466.65 | CS ÚRS 2023 01 |  | základní |  | 0 | 0.00025 | 0.00375 | 0 | 0 | 32 | M | 2 |  |  |  | ROZPOCET | 466.65 | 0 | 0 | 0 | 0 | 1 | 466.65 | 16 | 60503182
| PP |  | podpěra vedení na ploché střechy k nalepení výšky 100mm, FeZn, základna 100x100mm | [14 empty] | PP | 2
8 | M | 35441700 | podpěra vedení hromosvodu do zdiva na hmoždinku - 6/50mm, nerez | kus | 16 | 46.665 | 746.64 | CS ÚRS 2023 01 |  | základní |  | 0 | 0.00011 | 0.00176 | 0 | 0 | 32 | M | 2 |  |  |  | ROZPOCET | 746.64 | 0 | 0 | 0 | 0 | 1 | 746.64 | 16 | -824811724
| PP |  | podpěra vedení hromosvodu do zdiva na hmoždinku - 6/50mm, nerez | [14 empty] | PP | 2
| VV |  | 16 |  | 16 | [12 empty] | VV | 2 | 2 | True | 1 | ROZPOCET
9 | K | 74142000V | Montáž vodiče s vysokonapěťovou izolací | m | 45 | 47.6 | 2142 |  |  | základní |  | 0 | 0 | 0 | 0 | 0 | 16 | K | 2 |  |  |  | ROZPOCET | 2142 | 0 | 0 | 0 | 0 | 1 | 2142 | 16 | 129060828
10 | M | X35441077 | vodič s vysokonapěťovou izolací šedé provedení pr. 20mm, Ekvivaletní oddělovací vzdálenost vzduch 0,45 | m | 45 | 733.159 | 32992.16 |  |  | základní |  | 0 | 0.001 | 0.045 | 0 | 0 | 32 | M | 2 |  |  |  | ROZPOCET | 32992.16 | 0 | 0 | 0 | 0 | 1 | 32992.16 | 16 | -137276138
| PP |  | • Izolovaný svod odolný vůči vysokému napětí • Ochrana před dotykovým napětím při vlhku (IEC / EN 60060-1 (VDE 0432-1) • Bez plazivých výbojů • Dodatečná mechanická ochrana (dvojitý ochranný plášť) • K dodržení oddělovací vzdálenosti podle IEC 62305 (VDE 0185-305-3) • Testováno na základě IEC / EN 62561-1 (VDE 0185-561-1) s H1 / 150 kA • Ekvivalentní oddělovací vzdálenost se ≤ 0,75 m (vzduch) a se ≤ 1,5 m (pevný stavební materiál) • Testováno podle IEC TS 62561-8 (VDE V 0185-561-8) • Bez halogenů • Požární zatížení 5,1 kWh / m • V souladu s aktuálními pokyny k montáži lze použít i v prostředí s nebezpečím výbuchu EX zóny 1/2 a 21/22 | [14 empty] | PP | 2
| VV |  | 45 |  | 45 | [12 empty] | VV | 2 | 2 | True | 1 | ROZPOCET
11 | K | 741420083 | Montáž vedení hromosvodné-štítek k označení svodu | kus | 2 | 17.85 | 35.7 | CS ÚRS 2023 01 |  | základní |  | 0 | 0 | 0 | 0 | 0 | 16 | K | 2 |  |  |  | ROZPOCET | 35.7 | 0 | 0 | 0 | 0 | 1 | 35.7 | 16 | -724200547
| PP |  | Montáž hromosvodného vedení doplňků štítků k označení svodů | [14 empty] | PP | 2
12 | M | 35442110 | štítek plastový - čísla svodů | kus | 2 | 5.185 | 10.37 | CS ÚRS 2023 01 |  | základní |  | 0 | 0 | 0 | 0 | 0 | 32 | M | 2 |  |  |  | ROZPOCET | 10.37 | 0 | 0 | 0 | 0 | 1 | 10.37 | 16 | 1366783119
| PP |  | štítek plastový - čísla svodů | [14 empty] | PP | 2
13 | K | 741421811 | Demontáž drátu nebo lana svodového vedení D do 8 mm kolmý svod | m | 20 | 53.55 | 1071 | CS ÚRS 2023 01 |  | základní |  | 0 | 0 | 0 | 0.0004 | 0.008 | 16 | K | 2 |  |  |  | ROZPOCET | 1071 | 0 | 0 | 0 | 0 | 1 | 1071 | 16 | 553203881
| PP |  | Demontáž hromosvodného vedení bez zachování funkčnosti svodových drátů nebo lan kolmého svodu, průměru do 8 mm | [14 empty] | PP | 2
14 | K | 741421831 | Demontáž drátu nebo lana svodového vedení D do 8 mm šikmá střecha | m | 50 | 53.55 | 2677.5 | CS ÚRS 2023 01 |  | základní |  | 0 | 0 | 0 | 0.0004 | 0.02 | 16 | K | 2 |  |  |  | ROZPOCET | 2677.5 | 0 | 0 | 0 | 0 | 1 | 2677.5 | 16 | -703348753
| PP |  | Demontáž hromosvodného vedení bez zachování funkčnosti svodových drátů nebo lan na šikmé střeše, průměru do 8 mm | [14 empty] | PP | 2
15 | K | 741421843 | Demontáž svorky šroubové hromosvodné se 2 šrouby | kus | 30 | 29.75 | 892.5 | CS ÚRS 2023 01 |  | základní |  | 0 | 0 | 0 | 0.00025 | 0.0075 | 16 | K | 2 |  |  |  | ROZPOCET | 892.5 | 0 | 0 | 0 | 0 | 1 | 892.5 | 16 | 1223202658
| PP |  | Demontáž hromosvodného vedení bez zachování funkčnosti svorek šroubových se 2 šrouby | [14 empty] | PP | 2
16 | K | 741421873 | Demontáž vedení hromosvodné-ochranného úhelníku délky přes 1,4 m | kus | 2 | 178.5 | 357 | CS ÚRS 2023 01 |  | základní |  | 0 | 0 | 0 | 0.0026 | 0.0052 | 16 | K | 2 |  |  |  | ROZPOCET | 357 | 0 | 0 | 0 | 0 | 1 | 357 | 16 | -1268982601
| PP |  | Demontáž hromosvodného vedení doplňků ochranných úhelníků, délky přes 1,4 m | [14 empty] | PP | 2
17 | K | 741430012 | Montáž tyč jímací délky přes 3 m na stojan | kus | 2 | 892.5 | 1785 | CS ÚRS 2023 01 |  | základní |  | 0 | 0 | 0 | 0 | 0 | 16 | K | 2 |  |  |  | ROZPOCET | 1785 | 0 | 0 | 0 | 0 | 1 | 1785 | 16 | -1008355821
| PP |  | Montáž jímacích tyčí délky přes 3 m, na stojan | [14 empty] | PP | 2
18 | M | X35441831V1 | Izolovaný jímací stožár s vnějším vedeným vodičem pr.50mm, celkové délky 2800mm (1900 podpůrná trubka+1000 jímací tyč) | kus | 2 | 10163.4415 | 20326.88 |  |  | základní |  | 0 | 0.0042 | 0.0084 | 0 | 0 | 32 | M | 2 |  |  |  | ROZPOCET | 20326.88 | 0 | 0 | 0 | 0 | 1 | 20326.88 | 16 | 656948009
| PP |  | • K uložení svodu do trubky • S bočním vývodem kabelu vhodným ke stojanům jímacích stožárů s bočním vývodem • Vhodný pro zatížení větrem podle eurokódu 1: EN 1991-1-4 • Včetně připojovacího prvku • Včetně přípojky potenciálu Rozměry Délka 6000 mm Rozměr AAW 3325 mm Rozměr B 1000 mm Rozměr DØ (bez mezery) 50 Ø mm Rozměr H 1500 mm Rozměr L 6000 mm | [14 empty] | PP | 2
| VV |  | 2 |  | 2 | [12 empty] | VV | 2 | 2 | True | 1 | ROZPOCET
19 | M | X3544211V6 | stojan jímacího sožáru | kus | 2 | 2125 | 4250 |  |  | základní |  | 0 | 0 | 0 | 0 | 0 | 32 | M | 2 |  |  |  | ROZPOCET | 4250 | 0 | 0 | 0 | 0 | 1 | 4250 | 16 | 1088889066
| PP |  | • Bezšroubová instalace volně stojících jímacích stožárů a izolovaných jímacích stožárů o průměru 50 mm • Například pro vnitřně uložené vedení • Sklon střechy maximálně 5 stupňů • Vč. příložky Ø 8–10 pro rychlé upevnění kruhového vodiče • Betonové podstavce a závitové tyče se objednávají zvlášť Technické údaje Provedení Stativ Úchyt jímací tyče bezšroubové Průměr 1500 mm Označení materiálu Nerez ocel, materiál 1.4307 Rozměry Rozměr B 1500 mm Rozměr DØ (bez mezery) 50 Ø mm Rozměr H 1275 mm Rozměr L 900 mm | [14 empty] | PP | 2
20 | M | X3544211V6.2 | závytová tyč na tři betonové podstavce | kus | 6 | 170 | 1020 |  |  | základní |  | 0 | 0 | 0 | 0 | 0 | 32 | M | 2 |  |  |  | ROZPOCET | 1020 | 0 | 0 | 0 | 0 | 1 | 1020 | 16 | -2075709415
| PP |  | Technické údaje Označení materiálu Nerez ocel, materiál 1.4307 Rozměry Rozměr L 340 mm | [14 empty] | PP | 2
| VV |  | 3*2 |  | 6 | [12 empty] | VV | 2 | 2 | True | 1 | ROZPOCET
21 | M | 35442173 | podložka PVC pod betonový podstavec 17kg | kus | 3 | 170 | 510 | CS ÚRS 2023 01 |  | základní |  | 0 | 0.009 | 0.027 | 0 | 0 | 32 | M | 2 |  |  |  | ROZPOCET | 510 | 0 | 0 | 0 | 0 | 1 | 510 | 16 | 720426104
| PP |  | podložka pod betonový podstavec 9 kg | [14 empty] | PP | 2
22 | M | X3544185V5.1 | betonový podstavec 17 kg | kus | 6 | 170 | 1020 |  |  | základní |  | 0 | 0.0002 | 0.0012 | 0 | 0 | 128 | M | 2 |  |  |  | ROZPOCET | 1020 | 0 | 0 | 0 | 0 | 1 | 1020 | 128 | -1272283883
| PP |  | Podstavec min. 16-kg o Ø 365 mm, vysoká stabilita • Beton, mrazuvzdorný • Stohovatelný … | [14 empty] | PP | 2
| VV |  | 2*3 |  | 6 | [12 empty] | VV | 2 | 2 | True | 1 | ROZPOCET
23 | K | 7414300V1 | Montáž litinové krabice | kus | 2 | 297.5 | 595 |  |  | základní |  | 0 | 0 | 0 | 0 | 0 | 16 | K | 2 |  |  |  | ROZPOCET | 595 | 0 | 0 | 0 | 0 | 1 | 595 | 16 | 1626360061
24 | M | 35442110V0 | Litinová krabice s nerezovou svorkou | kus | 2 | 1488.095 | 2976.19 |  |  | základní |  | 0 | 0 | 0 | 0 | 0 | 32 | M | 2 |  |  |  | ROZPOCET | 2976.19 | 0 | 0 | 0 | 0 | 1 | 2976.19 | 16 | -1989450173
| PP |  | • Bez dna • Z černě lakované litiny • S vestavěným rozpojovacím místem pro kruhový vodič Ø 8–10 a plochý vodič do FL 40 • Dle normy ČSN EN 62561-5 (IEC 62561-5) vhodná pro vysoké zatížení (do 40 kN / 4,0 t) | [14 empty] | PP | 2
25 | K | 7414300V2 | Montáž připojovacích prvků | kus | 6 | 178.5 | 1071 |  |  | základní |  | 0 | 0 | 0 | 0 | 0 | 16 | K | 2 |  |  |  | ROZPOCET | 1071 | 0 | 0 | 0 | 0 | 1 | 1071 | 16 | 166073869
| PP |  | Montáž připojovacích prvků ořezání vysokonapětového vodiče opatření smrštovací izolace dodrření montážního návodu | [14 empty] | PP | 2
26 | M | 3544185V6 | Připojovací prvky pro vysokonapěové vodiče | kus | 6 | 1451.8 | 8710.8 |  |  | základní |  | 0 | 0.0002 | 0.0012 | 0 | 0 | 128 | M | 2 |  |  |  | ROZPOCET | 8710.8 | 0 | 0 | 0 | 0 | 1 | 8710.8 | 128 | -1038230270
| PP |  | • Šroubovací osazení přípojky pro vedení vysokonapětového vodiče • Vč. smršťovací hadice a šestihranu • Otestován do 200 kA (třída ochrany před bleskem I) | [14 empty] | PP | 2
| VV |  | 2*3 |  | 6 | [12 empty] | VV | 2 | 2 | True | 1 | ROZPOCET
27 | K | 7414300V4 | Montáž držáků vedení | kus | 38 | 53.55 | 2034.9 |  |  | základní |  | 0 | 0 | 0 | 0 | 0 | 16 | K | 2 |  |  |  | ROZPOCET | 2034.9 | 0 | 0 | 0 | 0 | 1 | 2034.9 | 16 | -7328974
| VV |  | 20+18 |  | 38 | [12 empty] | VV | 2 | 2 | True | 1 | ROZPOCET
28 | M | 3544211V05 | Držák vedení s vysokonapětovou izolací, monžáž na stěnu s upínacím páskem nerez | kus | 20 | 119.7735 | 2395.47 |  |  | základní |  | 0 | 0 | 0 | 0 | 0 | 32 | M | 2 |  |  |  | ROZPOCET | 2395.47 | 0 | 0 | 0 | 0 | 1 | 2395.47 | 16 | 1317834990
| VV |  | 10+10 |  | 20 | [12 empty] | VV | 2 | 2 | True | 1 | ROZPOCET
29 | M | 3544211V02 | Střešní držák pro vodiče pro ploché střechy | kus | 18 | 72.59 | 1306.62 |  |  | základní |  | 0 | 0 | 0 | 0 | 0 | 32 | M | 2 |  |  |  | ROZPOCET | 1306.62 | 0 | 0 | 0 | 0 | 1 | 1306.62 | 16 | -677118133
| PP |  | Střešní držák pro vodiče pro ploché střechy + adaptér pro střešní držák + držák vedení vysokonapětového vodiče | [14 empty] | PP | 2
| VV |  | 6+12 |  | 18 | [12 empty] | VV | 2 | 2 | True | 1 | ROZPOCET
30 | K | 7414301V3 | Montáž připojovacích desek | kus | 2 | 178.5 | 357 |  |  | základní |  | 0 | 0 | 0 | 0 | 0 | 16 | K | 2 |  |  |  | ROZPOCET | 357 | 0 | 0 | 0 | 0 | 1 | 357 | 16 | -989319731
31 | M | 3544185V17 | Připojovací desak pro dvě vedení | kus | 2 | 2141.405 | 4282.81 |  |  | základní |  | 0 | 0.0002 | 0.0004 | 0 | 0 | 128 | M | 2 |  |  |  | ROZPOCET | 4282.81 | 0 | 0 | 0 | 0 | 1 | 4282.81 | 128 | 1942826126
| PP |  | • Připojovací deska k propojení dvou vedení s jímací tyčí o průměru 16… | [14 empty] | PP | 2
32 | K | 7414301V5 | Montáž svorky vyrovnání potenciálu | kus | 2 | 53.55 | 107.1 |  |  | základní |  | 0 | 0 | 0 | 0 | 0 | 16 | K | 2 |  |  |  | ROZPOCET | 107.1 | 0 | 0 | 0 | 0 | 1 | 107.1 | 16 | -465524499
33 | M | 3544106V1 | svorka pro připojení potenciálu k jímacímu stožáru | kus | 2 | 352.0615 | 704.12 |  |  | základní |  | 0 | 0.004 | 0.008 | 0 | 0 | 128 | M | 2 |  |  |  | ROZPOCET | 704.12 | 0 | 0 | 0 | 0 | 1 | 704.12 | 128 | 1083874332
34 | K | 741810003 | Celková prohlídka elektrického rozvodu a zařízení do 1 milionu Kč | kus | 1 | 23510.3278 | 23510.33 | CS ÚRS 2023 01 |  | základní |  | 0 | 0 | 0 | 0 | 0 | 16 | K | 2 |  |  |  | ROZPOCET | 23510.33 | 0 | 0 | 0 | 0 | 1 | 23510.33 | 16 | 681987001
| PP |  | Zkoušky a prohlídky elektrických rozvodů a zařízení celková prohlídka a vyhotovení revizní zprávy pro objem montážních prací přes 500 do 1000 tis. Kč | [14 empty] | PP | 2
35 | K | 741820001 | Měření zemních odporů zemniče | kus | 1 | 4675 | 4675 | CS ÚRS 2023 01 |  | základní |  | 0 | 0 | 0 | 0 | 0 | 16 | K | 2 |  |  |  | ROZPOCET | 4675 | 0 | 0 | 0 | 0 | 1 | 4675 | 16 | -1123005756
| PP |  | Měření zemních odporů zemniče | [14 empty] | PP | 2
36 | K | 74362930R2 | Ochranný nátěr spojů | kpl | 1 | 850 | 850 |  |  | základní |  | 0 | 0 | 0 | 0 | 0 | 16 | K | 2 |  |  |  | ROZPOCET | 850 | 0 | 0 | 0 | 0 | 1 | 850 | 16 | 330583561
37 | K | 998741101 | Přesun hmot tonážní pro silnoproud v objektech v do 6 m | t | 0.147 | 1275 | 187.43 | CS ÚRS 2023 01 |  | základní |  | 0 | 0 | 0 | 0 | 0 | 16 | K | 2 |  |  |  | ROZPOCET | 187.43 | 0 | 0 | 0 | 0 | 1 | 187.43 | 16 | -301060708
| PP |  | Přesun hmot pro silnoproud stanovený z hmotnosti přesunovaného materiálu vodorovná dopravní vzdálenost do 50 m v objektech výšky do 6 m | [14 empty] | PP | 2
| D | M | Práce a dodávky M |  |  |  | 21304.27 |  |  |  |  | 0 |  | 0.005235 |  | 0 | 3 | D | 0 |  |  |  | ROZPOCET | [6 empty] | 21304.27
| D | 21-M | Elektromontáže |  |  |  | 6400.23 |  |  |  |  | 0 |  | 0.00474 |  | 0 | 3 | D | 1 |  |  |  | ROZPOCET | [6 empty] | 6400.23
38 | K | 210220301 | Montáž svorek hromosvodných se 2 šrouby | kus | 2 | 53.55 | 107.1 | CS ÚRS 2023 01 |  | základní |  | 0 | 0 | 0 | 0 | 0 | 64 | K | 2 |  |  |  | ROZPOCET | 107.1 | 0 | 0 | 0 | 0 | 1 | 107.1 | 64 | -458661536
| PP |  | Montáž hromosvodného vedení svorek se 2 šrouby | [14 empty] | PP | 2
39 | M | 35431003 | svorka uzemnění AlMgSi univerzální s 1 příložkou | kus | 2 | 36.295 | 72.59 | CS ÚRS 2023 01 |  | základní |  | 0 | 0.0001 | 0.0002 | 0 | 0 | 32 | M | 2 |  |  |  | ROZPOCET | 72.59 | 0 | 0 | 0 | 0 | 1 | 72.59 | 16 | -116442640
| PP |  | svorka uzemnění AlMgSi univerzální s 1 příložkou | [14 empty] | PP | 2
40 | K | 210220302 | Montáž svorek hromosvodných se 3 a více šrouby | kus | 6 | 53.55 | 321.3 | CS ÚRS 2023 01 |  | základní |  | 0 | 0 | 0 | 0 | 0 | 64 | K | 2 |  |  |  | ROZPOCET | 321.3 | 0 | 0 | 0 | 0 | 1 | 321.3 | 64 | 1640076864
| PP |  | Montáž hromosvodného vedení svorek se 3 a více šrouby | [14 empty] | PP | 2
41 | M | 35441986 | svorka odbočovací a spojovací pro pásek 30x4 mm, FeZn | kus | 4 | 31.11 | 124.44 | CS ÚRS 2023 01 |  | základní |  | 0 | 0.00026 | 0.00104 | 0 | 0 | 128 | M | 2 |  |  |  | ROZPOCET | 124.44 | 0 | 0 | 0 | 0 | 1 | 124.44 | 128 | -1672610810
| PP |  | svorka odbočovací a spojovací pro pásek 30x4mm, FeZn | [14 empty] | PP | 2
| VV |  | 4 |  | 4 | [12 empty] | VV | 2 | 2 | True | 1 | ROZPOCET
42 | M | 35441996 | svorka odbočovací a spojovací pro spojování kruhových a páskových vodičů, FeZn | kus | 2 | 41.48 | 82.96 | CS ÚRS 2023 01 |  | základní |  | 0 | 0.0007 | 0.0014 | 0 | 0 | 128 | M | 2 |  |  |  | ROZPOCET | 82.96 | 0 | 0 | 0 | 0 | 1 | 82.96 | 128 | 498183253
| PP |  | svorka odbočovací a spojovací pro spojování kruhových a páskových vodičů, FeZn | [14 empty] | PP | 2
43 | K | 741110013 | Montáž trubka plastová tuhá D přes 35 mm uložená volně | m | 4 | 47.6 | 190.4 | CS ÚRS 2023 01 |  | základní |  | 0 | 0 | 0 | 0 | 0 | 16 | K | 2 |  |  |  | ROZPOCET | 190.4 | 0 | 0 | 0 | 0 | 1 | 190.4 | 16 | -502051849
| PP |  | Montáž trubek elektroinstalačních s nasunutím nebo našroubováním do krabic plastových tuhých, uložených volně, vnější Ø přes 35 mm | [14 empty] | PP | 2
44 | M | 34571362 | trubka drenážní pr. 63, UV odolná | m | 4 | 51.85 | 207.4 | CS ÚRS 2023 01 |  | základní |  | 0 | 0.00035 | 0.0014 | 0 | 0 | 32 | M | 2 |  |  |  | ROZPOCET | 207.4 | 0 | 0 | 0 | 0 | 1 | 207.4 | 16 | -338137844
| PP |  | trubka elektroinstalační HDPE tuhá dvouplášťová korugovaná D 52/63mm | [14 empty] | PP | 2
45 | M | 345713621 | smrtštovací hadice pr. 63 | m | 2 | 741.2 | 1482.4 |  |  | základní |  | 0 | 0.00035 | 0.0007 | 0 | 0 | 32 | M | 2 |  |  |  | ROZPOCET | 1482.4 | 0 | 0 | 0 | 0 | 1 | 1482.4 | 16 | -514861309
| PP |  | smrtštovací hadice pr. 63 | [14 empty] | PP | 2
46 | K | 743629302.1 | Drobný instalační materiál - šouby, hmožděnyk, UV pásky atd. | kpl | 1 | 3276.1424 | 3276.14 |  |  | základní |  | 0 | 0 | 0 | 0 | 0 | 16 | K | 2 |  |  |  | ROZPOCET | 3276.14 | 0 | 0 | 0 | 0 | 1 | 3276.14 | 16 | -349831089
47 | K | 74362930R2.1 | Ochranný nátěr spojů | kpl | 1 | 535.5 | 535.5 |  |  | základní |  | 0 | 0 | 0 | 0 | 0 | 16 | K | 2 |  |  |  | ROZPOCET | 535.5 | 0 | 0 | 0 | 0 | 1 | 535.5 | 16 | -277725363
| D | 46-M | Zemní práce při extr.mont.pracích |  |  |  | 14904.04 |  |  |  |  | 0 |  | 0.000495 |  | 0 | 3 | D | 1 |  |  |  | ROZPOCET | [6 empty] | 14904.04
48 | K | 460010025 | Vytyčení trasy inženýrských sítí v zastavěném prostoru | km | 0.05 | 1007.6224 | 50.38 | CS ÚRS 2023 01 |  | základní |  | 0 | 0.0099 | 0.000495 | 0 | 0 | 64 | K | 2 |  |  |  | ROZPOCET | 50.38 | 0 | 0 | 0 | 0 | 1 | 50.38 | 64 | -2090831983
| PP |  | Vytyčení trasy inženýrských sítí v zastavěném prostoru | [14 empty] | PP | 2
49 | K | 460161172 | Hloubení kabelových rýh ručně š 35 cm hl 80 cm v hornině tř I skupiny 3 | m | 50 | 199.2576 | 9962.88 | CS ÚRS 2023 01 |  | základní |  | 0 | 0 | 0 | 0 | 0 | 64 | K | 2 |  |  |  | ROZPOCET | 9962.88 | 0 | 0 | 0 | 0 | 1 | 9962.88 | 64 | 354062894
| PP |  | Hloubení zapažených i nezapažených kabelových rýh ručně včetně urovnání dna s přemístěním výkopku do vzdálenosti 3 m od okraje jámy nebo s naložením na dopravní prostředek šířky 35 cm hloubky 80 cm v hornině třídy těžitelnosti I skupiny 3 | [14 empty] | PP | 2
| VV |  | 50 |  | 50 | [12 empty] | VV | 2 | 2 | True | 1 | ROZPOCET
50 | K | 460291111 | Vodorovné přemístění horniny jakékoliv třídy nošením při elektromontážích do 10 m | m3 | 14 | 189.1515 | 2648.12 | CS ÚRS 2023 01 |  | základní |  | 0 | 0 | 0 | 0 | 0 | 64 | K | 2 |  |  |  | ROZPOCET | 2648.12 | 0 | 0 | 0 | 0 | 1 | 2648.12 | 64 | 161163845
| PP |  | Vodorovné přemístění (odvoz) horniny nošením s vyprázdněním nádoby na hromady nebo do dopravního prostředku jakékoliv horniny na vzdálenost do 10 m | [14 empty] | PP | 2
| VV |  | 50*0,35*0,8 |  | 14 | [12 empty] | VV | 2 | 2 | True | 1 | ROZPOCET
51 | K | 460431182 | Zásyp kabelových rýh ručně se zhutněním š 35 cm hl 80 cm z horniny tř I skupiny 3 | m | 50 | 44.8531 | 2242.66 | CS ÚRS 2023 01 |  | základní |  | 0 | 0 | 0 | 0 | 0 | 64 | K | 2 |  |  |  | ROZPOCET | 2242.66 | 0 | 0 | 0 | 0 | 1 | 2242.66 | 64 | -855687870
| PP |  | Zásyp kabelových rýh ručně s přemístění sypaniny ze vzdálenosti do 10 m, s uložením výkopku ve vrstvách včetně zhutnění a úpravy povrchu šířky 35 cm hloubky 80 cm z horniny třídy těžitelnosti I skupiny 3 | [14 empty] | PP | 2

## 22_00 - Bourání
{497e26c4-45fc-411f-ac96-105b59ac36d1}
2
| KRYCÍ LIST SOUPISU PRACÍ | [7 empty] | v --- níže se nacházejí doplnkové a pomocné údaje k sestavám --- v | [8 empty] | False
Stavba:
Nemocnice Havlíčkův Brod – rekonstrukce energocentra
Objekt:
SO-22 - Trafostanice, rozvodna VN a NN
Soupis:
22_00 - Bourání
| KSO: |  | 8122412 |  |  | CC-CZ:
| Místo: |  | Havlíčkův Brod, areál nemocnice |  |  | Datum: | 29. 6. 2023
| Zadavatel: |  |  |  |  | IČ: | 70890749
|  | Kraj Vysočina |  |  |  | DIČ: | CZ70890749
| Uchazeč: |  |  |  |  | IČ: | 46980059
|  | PKS stavby a.s. |  |  |  | DIČ: | CZ46980059
| Projektant: |  |  |  |  | IČ: | 28094026
|  | PROJEKT CENTRUM NOVA s.r.o. |  |  |  | DIČ: | CZ28094026
| Zpracovatel: |  |  |  |  | IČ:
DIČ:
Poznámka:
- Uchazeč o veřejnou zakázku je povinen při oceňování soutěžního SOUPISU PRACÍ ocenit veškeré položky uvedené v soupisech a provést kontrolu funkce aritmetických vzorců jednotlivých položkových SOUPISŮ ve vazbě na jednotlivé oddíly, rekapitulace a krycí listy. - Kde není výslovně uvedeno, bude pracovní postup a technologie provádění stanovena oprávněnou osobou zhotovitele - Pro sestavení SOUPISU PRACÍ v podrobnostech vymezených vyhl. č. 169/2016Sb. byla použita v převážné míře cenová soustava ÚRS. - V rámci nabídkových cen nutno zohlednit max. možné odstávky technologií viz. průvodní zpráva. - V případě nejasností u některé z položek uváděných v supisu prací, kontaktuje uchazeč zadavatele. - Vlastní položky, komplety, soubory a položky s vyšší cenou než dle ceníku jsou stanoveny na základě zkušeností projektanta z období 3 let a odpovídají situaci na trhu. - Tento soupis prací je nedílnou součástí komplexního celkového soupisu na předmětnou akci. - Tato část soupisu prací vychází dle vyhlášky 169/2016 Sb. z následujících grafických a textových částí projektové dokumentace: 2.1.01 TECHNICKÁ ZPRÁVA 2.1.02 PŮDORYS 1.NP – BOURÁNÍ 2.1.03 PŮDORYS 2.NP – BOURÁNÍ 2.1.04 STŘECHA – BOURÁNÍ 2.1.05 ŘEZY – BOURÁNÍ 2.1.06 POHLEDY – BOURÁNÍ 2.2.01 ZÁKLADY – BOURÁNÍ
| Cena bez DPH | [5 empty] | 324162.42
|  |  | Základ daně |  |  | Sazba daně | Výše daně
| DPH | základní | 324162.42 |  |  | 21% | 68074.11
|  | snížená | 0 |  |  | 15% | 0
|  | zákl. přenesená | 0 |  |  | 21% | 0
|  | sníž. přenesená | 0 |  |  | 15% | 0
|  | nulová | 0 |  |  | 0% | 0
| Cena s DPH |  |  | v | CZK |  | 392236.53
| Projektant |  |  | Zpracovatel
| Datum a podpis: |  | Razítko | Datum a podpis: |  |  | Razítko
| Objednavatel |  |  | Uchazeč
| Datum a podpis: |  | Razítko | Datum a podpis: |  |  | Razítko
REKAPITULACE ČLENĚNÍ SOUPISU PRACÍ
Stavba:
Nemocnice Havlíčkův Brod – rekonstrukce energocentra
Objekt:
SO-22 - Trafostanice, rozvodna VN a NN
Soupis:
22_00 - Bourání
Místo: |  |  | Havlíčkův Brod, areál nemocnice |  |  | Datum: | 29. 6. 2023
Zadavatel: |  |  | Kraj Vysočina |  |  | Projektant: | PROJEKT CENTRUM NOVA s.r.o.
Uchazeč: |  |  | PKS stavby a.s. |  |  | Zpracovatel:
Kód dílu - Popis | [6 empty] | Cena celkem [CZK]
Náklady ze soupisu prací | [6 empty] | 324162.42 | [11 empty] | -1
| HSV - Práce a dodávky HSV | [5 empty] | 276228.12
| 1 - Zemní práce | [5 empty] | 14041.83
| 6 - Úpravy povrchů, podlahy a osazování výplní | [5 empty] | 10927.37
| 9 - Ostatní konstrukce a práce, bourání | [5 empty] | 149157.83
| 94 - Lešení a stavební výtahy | [5 empty] | 34692.72
| 96 - Bourání konstrukcí | [5 empty] | 107585.85
| 98 - Demolice a sanace | [5 empty] | 6879.26
| 997 - Přesun sutě | [5 empty] | 101532.08
| 998 - Přesun hmot | [5 empty] | 569.01
| PSV - Práce a dodávky PSV | [5 empty] | 47934.3
| 711 - Izolace proti vodě, vlhkosti a plynům | [5 empty] | 340.14
| 712 - Povlakové krytiny | [5 empty] | 5100.52
| 764 - Konstrukce klempířské | [5 empty] | 13488.03
| 767 - Konstrukce zámečnické | [5 empty] | 8653.07
| 783 - Dokončovací práce - nátěry | [5 empty] | 12795.21
| 784 - Dokončovací práce - malby a tapety | [5 empty] | 7557.33
SOUPIS PRACÍ
Stavba:
Nemocnice Havlíčkův Brod – rekonstrukce energocentra
Objekt:
SO-22 - Trafostanice, rozvodna VN a NN
Soupis:
22_00 - Bourání
Místo: |  |  | Havlíčkův Brod, areál nemocnice |  |  | Datum: | 29. 6. 2023
Zadavatel: |  |  | Kraj Vysočina |  |  | Projektant: | PROJEKT CENTRUM NOVA s.r.o.
Uchazeč: |  |  | PKS stavby a.s. |  |  | Zpracovatel:
PČ | Typ | Kód | Popis | MJ | Množství | J.cena [CZK] | Cena celkem [CZK] | Cenová soustava |  | DPH | J. Nh [h] | Nh celkem [h] | J. hmotnost [t] | Hmotnost celkem [t] | J. suť [t] | Suť Celkem [t]
Náklady soupisu celkem | [6 empty] | 324162.42 |  |  |  |  | 0 |  | 1.6133 |  | 80.7942 |  | D | -1 | [10 empty] | 324162.42
| D | HSV | Práce a dodávky HSV |  |  |  | 276228.12 |  |  |  |  | 0 |  | 1.1192 |  | 77.4526 | 1 | D | 0 |  |  |  | ROZPOCET | [6 empty] | 276228.12
| D | 1 | Zemní práce |  |  |  | 14041.83 |  |  |  |  | 0 |  | 0 |  | 6.6905 | 1 | D | 1 |  |  |  | ROZPOCET | [6 empty] | 14041.83
1 | K | 113106121 | Rozebrání dlažeb z betonových nebo kamenných dlaždic komunikací pro pěší ručně - uložení pro další použití | m2 | 16.65 | 37.4472 | 623.5 | CS ÚRS 2023 01 |  | základní |  | 0 | 0 | 0 | 0.255 | 4.2458 | 4 | K | 2 |  |  |  | ROZPOCET | 623.5 | 0 | 0 | 0 | 0 | 1 | 623.5 | 4 | -510171904
| PP |  | Rozebrání dlažeb komunikací pro pěší s přemístěním hmot na skládku na vzdálenost do 3 m nebo s naložením na dopravní prostředek s ložem z kameniva nebo živice a s jakoukoliv výplní spár ručně z betonových nebo kameninových dlaždic, desek nebo tvarovek | [14 empty] | PP | 2
| VV |  | č.2.1.02 - Půdorys 1.NP - Bourání | [14 empty] | VV | 2 | 1 | True | 0 | ROZPOCET
| VV |  | pozn.12 | [14 empty] | VV | 2 | 1 | True | 0 | ROZPOCET
| VV |  | (4,5+1+2,5+1,5+10,7+6,6+3,5+3)*0,5 |  | 16.65 | [12 empty] | VV | 2 | 2 | True | 0 | ROZPOCET
| VV |  | Součet |  | 16.65 | [12 empty] | VV | 2 | 4 | True | 1 | ROZPOCET
2 | K | 113106121A | Rozebrání dlažeb z betonových nebo kamenných dlaždic, tvarovek komunikací pro pěší ručně | m2 | 1.95 | 62.73 | 122.32 |  |  | základní |  | 0 | 0 | 0 | 0.255 | 0.49725 | 4 | K | 2 |  |  |  | ROZPOCET | 122.32 | 0 | 0 | 0 | 0 | 1 | 122.32 | 4 | -549985630
| PP |  | Rozebrání dlažeb komunikací pro pěší s přemístěním hmot na skládku na vzdálenost do 3 m nebo s naložením na dopravní prostředek s ložem z kameniva nebo živice a s jakoukoliv výplní spár ručně z betonových nebo kameninových dlaždic, desek nebo tvarovek | [14 empty] | PP | 2
| VV |  | č.2.1.02 - Půdorys 1.NP - Bourání | [14 empty] | VV | 2 | 1 | True | 0 | ROZPOCET
| VV |  | pozn.14 | [14 empty] | VV | 2 | 1 | True | 0 | ROZPOCET
| VV |  | 6,5*0,3 |  | 1.95 | [12 empty] | VV | 2 | 2 | True | 0 | ROZPOCET
| VV |  | Součet |  | 1.95 | [12 empty] | VV | 2 | 4 | True | 1 | ROZPOCET
3 | K | 113202111 | Vytrhání obrub krajníků obrubníků stojatých | m | 9.5 | 36.3436 | 345.26 | CS ÚRS 2023 01 |  | základní |  | 0 | 0 | 0 | 0.205 | 1.9475 | 4 | K | 2 |  |  |  | ROZPOCET | 345.26 | 0 | 0 | 0 | 0 | 1 | 345.26 | 4 | 448497992
| PP |  | Vytrhání obrub s vybouráním lože, s přemístěním hmot na skládku na vzdálenost do 3 m nebo s naložením na dopravní prostředek z krajníků nebo obrubníků stojatých | [14 empty] | PP | 2
| VV |  | č.2.1.02 - Půdorys 1.NP - Bourání | [14 empty] | VV | 2 | 1 | True | 0 | ROZPOCET
| VV |  | pozn.4 | [14 empty] | VV | 2 | 1 | True | 0 | ROZPOCET
| VV |  | 9,5 |  | 9.5 | [12 empty] | VV | 2 | 2 | True | 0 | ROZPOCET
| VV |  | Součet |  | 9.5 | [12 empty] | VV | 2 | 4 | True | 1 | ROZPOCET
4 | K | 132212131 | Hloubení nezapažených rýh šířky do 800 mm v soudržných horninách třídy těžitelnosti I skupiny 3 ručně | m3 | 5.058 | 756.7745 | 3827.77 | CS ÚRS 2023 01 |  | základní |  | 0 | 0 | 0 | 0 | 0 | 4 | K | 2 |  |  |  | ROZPOCET | 3827.77 | 0 | 0 | 0 | 0 | 1 | 3827.77 | 4 | -29597274
| PP |  | Hloubení nezapažených rýh šířky do 800 mm ručně s urovnáním dna do předepsaného profilu a spádu v hornině třídy těžitelnosti I skupiny 3 soudržných | [14 empty] | PP | 2
| VV |  | základy bourání - pozn.1 | [14 empty] | VV | 2 | 1 | True | 0 | ROZPOCET
| VV |  | 20% | [14 empty] | VV | 2 | 1 | True | 0 | ROZPOCET
| VV |  | (6,87+0,8+9,7+0,8+6,87+0,9+2,8)*0,8*1,1*0,20 |  | 5.058 | [12 empty] | VV | 2 | 2 | True | 0 | ROZPOCET
| VV |  | Součet |  | 5.058 | [12 empty] | VV | 2 | 4 | True | 1 | ROZPOCET
5 | K | 132251102 | Hloubení rýh nezapažených š do 800 mm v hornině třídy těžitelnosti I skupiny 3 objem do 50 m3 strojně | m3 | 20.233 | 450.896 | 9122.98 | CS ÚRS 2023 01 |  | základní |  | 0 | 0 | 0 | 0 | 0 | 4 | K | 2 |  |  |  | ROZPOCET | 9122.98 | 0 | 0 | 0 | 0 | 1 | 9122.98 | 4 | -2076335523
| PP |  | Hloubení nezapažených rýh šířky do 800 mm strojně s urovnáním dna do předepsaného profilu a spádu v hornině třídy těžitelnosti I skupiny 3 přes 20 do 50 m3 | [14 empty] | PP | 2
| VV |  | základy bourání - pozn.1 | [14 empty] | VV | 2 | 1 | True | 0 | ROZPOCET
| VV |  | 80% | [14 empty] | VV | 2 | 1 | True | 0 | ROZPOCET
| VV |  | (6,87+0,8+9,7+0,8+6,87+0,9+2,8)*0,8*1,1*0,80 |  | 20.233 | [12 empty] | VV | 2 | 2 | True | 0 | ROZPOCET
| VV |  | Součet |  | 20.233 | [12 empty] | VV | 2 | 4 | True | 1 | ROZPOCET
| D | 6 | Úpravy povrchů, podlahy a osazování výplní |  |  |  | 10927.37 |  |  |  |  | 0 |  | 0 |  | 0 | 1 | D | 1 |  |  |  | ROZPOCET | [6 empty] | 10927.37
6 | K | 629995101 | Očištění vnějších ploch tlakovou vodou | m2 | 319.23 | 34.2304 | 10927.37 | CS ÚRS 2023 01 |  | základní |  | 0 | 0 | 0 | 0 | 0 | 4 | K | 2 |  |  |  | ROZPOCET | 10927.37 | 0 | 0 | 0 | 0 | 1 | 10927.37 | 4 | -501118147
| PP |  | Očištění vnějších ploch tlakovou vodou omytím | [14 empty] | PP | 2
| VV |  | č.2.1.06 - Pohledy - Bourání | [14 empty] | VV | 2 | 1 | True | 0 | ROZPOCET
| VV |  | J | [14 empty] | VV | 2 | 1 | True | 0 | ROZPOCET
| VV |  | 9,7*8,25 |  | 80.025 | [12 empty] | VV | 2 | 2 | True | 0 | ROZPOCET
| VV |  | 1*5,05 |  | 5.05 | [12 empty] | VV | 2 | 2 | True | 0 | ROZPOCET
| VV |  | -1,5*1,9*6+(1,5+1,9*2)*0,15 |  | -16.305 | [12 empty] | VV | 2 | 2 | True | 0 | ROZPOCET
| VV |  | 10,65*(0,5+0,15) |  | 6.923 | [12 empty] | VV | 2 | 2 | True | 0 | ROZPOCET
| VV |  | V | [14 empty] | VV | 2 | 1 | True | 0 | ROZPOCET
| VV |  | 6,7*8,25 |  | 55.275 | [12 empty] | VV | 2 | 2 | True | 0 | ROZPOCET
| VV |  | -1,5*1,9*2+(1,5+1,9*2)*0,15 |  | -4.905 | [12 empty] | VV | 2 | 2 | True | 0 | ROZPOCET
| VV |  | 4,24*5,05 |  | 21.412 | [12 empty] | VV | 2 | 2 | True | 0 | ROZPOCET
| VV |  | S | [14 empty] | VV | 2 | 1 | True | 0 | ROZPOCET
| VV |  | 9,7*8,25 |  | 80.025 | [12 empty] | VV | 2 | 2 | True | 0 | ROZPOCET
| VV |  | 1*5,05 |  | 5.05 | [12 empty] | VV | 2 | 2 | True | 0 | ROZPOCET
| VV |  | 1*1,5*2 |  | 3 | [12 empty] | VV | 2 | 2 | True | 0 | ROZPOCET
| VV |  | -3,3*3,6*2 |  | -23.76 | [12 empty] | VV | 2 | 2 | True | 0 | ROZPOCET
| VV |  | 7,8*(0,5+0,15) |  | 5.07 | [12 empty] | VV | 2 | 2 | True | 0 | ROZPOCET
| VV |  | Z | [14 empty] | VV | 2 | 1 | True | 0 | ROZPOCET
| VV |  | 6,7*8,25 |  | 55.275 | [12 empty] | VV | 2 | 2 | True | 0 | ROZPOCET
| VV |  | -1,5*1,9+(1,5+1,9*2)*0,15 |  | -2.055 | [12 empty] | VV | 2 | 2 | True | 0 | ROZPOCET
| VV |  | -1,5*2,5 |  | -3.75 | [12 empty] | VV | 2 | 2 | True | 0 | ROZPOCET
| VV |  | 4,24*5,05 |  | 21.412 | [12 empty] | VV | 2 | 2 | True | 0 | ROZPOCET
| VV |  | Mezisoučet |  | 287.742 | [12 empty] | VV | 2 | 3 | True | 0 | ROZPOCET
| VV |  | základy bourání - pozn.1 | [14 empty] | VV | 2 | 1 | True | 0 | ROZPOCET
| VV |  | (6,87+9,7+6,87+2,8)*1,2 |  | 31.488 | [12 empty] | VV | 2 | 2 | True | 0 | ROZPOCET
| VV |  | Mezisoučet |  | 31.488 | [12 empty] | VV | 2 | 3 | True | 0 | ROZPOCET
| VV |  | Součet |  | 319.23 | [12 empty] | VV | 2 | 4 | True | 1 | ROZPOCET
| D | 9 | Ostatní konstrukce a práce, bourání |  |  |  | 149157.83 |  |  |  |  | 0 |  | 1.1192 |  | 61.8311 | 1 | D | 1 |  |  |  | ROZPOCET | [6 empty] | 149157.83
| D | 94 | Lešení a stavební výtahy |  |  |  | 34692.72 |  |  |  |  | 0 |  | 0.023972 |  | 0 | 1 | D | 2 |  |  |  | ROZPOCET | [6 empty] | 34692.72
7 | K | 993111111A | Dovoz lešení řadového včetně naložení a složení | m2 | 351.698 | 6.545 | 2301.86 |  |  | základní |  | 0 | 0 | 0 | 0 | 0 | 4 | K | 3 |  |  |  | ROZPOCET | 2301.86 | 0 | 0 | 0 | 0 | 1 | 2301.86 | 4 | 1111423090
8 | K | 941211111 | Montáž lešení řadového rámového lehkého zatížení do 200 kg/m2 š od 0,6 do 0,9 m v do 10 m | m2 | 351.698 | 26.1305 | 9190.05 | CS ÚRS 2023 01 |  | základní |  | 0 | 0 | 0 | 0 | 0 | 4 | K | 3 |  |  |  | ROZPOCET | 9190.05 | 0 | 0 | 0 | 0 | 1 | 9190.05 | 4 | -1523615263
| PP |  | Montáž lešení řadového rámového lehkého pracovního s podlahami s provozním zatížením tř. 3 do 200 kg/m2 šířky tř. SW06 od 0,6 do 0,9 m, výšky do 10 m | [14 empty] | PP | 3
| VV |  | č.2.1.02 - Půdorys 1.NP - Bourání | [14 empty] | VV | 3 | 1 | True | 0 | ROZPOCET
| VV |  | (0,9+9,7+0,9)*8,7 |  | 100.05 | [12 empty] | VV | 3 | 2 | True | 0 | ROZPOCET
| VV |  | (6,67+0,9+2,8)*8,7 |  | 90.219 | [12 empty] | VV | 3 | 2 | True | 0 | ROZPOCET
| VV |  | (3,91+0,9+7,85+0,9+4,24+1)*5,5 |  | 103.4 | [12 empty] | VV | 3 | 2 | True | 0 | ROZPOCET
| VV |  | 6,67*8,7 |  | 58.029 | [12 empty] | VV | 3 | 2 | True | 0 | ROZPOCET
| VV |  | Součet |  | 351.698 | [12 empty] | VV | 3 | 4 | True | 1 | ROZPOCET
9 | K | 941211211 | Příplatek k lešení řadovému rámovému lehkému š 0,9 m v přes 10 do 25 m za první a ZKD den použití | m2 | 10550.94 | 1.6235 | 17129.45 | CS ÚRS 2023 01 |  | základní |  | 0 | 0 | 0 | 0 | 0 | 4 | K | 3 |  |  |  | ROZPOCET | 17129.45 | 0 | 0 | 0 | 0 | 1 | 17129.45 | 4 | 1480448424
| PP |  | Montáž lešení řadového rámového lehkého pracovního s podlahami s provozním zatížením tř. 3 do 200 kg/m2 Příplatek za první a každý další den použití lešení k ceně -1111 nebo -1112 | [14 empty] | PP | 3
| VV |  | 351,698*30 |  | 10550.94 | [12 empty] | VV | 3 | 2 | True | 0 | ROZPOCET
| VV |  | Součet |  | 10550.94 | [12 empty] | VV | 3 | 4 | True | 1 | ROZPOCET
10 | K | 949101111 | Lešení pomocné pro objekty pozemních staveb s lešeňovou podlahou v do 1,9 m zatížení do 150 kg/m2 | m2 | 53.99 | 36.3626 | 1963.22 | CS ÚRS 2023 01 |  | základní |  | 0 | 0.00013 | 0.0070187 | 0 | 0 | 4 | K | 3 |  |  |  | ROZPOCET | 1963.22 | 0 | 0 | 0 | 0 | 1 | 1963.22 | 4 | 322540155
| PP |  | Lešení pomocné pracovní pro objekty pozemních staveb pro zatížení do 150 kg/m2, o výšce lešeňové podlahy do 1,9 m | [14 empty] | PP | 3
| VV |  | č.2.1.02 - Půdorys 1.NP - Bourání | [14 empty] | VV | 3 | 1 | True | 0 | ROZPOCET
| VV |  | 53,99 |  | 53.99 | [12 empty] | VV | 3 | 2 | True | 0 | ROZPOCET
| VV |  | Součet |  | 53.99 | [12 empty] | VV | 3 | 4 | True | 1 | ROZPOCET
11 | K | 949101112 | Lešení pomocné pro objekty pozemních staveb s lešeňovou podlahou v přes 1,9 do 3,5 m zatížení do 150 kg/m2 | m2 | 80.73 | 50.8874 | 4108.14 | CS ÚRS 2023 01 |  | základní |  | 0 | 0.00021 | 0.016953 | 0 | 0 | 4 | K | 3 |  |  |  | ROZPOCET | 4108.14 | 0 | 0 | 0 | 0 | 1 | 4108.14 | 4 | -317970531
| PP |  | Lešení pomocné pracovní pro objekty pozemních staveb pro zatížení do 150 kg/m2, o výšce lešeňové podlahy přes 1,9 do 3,5 m | [14 empty] | PP | 3
| VV |  | č.2.1.02 - Půdorys 1.NP - Bourání | [14 empty] | VV | 3 | 1 | True | 0 | ROZPOCET
| VV |  | 13,09+13,31 |  | 26.4 | [12 empty] | VV | 3 | 2 | True | 0 | ROZPOCET
| VV |  | č.2.1.03 - Půdorys 2.NP - Bourání | [14 empty] | VV | 3 | 1 | True | 0 | ROZPOCET
| VV |  | 54,33 |  | 54.33 | [12 empty] | VV | 3 | 2 | True | 0 | ROZPOCET
| VV |  | Součet |  | 80.73 | [12 empty] | VV | 3 | 4 | True | 1 | ROZPOCET
| D | 96 | Bourání konstrukcí |  |  |  | 107585.85 |  |  |  |  | 0 |  | 1.0952 |  | 60.4504 | 1 | D | 2 |  |  |  | ROZPOCET | [6 empty] | 107585.85
12 | K | 952905131 | Vyklizení bahna s vodorovným přemístěním do 10 m | m3 | 1.489 | 781.9537 | 1164.33 | CS ÚRS 2023 01 |  | základní |  | 0 | 0 | 0 | 2.1 | 3.1269 | 4 | K | 3 |  |  |  | ROZPOCET | 1164.33 | 0 | 0 | 0 | 0 | 1 | 1164.33 | 4 | -1113180293
| PP |  | Čištění objektů po zatopení nebo záplavách vyklizení bahna z objektů s vodorovným přemístěním do 10 m | [14 empty] | PP | 3
| VV |  | č.2.1.02 - Půdorys 1.NP - Bourání | [14 empty] | VV | 3 | 1 | True | 0 | ROZPOCET
| VV |  | poz.13 | [14 empty] | VV | 3 | 1 | True | 0 | ROZPOCET
| VV |  | 9,04*1,8*1*0,05 |  | 0.814 | [12 empty] | VV | 3 | 2 | True | 0 | ROZPOCET
| VV |  | (4+3,5)*1,8*1*0,05 |  | 0.675 | [12 empty] | VV | 3 | 2 | True | 0 | ROZPOCET
| VV |  | Součet |  | 1.489 | [12 empty] | VV | 3 | 4 | True | 1 | ROZPOCET
13 | K | 961044111 | Bourání základů z betonu prostého | m3 | 1.2 | 1754.2905 | 2105.15 | CS ÚRS 2023 01 |  | základní |  | 0 | 0 | 0 | 2 | 2.4 | 4 | K | 3 |  |  |  | ROZPOCET | 2105.15 | 0 | 0 | 0 | 0 | 1 | 2105.15 | 4 | 281785717
| PP |  | Bourání základů z betonu prostého | [14 empty] | PP | 3
| VV |  | č.2.1.02 - Půdorys 1.NP - Bourání | [14 empty] | VV | 3 | 1 | True | 0 | ROZPOCET
| VV |  | schodiště do č.103 | [14 empty] | VV | 3 | 1 | True | 0 | ROZPOCET
| VV |  | 1,5*0,5*0,8*2 |  | 1.2 | [12 empty] | VV | 3 | 2 | True | 0 | ROZPOCET
| VV |  | Součet |  | 1.2 | [12 empty] | VV | 3 | 4 | True | 1 | ROZPOCET
14 | K | 962031132 | Bourání příček z cihel pálených na MVC tl do 100 mm | m2 | 37.693 | 55.1524 | 2078.86 | CS ÚRS 2023 01 |  | základní |  | 0 | 0 | 0 | 0.131 | 4.9378 | 4 | K | 3 |  |  |  | ROZPOCET | 2078.86 | 0 | 0 | 0 | 0 | 1 | 2078.86 | 4 | 1495297411
| PP |  | Bourání příček z cihel, tvárnic nebo příčkovek z cihel pálených, plných nebo dutých na maltu vápennou nebo vápenocementovou, tl. do 100 mm | [14 empty] | PP | 3
| VV |  | základy bourání - pozn.1 | [14 empty] | VV | 3 | 1 | True | 0 | ROZPOCET
| VV |  | (6,87+9,7+6,87+2,8)*1,2 |  | 31.488 | [12 empty] | VV | 3 | 2 | True | 0 | ROZPOCET
| VV |  | č.2.1.02 - Půdorys 1.NP - Bourání | [14 empty] | VV | 3 | 1 | True | 0 | ROZPOCET
| VV |  | pozn.6 | [14 empty] | VV | 3 | 1 | True | 0 | ROZPOCET
| VV |  | 1,7*3,65 |  | 6.205 | [12 empty] | VV | 3 | 2 | True | 0 | ROZPOCET
| VV |  | Součet |  | 37.693 | [12 empty] | VV | 3 | 4 | True | 1 | ROZPOCET
15 | K | 962031133 | Bourání příček z cihel pálených na MVC tl do 150 mm | m2 | 9.684 | 65.9538 | 638.7 | CS ÚRS 2023 01 |  | základní |  | 0 | 0 | 0 | 0.261 | 2.5275 | 4 | K | 3 |  |  |  | ROZPOCET | 638.7 | 0 | 0 | 0 | 0 | 1 | 638.7 | 4 | 1781086623
| PP |  | Bourání příček z cihel, tvárnic nebo příčkovek z cihel pálených, plných nebo dutých na maltu vápennou nebo vápenocementovou, tl. do 150 mm | [14 empty] | PP | 3
| VV |  | č.2.1.03 - Půdorys 2.NP - Bourání | [14 empty] | VV | 3 | 1 | True | 0 | ROZPOCET
| VV |  | pozn.1 | [14 empty] | VV | 3 | 1 | True | 0 | ROZPOCET
| VV |  | (4,09*2+1)*0,3 |  | 2.754 | [12 empty] | VV | 3 | 2 | True | 0 | ROZPOCET
| VV |  | č.2.1.05 - Řezy - Bourání | [14 empty] | VV | 3 | 1 | True | 0 | ROZPOCET
| VV |  | pozn.3 | [14 empty] | VV | 3 | 1 | True | 0 | ROZPOCET
| VV |  | (6,7+9,7+6,7)*0,3 |  | 6.93 | [12 empty] | VV | 3 | 2 | True | 0 | ROZPOCET
| VV |  | Součet |  | 9.684 | [12 empty] | VV | 3 | 4 | True | 1 | ROZPOCET
16 | K | 962042321 | Bourání zdiva nadzákladového z betonu prostého přes 1 m3 | m3 | 1.089 | 1349.4956 | 1469.6 | CS ÚRS 2023 01 |  | základní |  | 0 | 0 | 0 | 2.2 | 2.3958 | 4 | K | 3 |  |  |  | ROZPOCET | 1469.6 | 0 | 0 | 0 | 0 | 1 | 1469.6 | 4 | 334364298
| PP |  | Bourání zdiva z betonu prostého nadzákladového objemu přes 1 m3 | [14 empty] | PP | 3
| VV |  | č.2.1.02 - Půdorys 1.NP - Bourání | [14 empty] | VV | 3 | 1 | True | 0 | ROZPOCET
| VV |  | schodiště do č.103 | [14 empty] | VV | 3 | 1 | True | 0 | ROZPOCET
| VV |  | 1,4*0,3*0,6*2 |  | 0.504 | [12 empty] | VV | 3 | 2 | True | 0 | ROZPOCET
| VV |  | 2,6*1,5*0,15 |  | 0.585 | [12 empty] | VV | 3 | 2 | True | 0 | ROZPOCET
| VV |  | Součet |  | 1.089 | [12 empty] | VV | 3 | 4 | True | 1 | ROZPOCET
17 | K | 962081131 | Bourání příček ze skleněných tvárnic tl do 100 mm | m2 | 2.76 | 73.094 | 201.74 | CS ÚRS 2023 01 |  | základní |  | 0 | 0 | 0 | 0.055 | 0.1518 | 4 | K | 3 |  |  |  | ROZPOCET | 201.74 | 0 | 0 | 0 | 0 | 1 | 201.74 | 4 | -20624371
| PP |  | Bourání zdiva příček nebo vybourání otvorů ze skleněných tvárnic, tl. do 100 mm | [14 empty] | PP | 3
| VV |  | č.2.1.02 - Půdorys 1.NP - Bourání | [14 empty] | VV | 3 | 1 | True | 0 | ROZPOCET
| VV |  | pozn.9 | [14 empty] | VV | 3 | 1 | True | 0 | ROZPOCET
| VV |  | 0,7*2 |  | 1.4 | [12 empty] | VV | 3 | 2 | True | 0 | ROZPOCET
| VV |  | 1,7*0,8 |  | 1.36 | [12 empty] | VV | 3 | 2 | True | 0 | ROZPOCET
| VV |  | Součet |  | 2.76 | [12 empty] | VV | 3 | 4 | True | 1 | ROZPOCET
18 | K | 963042819 | Bourání schodišťových stupňů betonových zhotovených na místě | m | 5.2 | 115.2221 | 599.16 | CS ÚRS 2023 01 |  | základní |  | 0 | 0 | 0 | 0.07 | 0.364 | 4 | K | 3 |  |  |  | ROZPOCET | 599.16 | 0 | 0 | 0 | 0 | 1 | 599.16 | 4 | -1290002142
| PP |  | Bourání schodišťových stupňů betonových zhotovených na místě | [14 empty] | PP | 3
| VV |  | č.2.1.02 - Půdorys 1.NP - Bourání | [14 empty] | VV | 3 | 1 | True | 0 | ROZPOCET
| VV |  | schodiště do č.103 | [14 empty] | VV | 3 | 1 | True | 0 | ROZPOCET
| VV |  | 2,6*2 |  | 5.2 | [12 empty] | VV | 3 | 2 | True | 0 | ROZPOCET
| VV |  | Součet |  | 5.2 | [12 empty] | VV | 3 | 4 | True | 1 | ROZPOCET
19 | K | 965041441 | Bourání podkladů pod dlažby nebo mazanin škvárobetonových tl přes 100 mm pl přes 4 m2 | m3 | 11.433 | 798.9474 | 9134.37 | CS ÚRS 2023 01 |  | základní |  | 0 | 0 | 0 | 1.6 | 18.2928 | 4 | K | 3 |  |  |  | ROZPOCET | 9134.37 | 0 | 0 | 0 | 0 | 1 | 9134.37 | 4 | 125256290
| PP |  | Bourání mazanin škvárobetonových tl. přes 100 mm, plochy přes 4 m2 | [14 empty] | PP | 3
| VV |  | č.2.1.04 - Střecha - Bourání | [14 empty] | VV | 3 | 1 | True | 0 | ROZPOCET
| VV |  | B1 | [14 empty] | VV | 3 | 1 | True | 0 | ROZPOCET
| VV |  | 9,4*6,95*(0,1+0,25)/2 |  | 11.433 | [12 empty] | VV | 3 | 2 | True | 0 | ROZPOCET
| VV |  | Součet |  | 11.433 | [12 empty] | VV | 3 | 4 | True | 1 | ROZPOCET
20 | K | 965045113 | Bourání potěrů cementových nebo pískocementových tl do 50 mm pl přes 4 m2 | m2 | 99.305 | 65.679 | 6522.25 | CS ÚRS 2023 01 |  | základní |  | 0 | 0 | 0 | 0.09 | 8.9374 | 4 | K | 3 |  |  |  | ROZPOCET | 6522.25 | 0 | 0 | 0 | 0 | 1 | 6522.25 | 4 | -624431829
| PP |  | Bourání potěrů tl. do 50 mm cementových nebo pískocementových, plochy přes 4 m2 | [14 empty] | PP | 3
| VV |  | č.2.1.03 - Půdorys 2.NP - Bourání | [14 empty] | VV | 3 | 1 | True | 0 | ROZPOCET
| VV |  | B2 | [14 empty] | VV | 3 | 1 | True | 0 | ROZPOCET
| VV |  | 7,55*4,5 |  | 33.975 | [12 empty] | VV | 3 | 2 | True | 0 | ROZPOCET
| VV |  | č.2.1.04 - Střecha - Bourání | [14 empty] | VV | 3 | 1 | True | 0 | ROZPOCET
| VV |  | B1 | [14 empty] | VV | 3 | 1 | True | 0 | ROZPOCET
| VV |  | 9,4*6,95 |  | 65.33 | [12 empty] | VV | 3 | 2 | True | 0 | ROZPOCET
| VV |  | Součet |  | 99.305 | [12 empty] | VV | 3 | 4 | True | 1 | ROZPOCET
21 | K | 965046111 | Broušení stávajících betonových podlah úběr do 3 mm | m2 | 108.32 | 87.1046 | 9435.17 | CS ÚRS 2023 01 |  | základní |  | 0 | 0.006 | 0.64992 | 0 | 0 | 4 | K | 3 |  |  |  | ROZPOCET | 9435.17 | 0 | 0 | 0 | 0 | 1 | 9435.17 | 4 | -1457023990
| PP |  | Broušení stávajících betonových podlah úběr do 3 mm | [14 empty] | PP | 3
| VV |  | č.2.1.02 - Půdorys 1.NP - Bourání | [14 empty] | VV | 3 | 1 | True | 0 | ROZPOCET
| VV |  | B3 | [14 empty] | VV | 3 | 1 | True | 0 | ROZPOCET
| VV |  | 53,99 |  | 53.99 | [12 empty] | VV | 3 | 2 | True | 0 | ROZPOCET
| VV |  | č.2.1.03 - Půdorys 2.NP - Bourání | [14 empty] | VV | 3 | 1 | True | 0 | ROZPOCET
| VV |  | B3 | [14 empty] | VV | 3 | 1 | True | 0 | ROZPOCET
| VV |  | 54,33 |  | 54.33 | [12 empty] | VV | 3 | 2 | True | 0 | ROZPOCET
| VV |  | Součet |  | 108.32 | [12 empty] | VV | 3 | 4 | True | 1 | ROZPOCET
22 | K | 965046119 | Příplatek k broušení stávajících betonových podlah za každý další 1 mm úběru | m2 | 216.64 | 39.4311 | 8542.36 | CS ÚRS 2023 01 |  | základní |  | 0 | 0.002 | 0.43328 | 0 | 0 | 4 | K | 3 |  |  |  | ROZPOCET | 8542.36 | 0 | 0 | 0 | 0 | 1 | 8542.36 | 4 | 2104811985
| PP |  | Broušení stávajících betonových podlah Příplatek k ceně za každý další 1 mm úběru | [14 empty] | PP | 3
| VV |  | 108,32*2 |  | 216.64 | [12 empty] | VV | 3 | 2 | True | 0 | ROZPOCET
| VV |  | Součet |  | 216.64 | [12 empty] | VV | 3 | 4 | True | 1 | ROZPOCET
23 | K | 965081212 | Bourání podlah z dlaždic keramických nebo xylolitových tl do 10 mm plochy do 1 m2 | m2 | 0.1 | 47.7092 | 4.77 | CS ÚRS 2023 01 |  | základní |  | 0 | 0 | 0 | 0.035 | 0.0035 | 4 | K | 3 |  |  |  | ROZPOCET | 4.77 | 0 | 0 | 0 | 0 | 1 | 4.77 | 4 | -41769983
| PP |  | Bourání podlah z dlaždic bez podkladního lože nebo mazaniny, s jakoukoliv výplní spár keramických nebo xylolitových tl. do 10 mm, plochy do 1 m2 | [14 empty] | PP | 3
| VV |  | č.2.1.02 - Půdorys 1.NP - Bourání | [14 empty] | VV | 3 | 1 | True | 0 | ROZPOCET
| VV |  | pozn.15 | [14 empty] | VV | 3 | 1 | True | 0 | ROZPOCET
| VV |  | 1*0,1 |  | 0.1 | [12 empty] | VV | 3 | 2 | True | 0 | ROZPOCET
| VV |  | Součet |  | 0.1 | [12 empty] | VV | 3 | 4 | True | 1 | ROZPOCET
24 | K | 965082923 | Odstranění násypů pod podlahami nebo ochranného násypu na střechách tl do 100 mm pl přes 2 m2 | m3 | 4.197 | 297.0571 | 1246.75 | CS ÚRS 2023 01 |  | základní |  | 0 | 0 | 0 | 1.4 | 5.8758 | 4 | K | 3 |  |  |  | ROZPOCET | 1246.75 | 0 | 0 | 0 | 0 | 1 | 1246.75 | 4 | -1159321465
| PP |  | Odstranění násypu pod podlahami nebo ochranného násypu na střechách tl. do 100 mm, plochy přes 2 m2 | [14 empty] | PP | 3
| VV |  | č.2.1.02 - Půdorys 1.NP - Bourání | [14 empty] | VV | 3 | 1 | True | 0 | ROZPOCET
| VV |  | pozn.12 | [14 empty] | VV | 3 | 1 | True | 0 | ROZPOCET
| VV |  | (4,5+1+2,5+1,5+10,7+6,6+3,5+3)*0,5*0,15 |  | 2.498 | [12 empty] | VV | 3 | 2 | True | 0 | ROZPOCET
| VV |  | č.2.1.03 - Půdorys 2.NP - Bourání | [14 empty] | VV | 3 | 1 | True | 0 | ROZPOCET
| VV |  | B2 | [14 empty] | VV | 3 | 1 | True | 0 | ROZPOCET
| VV |  | 7,55*4,5*0,05 |  | 1.699 | [12 empty] | VV | 3 | 2 | True | 0 | ROZPOCET
| VV |  | Součet |  | 4.197 | [12 empty] | VV | 3 | 4 | True | 1 | ROZPOCET
25 | K | 968072456 | Vybourání kovových dveřních zárubní pl přes 2 m2 | m2 | 6.9 | 129.2648 | 891.93 | CS ÚRS 2023 01 |  | základní |  | 0 | 0 | 0 | 0.063 | 0.4347 | 4 | K | 3 |  |  |  | ROZPOCET | 891.93 | 0 | 0 | 0 | 0 | 1 | 891.93 | 4 | -551855973
| PP |  | Vybourání kovových rámů oken s křídly, dveřních zárubní, vrat, stěn, ostění nebo obkladů dveřních zárubní, plochy přes 2 m2 | [14 empty] | PP | 3
| VV |  | č.2.1.02 - Půdorys 1.NP - Bourání | [14 empty] | VV | 3 | 1 | True | 0 | ROZPOCET
| VV |  | pozn.2+8 | [14 empty] | VV | 3 | 1 | True | 0 | ROZPOCET
| VV |  | 1,5*2,5 |  | 3.75 | [12 empty] | VV | 3 | 2 | True | 0 | ROZPOCET
| VV |  | 1,5*2,1 |  | 3.15 | [12 empty] | VV | 3 | 2 | True | 0 | ROZPOCET
| VV |  | Součet |  | 6.9 | [12 empty] | VV | 3 | 4 | True | 1 | ROZPOCET
26 | K | 968072559 | Vybourání kovových vrat pl přes 5 m2 | m2 | 23.76 | 62.472 | 1484.33 | CS ÚRS 2023 01 |  | základní |  | 0 | 0 | 0 | 0.066 | 1.5682 | 4 | K | 3 |  |  |  | ROZPOCET | 1484.33 | 0 | 0 | 0 | 0 | 1 | 1484.33 | 4 | -65275807
| PP |  | Vybourání kovových rámů oken s křídly, dveřních zárubní, vrat, stěn, ostění nebo obkladů vrat, mimo posuvných a skládacích, plochy přes 5 m2 | [14 empty] | PP | 3
| VV |  | č.2.1.02 - Půdorys 1.NP - Bourání | [14 empty] | VV | 3 | 1 | True | 0 | ROZPOCET
| VV |  | pozn.2 | [14 empty] | VV | 3 | 1 | True | 0 | ROZPOCET
| VV |  | 3,3*3,6*2 |  | 23.76 | [12 empty] | VV | 3 | 2 | True | 0 | ROZPOCET
| VV |  | Součet |  | 23.76 | [12 empty] | VV | 3 | 4 | True | 1 | ROZPOCET
27 | K | 973031325 | Vysekání kapes ve zdivu cihelném na MV nebo MVC pl do 0,10 m2 hl do 300 mm | kus | 2 | 138.9867 | 277.97 | CS ÚRS 2023 01 |  | základní |  | 0 | 0 | 0 | 0.031 | 0.062 | 4 | K | 3 |  |  |  | ROZPOCET | 277.97 | 0 | 0 | 0 | 0 | 1 | 277.97 | 4 | 715470686
| PP |  | Vysekání výklenků nebo kapes ve zdivu z cihel na maltu vápennou nebo vápenocementovou kapes, plochy do 0,10 m2, hl. do 300 mm | [14 empty] | PP | 3
| VV |  | překlad O2.1 | [14 empty] | VV | 3 | 1 | True | 0 | ROZPOCET
| VV |  | 2 |  | 2 | [12 empty] | VV | 3 | 2 | True | 0 | ROZPOCET
| VV |  | Součet |  | 2 | [12 empty] | VV | 3 | 4 | True | 1 | ROZPOCET
28 | K | 973042241 | Vysekání kapes ve zdivu z betonu pl do 0,10 m2 hl do 150 mm | kus | 7 | 189.3964 | 1325.77 | CS ÚRS 2023 01 |  | základní |  | 0 | 0 | 0 | 0.018 | 0.126 | 4 | K | 3 |  |  |  | ROZPOCET | 1325.77 | 0 | 0 | 0 | 0 | 1 | 1325.77 | 4 | -981939561
| PP |  | Vysekání výklenků nebo kapes ve zdivu betonovém kapes, plochy do 0,10 m2, hl. do 150 mm | [14 empty] | PP | 3
| VV |  | č.2.1.07 - Půdorys 1.NP - Návrh | [14 empty] | VV | 3 | 1 | True | 0 | ROZPOCET
| VV |  | 3+4 |  | 7 | [12 empty] | VV | 3 | 2 | True | 0 | ROZPOCET
| VV |  | Součet |  | 7 | [12 empty] | VV | 3 | 4 | True | 1 | ROZPOCET
29 | K | 977151118 | Jádrové vrty diamantovými korunkami do stavebních materiálů D přes 90 do 100 mm | m | 4.2 | 2595.8715 | 10902.66 | CS ÚRS 2023 01 |  | základní |  | 0 | 0.00123 | 0.005166 | 0.017 | 0.0714 | 4 | K | 3 |  |  |  | ROZPOCET | 10902.66 | 0 | 0 | 0 | 0 | 1 | 10902.66 | 4 | 1504678646
| PP |  | Jádrové vrty diamantovými korunkami do stavebních materiálů (železobetonu, betonu, cihel, obkladů, dlažeb, kamene) průměru přes 90 do 100 mm | [14 empty] | PP | 3
| VV |  | č.2.1.02 - Půdorys 1.NP - Bourání | [14 empty] | VV | 3 | 1 | True | 0 | ROZPOCET
| VV |  | prostupy pro kabely - základy | [14 empty] | VV | 3 | 1 | True | 0 | ROZPOCET
| VV |  | 0,7*6 |  | 4.2 | [12 empty] | VV | 3 | 2 | True | 0 | ROZPOCET
| VV |  | Součet |  | 4.2 | [12 empty] | VV | 3 | 4 | True | 1 | ROZPOCET
30 | K | 977151123 | Jádrové vrty diamantovými korunkami do stavebních materiálů D přes 130 do 150 mm | m | 4.65 | 3061.7614 | 14237.19 | CS ÚRS 2023 01 |  | základní |  | 0 | 0.00147 | 0.0068355 | 0.039 | 0.18135 | 4 | K | 3 |  |  |  | ROZPOCET | 14237.19 | 0 | 0 | 0 | 0 | 1 | 14237.19 | 4 | -1551079869
| PP |  | Jádrové vrty diamantovými korunkami do stavebních materiálů (železobetonu, betonu, cihel, obkladů, dlažeb, kamene) průměru přes 130 do 150 mm | [14 empty] | PP | 3
| VV |  | č.2.1.02 - Půdorys 1.NP - Bourání | [14 empty] | VV | 3 | 1 | True | 0 | ROZPOCET
| VV |  | strop | [14 empty] | VV | 3 | 1 | True | 0 | ROZPOCET
| VV |  | 0,15*31 |  | 4.65 | [12 empty] | VV | 3 | 2 | True | 0 | ROZPOCET
| VV |  | Součet |  | 4.65 | [12 empty] | VV | 3 | 4 | True | 1 | ROZPOCET
31 | K | 978011141 | Otlučení (osekání) vnitřní vápenné nebo vápenocementové omítky stropů v rozsahu přes 10 do 30 % | m2 | 159.782 | 18.0035 | 2876.63 | CS ÚRS 2023 01 |  | základní |  | 0 | 0 | 0 | 0.01 | 1.5978 | 4 | K | 3 |  |  |  | ROZPOCET | 2876.63 | 0 | 0 | 0 | 0 | 1 | 2876.63 | 4 | 1310257312
| PP |  | Otlučení vápenných nebo vápenocementových omítek vnitřních ploch stropů, v rozsahu přes 10 do 30 % | [14 empty] | PP | 3
| VV |  | č.2.1.02 - Půdorys 1.NP - Bourání | [14 empty] | VV | 3 | 1 | True | 0 | ROZPOCET
| VV |  | č101 | [14 empty] | VV | 3 | 1 | True | 0 | ROZPOCET
| VV |  | 14,09 |  | 14.09 | [12 empty] | VV | 3 | 2 | True | 0 | ROZPOCET
| VV |  | č102 | [14 empty] | VV | 3 | 1 | True | 0 | ROZPOCET
| VV |  | 14,31 |  | 14.31 | [12 empty] | VV | 3 | 2 | True | 0 | ROZPOCET
| VV |  | č103 | [14 empty] | VV | 3 | 1 | True | 0 | ROZPOCET
| VV |  | 53,99 |  | 53.99 | [12 empty] | VV | 3 | 2 | True | 0 | ROZPOCET
| VV |  | 6,01*(0,28+0,28)*4 |  | 13.462 | [12 empty] | VV | 3 | 2 | True | 0 | ROZPOCET
| VV |  | č.2.1.03 - Půdorys 2.NP - Bourání | [14 empty] | VV | 3 | 1 | True | 0 | ROZPOCET
| VV |  | č201 | [14 empty] | VV | 3 | 1 | True | 0 | ROZPOCET
| VV |  | 54,33 |  | 54.33 | [12 empty] | VV | 3 | 2 | True | 0 | ROZPOCET
| VV |  | 6*(0,4+0,4)*2 |  | 9.6 | [12 empty] | VV | 3 | 2 | True | 0 | ROZPOCET
| VV |  | Součet |  | 159.782 | [12 empty] | VV | 3 | 4 | True | 1 | ROZPOCET
32 | K | 978013141 | Otlučení (osekání) vnitřní vápenné nebo vápenocementové omítky stěn v rozsahu přes 10 do 30 % | m2 | 308.472 | 14.4028 | 4442.85 | CS ÚRS 2023 01 |  | základní |  | 0 | 0 | 0 | 0.01 | 3.0847 | 4 | K | 3 |  |  |  | ROZPOCET | 4442.85 | 0 | 0 | 0 | 0 | 1 | 4442.85 | 4 | 706141406
| PP |  | Otlučení vápenných nebo vápenocementových omítek vnitřních ploch stěn s vyškrabáním spar, s očištěním zdiva, v rozsahu přes 10 do 30 % | [14 empty] | PP | 3
| VV |  | č.2.1.03 - Půdorys 2.NP - Bourání | [14 empty] | VV | 3 | 1 | True | 0 | ROZPOCET
| VV |  | č101 | [14 empty] | VV | 3 | 1 | True | 0 | ROZPOCET
| VV |  | (3,4+3,61)*2*4,2 |  | 58.884 | [12 empty] | VV | 3 | 2 | True | 0 | ROZPOCET
| VV |  | -3,3*3,6+(3,3+3,6*2)*0,3 |  | -8.73 | [12 empty] | VV | 3 | 2 | True | 0 | ROZPOCET
| VV |  | č102 | [14 empty] | VV | 3 | 1 | True | 0 | ROZPOCET
| VV |  | (3,46+3,61)*2*4,2 |  | 59.388 | [12 empty] | VV | 3 | 2 | True | 0 | ROZPOCET
| VV |  | -3,3*3,6+(3,3+3,6*2)*0,3 |  | -8.73 | [12 empty] | VV | 3 | 2 | True | 0 | ROZPOCET
| VV |  | č103 | [14 empty] | VV | 3 | 1 | True | 0 | ROZPOCET
| VV |  | (9,04+6,01)*2*3,65 |  | 109.865 | [12 empty] | VV | 3 | 2 | True | 0 | ROZPOCET
| VV |  | -1,5*2,5+(1,5+2,5*2)*0,3 |  | -1.8 | [12 empty] | VV | 3 | 2 | True | 0 | ROZPOCET
| VV |  | -(1*2,9+0,7*1,9)+(1,7+2,9*2)*0,3 |  | -1.98 | [12 empty] | VV | 3 | 2 | True | 0 | ROZPOCET
| VV |  | -1,5*1,9*3 |  | -8.55 | [12 empty] | VV | 3 | 2 | True | 0 | ROZPOCET
| VV |  | č.2.1.03 - Půdorys 2.NP - Bourání | [14 empty] | VV | 3 | 1 | True | 0 | ROZPOCET
| VV |  | č201 | [14 empty] | VV | 3 | 1 | True | 0 | ROZPOCET
| VV |  | (9,04+6,01)*2*4 |  | 120.4 | [12 empty] | VV | 3 | 2 | True | 0 | ROZPOCET
| VV |  | -1,5*1,9*5+(1,5+1,9*2)*0,15*5 |  | -10.275 | [12 empty] | VV | 3 | 2 | True | 0 | ROZPOCET
| VV |  | Součet |  | 308.472 | [12 empty] | VV | 3 | 4 | True | 1 | ROZPOCET
33 | K | 978035117 | Odstranění tenkovrstvé omítky tl do 2 mm obroušením v rozsahu přes 50 do 100 % | m2 | 468.254 | 50.5302 | 23660.99 | CS ÚRS 2023 01 |  | základní |  | 0 | 0 | 0 | 0.0026 | 1.2175 | 4 | K | 3 |  |  |  | ROZPOCET | 23660.99 | 0 | 0 | 0 | 0 | 1 | 23660.99 | 4 | 1866697409
| PP |  | Odstranění tenkovrstvých omítek nebo štuku tloušťky do 2 mm obroušením, rozsahu přes 50 do 100% | [14 empty] | PP | 3
| VV |  | 159,782 |  | 159.782 | [12 empty] | VV | 3 | 2 | True | 0 | ROZPOCET
| VV |  | 308,472 |  | 308.472 | [12 empty] | VV | 3 | 2 | True | 0 | ROZPOCET
| VV |  | Součet |  | 468.254 | [12 empty] | VV | 3 | 4 | True | 1 | ROZPOCET
34 | K | 978035127 | Odstranění tenkovrstvé omítky tl přes 2 mm odsekáním v rozsahu přes 50 do 100 % včetně perlinky a tmele | m2 | 14.614 | 79.8378 | 1166.75 | CS ÚRS 2023 01 |  | základní |  | 0 | 0 | 0 | 0.00478 | 0.069855 | 4 | K | 3 |  |  |  | ROZPOCET | 1166.75 | 0 | 0 | 0 | 0 | 1 | 1166.75 | 4 | -1770452662
| PP |  | Odstranění tenkovrstvých omítek nebo štuku tloušťky přes 2 mm odsekáním, rozsahu přes 50 do 100% | [14 empty] | PP | 3
| VV |  | č.2.1.06 - Pohledy - Bourání | [14 empty] | VV | 3 | 1 | True | 0 | ROZPOCET
| VV |  | B | [14 empty] | VV | 3 | 1 | True | 0 | ROZPOCET
| VV |  | 9,7*0,4 |  | 3.88 | [12 empty] | VV | 3 | 2 | True | 0 | ROZPOCET
| VV |  | (10,58+2,8)*0,4 |  | 5.352 | [12 empty] | VV | 3 | 2 | True | 0 | ROZPOCET
| VV |  | (10,58+1)*0,4 |  | 4.632 | [12 empty] | VV | 3 | 2 | True | 0 | ROZPOCET
| VV |  | 2,5*0,3 |  | 0.75 | [12 empty] | VV | 3 | 2 | True | 0 | ROZPOCET
| VV |  | Součet |  | 14.614 | [12 empty] | VV | 3 | 4 | True | 1 | ROZPOCET
35 | K | 978015331 | Otlučení (osekání) vnější vápenné nebo vápenocementové omítky stupně členitosti 1 a 2 v rozsahu přes 10 do 20 % | m2 | 302.356 | 7.2014 | 2177.38 | CS ÚRS 2023 01 |  | základní |  | 0 | 0 | 0 | 0.01 | 3.0236 | 4 | K | 3 |  |  |  | ROZPOCET | 2177.38 | 0 | 0 | 0 | 0 | 1 | 2177.38 | 4 | -1165965702
| PP |  | Otlučení vápenných nebo vápenocementových omítek vnějších ploch s vyškrabáním spar a s očištěním zdiva stupně členitosti 1 a 2, v rozsahu přes 10 do 20 % | [14 empty] | PP | 3
| VV |  | viz omytí | [14 empty] | VV | 3 | 1 | True | 0 | ROZPOCET
| VV |  | 287,742 |  | 287.742 | [12 empty] | VV | 3 | 2 | True | 0 | ROZPOCET
| VV |  | viz odstranění tenkovrstvé omítky | [14 empty] | VV | 3 | 1 | True | 0 | ROZPOCET
| VV |  | 14,614 |  | 14.614 | [12 empty] | VV | 3 | 2 | True | 0 | ROZPOCET
| VV |  | Součet |  | 302.356 | [12 empty] | VV | 3 | 4 | True | 1 | ROZPOCET
36 | K | 979051111 | Očištění desek nebo dlaždic se spárováním z kameniva těženého při překopech | m2 | 16.65 | 59.9515 | 998.19 | CS ÚRS 2023 01 |  | základní |  | 0 | 0 | 0 | 0 | 0 | 4 | K | 3 |  |  |  | ROZPOCET | 998.19 | 0 | 0 | 0 | 0 | 1 | 998.19 | 4 | -485997616
| PP |  | Očištění vybouraných prvků při překopech od spojovacího materiálu s odklizením a uložením očištěných hmot a spojovacího materiálu na skládku do vzdálenosti 10 m nebo naložením na dopravní prostředek dlaždic, desek nebo tvarovek s původním vyplněním spár kamenivem těženým | [14 empty] | PP | 3
| D | 98 | Demolice a sanace |  |  |  | 6879.26 |  |  |  |  | 0 |  | 0 |  | 1.3807 | 1 | D | 2 |  |  |  | ROZPOCET | [6 empty] | 6879.26
37 | K | 985112112 | Odsekání degradovaného betonu stěn tl přes 10 do 30 mm | m2 | 8.96 | 232.0642 | 2079.3 | CS ÚRS 2023 01 |  | základní |  | 0 | 0 | 0 | 0.066 | 0.59136 | 4 | K | 3 |  |  |  | ROZPOCET | 2079.3 | 0 | 0 | 0 | 0 | 1 | 2079.3 | 4 | -1449739866
| PP |  | Odsekání degradovaného betonu stěn, tloušťky přes 10 do 30 mm | [14 empty] | PP | 3
| VV |  | č.2.1.06 - Pohledy - Bourání | [14 empty] | VV | 3 | 1 | True | 0 | ROZPOCET
| VV |  | F - rampa | [14 empty] | VV | 3 | 1 | True | 0 | ROZPOCET
| VV |  | (0,8*2*6)*0,7 |  | 6.72 | [12 empty] | VV | 3 | 2 | True | 0 | ROZPOCET
| VV |  | (0,5*4+0,4*3)*0,7 |  | 2.24 | [12 empty] | VV | 3 | 2 | True | 0 | ROZPOCET
| VV |  | Součet |  | 8.96 | [12 empty] | VV | 3 | 4 | True | 1 | ROZPOCET
38 | K | 985112122 | Odsekání degradovaného betonu líce kleneb a podhledů tl přes 10 do 30 mm | m2 | 5.28 | 277.0564 | 1462.86 | CS ÚRS 2023 01 |  | základní |  | 0 | 0 | 0 | 0.066 | 0.34848 | 4 | K | 3 |  |  |  | ROZPOCET | 1462.86 | 0 | 0 | 0 | 0 | 1 | 1462.86 | 4 | -508715270
| PP |  | Odsekání degradovaného betonu líce kleneb a podhledů, tloušťky přes 10 do 30 mm | [14 empty] | PP | 3
| VV |  | č.2.1.06 - Pohledy - Bourání | [14 empty] | VV | 3 | 1 | True | 0 | ROZPOCET
| VV |  | F - rampa | [14 empty] | VV | 3 | 1 | True | 0 | ROZPOCET
| VV |  | (1,1+0,6+1,1+1,1+0,6+1,1)*0,8 |  | 4.48 | [12 empty] | VV | 3 | 2 | True | 0 | ROZPOCET
| VV |  | 1*0,8 |  | 0.8 | [12 empty] | VV | 3 | 2 | True | 0 | ROZPOCET
| VV |  | Součet |  | 5.28 | [12 empty] | VV | 3 | 4 | True | 1 | ROZPOCET
39 | K | 985112132 | Odsekání degradovaného betonu rubu kleneb a podlah tl přes 10 do 30 mm | m2 | 6.68 | 224.5922 | 1500.28 | CS ÚRS 2023 01 |  | základní |  | 0 | 0 | 0 | 0.066 | 0.44088 | 4 | K | 3 |  |  |  | ROZPOCET | 1500.28 | 0 | 0 | 0 | 0 | 1 | 1500.28 | 4 | 2103586290
| PP |  | Odsekání degradovaného betonu rubu kleneb a podlah, tloušťky přes 10 do 30 mm | [14 empty] | PP | 3
| VV |  | č.2.1.06 - Pohledy - Bourání | [14 empty] | VV | 3 | 1 | True | 0 | ROZPOCET
| VV |  | F - rampa | [14 empty] | VV | 3 | 1 | True | 0 | ROZPOCET
| VV |  | (0,35+3,3+0,55+3,3+0,35)*0,8 |  | 6.28 | [12 empty] | VV | 3 | 2 | True | 0 | ROZPOCET
| VV |  | (0,3+0,2)*0,8 |  | 0.4 | [12 empty] | VV | 3 | 2 | True | 0 | ROZPOCET
| VV |  | Součet |  | 6.68 | [12 empty] | VV | 3 | 4 | True | 1 | ROZPOCET
40 | K | 985112192 | Příplatek k odsekání degradovaného betonu za práci ve stísněném prostoru | m2 | 14.24 | 128.99 | 1836.82 | CS ÚRS 2023 01 |  | základní |  | 0 | 0 | 0 | 0 | 0 | 4 | K | 3 |  |  |  | ROZPOCET | 1836.82 | 0 | 0 | 0 | 0 | 1 | 1836.82 | 4 | -1889009446
| PP |  | Odsekání degradovaného betonu Příplatek k cenám za práci ve stísněném prostoru | [14 empty] | PP | 3
| VV |  | 8,96 |  | 8.96 | [12 empty] | VV | 3 | 2 | True | 0 | ROZPOCET
| VV |  | 5,28 |  | 5.28 | [12 empty] | VV | 3 | 2 | True | 0 | ROZPOCET
| VV |  | Součet |  | 14.24 | [12 empty] | VV | 3 | 4 | True | 1 | ROZPOCET
| D | 997 | Přesun sutě |  |  |  | 101532.08 |  |  |  |  | 0 |  | 0 |  | 8.931 | 1 | D | 1 |  |  |  | ROZPOCET | [6 empty] | 101532.08
41 | K | 997013001 | Vyklizení ulehlé suti z prostorů do 15 m2 s naložením z hl do 2 m | m3 | 5.954 | 2844.7246 | 16937.49 | CS ÚRS 2023 01 |  | základní |  | 0 | 0 | 0 | 1.5 | 8.931 | 4 | K | 2 |  |  |  | ROZPOCET | 16937.49 | 0 | 0 | 0 | 0 | 1 | 16937.49 | 4 | 1526565253
| PP |  | Vyklizení ulehlé suti na vzdálenost do 3 m od okraje vyklízeného prostoru nebo s naložením na dopravní prostředek z prostorů o půdorysné ploše do 15 m2 z výšky (hloubky) do 2 m | [14 empty] | PP | 2
| VV |  | č.2.1.02 - Půdorys 1.NP - Bourání | [14 empty] | VV | 2 | 1 | True | 0 | ROZPOCET
| VV |  | poz.13 | [14 empty] | VV | 2 | 1 | True | 0 | ROZPOCET
| VV |  | 9,04*1,8*1*0,20 |  | 3.254 | [12 empty] | VV | 2 | 2 | True | 0 | ROZPOCET
| VV |  | (4+3,5)*1,8*1*0,20 |  | 2.7 | [12 empty] | VV | 2 | 2 | True | 0 | ROZPOCET
| VV |  | Součet |  | 5.954 | [12 empty] | VV | 2 | 4 | True | 1 | ROZPOCET
42 | K | 997013112 | Vnitrostaveništní doprava suti a vybouraných hmot pro budovy v přes 6 do 9 m s použitím mechanizace | t | 80.794 | 340.8092 | 27535.34 | CS ÚRS 2023 01 |  | základní |  | 0 | 0 | 0 | 0 | 0 | 16 | K | 2 |  |  |  | ROZPOCET | 27535.34 | 0 | 0 | 0 | 0 | 1 | 27535.34 | 16 | 1617238975
| PP |  | Vnitrostaveništní doprava suti a vybouraných hmot vodorovně do 50 m svisle s použitím mechanizace pro budovy a haly výšky přes 6 do 9 m | [14 empty] | PP | 2
43 | K | 997013501 | Odvoz suti a vybouraných hmot na skládku nebo meziskládku do 1 km se složením | t | 80.794 | 138.1161 | 11158.95 | CS ÚRS 2023 01 |  | základní |  | 0 | 0 | 0 | 0 | 0 | 4 | K | 2 |  |  |  | ROZPOCET | 11158.95 | 0 | 0 | 0 | 0 | 1 | 11158.95 | 4 | 2072051593
| PP |  | Odvoz suti a vybouraných hmot na skládku nebo meziskládku se složením, na vzdálenost do 1 km | [14 empty] | PP | 2
44 | K | 997013509 | Příplatek k odvozu suti a vybouraných hmot na skládku ZKD 1 km přes 1 km | t | 2288.88 | 6.034 | 13811.21 | CS ÚRS 2023 01 |  | základní |  | 0 | 0 | 0 | 0 | 0 | 4 | K | 2 |  |  |  | ROZPOCET | 13811.21 | 0 | 0 | 0 | 0 | 1 | 13811.21 | 4 | 1840734025
| PP |  | Odvoz suti a vybouraných hmot na skládku nebo meziskládku se složením, na vzdálenost Příplatek k ceně za každý další i započatý 1 km přes 1 km | [14 empty] | PP | 2
| VV |  | 76,296*30 |  | 2288.88 | [12 empty] | VV | 2 | 2 | True | 0 | ROZPOCET
| VV |  | Součet |  | 2288.88 | [12 empty] | VV | 2 | 4 | True | 1 | ROZPOCET
45 | K | 997013609 | Poplatek za uložení na skládce (skládkovné) stavebního odpadu ze směsí nebo oddělených frakcí betonu, cihel a keramických výrobků kód odpadu 17 01 07 | t | 3.601 | 1292 | 4652.49 | CS ÚRS 2023 01 |  | základní |  | 0 | 0 | 0 | 0 | 0 | 4 | K | 2 |  |  |  | ROZPOCET | 4652.49 | 0 | 0 | 0 | 0 | 1 | 4652.49 | 4 | 172581786
| PP |  | Poplatek za uložení stavebního odpadu na skládce (skládkovné) ze směsí nebo oddělených frakcí betonu, cihel a keramických výrobků zatříděného do Katalogu odpadů pod kódem 17 01 07 | [14 empty] | PP | 2
| VV |  | 76,296 |  | 76.296 | [12 empty] | VV | 2 | 2 | True | 0 | ROZPOCET
| VV |  | -2,289 |  | -2.289 | [12 empty] | VV | 2 | 2 | True | 0 | ROZPOCET
| VV |  | -0,152 |  | -0.152 | [12 empty] | VV | 2 | 2 | True | 0 | ROZPOCET
| VV |  | -1,837 |  | -1.837 | [12 empty] | VV | 2 | 2 | True | 0 | ROZPOCET
| VV |  | Součet |  | 72.018 | [12 empty] | VV | 2 | 4 | True | 1 | ROZPOCET
| VV |  | 72,018*0,05 'Přepočtené koeficientem množství |  | 3.601 | [12 empty] | VV | 2 | 2 | False | 1 | ROZPOCET
46 | K | 997013631 | Poplatek za uložení na skládce (skládkovné) stavebního odpadu směsného kód odpadu 17 09 04 | t | 2.289 | 1402.5 | 3210.32 | CS ÚRS 2023 01 |  | základní |  | 0 | 0 | 0 | 0 | 0 | 4 | K | 2 |  |  |  | ROZPOCET | 3210.32 | 0 | 0 | 0 | 0 | 1 | 3210.32 | 4 | 1479478754
| PP |  | Poplatek za uložení stavebního odpadu na skládce (skládkovné) směsného stavebního a demoličního zatříděného do Katalogu odpadů pod kódem 17 09 04 | [14 empty] | PP | 2
| VV |  | 76,296*0,03 |  | 2.289 | [12 empty] | VV | 2 | 2 | True | 0 | ROZPOCET
| VV |  | Součet |  | 2.289 | [12 empty] | VV | 2 | 4 | True | 1 | ROZPOCET
47 | K | 997013814 | Poplatek za uložení na skládce (skládkovné) stavebního odpadu izolací kód odpadu 17 06 04 | t | 1.837 | 2822 | 5184.01 | CS ÚRS 2023 01 |  | základní |  | 0 | 0 | 0 | 0 | 0 | 4 | K | 2 |  |  |  | ROZPOCET | 5184.01 | 0 | 0 | 0 | 0 | 1 | 5184.01 | 4 | 1317593714
| PP |  | Poplatek za uložení stavebního odpadu na skládce (skládkovné) z izolačních materiálů zatříděného do Katalogu odpadů pod kódem 17 06 04 | [14 empty] | PP | 2
| VV |  | od.711 | [14 empty] | VV | 2 | 1 | True | 0 | ROZPOCET
| VV |  | 1,837 |  | 1.837 | [12 empty] | VV | 2 | 2 | True | 0 | ROZPOCET
| VV |  | Součet |  | 1.837 | [12 empty] | VV | 2 | 4 | True | 1 | ROZPOCET
48 | K | 997013869 | Poplatek za uložení stavebního odpadu na recyklační skládce (skládkovné) ze směsí betonu, cihel a keramických výrobků kód odpadu 17 01 07 | t | 68.417 | 273.7 | 18725.73 | CS ÚRS 2023 01 |  | základní |  | 0 | 0 | 0 | 0 | 0 | 4 | K | 2 |  |  |  | ROZPOCET | 18725.73 | 0 | 0 | 0 | 0 | 1 | 18725.73 | 4 | 846685313
| PP |  | Poplatek za uložení stavebního odpadu na recyklační skládce (skládkovné) ze směsí nebo oddělených frakcí betonu, cihel a keramických výrobků zatříděného do Katalogu odpadů pod kódem 17 01 07 | [14 empty] | PP | 2
| VV |  | 76,296 |  | 76.296 | [12 empty] | VV | 2 | 2 | True | 0 | ROZPOCET
| VV |  | -2,289 |  | -2.289 | [12 empty] | VV | 2 | 2 | True | 0 | ROZPOCET
| VV |  | -0,152 |  | -0.152 | [12 empty] | VV | 2 | 2 | True | 0 | ROZPOCET
| VV |  | -1,837 |  | -1.837 | [12 empty] | VV | 2 | 2 | True | 0 | ROZPOCET
| VV |  | Součet |  | 72.018 | [12 empty] | VV | 2 | 4 | True | 1 | ROZPOCET
| VV |  | 72,018*0,95 'Přepočtené koeficientem množství |  | 68.417 | [12 empty] | VV | 2 | 2 | False | 1 | ROZPOCET
49 | K | 99701387R | Poplatek za uložení stavebního odpadu na recyklační skládce (skládkovné) ze skla kód odpadu 17 02 02 | t | 0.152 | 2082.5 | 316.54 |  |  | základní |  | 0 | 0 | 0 | 0 | 0 | 4 | K | 2 |  |  |  | ROZPOCET | 316.54 | 0 | 0 | 0 | 0 | 1 | 316.54 | 4 | -1355500090
| PP |  | Poplatek za uložení stavebního odpadu na recyklační skládce (skládkovné) ze směsí nebo oddělených frakcí betonu, cihel a keramických výrobků zatříděného do Katalogu odpadů pod kódem 17 01 07 | [14 empty] | PP | 2
| D | 998 | Přesun hmot |  |  |  | 569.01 |  |  |  |  | 0 |  | 0 |  | 0 | 1 | D | 1 |  |  |  | ROZPOCET | [6 empty] | 569.01
50 | K | 998017002 | Přesun hmot s omezením mechanizace pro budovy v přes 6 do 12 m | t | 1.119 | 508.497 | 569.01 | CS ÚRS 2023 01 |  | základní |  | 0 | 0 | 0 | 0 | 0 | 4 | K | 2 |  |  |  | ROZPOCET | 569.01 | 0 | 0 | 0 | 0 | 1 | 569.01 | 4 | 898145618
| PP |  | Přesun hmot pro budovy občanské výstavby, bydlení, výrobu a služby s omezením mechanizace vodorovná dopravní vzdálenost do 100 m pro budovy s jakoukoliv nosnou konstrukcí výšky přes 6 do 12 m | [14 empty] | PP | 2
| D | PSV | Práce a dodávky PSV |  |  |  | 47934.3 |  |  |  |  | 0 |  | 0.49417 |  | 3.3416 | 2 | D | 0 |  |  |  | ROZPOCET | [6 empty] | 47934.3
| D | 711 | Izolace proti vodě, vlhkosti a plynům |  |  |  | 340.14 |  |  |  |  | 0 |  | 0 |  | 0.1417 | 2 | D | 1 |  |  |  | ROZPOCET | [6 empty] | 340.14
51 | K | 711131821 | Odstranění izolace proti zemní vlhkosti svislé | m2 | 31.488 | 10.8021 | 340.14 | CS ÚRS 2023 01 |  | základní |  | 0 | 0 | 0 | 0.0045 | 0.1417 | 16 | K | 2 |  |  |  | ROZPOCET | 340.14 | 0 | 0 | 0 | 0 | 1 | 340.14 | 16 | -166979250
| PP |  | Odstranění izolace proti zemní vlhkosti na ploše svislé S | [14 empty] | PP | 2
| VV |  | základy bourání - pozn.1 | [14 empty] | VV | 2 | 1 | True | 0 | ROZPOCET
| VV |  | (6,87+9,7+6,87+2,8)*1,2 |  | 31.488 | [12 empty] | VV | 2 | 2 | True | 0 | ROZPOCET
| VV |  | Součet |  | 31.488 | [12 empty] | VV | 2 | 4 | True | 1 | ROZPOCET
| D | 712 | Povlakové krytiny |  |  |  | 5100.52 |  |  |  |  | 0 |  | 0 |  | 1.8371 | 2 | D | 1 |  |  |  | ROZPOCET | [6 empty] | 5100.52
52 | K | 712300843 | Odstranění povlakové krytiny střech do 10° od zbytkového asfaltového pásu odsekáním | m2 | 99.305 | 26.2915 | 2610.88 | CS ÚRS 2023 01 |  | základní |  | 0 | 0 | 0 | 0.002 | 0.19861 | 4 | K | 2 |  |  |  | ROZPOCET | 2610.88 | 0 | 0 | 0 | 0 | 1 | 2610.88 | 4 | -560159286
| PP |  | Ostatní práce při odstranění povlakové krytiny střech plochých do 10° zbytkového asfaltového pásu odsekáním | [14 empty] | PP | 2
53 | K | 712340833 | Odstranění povlakové krytiny střech do 10° z pásů NAIP přitavených v plné ploše třívrstvé | m2 | 99.305 | 25.0706 | 2489.64 | CS ÚRS 2023 01 |  | základní |  | 0 | 0 | 0 | 0.0165 | 1.6385 | 16 | K | 2 |  |  |  | ROZPOCET | 2489.64 | 0 | 0 | 0 | 0 | 1 | 2489.64 | 16 | -2139472458
| PP |  | Odstranění povlakové krytiny střech plochých do 10° z přitavených pásů NAIP v plné ploše třívrstvé | [14 empty] | PP | 2
| VV |  | č.2.1.03 - Půdorys 2.NP - Bourání | [14 empty] | VV | 2 | 1 | True | 0 | ROZPOCET
| VV |  | B2 | [14 empty] | VV | 2 | 1 | True | 0 | ROZPOCET
| VV |  | 7,55*4,5 |  | 33.975 | [12 empty] | VV | 2 | 2 | True | 0 | ROZPOCET
| VV |  | č.2.1.04 - Střecha - Bourání | [14 empty] | VV | 2 | 1 | True | 0 | ROZPOCET
| VV |  | B1 | [14 empty] | VV | 2 | 1 | True | 0 | ROZPOCET
| VV |  | 9,4*6,95 |  | 65.33 | [12 empty] | VV | 2 | 2 | True | 0 | ROZPOCET
| VV |  | Součet |  | 99.305 | [12 empty] | VV | 2 | 4 | True | 1 | ROZPOCET
| D | 764 | Konstrukce klempířské |  |  |  | 13488.03 |  |  |  |  | 0 |  | 0 |  | 0.28727 | 2 | D | 1 |  |  |  | ROZPOCET | [6 empty] | 13488.03
54 | K | 764001 | Revize plechové krytiny | kus | 1 | 7352.5 | 7352.5 |  |  | základní |  | 0 | 0 | 0 | 0 | 0 | 16 | K | 2 |  |  |  | ROZPOCET | 7352.5 | 0 | 0 | 0 | 0 | 1 | 7352.5 | 16 | 717909064
| PP |  | Revize plechové krytiny | [14 empty] | PP | 2
| VV |  | č.2.1.04 - Střecha - Bourání | [14 empty] | VV | 2 | 1 | True | 0 | ROZPOCET
| VV |  | pozn.2 | [14 empty] | VV | 2 | 1 | True | 0 | ROZPOCET
| VV |  | 1 |  | 1 | [12 empty] | VV | 2 | 2 | True | 0 | ROZPOCET
| VV |  | Součet |  | 1 | [12 empty] | VV | 2 | 4 | True | 1 | ROZPOCET
55 | K | 764002811 | Demontáž okapového plechu do suti v krytině povlakové | m | 17.4 | 15.7991 | 274.91 | CS ÚRS 2023 01 |  | základní |  | 0 | 0 | 0 | 0.00177 | 0.030798 | 16 | K | 2 |  |  |  | ROZPOCET | 274.91 | 0 | 0 | 0 | 0 | 1 | 274.91 | 16 | 1437606574
| PP |  | Demontáž klempířských konstrukcí okapového plechu do suti, v krytině povlakové | [14 empty] | PP | 2
| VV |  | č.2.1.03 - Půdorys 2.NP - Bourání | [14 empty] | VV | 2 | 1 | True | 0 | ROZPOCET
| VV |  | 7,7 |  | 7.7 | [12 empty] | VV | 2 | 2 | True | 0 | ROZPOCET
| VV |  | č.2.1.04 - Střecha - Bourání | [14 empty] | VV | 2 | 1 | True | 0 | ROZPOCET
| VV |  | 9,7 |  | 9.7 | [12 empty] | VV | 2 | 2 | True | 0 | ROZPOCET
| VV |  | Součet |  | 17.4 | [12 empty] | VV | 2 | 4 | True | 1 | ROZPOCET
56 | K | 764002841 | Demontáž oplechování horních ploch zdí a nadezdívek do suti | m | 32.28 | 87.0978 | 2811.52 | CS ÚRS 2023 01 |  | základní |  | 0 | 0 | 0 | 0.00191 | 0.061655 | 16 | K | 2 |  |  |  | ROZPOCET | 2811.52 | 0 | 0 | 0 | 0 | 1 | 2811.52 | 16 | -175600335
| PP |  | Demontáž klempířských konstrukcí oplechování horních ploch zdí a nadezdívek do suti | [14 empty] | PP | 2
| VV |  | č.2.1.03 - Půdorys 2.NP - Bourání | [14 empty] | VV | 2 | 1 | True | 0 | ROZPOCET
| VV |  | pozn.1 | [14 empty] | VV | 2 | 1 | True | 0 | ROZPOCET
| VV |  | (4,09*2+1) |  | 9.18 | [12 empty] | VV | 2 | 2 | True | 0 | ROZPOCET
| VV |  | č.2.1.04 - Střecha - Bourání | [14 empty] | VV | 2 | 1 | True | 0 | ROZPOCET
| VV |  | pozn.3 | [14 empty] | VV | 2 | 1 | True | 0 | ROZPOCET
| VV |  | (6,7+9,7+6,7) |  | 23.1 | [12 empty] | VV | 2 | 2 | True | 0 | ROZPOCET
| VV |  | Součet |  | 32.28 | [12 empty] | VV | 2 | 4 | True | 1 | ROZPOCET
57 | K | 764002851 | Demontáž oplechování parapetů do suti | m | 12.6 | 39.4979 | 497.67 | CS ÚRS 2023 01 |  | základní |  | 0 | 0 | 0 | 0.00167 | 0.021042 | 16 | K | 2 |  |  |  | ROZPOCET | 497.67 | 0 | 0 | 0 | 0 | 1 | 497.67 | 16 | 917967618
| PP |  | Demontáž klempířských konstrukcí oplechování parapetů do suti | [14 empty] | PP | 2
58 | K | 764002871 | Demontáž lemování zdí do suti | m | 39.68 | 36.257 | 1438.68 | CS ÚRS 2023 01 |  | základní |  | 0 | 0 | 0 | 0.00175 | 0.06944 | 16 | K | 2 |  |  |  | ROZPOCET | 1438.68 | 0 | 0 | 0 | 0 | 1 | 1438.68 | 16 | -2019500744
| PP |  | Demontáž klempířských konstrukcí lemování zdí do suti | [14 empty] | PP | 2
| VV |  | č.2.1.03 - Půdorys 2.NP - Bourání | [14 empty] | VV | 2 | 1 | True | 0 | ROZPOCET
| VV |  | 4,09*2+1 |  | 9.18 | [12 empty] | VV | 2 | 2 | True | 0 | ROZPOCET
| VV |  | 5,7+1+0,7 |  | 7.4 | [12 empty] | VV | 2 | 2 | True | 0 | ROZPOCET
| VV |  | č.2.1.04 - Střecha - Bourání | [14 empty] | VV | 2 | 1 | True | 0 | ROZPOCET
| VV |  | pozn.3 | [14 empty] | VV | 2 | 1 | True | 0 | ROZPOCET
| VV |  | 6,7+9,7+6,7 |  | 23.1 | [12 empty] | VV | 2 | 2 | True | 0 | ROZPOCET
| VV |  | Součet |  | 39.68 | [12 empty] | VV | 2 | 4 | True | 1 | ROZPOCET
59 | K | 764004801 | Demontáž podokapního žlabu do suti | m | 17.4 | 38.2825 | 666.12 | CS ÚRS 2023 01 |  | základní |  | 0 | 0 | 0 | 0.0026 | 0.04524 | 16 | K | 2 |  |  |  | ROZPOCET | 666.12 | 0 | 0 | 0 | 0 | 1 | 666.12 | 16 | -958417125
| PP |  | Demontáž klempířských konstrukcí žlabu podokapního do suti | [14 empty] | PP | 2
60 | K | 764004861 | Demontáž svodu do suti | m | 15 | 29.7753 | 446.63 | CS ÚRS 2023 01 |  | základní |  | 0 | 0 | 0 | 0.00394 | 0.0591 | 16 | K | 2 |  |  |  | ROZPOCET | 446.63 | 0 | 0 | 0 | 0 | 1 | 446.63 | 16 | -864753376
| PP |  | Demontáž klempířských konstrukcí svodu do suti | [14 empty] | PP | 2
| VV |  | č.2.1.03 - Půdorys 2.NP - Bourání | [14 empty] | VV | 2 | 1 | True | 0 | ROZPOCET
| VV |  | D1 | [14 empty] | VV | 2 | 1 | True | 0 | ROZPOCET
| VV |  | 6 |  | 6 | [12 empty] | VV | 2 | 2 | True | 0 | ROZPOCET
| VV |  | č.2.1.04 - Střecha - Bourání | [14 empty] | VV | 2 | 1 | True | 0 | ROZPOCET
| VV |  | D2 | [14 empty] | VV | 2 | 1 | True | 0 | ROZPOCET
| VV |  | 9 |  | 9 | [12 empty] | VV | 2 | 2 | True | 0 | ROZPOCET
| VV |  | Součet |  | 15 | [12 empty] | VV | 2 | 4 | True | 1 | ROZPOCET
| D | 767 | Konstrukce zámečnické |  |  |  | 8653.07 |  |  |  |  | 0 |  | 0 |  | 0.92334 | 2 | D | 1 |  |  |  | ROZPOCET | [6 empty] | 8653.07
61 | K | 767122812 | Demontáž stěn s výplní z drátěné sítě, svařovaných | m2 | 2.7 | 176.6354 | 476.92 | CS ÚRS 2023 01 |  | základní |  | 0 | 0 | 0 | 0.017 | 0.0459 | 16 | K | 2 |  |  |  | ROZPOCET | 476.92 | 0 | 0 | 0 | 0 | 1 | 476.92 | 16 | -2035841305
| PP |  | Demontáž stěn a příček s výplní z drátěné sítě svařovaných | [14 empty] | PP | 2
| VV |  | č.2.1.02 - Půdorys 1.NP - Bourání | [14 empty] | VV | 2 | 1 | True | 0 | ROZPOCET
| VV |  | pozn.5 | [14 empty] | VV | 2 | 1 | True | 0 | ROZPOCET
| VV |  | 1,5*1,8 |  | 2.7 | [12 empty] | VV | 2 | 2 | True | 0 | ROZPOCET
| VV |  | Součet |  | 2.7 | [12 empty] | VV | 2 | 4 | True | 1 | ROZPOCET
62 | K | 767591801A | Demontáž podlah nebo podest z slzičkového plechu - uložení pro další použití | m2 | 19.436 | 212.5 | 4130.15 |  |  | základní |  | 0 | 0 | 0 | 0.04 | 0.77744 | 16 | K | 2 |  |  |  | ROZPOCET | 4130.15 | 0 | 0 | 0 | 0 | 1 | 4130.15 | 16 | 774055332
| VV |  | č.2.1.03 - Půdorys 2.NP - Bourání | [14 empty] | VV | 2 | 1 | True | 0 | ROZPOCET
| VV |  | pozn.4 | [14 empty] | VV | 2 | 1 | True | 0 | ROZPOCET
| VV |  | 9,04*2,15 |  | 19.436 | [12 empty] | VV | 2 | 2 | True | 0 | ROZPOCET
| VV |  | Součet |  | 19.436 | [12 empty] | VV | 2 | 4 | True | 1 | ROZPOCET
63 | K | 767833803A | Demontáž vnitřních kabelovodů | kus | 1 | 2125 | 2125 |  |  | základní |  | 0 | 0 | 0 | 0.05 | 0.05 | 16 | K | 2 |  |  |  | ROZPOCET | 2125 | 0 | 0 | 0 | 0 | 1 | 2125 | 16 | -814484161
| VV |  | č.2.1.05 - Řezy - Bourání | [14 empty] | VV | 2 | 1 | True | 0 | ROZPOCET
| VV |  | pozn.13 | [14 empty] | VV | 2 | 1 | True | 0 | ROZPOCET
| VV |  | 1 |  | 1 | [12 empty] | VV | 2 | 2 | True | 0 | ROZPOCET
| VV |  | Součet |  | 1 | [12 empty] | VV | 2 | 4 | True | 1 | ROZPOCET
64 | K | 767833802A | Demontáž kovových žebříků přímých kotvených do zdiva - viz pohledy pozn.4 | kus | 1 | 1921 | 1921 |  |  | základní |  | 0 | 0 | 0 | 0.05 | 0.05 | 16 | K | 2 |  |  |  | ROZPOCET | 1921 | 0 | 0 | 0 | 0 | 1 | 1921 | 16 | -448250417
| D | 783 | Dokončovací práce - nátěry |  |  |  | 12795.21 |  |  |  |  | 0 |  | 0.0033079 |  | 0 | 2 | D | 1 |  |  |  | ROZPOCET | [6 empty] | 12795.21
65 | K | 783001 | Obroušení nátěrů z točitého schodiště - viz půdorys 1.NP pozn.7 | kpl | 1 | 522.75 | 522.75 |  |  | základní |  | 0 | 0 | 0 | 0 | 0 | 16 | K | 2 |  |  |  | ROZPOCET | 522.75 | 0 | 0 | 0 | 0 | 1 | 522.75 | 16 | -1033789971
| PP |  | Obroušení nátěrů z točitého schodiště - viz půdorys 1.NP pozn.7 | [14 empty] | PP | 2
66 | K | 783306805 | Odstranění nátěru ze zámečnických konstrukcí opálením s obroušením | m2 | 158.796 | 74.0139 | 11753.12 | CS ÚRS 2023 01 |  | základní |  | 0 | 2e-05 | 0.0031759 | 0 | 0 | 16 | K | 2 |  |  |  | ROZPOCET | 11753.12 | 0 | 0 | 0 | 0 | 1 | 11753.12 | 16 | 1006614363
| PP |  | Odstranění nátěrů ze zámečnických konstrukcí opálením s obroušením | [14 empty] | PP | 2
| VV |  | č.2.1.02 - Půdorys 1.NP - Bourání | [14 empty] | VV | 2 | 1 | True | 0 | ROZPOCET
| VV |  | pozn.1 | [14 empty] | VV | 2 | 1 | True | 0 | ROZPOCET
| VV |  | 4,7*0,25*4 |  | 4.7 | [12 empty] | VV | 2 | 2 | True | 0 | ROZPOCET
| VV |  | pozn.3 | [14 empty] | VV | 2 | 1 | True | 0 | ROZPOCET
| VV |  | 9,04*1*2*1,1 |  | 19.888 | [12 empty] | VV | 2 | 2 | True | 0 | ROZPOCET
| VV |  | 4*1,9*2*1,1 |  | 16.72 | [12 empty] | VV | 2 | 2 | True | 0 | ROZPOCET
| VV |  | č.2.1.03 - Půdorys 2.NP - Bourání | [14 empty] | VV | 2 | 1 | True | 0 | ROZPOCET
| VV |  | pozn.3 | [14 empty] | VV | 2 | 1 | True | 0 | ROZPOCET
| VV |  | 2,5*0,7*4*2 |  | 14 | [12 empty] | VV | 2 | 2 | True | 0 | ROZPOCET
| VV |  | pozn.4 | [14 empty] | VV | 2 | 1 | True | 0 | ROZPOCET
| VV |  | 9,04*2,15*4 |  | 77.744 | [12 empty] | VV | 2 | 2 | True | 0 | ROZPOCET
| VV |  | č.2.1.07 - Půdorys 1.NP - Návrh | [14 empty] | VV | 2 | 1 | True | 0 | ROZPOCET
| VV |  | pozn.8 | [14 empty] | VV | 2 | 1 | True | 0 | ROZPOCET
| VV |  | 1,5*1,8*2 |  | 5.4 | [12 empty] | VV | 2 | 2 | True | 0 | ROZPOCET
| VV |  | č.2.1.08 - Půdorys 2.NP - Návrh | [14 empty] | VV | 2 | 1 | True | 0 | ROZPOCET
| VV |  | pozn.4 | [14 empty] | VV | 2 | 1 | True | 0 | ROZPOCET
| VV |  | 8*1,2 |  | 9.6 | [12 empty] | VV | 2 | 2 | True | 0 | ROZPOCET
| VV |  | pozn.2 | [14 empty] | VV | 2 | 1 | True | 0 | ROZPOCET
| VV |  | 1,2*1,1*2*1,1 |  | 2.904 | [12 empty] | VV | 2 | 2 | True | 0 | ROZPOCET
| VV |  | č.2.1.06 - Pohledy - Bourání | [14 empty] | VV | 2 | 1 | True | 0 | ROZPOCET
| VV |  | E | [14 empty] | VV | 2 | 1 | True | 0 | ROZPOCET
| VV |  | (1,1*4+0,6*2)*0,7*2 |  | 7.84 | [12 empty] | VV | 2 | 2 | True | 0 | ROZPOCET
| VV |  | Součet |  | 158.796 | [12 empty] | VV | 2 | 4 | True | 1 | ROZPOCET
67 | K | 783406805 | Odstranění nátěrů z klempířských konstrukcí opálením s obroušením | m2 | 6.6 | 78.6879 | 519.34 | CS ÚRS 2023 01 |  | základní |  | 0 | 2e-05 | 0.000132 | 0 | 0 | 16 | K | 2 |  |  |  | ROZPOCET | 519.34 | 0 | 0 | 0 | 0 | 1 | 519.34 | 16 | -196104369
| PP |  | Odstranění nátěrů z klempířských konstrukcí opálením s obroušením | [14 empty] | PP | 2
| VV |  | č.2.1.04 - Střecha - Bourání | [14 empty] | VV | 2 | 1 | True | 0 | ROZPOCET
| VV |  | pozn.2 | [14 empty] | VV | 2 | 1 | True | 0 | ROZPOCET
| VV |  | 6*(0,8+0,2)*1,1 |  | 6.6 | [12 empty] | VV | 2 | 2 | True | 0 | ROZPOCET
| VV |  | Součet |  | 6.6 | [12 empty] | VV | 2 | 4 | True | 1 | ROZPOCET
| D | 784 | Dokončovací práce - malby a tapety |  |  |  | 7557.33 |  |  |  |  | 0 |  | 0.49086 |  | 0.15217 | 2 | D | 1 |  |  |  | ROZPOCET | [6 empty] | 7557.33
68 | K | 784121001 | Oškrabání malby v mísnostech v do 3,80 m | m2 | 177.317 | 14.7608 | 2617.35 | CS ÚRS 2023 01 |  | základní |  | 0 | 0.001 | 0.17732 | 0.00031 | 0.054968 | 16 | K | 2 |  |  |  | ROZPOCET | 2617.35 | 0 | 0 | 0 | 0 | 1 | 2617.35 | 16 | 594644407
| PP |  | Oškrabání malby v místnostech výšky do 3,80 m | [14 empty] | PP | 2
| VV |  | č.2.1.02 - Půdorys 1.NP - Bourání | [14 empty] | VV | 2 | 1 | True | 0 | ROZPOCET
| VV |  | č103 | [14 empty] | VV | 2 | 1 | True | 0 | ROZPOCET
| VV |  | 53,99 |  | 53.99 | [12 empty] | VV | 2 | 2 | True | 0 | ROZPOCET
| VV |  | 6,01*(0,28+0,28)*4 |  | 13.462 | [12 empty] | VV | 2 | 2 | True | 0 | ROZPOCET
| VV |  | (9,04+6,01)*2*3,65 |  | 109.865 | [12 empty] | VV | 2 | 2 | True | 0 | ROZPOCET
| VV |  | Součet |  | 177.317 | [12 empty] | VV | 2 | 4 | True | 1 | ROZPOCET
69 | K | 784121003 | Oškrabání malby v mísnostech v přes 3,80 do 5,00 m | m2 | 313.542 | 15.7554 | 4939.98 | CS ÚRS 2023 01 |  | základní |  | 0 | 0.001 | 0.31354 | 0.00031 | 0.097198 | 16 | K | 2 |  |  |  | ROZPOCET | 4939.98 | 0 | 0 | 0 | 0 | 1 | 4939.98 | 16 | 1830924474
| PP |  | Oškrabání malby v místnostech výšky přes 3,80 do 5,00 m | [14 empty] | PP | 2
| VV |  | č.2.1.03 - Půdorys 2.NP - Bourání | [14 empty] | VV | 2 | 1 | True | 0 | ROZPOCET
| VV |  | č101 | [14 empty] | VV | 2 | 1 | True | 0 | ROZPOCET
| VV |  | 14,09 |  | 14.09 | [12 empty] | VV | 2 | 2 | True | 0 | ROZPOCET
| VV |  | (3,4+3,61)*2*4,2 |  | 58.884 | [12 empty] | VV | 2 | 2 | True | 0 | ROZPOCET
| VV |  | -3,3*3,6+(3,3+3,6*2)*0,3 |  | -8.73 | [12 empty] | VV | 2 | 2 | True | 0 | ROZPOCET
| VV |  | č102 | [14 empty] | VV | 2 | 1 | True | 0 | ROZPOCET
| VV |  | 14,31 |  | 14.31 | [12 empty] | VV | 2 | 2 | True | 0 | ROZPOCET
| VV |  | (3,46+3,61)*2*4,2 |  | 59.388 | [12 empty] | VV | 2 | 2 | True | 0 | ROZPOCET
| VV |  | -3,3*3,6+(3,3+3,6*2)*0,3 |  | -8.73 | [12 empty] | VV | 2 | 2 | True | 0 | ROZPOCET
| VV |  | č.2.1.03 - Půdorys 2.NP - Bourání | [14 empty] | VV | 2 | 1 | True | 0 | ROZPOCET
| VV |  | č201 | [14 empty] | VV | 2 | 1 | True | 0 | ROZPOCET
| VV |  | 54,33 |  | 54.33 | [12 empty] | VV | 2 | 2 | True | 0 | ROZPOCET
| VV |  | 6*(0,4+0,4)*2 |  | 9.6 | [12 empty] | VV | 2 | 2 | True | 0 | ROZPOCET
| VV |  | (9,04+6,01)*2*4 |  | 120.4 | [12 empty] | VV | 2 | 2 | True | 0 | ROZPOCET
| VV |  | Součet |  | 313.542 | [12 empty] | VV | 2 | 4 | True | 1 | ROZPOCET

## 22_01 - Architektonicko -...
{3e1888ad-05a2-4c67-a646-00fe49dad9c5}
2
| KRYCÍ LIST SOUPISU PRACÍ | [7 empty] | v --- níže se nacházejí doplnkové a pomocné údaje k sestavám --- v | [8 empty] | False
Stavba:
Nemocnice Havlíčkův Brod – rekonstrukce energocentra
Objekt:
SO-22 - Trafostanice, rozvodna VN a NN
Soupis:
22_01 - Architektonicko - stavební řešení
| KSO: |  | 8122412 |  |  | CC-CZ:
| Místo: |  | Havlíčkův Brod, areál nemocnice |  |  | Datum: | 29. 6. 2023
| Zadavatel: |  |  |  |  | IČ: | 70890749
|  | Kraj Vysočina |  |  |  | DIČ: | CZ70890749
| Uchazeč: |  |  |  |  | IČ: | 46980059
|  | PKS stavby a.s. |  |  |  | DIČ: | CZ46980059
| Projektant: |  |  |  |  | IČ: | 28094026
|  | PROJEKT CENTRUM NOVA s.r.o. |  |  |  | DIČ: | CZ28094026
| Zpracovatel: |  |  |  |  | IČ:
DIČ:
Poznámka:
- Uchazeč o veřejnou zakázku je povinen při oceňování soutěžního SOUPISU PRACÍ ocenit veškeré položky uvedené v soupisech a provést kontrolu funkce aritmetických vzorců jednotlivých položkových SOUPISŮ ve vazbě na jednotlivé oddíly, rekapitulace a krycí listy. - Kde není výslovně uvedeno, bude pracovní postup a technologie provádění stanovena oprávněnou osobou zhotovitele - Pro sestavení SOUPISU PRACÍ v podrobnostech vymezených vyhl. č. 169/2016Sb. byla použita v převážné míře cenová soustava ÚRS. - V rámci nabídkových cen nutno zohlednit max. možné odstávky technologií viz. průvodní zpráva. - V případě nejasností u některé z položek uváděných v supisu prací, kontaktuje uchazeč zadavatele. - Vlastní položky, komplety, soubory a položky s vyšší cenou než dle ceníku jsou stanoveny na základě zkušeností projektanta z období 3 let a odpovídají situaci na trhu. - Tento soupis prací je nedílnou součástí komplexního celkového soupisu na předmětnou akci. - Tato část soupisu prací vychází dle vyhlášky 169/2016 Sb. z následujících grafických a textových částí projektové dokumentace: 2.1.01 TECHNICKÁ ZPRÁVA PŘÍLOHA Č.1 SKLADBY KONSTRUKCÍ PŘÍLOHA Č.1 BEZPEČNOSTNÍ ZÁCHYTNÝ SYSTÉM STŘECHY 2.1.07 PŮDORYS 1.NP – NÁVRH 2.1.08 PŮDORYS 2.NP – NÁVRH 2.1.09 STŘECHA – NÁVRH 2.1.10 ŘEZY – NÁVRH 2.1.11 POHLEDY – NÁVRH 2.1.12 TABULKY PSV 2.1.13 SCHÉMATICKÉ DETAILY 2.2.02 ZÁKLADY – NÁVRH 2.3.01 TECHNICKÁ ZPRÁVA – PBŘ 2.3.02 PŮDORYS 1.NP + 2.NP – PBŘ
| Cena bez DPH | [5 empty] | 1991376.2
|  |  | Základ daně |  |  | Sazba daně | Výše daně
| DPH | základní | 1991376.2 |  |  | 21% | 418189
|  | snížená | 0 |  |  | 15% | 0
|  | zákl. přenesená | 0 |  |  | 21% | 0
|  | sníž. přenesená | 0 |  |  | 15% | 0
|  | nulová | 0 |  |  | 0% | 0
| Cena s DPH |  |  | v | CZK |  | 2409565.2
| Projektant |  |  | Zpracovatel
| Datum a podpis: |  | Razítko | Datum a podpis: |  |  | Razítko
| Objednavatel |  |  | Uchazeč
| Datum a podpis: |  | Razítko | Datum a podpis: |  |  | Razítko
REKAPITULACE ČLENĚNÍ SOUPISU PRACÍ
Stavba:
Nemocnice Havlíčkův Brod – rekonstrukce energocentra
Objekt:
SO-22 - Trafostanice, rozvodna VN a NN
Soupis:
22_01 - Architektonicko - stavební řešení
Místo: |  |  | Havlíčkův Brod, areál nemocnice |  |  | Datum: | 29. 6. 2023
Zadavatel: |  |  | Kraj Vysočina |  |  | Projektant: | PROJEKT CENTRUM NOVA s.r.o.
Uchazeč: |  |  | PKS stavby a.s. |  |  | Zpracovatel:
Kód dílu - Popis | [6 empty] | Cena celkem [CZK]
Náklady ze soupisu prací | [6 empty] | 1991376.2 | [11 empty] | -1
| HSV - Práce a dodávky HSV | [5 empty] | 931032.06
| 1 - Zemní práce | [5 empty] | 22561.97
| 3 - Svislé a kompletní konstrukce | [5 empty] | 45342.59
| 4 - Vodorovné konstrukce | [5 empty] | 23214.93
| 5 - Komunikace pozemní | [5 empty] | 21070.28
| 6 - Úpravy povrchů, podlahy a osazování výplní | [5 empty] | 439823.13
| 61 - Úprava povrchů vnitřních | [5 empty] | 144400.7
| 62 - Úprava povrchů vnějších | [5 empty] | 252212.79
| 63 - Podlahy a podlahové konstrukce | [5 empty] | 40748.27
| 64 - Osazování výplní otvorů | [5 empty] | 2461.37
| 9 - Ostatní konstrukce a práce, bourání | [5 empty] | 332254.18
| 95 - Různé dokončovací konstrukce a práce pozemních staveb | [5 empty] | 43614.75
| 98 - Sanace | [5 empty] | 90898.72
| 94 - Lešení a stavební výtahy | [5 empty] | 42529.92
| 998 - Přesun hmot | [5 empty] | 46764.98
| PSV - Práce a dodávky PSV | [5 empty] | 1060344.14
| 711 - Izolace proti vodě, vlhkosti a plynům | [5 empty] | 14355.62
| 712 - Povlakové krytiny | [5 empty] | 183813.48
| 713 - Izolace tepelné | [5 empty] | 115896.58
| 762 - Konstrukce tesařské | [5 empty] | 30346.26
| 764 - Konstrukce klempířské | [5 empty] | 28132.5
| 767 - Konstrukce zámečnické | [5 empty] | 292586.85
| 775 - Podlahy skládané | [5 empty] | 53789.44
| 783 - Dokončovací práce - nátěry | [5 empty] | 312887.12
| 784 - Dokončovací práce - malby a tapety | [5 empty] | 28536.29
SOUPIS PRACÍ
Stavba:
Nemocnice Havlíčkův Brod – rekonstrukce energocentra
Objekt:
SO-22 - Trafostanice, rozvodna VN a NN
Soupis:
22_01 - Architektonicko - stavební řešení
Místo: |  |  | Havlíčkův Brod, areál nemocnice |  |  | Datum: | 29. 6. 2023
Zadavatel: |  |  | Kraj Vysočina |  |  | Projektant: | PROJEKT CENTRUM NOVA s.r.o.
Uchazeč: |  |  | PKS stavby a.s. |  |  | Zpracovatel:
PČ | Typ | Kód | Popis | MJ | Množství | J.cena [CZK] | Cena celkem [CZK] | Cenová soustava |  | DPH | J. Nh [h] | Nh celkem [h] | J. hmotnost [t] | Hmotnost celkem [t] | J. suť [t] | Suť Celkem [t]
Náklady soupisu celkem | [6 empty] | 1991376.2 |  |  |  |  | 0 |  | 86.6887 |  | 1.2765 |  | D | -1 | [10 empty] | 1991376.2
| D | HSV | Práce a dodávky HSV |  |  |  | 931032.06 |  |  |  |  | 0 |  | 78.1722 |  | 1.2765 | 1 | D | 0 |  |  |  | ROZPOCET | [6 empty] | 931032.06
| D | 1 | Zemní práce |  |  |  | 22561.97 |  |  |  |  | 0 |  | 2.448 |  | 0 | 1 | D | 1 |  |  |  | ROZPOCET | [6 empty] | 22561.97
1 | K | 139711111 | Vykopávky v uzavřených prostorech v hornině třídy těžitelnosti I skupiny 1 až 3 ručně | m3 | 3.51 | 1412.2706 | 4957.07 | CS ÚRS 2023 01 |  | základní |  | 0 | 0 | 0 | 0 | 0 | 4 | K | 2 |  |  |  | ROZPOCET | 4957.07 | 0 | 0 | 0 | 0 | 1 | 4957.07 | 4 | 724361155
| PP |  | Vykopávka v uzavřených prostorech ručně v hornině třídy těžitelnosti I skupiny 1 až 3 | [14 empty] | PP | 2
| VV |  | F2.2 pod rampou | [14 empty] | VV | 2 | 1 | True | 0 | ROZPOCET
| VV |  | 9*1,3*0,3 |  | 3.51 | [12 empty] | VV | 2 | 2 | True | 0 | ROZPOCET
| VV |  | Součet |  | 3.51 | [12 empty] | VV | 2 | 4 | True | 1 | ROZPOCET
2 | K | 162751117 | Vodorovné přemístění přes 9 000 do 10000 m výkopku/sypaniny z horniny třídy těžitelnosti I skupiny 1 až 3 | m3 | 5.09 | 209.7206 | 1067.48 | CS ÚRS 2023 01 |  | základní |  | 0 | 0 | 0 | 0 | 0 | 4 | K | 2 |  |  |  | ROZPOCET | 1067.48 | 0 | 0 | 0 | 0 | 1 | 1067.48 | 4 | 337442262
| PP |  | Vodorovné přemístění výkopku nebo sypaniny po suchu na obvyklém dopravním prostředku, bez naložení výkopku, avšak se složením bez rozhrnutí z horniny třídy těžitelnosti I skupiny 1 až 3 na vzdálenost přes 9 000 do 10 000 m | [14 empty] | PP | 2
| VV |  | bourání | [14 empty] | VV | 2 | 1 | True | 0 | ROZPOCET
| VV |  | 5,058 |  | 5.058 | [12 empty] | VV | 2 | 2 | True | 0 | ROZPOCET
| VV |  | 20,233 |  | 20.233 | [12 empty] | VV | 2 | 2 | True | 0 | ROZPOCET
| VV |  | návrh | [14 empty] | VV | 2 | 1 | True | 0 | ROZPOCET
| VV |  | 3,51 |  | 3.51 | [12 empty] | VV | 2 | 2 | True | 0 | ROZPOCET
| VV |  | -23,711 |  | -23.711 | [12 empty] | VV | 2 | 2 | True | 0 | ROZPOCET
| VV |  | Součet |  | 5.09 | [12 empty] | VV | 2 | 4 | True | 1 | ROZPOCET
3 | K | 162751119 | Příplatek k vodorovnému přemístění výkopku/sypaniny z horniny třídy těžitelnosti I skupiny 1 až 3 ZKD 1000 m přes 10000 m | m3 | 106.89 | 10 | 1068.9 | CS ÚRS 2023 01 |  | základní |  | 0 | 0 | 0 | 0 | 0 | 4 | K | 2 |  |  |  | ROZPOCET | 1068.9 | 0 | 0 | 0 | 0 | 1 | 1068.9 | 4 | -1217969970
| PP |  | Vodorovné přemístění výkopku nebo sypaniny po suchu na obvyklém dopravním prostředku, bez naložení výkopku, avšak se složením bez rozhrnutí z horniny třídy těžitelnosti I skupiny 1 až 3 na vzdálenost Příplatek k ceně za každých dalších i započatých 1 000 m | [14 empty] | PP | 2
| VV |  | 5,09*21 |  | 106.89 | [12 empty] | VV | 2 | 2 | True | 0 | ROZPOCET
| VV |  | Součet |  | 106.89 | [12 empty] | VV | 2 | 4 | True | 1 | ROZPOCET
4 | K | 171201221 | Poplatek za uložení na skládce (skládkovné) zeminy a kamení kód odpadu 17 05 04 | t | 0.534 | 1360 | 726.24 | CS ÚRS 2023 01 |  | základní |  | 0 | 0 | 0 | 0 | 0 | 4 | K | 2 |  |  |  | ROZPOCET | 726.24 | 0 | 0 | 0 | 0 | 1 | 726.24 | 4 | -1873459884
| PP |  | Poplatek za uložení stavebního odpadu na skládce (skládkovné) zeminy a kamení zatříděného do Katalogu odpadů pod kódem 17 05 04 | [14 empty] | PP | 2
| VV |  | 5,09*2,1 |  | 10.689 | [12 empty] | VV | 2 | 2 | True | 0 | ROZPOCET
| VV |  | Součet |  | 10.689 | [12 empty] | VV | 2 | 4 | True | 1 | ROZPOCET
| VV |  | 10,689*0,05 'Přepočtené koeficientem množství |  | 0.534 | [12 empty] | VV | 2 | 2 | False | 1 | ROZPOCET
5 | K | 171201231 | Poplatek za uložení zeminy a kamení na recyklační skládce (skládkovné) kód odpadu 17 05 04 | t | 10.155 | 291 | 2955.11 | CS ÚRS 2023 01 |  | základní |  | 0 | 0 | 0 | 0 | 0 | 4 | K | 2 |  |  |  | ROZPOCET | 2955.11 | 0 | 0 | 0 | 0 | 1 | 2955.11 | 4 | -2039786191
| PP |  | Poplatek za uložení stavebního odpadu na recyklační skládce (skládkovné) zeminy a kamení zatříděného do Katalogu odpadů pod kódem 17 05 04 | [14 empty] | PP | 2
| VV |  | 10,689*0,95 'Přepočtené koeficientem množství |  | 10.155 | [12 empty] | VV | 2 | 2 | False | 1 | ROZPOCET
6 | K | 174111102 | Zásyp v uzavřených prostorech sypaninou se zhutněním ručně | m3 | 1.224 | 387.6259 | 474.45 | CS ÚRS 2023 01 |  | základní |  | 0 | 0 | 0 | 0 | 0 | 4 | K | 2 |  |  |  | ROZPOCET | 474.45 | 0 | 0 | 0 | 0 | 1 | 474.45 | 4 | 50019072
| PP |  | Zásyp sypaninou z jakékoliv horniny ručně s uložením výkopku ve vrstvách se zhutněním v uzavřených prostorách s urovnáním povrchu zásypu | [14 empty] | PP | 2
| VV |  | základy - návrh | [14 empty] | VV | 2 | 1 | True | 0 | ROZPOCET
| VV |  | pozn.1 | [14 empty] | VV | 2 | 1 | True | 0 | ROZPOCET
| VV |  | (0,36*2+0,56*3)*0,6*0,85 |  | 1.224 | [12 empty] | VV | 2 | 2 | True | 0 | ROZPOCET
| VV |  | Součet |  | 1.224 | [12 empty] | VV | 2 | 4 | True | 1 | ROZPOCET
7 | M | 58344171 | štěrkodrť frakce 16/32 | t | 2.448 | 476 | 1165.25 | CS ÚRS 2023 01 |  | základní |  | 0 | 1 | 2.448 | 0 | 0 | 8 | M | 2 |  |  |  | ROZPOCET | 1165.25 | 0 | 0 | 0 | 0 | 1 | 1165.25 | 4 | -1575509586
| VV |  | 1,224*2 |  | 2.448 | [12 empty] | VV | 2 | 2 | True | 1 | ROZPOCET
8 | K | 174111102 | Zásyp v uzavřených prostorech sypaninou se zhutněním ručně | m3 | 23.711 | 387.6259 | 9191 | CS ÚRS 2023 01 |  | základní |  | 0 | 0 | 0 | 0 | 0 | 4 | K | 2 |  |  |  | ROZPOCET | 9191 | 0 | 0 | 0 | 0 | 1 | 9191 | 4 | 1022942211
| PP |  | Zásyp sypaninou z jakékoliv horniny ručně s uložením výkopku ve vrstvách se zhutněním v uzavřených prostorách s urovnáním povrchu zásypu | [14 empty] | PP | 2
| VV |  | základy bourání - pozn.1 | [14 empty] | VV | 2 | 1 | True | 0 | ROZPOCET
| VV |  | (6,87+0,8+9,7+0,8+6,87+0,9+2,8)*(0,8-0,05)*1,1 |  | 23.711 | [12 empty] | VV | 2 | 2 | True | 0 | ROZPOCET
| VV |  | Součet |  | 23.711 | [12 empty] | VV | 2 | 4 | True | 1 | ROZPOCET
9 | K | 181912112 | Úprava pláně v hornině třídy těžitelnosti I skupiny 3 se zhutněním ručně | m2 | 30.7 | 31.1553 | 956.47 | CS ÚRS 2023 01 |  | základní |  | 0 | 0 | 0 | 0 | 0 | 4 | K | 2 |  |  |  | ROZPOCET | 956.47 | 0 | 0 | 0 | 0 | 1 | 956.47 | 4 | -1609494106
| PP |  | Úprava pláně vyrovnáním výškových rozdílů ručně v hornině třídy těžitelnosti I skupiny 3 se zhutněním | [14 empty] | PP | 2
| VV |  | půdorys 1np | [14 empty] | VV | 2 | 1 | True | 0 | ROZPOCET
| VV |  | F2.2 | [14 empty] | VV | 2 | 1 | True | 0 | ROZPOCET
| VV |  | (10,6+1+2,7+10,7+6,7+3,3+3)*0,5 |  | 19 | [12 empty] | VV | 2 | 2 | True | 0 | ROZPOCET
| VV |  | pod rampou | [14 empty] | VV | 2 | 1 | True | 0 | ROZPOCET
| VV |  | 9*1,3 |  | 11.7 | [12 empty] | VV | 2 | 2 | True | 0 | ROZPOCET
| VV |  | Součet |  | 30.7 | [12 empty] | VV | 2 | 4 | True | 1 | ROZPOCET
| D | 3 | Svislé a kompletní konstrukce |  |  |  | 45342.59 |  |  |  |  | 0 |  | 7.1862 |  | 0 | 1 | D | 1 |  |  |  | ROZPOCET | [6 empty] | 45342.59
10 | K | 311235151 | Zdivo jednovrstvé z cihel broušených do P10 na tenkovrstvou maltu tl 300 mm | m2 | 18.855 | 1694.5418 | 31950.59 | CS ÚRS 2023 01 |  | základní |  | 0 | 0.26905 | 5.0729 | 0 | 0 | 4 | K | 2 |  |  |  | ROZPOCET | 31950.59 | 0 | 0 | 0 | 0 | 1 | 31950.59 | 4 | -569363732
| PP |  | Zdivo jednovrstvé z cihel děrovaných broušených na celoplošnou tenkovrstvou maltu, pevnost cihel do P10, tl. zdiva 300 mm | [14 empty] | PP | 2
| VV |  | viz bourání skleněných příček | [14 empty] | VV | 2 | 1 | True | 0 | ROZPOCET
| VV |  | 2,76 |  | 2.76 | [12 empty] | VV | 2 | 2 | True | 0 | ROZPOCET
| VV |  | č.2.1.09 - Střecha - Návrh | [14 empty] | VV | 2 | 1 | True | 0 | ROZPOCET
| VV |  | 3,91*0,5 |  | 1.955 | [12 empty] | VV | 2 | 2 | True | 0 | ROZPOCET
| VV |  | (4,24+1)*0,5 |  | 2.62 | [12 empty] | VV | 2 | 2 | True | 0 | ROZPOCET
| VV |  | (6,67+9,7+6,67)*0,5 |  | 11.52 | [12 empty] | VV | 2 | 2 | True | 0 | ROZPOCET
| VV |  | Součet |  | 18.855 | [12 empty] | VV | 2 | 4 | True | 1 | ROZPOCET
11 | K | 311238937 | Založení zdiva z cihel děrovaných broušených na zakládací maltu tloušťky přes 250 do 300 mm | m | 32.19 | 183.8635 | 5918.57 | CS ÚRS 2023 01 |  | základní |  | 0 | 0.01856 | 0.59745 | 0 | 0 | 4 | K | 2 |  |  |  | ROZPOCET | 5918.57 | 0 | 0 | 0 | 0 | 1 | 5918.57 | 4 | -1814496606
| PP |  | Založení zdiva z broušených cihel na zakládací maltu, tlouštky zdiva přes 250 do 300 mm | [14 empty] | PP | 2
| VV |  | č.2.1.09 - Střecha - Návrh | [14 empty] | VV | 2 | 1 | True | 0 | ROZPOCET
| VV |  | 3,91 |  | 3.91 | [12 empty] | VV | 2 | 2 | True | 0 | ROZPOCET
| VV |  | (4,24+1) |  | 5.24 | [12 empty] | VV | 2 | 2 | True | 0 | ROZPOCET
| VV |  | (6,67+9,7+6,67) |  | 23.04 | [12 empty] | VV | 2 | 2 | True | 0 | ROZPOCET
| VV |  | Součet |  | 32.19 | [12 empty] | VV | 2 | 4 | True | 1 | ROZPOCET
12 | K | 317234410 | Vyzdívka mezi nosníky z cihel pálených na MC | m3 | 0.03 | 6569.9546 | 197.1 | CS ÚRS 2023 01 |  | základní |  | 0 | 1.943 | 0.058291 | 0 | 0 | 4 | K | 2 |  |  |  | ROZPOCET | 197.1 | 0 | 0 | 0 | 0 | 1 | 197.1 | 4 | -1828825008
| PP |  | Vyzdívka mezi nosníky cihlami pálenými na maltu cementovou | [14 empty] | PP | 2
| VV |  | překlad O.2.1 | [14 empty] | VV | 2 | 1 | True | 0 | ROZPOCET
| VV |  | 1,5*0,2*0,1 |  | 0.03 | [12 empty] | VV | 2 | 2 | True | 0 | ROZPOCET
| VV |  | Součet |  | 0.03 | [12 empty] | VV | 2 | 4 | True | 1 | ROZPOCET
13 | K | 317944321 | Válcované nosníky do č.12 dodatečně osazované do připravených otvorů | t | 0.025 | 57211.9303 | 1430.3 | CS ÚRS 2023 01 |  | základní |  | 0 | 1.09 | 0.02725 | 0 | 0 | 4 | K | 2 |  |  |  | ROZPOCET | 1430.3 | 0 | 0 | 0 | 0 | 1 | 1430.3 | 4 | -403690391
| PP |  | Válcované nosníky dodatečně osazované do připravených otvorů bez zazdění hlav do č. 12 | [14 empty] | PP | 2
| VV |  | překlad O.2.1 | [14 empty] | VV | 2 | 1 | True | 0 | ROZPOCET
| VV |  | 0,025 |  | 0.025 | [12 empty] | VV | 2 | 2 | True | 0 | ROZPOCET
| VV |  | Součet |  | 0.025 | [12 empty] | VV | 2 | 4 | True | 1 | ROZPOCET
14 | K | 342271212 | Příčka z cihel betonových na maltu M10 tl 140 mm | m2 | 2.21 | 1065.2301 | 2354.16 | CS ÚRS 2023 01 |  | základní |  | 0 | 0.32594 | 0.72033 | 0 | 0 | 4 | K | 2 |  |  |  | ROZPOCET | 2354.16 | 0 | 0 | 0 | 0 | 1 | 2354.16 | 4 | -1123008349
| PP |  | Příčky z cihel betonových betonových, na cementovou maltu M10, tloušťka příčky 140 mm | [14 empty] | PP | 2
| VV |  | základy návrh | [14 empty] | VV | 2 | 1 | True | 0 | ROZPOCET
| VV |  | (0,4*2+0,6*3)*0,85 |  | 2.21 | [12 empty] | VV | 2 | 2 | True | 0 | ROZPOCET
| VV |  | Součet |  | 2.21 | [12 empty] | VV | 2 | 4 | True | 1 | ROZPOCET
15 | K | 342291121 | Ukotvení příček k cihelným konstrukcím plochými kotvami | m | 2.8 | 86.297 | 241.63 | CS ÚRS 2023 01 |  | základní |  | 0 | 0.00013 | 0.000364 | 0 | 0 | 4 | K | 2 |  |  |  | ROZPOCET | 241.63 | 0 | 0 | 0 | 0 | 1 | 241.63 | 4 | -2037991234
| PP |  | Ukotvení příček plochými kotvami, do konstrukce cihelné | [14 empty] | PP | 2
| VV |  | zazdívka | [14 empty] | VV | 2 | 1 | True | 0 | ROZPOCET
| VV |  | 0,8+2 |  | 2.8 | [12 empty] | VV | 2 | 2 | True | 0 | ROZPOCET
| VV |  | Součet |  | 2.8 | [12 empty] | VV | 2 | 4 | True | 1 | ROZPOCET
16 | K | 342291131 | Ukotvení příček k betonovým konstrukcím plochými kotvami | m | 8.5 | 112.921 | 959.83 | CS ÚRS 2023 01 |  | základní |  | 0 | 0.0002 | 0.0017 | 0 | 0 | 4 | K | 2 |  |  |  | ROZPOCET | 959.83 | 0 | 0 | 0 | 0 | 1 | 959.83 | 4 | -899924426
| PP |  | Ukotvení příček plochými kotvami, do konstrukce betonové | [14 empty] | PP | 2
| VV |  | základy návrh | [14 empty] | VV | 2 | 1 | True | 0 | ROZPOCET
| VV |  | 0,85*2*5 |  | 8.5 | [12 empty] | VV | 2 | 2 | True | 0 | ROZPOCET
| VV |  | Součet |  | 8.5 | [12 empty] | VV | 2 | 4 | True | 1 | ROZPOCET
17 | K | 346244381 | Plentování jednostranné v do 200 mm válcovaných nosníků cihlami | m2 | 0.3 | 575.6542 | 172.7 | CS ÚRS 2023 01 |  | základní |  | 0 | 0.17818 | 0.053454 | 0 | 0 | 4 | K | 2 |  |  |  | ROZPOCET | 172.7 | 0 | 0 | 0 | 0 | 1 | 172.7 | 4 | -1301894519
| PP |  | Plentování ocelových válcovaných nosníků jednostranné cihlami na maltu, výška stojiny do 200 mm | [14 empty] | PP | 2
| VV |  | překlad O.2.1 | [14 empty] | VV | 2 | 1 | True | 0 | ROZPOCET
| VV |  | 1,5*0,1*2 |  | 0.3 | [12 empty] | VV | 2 | 2 | True | 0 | ROZPOCET
| VV |  | Součet |  | 0.3 | [12 empty] | VV | 2 | 4 | True | 1 | ROZPOCET
18 | K | 346481111 | Zaplentování rýh, potrubí, výklenků, nosníků nebo nik ve stěnách rabicovým pletivem | m2 | 1.5 | 273.4309 | 410.15 | CS ÚRS 2023 01 |  | základní |  | 0 | 0.00785 | 0.011775 | 0 | 0 | 4 | K | 2 |  |  |  | ROZPOCET | 410.15 | 0 | 0 | 0 | 0 | 1 | 410.15 | 4 | -1264047429
| PP |  | Zaplentování rýh, potrubí, válcovaných nosníků, výklenků nebo nik jakéhokoliv tvaru, na maltu ve stěnách nebo před stěnami rabicovým pletivem | [14 empty] | PP | 2
| VV |  | překlad O.2.1 | [14 empty] | VV | 2 | 1 | True | 0 | ROZPOCET
| VV |  | 1,5*1 |  | 1.5 | [12 empty] | VV | 2 | 2 | True | 0 | ROZPOCET
| VV |  | Součet |  | 1.5 | [12 empty] | VV | 2 | 4 | True | 1 | ROZPOCET
19 | K | 389381001 | Dobetonování prefabrikovaných konstrukcí | m3 | 0.243 | 7027.011 | 1707.56 | CS ÚRS 2023 01 |  | základní |  | 0 | 2.6447 | 0.64266 | 0 | 0 | 4 | K | 2 |  |  |  | ROZPOCET | 1707.56 | 0 | 0 | 0 | 0 | 1 | 1707.56 | 4 | -658302549
| PP |  | Dobetonování prefabrikovaných konstrukcí | [14 empty] | PP | 2
| VV |  | Detail D2a | [14 empty] | VV | 2 | 1 | True | 0 | ROZPOCET
| VV |  | 9,7*0,5*0,1/2 |  | 0.243 | [12 empty] | VV | 2 | 2 | True | 0 | ROZPOCET
| VV |  | Součet |  | 0.243 | [12 empty] | VV | 2 | 4 | True | 1 | ROZPOCET
| D | 4 | Vodorovné konstrukce |  |  |  | 23214.93 |  |  |  |  | 0 |  | 4.0808 |  | 0 | 1 | D | 1 |  |  |  | ROZPOCET | [6 empty] | 23214.93
20 | K | 411386611 | Zabetonování prostupů ze suchých směsí pl do 0,09 m2 | kus | 6 | 402.1263 | 2412.76 | CS ÚRS 2023 01 |  | základní |  | 0 | 0.0197 | 0.1182 | 0 | 0 | 4 | K | 2 |  |  |  | ROZPOCET | 2412.76 | 0 | 0 | 0 | 0 | 1 | 2412.76 | 4 | -188337568
| VV |  | č.2.1.07 - Půdorys 1.NP - Návrh | [14 empty] | VV | 2 | 1 | True | 0 | ROZPOCET
| VV |  | pozn.9 | [14 empty] | VV | 2 | 1 | True | 0 | ROZPOCET
| VV |  | 6 |  | 6 | [12 empty] | VV | 2 | 2 | True | 0 | ROZPOCET
| VV |  | Součet |  | 6 | [12 empty] | VV | 2 | 4 | True | 1 | ROZPOCET
21 | K | 417238231 | Obezdívka věnce jednostranná věncovkou keramickou v 150 mm bez tepelné izolace | m | 32.19 | 202.5111 | 6518.83 | CS ÚRS 2023 01 |  | základní |  | 0 | 0.01151 | 0.37051 | 0 | 0 | 4 | K | 2 |  |  |  | ROZPOCET | 6518.83 | 0 | 0 | 0 | 0 | 1 | 6518.83 | 4 | -1182439891
| PP |  | Obezdívka ztužujícího věnce keramickými věncovkami bez tepelné izolace jednostranná, výška věnce 150 mm | [14 empty] | PP | 2
| VV |  | č.2.1.09 - Střecha - Návrh | [14 empty] | VV | 2 | 1 | True | 0 | ROZPOCET
| VV |  | 3,91 |  | 3.91 | [12 empty] | VV | 2 | 2 | True | 0 | ROZPOCET
| VV |  | (4,24+1) |  | 5.24 | [12 empty] | VV | 2 | 2 | True | 0 | ROZPOCET
| VV |  | (6,67+9,7+6,67) |  | 23.04 | [12 empty] | VV | 2 | 2 | True | 0 | ROZPOCET
| VV |  | Součet |  | 32.19 | [12 empty] | VV | 2 | 4 | True | 1 | ROZPOCET
22 | K | 417321313 | Ztužující pásy a věnce ze ŽB tř. C 16/20 | m3 | 1.449 | 3592.5578 | 5205.62 | CS ÚRS 2023 01 |  | základní |  | 0 | 2.3011 | 3.3343 | 0 | 0 | 4 | K | 2 |  |  |  | ROZPOCET | 5205.62 | 0 | 0 | 0 | 0 | 1 | 5205.62 | 4 | 1892569992
| PP |  | Ztužující pásy a věnce z betonu železového (bez výztuže) tř. C 16/20 | [14 empty] | PP | 2
| VV |  | č.2.1.09 - Střecha - Návrh | [14 empty] | VV | 2 | 1 | True | 0 | ROZPOCET
| VV |  | 3,91*0,3*0,15 |  | 0.176 | [12 empty] | VV | 2 | 2 | True | 0 | ROZPOCET
| VV |  | (4,24+1)*0,3*0,15 |  | 0.236 | [12 empty] | VV | 2 | 2 | True | 0 | ROZPOCET
| VV |  | (6,67+9,7+6,67)*0,3*0,15 |  | 1.037 | [12 empty] | VV | 2 | 2 | True | 0 | ROZPOCET
| VV |  | Součet |  | 1.449 | [12 empty] | VV | 2 | 4 | True | 1 | ROZPOCET
23 | K | 417351115 | Zřízení bednění ztužujících věnců | m2 | 9.657 | 339.1853 | 3275.51 | CS ÚRS 2023 01 |  | základní |  | 0 | 0.00576 | 0.055624 | 0 | 0 | 4 | K | 2 |  |  |  | ROZPOCET | 3275.51 | 0 | 0 | 0 | 0 | 1 | 3275.51 | 4 | -147360451
| PP |  | Bednění bočnic ztužujících pásů a věnců včetně vzpěr zřízení | [14 empty] | PP | 2
| VV |  | č.2.1.09 - Střecha - Návrh | [14 empty] | VV | 2 | 1 | True | 0 | ROZPOCET
| VV |  | 3,91*(0,15+0,15) |  | 1.173 | [12 empty] | VV | 2 | 2 | True | 0 | ROZPOCET
| VV |  | (4,24+1)*(0,15+0,15) |  | 1.572 | [12 empty] | VV | 2 | 2 | True | 0 | ROZPOCET
| VV |  | (6,67+9,7+6,67)*(0,15+0,15) |  | 6.912 | [12 empty] | VV | 2 | 2 | True | 0 | ROZPOCET
| VV |  | Součet |  | 9.657 | [12 empty] | VV | 2 | 4 | True | 1 | ROZPOCET
24 | K | 417351116 | Odstranění bednění ztužujících věnců | m2 | 9.657 | 55.0694 | 531.81 | CS ÚRS 2023 01 |  | základní |  | 0 | 0 | 0 | 0 | 0 | 4 | K | 2 |  |  |  | ROZPOCET | 531.81 | 0 | 0 | 0 | 0 | 1 | 531.81 | 4 | 869079022
| PP |  | Bednění bočnic ztužujících pásů a věnců včetně vzpěr odstranění | [14 empty] | PP | 2
25 | K | 417361821 | Výztuž ztužujících pásů a věnců betonářskou ocelí 10 505 | t | 0.192 | 27450 | 5270.4 | CS ÚRS 2023 01 |  | základní |  | 0 | 1.0529 | 0.20216 | 0 | 0 | 4 | K | 2 |  |  |  | ROZPOCET | 5270.4 | 0 | 0 | 0 | 0 | 1 | 5270.4 | 4 | -1137479114
| PP |  | Výztuž ztužujících pásů a věnců z betonářské oceli 10 505 (R) nebo BSt 500 | [14 empty] | PP | 2
| VV |  | č.2.1.09 - Střecha - Návrh | [14 empty] | VV | 2 | 1 | True | 0 | ROZPOCET
| VV |  | 3,91*0,006 |  | 0.023 | [12 empty] | VV | 2 | 2 | True | 0 | ROZPOCET
| VV |  | (4,24+1)*0,006 |  | 0.031 | [12 empty] | VV | 2 | 2 | True | 0 | ROZPOCET
| VV |  | (6,67+9,7+6,67)*0,006 |  | 0.138 | [12 empty] | VV | 2 | 2 | True | 0 | ROZPOCET
| VV |  | Součet |  | 0.192 | [12 empty] | VV | 2 | 4 | True | 1 | ROZPOCET
| D | 5 | Komunikace pozemní |  |  |  | 21070.28 |  |  |  |  | 0 |  | 19.203 |  | 0 | 1 | D | 1 |  |  |  | ROZPOCET | [6 empty] | 21070.28
26 | K | 564861011 | Podklad ze štěrkodrtě ŠD plochy do 100 m2 tl 200 mm | m2 | 30.7 | 228.3538 | 7010.46 | CS ÚRS 2023 01 |  | základní |  | 0 | 0.46 | 14.122 | 0 | 0 | 4 | K | 2 |  |  |  | ROZPOCET | 7010.46 | 0 | 0 | 0 | 0 | 1 | 7010.46 | 4 | 135873929
| PP |  | Podklad ze štěrkodrti ŠD s rozprostřením a zhutněním plochy jednotlivě do 100 m2, po zhutnění tl. 200 mm | [14 empty] | PP | 2
27 | K | 596811220 | Kladení betonové dlažby komunikací pro pěší do lože z kameniva velikosti přes 0,09 do 0,25 m2 pl do 50 m2 = dlažba použita stávající | m2 | 30.7 | 194.0437 | 5957.14 | CS ÚRS 2023 01 |  | základní |  | 0 | 0.101 | 3.1007 | 0 | 0 | 4 | K | 2 |  |  |  | ROZPOCET | 5957.14 | 0 | 0 | 0 | 0 | 1 | 5957.14 | 4 | -711349044
| PP |  | Kladení dlažby z betonových nebo kameninových dlaždic komunikací pro pěší s vyplněním spár a se smetením přebytečného materiálu na vzdálenost do 3 m s ložem z kameniva těženého tl. do 30 mm velikosti dlaždic přes 0,09 m2 do 0,25 m2, pro plochy do 50 m2 | [14 empty] | PP | 2
| VV |  | půdorys 1np | [14 empty] | VV | 2 | 1 | True | 0 | ROZPOCET
| VV |  | F2.2 | [14 empty] | VV | 2 | 1 | True | 0 | ROZPOCET
| VV |  | (10,6+1+2,7+10,7+6,7+3,3+3)*0,5 |  | 19 | [12 empty] | VV | 2 | 2 | True | 0 | ROZPOCET
| VV |  | pod rampou | [14 empty] | VV | 2 | 1 | True | 0 | ROZPOCET
| VV |  | 9*1,3 |  | 11.7 | [12 empty] | VV | 2 | 2 | True | 0 | ROZPOCET
| VV |  | Součet |  | 30.7 | [12 empty] | VV | 2 | 4 | True | 1 | ROZPOCET
28 | M | 59245601 | dlažba betonová tl 50mm přírodní | m2 | 18.336 | 441.9 | 8102.68 | CS ÚRS 2023 01 |  | základní |  | 0 | 0.108 | 1.9803 | 0 | 0 | 8 | M | 2 |  |  |  | ROZPOCET | 8102.68 | 0 | 0 | 0 | 0 | 1 | 8102.68 | 4 | 1143279668
| VV |  | doplnění 20% | [14 empty] | VV | 2 | 1 | True | 0 | ROZPOCET
| VV |  | 16,65*0,20 |  | 3.33 | [12 empty] | VV | 2 | 2 | True | 0 | ROZPOCET
| VV |  | (30,7-16,65)*1,03 |  | 14.472 | [12 empty] | VV | 2 | 2 | True | 0 | ROZPOCET
| VV |  | Součet |  | 17.802 | [12 empty] | VV | 2 | 4 | True | 1 | ROZPOCET
| VV |  | 17,802*1,03 'Přepočtené koeficientem množství |  | 18.336 | [12 empty] | VV | 2 | 2 | False | 1 | ROZPOCET
| D | 6 | Úpravy povrchů, podlahy a osazování výplní |  |  |  | 439823.13 |  |  |  |  | 0 |  | 29.5496 |  | 0.12989 | 1 | D | 1 |  |  |  | ROZPOCET | [6 empty] | 439823.13
| D | 61 | Úprava povrchů vnitřních |  |  |  | 144400.7 |  |  |  |  | 0 |  | 9.8691 |  | 0 | 1 | D | 2 |  |  |  | ROZPOCET | [6 empty] | 144400.7
29 | K | 611131121 | Penetrační disperzní nátěr vnitřních stropů nanášený ručně | m2 | 159.782 | 59.6515 | 9531.23 | CS ÚRS 2023 01 |  | základní |  | 0 | 0.00026 | 0.041543 | 0 | 0 | 4 | K | 3 |  |  |  | ROZPOCET | 9531.23 | 0 | 0 | 0 | 0 | 1 | 9531.23 | 4 | 1846711375
| PP |  | Podkladní a spojovací vrstva vnitřních omítaných ploch penetrace disperzní nanášená ručně stropů | [14 empty] | PP | 3
30 | K | 611325417 | Oprava vnitřní vápenocementové hladké omítky stropů v rozsahu plochy přes 10 do 30 % s celoplošným přeštukováním | m2 | 159.782 | 274.805 | 43908.89 | CS ÚRS 2023 01 |  | základní |  | 0 | 0.021 | 3.3554 | 0 | 0 | 4 | K | 3 |  |  |  | ROZPOCET | 43908.89 | 0 | 0 | 0 | 0 | 1 | 43908.89 | 4 | -1772598151
| PP |  | Oprava vápenocementové omítky vnitřních ploch hladké, tloušťky do 20 mm, s celoplošným přeštukováním, tloušťky štuku 3 mm stropů, v rozsahu opravované plochy přes 10 do 30% | [14 empty] | PP | 3
31 | K | 612131121 | Penetrační disperzní nátěr vnitřních stěn nanášený ručně | m2 | 308.472 | 49.799 | 15361.59 | CS ÚRS 2023 01 |  | základní |  | 0 | 0.00026 | 0.080203 | 0 | 0 | 4 | K | 3 |  |  |  | ROZPOCET | 15361.59 | 0 | 0 | 0 | 0 | 1 | 15361.59 | 4 | 1838818752
| PP |  | Podkladní a spojovací vrstva vnitřních omítaných ploch penetrace disperzní nanášená ručně stěn | [14 empty] | PP | 3
32 | K | 612325225 | Vápenocementová štuková omítka malých ploch přes 1 do 4 m2 na stěnách | kus | 2 | 1557.8027 | 3115.61 | CS ÚRS 2023 01 |  | základní |  | 0 | 0.1575 | 0.315 | 0 | 0 | 4 | K | 3 |  |  |  | ROZPOCET | 3115.61 | 0 | 0 | 0 | 0 | 1 | 3115.61 | 4 | -1683851186
| PP |  | Vápenocementová omítka jednotlivých malých ploch štuková na stěnách, plochy jednotlivě přes 1,0 do 4 m2 | [14 empty] | PP | 3
| VV |  | č.2.1.07 - Půdorys 1.NP - Návrh | [14 empty] | VV | 3 | 1 | True | 0 | ROZPOCET
| VV |  | pozn.7 | [14 empty] | VV | 3 | 1 | True | 0 | ROZPOCET
| VV |  | 2 |  | 2 | [12 empty] | VV | 3 | 2 | True | 0 | ROZPOCET
| VV |  | Součet |  | 2 | [12 empty] | VV | 3 | 4 | True | 1 | ROZPOCET
33 | K | 612325417 | Oprava vnitřní vápenocementové hladké omítky stěn v rozsahu plochy přes 10 do 30 % s celoplošným přeštukováním | m2 | 308.472 | 230.0851 | 70974.8 | CS ÚRS 2023 01 |  | základní |  | 0 | 0.0197 | 6.0769 | 0 | 0 | 4 | K | 3 |  |  |  | ROZPOCET | 70974.8 | 0 | 0 | 0 | 0 | 1 | 70974.8 | 4 | -1710833924
| PP |  | Oprava vápenocementové omítky vnitřních ploch hladké, tloušťky do 20 mm, s celoplošným přeštukováním, tloušťky štuku 3 mm stěn, v rozsahu opravované plochy přes 10 do 30% | [14 empty] | PP | 3
34 | K | 619991011 | Obalení konstrukcí a prvků fólií přilepenou lepící páskou | m2 | 52.62 | 28.6693 | 1508.58 | CS ÚRS 2023 01 |  | základní |  | 0 | 0 | 0 | 0 | 0 | 4 | K | 3 |  |  |  | ROZPOCET | 1508.58 | 0 | 0 | 0 | 0 | 1 | 1508.58 | 4 | -1672782418
| PP |  | Zakrytí vnitřních ploch před znečištěním včetně pozdějšího odkrytí konstrukcí a prvků obalením fólií a přelepením páskou | [14 empty] | PP | 3
| VV |  | 1,1*2,1 |  | 2.31 | [12 empty] | VV | 3 | 2 | True | 0 | ROZPOCET
| VV |  | 1,5*2,5 |  | 3.75 | [12 empty] | VV | 3 | 2 | True | 0 | ROZPOCET
| VV |  | 3,3*3,6*2 |  | 23.76 | [12 empty] | VV | 3 | 2 | True | 0 | ROZPOCET
| VV |  | 1,5*1,9*(3+5) |  | 22.8 | [12 empty] | VV | 3 | 2 | True | 0 | ROZPOCET
| VV |  | Součet |  | 52.62 | [12 empty] | VV | 3 | 4 | True | 1 | ROZPOCET
| D | 62 | Úprava povrchů vnějších |  |  |  | 252212.79 |  |  |  |  | 0 |  | 9.2453 |  | 0.12989 | 1 | D | 2 |  |  |  | ROZPOCET | [6 empty] | 252212.79
35 | K | 622131101 | Cementový postřik vnějších stěn nanášený celoplošně ručně | m2 | 31.488 | 59.603 | 1876.78 | CS ÚRS 2023 01 |  | základní |  | 0 | 0.00735 | 0.23144 | 0 | 0 | 4 | K | 3 |  |  |  | ROZPOCET | 1876.78 | 0 | 0 | 0 | 0 | 1 | 1876.78 | 4 | -1572166221
| PP |  | Podkladní a spojovací vrstva vnějších omítaných ploch cementový postřik nanášený ručně celoplošně stěn | [14 empty] | PP | 3
| VV |  | K2.4 | [14 empty] | VV | 3 | 1 | True | 0 | ROZPOCET
| VV |  | (6,87+9,7+6,87+2,8)*1,2 |  | 31.488 | [12 empty] | VV | 3 | 2 | True | 0 | ROZPOCET
| VV |  | Součet |  | 31.488 | [12 empty] | VV | 3 | 4 | True | 1 | ROZPOCET
36 | K | 622135002 | Vyrovnání podkladu vnějších stěn maltou cementovou tl do 10 mm | m2 | 31.488 | 244.9734 | 7713.72 | CS ÚRS 2023 01 |  | základní |  | 0 | 0.0273 | 0.85962 | 0 | 0 | 4 | K | 3 |  |  |  | ROZPOCET | 7713.72 | 0 | 0 | 0 | 0 | 1 | 7713.72 | 4 | 2087961715
| PP |  | Vyrovnání nerovností podkladu vnějších omítaných ploch maltou, tloušťky do 10 mm cementovou stěn | [14 empty] | PP | 3
37 | K | 622142001 | Potažení vnějších stěn sklovláknitým pletivem vtlačeným do tenkovrstvé hmoty | m2 | 39.36 | 164.7943 | 6486.3 | CS ÚRS 2023 01 |  | základní |  | 0 | 0.00438 | 0.1724 | 0 | 0 | 4 | K | 3 |  |  |  | ROZPOCET | 6486.3 | 0 | 0 | 0 | 0 | 1 | 6486.3 | 4 | -1585442875
| PP |  | Potažení vnějších ploch pletivem v ploše nebo pruzích, na plném podkladu sklovláknitým vtlačením do tmelu stěn | [14 empty] | PP | 3
| VV |  | K2.4 | [14 empty] | VV | 3 | 1 | True | 0 | ROZPOCET
| VV |  | (6,87+9,7+6,87+2,8)*(1,2+0,3) |  | 39.36 | [12 empty] | VV | 3 | 2 | True | 0 | ROZPOCET
| VV |  | Součet |  | 39.36 | [12 empty] | VV | 3 | 4 | True | 1 | ROZPOCET
38 | K | 622135092 | Příplatek k vyrovnání vnějších stěn maltou cementovou za každých dalších 5 mm tl | m2 | 62.976 | 76.0282 | 4787.95 | CS ÚRS 2023 01 |  | základní |  | 0 | 0.0105 | 0.66125 | 0 | 0 | 4 | K | 3 |  |  |  | ROZPOCET | 4787.95 | 0 | 0 | 0 | 0 | 1 | 4787.95 | 4 | -1146959383
| PP |  | Vyrovnání nerovností podkladu vnějších omítaných ploch tmelem, tloušťky do 2 mm Příplatek k ceně za každých dalších 5 mm tloušťky podkladní vrstvy přes 10 mm maltou cementovou stěn | [14 empty] | PP | 3
| VV |  | 31,488*2 |  | 62.976 | [12 empty] | VV | 3 | 2 | True | 0 | ROZPOCET
| VV |  | Součet |  | 62.976 | [12 empty] | VV | 3 | 4 | True | 1 | ROZPOCET
39 | K | 711131821 | Odstranění izolace proti zemní vlhkosti svislé | m2 | 28.864 | 11.4375 | 330.13 | CS ÚRS 2023 01 |  | základní |  | 0 | 0 | 0 | 0.0045 | 0.12989 | 16 | K | 3 |  |  |  | ROZPOCET | 330.13 | 0 | 0 | 0 | 0 | 1 | 330.13 | 16 | -1950048218
| PP |  | Odstranění izolace proti zemní vlhkosti na ploše svislé S | [14 empty] | PP | 3
| VV |  | základy bourání - pozn.1 | [14 empty] | VV | 3 | 1 | True | 0 | ROZPOCET
| VV |  | (6,87+9,7+6,87+2,8)*1,1 |  | 28.864 | [12 empty] | VV | 3 | 2 | True | 0 | ROZPOCET
| VV |  | Součet |  | 28.864 | [12 empty] | VV | 3 | 4 | True | 1 | ROZPOCET
40 | K | 622325102 | Oprava vnější vápenocementové hladké omítky složitosti 1 stěn v rozsahu přes 10 do 30 % | m2 | 302.356 | 102.5649 | 31011.12 | CS ÚRS 2023 01 |  | základní |  | 0 | 0.01146 | 3.465 | 0 | 0 | 4 | K | 3 |  |  |  | ROZPOCET | 31011.12 | 0 | 0 | 0 | 0 | 1 | 31011.12 | 4 | -2019854300
| PP |  | Oprava vápenocementové omítky vnějších ploch stupně členitosti 1 hladké stěn, v rozsahu opravované plochy přes 10 do 30% | [14 empty] | PP | 3
| VV |  | viz otlučení | [14 empty] | VV | 3 | 1 | True | 0 | ROZPOCET
| VV |  | 302,356 |  | 302.356 | [12 empty] | VV | 3 | 2 | True | 0 | ROZPOCET
| VV |  | Součet |  | 302.356 | [12 empty] | VV | 3 | 4 | True | 1 | ROZPOCET
41 | K | 622321121 | Vápenocementová omítka hladká jednovrstvá vnějších stěn nanášená ručně tloušťky do 15 mm | m2 | 41.847 | 194.231 | 8127.98 | CS ÚRS 2023 01 |  | základní |  | 0 | 0.0231 | 0.96667 | 0 | 0 | 4 | K | 3 |  |  |  | ROZPOCET | 8127.98 | 0 | 0 | 0 | 0 | 1 | 8127.98 | 4 | 2063867963
| PP |  | Omítka vápenocementová vnějších ploch nanášená ručně jednovrstvá, tloušťky do 15 mm hladká stěn | [14 empty] | PP | 3
| VV |  | č.2.1.09 - Střecha - Návrh | [14 empty] | VV | 3 | 1 | True | 0 | ROZPOCET
| VV |  | 3,91*0,65*2 |  | 5.083 | [12 empty] | VV | 3 | 2 | True | 0 | ROZPOCET
| VV |  | (4,24+1)*0,65*2 |  | 6.812 | [12 empty] | VV | 3 | 2 | True | 0 | ROZPOCET
| VV |  | (6,67+9,7+6,67)*0,65*2 |  | 29.952 | [12 empty] | VV | 3 | 2 | True | 0 | ROZPOCET
| VV |  | Součet |  | 41.847 | [12 empty] | VV | 3 | 4 | True | 1 | ROZPOCET
42 | K | 622321191 | Příplatek k vápenocementové omítce vnějších stěn za každých dalších 5 mm tloušťky ručně | m2 | 41.847 | 58.5969 | 2452.1 | CS ÚRS 2023 01 |  | základní |  | 0 | 0.0079 | 0.33059 | 0 | 0 | 4 | K | 3 |  |  |  | ROZPOCET | 2452.1 | 0 | 0 | 0 | 0 | 1 | 2452.1 | 4 | -2104581670
| PP |  | Omítka vápenocementová vnějších ploch nanášená ručně Příplatek k cenám za každých dalších i započatých 5 mm tloušťky omítky přes 15 mm stěn | [14 empty] | PP | 3
43 | K | 622142001 | Potažení vnějších stěn sklovláknitým pletivem vtlačeným do tenkovrstvé hmoty | m2 | 344.203 | 164.7943 | 56722.69 | CS ÚRS 2023 01 |  | základní |  | 0 | 0.00438 | 1.5076 | 0 | 0 | 4 | K | 3 |  |  |  | ROZPOCET | 56722.69 | 0 | 0 | 0 | 0 | 1 | 56722.69 | 4 | 1072549425
| PP |  | Potažení vnějších ploch pletivem v ploše nebo pruzích, na plném podkladu sklovláknitým vtlačením do tmelu stěn | [14 empty] | PP | 3
| VV |  | 302,356 |  | 302.356 | [12 empty] | VV | 3 | 2 | True | 0 | ROZPOCET
| VV |  | 41,847 |  | 41.847 | [12 empty] | VV | 3 | 2 | True | 0 | ROZPOCET
| VV |  | Součet |  | 344.203 | [12 empty] | VV | 3 | 4 | True | 1 | ROZPOCET
44 | K | 622143003 | Montáž omítkových plastových nebo pozinkovaných rohových profilů s tkaninou | m | 118.6 | 23.1676 | 2747.68 | CS ÚRS 2023 01 |  | základní |  | 0 | 0 | 0 | 0 | 0 | 4 | K | 3 |  |  |  | ROZPOCET | 2747.68 | 0 | 0 | 0 | 0 | 1 | 2747.68 | 4 | 601544753
| PP |  | Montáž omítkových profilů plastových, pozinkovaných nebo dřevěných upevněných vtlačením do podkladní vrstvy nebo přibitím rohových s tkaninou | [14 empty] | PP | 3
| VV |  | 89,6 |  | 89.6 | [12 empty] | VV | 3 | 2 | True | 0 | ROZPOCET
| VV |  | 14,5 |  | 14.5 | [12 empty] | VV | 3 | 2 | True | 0 | ROZPOCET
| VV |  | 14,5 |  | 14.5 | [12 empty] | VV | 3 | 2 | True | 0 | ROZPOCET
| VV |  | Součet |  | 118.6 | [12 empty] | VV | 3 | 4 | True | 1 | ROZPOCET
45 | M | 63127464 | profil rohový Al 15x15mm s výztužnou tkaninou š 100mm pro ETICS | m | 94.08 | 27.9 | 2624.83 | CS ÚRS 2023 01 |  | základní |  | 0 | 0.0001 | 0.009408 | 0 | 0 | 8 | M | 3 |  |  |  | ROZPOCET | 2624.83 | 0 | 0 | 0 | 0 | 1 | 2624.83 | 4 | 905228098
| PP |  | profil rohový Al 15x15mm s výztužnou tkaninou š 100mm pro ETICS | [14 empty] | PP | 3
| VV |  | (2,1+2,1)*1 |  | 4.2 | [12 empty] | VV | 3 | 2 | True | 0 | ROZPOCET
| VV |  | (2,5+2,5)*1 |  | 5 | [12 empty] | VV | 3 | 2 | True | 0 | ROZPOCET
| VV |  | (1,9+1,9)*(3+5) |  | 30.4 | [12 empty] | VV | 3 | 2 | True | 0 | ROZPOCET
| VV |  | 9*4 |  | 36 | [12 empty] | VV | 3 | 2 | True | 0 | ROZPOCET
| VV |  | 6*2 |  | 12 | [12 empty] | VV | 3 | 2 | True | 0 | ROZPOCET
| VV |  | 1*2 |  | 2 | [12 empty] | VV | 3 | 2 | True | 0 | ROZPOCET
| VV |  | Mezisoučet |  | 89.6 | [12 empty] | VV | 3 | 3 | True | 0 | ROZPOCET
| VV |  | 89,6*0,05 |  | 4.48 | [12 empty] | VV | 3 | 2 | True | 0 | ROZPOCET
| VV |  | Součet |  | 94.08 | [12 empty] | VV | 3 | 4 | True | 1 | ROZPOCET
46 | M | 59051510 | profil začišťovací s okapnicí PVC s výztužnou tkaninou pro nadpraží ETICS | m | 15.225 | 37.26 | 567.28 | CS ÚRS 2023 01 |  | základní |  | 0 | 0.0003 | 0.0045675 | 0 | 0 | 8 | M | 3 |  |  |  | ROZPOCET | 567.28 | 0 | 0 | 0 | 0 | 1 | 567.28 | 4 | -1619232762
| PP |  | profil začišťovací s okapnicí PVC s výztužnou tkaninou pro nadpraží ETICS | [14 empty] | PP | 3
| VV |  | 1 |  | 1 | [12 empty] | VV | 3 | 2 | True | 0 | ROZPOCET
| VV |  | 1,5 |  | 1.5 | [12 empty] | VV | 3 | 2 | True | 0 | ROZPOCET
| VV |  | 1,5*(3+5) |  | 12 | [12 empty] | VV | 3 | 2 | True | 0 | ROZPOCET
| VV |  | Mezisoučet |  | 14.5 | [12 empty] | VV | 3 | 3 | True | 0 | ROZPOCET
| VV |  | 14,5*0,05 |  | 0.725 | [12 empty] | VV | 3 | 2 | True | 0 | ROZPOCET
| VV |  | Součet |  | 15.225 | [12 empty] | VV | 3 | 4 | True | 1 | ROZPOCET
47 | M | 59051512 | profil začišťovací s okapnicí PVC s výztužnou tkaninou pro parapet ETICS | m | 15.225 | 50.94 | 775.56 | CS ÚRS 2023 01 |  | základní |  | 0 | 0.0002 | 0.003045 | 0 | 0 | 8 | M | 3 |  |  |  | ROZPOCET | 775.56 | 0 | 0 | 0 | 0 | 1 | 775.56 | 4 | 756567953
| PP |  | profil začišťovací s okapnicí PVC s výztužnou tkaninou pro parapet ETICS | [14 empty] | PP | 3
48 | K | 622143004 | Montáž omítkových samolepících začišťovacích profilů pro spojení s okenním rámem | m | 107.8 | 20.219 | 2179.61 | CS ÚRS 2023 01 |  | základní |  | 0 | 0 | 0 | 0 | 0 | 4 | K | 3 |  |  |  | ROZPOCET | 2179.61 | 0 | 0 | 0 | 0 | 1 | 2179.61 | 4 | -1643962744
| PP |  | Montáž omítkových profilů plastových, pozinkovaných nebo dřevěných upevněných vtlačením do podkladní vrstvy nebo přibitím začišťovacích samolepících pro vytvoření dilatujícího spoje s okenním rámem | [14 empty] | PP | 3
| VV |  | (1+2,1*2)*2*1 |  | 10.4 | [12 empty] | VV | 3 | 2 | True | 0 | ROZPOCET
| VV |  | (1,5+2,4*2)*2*1 |  | 12.6 | [12 empty] | VV | 3 | 2 | True | 0 | ROZPOCET
| VV |  | (1,5+1,9*2)*2*(3+5) |  | 84.8 | [12 empty] | VV | 3 | 2 | True | 0 | ROZPOCET
| VV |  | Součet |  | 107.8 | [12 empty] | VV | 3 | 4 | True | 1 | ROZPOCET
49 | M | 59051476 | profil začišťovací PVC 9mm s výztužnou tkaninou pro ostění ETICS | m | 113.19 | 35.28 | 3993.34 | CS ÚRS 2023 01 |  | základní |  | 0 | 4e-05 | 0.0045276 | 0 | 0 | 8 | M | 3 |  |  |  | ROZPOCET | 3993.34 | 0 | 0 | 0 | 0 | 1 | 3993.34 | 4 | -848908629
| PP |  | profil začišťovací PVC 9mm s výztužnou tkaninou pro ostění ETICS | [14 empty] | PP | 3
| VV |  | 107,8*1,05 |  | 113.19 | [12 empty] | VV | 3 | 2 | True | 0 | ROZPOCET
| VV |  | Součet |  | 113.19 | [12 empty] | VV | 3 | 4 | True | 1 | ROZPOCET
50 | K | 622151031 | Penetrační silikonový nátěr vnějších pastovitých tenkovrstvých omítek stěn | m2 | 344.203 | 30.5561 | 10517.5 | CS ÚRS 2023 01 |  | základní |  | 0 | 0.00014 | 0.048188 | 0 | 0 | 4 | K | 3 |  |  |  | ROZPOCET | 10517.5 | 0 | 0 | 0 | 0 | 1 | 10517.5 | 4 | 846029912
| PP |  | Penetrační nátěr vnějších pastovitých tenkovrstvých omítek silikonový stěn | [14 empty] | PP | 3
51 | K | 622531012 | Tenkovrstvá silikonová zrnitá omítka zrnitost 1,5 mm vnějších stěn s uhlíkovým vláknem | m2 | 344.203 | 313.9613 | 108066.41 | CS ÚRS 2023 01 |  | základní |  | 0 | 0.00285 | 0.98098 | 0 | 0 | 4 | K | 3 |  |  |  | ROZPOCET | 108066.41 | 0 | 0 | 0 | 0 | 1 | 108066.41 | 4 | -1964804828
| PP |  | Omítka tenkovrstvá silikonová vnějších ploch probarvená bez penetrace zatíraná (škrábaná), zrnitost 1,5 mm stěn | [14 empty] | PP | 3
52 | K | 629991011 | Zakrytí výplní otvorů a svislých ploch fólií přilepenou lepící páskou | m2 | 52.62 | 23.4095 | 1231.81 | CS ÚRS 2023 01 |  | základní |  | 0 | 0 | 0 | 0 | 0 | 4 | K | 3 |  |  |  | ROZPOCET | 1231.81 | 0 | 0 | 0 | 0 | 1 | 1231.81 | 4 | 1067039161
| PP |  | Zakrytí vnějších ploch před znečištěním včetně pozdějšího odkrytí výplní otvorů a svislých ploch fólií přilepenou lepící páskou | [14 empty] | PP | 3
| D | 63 | Podlahy a podlahové konstrukce |  |  |  | 40748.27 |  |  |  |  | 0 |  | 10.1477 |  | 0 | 1 | D | 2 |  |  |  | ROZPOCET | [6 empty] | 40748.27
53 | K | 631311135 | Mazanina tl přes 120 do 240 mm z betonu prostého bez zvýšených nároků na prostředí tř. C 20/25 | m3 | 0.288 | 4115.4838 | 1185.26 | CS ÚRS 2023 01 |  | základní |  | 0 | 2.5019 | 0.72054 | 0 | 0 | 4 | K | 3 |  |  |  | ROZPOCET | 1185.26 | 0 | 0 | 0 | 0 | 1 | 1185.26 | 4 | 403108946
| PP |  | Mazanina z betonu prostého bez zvýšených nároků na prostředí tl. přes 120 do 240 mm tř. C 20/25 | [14 empty] | PP | 3
| VV |  | základy návrh | [14 empty] | VV | 3 | 1 | True | 0 | ROZPOCET
| VV |  | F2.3 | [14 empty] | VV | 3 | 1 | True | 0 | ROZPOCET
| VV |  | (0,36*2+0,56*3)*0,8*0,15 |  | 0.288 | [12 empty] | VV | 3 | 2 | True | 0 | ROZPOCET
| VV |  | Součet |  | 0.288 | [12 empty] | VV | 3 | 4 | True | 1 | ROZPOCET
54 | K | 631319175 | Příplatek k mazanině tl přes 120 do 240 mm za stržení povrchu spodní vrstvy před vložením výztuže | m3 | 0.288 | 47.9733 | 13.82 | CS ÚRS 2023 01 |  | základní |  | 0 | 0 | 0 | 0 | 0 | 4 | K | 3 |  |  |  | ROZPOCET | 13.82 | 0 | 0 | 0 | 0 | 1 | 13.82 | 4 | 498365097
| PP |  | Příplatek k cenám mazanin za stržení povrchu spodní vrstvy mazaniny latí před vložením výztuže nebo pletiva pro tl. obou vrstev mazaniny přes 120 do 240 mm | [14 empty] | PP | 3
55 | K | 631362021 | Výztuž mazanin svařovanými sítěmi Kari | t | 0.007 | 30000 | 210 | CS ÚRS 2023 01 |  | základní |  | 0 | 1.0628 | 0.0074394 | 0 | 0 | 4 | K | 3 |  |  |  | ROZPOCET | 210 | 0 | 0 | 0 | 0 | 1 | 210 | 4 | -177580107
| PP |  | Výztuž mazanin ze svařovaných sítí z drátů typu KARI | [14 empty] | PP | 3
| VV |  | základy návrh | [14 empty] | VV | 3 | 1 | True | 0 | ROZPOCET
| VV |  | F2.3 | [14 empty] | VV | 3 | 1 | True | 0 | ROZPOCET
| VV |  | (0,36*2+0,56*3)*0,8*0,0031*1,20 |  | 0.007 | [12 empty] | VV | 3 | 2 | True | 0 | ROZPOCET
| VV |  | Součet |  | 0.007 | [12 empty] | VV | 3 | 4 | True | 1 | ROZPOCET
56 | K | 631362901 | M+D trnů R8 á 250mm vč.vyvrtání a chemické malty - viz skladba F2.3 | kus | 53 | 373 | 19769 |  |  | základní |  | 0 | 0 | 0 | 0 | 0 | 4 | K | 3 |  |  |  | ROZPOCET | 19769 | 0 | 0 | 0 | 0 | 1 | 19769 | 4 | 616829757
| PP |  | M+D trnů R8 á 250mm vč.vyvrtání a chemické malty - viz skladba F2.3 | [14 empty] | PP | 3
| VV |  | 4*5*2 |  | 40 | [12 empty] | VV | 3 | 2 | True | 0 | ROZPOCET
| VV |  | 2*2+3*3 |  | 13 | [12 empty] | VV | 3 | 2 | True | 0 | ROZPOCET
| VV |  | Součet |  | 53 | [12 empty] | VV | 3 | 4 | True | 1 | ROZPOCET
57 | K | 632451032 | Vyrovnávací potěr tl přes 20 do 30 mm z MC 15 provedený v ploše | m2 | 126.848 | 154.2806 | 19570.19 | CS ÚRS 2023 01 |  | základní |  | 0 | 0.07426 | 9.4197 | 0 | 0 | 4 | K | 3 |  |  |  | ROZPOCET | 19570.19 | 0 | 0 | 0 | 0 | 1 | 19570.19 | 4 | 1395669590
| PP |  | Potěr cementový vyrovnávací z malty (MC-15) v ploše o průměrné (střední) tl. přes 20 do 30 mm | [14 empty] | PP | 3
| VV |  | č.2.1.09 - Střecha - Návrh | [14 empty] | VV | 3 | 1 | True | 0 | ROZPOCET
| VV |  | 9,7*9,67 |  | 93.799 | [12 empty] | VV | 3 | 2 | True | 0 | ROZPOCET
| VV |  | 7,85*4,21 |  | 33.049 | [12 empty] | VV | 3 | 2 | True | 0 | ROZPOCET
| VV |  | Součet |  | 126.848 | [12 empty] | VV | 3 | 4 | True | 1 | ROZPOCET
| D | 64 | Osazování výplní otvorů |  |  |  | 2461.37 |  |  |  |  | 0 |  | 0.28753 |  | 0 | 1 | D | 2 |  |  |  | ROZPOCET | [6 empty] | 2461.37
58 | K | 642942111 | Osazování zárubní nebo rámů dveřních kovových do 2,5 m2 na MC | kus | 1 | 232.5088 | 232.51 | CS ÚRS 2023 01 |  | základní |  | 0 | 0.01777 | 0.01777 | 0 | 0 | 4 | K | 3 |  |  |  | ROZPOCET | 232.51 | 0 | 0 | 0 | 0 | 1 | 232.51 | 4 | -1252273134
| PP |  | Osazování zárubní nebo rámů kovových dveřních lisovaných nebo z úhelníků bez dveřních křídel na cementovou maltu, plochy otvoru do 2,5 m2 | [14 empty] | PP | 3
| VV |  | D2.3 | [14 empty] | VV | 3 | 1 | True | 0 | ROZPOCET
| VV |  | 1 |  | 1 | [12 empty] | VV | 3 | 2 | True | 0 | ROZPOCET
| VV |  | Součet |  | 1 | [12 empty] | VV | 3 | 4 | True | 1 | ROZPOCET
59 | K | 642942221 | Osazování zárubní nebo rámů dveřních kovových přes 2,5 do 4,5 m2 na MC | kus | 1 | 302.7572 | 302.76 | CS ÚRS 2023 01 |  | základní |  | 0 | 0.03532 | 0.03532 | 0 | 0 | 4 | K | 3 |  |  |  | ROZPOCET | 302.76 | 0 | 0 | 0 | 0 | 1 | 302.76 | 4 | 1511331028
| PP |  | Osazování zárubní nebo rámů kovových dveřních lisovaných nebo z úhelníků bez dveřních křídel na cementovou maltu, plochy otvoru přes 2,5 do 4,5 m2 | [14 empty] | PP | 3
| VV |  | D2.1 | [14 empty] | VV | 3 | 1 | True | 0 | ROZPOCET
| VV |  | 1 |  | 1 | [12 empty] | VV | 3 | 2 | True | 0 | ROZPOCET
| VV |  | Součet |  | 1 | [12 empty] | VV | 3 | 4 | True | 1 | ROZPOCET
60 | K | 642942441 | Osazování zárubní nebo rámů dveřních kovových přes 10 m2 na MC | kus | 2 | 963.0499 | 1926.1 | CS ÚRS 2023 01 |  | základní |  | 0 | 0.11722 | 0.23444 | 0 | 0 | 4 | K | 3 |  |  |  | ROZPOCET | 1926.1 | 0 | 0 | 0 | 0 | 1 | 1926.1 | 4 | 1735832428
| PP |  | Osazování zárubní nebo rámů kovových dveřních lisovaných nebo z úhelníků bez dveřních křídel na cementovou maltu, plochy otvoru přes 10 m2 | [14 empty] | PP | 3
| VV |  | D2.2 | [14 empty] | VV | 3 | 1 | True | 0 | ROZPOCET
| VV |  | 2 |  | 2 | [12 empty] | VV | 3 | 2 | True | 0 | ROZPOCET
| VV |  | Součet |  | 2 | [12 empty] | VV | 3 | 4 | True | 1 | ROZPOCET
| D | 9 | Ostatní konstrukce a práce, bourání |  |  |  | 332254.18 |  |  |  |  | 0 |  | 15.7046 |  | 1.1466 | 1 | D | 1 |  |  |  | ROZPOCET | [6 empty] | 332254.18
61 | K | 977151123 | Jádrové vrty diamantovými korunkami do stavebních materiálů D přes 130 do 150 mm | m | 29.4 | 3061.7614 | 90015.79 | CS ÚRS 2023 01 |  | základní |  | 0 | 0.00147 | 0.043218 | 0.039 | 1.1466 | 4 | K | 2 |  |  |  | ROZPOCET | 90015.79 | 0 | 0 | 0 | 0 | 1 | 90015.79 | 4 | -1628693987
| PP |  | Jádrové vrty diamantovými korunkami do stavebních materiálů (železobetonu, betonu, cihel, obkladů, dlažeb, kamene) průměru přes 130 do 150 mm | [14 empty] | PP | 2
| VV |  | 49*0.6 |  | 29.4 | [12 empty] | VV | 2 | 2 | True | 1 | ROZPOCET
62 | K | 977901R | Provedení prostupu pomocí vícenásobných prostupových pažnic | kus | 4 | 2210 | 8840 |  |  | základní |  | 0 | 0 | 0 | 0 | 0 | 4 | K | 2 |  |  |  | ROZPOCET | 8840 | 0 | 0 | 0 | 0 | 1 | 8840 | 4 | 1503529273
| PP |  | Provedení prostupu pomocí vícenásobných prostupových pažnic | [14 empty] | PP | 2
63 | M | 977902 | Vícenásobná prostupová pažnice 16x DN150 | kus | 1 | 2159 | 2159 |  |  | základní |  | 0 | 0 | 0 | 0 | 0 | 8 | M | 2 |  |  |  | ROZPOCET | 2159 | 0 | 0 | 0 | 0 | 1 | 2159 | 4 | 275515438
| PP |  | vodotěsnost, plynotěsnost min. 1,1 bar | [14 empty] | PP | 2
64 | M | 977903 | Vícenásobná prostupová pažnice 9x DN150 | kus | 1 | 2082.5 | 2082.5 |  |  | základní |  | 0 | 0 | 0 | 0 | 0 | 8 | M | 2 |  |  |  | ROZPOCET | 2082.5 | 0 | 0 | 0 | 0 | 1 | 2082.5 | 4 | 1582205218
| PP |  | vodotěsnost, plynotěsnost min. 1,1 bar | [14 empty] | PP | 2
65 | M | 977904 | Vícenásobná prostupová pažnice 12x DN150 | kus | 2 | 2108 | 4216 |  |  | základní |  | 0 | 0 | 0 | 0 | 0 | 8 | M | 2 |  |  |  | ROZPOCET | 4216 | 0 | 0 | 0 | 0 | 1 | 4216 | 4 | -1141310081
| PP |  | vodotěsnost, plynotěsnost min. 1,1 bar | [14 empty] | PP | 2
66 | M | 977905 | Těsnící vložka do prostupové pažnice DN150 | kus | 49 | 977.5 | 47897.5 |  |  | základní |  | 0 | 0 | 0 | 0 | 0 | 8 | M | 2 |  |  |  | ROZPOCET | 47897.5 | 0 | 0 | 0 | 0 | 1 | 47897.5 | 4 | -1105679264
| PP |  | vodotěsnost, plynotěsnost min. 1,1 bar | [14 empty] | PP | 2
| D | 95 | Různé dokončovací konstrukce a práce pozemních staveb |  |  |  | 43614.75 |  |  |  |  | 0 |  | 14.188 |  | 0 | 1 | D | 2 |  |  |  | ROZPOCET | [6 empty] | 43614.75
67 | K | 916231213 | Osazení chodníkového obrubníku betonového stojatého s boční opěrou do lože z betonu prostého | m | 49 | 226.6691 | 11106.79 | CS ÚRS 2023 01 |  | základní |  | 0 | 0.1295 | 6.3455 | 0 | 0 | 4 | K | 3 |  |  |  | ROZPOCET | 11106.79 | 0 | 0 | 0 | 0 | 1 | 11106.79 | 4 | -794156157
| PP |  | Osazení chodníkového obrubníku betonového se zřízením lože, s vyplněním a zatřením spár cementovou maltou stojatého s boční opěrou z betonu prostého, do lože z betonu prostého | [14 empty] | PP | 3
| VV |  | č.2.1.07 - Půdorys 1.NP - Návrh | [14 empty] | VV | 3 | 1 | True | 0 | ROZPOCET
| VV |  | 0,5+10,6+1*3+0,5+10,7+7,7+3+4 |  | 40 | [12 empty] | VV | 3 | 2 | True | 0 | ROZPOCET
| VV |  | 9 |  | 9 | [12 empty] | VV | 3 | 2 | True | 0 | ROZPOCET
| VV |  | Součet |  | 49 | [12 empty] | VV | 3 | 4 | True | 1 | ROZPOCET
68 | M | 59217016 | obrubník betonový chodníkový 1000x80x250mm | m | 49.98 | 155 | 7746.9 | CS ÚRS 2023 01 |  | základní |  | 0 | 0.045 | 2.2491 | 0 | 0 | 8 | M | 3 |  |  |  | ROZPOCET | 7746.9 | 0 | 0 | 0 | 0 | 1 | 7746.9 | 4 | -589874162
| PP |  | obrubník betonový chodníkový 1000x80x250mm | [14 empty] | PP | 3
| VV |  | 49*1,02 |  | 49.98 | [12 empty] | VV | 3 | 2 | True | 0 | ROZPOCET
| VV |  | Součet |  | 49.98 | [12 empty] | VV | 3 | 4 | True | 1 | ROZPOCET
69 | K | 916991121 | Lože pod obrubníky, krajníky nebo obruby z dlažebních kostek z betonu prostého | m3 | 2.45 | 3486.9234 | 8542.96 | CS ÚRS 2023 01 |  | základní |  | 0 | 2.2563 | 5.528 | 0 | 0 | 4 | K | 3 |  |  |  | ROZPOCET | 8542.96 | 0 | 0 | 0 | 0 | 1 | 8542.96 | 4 | 1024591668
| PP |  | Lože pod obrubníky, krajníky nebo obruby z dlažebních kostek z betonu prostého | [14 empty] | PP | 3
| VV |  | 49*0,25*0,2 |  | 2.45 | [12 empty] | VV | 3 | 2 | True | 0 | ROZPOCET
| VV |  | Součet |  | 2.45 | [12 empty] | VV | 3 | 4 | True | 1 | ROZPOCET
70 | K | 952901221 | Vyčištění budov průmyslových objektů při jakékoliv výšce podlaží | m2 | 178.959 | 59.8488 | 10710.48 | CS ÚRS 2023 01 |  | základní |  | 0 | 3e-05 | 0.0053688 | 0 | 0 | 4 | K | 3 |  |  |  | ROZPOCET | 10710.48 | 0 | 0 | 0 | 0 | 1 | 10710.48 | 4 | 1992481133
| PP |  | Vyčištění budov nebo objektů před předáním do užívání průmyslových budov a objektů výrobních, skladovacích, garáží, dílen nebo hal apod. s nespalnou podlahou jakékoliv výšky podlaží | [14 empty] | PP | 3
| VV |  | 10,65*6,97*2 |  | 148.461 | [12 empty] | VV | 3 | 2 | True | 0 | ROZPOCET
| VV |  | 7,8*3,91 |  | 30.498 | [12 empty] | VV | 3 | 2 | True | 0 | ROZPOCET
| VV |  | Součet |  | 178.959 | [12 empty] | VV | 3 | 4 | True | 1 | ROZPOCET
71 | K | 953943123 | Osazování výrobků přes 5 do 15 kg/kus do betonu | kus | 2 | 122.5497 | 245.1 | CS ÚRS 2023 01 |  | základní |  | 0 | 0.00025 | 0.0005 | 0 | 0 | 4 | K | 3 |  |  |  | ROZPOCET | 245.1 | 0 | 0 | 0 | 0 | 1 | 245.1 | 4 | -1951692600
| PP |  | Osazování drobných kovových předmětů výrobků ostatních jinde neuvedených do betonu se zajištěním polohy k bednění či k výztuži před zabetonováním hmotnosti přes 5 do 15 kg/kus | [14 empty] | PP | 3
| VV |  | č.2.1.07 - Půdorys 1.NP - Návrh | [14 empty] | VV | 3 | 1 | True | 0 | ROZPOCET
| VV |  | pozn.10 | [14 empty] | VV | 3 | 1 | True | 0 | ROZPOCET
| VV |  | 2 |  | 2 | [12 empty] | VV | 3 | 2 | True | 0 | ROZPOCET
| VV |  | Součet |  | 2 | [12 empty] | VV | 3 | 4 | True | 1 | ROZPOCET
72 | M | 553-501 | prahový úhelník dl.1,1m vč.kotev a barevného šrafování | kus | 1 | 750 | 750 |  |  | základní |  | 0 | 0.009 | 0.009 | 0 | 0 | 8 | M | 3 |  |  |  | ROZPOCET | 750 | 0 | 0 | 0 | 0 | 1 | 750 | 4 | -1862255015
73 | M | 553-502 | prahový úhelník dl.1,65m vč.kotev a barevného šrafování | kus | 1 | 900 | 900 |  |  | základní |  | 0 | 0.014 | 0.014 | 0 | 0 | 8 | M | 3 |  |  |  | ROZPOCET | 900 | 0 | 0 | 0 | 0 | 1 | 900 | 4 | -1838056696
74 | K | 953943211 | Osazování hasicího přístroje | kus | 3 | 124.1723 | 372.52 | CS ÚRS 2023 01 |  | základní |  | 0 | 0.00018 | 0.00054 | 0 | 0 | 4 | K | 3 |  |  |  | ROZPOCET | 372.52 | 0 | 0 | 0 | 0 | 1 | 372.52 | 4 | -746301767
| PP |  | Osazování drobných kovových předmětů kotvených do stěny hasicího přístroje | [14 empty] | PP | 3
75 | M | 44932114 | přístroj hasicí ruční 21A/113B | kus | 3 | 1080 | 3240 | CS ÚRS 2023 01 |  | základní |  | 0 | 0.012 | 0.036 | 0 | 0 | 8 | M | 3 |  |  |  | ROZPOCET | 3240 | 0 | 0 | 0 | 0 | 1 | 3240 | 4 | -1134657110
| D | 98 | Sanace |  |  |  | 90898.72 |  |  |  |  | 0 |  | 1.4494 |  | 0 | 1 | D | 2 |  |  |  | ROZPOCET | [6 empty] | 90898.72
76 | K | 985131111 | Očištění ploch stěn, rubu kleneb a podlah tlakovou vodou | m2 | 15.64 | 86.8477 | 1358.3 | CS ÚRS 2023 01 |  | základní |  | 0 | 0 | 0 | 0 | 0 | 4 | K | 3 |  |  |  | ROZPOCET | 1358.3 | 0 | 0 | 0 | 0 | 1 | 1358.3 | 4 | -644841618
| PP |  | Očištění ploch stěn, rubu kleneb a podlah tlakovou vodou | [14 empty] | PP | 3
| VV |  | viz odsekání | [14 empty] | VV | 3 | 1 | True | 0 | ROZPOCET
| VV |  | 8,96 |  | 8.96 | [12 empty] | VV | 3 | 2 | True | 0 | ROZPOCET
| VV |  | 6,68 |  | 6.68 | [12 empty] | VV | 3 | 2 | True | 0 | ROZPOCET
| VV |  | Součet |  | 15.64 | [12 empty] | VV | 3 | 4 | True | 1 | ROZPOCET
77 | K | 985132111 | Očištění ploch líce kleneb a podhledů tlakovou vodou | m2 | 5.28 | 106.6615 | 563.17 | CS ÚRS 2023 01 |  | základní |  | 0 | 0 | 0 | 0 | 0 | 4 | K | 3 |  |  |  | ROZPOCET | 563.17 | 0 | 0 | 0 | 0 | 1 | 563.17 | 4 | 1377578276
| PP |  | Očištění ploch líce kleneb a podhledů tlakovou vodou | [14 empty] | PP | 3
| VV |  | viz odsekání | [14 empty] | VV | 3 | 1 | True | 0 | ROZPOCET
| VV |  | 5,28 |  | 5.28 | [12 empty] | VV | 3 | 2 | True | 0 | ROZPOCET
| VV |  | Součet |  | 5.28 | [12 empty] | VV | 3 | 4 | True | 1 | ROZPOCET
78 | K | 985139111 | Příplatek k očištění ploch za práci ve stísněném prostoru | m2 | 14.24 | 88.9583 | 1266.77 | CS ÚRS 2023 01 |  | základní |  | 0 | 0 | 0 | 0 | 0 | 4 | K | 3 |  |  |  | ROZPOCET | 1266.77 | 0 | 0 | 0 | 0 | 1 | 1266.77 | 4 | 445087429
| PP |  | Očištění ploch Příplatek k cenám za práci ve stísněném prostoru | [14 empty] | PP | 3
| VV |  | 8,96+5,28 |  | 14.24 | [12 empty] | VV | 3 | 2 | True | 0 | ROZPOCET
| VV |  | Součet |  | 14.24 | [12 empty] | VV | 3 | 4 | True | 1 | ROZPOCET
79 | K | 985311113 | Reprofilace stěn cementovou sanační maltou tl přes 20 do 30 mm | m2 | 8.96 | 3126.0486 | 28009.4 | CS ÚRS 2023 01 |  | základní |  | 0 | 0.06043 | 0.54145 | 0 | 0 | 4 | K | 3 |  |  |  | ROZPOCET | 28009.4 | 0 | 0 | 0 | 0 | 1 | 28009.4 | 4 | -545303750
| PP |  | Reprofilace betonu sanačními maltami na cementové bázi ručně stěn, tloušťky přes 20 do 30 mm | [14 empty] | PP | 3
80 | K | 985311213 | Reprofilace líce kleneb a podhledů cementovou sanační maltou tl přes 20 do 30 mm | m2 | 5.28 | 3785.5765 | 19987.84 | CS ÚRS 2023 01 |  | základní |  | 0 | 0.0733 | 0.38702 | 0 | 0 | 4 | K | 3 |  |  |  | ROZPOCET | 19987.84 | 0 | 0 | 0 | 0 | 1 | 19987.84 | 4 | -2108992511
| PP |  | Reprofilace betonu sanačními maltami na cementové bázi ručně líce kleneb a podhledů, tloušťky přes 20 do 30 mm | [14 empty] | PP | 3
81 | K | 985311313 | Reprofilace rubu kleneb a podlah cementovou sanační maltou tl přes 20 do 30 mm | m2 | 6.68 | 3193.3525 | 21331.59 | CS ÚRS 2023 01 |  | základní |  | 0 | 0.0609 | 0.40681 | 0 | 0 | 4 | K | 3 |  |  |  | ROZPOCET | 21331.59 | 0 | 0 | 0 | 0 | 1 | 21331.59 | 4 | -1002908178
| PP |  | Reprofilace betonu sanačními maltami na cementové bázi ručně rubu kleneb a podlah, tloušťky přes 20 do 30 mm | [14 empty] | PP | 3
82 | K | 985311911 | Příplatek při reprofilaci sanační maltou za práci ve stísněném prostoru | m2 | 14.24 | 397.386 | 5658.78 | CS ÚRS 2023 01 |  | základní |  | 0 | 0 | 0 | 0 | 0 | 4 | K | 3 |  |  |  | ROZPOCET | 5658.78 | 0 | 0 | 0 | 0 | 1 | 5658.78 | 4 | 1088972597
| PP |  | Reprofilace betonu sanačními maltami na cementové bázi ručně Příplatek k cenám za práci ve stísněném prostoru | [14 empty] | PP | 3
83 | K | 985312111 | Stěrka k vyrovnání betonových ploch stěn tl do 2 mm | m2 | 8.96 | 261.9614 | 2347.17 | CS ÚRS 2023 01 |  | základní |  | 0 | 0.00397 | 0.035571 | 0 | 0 | 4 | K | 3 |  |  |  | ROZPOCET | 2347.17 | 0 | 0 | 0 | 0 | 1 | 2347.17 | 4 | -82353039
| PP |  | Stěrka k vyrovnání ploch reprofilovaného betonu stěn, tloušťky do 2 mm | [14 empty] | PP | 3
84 | K | 985312121 | Stěrka k vyrovnání betonových ploch líce kleneb a podhledů tl do 2 mm | m2 | 5.28 | 297.234 | 1569.4 | CS ÚRS 2023 01 |  | základní |  | 0 | 0.00427 | 0.022546 | 0 | 0 | 4 | K | 3 |  |  |  | ROZPOCET | 1569.4 | 0 | 0 | 0 | 0 | 1 | 1569.4 | 4 | -1282238692
| PP |  | Stěrka k vyrovnání ploch reprofilovaného betonu líce kleneb a podhledů, tloušťky do 2 mm | [14 empty] | PP | 3
85 | K | 985312131 | Stěrka k vyrovnání betonových ploch rubu kleneb a podlah tl do 2 mm | m2 | 6.68 | 236.2806 | 1578.35 | CS ÚRS 2023 01 |  | základní |  | 0 | 0.00359 | 0.023981 | 0 | 0 | 4 | K | 3 |  |  |  | ROZPOCET | 1578.35 | 0 | 0 | 0 | 0 | 1 | 1578.35 | 4 | 1908710654
| PP |  | Stěrka k vyrovnání ploch reprofilovaného betonu rubu kleneb a podlah, tloušťky do 2 mm | [14 empty] | PP | 3
86 | K | 985312191 | Příplatek ke stěrce pro vyrovnání betonových ploch za práci ve stísněném prostoru | m2 | 14.24 | 75.5033 | 1075.17 | CS ÚRS 2023 01 |  | základní |  | 0 | 0 | 0 | 0 | 0 | 4 | K | 3 |  |  |  | ROZPOCET | 1075.17 | 0 | 0 | 0 | 0 | 1 | 1075.17 | 4 | -947432674
| PP |  | Stěrka k vyrovnání ploch reprofilovaného betonu Příplatek k cenám za práci ve stísněném prostoru | [14 empty] | PP | 3
87 | K | 985321111 | Ochranný nátěr na cementové bázi stěn, líce kleneb a podhledů 1 vrstva tl 1 mm = adhézní můstek | m2 | 20.92 | 251.9198 | 5270.16 | CS ÚRS 2023 01 |  | základní |  | 0 | 0.00153 | 0.032008 | 0 | 0 | 4 | K | 3 |  |  |  | ROZPOCET | 5270.16 | 0 | 0 | 0 | 0 | 1 | 5270.16 | 4 | -604472906
| PP |  | Ochranný nátěr 1 vrstva tloušťky 1 mm na cementové bázi stěn, líce kleneb a podhledů | [14 empty] | PP | 3
| VV |  | 8,96 |  | 8.96 | [12 empty] | VV | 3 | 2 | True | 0 | ROZPOCET
| VV |  | 5,28 |  | 5.28 | [12 empty] | VV | 3 | 2 | True | 0 | ROZPOCET
| VV |  | 6,68 |  | 6.68 | [12 empty] | VV | 3 | 2 | True | 0 | ROZPOCET
| VV |  | Součet |  | 20.92 | [12 empty] | VV | 3 | 4 | True | 1 | ROZPOCET
88 | K | 985321911 | Příplatek k cenám ochranného nátěru za práce ve stísněném prostoru = adhézní můstek | m2 | 14.24 | 61.9815 | 882.62 | CS ÚRS 2023 01 |  | základní |  | 0 | 0 | 0 | 0 | 0 | 4 | K | 3 |  |  |  | ROZPOCET | 882.62 | 0 | 0 | 0 | 0 | 1 | 882.62 | 4 | -471913324
| PP |  | Ochranný nátěr Příplatek k cenám za práci ve stísněném prostoru | [14 empty] | PP | 3
| D | 94 | Lešení a stavební výtahy |  |  |  | 42529.92 |  |  |  |  | 0 |  | 0.023972 |  | 0 | 1 | D | 2 |  |  |  | ROZPOCET | [6 empty] | 42529.92
89 | K | 941211211 | Příplatek k lešení řadovému rámovému lehkému š 0,9 m v přes 10 do 25 m za první a ZKD den použití | m2 | 21101.88 | 1.4325 | 30228.44 | CS ÚRS 2023 01 |  | základní |  | 0 | 0 | 0 | 0 | 0 | 4 | K | 3 |  |  |  | ROZPOCET | 30228.44 | 0 | 0 | 0 | 0 | 1 | 30228.44 | 4 | -1616501226
| PP |  | Montáž lešení řadového rámového lehkého pracovního s podlahami s provozním zatížením tř. 3 do 200 kg/m2 Příplatek za první a každý další den použití lešení k ceně -1111 nebo -1112 | [14 empty] | PP | 3
| VV |  | 351,698*60 |  | 21101.88 | [12 empty] | VV | 3 | 2 | True | 0 | ROZPOCET
| VV |  | Součet |  | 21101.88 | [12 empty] | VV | 3 | 4 | True | 1 | ROZPOCET
90 | K | 941211811 | Demontáž lešení řadového rámového lehkého zatížení do 200 kg/m2 š od 0,6 do 0,9 m v do 10 m | m2 | 351.698 | 13.9703 | 4913.34 | CS ÚRS 2023 01 |  | základní |  | 0 | 0 | 0 | 0 | 0 | 4 | K | 3 |  |  |  | ROZPOCET | 4913.34 | 0 | 0 | 0 | 0 | 1 | 4913.34 | 4 | 291510052
| PP |  | Demontáž lešení řadového rámového lehkého pracovního s provozním zatížením tř. 3 do 200 kg/m2 šířky tř. SW06 od 0,6 do 0,9 m, výšky do 10 m | [14 empty] | PP | 3
91 | K | 993111111A | Odvoz lešení řadového včetně naložení a složení | m2 | 351.698 | 5.775 | 2031.06 |  |  | základní |  | 0 | 0 | 0 | 0 | 0 | 4 | K | 3 |  |  |  | ROZPOCET | 2031.06 | 0 | 0 | 0 | 0 | 1 | 2031.06 | 4 | -1012747276
92 | K | 949101111 | Lešení pomocné pro objekty pozemních staveb s lešeňovou podlahou v do 1,9 m zatížení do 150 kg/m2 | m2 | 53.99 | 32.0847 | 1732.25 | CS ÚRS 2023 01 |  | základní |  | 0 | 0.00013 | 0.0070187 | 0 | 0 | 4 | K | 3 |  |  |  | ROZPOCET | 1732.25 | 0 | 0 | 0 | 0 | 1 | 1732.25 | 4 | -1146145308
| PP |  | Lešení pomocné pracovní pro objekty pozemních staveb pro zatížení do 150 kg/m2, o výšce lešeňové podlahy do 1,9 m | [14 empty] | PP | 3
93 | K | 949101112 | Lešení pomocné pro objekty pozemních staveb s lešeňovou podlahou v přes 1,9 do 3,5 m zatížení do 150 kg/m2 | m2 | 80.73 | 44.9006 | 3624.83 | CS ÚRS 2023 01 |  | základní |  | 0 | 0.00021 | 0.016953 | 0 | 0 | 4 | K | 3 |  |  |  | ROZPOCET | 3624.83 | 0 | 0 | 0 | 0 | 1 | 3624.83 | 4 | 1138040539
| PP |  | Lešení pomocné pracovní pro objekty pozemních staveb pro zatížení do 150 kg/m2, o výšce lešeňové podlahy přes 1,9 do 3,5 m | [14 empty] | PP | 3
| D | 998 | Přesun hmot |  |  |  | 46764.98 |  |  |  |  | 0 |  | 0 |  | 0 | 1 | D | 1 |  |  |  | ROZPOCET | [6 empty] | 46764.98
94 | K | 998017002 | Přesun hmot s omezením mechanizace pro budovy v přes 6 do 12 m | t | 78.172 | 598.2318 | 46764.98 | CS ÚRS 2023 01 |  | základní |  | 0 | 0 | 0 | 0 | 0 | 4 | K | 2 |  |  |  | ROZPOCET | 46764.98 | 0 | 0 | 0 | 0 | 1 | 46764.98 | 4 | 302052400
| PP |  | Přesun hmot pro budovy občanské výstavby, bydlení, výrobu a služby s omezením mechanizace vodorovná dopravní vzdálenost do 100 m pro budovy s jakoukoliv nosnou konstrukcí výšky přes 6 do 12 m | [14 empty] | PP | 2
| D | PSV | Práce a dodávky PSV |  |  |  | 1060344.14 |  |  |  |  | 0 |  | 8.5165 |  | 0 | 2 | D | 0 |  |  |  | ROZPOCET | [6 empty] | 1060344.14
| D | 711 | Izolace proti vodě, vlhkosti a plynům |  |  |  | 14355.62 |  |  |  |  | 0 |  | 0.2848 |  | 0 | 2 | D | 1 |  |  |  | ROZPOCET | [6 empty] | 14355.62
95 | K | 711112001 | Provedení izolace proti zemní vlhkosti svislé za studena nátěrem penetračním | m2 | 39.36 | 10.5621 | 415.72 | CS ÚRS 2023 01 |  | základní |  | 0 | 0 | 0 | 0 | 0 | 16 | K | 2 |  |  |  | ROZPOCET | 415.72 | 0 | 0 | 0 | 0 | 1 | 415.72 | 16 | -1130765606
| PP |  | Provedení izolace proti zemní vlhkosti natěradly a tmely za studena na ploše svislé S nátěrem penetračním | [14 empty] | PP | 2
| VV |  | K2.4 | [14 empty] | VV | 2 | 1 | True | 0 | ROZPOCET
| VV |  | (6,87+9,7+6,87+2,8)*(1,2+0,3) |  | 39.36 | [12 empty] | VV | 2 | 2 | True | 0 | ROZPOCET
| VV |  | Součet |  | 39.36 | [12 empty] | VV | 2 | 4 | True | 1 | ROZPOCET
96 | M | 11163150 | lak penetrační asfaltový | t | 0.014 | 73702 | 1031.83 | CS ÚRS 2023 01 |  | základní |  | 0 | 1 | 0.014 | 0 | 0 | 32 | M | 2 |  |  |  | ROZPOCET | 1031.83 | 0 | 0 | 0 | 0 | 1 | 1031.83 | 16 | -2129574514
| PP |  | lak penetrační asfaltový | [14 empty] | PP | 2
| VV |  | 39,36*0,00035 |  | 0.014 | [12 empty] | VV | 2 | 2 | True | 0 | ROZPOCET
| VV |  | Součet |  | 0.014 | [12 empty] | VV | 2 | 4 | True | 1 | ROZPOCET
97 | K | 711141559 | Provedení izolace proti zemní vlhkosti pásy přitavením vodorovné NAIP | m2 | 39.36 | 56.6354 | 2229.17 | CS ÚRS 2023 01 |  | základní |  | 0 | 0.0004 | 0.015744 | 0 | 0 | 16 | K | 2 |  |  |  | ROZPOCET | 2229.17 | 0 | 0 | 0 | 0 | 1 | 2229.17 | 16 | 2019952292
| PP |  | Provedení izolace proti zemní vlhkosti pásy přitavením NAIP na ploše vodorovné V | [14 empty] | PP | 2
98 | M | 62853004 | pás asfaltový natavitelný modifikovaný SBS tl 4,0mm s vložkou ze skleněné tkaniny a spalitelnou PE fólií nebo jemnozrnným minerálním posypem na horním povrchu | m2 | 47.232 | 187.48 | 8855.06 | CS ÚRS 2023 01 |  | základní |  | 0 | 0.0054 | 0.25505 | 0 | 0 | 32 | M | 2 |  |  |  | ROZPOCET | 8855.06 | 0 | 0 | 0 | 0 | 1 | 8855.06 | 16 | -1590385706
| PP |  | pás asfaltový natavitelný modifikovaný SBS tl 4,0mm s vložkou ze skleněné tkaniny a spalitelnou PE fólií nebo jemnozrnným minerálním posypem na horním povrchu | [14 empty] | PP | 2
| VV |  | 39,36*1,20 |  | 47.232 | [12 empty] | VV | 2 | 2 | True | 0 | ROZPOCET
| VV |  | Součet |  | 47.232 | [12 empty] | VV | 2 | 4 | True | 1 | ROZPOCET
99 | K | 711192201 | Provedení izolace proti zemní vlhkosti hydroizolační stěrkou svislé na betonu, 2 vrstvy | m2 | 10.872 | 154.4719 | 1679.42 | CS ÚRS 2023 01 |  | základní |  | 0 | 0 | 0 | 0 | 0 | 16 | K | 2 |  |  |  | ROZPOCET | 1679.42 | 0 | 0 | 0 | 0 | 1 | 1679.42 | 16 | -160630615
| PP |  | Provedení izolace proti zemní vlhkosti hydroizolační stěrkou na ploše svislé S dvouvrstvá na betonu | [14 empty] | PP | 2
| VV |  | základy návrh | [14 empty] | VV | 2 | 1 | True | 0 | ROZPOCET
| VV |  | pozn.3 | [14 empty] | VV | 2 | 1 | True | 0 | ROZPOCET
| VV |  | (6,87+9,7+6,87+2,8)*0,3 |  | 7.872 | [12 empty] | VV | 2 | 2 | True | 0 | ROZPOCET
| VV |  | č.2.1.07 - Půdorys 1.NP - Návrh | [14 empty] | VV | 2 | 1 | True | 0 | ROZPOCET
| VV |  | pozn.9 | [14 empty] | VV | 2 | 1 | True | 0 | ROZPOCET
| VV |  | 3 |  | 3 | [12 empty] | VV | 2 | 2 | True | 0 | ROZPOCET
| VV |  | Součet |  | 10.872 | [12 empty] | VV | 2 | 4 | True | 1 | ROZPOCET
100 | K | 998711102 | Přesun hmot tonážní pro izolace proti vodě, vlhkosti a plynům v objektech v přes 6 do 12 m | t | 0.285 | 506.7491 | 144.42 | CS ÚRS 2023 01 |  | základní |  | 0 | 0 | 0 | 0 | 0 | 16 | K | 2 |  |  |  | ROZPOCET | 144.42 | 0 | 0 | 0 | 0 | 1 | 144.42 | 16 | 1152098121
| PP |  | Přesun hmot pro izolace proti vodě, vlhkosti a plynům stanovený z hmotnosti přesunovaného materiálu vodorovná dopravní vzdálenost do 50 m v objektech výšky přes 6 do 12 m | [14 empty] | PP | 2
| D | 712 | Povlakové krytiny |  |  |  | 183813.48 |  |  |  |  | 0 |  | 1.5848 |  | 0 | 2 | D | 1 |  |  |  | ROZPOCET | [6 empty] | 183813.48
101 | K | 7120001 | M+D pěnové pásky 30x10mm | m | 17.55 | 30 | 526.5 |  |  | základní |  | 0 | 0 | 0 | 0 | 0 | 16 | K | 2 |  |  |  | ROZPOCET | 526.5 | 0 | 0 | 0 | 0 | 1 | 526.5 | 16 | -877998112
| VV |  | Detail D2 | [14 empty] | VV | 2 | 1 | True | 0 | ROZPOCET
| VV |  | 9,7+7,85 |  | 17.55 | [12 empty] | VV | 2 | 2 | True | 0 | ROZPOCET
| VV |  | Součet |  | 17.55 | [12 empty] | VV | 2 | 4 | True | 1 | ROZPOCET
102 | K | 7120002 | M+D kompresní pásky | m | 4 | 50 | 200 |  |  | základní |  | 0 | 0 | 0 | 0 | 0 | 16 | K | 2 |  |  |  | ROZPOCET | 200 | 0 | 0 | 0 | 0 | 1 | 200 | 16 | 481423765
| VV |  | Detail D2 | [14 empty] | VV | 2 | 1 | True | 0 | ROZPOCET
| VV |  | 0,2*(9+11) |  | 4 | [12 empty] | VV | 2 | 2 | True | 0 | ROZPOCET
| VV |  | Součet |  | 4 | [12 empty] | VV | 2 | 4 | True | 1 | ROZPOCET
103 | K | 712363115 | Provedení povlakové krytiny střech do 10° zaizolování prostupů kruhového průřezu D do 300 mm | kus | 10 | 321.2223 | 3212.22 | CS ÚRS 2023 01 |  | základní |  | 0 | 0.0075 | 0.075 | 0 | 0 | 16 | K | 2 |  |  |  | ROZPOCET | 3212.22 | 0 | 0 | 0 | 0 | 1 | 3212.22 | 16 | 2071236095
| PP |  | Provedení povlakové krytiny střech plochých do 10° fólií ostatní činnosti při pokládání hydroizolačních fólií (materiál ve specifikaci) zaizolování prostupů střešní rovinou kruhový průřez, průměr do 300 mm | [14 empty] | PP | 2
| VV |  | Záchytný systém | [14 empty] | VV | 2 | 1 | True | 0 | ROZPOCET
| VV |  | 10 |  | 10 | [12 empty] | VV | 2 | 2 | True | 0 | ROZPOCET
| VV |  | Součet |  | 10 | [12 empty] | VV | 2 | 4 | True | 1 | ROZPOCET
104 | M | 28342011 | manžeta těsnící pro prostupy hydroizolací z PVC uzavřená kruhová vnitřní průměr 40-70 | kus | 10 | 136 | 1360 | CS ÚRS 2023 01 |  | základní |  | 0 | 0.0001 | 0.001 | 0 | 0 | 32 | M | 2 |  |  |  | ROZPOCET | 1360 | 0 | 0 | 0 | 0 | 1 | 1360 | 16 | 1979057069
| PP |  | manžeta těsnící pro prostupy hydroizolací z PVC uzavřená kruhová vnitřní průměr 40-70 | [14 empty] | PP | 2
105 | K | 712311101 | Provedení povlakové krytiny střech do 10° za studena lakem penetračním nebo asfaltovým | m2 | 100.658 | 6.7865 | 683.11 | CS ÚRS 2023 01 |  | základní |  | 0 | 0 | 0 | 0 | 0 | 16 | K | 2 |  |  |  | ROZPOCET | 683.11 | 0 | 0 | 0 | 0 | 1 | 683.11 | 16 | 826437659
| PP |  | Provedení povlakové krytiny střech plochých do 10° natěradly a tmely za studena nátěrem lakem penetračním nebo asfaltovým | [14 empty] | PP | 2
| VV |  | č.2.1.09 - Střecha - Návrh | [14 empty] | VV | 2 | 1 | True | 0 | ROZPOCET
| VV |  | 9,7*6,97 |  | 67.609 | [12 empty] | VV | 2 | 2 | True | 0 | ROZPOCET
| VV |  | 7,85*4,21 |  | 33.049 | [12 empty] | VV | 2 | 2 | True | 0 | ROZPOCET
| VV |  | Součet |  | 100.658 | [12 empty] | VV | 2 | 4 | True | 1 | ROZPOCET
106 | K | 712811101 | Provedení povlakové krytiny vytažením na konstrukce za studena nátěrem penetračním | m2 | 26.891 | 7.4885 | 201.37 | CS ÚRS 2023 01 |  | základní |  | 0 | 0 | 0 | 0 | 0 | 16 | K | 2 |  |  |  | ROZPOCET | 201.37 | 0 | 0 | 0 | 0 | 1 | 201.37 | 16 | -187934705
| PP |  | Provedení povlakové krytiny střech samostatným vytažením izolačního povlaku za studena na konstrukce převyšující úroveň střechy, nátěrem penetračním | [14 empty] | PP | 2
| VV |  | č.2.1.09 - Střecha - Návrh | [14 empty] | VV | 2 | 1 | True | 0 | ROZPOCET
| VV |  | (6,67+9,7+6,67)*0,65 |  | 14.976 | [12 empty] | VV | 2 | 2 | True | 0 | ROZPOCET
| VV |  | (4,24+7,85+4,24+1*2)*0,65 |  | 11.915 | [12 empty] | VV | 2 | 2 | True | 0 | ROZPOCET
| VV |  | Součet |  | 26.891 | [12 empty] | VV | 2 | 4 | True | 1 | ROZPOCET
107 | M | 11163150 | lak penetrační asfaltový | t | 0.039 | 85700 | 3342.3 | CS ÚRS 2023 01 |  | základní |  | 0 | 1 | 0.039 | 0 | 0 | 32 | M | 2 |  |  |  | ROZPOCET | 3342.3 | 0 | 0 | 0 | 0 | 1 | 3342.3 | 16 | 418800276
| PP |  | lak penetrační asfaltový | [14 empty] | PP | 2
| VV |  | 100,658*0,0003 |  | 0.03 | [12 empty] | VV | 2 | 2 | True | 0 | ROZPOCET
| VV |  | 26,891*0,00035 |  | 0.009 | [12 empty] | VV | 2 | 2 | True | 0 | ROZPOCET
| VV |  | Součet |  | 0.039 | [12 empty] | VV | 2 | 4 | True | 1 | ROZPOCET
108 | K | 712341559 | Provedení povlakové krytiny střech do 10° pásy NAIP přitavením v plné ploše | m2 | 100.658 | 79.1507 | 7967.15 | CS ÚRS 2023 01 |  | základní |  | 0 | 0.00088 | 0.088579 | 0 | 0 | 16 | K | 2 |  |  |  | ROZPOCET | 7967.15 | 0 | 0 | 0 | 0 | 1 | 7967.15 | 16 | -28573057
| PP |  | Provedení povlakové krytiny střech plochých do 10° pásy přitavením NAIP v plné ploše | [14 empty] | PP | 2
109 | K | 712841559 | Provedení povlakové krytiny vytažením na konstrukce pásy přitavením NAIP | m2 | 26.891 | 96.8696 | 2604.92 | CS ÚRS 2023 01 |  | základní |  | 0 | 0.00094 | 0.025278 | 0 | 0 | 16 | K | 2 |  |  |  | ROZPOCET | 2604.92 | 0 | 0 | 0 | 0 | 1 | 2604.92 | 16 | -1305975167
| PP |  | Provedení povlakové krytiny střech samostatným vytažením izolačního povlaku pásy přitavením na konstrukce převyšující úroveň střechy, NAIP | [14 empty] | PP | 2
110 | M | 62836110 | pás asfaltový natavitelný oxidovaný tl 4,0mm s vložkou z hliníkové fólie / hliníkové fólie s textilií, se spalitelnou PE folií nebo jemnozrnným minerálním posypem | m2 | 148.026 | 173 | 25608.5 | CS ÚRS 2023 01 |  | základní |  | 0 | 0.0054 | 0.79934 | 0 | 0 | 32 | M | 2 |  |  |  | ROZPOCET | 25608.5 | 0 | 0 | 0 | 0 | 1 | 25608.5 | 16 | -763159130
| PP |  | pás asfaltový natavitelný oxidovaný tl 4,0mm s vložkou z hliníkové fólie / hliníkové fólie s textilií, se spalitelnou PE folií nebo jemnozrnným minerálním posypem | [14 empty] | PP | 2
| VV |  | 100,658*1,15 |  | 115.757 | [12 empty] | VV | 2 | 2 | True | 0 | ROZPOCET
| VV |  | 26,891*1,20 |  | 32.269 | [12 empty] | VV | 2 | 2 | True | 0 | ROZPOCET
| VV |  | Součet |  | 148.026 | [12 empty] | VV | 2 | 4 | True | 1 | ROZPOCET
111 | K | 712391171 | Provedení povlakové krytiny střech do 10° podkladní textilní vrstvy | m2 | 100.658 | 23.8432 | 2400 | CS ÚRS 2023 01 |  | základní |  | 0 | 0 | 0 | 0 | 0 | 16 | K | 2 |  |  |  | ROZPOCET | 2400 | 0 | 0 | 0 | 0 | 1 | 2400 | 16 | -250354301
| PP |  | Provedení povlakové krytiny střech plochých do 10° -ostatní práce provedení vrstvy textilní podkladní | [14 empty] | PP | 2
112 | K | 712831101 | Provedení povlakové krytiny vytažením na konstrukce pásy na sucho AIP, NAIP nebo tkaninou | m2 | 26.891 | 12.8709 | 346.11 | CS ÚRS 2023 01 |  | základní |  | 0 | 0 | 0 | 0 | 0 | 16 | K | 2 |  |  |  | ROZPOCET | 346.11 | 0 | 0 | 0 | 0 | 1 | 346.11 | 16 | 295798195
| PP |  | Provedení povlakové krytiny střech samostatným vytažením izolačního povlaku pásy na sucho na konstrukce převyšující úroveň střechy, AIP, NAIP nebo tkaninou | [14 empty] | PP | 2
113 | M | 2615301110 | sklovláknitá separační netkaná textilie | m2 | 148.026 | 45 | 6661.17 |  |  | základní |  | 0 | 0.00012 | 0.017763 | 0 | 0 | 32 | M | 2 |  |  |  | ROZPOCET | 6661.17 | 0 | 0 | 0 | 0 | 1 | 6661.17 | 16 | -878611092
114 | K | 712363405 | Provedení povlak krytiny mechanicky kotvenou do betonu TI tl do 100 mm krajní pole, budova v do 18 m | m2 | 33.049 | 133.6512 | 4417.04 | CS ÚRS 2023 01 |  | základní |  | 0 | 0.0001 | 0.0033049 | 0 | 0 | 16 | K | 2 |  |  |  | ROZPOCET | 4417.04 | 0 | 0 | 0 | 0 | 1 | 4417.04 | 16 | 1314824887
| PP |  | Provedení povlakové krytiny střech plochých do 10° s mechanicky kotvenou izolací včetně položení fólie a horkovzdušného svaření tl. tepelné izolace do 100 mm budovy výšky do 18 m, kotvené do betonu krajní pole | [14 empty] | PP | 2
| VV |  | S2.2 | [14 empty] | VV | 2 | 1 | True | 0 | ROZPOCET
| VV |  | 7,85*4,21 |  | 33.049 | [12 empty] | VV | 2 | 2 | True | 0 | ROZPOCET
| VV |  | Součet |  | 33.049 | [12 empty] | VV | 2 | 4 | True | 1 | ROZPOCET
115 | K | 712861705 | Provedení povlakové krytiny vytažením na konstrukce fólií lepenou se svařovanými spoji | m2 | 11.915 | 117.4752 | 1399.72 | CS ÚRS 2023 01 |  | základní |  | 0 | 3e-05 | 0.00035745 | 0 | 0 | 16 | K | 2 |  |  |  | ROZPOCET | 1399.72 | 0 | 0 | 0 | 0 | 1 | 1399.72 | 16 | 1546926528
| PP |  | Provedení povlakové krytiny střech samostatným vytažením izolačního povlaku fólií na konstrukce převyšující úroveň střechy, přilepenou se svařovanými spoji | [14 empty] | PP | 2
| VV |  | S2.2 | [14 empty] | VV | 2 | 1 | True | 0 | ROZPOCET
| VV |  | (4,24+7,85+4,24+1*2)*0,65 |  | 11.915 | [12 empty] | VV | 2 | 2 | True | 0 | ROZPOCET
| VV |  | Součet |  | 11.915 | [12 empty] | VV | 2 | 4 | True | 1 | ROZPOCET
116 | M | 28322000 | fólie hydroizolační střešní mPVC mechanicky kotvená tl 2,0mm šedá | m2 | 52.304 | 414 | 21653.86 | CS ÚRS 2023 01 |  | základní |  | 0 | 0.0025 | 0.13076 | 0 | 0 | 32 | M | 2 |  |  |  | ROZPOCET | 21653.86 | 0 | 0 | 0 | 0 | 1 | 21653.86 | 16 | -2112988806
| PP |  | fólie hydroizolační střešní mPVC mechanicky kotvená tl 2,0mm šedá | [14 empty] | PP | 2
| VV |  | 33,049*1,15 |  | 38.006 | [12 empty] | VV | 2 | 2 | True | 0 | ROZPOCET
| VV |  | 11,915*1,20 |  | 14.298 | [12 empty] | VV | 2 | 2 | True | 0 | ROZPOCET
| VV |  | Součet |  | 52.304 | [12 empty] | VV | 2 | 4 | True | 1 | ROZPOCET
117 | K | 712363545 | Provedení povlak krytiny mechanicky kotvenou do betonu TI tl přes 200 do 240 mm | m2 | 67.609 | 246.6985 | 16679.04 | CS ÚRS 2023 01 |  | základní |  | 0 | 0.00028 | 0.018931 | 0 | 0 | 16 | K | 2 |  |  |  | ROZPOCET | 16679.04 | 0 | 0 | 0 | 0 | 1 | 16679.04 | 16 | -1544116840
| PP |  | Provedení povlakové krytiny střech plochých do 10° s mechanicky kotvenou izolací včetně položení fólie a horkovzdušného svaření tl. tepelné izolace přes 200 do 240 mm budovy výšky do 18 m, kotvené do betonu | [14 empty] | PP | 2
| VV |  | S2.1 | [14 empty] | VV | 2 | 1 | True | 0 | ROZPOCET
| VV |  | 9,7*6,97 |  | 67.609 | [12 empty] | VV | 2 | 2 | True | 0 | ROZPOCET
| VV |  | Součet |  | 67.609 | [12 empty] | VV | 2 | 4 | True | 1 | ROZPOCET
118 | K | 712861705 | Provedení povlakové krytiny vytažením na konstrukce fólií lepenou se svařovanými spoji | m2 | 14.976 | 117.4752 | 1759.31 | CS ÚRS 2023 01 |  | základní |  | 0 | 3e-05 | 0.00044928 | 0 | 0 | 16 | K | 2 |  |  |  | ROZPOCET | 1759.31 | 0 | 0 | 0 | 0 | 1 | 1759.31 | 16 | -1259733660
| PP |  | Provedení povlakové krytiny střech samostatným vytažením izolačního povlaku fólií na konstrukce převyšující úroveň střechy, přilepenou se svařovanými spoji | [14 empty] | PP | 2
| VV |  | S2.1 | [14 empty] | VV | 2 | 1 | True | 0 | ROZPOCET
| VV |  | (6,67+9,7+6,67)*0,65 |  | 14.976 | [12 empty] | VV | 2 | 2 | True | 0 | ROZPOCET
| VV |  | Součet |  | 14.976 | [12 empty] | VV | 2 | 4 | True | 1 | ROZPOCET
119 | M | 28322000 | fólie hydroizolační střešní mPVC mechanicky kotvená tl 2,0mm šedá | m2 | 95.721 | 331.2 | 31702.8 | CS ÚRS 2023 01 |  | základní |  | 0 | 0.0025 | 0.2393 | 0 | 0 | 32 | M | 2 |  |  |  | ROZPOCET | 31702.8 | 0 | 0 | 0 | 0 | 1 | 31702.8 | 16 | 414788744
| PP |  | fólie hydroizolační střešní mPVC mechanicky kotvená tl 2,0mm šedá | [14 empty] | PP | 2
| VV |  | 67,609*1,15 |  | 77.75 | [12 empty] | VV | 2 | 2 | True | 0 | ROZPOCET
| VV |  | 14,976*1,20 |  | 17.971 | [12 empty] | VV | 2 | 2 | True | 0 | ROZPOCET
| VV |  | Součet |  | 95.721 | [12 empty] | VV | 2 | 4 | True | 1 | ROZPOCET
120 | K | 712363352 | Povlakové krytiny střech do 10° z tvarovaných poplastovaných lišt délky 2 m koutová lišta vnitřní rš 100 mm | m | 35 | 155.879 | 5455.77 | CS ÚRS 2023 01 |  | základní |  | 0 | 0.0006 | 0.021 | 0 | 0 | 16 | K | 2 |  |  |  | ROZPOCET | 5455.77 | 0 | 0 | 0 | 0 | 1 | 5455.77 | 16 | 959177776
| PP |  | Povlakové krytiny střech plochých do 10° z tvarovaných poplastovaných lišt pro mPVC vnitřní koutová lišta rš 100 mm | [14 empty] | PP | 2
| VV |  | KV03 | [14 empty] | VV | 2 | 1 | True | 0 | ROZPOCET
| VV |  | 35 |  | 35 | [12 empty] | VV | 2 | 2 | True | 0 | ROZPOCET
| VV |  | Součet |  | 35 | [12 empty] | VV | 2 | 4 | True | 1 | ROZPOCET
121 | K | 712363353 | Povlakové krytiny střech do 10° z tvarovaných poplastovaných lišt délky 2 m koutová lišta vnější rš 100 mm | m | 35 | 155.879 | 5455.77 | CS ÚRS 2023 01 |  | základní |  | 0 | 0.0006 | 0.021 | 0 | 0 | 16 | K | 2 |  |  |  | ROZPOCET | 5455.77 | 0 | 0 | 0 | 0 | 1 | 5455.77 | 16 | 38045587
| PP |  | Povlakové krytiny střech plochých do 10° z tvarovaných poplastovaných lišt pro mPVC vnější koutová lišta rš 100 mm | [14 empty] | PP | 2
| VV |  | KV04 | [14 empty] | VV | 2 | 1 | True | 0 | ROZPOCET
| VV |  | 35 |  | 35 | [12 empty] | VV | 2 | 2 | True | 0 | ROZPOCET
| VV |  | Součet |  | 35 | [12 empty] | VV | 2 | 4 | True | 1 | ROZPOCET
122 | K | 712363357 | Povlakové krytiny střech do 10° z tvarovaných poplastovaných lišt délky 2 m okapnice široká rš 250 mm | m | 20 | 378.6237 | 7572.47 | CS ÚRS 2023 01 |  | základní |  | 0 | 0.0015 | 0.03 | 0 | 0 | 16 | K | 2 |  |  |  | ROZPOCET | 7572.47 | 0 | 0 | 0 | 0 | 1 | 7572.47 | 16 | -1665811491
| PP |  | Povlakové krytiny střech plochých do 10° z tvarovaných poplastovaných lišt pro mPVC okapnice rš 250 mm | [14 empty] | PP | 2
| VV |  | KV06 | [14 empty] | VV | 2 | 1 | True | 0 | ROZPOCET
| VV |  | 20 |  | 20 | [12 empty] | VV | 2 | 2 | True | 0 | ROZPOCET
| VV |  | Součet |  | 20 | [12 empty] | VV | 2 | 4 | True | 1 | ROZPOCET
123 | K | 712363358 | Povlakové krytiny střech do 10° z tvarovaných poplastovaných lišt délky 2 m závětrná lišta rš 250 mm | m | 35 | 270.6237 | 9471.83 | CS ÚRS 2023 01 |  | základní |  | 0 | 0.0015 | 0.0525 | 0 | 0 | 16 | K | 2 |  |  |  | ROZPOCET | 9471.83 | 0 | 0 | 0 | 0 | 1 | 9471.83 | 16 | 313256890
| PP |  | Povlakové krytiny střech plochých do 10° z tvarovaných poplastovaných lišt pro mPVC závětrná lišta rš 250 mm | [14 empty] | PP | 2
| VV |  | KV05 | [14 empty] | VV | 2 | 1 | True | 0 | ROZPOCET
| VV |  | 35 |  | 35 | [12 empty] | VV | 2 | 2 | True | 0 | ROZPOCET
| VV |  | Součet |  | 35 | [12 empty] | VV | 2 | 4 | True | 1 | ROZPOCET
124 | K | 712363372A | Povlakové krytiny střech do 10° z tvarovaných poplastovaných lišt délky 2 m krycí lišta | m | 10 | 421.1 | 4211 |  |  | základní |  | 0 | 0.00108 | 0.0108 | 0 | 0 | 16 | K | 2 |  |  |  | ROZPOCET | 4211 | 0 | 0 | 0 | 0 | 1 | 4211 | 16 | 410704201
| VV |  | KV08 | [14 empty] | VV | 2 | 1 | True | 0 | ROZPOCET
| VV |  | 10 |  | 10 | [12 empty] | VV | 2 | 2 | True | 0 | ROZPOCET
| VV |  | Součet |  | 10 | [12 empty] | VV | 2 | 4 | True | 1 | ROZPOCET
125 | K | 712363373A | Povlakové krytiny střech do 10° z tvarovaných poplastovaných lišt délky 2 m kotevní lišta rš 80 mm | m | 10 | 180 | 1800 |  |  | základní |  | 0 | 0.00038 | 0.0038 | 0 | 0 | 16 | K | 2 |  |  |  | ROZPOCET | 1800 | 0 | 0 | 0 | 0 | 1 | 1800 | 16 | -1554217236
| VV |  | KV08 | [14 empty] | VV | 2 | 1 | True | 0 | ROZPOCET
| VV |  | 10 |  | 10 | [12 empty] | VV | 2 | 2 | True | 0 | ROZPOCET
| VV |  | Součet |  | 10 | [12 empty] | VV | 2 | 4 | True | 1 | ROZPOCET
126 | K | 712998005A | Montáž bezpečnostního přepadu | kus | 6 | 766 | 4596 |  |  | základní |  | 0 | 0.0001 | 0.0006 | 0 | 0 | 16 | K | 2 |  |  |  | ROZPOCET | 4596 | 0 | 0 | 0 | 0 | 1 | 4596 | 16 | -10253875
| PP |  | Provedení povlakové krytiny střech - ostatní práce montáž odvodňovacího prvku atikového chrliče z PVC na dešťovou vodu DN 125 | [14 empty] | PP | 2
| VV |  | Detail D2 | [14 empty] | VV | 2 | 1 | True | 0 | ROZPOCET
| VV |  | 3+3 |  | 6 | [12 empty] | VV | 2 | 2 | True | 0 | ROZPOCET
| VV |  | Součet |  | 6 | [12 empty] | VV | 2 | 4 | True | 1 | ROZPOCET
127 | M | 283427A1 | přepad bezpečnostní 100x300mm manžetou pro hydroizolaci z PVC-P | kus | 6 | 1920 | 11520 |  |  | základní |  | 0 | 0.001 | 0.006 | 0 | 0 | 32 | M | 2 |  |  |  | ROZPOCET | 11520 | 0 | 0 | 0 | 0 | 1 | 11520 | 16 | 1965659676
128 | K | 998712102 | Přesun hmot tonážní tonážní pro krytiny povlakové v objektech v přes 6 do 12 m | t | 1.585 | 634.3957 | 1005.52 | CS ÚRS 2023 01 |  | základní |  | 0 | 0 | 0 | 0 | 0 | 16 | K | 2 |  |  |  | ROZPOCET | 1005.52 | 0 | 0 | 0 | 0 | 1 | 1005.52 | 16 | 1996077291
| PP |  | Přesun hmot pro povlakové krytiny stanovený z hmotnosti přesunovaného materiálu vodorovná dopravní vzdálenost do 50 m v objektech výšky přes 6 do 12 m | [14 empty] | PP | 2
| D | 713 | Izolace tepelné |  |  |  | 115896.58 |  |  |  |  | 0 |  | 1.1671 |  | 0 | 2 | D | 1 |  |  |  | ROZPOCET | [6 empty] | 115896.58
129 | K | 713131141 | Montáž izolace tepelné stěn a základů lepením celoplošně rohoží, pásů, dílců, desek | m2 | 39.36 | 139.7401 | 5500.17 | CS ÚRS 2023 01 |  | základní |  | 0 | 0.006 | 0.23616 | 0 | 0 | 16 | K | 2 |  |  |  | ROZPOCET | 5500.17 | 0 | 0 | 0 | 0 | 1 | 5500.17 | 16 | 284705597
| PP |  | Montáž tepelné izolace stěn rohožemi, pásy, deskami, dílci, bloky (izolační materiál ve specifikaci) lepením celoplošně | [14 empty] | PP | 2
| VV |  | K2.4 | [14 empty] | VV | 2 | 1 | True | 0 | ROZPOCET
| VV |  | (6,87+9,7+6,87+2,8)*(1,2+0,3) |  | 39.36 | [12 empty] | VV | 2 | 2 | True | 0 | ROZPOCET
| VV |  | Součet |  | 39.36 | [12 empty] | VV | 2 | 4 | True | 1 | ROZPOCET
130 | M | 28376417 | deska XPS hrana polodrážková a hladký povrch 300kPA tl 50mm | m2 | 41.328 | 204 | 8430.91 | CS ÚRS 2023 01 |  | základní |  | 0 | 0.0015 | 0.061992 | 0 | 0 | 32 | M | 2 |  |  |  | ROZPOCET | 8430.91 | 0 | 0 | 0 | 0 | 1 | 8430.91 | 16 | -1843616701
| PP |  | deska XPS hrana polodrážková a hladký povrch 300kPA tl 50mm | [14 empty] | PP | 2
| VV |  | 39,36*1,05 |  | 41.328 | [12 empty] | VV | 2 | 2 | True | 0 | ROZPOCET
| VV |  | Součet |  | 41.328 | [12 empty] | VV | 2 | 4 | True | 1 | ROZPOCET
131 | K | 713141131 | Montáž izolace tepelné střech plochých lepené za studena plně 1 vrstva rohoží, pásů, dílců, desek | m2 | 8.175 | 105.4231 | 861.83 | CS ÚRS 2023 01 |  | základní |  | 0 | 0.00116 | 0.009483 | 0 | 0 | 16 | K | 2 |  |  |  | ROZPOCET | 861.83 | 0 | 0 | 0 | 0 | 1 | 861.83 | 16 | 532658872
| PP |  | Montáž tepelné izolace střech plochých rohožemi, pásy, deskami, dílci, bloky (izolační materiál ve specifikaci) přilepenými za studena zplna, jednovrstvá | [14 empty] | PP | 2
| VV |  | č.2.1.09 - Střecha - Návrh | [14 empty] | VV | 2 | 1 | True | 0 | ROZPOCET
| VV |  | pozn.4 | [14 empty] | VV | 2 | 1 | True | 0 | ROZPOCET
| VV |  | 9,1*0,5 |  | 4.55 | [12 empty] | VV | 2 | 2 | True | 0 | ROZPOCET
| VV |  | 7,25*0,5 |  | 3.625 | [12 empty] | VV | 2 | 2 | True | 0 | ROZPOCET
| VV |  | Součet |  | 8.175 | [12 empty] | VV | 2 | 4 | True | 1 | ROZPOCET
132 | M | 28376416 | deska XPS hrana polodrážková a hladký povrch tl 40mm | m2 | 8.584 | 163.2 | 1400.91 | CS ÚRS 2023 01 |  | základní |  | 0 | 0.0012 | 0.010301 | 0 | 0 | 32 | M | 2 |  |  |  | ROZPOCET | 1400.91 | 0 | 0 | 0 | 0 | 1 | 1400.91 | 16 | -215462126
| VV |  | 8,175*1,05 |  | 8.584 | [12 empty] | VV | 2 | 2 | True | 0 | ROZPOCET
| VV |  | Součet |  | 8.584 | [12 empty] | VV | 2 | 4 | True | 1 | ROZPOCET
133 | K | 713141131 | Montáž izolace tepelné střech plochých lepené za studena plně 1 vrstva rohoží, pásů, dílců, desek | m2 | 30.523 | 105.4231 | 3217.83 | CS ÚRS 2023 01 |  | základní |  | 0 | 0.00116 | 0.035407 | 0 | 0 | 16 | K | 2 |  |  |  | ROZPOCET | 3217.83 | 0 | 0 | 0 | 0 | 1 | 3217.83 | 16 | -1540121571
| PP |  | Montáž tepelné izolace střech plochých rohožemi, pásy, deskami, dílci, bloky (izolační materiál ve specifikaci) přilepenými za studena zplna, jednovrstvá | [14 empty] | PP | 2
| VV |  | S2.2 | [14 empty] | VV | 2 | 1 | True | 0 | ROZPOCET
| VV |  | 7,25*4,21 |  | 30.523 | [12 empty] | VV | 2 | 2 | True | 0 | ROZPOCET
| VV |  | Součet |  | 30.523 | [12 empty] | VV | 2 | 4 | True | 1 | ROZPOCET
134 | M | 28375914 | deska EPS 150 pro konstrukce s vysokým zatížením λ=0,035 tl 100mm | m2 | 32.049 | 272 | 8717.33 | CS ÚRS 2023 01 |  | základní |  | 0 | 0.0029 | 0.092942 | 0 | 0 | 32 | M | 2 |  |  |  | ROZPOCET | 8717.33 | 0 | 0 | 0 | 0 | 1 | 8717.33 | 16 | -1955817112
| PP |  | deska EPS 150 pro konstrukce s vysokým zatížením λ=0,035 tl 100mm | [14 empty] | PP | 2
| VV |  | 30,523*1,05 |  | 32.049 | [12 empty] | VV | 2 | 2 | True | 0 | ROZPOCET
| VV |  | Součet |  | 32.049 | [12 empty] | VV | 2 | 4 | True | 1 | ROZPOCET
135 | K | 713141131 | Montáž izolace tepelné střech plochých lepené za studena plně 1 vrstva rohoží, pásů, dílců, desek | m2 | 60.697 | 105.4231 | 6398.87 | CS ÚRS 2023 01 |  | základní |  | 0 | 0.00116 | 0.070409 | 0 | 0 | 16 | K | 2 |  |  |  | ROZPOCET | 6398.87 | 0 | 0 | 0 | 0 | 1 | 6398.87 | 16 | -557282819
| PP |  | Montáž tepelné izolace střech plochých rohožemi, pásy, deskami, dílci, bloky (izolační materiál ve specifikaci) přilepenými za studena zplna, jednovrstvá | [14 empty] | PP | 2
| VV |  | S2.1 | [14 empty] | VV | 2 | 1 | True | 0 | ROZPOCET
| VV |  | 9,1*6,67 |  | 60.697 | [12 empty] | VV | 2 | 2 | True | 0 | ROZPOCET
| VV |  | Součet |  | 60.697 | [12 empty] | VV | 2 | 4 | True | 1 | ROZPOCET
136 | M | 28375993 | deska EPS 150 pro konstrukce s vysokým zatížením λ=0,035 tl 200mm | m2 | 63.732 | 544.8 | 34721.19 | CS ÚRS 2023 01 |  | základní |  | 0 | 0.006 | 0.38239 | 0 | 0 | 32 | M | 2 |  |  |  | ROZPOCET | 34721.19 | 0 | 0 | 0 | 0 | 1 | 34721.19 | 16 | 1311110853
| PP |  | deska EPS 150 pro konstrukce s vysokým zatížením λ=0,035 tl 200mm | [14 empty] | PP | 2
| VV |  | 60,697*1,05 |  | 63.732 | [12 empty] | VV | 2 | 2 | True | 0 | ROZPOCET
| VV |  | Součet |  | 63.732 | [12 empty] | VV | 2 | 4 | True | 1 | ROZPOCET
137 | K | 713141131 | Montáž izolace tepelné střech plochých lepené za studena plně 1 vrstva rohoží, pásů, dílců, desek | m2 | 8.775 | 105.4231 | 925.09 | CS ÚRS 2023 01 |  | základní |  | 0 | 0.00116 | 0.010179 | 0 | 0 | 16 | K | 2 |  |  |  | ROZPOCET | 925.09 | 0 | 0 | 0 | 0 | 1 | 925.09 | 16 | -1258409505
| PP |  | Montáž tepelné izolace střech plochých rohožemi, pásy, deskami, dílci, bloky (izolační materiál ve specifikaci) přilepenými za studena zplna, jednovrstvá | [14 empty] | PP | 2
| VV |  | Detail D2 - okapnice | [14 empty] | VV | 2 | 1 | True | 0 | ROZPOCET
| VV |  | 9,7*0,5 |  | 4.85 | [12 empty] | VV | 2 | 2 | True | 0 | ROZPOCET
| VV |  | 7,85*0,5 |  | 3.925 | [12 empty] | VV | 2 | 2 | True | 0 | ROZPOCET
| VV |  | Součet |  | 8.775 | [12 empty] | VV | 2 | 4 | True | 1 | ROZPOCET
138 | M | 28376422 | deska XPS hrana polodrážková a hladký povrch 300kPA tl 100mm | m2 | 9.193 | 408.8 | 3758.1 | CS ÚRS 2023 01 |  | základní |  | 0 | 0.003 | 0.027579 | 0 | 0 | 32 | M | 2 |  |  |  | ROZPOCET | 3758.1 | 0 | 0 | 0 | 0 | 1 | 3758.1 | 16 | 1811412405
| PP |  | deska XPS hrana polodrážková a hladký povrch 300kPA tl 100mm | [14 empty] | PP | 2
| VV |  | 8,755*1,05 |  | 9.193 | [12 empty] | VV | 2 | 2 | True | 0 | ROZPOCET
| VV |  | Součet |  | 9.193 | [12 empty] | VV | 2 | 4 | True | 1 | ROZPOCET
139 | K | 713141331 | Montáž izolace tepelné střech plochých lepené za studena zplna, spádová vrstva | m2 | 60.697 | 135.5776 | 8229.16 | CS ÚRS 2023 01 |  | základní |  | 0 | 0.00116 | 0.070409 | 0 | 0 | 16 | K | 2 |  |  |  | ROZPOCET | 8229.16 | 0 | 0 | 0 | 0 | 1 | 8229.16 | 16 | 2041273483
| PP |  | Montáž tepelné izolace střech plochých spádovými klíny v ploše přilepenými za studena zplna | [14 empty] | PP | 2
140 | M | 28376142 | klín izolační EPS 150 spád do 5% | m3 | 5.736 | 2816 | 16152.58 | CS ÚRS 2023 01 |  | základní |  | 0 | 0.025 | 0.1434 | 0 | 0 | 32 | M | 2 |  |  |  | ROZPOCET | 16152.58 | 0 | 0 | 0 | 0 | 1 | 16152.58 | 16 | -1792760271
| PP |  | klín izolační EPS 150 spád do 5% | [14 empty] | PP | 2
| VV |  | 60,697*(0,02+0,16)/2*1,05 |  | 5.736 | [12 empty] | VV | 2 | 2 | True | 0 | ROZPOCET
| VV |  | Součet |  | 5.736 | [12 empty] | VV | 2 | 4 | True | 1 | ROZPOCET
141 | K | 713141351 | Montáž spádové izolace na zhlaví atiky š do 500 mm lepené za studena zplna | m | 33.1 | 68.1432 | 2255.54 | CS ÚRS 2023 01 |  | základní |  | 0 | 0.0001 | 0.00331 | 0 | 0 | 16 | K | 2 |  |  |  | ROZPOCET | 2255.54 | 0 | 0 | 0 | 0 | 1 | 2255.54 | 16 | 2127380433
| PP |  | Montáž tepelné izolace střech plochých spádovými klíny na zhlaví atiky šířky do 500 mm přilepenými za studena zplna | [14 empty] | PP | 2
| VV |  | Detail D1 | [14 empty] | VV | 2 | 1 | True | 0 | ROZPOCET
| VV |  | 7+9,7+7 |  | 23.7 | [12 empty] | VV | 2 | 2 | True | 0 | ROZPOCET
| VV |  | 4,2*2+1 |  | 9.4 | [12 empty] | VV | 2 | 2 | True | 0 | ROZPOCET
| VV |  | Součet |  | 33.1 | [12 empty] | VV | 2 | 4 | True | 1 | ROZPOCET
142 | M | 28376416.1 | deska XPS hrana polodrážková a hladký povrch 300kPA tl 40mm | m2 | 10.989 | 1334.47 | 14664.49 | CS ÚRS 2023 01 |  | základní |  | 0 | 0.0012 | 0.013187 | 0 | 0 | 32 | M | 2 |  |  |  | ROZPOCET | 14664.49 | 0 | 0 | 0 | 0 | 1 | 14664.49 | 16 | 1628291132
| PP |  | deska XPS hrana polodrážková a hladký povrch 300kPA tl 40mm | [14 empty] | PP | 2
| VV |  | 33,3*0,3*1,1 |  | 10.989 | [12 empty] | VV | 2 | 2 | True | 0 | ROZPOCET
| VV |  | Součet |  | 10.989 | [12 empty] | VV | 2 | 4 | True | 1 | ROZPOCET
143 | K | 998713102 | Přesun hmot tonážní pro izolace tepelné v objektech v přes 6 do 12 m | t | 1.167 | 567.7608 | 662.58 | CS ÚRS 2023 01 |  | základní |  | 0 | 0 | 0 | 0 | 0 | 16 | K | 2 |  |  |  | ROZPOCET | 662.58 | 0 | 0 | 0 | 0 | 1 | 662.58 | 16 | 1530082426
| PP |  | Přesun hmot pro izolace tepelné stanovený z hmotnosti přesunovaného materiálu vodorovná dopravní vzdálenost do 50 m v objektech výšky přes 6 m do 12 m | [14 empty] | PP | 2
| D | 762 | Konstrukce tesařské |  |  |  | 30346.26 |  |  |  |  | 0 |  | 0.44567 |  | 0 | 2 | D | 1 |  |  |  | ROZPOCET | [6 empty] | 30346.26
144 | K | 762361312A | Konstrukční a vyrovnávací vrstva pod klempířské prvky (atiky) z desek březových vodovzdorných tl 20 mm | m2 | 30.89 | 930 | 28727.7 |  |  | základní |  | 0 | 0.01396 | 0.43122 | 0 | 0 | 16 | K | 2 |  |  |  | ROZPOCET | 28727.7 | 0 | 0 | 0 | 0 | 1 | 28727.7 | 16 | 1995717969
| VV |  | č.2.1.09 - Střecha - Návrh | [14 empty] | VV | 2 | 1 | True | 0 | ROZPOCET
| VV |  | Detail D1 | [14 empty] | VV | 2 | 1 | True | 0 | ROZPOCET
| VV |  | (7+9,7+7)*0,35 |  | 8.295 | [12 empty] | VV | 2 | 2 | True | 0 | ROZPOCET
| VV |  | (4,2*2+1)*0,35 |  | 3.29 | [12 empty] | VV | 2 | 2 | True | 0 | ROZPOCET
| VV |  | Detail D2a | [14 empty] | VV | 2 | 1 | True | 0 | ROZPOCET
| VV |  | 9,7*0,55*2 |  | 10.67 | [12 empty] | VV | 2 | 2 | True | 0 | ROZPOCET
| VV |  | Detail D2b | [14 empty] | VV | 2 | 1 | True | 0 | ROZPOCET
| VV |  | 7,85*0,55*2 |  | 8.635 | [12 empty] | VV | 2 | 2 | True | 0 | ROZPOCET
| VV |  | Součet |  | 30.89 | [12 empty] | VV | 2 | 4 | True | 1 | ROZPOCET
145 | K | 762395000 | Spojovací prostředky krovů, bednění, laťování, nadstřešních konstrukcí | m3 | 0.618 | 1909.7194 | 1180.21 | CS ÚRS 2023 01 |  | základní |  | 0 | 0.02337 | 0.014443 | 0 | 0 | 16 | K | 2 |  |  |  | ROZPOCET | 1180.21 | 0 | 0 | 0 | 0 | 1 | 1180.21 | 16 | 1909503561
| PP |  | Spojovací prostředky krovů, bednění a laťování, nadstřešních konstrukcí svory, prkna, hřebíky, pásová ocel, vruty | [14 empty] | PP | 2
| VV |  | 30,89*0,02 |  | 0.618 | [12 empty] | VV | 2 | 2 | True | 0 | ROZPOCET
| VV |  | Součet |  | 0.618 | [12 empty] | VV | 2 | 4 | True | 1 | ROZPOCET
146 | K | 998762102 | Přesun hmot tonážní pro kce tesařské v objektech v přes 6 do 12 m | t | 0.446 | 982.8564 | 438.35 | CS ÚRS 2023 01 |  | základní |  | 0 | 0 | 0 | 0 | 0 | 16 | K | 2 |  |  |  | ROZPOCET | 438.35 | 0 | 0 | 0 | 0 | 1 | 438.35 | 16 | -554150007
| PP |  | Přesun hmot pro konstrukce tesařské stanovený z hmotnosti přesunovaného materiálu vodorovná dopravní vzdálenost do 50 m v objektech výšky přes 6 do 12 m | [14 empty] | PP | 2
| D | 764 | Konstrukce klempířské |  |  |  | 28132.5 |  |  |  |  | 0 |  | 0.10705 |  | 0 | 2 | D | 1 |  |  |  | ROZPOCET | [6 empty] | 28132.5
147 | K | 764011401 | Podkladní plech z PZ plechu pro hřebeny, nároží, úžlabí nebo okapové hrany tl 0,6 mm rš 150 mm | m | 20 | 95.8588 | 1917.18 | CS ÚRS 2023 01 |  | základní |  | 0 | 0.00082 | 0.0164 | 0 | 0 | 16 | K | 2 |  |  |  | ROZPOCET | 1917.18 | 0 | 0 | 0 | 0 | 1 | 1917.18 | 16 | -1296023796
| PP |  | Podkladní plech z pozinkovaného plechu tloušťky 0,6 mm rš 150 mm | [14 empty] | PP | 2
| VV |  | KV07 | [14 empty] | VV | 2 | 1 | True | 0 | ROZPOCET
| VV |  | 20 |  | 20 | [12 empty] | VV | 2 | 2 | True | 0 | ROZPOCET
| VV |  | Součet |  | 20 | [12 empty] | VV | 2 | 4 | True | 1 | ROZPOCET
148 | K | 764216603 | Oplechování rovných parapetů mechanicky kotvené z Pz s povrchovou úpravou rš 250 mm | m | 12.6 | 535.4189 | 6746.28 | CS ÚRS 2023 01 |  | základní |  | 0 | 0.00222 | 0.027972 | 0 | 0 | 16 | K | 2 |  |  |  | ROZPOCET | 6746.28 | 0 | 0 | 0 | 0 | 1 | 6746.28 | 16 | -978738200
| PP |  | Oplechování parapetů z pozinkovaného plechu s povrchovou úpravou rovných mechanicky kotvené, bez rohů rš 250 mm | [14 empty] | PP | 2
| VV |  | KV01 | [14 empty] | VV | 2 | 1 | True | 0 | ROZPOCET
| VV |  | 1,55*7 |  | 10.85 | [12 empty] | VV | 2 | 2 | True | 0 | ROZPOCET
| VV |  | KV02 | [14 empty] | VV | 2 | 1 | True | 0 | ROZPOCET
| VV |  | 1,75*1 |  | 1.75 | [12 empty] | VV | 2 | 2 | True | 0 | ROZPOCET
| VV |  | Součet |  | 12.6 | [12 empty] | VV | 2 | 4 | True | 1 | ROZPOCET
149 | K | 764511602 | Žlab podokapní půlkruhový z Pz s povrchovou úpravou rš 330 mm | m | 17.4 | 505.371 | 8793.46 | CS ÚRS 2023 01 |  | základní |  | 0 | 0.00169 | 0.029406 | 0 | 0 | 16 | K | 2 |  |  |  | ROZPOCET | 8793.46 | 0 | 0 | 0 | 0 | 1 | 8793.46 | 16 | 1834139046
| PP |  | Žlab podokapní z pozinkovaného plechu s povrchovou úpravou včetně háků a čel půlkruhový rš 330 mm | [14 empty] | PP | 2
150 | K | 764511642 | Kotlík oválný (trychtýřový) pro podokapní žlaby z Pz s povrchovou úpravou 330/100 mm | kus | 2 | 470.3745 | 940.75 | CS ÚRS 2023 01 |  | základní |  | 0 | 0.00036 | 0.00072 | 0 | 0 | 16 | K | 2 |  |  |  | ROZPOCET | 940.75 | 0 | 0 | 0 | 0 | 1 | 940.75 | 16 | -657180777
| PP |  | Žlab podokapní z pozinkovaného plechu s povrchovou úpravou včetně háků a čel kotlík oválný (trychtýřový), rš žlabu/průměr svodu 330/100 mm | [14 empty] | PP | 2
151 | K | 764518622 | Svody kruhové včetně objímek, kolen, odskoků z Pz s povrchovou úpravou průměru 100 mm | m | 15 | 641.0617 | 9615.93 | CS ÚRS 2023 01 |  | základní |  | 0 | 0.00217 | 0.03255 | 0 | 0 | 16 | K | 2 |  |  |  | ROZPOCET | 9615.93 | 0 | 0 | 0 | 0 | 1 | 9615.93 | 16 | -1195433470
| PP |  | Svod z pozinkovaného plechu s upraveným povrchem včetně objímek, kolen a odskoků kruhový, průměru 100 mm | [14 empty] | PP | 2
152 | K | 998764102 | Přesun hmot tonážní pro konstrukce klempířské v objektech v přes 6 do 12 m | t | 0.107 | 1111.2064 | 118.9 | CS ÚRS 2023 01 |  | základní |  | 0 | 0 | 0 | 0 | 0 | 16 | K | 2 |  |  |  | ROZPOCET | 118.9 | 0 | 0 | 0 | 0 | 1 | 118.9 | 16 | -1423386518
| PP |  | Přesun hmot pro konstrukce klempířské stanovený z hmotnosti přesunovaného materiálu vodorovná dopravní vzdálenost do 50 m v objektech výšky přes 6 do 12 m | [14 empty] | PP | 2
| D | 767 | Konstrukce zámečnické |  |  |  | 292586.85 |  |  |  |  | 0 |  | 2.0692 |  | 0 | 2 | D | 1 |  |  |  | ROZPOCET | [6 empty] | 292586.85
153 | K | 767001 | Repase točitého schodiště - viz půdorys 1.NP návrh - pozn.4 | kpl | 1 | 625 | 625 |  |  | základní |  | 0 | 0 | 0 | 0 | 0 | 1024 | K | 2 |  |  |  | ROZPOCET | 625 | 0 | 0 | 0 | 0 | 1 | 625 | 1024 | 337708945
| PP |  | Repase točitého schodiště - viz půdorys 1.NP návrh - pozn.4 | [14 empty] | PP | 2
154 | K | 767002 | M+D ocelové konstrukce, ochranné nátěry - viz půdorys 2NP návrh | kg | 304 | 62.5 | 19000 |  |  | základní |  | 0 | 0.001 | 0.304 | 0 | 0 | 1024 | K | 2 |  |  |  | ROZPOCET | 19000 | 0 | 0 | 0 | 0 | 1 | 19000 | 1024 | 682880409
| PP |  | M+D ocelové konstrukce, ochranné nátěry - viz půdorys 2NP návrh | [14 empty] | PP | 2
155 | K | 767510111A | Montáž osazení podlahovéh krytu z plechů - plechy použity stávající | m2 | 19.436 | 132 | 2565.55 |  |  | základní |  | 0 | 5e-05 | 0.0009718 | 0 | 0 | 16 | K | 2 |  |  |  | ROZPOCET | 2565.55 | 0 | 0 | 0 | 0 | 1 | 2565.55 | 16 | -65763614
156 | K | 767640111 | Montáž dveří ocelových nebo hliníkových vchodových jednokřídlových bez nadsvětlíku | kus | 1 | 2018.7209 | 2018.72 | CS ÚRS 2023 01 |  | základní |  | 0 | 0 | 0 | 0 | 0 | 16 | K | 2 |  |  |  | ROZPOCET | 2018.72 | 0 | 0 | 0 | 0 | 1 | 2018.72 | 16 | 250974460
| PP |  | Montáž dveří ocelových nebo hliníkových vchodových jednokřídlových bez nadsvětlíku | [14 empty] | PP | 2
157 | M | 55341156 | dveře jednokřídlé ocelové vchodové 1000x2100mm vč.rámu, kování, samozavírače, povrchová úprava - viz tab.PSV ozn.D2.3 | kus | 1 | 13500 | 13500 | CS ÚRS 2023 01 |  | základní |  | 0 | 0.084 | 0.084 | 0 | 0 | 32 | M | 2 |  |  |  | ROZPOCET | 13500 | 0 | 0 | 0 | 0 | 1 | 13500 | 16 | -569659743
158 | K | 767640221 | Montáž dveří ocelových nebo hliníkových vchodových dvoukřídlových bez nadsvětlíku | kus | 1 | 3616.2126 | 3616.21 | CS ÚRS 2023 01 |  | základní |  | 0 | 0 | 0 | 0 | 0 | 16 | K | 2 |  |  |  | ROZPOCET | 3616.21 | 0 | 0 | 0 | 0 | 1 | 3616.21 | 16 | 2030711169
| PP |  | Montáž dveří ocelových nebo hliníkových vchodových dvoukřídlové bez nadsvětlíku | [14 empty] | PP | 2
159 | M | 553-D21 | dveře dvoukřídlé ocelové 1500x2500mm vč.rámu, kování, samozavírače, povrchová úprava - viz tab.PSV ozn.D2.1 | kus | 1 | 25651 | 25651 |  |  | základní |  | 0 | 0.165 | 0.165 | 0 | 0 | 32 | M | 2 |  |  |  | ROZPOCET | 25651 | 0 | 0 | 0 | 0 | 1 | 25651 | 16 | 807036339
160 | K | 767651230 | Montáž vrat garážových otvíravých do ocelové zárubně pl přes 9 do 13 m2 | kus | 2 | 1047.5985 | 2095.2 | CS ÚRS 2023 01 |  | základní |  | 0 | 0.00033 | 0.00066 | 0 | 0 | 16 | K | 2 |  |  |  | ROZPOCET | 2095.2 | 0 | 0 | 0 | 0 | 1 | 2095.2 | 16 | 1772531836
| PP |  | Montáž vrat garážových nebo průmyslových otvíravých do ocelové zárubně z dílů, plochy přes 9 do 13 m2 | [14 empty] | PP | 2
161 | M | 55344712 | vrata ocelová otočná s rámem 3,3x 3,6m vč.rámu, kování, povrchová úprava - viz tab.PSV ozn.D2.2 | kus | 2 | 71800 | 143600 | CS ÚRS 2023 01 |  | základní |  | 0 | 0.49 | 0.98 | 0 | 0 | 32 | M | 2 |  |  |  | ROZPOCET | 143600 | 0 | 0 | 0 | 0 | 1 | 143600 | 16 | -1885940818
162 | K | 767881112 | Montáž bodů záchytného systému do železobetonu chemickou kotvou | kus | 10 | 996.2012 | 9962.01 | CS ÚRS 2023 01 |  | základní |  | 0 | 0.00017 | 0.0017 | 0 | 0 | 16 | K | 2 |  |  |  | ROZPOCET | 9962.01 | 0 | 0 | 0 | 0 | 1 | 9962.01 | 16 | 1025974329
| PP |  | Montáž záchytného systému proti pádu bodů samostatných nebo v systému s poddajným kotvícím vedením do železobetonu chemickou kotvou | [14 empty] | PP | 2
163 | M | 70921329 | kotvicí bod pro betonové konstrukce pomocí rozpěrné kotvy nebo chemické kotvy dl 500mm | kus | 10 | 3690 | 36900 | CS ÚRS 2023 01 |  | základní |  | 0 | 0.0026 | 0.026 | 0 | 0 | 32 | M | 2 |  |  |  | ROZPOCET | 36900 | 0 | 0 | 0 | 0 | 1 | 36900 | 16 | 1232955164
| PP |  | kotvicí bod pro betonové konstrukce pomocí rozpěrné kotvy nebo chemické kotvy dl 500mm | [14 empty] | PP | 2
164 | K | 767881161 | Montáž lana do nástavců v záchytném systému poddajného kotvícího vedení | kus | 1 | 1869.2395 | 1869.24 | CS ÚRS 2023 01 |  | základní |  | 0 | 0 | 0 | 0 | 0 | 16 | K | 2 |  |  |  | ROZPOCET | 1869.24 | 0 | 0 | 0 | 0 | 1 | 1869.24 | 16 | 1691592482
| PP |  | Montáž záchytného systému proti pádu nástavců určených k upevnění na sloupky nebo body v systému poddajného kotvícího vedení montáž lana uchycení lana k nástavcům | [14 empty] | PP | 2
165 | M | 31452201 | nerezové lano určené pro systémy s požadavkem na permanentní kotvicí vedení tl 8mm | m | 3 | 217 | 651 | CS ÚRS 2023 01 |  | základní |  | 0 | 0.00024 | 0.00072 | 0 | 0 | 32 | M | 2 |  |  |  | ROZPOCET | 651 | 0 | 0 | 0 | 0 | 1 | 651 | 16 | -1970963232
| PP |  | nerezové lano určené pro systémy s požadavkem na permanentní kotvicí vedení tl 8mm | [14 empty] | PP | 2
166 | M | 31452203 | koncovka k nerez lanu napínací pro systémy s požadavkem na permanentní kotvicí vedení lano tl 8mm | kus | 1 | 7350 | 7350 | CS ÚRS 2023 01 |  | základní |  | 0 | 0.00084 | 0.00084 | 0 | 0 | 32 | M | 2 |  |  |  | ROZPOCET | 7350 | 0 | 0 | 0 | 0 | 1 | 7350 | 16 | -832218652
| PP |  | koncovka k nerez lanu napínací pro systémy s požadavkem na permanentní kotvicí vedení lano tl 8mm | [14 empty] | PP | 2
167 | M | 31452205 | koncovka k nerez lanu pevná určená k nalisování na nerezové lano lano tl 8mm | kus | 1 | 2080 | 2080 | CS ÚRS 2023 01 |  | základní |  | 0 | 0.00032 | 0.00032 | 0 | 0 | 32 | M | 2 |  |  |  | ROZPOCET | 2080 | 0 | 0 | 0 | 0 | 1 | 2080 | 16 | -1293239505
| PP |  | koncovka k nerez lanu pevná určená k nalisování na nerezové lano lano tl 8mm | [14 empty] | PP | 2
168 | M | 31559001 | štítek | kus | 1 | 50 | 50 |  |  | základní |  | 0 | 0 | 0 | 0 | 0 | 32 | M | 2 |  |  |  | ROZPOCET | 50 | 0 | 0 | 0 | 0 | 1 | 50 | 16 | -356452810
| PP |  | štítek | [14 empty] | PP | 2
169 | K | 044003001 | Revize a předání do užívání záchytného systému | … | 1 | 1500 | 1500 |  |  | základní |  | 0 | 0 | 0 | 0 | 0 | 1024 | K | 2 |  |  |  | ROZPOCET | 1500 | 0 | 0 | 0 | 0 | 1 | 1500 | 1024 | -2064646086
170 | K | 767-Z01 | M+D požárního revizního žebříku se zábradlím vč.kotvení a povrchové úpravy - viz tab.PSV ozn. Z01 | kus | 1 | 18171 | 18171 |  |  | základní |  | 0 | 0.505 | 0.505 | 0 | 0 | 16 | K | 2 |  |  |  | ROZPOCET | 18171 | 0 | 0 | 0 | 0 | 1 | 18171 | 16 | 1448856074
171 | K | 998767102 | Přesun hmot tonážní pro zámečnické konstrukce v objektech v přes 6 do 12 m | t | 1.765 | 782.9562 | 1381.92 | CS ÚRS 2023 01 |  | základní |  | 0 | 0 | 0 | 0 | 0 | 16 | K | 2 |  |  |  | ROZPOCET | 1381.92 | 0 | 0 | 0 | 0 | 1 | 1381.92 | 16 | -581619804
| PP |  | Přesun hmot pro zámečnické konstrukce stanovený z hmotnosti přesunovaného materiálu vodorovná dopravní vzdálenost do 50 m v objektech výšky přes 6 do 12 m | [14 empty] | PP | 2
| D | 775 | Podlahy skládané |  |  |  | 53789.44 |  |  |  |  | 0 |  | 1.0144 |  | 0 | 2 | D | 1 |  |  |  | ROZPOCET | [6 empty] | 53789.44
172 | K | 775111311 | Vysátí podkladu skládaných podlah | m2 | 134.72 | 7.4541 | 1004.22 | CS ÚRS 2023 01 |  | základní |  | 0 | 0 | 0 | 0 | 0 | 16 | K | 2 |  |  |  | ROZPOCET | 1004.22 | 0 | 0 | 0 | 0 | 1 | 1004.22 | 16 | 1687941511
| PP |  | Příprava podkladu skládaných podlah vysátí podlah | [14 empty] | PP | 2
173 | K | 775121111 | Vodou ředitelná penetrace savého podkladu skládaných podlah | m2 | 134.72 | 21.2898 | 2868.16 | CS ÚRS 2023 01 |  | základní |  | 0 | 3e-05 | 0.0040416 | 0 | 0 | 16 | K | 2 |  |  |  | ROZPOCET | 2868.16 | 0 | 0 | 0 | 0 | 1 | 2868.16 | 16 | 932241683
| PP |  | Příprava podkladu skládaných podlah penetrace vodou ředitelná na savý podklad (válečkováním) podlah | [14 empty] | PP | 2
174 | K | 775141122A | Vyspravení betonového podkladu pevnosti 30 MPa tl.do 5mm | m2 | 134.72 | 366 | 49307.52 |  |  | základní |  | 0 | 0.0075 | 1.0104 | 0 | 0 | 16 | K | 2 |  |  |  | ROZPOCET | 49307.52 | 0 | 0 | 0 | 0 | 1 | 49307.52 | 16 | 791806158
| VV |  | Skladba F2.1 | [14 empty] | VV | 2 | 1 | True | 0 | ROZPOCET
| VV |  | 13,09+13,31+53,99 |  | 80.39 | [12 empty] | VV | 2 | 2 | True | 0 | ROZPOCET
| VV |  | 54,33 |  | 54.33 | [12 empty] | VV | 2 | 2 | True | 0 | ROZPOCET
| VV |  | Součet |  | 134.72 | [12 empty] | VV | 2 | 4 | True | 1 | ROZPOCET
175 | K | 998775102 | Přesun hmot tonážní pro podlahy dřevěné v objektech v přes 6 do 12 m | t | 1.014 | 601.1291 | 609.54 | CS ÚRS 2023 01 |  | základní |  | 0 | 0 | 0 | 0 | 0 | 16 | K | 2 |  |  |  | ROZPOCET | 609.54 | 0 | 0 | 0 | 0 | 1 | 609.54 | 16 | -1193844931
| PP |  | Přesun hmot pro podlahy skládané stanovený z hmotnosti přesunovaného materiálu vodorovná dopravní vzdálenost do 50 m v objektech výšky přes 6 do 12 m | [14 empty] | PP | 2
| D | 783 | Dokončovací práce - nátěry |  |  |  | 312887.12 |  |  |  |  | 0 |  | 1.615 |  | 0 | 2 | D | 1 |  |  |  | ROZPOCET | [6 empty] | 312887.12
176 | K | 783001 | Nátěr točitého schodiště - viz půdorys 1.NP návrh - pozn.4 | kus | 1 | 625 | 625 |  |  | základní |  | 0 | 0 | 0 | 0 | 0 | 16 | K | 2 |  |  |  | ROZPOCET | 625 | 0 | 0 | 0 | 0 | 1 | 625 | 16 | 1675368231
177 | K | 783301303 | Bezoplachové odrezivění zámečnických konstrukcí | m2 | 158.796 | 61.75 | 9805.65 | CS ÚRS 2023 01 |  | základní |  | 0 | 7e-05 | 0.011116 | 0 | 0 | 16 | K | 2 |  |  |  | ROZPOCET | 9805.65 | 0 | 0 | 0 | 0 | 1 | 9805.65 | 16 | 2126883178
| PP |  | Příprava podkladu zámečnických konstrukcí před provedením nátěru odrezivění odrezovačem bezoplachovým | [14 empty] | PP | 2
| VV |  | viz odrezivění | [14 empty] | VV | 2 | 1 | True | 0 | ROZPOCET
| VV |  | 158,796 |  | 158.796 | [12 empty] | VV | 2 | 2 | True | 0 | ROZPOCET
| VV |  | Součet |  | 158.796 | [12 empty] | VV | 2 | 4 | True | 1 | ROZPOCET
178 | K | 783314201 | Základní antikorozní jednonásobný syntetický standardní nátěr zámečnických konstrukcí | m2 | 158.796 | 76 | 12068.5 | CS ÚRS 2023 01 |  | základní |  | 0 | 0.00017 | 0.026995 | 0 | 0 | 16 | K | 2 |  |  |  | ROZPOCET | 12068.5 | 0 | 0 | 0 | 0 | 1 | 12068.5 | 16 | -361159238
| PP |  | Základní antikorozní nátěr zámečnických konstrukcí jednonásobný syntetický standardní | [14 empty] | PP | 2
179 | K | 783317101 | Krycí jednonásobný syntetický standardní nátěr zámečnických konstrukcí | m2 | 317.592 | 114 | 36205.49 | CS ÚRS 2023 01 |  | základní |  | 0 | 0.00012 | 0.038111 | 0 | 0 | 16 | K | 2 |  |  |  | ROZPOCET | 36205.49 | 0 | 0 | 0 | 0 | 1 | 36205.49 | 16 | -62773958
| PP |  | Krycí nátěr (email) zámečnických konstrukcí jednonásobný syntetický standardní | [14 empty] | PP | 2
| VV |  | 158,796*2 |  | 317.592 | [12 empty] | VV | 2 | 2 | True | 0 | ROZPOCET
| VV |  | Součet |  | 317.592 | [12 empty] | VV | 2 | 4 | True | 1 | ROZPOCET
180 | K | 783401303 | Bezoplachové odrezivění klempířských konstrukcí před provedením nátěru | m2 | 6.6 | 61.75 | 407.55 | CS ÚRS 2023 01 |  | základní |  | 0 | 7e-05 | 0.000462 | 0 | 0 | 16 | K | 2 |  |  |  | ROZPOCET | 407.55 | 0 | 0 | 0 | 0 | 1 | 407.55 | 16 | 737837174
| PP |  | Příprava podkladu klempířských konstrukcí před provedením nátěru odrezivěním odrezovačem bezoplachovým | [14 empty] | PP | 2
| VV |  | viz odrezivění | [14 empty] | VV | 2 | 1 | True | 0 | ROZPOCET
| VV |  | 6,6 |  | 6.6 | [12 empty] | VV | 2 | 2 | True | 0 | ROZPOCET
| VV |  | Součet |  | 6.6 | [12 empty] | VV | 2 | 4 | True | 1 | ROZPOCET
181 | K | 783414201 | Základní antikorozní jednonásobný syntetický nátěr klempířských konstrukcí | m2 | 6.6 | 76 | 501.6 | CS ÚRS 2023 01 |  | základní |  | 0 | 0.00014 | 0.000924 | 0 | 0 | 16 | K | 2 |  |  |  | ROZPOCET | 501.6 | 0 | 0 | 0 | 0 | 1 | 501.6 | 16 | 892287222
| PP |  | Základní antikorozní nátěr klempířských konstrukcí jednonásobný syntetický standardní | [14 empty] | PP | 2
182 | K | 783417101 | Krycí jednonásobný syntetický nátěr klempířských konstrukcí | m2 | 13.2 | 114 | 1504.8 | CS ÚRS 2023 01 |  | základní |  | 0 | 0.00013 | 0.001716 | 0 | 0 | 16 | K | 2 |  |  |  | ROZPOCET | 1504.8 | 0 | 0 | 0 | 0 | 1 | 1504.8 | 16 | -1661870631
| PP |  | Krycí nátěr (email) klempířských konstrukcí jednonásobný syntetický standardní | [14 empty] | PP | 2
| VV |  | 6,6*2 |  | 13.2 | [12 empty] | VV | 2 | 2 | True | 0 | ROZPOCET
| VV |  | Součet |  | 13.2 | [12 empty] | VV | 2 | 4 | True | 1 | ROZPOCET
183 | K | 783801221 | Očištění 1x nátěrem biocidním přípravkem s okartáčováním hladkých betonů, povrchů z desek | m2 | 20.92 | 114 | 2384.88 | CS ÚRS 2023 01 |  | základní |  | 0 | 0.00025 | 0.00523 | 0 | 0 | 16 | K | 2 |  |  |  | ROZPOCET | 2384.88 | 0 | 0 | 0 | 0 | 1 | 2384.88 | 16 | 1364054312
| PP |  | Očištění omítek biocidními prostředky napadených mikroorganismy s okartáčováním, nátěrem jednonásobným, povrchů hladkých betonových povrchů nebo povrchů z desek na bázi dřeva | [14 empty] | PP | 2
| VV |  | rampa | [14 empty] | VV | 2 | 1 | True | 0 | ROZPOCET
| VV |  | 8,96 |  | 8.96 | [12 empty] | VV | 2 | 2 | True | 0 | ROZPOCET
| VV |  | 5,28 |  | 5.28 | [12 empty] | VV | 2 | 2 | True | 0 | ROZPOCET
| VV |  | 6,68 |  | 6.68 | [12 empty] | VV | 2 | 2 | True | 0 | ROZPOCET
| VV |  | Součet |  | 20.92 | [12 empty] | VV | 2 | 4 | True | 1 | ROZPOCET
184 | K | 783813131A | Penetrační epoxidový nátěr hladkých, tenkovrstvých zrnitých a štukových omítek | m2 | 92.415 | 114 | 10535.31 |  |  | základní |  | 0 | 0.0002 | 0.018483 | 0 | 0 | 16 | K | 2 |  |  |  | ROZPOCET | 10535.31 | 0 | 0 | 0 | 0 | 1 | 10535.31 | 16 | -1454998116
| VV |  | č.2.1.07 - Půdorys 1.NP - Návrh | [14 empty] | VV | 2 | 1 | True | 0 | ROZPOCET
| VV |  | č101 | [14 empty] | VV | 2 | 1 | True | 0 | ROZPOCET
| VV |  | (3,6+3,4)*2*0,15 |  | 2.1 | [12 empty] | VV | 2 | 2 | True | 0 | ROZPOCET
| VV |  | -3,3*0,15+0,2*0,15*2 |  | -0.435 | [12 empty] | VV | 2 | 2 | True | 0 | ROZPOCET
| VV |  | č102 | [14 empty] | VV | 2 | 1 | True | 0 | ROZPOCET
| VV |  | (3,6+3,5)*2*0,15 |  | 2.13 | [12 empty] | VV | 2 | 2 | True | 0 | ROZPOCET
| VV |  | -3,3*0,15+0,2*0,15*2 |  | -0.435 | [12 empty] | VV | 2 | 2 | True | 0 | ROZPOCET
| VV |  | č103 | [14 empty] | VV | 2 | 1 | True | 0 | ROZPOCET
| VV |  | (9,4+6,01)*2*1,5 |  | 46.23 | [12 empty] | VV | 2 | 2 | True | 0 | ROZPOCET
| VV |  | -0,85*1,5+0,2*1,5*2 |  | -0.675 | [12 empty] | VV | 2 | 2 | True | 0 | ROZPOCET
| VV |  | -1,5*1,5+0,2*1,5*2 |  | -1.65 | [12 empty] | VV | 2 | 2 | True | 0 | ROZPOCET
| VV |  | č.2.1.08 - Půdorys 2.NP - Návrh | [14 empty] | VV | 2 | 1 | True | 0 | ROZPOCET
| VV |  | č201 | [14 empty] | VV | 2 | 1 | True | 0 | ROZPOCET
| VV |  | (9,04+6,01)*2*1,5 |  | 45.15 | [12 empty] | VV | 2 | 2 | True | 0 | ROZPOCET
| VV |  | Součet |  | 92.415 | [12 empty] | VV | 2 | 4 | True | 1 | ROZPOCET
185 | K | 783817421A | Krycí dvojnásobný epoxidový nátěr hladkých, zrnitých tenkovrstvých nebo štukových omítek | m2 | 92.415 | 332.5 | 30727.99 |  |  | základní |  | 0 | 0.00041 | 0.03789 | 0 | 0 | 16 | K | 2 |  |  |  | ROZPOCET | 30727.99 | 0 | 0 | 0 | 0 | 1 | 30727.99 | 16 | -1391363436
186 | K | 783823135 | Penetrační silikonový nátěr hladkých, tenkovrstvých zrnitých nebo štukových omítek | m2 | 344.203 | 19 | 6539.86 | CS ÚRS 2023 01 |  | základní |  | 0 | 0.00014 | 0.048188 | 0 | 0 | 16 | K | 2 |  |  |  | ROZPOCET | 6539.86 | 0 | 0 | 0 | 0 | 1 | 6539.86 | 16 | -1311790751
| PP |  | Penetrační nátěr omítek hladkých omítek hladkých, zrnitých tenkovrstvých nebo štukových stupně členitosti 1 a 2 silikonový | [14 empty] | PP | 2
187 | K | 783827425A | Krycí dvojnásobný silikonový nátěr omítek stupně členitosti 1 a 2 s uhlíkovým vláknem | m2 | 344.203 | 133 | 45779 |  |  | základní |  | 0 | 0.00072 | 0.24783 | 0 | 0 | 16 | K | 2 |  |  |  | ROZPOCET | 45779 | 0 | 0 | 0 | 0 | 1 | 45779 | 16 | 24779949
| PP |  | Krycí (ochranný ) nátěr omítek dvojnásobný hladkých omítek hladkých, zrnitých tenkovrstvých nebo štukových stupně členitosti 1 a 2 silikonový | [14 empty] | PP | 2
188 | K | 783901453 | Vysátí betonových podlah před provedením nátěru | m2 | 205.496 | 4.75 | 976.11 | CS ÚRS 2023 01 |  | základní |  | 0 | 0 | 0 | 0 | 0 | 16 | K | 2 |  |  |  | ROZPOCET | 976.11 | 0 | 0 | 0 | 0 | 1 | 976.11 | 16 | -809287024
| PP |  | Příprava podkladu betonových podlah před provedením nátěru vysátím | [14 empty] | PP | 2
| VV |  | 160,788 |  | 160.788 | [12 empty] | VV | 2 | 2 | True | 0 | ROZPOCET
| VV |  | 44,708 |  | 44.708 | [12 empty] | VV | 2 | 2 | True | 0 | ROZPOCET
| VV |  | Součet |  | 205.496 | [12 empty] | VV | 2 | 4 | True | 1 | ROZPOCET
189 | K | 783932171A | Celoplošné vyrovnání betonové podlahy cementovou stěrkou tl do 5 mm | m2 | 160.788 | 350 | 56275.8 |  |  | základní |  | 0 | 0.0048 | 0.77178 | 0 | 0 | 16 | K | 2 |  |  |  | ROZPOCET | 56275.8 | 0 | 0 | 0 | 0 | 1 | 56275.8 | 16 | -249757943
| VV |  | základy návrh | [14 empty] | VV | 2 | 1 | True | 0 | ROZPOCET
| VV |  | pozn.4 - podlaha | [14 empty] | VV | 2 | 1 | True | 0 | ROZPOCET
| VV |  | (3,4+3,46)*(0,5+0,2+3,1) |  | 26.068 | [12 empty] | VV | 2 | 2 | True | 0 | ROZPOCET
| VV |  | Skladba F2.1 | [14 empty] | VV | 2 | 1 | True | 0 | ROZPOCET
| VV |  | 13,09+13,31+53,99 |  | 80.39 | [12 empty] | VV | 2 | 2 | True | 0 | ROZPOCET
| VV |  | 54,33 |  | 54.33 | [12 empty] | VV | 2 | 2 | True | 0 | ROZPOCET
| VV |  | Součet |  | 160.788 | [12 empty] | VV | 2 | 4 | True | 1 | ROZPOCET
190 | K | 783933151 | Penetrační epoxidový nátěr hladkých betonových podlah dvousložkový | m2 | 160.788 | 114 | 18329.83 | CS ÚRS 2023 01 |  | základní |  | 0 | 0.00029 | 0.046629 | 0 | 0 | 16 | K | 2 |  |  |  | ROZPOCET | 18329.83 | 0 | 0 | 0 | 0 | 1 | 18329.83 | 16 | 1388562507
| PP |  | Penetrační nátěr betonových podlah hladkých (z pohledového nebo gletovaného betonu, stěrky apod.) epoxidový | [14 empty] | PP | 2
191 | K | 783937163 | Krycí dvojnásobný epoxidový nátěr betonové podlahy dvousložkový | m2 | 160.788 | 332.5 | 53462.01 | CS ÚRS 2023 01 |  | základní |  | 0 | 0.00066 | 0.10612 | 0 | 0 | 16 | K | 2 |  |  |  | ROZPOCET | 53462.01 | 0 | 0 | 0 | 0 | 1 | 53462.01 | 16 | 855211757
| PP |  | Krycí (uzavírací) nátěr betonových podlah dvojnásobný epoxidový | [14 empty] | PP | 2
192 | K | 783822213A | Celoplošné vyrovnání omítky před provedením nátěru modifikovanou cementovou stěrkou tl do 5 mm | m2 | 44.708 | 152 | 6795.62 |  |  | základní |  | 0 | 0.00472 | 0.21102 | 0 | 0 | 16 | K | 2 |  |  |  | ROZPOCET | 6795.62 | 0 | 0 | 0 | 0 | 1 | 6795.62 | 16 | 382742360
| VV |  | základy návrh | [14 empty] | VV | 2 | 1 | True | 0 | ROZPOCET
| VV |  | pozn.4 - stěny | [14 empty] | VV | 2 | 1 | True | 0 | ROZPOCET
| VV |  | (3,4+3,61)*2*(1,2+0,8)/2 |  | 14.02 | [12 empty] | VV | 2 | 2 | True | 0 | ROZPOCET
| VV |  | (3,46+3,61)*2*(1,2+0,8)/2 |  | 14.14 | [12 empty] | VV | 2 | 2 | True | 0 | ROZPOCET
| VV |  | č101+102+103 - sokl | [14 empty] | VV | 2 | 1 | True | 0 | ROZPOCET
| VV |  | č201 - sokl | [14 empty] | VV | 2 | 1 | True | 0 | ROZPOCET
| VV |  | (9,1+6+3,6*2+3,4+3,46)*2*0,15 |  | 8.748 | [12 empty] | VV | 2 | 2 | True | 0 | ROZPOCET
| VV |  | (3,9+9,1+39)*0,15 |  | 7.8 | [12 empty] | VV | 2 | 2 | True | 0 | ROZPOCET
| VV |  | Součet |  | 44.708 | [12 empty] | VV | 2 | 4 | True | 1 | ROZPOCET
193 | K | 783933151A | Penetrační epoxidový nátěr hladkých betonových stěn dvousložkový | m2 | 44.708 | 114 | 5096.71 |  |  | základní |  | 0 | 0.00029 | 0.012965 | 0 | 0 | 16 | K | 2 |  |  |  | ROZPOCET | 5096.71 | 0 | 0 | 0 | 0 | 1 | 5096.71 | 16 | -319209334
194 | K | 783937163A | Krycí dvojnásobný epoxidový nátěr betonových stěn dvousložkový | m2 | 44.708 | 332.5 | 14865.41 |  |  | základní |  | 0 | 0.00066 | 0.029507 | 0 | 0 | 16 | K | 2 |  |  |  | ROZPOCET | 14865.41 | 0 | 0 | 0 | 0 | 1 | 14865.41 | 16 | -928560142
| D | 784 | Dokončovací práce - malby a tapety |  |  |  | 28536.29 |  |  |  |  | 0 |  | 0.22845 |  | 0 | 2 | D | 1 |  |  |  | ROZPOCET | [6 empty] | 28536.29
195 | K | 784181101 | Základní akrylátová jednonásobná bezbarvá penetrace podkladu v místnostech v do 3,80 m | m2 | 132.167 | 13.3 | 1757.82 | CS ÚRS 2023 01 |  | základní |  | 0 | 0.0002 | 0.026433 | 0 | 0 | 16 | K | 2 |  |  |  | ROZPOCET | 1757.82 | 0 | 0 | 0 | 0 | 1 | 1757.82 | 16 | -1848503592
| PP |  | Penetrace podkladu jednonásobná základní akrylátová bezbarvá v místnostech výšky do 3,80 m | [14 empty] | PP | 2
| VV |  | č.2.1.07 - Půdorys 1.NP - Návrh | [14 empty] | VV | 2 | 1 | True | 0 | ROZPOCET
| VV |  | č103 | [14 empty] | VV | 2 | 1 | True | 0 | ROZPOCET
| VV |  | 53,99 |  | 53.99 | [12 empty] | VV | 2 | 2 | True | 0 | ROZPOCET
| VV |  | 6,01*(0,28+0,28)*4 |  | 13.462 | [12 empty] | VV | 2 | 2 | True | 0 | ROZPOCET
| VV |  | (9,04+6,01)*2*(3,65-1,5) |  | 64.715 | [12 empty] | VV | 2 | 2 | True | 0 | ROZPOCET
| VV |  | Součet |  | 132.167 | [12 empty] | VV | 2 | 4 | True | 1 | ROZPOCET
196 | K | 784181103 | Základní akrylátová jednonásobná bezbarvá penetrace podkladu v místnostech v přes 3,80 do 5,00 m | m2 | 132.167 | 13.3 | 1757.82 | CS ÚRS 2023 01 |  | základní |  | 0 | 0.0002 | 0.026433 | 0 | 0 | 16 | K | 2 |  |  |  | ROZPOCET | 1757.82 | 0 | 0 | 0 | 0 | 1 | 1757.82 | 16 | -860273969
| PP |  | Penetrace podkladu jednonásobná základní akrylátová bezbarvá v místnostech výšky přes 3,80 do 5,00 m | [14 empty] | PP | 2
197 | K | 784211121 | Dvojnásobné bílé malby ze směsí za mokra středně oděruvzdorných v místnostech v do 3,80 m | m2 | 313.542 | 13.3 | 4170.11 | CS ÚRS 2023 01 |  | základní |  | 0 | 0.00028 | 0.087792 | 0 | 0 | 16 | K | 2 |  |  |  | ROZPOCET | 4170.11 | 0 | 0 | 0 | 0 | 1 | 4170.11 | 16 | -644109359
| PP |  | Malby z malířských směsí oděruvzdorných za mokra dvojnásobné, bílé za mokra oděruvzdorné středně v místnostech výšky do 3,80 m | [14 empty] | PP | 2
| VV |  | č.2.1.07 - Půdorys 1.NP - Návrh | [14 empty] | VV | 2 | 1 | True | 0 | ROZPOCET
| VV |  | č101 | [14 empty] | VV | 2 | 1 | True | 0 | ROZPOCET
| VV |  | 14,09 |  | 14.09 | [12 empty] | VV | 2 | 2 | True | 0 | ROZPOCET
| VV |  | (3,4+3,61)*2*4,2 |  | 58.884 | [12 empty] | VV | 2 | 2 | True | 0 | ROZPOCET
| VV |  | -3,3*3,6+(3,3+3,6*2)*0,3 |  | -8.73 | [12 empty] | VV | 2 | 2 | True | 0 | ROZPOCET
| VV |  | č102 | [14 empty] | VV | 2 | 1 | True | 0 | ROZPOCET
| VV |  | 14,31 |  | 14.31 | [12 empty] | VV | 2 | 2 | True | 0 | ROZPOCET
| VV |  | (3,46+3,61)*2*4,2 |  | 59.388 | [12 empty] | VV | 2 | 2 | True | 0 | ROZPOCET
| VV |  | -3,3*3,6+(3,3+3,6*2)*0,3 |  | -8.73 | [12 empty] | VV | 2 | 2 | True | 0 | ROZPOCET
| VV |  | č.2.1.08 - Půdorys 2.NP - Návrh | [14 empty] | VV | 2 | 1 | True | 0 | ROZPOCET
| VV |  | č201 | [14 empty] | VV | 2 | 1 | True | 0 | ROZPOCET
| VV |  | 54,33 |  | 54.33 | [12 empty] | VV | 2 | 2 | True | 0 | ROZPOCET
| VV |  | 6*(0,4+0,4)*2 |  | 9.6 | [12 empty] | VV | 2 | 2 | True | 0 | ROZPOCET
| VV |  | (9,04+6,01)*2*4 |  | 120.4 | [12 empty] | VV | 2 | 2 | True | 0 | ROZPOCET
| VV |  | Součet |  | 313.542 | [12 empty] | VV | 2 | 4 | True | 1 | ROZPOCET
198 | K | 784211123 | Dvojnásobné bílé malby ze směsí za mokra středně oděruvzdorných v místnostech v přes 3,80 do 5,00 m | m2 | 313.542 | 66.5 | 20850.54 | CS ÚRS 2023 01 |  | základní |  | 0 | 0.00028 | 0.087792 | 0 | 0 | 16 | K | 2 |  |  |  | ROZPOCET | 20850.54 | 0 | 0 | 0 | 0 | 1 | 20850.54 | 16 | -928141446
| PP |  | Malby z malířských směsí oděruvzdorných za mokra dvojnásobné, bílé za mokra oděruvzdorné středně v místnostech výšky přes 3,80 do 5,00 m | [14 empty] | PP | 2

## 22_14D1 - Zařízení silnop...
{00db63dc-397f-4eab-9917-27a2ad8818e9}
2
| KRYCÍ LIST SOUPISU PRACÍ | [7 empty] | v --- níže se nacházejí doplnkové a pomocné údaje k sestavám --- v | [8 empty] | False
Stavba:
Nemocnice Havlíčkův Brod – rekonstrukce energocentra
Objekt:
SO-22 - Trafostanice, rozvodna VN a NN
Soupis:
22_14D1 - Zařízení silnoproude elektrotechniky
| KSO: |  | 8122412 |  |  | CC-CZ:
| Místo: |  | Havlíčkův Brod, areál nemocnice |  |  | Datum: | 29. 6. 2023
| Zadavatel: |  |  |  |  | IČ: | 70890749
|  | Kraj Vysočina |  |  |  | DIČ: | CZ70890749
| Uchazeč: |  |  |  |  | IČ: | 46980059
|  | PKS stavby a.s. |  |  |  | DIČ: | CZ46980059
| Projektant: |  |  |  |  | IČ: | 28094026
|  | PROJEKT CENTRUM NOVA s.r.o. |  |  |  | DIČ: | CZ28094026
| Zpracovatel: |  |  |  |  | IČ:
DIČ:
Poznámka:
- Uchazeč o veřejnou zakázku je povinen při oceňování soutěžního SOUPISU PRACÍ ocenit veškeré položky uvedené v soupisech a provést kontrolu funkce aritmetických vzorců jednotlivých položkových SOUPISŮ ve vazbě na jednotlivé oddíly, rekapitulace a krycí listy. - Kde není výslovně uvedeno, bude pracovní postup a technologie provádění stanovena oprávněnou osobou zhotovitele - Pro sestavení SOUPISU PRACÍ v podrobnostech vymezených vyhl. č. 169/2016Sb. byla použita v převážné míře cenová soustava ÚRS. - V rámci nabídkových cen nutno zohlednit max. možné odstávky technologií viz. průvodní zpráva. - V případě nejasností u některé z položek uváděných v supisu prací, kontaktuje uchazeč zadavatele. - Vlastní položky, komplety, soubory a položky s vyšší cenou než dle ceníku jsou stanoveny na základě zkušeností projektanta z období 3 let a odpovídají situaci na trhu. - Tento soupis prací je nedílnou součástí komplexního celkového soupisu na předmětnou akci. - Tato část soupisu prací vychází dle vyhlášky 169/2016 Sb. z následujících grafických a textových částí projektové dokumentace: 2.4D.01 TECHNICKÁ ZPRÁVA – EI 2.4D.02 PŮDORYS 1.NP – EI 2.4D.03 PŮDORYS 2.NP – EI 2.4D.04 PŮDORYS STŘECHY – BLESKOSVOD 2.4D.05 SCHÉMA ROZVADĚČE 22.RH
| Cena bez DPH | [5 empty] | 239752.06
|  |  | Základ daně |  |  | Sazba daně | Výše daně
| DPH | základní | 239752.06 |  |  | 21% | 50347.93
|  | snížená | 0 |  |  | 15% | 0
|  | zákl. přenesená | 0 |  |  | 21% | 0
|  | sníž. přenesená | 0 |  |  | 15% | 0
|  | nulová | 0 |  |  | 0% | 0
| Cena s DPH |  |  | v | CZK |  | 290099.99
| Projektant |  |  | Zpracovatel
| Datum a podpis: |  | Razítko | Datum a podpis: |  |  | Razítko
| Objednavatel |  |  | Uchazeč
| Datum a podpis: |  | Razítko | Datum a podpis: |  |  | Razítko
REKAPITULACE ČLENĚNÍ SOUPISU PRACÍ
Stavba:
Nemocnice Havlíčkův Brod – rekonstrukce energocentra
Objekt:
SO-22 - Trafostanice, rozvodna VN a NN
Soupis:
22_14D1 - Zařízení silnoproude elektrotechniky
Místo: |  |  | Havlíčkův Brod, areál nemocnice |  |  | Datum: | 29. 6. 2023
Zadavatel: |  |  | Kraj Vysočina |  |  | Projektant: | PROJEKT CENTRUM NOVA s.r.o.
Uchazeč: |  |  | PKS stavby a.s. |  |  | Zpracovatel:
Kód dílu - Popis | [6 empty] | Cena celkem [CZK]
Náklady ze soupisu prací | [6 empty] | 239752.06 | [11 empty] | -1
| PSV - Práce a dodávky PSV | [5 empty] | 239752.06
| 741 - Elektroinstalace - silnoproud | [5 empty] | 150095.11
| M - Práce a dodávky M | [5 empty] | 54079.9
| 742 - Elektroinstalace - slaboproud | [5 empty] | 35577.05
SOUPIS PRACÍ
Stavba:
Nemocnice Havlíčkův Brod – rekonstrukce energocentra
Objekt:
SO-22 - Trafostanice, rozvodna VN a NN
Soupis:
22_14D1 - Zařízení silnoproude elektrotechniky
Místo: |  |  | Havlíčkův Brod, areál nemocnice |  |  | Datum: | 29. 6. 2023
Zadavatel: |  |  | Kraj Vysočina |  |  | Projektant: | PROJEKT CENTRUM NOVA s.r.o.
Uchazeč: |  |  | PKS stavby a.s. |  |  | Zpracovatel:
PČ | Typ | Kód | Popis | MJ | Množství | J.cena [CZK] | Cena celkem [CZK] | Cenová soustava |  | DPH | J. Nh [h] | Nh celkem [h] | J. hmotnost [t] | Hmotnost celkem [t] | J. suť [t] | Suť Celkem [t]
Náklady soupisu celkem | [6 empty] | 239752.06 |  |  |  |  | 0 |  | 0.27856 |  | 0.9162 |  | D | -1 | [10 empty] | 239752.06
| D | PSV | Práce a dodávky PSV |  |  |  | 239752.06 |  |  |  |  | 0 |  | 0.27856 |  | 0.9162 | 2 | D | 0 |  |  |  | ROZPOCET | [6 empty] | 239752.06
| D | 741 | Elektroinstalace - silnoproud |  |  |  | 150095.11 |  |  |  |  | 0 |  | 0.24171 |  | 0.9132 | 2 | D | 1 |  |  |  | ROZPOCET | [6 empty] | 150095.11
1 | K | 741110002 | Montáž trubka plastová tuhá D přes 23 do 35 mm uložená pevně | m | 390 | 26.25 | 10237.5 | CS ÚRS 2023 01 |  | základní |  | 0 | 0 | 0 | 0 | 0 | 16 | K | 2 |  |  |  | ROZPOCET | 10237.5 | 0 | 0 | 0 | 0 | 1 | 10237.5 | 16 | -1540008092
| PP |  | Montáž trubek elektroinstalačních s nasunutím nebo našroubováním do krabic plastových tuhých, uložených pevně, vnější Ø přes 23 do 35 mm | [14 empty] | PP | 2
| VV |  | 240+150 |  | 390 | [12 empty] | VV | 2 | 2 | True | 1 | ROZPOCET
2 | M | 34571107 | trubka elektroinstalační pancéřová pevná z PH D 15,8/20mm, délka 3m | m | 240 | 39.345 | 9442.8 | CS ÚRS 2023 01 |  | základní |  | 0 | 0.00016 | 0.0384 | 0 | 0 | 32 | M | 2 |  |  |  | ROZPOCET | 9442.8 | 0 | 0 | 0 | 0 | 1 | 9442.8 | 16 | 313495813
| PP |  | trubka elektroinstalační pancéřová pevná z PH D 15,8/20mm, délka 3m | [14 empty] | PP | 2
| VV |  | 240 |  | 240 | [12 empty] | VV | 2 | 2 | True | 1 | ROZPOCET
3 | M | 34571108 | trubka elektroinstalační pancéřová pevná z PH D 20,6/25mm, délka 3m | m | 150 | 53.985 | 8097.75 | CS ÚRS 2023 01 |  | základní |  | 0 | 0.00021 | 0.0315 | 0 | 0 | 32 | M | 2 |  |  |  | ROZPOCET | 8097.75 | 0 | 0 | 0 | 0 | 1 | 8097.75 | 16 | -398314684
| PP |  | trubka elektroinstalační pancéřová pevná z PH D 20,6/25mm, délka 3m | [14 empty] | PP | 2
| VV |  | 150 |  | 150 | [12 empty] | VV | 2 | 2 | True | 1 | ROZPOCET
4 | K | 741112111 | Montáž rozvodka nástěnná plastová čtyřhranná vodič D do 4 mm2 | kus | 10 | 78.75 | 787.5 | CS ÚRS 2023 01 |  | základní |  | 0 | 0 | 0 | 0 | 0 | 16 | K | 2 |  |  |  | ROZPOCET | 787.5 | 0 | 0 | 0 | 0 | 1 | 787.5 | 16 | 631955531
| PP |  | Montáž krabic elektroinstalačních bez napojení na trubky a lišty, demontáže a montáže víčka a přístroje rozvodek se zapojením vodičů na svorkovnici nástěnných plastových čtyřhranných pro vodiče Ø do 4 mm2 | [14 empty] | PP | 2
5 | M | 34571479 | krabice v uzavřeném provedení PP s krytím IP 66 čtvercová 100x100mm | kus | 10 | 77.775 | 777.75 | CS ÚRS 2023 01 |  | základní |  | 0 | 0.00015 | 0.0015 | 0 | 0 | 32 | M | 2 |  |  |  | ROZPOCET | 777.75 | 0 | 0 | 0 | 0 | 1 | 777.75 | 16 | 922574322
| PP |  | krabice v uzavřeném provedení PP s krytím IP 66 čtvercová 100x100mm | [14 empty] | PP | 2
| VV |  | 10 |  | 10 | [12 empty] | VV | 2 | 2 | True | 1 | ROZPOCET
6 | K | 741120001 | Montáž vodič Cu izolovaný plný a laněný žíla 0,35-6 mm2 pod omítku (např. CY) | m | 10 | 21 | 210 | CS ÚRS 2023 01 |  | základní |  | 0 | 0 | 0 | 0 | 0 | 16 | K | 2 |  |  |  | ROZPOCET | 210 | 0 | 0 | 0 | 0 | 1 | 210 | 16 | 1435495488
| PP |  | Montáž vodičů izolovaných měděných bez ukončení uložených pod omítku plných a laněných (např. CY), průřezu žíly 0,35 až 6 mm2 | [14 empty] | PP | 2
7 | M | 34141026 | vodič propojovací flexibilní jádro Cu lanované izolace PVC 450/750V (H07V-K) 1x4mm2 | m | 10 | 9.15 | 91.5 | CS ÚRS 2023 01 |  | základní |  | 0 | 5e-05 | 0.0005 | 0 | 0 | 32 | M | 2 |  |  |  | ROZPOCET | 91.5 | 0 | 0 | 0 | 0 | 1 | 91.5 | 16 | -255333853
| PP |  | vodič propojovací flexibilní jádro Cu lanované izolace PVC 450/750V (H07V-K) 1x4mm2 | [14 empty] | PP | 2
| VV |  | 10 |  | 10 | [12 empty] | VV | 2 | 2 | True | 1 | ROZPOCET
8 | K | 741120003 | Montáž vodič Cu izolovaný plný a laněný žíla 10-16 mm2 pod omítku (např. CY) | m | 20 | 26.25 | 525 | CS ÚRS 2023 01 |  | základní |  | 0 | 0 | 0 | 0 | 0 | 16 | K | 2 |  |  |  | ROZPOCET | 525 | 0 | 0 | 0 | 0 | 1 | 525 | 16 | -565894054
| PP |  | Montáž vodičů izolovaných měděných bez ukončení uložených pod omítku plných a laněných (např. CY), průřezu žíly 10 až 16 mm2 | [14 empty] | PP | 2
9 | M | 34141029 | vodič propojovací flexibilní jádro Cu lanované izolace PVC 450/750V (H07V-K) 1x16mm2 | m | 20 | 37.515 | 750.3 | CS ÚRS 2023 01 |  | základní |  | 0 | 0.00017 | 0.0034 | 0 | 0 | 32 | M | 2 |  |  |  | ROZPOCET | 750.3 | 0 | 0 | 0 | 0 | 1 | 750.3 | 16 | 1523441475
| PP |  | vodič propojovací flexibilní jádro Cu lanované izolace PVC 450/750V (H07V-K) 1x16mm2 | [14 empty] | PP | 2
| VV |  | 10+5+5 |  | 20 | [12 empty] | VV | 2 | 2 | True | 1 | ROZPOCET
10 | K | 741121861 | Demontáž kabel Cu pod omítkou plný kulatý 2x1,5 až 2,5 mm2, 3x1,5 mm2, 4x1,5 mm2 | m | 200 | 11.55 | 2310 | CS ÚRS 2023 01 |  | základní |  | 0 | 0 | 0 | 0.00212 | 0.424 | 16 | K | 2 |  |  |  | ROZPOCET | 2310 | 0 | 0 | 0 | 0 | 1 | 2310 | 16 | -1226053296
| PP |  | Demontáž kabelů měděných uložených pod omítku plných kulatých počtu a průřezu žil 2x1,5 až 2,5 mm2, 3x1,5 mm2, 4x1,5 mm2 | [14 empty] | PP | 2
11 | K | 741121863 | Demontáž kabel Cu pod omítkou plný kulatý 2x4 až 6 mm2, 3x2,5 až 6 mm2, 4x2,5 až 4 mm2, 5x1,5 až 2,5 mm2 | m | 200 | 14.7 | 2940 | CS ÚRS 2023 01 |  | základní |  | 0 | 0 | 0 | 0.00229 | 0.458 | 16 | K | 2 |  |  |  | ROZPOCET | 2940 | 0 | 0 | 0 | 0 | 1 | 2940 | 16 | 708204830
| PP |  | Demontáž kabelů měděných uložených pod omítku plných kulatých počtu a průřezu žil 2x4 až 6 mm2, 3x2,5 až 6 mm2, 4x2,5 až 4 mm2, 5x1,5 až 2,5 mm2 | [14 empty] | PP | 2
12 | K | 741122015 | Montáž kabel Cu bez ukončení uložený pod omítku plný kulatý 3x1,5 mm2 (např. CYKY) | m | 245 | 23.1 | 5659.5 | CS ÚRS 2023 01 |  | základní |  | 0 | 0 | 0 | 0 | 0 | 16 | K | 2 |  |  |  | ROZPOCET | 5659.5 | 0 | 0 | 0 | 0 | 1 | 5659.5 | 16 | 616629485
| PP |  | Montáž kabelů měděných bez ukončení uložených pod omítku plných kulatých (např. CYKY), počtu a průřezu žil 3x1,5 mm2 | [14 empty] | PP | 2
13 | M | 34111030 | kabel instalační jádro Cu plné izolace PVC plášť PVC 450/750V (CYKY) 3x1,5mm2 | m | 245 | 11.895 | 2914.28 | CS ÚRS 2023 01 |  | základní |  | 0 | 0.00012 | 0.0294 | 0 | 0 | 32 | M | 2 |  |  |  | ROZPOCET | 2914.28 | 0 | 0 | 0 | 0 | 1 | 2914.28 | 16 | 456510025
| PP |  | kabel instalační jádro Cu plné izolace PVC plášť PVC 450/750V (CYKY) 3x1,5mm2 | [14 empty] | PP | 2
| VV |  | 20+35+35+55+30 |  | 175 | [12 empty] | VV | 2 | 2 | True | 0 | ROZPOCET
| VV |  | 35+35 |  | 70 | [12 empty] | VV | 2 | 2 | True | 0 | ROZPOCET
| VV |  | Součet |  | 245 | [12 empty] | VV | 2 | 4 | True | 1 | ROZPOCET
14 | K | 741122016 | Montáž kabel Cu bez ukončení uložený pod omítku plný kulatý 3x2,5 až 6 mm2 (např. CYKY) | m | 160 | 26.25 | 4200 | CS ÚRS 2023 01 |  | základní |  | 0 | 0 | 0 | 0 | 0 | 16 | K | 2 |  |  |  | ROZPOCET | 4200 | 0 | 0 | 0 | 0 | 1 | 4200 | 16 | -1332600561
| PP |  | Montáž kabelů měděných bez ukončení uložených pod omítku plných kulatých (např. CYKY), počtu a průřezu žil 3x2,5 až 6 mm2 | [14 empty] | PP | 2
15 | M | 34111036 | kabel instalační jádro Cu plné izolace PVC plášť PVC 450/750V (CYKY) 3x2,5mm2 | m | 160 | 19.215 | 3074.4 | CS ÚRS 2023 01 |  | základní |  | 0 | 0.00017 | 0.0272 | 0 | 0 | 32 | M | 2 |  |  |  | ROZPOCET | 3074.4 | 0 | 0 | 0 | 0 | 1 | 3074.4 | 16 | 1806603267
| PP |  | kabel instalační jádro Cu plné izolace PVC plášť PVC 450/750V (CYKY) 3x2,5mm2 | [14 empty] | PP | 2
| VV |  | 5+10+25 |  | 40 | [12 empty] | VV | 2 | 2 | True | 0 | ROZPOCET
| VV |  | 30+30+30+10+20 |  | 120 | [12 empty] | VV | 2 | 2 | True | 0 | ROZPOCET
| VV |  | Součet |  | 160 | [12 empty] | VV | 2 | 4 | True | 1 | ROZPOCET
16 | K | 741122031 | Montáž kabel Cu bez ukončení uložený pod omítku plný kulatý 5x1,5 až 2,5 mm2 (např. CYKY) | m | 50 | 26.25 | 1312.5 | CS ÚRS 2023 01 |  | základní |  | 0 | 0 | 0 | 0 | 0 | 16 | K | 2 |  |  |  | ROZPOCET | 1312.5 | 0 | 0 | 0 | 0 | 1 | 1312.5 | 16 | 956264332
| PP |  | Montáž kabelů měděných bez ukončení uložených pod omítku plných kulatých (např. CYKY), počtu a průřezu žil 5x1,5 až 2,5 mm2 | [14 empty] | PP | 2
| VV |  | 50 |  | 50 | [12 empty] | VV | 2 | 2 | True | 1 | ROZPOCET
17 | M | 34111090 | kabel instalační jádro Cu plné izolace PVC plášť PVC 450/750V (CYKY) 5x1,5mm2 | m | 50 | 19.215 | 960.75 | CS ÚRS 2023 01 |  | základní |  | 0 | 0.00016 | 0.008 | 0 | 0 | 32 | M | 2 |  |  |  | ROZPOCET | 960.75 | 0 | 0 | 0 | 0 | 1 | 960.75 | 16 | -469946902
| PP |  | kabel instalační jádro Cu plné izolace PVC plášť PVC 450/750V (CYKY) 5x1,5mm2 | [14 empty] | PP | 2
| VV |  | 50 |  | 50 | [12 empty] | VV | 2 | 2 | True | 1 | ROZPOCET
18 | K | 741122032 | Montáž kabel Cu bez ukončení uložený pod omítku plný kulatý 5x4 až 6 mm2 (např. CYKY) | m | 55 | 29.4 | 1617 | CS ÚRS 2023 01 |  | základní |  | 0 | 0 | 0 | 0 | 0 | 16 | K | 2 |  |  |  | ROZPOCET | 1617 | 0 | 0 | 0 | 0 | 1 | 1617 | 16 | -1222862207
| PP |  | Montáž kabelů měděných bez ukončení uložených pod omítku plných kulatých (např. CYKY), počtu a průřezu žil 5x4 až 6 mm2 | [14 empty] | PP | 2
19 | M | 34111100 | kabel instalační jádro Cu plné izolace PVC plášť PVC 450/750V (CYKY) 5x6mm2 | m | 55 | 75.03 | 4126.65 | CS ÚRS 2023 01 |  | základní |  | 0 | 0.00053 | 0.02915 | 0 | 0 | 32 | M | 2 |  |  |  | ROZPOCET | 4126.65 | 0 | 0 | 0 | 0 | 1 | 4126.65 | 16 | 235351978
| PP |  | kabel instalační jádro Cu plné izolace PVC plášť PVC 450/750V (CYKY) 5x6mm2 | [14 empty] | PP | 2
| VV |  | 30+25 |  | 55 | [12 empty] | VV | 2 | 2 | True | 1 | ROZPOCET
20 | K | 741122234 | Montáž kabel Cu plný kulatý žíla 5x16 mm2 uložený volně (např. CYKY) | m | 15 | 29.4 | 441 | CS ÚRS 2023 01 |  | základní |  | 0 | 0 | 0 | 0 | 0 | 16 | K | 2 |  |  |  | ROZPOCET | 441 | 0 | 0 | 0 | 0 | 1 | 441 | 16 | 1812271743
| PP |  | Montáž kabelů měděných bez ukončení uložených volně nebo v liště plných kulatých (např. CYKY) počtu a průřezu žil 5x16 mm2 | [14 empty] | PP | 2
21 | M | 34113035 | kabel instalační jádro Cu plné izolace PVC plášť PVC 450/750V (CYKY) 5x16mm2 | m | 15 | 189.405 | 2841.08 | CS ÚRS 2023 01 |  | základní |  | 0 | 0.0011 | 0.0165 | 0 | 0 | 32 | M | 2 |  |  |  | ROZPOCET | 2841.08 | 0 | 0 | 0 | 0 | 1 | 2841.08 | 16 | -2067180648
| PP |  | kabel instalační jádro Cu plné izolace PVC plášť PVC 450/750V (CYKY) 5x16mm2 | [14 empty] | PP | 2
22 | K | 741132103 | Ukončení kabelů 3x1,5 až 4 mm2 smršťovací záklopkou nebo páskem bez letování | kus | 68 | 31.5 | 2142 | CS ÚRS 2023 01 |  | základní |  | 0 | 0 | 0 | 0 | 0 | 16 | K | 2 |  |  |  | ROZPOCET | 2142 | 0 | 0 | 0 | 0 | 1 | 2142 | 16 | -2014526605
| PP |  | Ukončení kabelů smršťovací záklopkou nebo páskou se zapojením bez letování, počtu a průřezu žil 3x1,5 až 4 mm2 | [14 empty] | PP | 2
| VV |  | 27*2 |  | 54 | [12 empty] | VV | 2 | 2 | True | 0 | ROZPOCET
| VV |  | 14 |  | 14 | [12 empty] | VV | 2 | 2 | True | 0 | ROZPOCET
| VV |  | Součet |  | 68 | [12 empty] | VV | 2 | 4 | True | 1 | ROZPOCET
23 | K | 741132132 | Ukončení kabelů 4x10 mm2 smršťovací záklopkou nebo páskem bez letování | kus | 2 | 105 | 210 | CS ÚRS 2023 01 |  | základní |  | 0 | 0 | 0 | 0 | 0 | 16 | K | 2 |  |  |  | ROZPOCET | 210 | 0 | 0 | 0 | 0 | 1 | 210 | 16 | -1977669266
| PP |  | Ukončení kabelů smršťovací záklopkou nebo páskou se zapojením bez letování, počtu a průřezu žil 4x10 mm2 | [14 empty] | PP | 2
24 | K | 741132145 | Ukončení kabelů 5x1,5 až 4 mm2 smršťovací záklopkou nebo páskem bez letování | kus | 2 | 52.5 | 105 | CS ÚRS 2023 01 |  | základní |  | 0 | 0 | 0 | 0 | 0 | 16 | K | 2 |  |  |  | ROZPOCET | 105 | 0 | 0 | 0 | 0 | 1 | 105 | 16 | 1951003151
| PP |  | Ukončení kabelů smršťovací záklopkou nebo páskou se zapojením bez letování, počtu a průřezu žil 5x1,5 až 4 mm2 | [14 empty] | PP | 2
| VV |  | 2 |  | 2 | [12 empty] | VV | 2 | 2 | True | 1 | ROZPOCET
25 | K | 741132146 | Ukončení kabelů 5x6 mm2 smršťovací záklopkou nebo páskem bez letování | kus | 4 | 78.75 | 315 | CS ÚRS 2023 01 |  | základní |  | 0 | 0 | 0 | 0 | 0 | 16 | K | 2 |  |  |  | ROZPOCET | 315 | 0 | 0 | 0 | 0 | 1 | 315 | 16 | -1358743966
| PP |  | Ukončení kabelů smršťovací záklopkou nebo páskou se zapojením bez letování, počtu a průřezu žil 5x6 mm2 | [14 empty] | PP | 2
| VV |  | 4 |  | 4 | [12 empty] | VV | 2 | 2 | True | 1 | ROZPOCET
26 | K | 741132148 | Ukončení kabelů 5x16 mm2 smršťovací záklopkou nebo páskem bez letování | kus | 2 | 131.25 | 262.5 | CS ÚRS 2023 01 |  | základní |  | 0 | 0 | 0 | 0 | 0 | 16 | K | 2 |  |  |  | ROZPOCET | 262.5 | 0 | 0 | 0 | 0 | 1 | 262.5 | 16 | -39709514
| PP |  | Ukončení kabelů smršťovací záklopkou nebo páskou se zapojením bez letování, počtu a průřezu žil 5x16 mm2 | [14 empty] | PP | 2
27 | K | 741210002 | Montáž rozvodnice oceloplechová nebo plastová běžná do 50 kg | kus | 1 | 472.5 | 472.5 | CS ÚRS 2023 01 |  | základní |  | 0 | 0 | 0 | 0 | 0 | 16 | K | 2 |  |  |  | ROZPOCET | 472.5 | 0 | 0 | 0 | 0 | 1 | 472.5 | 16 | -671489540
| PP |  | Montáž rozvodnic oceloplechových nebo plastových bez zapojení vodičů běžných, hmotnosti do 50 kg | [14 empty] | PP | 2
28 | M | XABB.1SLM004101A1208 | Rozvodnice zapuštěná IP65/48M, vč. N/PE, průhledná dvířka | kus | 1 | 2343.75 | 2343.75 |  |  | základní |  | 0 | 0.00385 | 0.00385 | 0 | 0 | 32 | M | 2 |  |  |  | ROZPOCET | 2343.75 | 0 | 0 | 0 | 0 | 1 | 2343.75 | 16 | 1419203411
| PP |  | Rozvodnice zapuštěná IP41/48M, Mistral41F vč. N/PE, průhledná dvířka | [14 empty] | PP | 2
29 | K | 741211813 | Demontáž rozvodnic kovových pod omítkou s krytím do IPx4 plochou do 0,8 m2 | kus | 1 | 262.5 | 262.5 | CS ÚRS 2023 01 |  | základní |  | 0 | 0 | 0 | 0.02 | 0.02 | 16 | K | 2 |  |  |  | ROZPOCET | 262.5 | 0 | 0 | 0 | 0 | 1 | 262.5 | 16 | -738597137
| PP |  | Demontáž rozvodnic kovových, uložených pod omítkou, krytí do IPx 4, plochy přes 0,2 do 0,8 m2 | [14 empty] | PP | 2
30 | K | 741310031 | Montáž spínač nástěnný 1-jednopólový prostředí venkovní/mokré se zapojením vodičů | kus | 8 | 105 | 840 | CS ÚRS 2023 01 |  | základní |  | 0 | 0 | 0 | 0 | 0 | 16 | K | 2 |  |  |  | ROZPOCET | 840 | 0 | 0 | 0 | 0 | 1 | 840 | 16 | -926922027
| PP |  | Montáž spínačů jedno nebo dvoupólových nástěnných se zapojením vodičů, pro prostředí venkovní nebo mokré spínačů, řazení 1-jednopólových | [14 empty] | PP | 2
31 | M | 34535054 | spínač nástěnný jednopólový, řazení 1, IP54, šroubové svorky | kus | 8 | 93.6045 | 748.84 | CS ÚRS 2023 01 |  | základní |  | 0 | 0.00012 | 0.00096 | 0 | 0 | 32 | M | 2 |  |  |  | ROZPOCET | 748.84 | 0 | 0 | 0 | 0 | 1 | 748.84 | 16 | -77554666
| PP |  | spínač nástěnný jednopólový, řazení 1, IP54, šroubové svorky | [14 empty] | PP | 2
| VV |  | 4+2+2 |  | 8 | [12 empty] | VV | 2 | 2 | True | 1 | ROZPOCET
32 | K | 741310042 | Montáž přepínač nástěnný 6-střídavý prostředí venkovní/mokré se zapojením vodičů | kus | 2 | 105 | 210 | CS ÚRS 2023 01 |  | základní |  | 0 | 0 | 0 | 0 | 0 | 16 | K | 2 |  |  |  | ROZPOCET | 210 | 0 | 0 | 0 | 0 | 1 | 210 | 16 | 1429254696
| PP |  | Montáž spínačů jedno nebo dvoupólových nástěnných se zapojením vodičů, pro prostředí venkovní nebo mokré přepínačů, řazení 6-střídavých | [14 empty] | PP | 2
33 | M | 34535057 | přepínač nástěnný střídavý, řazení 6, IP54, šroubové svorky | kus | 2 | 121.9695 | 243.94 | CS ÚRS 2023 01 |  | základní |  | 0 | 0.00012 | 0.00024 | 0 | 0 | 32 | M | 2 |  |  |  | ROZPOCET | 243.94 | 0 | 0 | 0 | 0 | 1 | 243.94 | 16 | -584452164
| PP |  | přepínač nástěnný střídavý, řazení 6, IP54, šroubové svorky | [14 empty] | PP | 2
34 | K | 741311803 | Demontáž spínačů nástěnných normálních do 10 A bezšroubových bez zachování funkčnosti do 2 svorek | kus | 10 | 52.5 | 525 | CS ÚRS 2023 01 |  | základní |  | 0 | 0 | 0 | 5e-05 | 0.0005 | 16 | K | 2 |  |  |  | ROZPOCET | 525 | 0 | 0 | 0 | 0 | 1 | 525 | 16 | -1982858511
| PP |  | Demontáž spínačů bez zachování funkčnosti (do suti) nástěnných, pro prostředí normální do 10 A, připojení bezšroubové do 2 svorek | [14 empty] | PP | 2
| VV |  | 10 |  | 10 | [12 empty] | VV | 2 | 2 | True | 1 | ROZPOCET
35 | K | 741313082 | Montáž zásuvka chráněná v krabici šroubové připojení 2P+PE prostředí venkovní, mokré se zapojením vodičů | kus | 8 | 115.5 | 924 | CS ÚRS 2023 01 |  | základní |  | 0 | 0 | 0 | 0 | 0 | 16 | K | 2 |  |  |  | ROZPOCET | 924 | 0 | 0 | 0 | 0 | 1 | 924 | 16 | 1152061682
| PP |  | Montáž zásuvek domovních se zapojením vodičů šroubové připojení venkovní nebo mokré, provedení 2P + PE | [14 empty] | PP | 2
36 | M | 34555233 | zásuvka nástěnná jednonásobná chráněná, s víčkem, IP54, šroubové svorky | kus | 8 | 121.9695 | 975.76 | CS ÚRS 2023 01 |  | základní |  | 0 | 0.00013 | 0.00104 | 0 | 0 | 32 | M | 2 |  |  |  | ROZPOCET | 975.76 | 0 | 0 | 0 | 0 | 1 | 975.76 | 16 | -1220493452
| PP |  | zásuvka nástěnná jednonásobná chráněná, s víčkem, IP54, šroubové svorky | [14 empty] | PP | 2
| VV |  | 6+2 |  | 8 | [12 empty] | VV | 2 | 2 | True | 1 | ROZPOCET
37 | K | 998741101 | Přesun hmot tonážní pro silnoproud v objektech v do 6 m | t | 0.242 | 1575 | 381.15 | CS ÚRS 2023 01 |  | základní |  | 0 | 0 | 0 | 0 | 0 | 16 | K | 2 |  |  |  | ROZPOCET | 381.15 | 0 | 0 | 0 | 0 | 1 | 381.15 | 16 | 827192882
| PP |  | Přesun hmot pro silnoproud stanovený z hmotnosti přesunovaného materiálu vodorovná dopravní vzdálenost do 50 m v objektech výšky do 6 m | [14 empty] | PP | 2
38 | K | X741313085 | Montáž zásuvké rozvodníce šroubové připojení 3P+N+PE prostředí venkovní, mokré se zapojením vodičů | kus | 2 | 577.5 | 1155 |  |  | základní |  | 0 | 0 | 0 | 0 | 0 | 16 | K | 2 |  |  |  | ROZPOCET | 1155 | 0 | 0 | 0 | 0 | 1 | 1155 | 16 | 1621780061
| VV |  | 2 |  | 2 | [12 empty] | VV | 2 | 2 | True | 1 | ROZPOCET
39 | M | X35811480 | Zásuvková rozvodnice 1x400V/32A,1x400V/16A + 3x230V/16A včetně jistících prvků, IP 44 | kus | 2 | 4575 | 9150 |  |  | základní |  | 0 | 0.00035 | 0.0007 | 0 | 0 | 32 | M | 2 |  |  |  | ROZPOCET | 9150 | 0 | 0 | 0 | 0 | 1 | 9150 | 16 | 1201091561
| PP |  | zásuvka nástěnná 32A - 5pól, řazení 3P+N+PE IP44, šroubové svorky | [14 empty] | PP | 2
40 | K | 741315823 | Demontáž zásuvek domovních normální prostředí do 16A zapuštěných šroubových bez zachování funkčnosti 2P+PE | kus | 10 | 57.75 | 577.5 | CS ÚRS 2023 01 |  | základní |  | 0 | 0 | 0 | 5e-05 | 0.0005 | 16 | K | 2 |  |  |  | ROZPOCET | 577.5 | 0 | 0 | 0 | 0 | 1 | 577.5 | 16 | -1472052443
| PP |  | Demontáž zásuvek bez zachování funkčnosti (do suti) domovních polozapuštěných nebo zapuštěných, pro prostředí normální do 16 A, připojení šroubové 2P+PE | [14 empty] | PP | 2
| VV |  | 10 |  | 10 | [12 empty] | VV | 2 | 2 | True | 1 | ROZPOCET
41 | K | X741315865 | Demontáž zásuvkových skříní | kus | 2 | 288.75 | 577.5 |  |  | základní |  | 0 | 0 | 0 | 0.0001 | 0.0002 | 16 | K | 2 |  |  |  | ROZPOCET | 577.5 | 0 | 0 | 0 | 0 | 1 | 577.5 | 16 | -462293646
| PP |  | Demontáž zásuvek bez zachování funkčnosti (do suti) průmyslových nástěnných, pro prostředí venkovní nebo mokré, připojení šroubové 3P+N+PE | [14 empty] | PP | 2
| VV |  | 2 |  | 2 | [12 empty] | VV | 2 | 2 | True | 1 | ROZPOCET
42 | K | 741320105 | Montáž jističů jednopólových nn do 25 A ve skříni se zapojením vodičů | kus | 3 | 262.5 | 787.5 | CS ÚRS 2023 01 |  | základní |  | 0 | 0 | 0 | 0 | 0 | 16 | K | 2 |  |  |  | ROZPOCET | 787.5 | 0 | 0 | 0 | 0 | 1 | 787.5 | 16 | -890568827
| PP |  | Montáž jističů se zapojením vodičů jednopólových nn do 25 A ve skříni | [14 empty] | PP | 2
43 | M | 35822111 | jistič 1-pólový 16 A vypínací charakteristika B vypínací schopnost 10 kA | kus | 3 | 90 | 270 | CS ÚRS 2023 01 |  | základní |  | 0 | 0.0004 | 0.0012 | 0 | 0 | 32 | M | 2 |  |  |  | ROZPOCET | 270 | 0 | 0 | 0 | 0 | 1 | 270 | 16 | -1405538268
| PP |  | jistič 1-pólový 16 A vypínací charakteristika B vypínací schopnost 10 kA | [14 empty] | PP | 2
44 | K | 741320175 | Montáž jističů třípólových nn do 63 A ve skříni se zapojením vodičů | kus | 3 | 367.5 | 1102.5 | CS ÚRS 2023 01 |  | základní |  | 0 | 0 | 0 | 0 | 0 | 16 | K | 2 |  |  |  | ROZPOCET | 1102.5 | 0 | 0 | 0 | 0 | 1 | 1102.5 | 16 | -1287253404
| PP |  | Montáž jističů se zapojením vodičů třípólových nn do 63 A ve skříni | [14 empty] | PP | 2
45 | M | 35822178 | jistič 3-pólový 40 A vypínací charakteristika B vypínací schopnost 10 kA | kus | 2 | 807.1875 | 1614.38 | CS ÚRS 2023 01 |  | základní |  | 0 | 0.00105 | 0.0021 | 0 | 0 | 32 | M | 2 |  |  |  | ROZPOCET | 1614.38 | 0 | 0 | 0 | 0 | 1 | 1614.38 | 16 | -1536493297
| PP |  | jistič 3-pólový 40 A vypínací charakteristika B vypínací schopnost 10 kA | [14 empty] | PP | 2
46 | M | 35822186 | jistič 3-pólový 63 A vypínací charakteristika B vypínací schopnost 10 kA | kus | 1 | 1743.75 | 1743.75 | CS ÚRS 2023 01 |  | základní |  | 0 | 0.00105 | 0.00105 | 0 | 0 | 32 | M | 2 |  |  |  | ROZPOCET | 1743.75 | 0 | 0 | 0 | 0 | 1 | 1743.75 | 16 | -117202145
| PP |  | jistič 3-pólový 63 A vypínací charakteristika B vypínací schopnost 10 kA | [14 empty] | PP | 2
47 | K | 741321003 | Montáž proudových chráničů dvoupólových nn do 25 A ve skříni se zapojením vodičů | kus | 7 | 262.5 | 1837.5 | CS ÚRS 2023 01 |  | základní |  | 0 | 0 | 0 | 0 | 0 | 16 | K | 2 |  |  |  | ROZPOCET | 1837.5 | 0 | 0 | 0 | 0 | 1 | 1837.5 | 16 | -684518264
| PP |  | Montáž proudových chráničů se zapojením vodičů dvoupólových nn do 25 A ve skříni | [14 empty] | PP | 2
| VV |  | 3+4 |  | 7 | [12 empty] | VV | 2 | 2 | True | 1 | ROZPOCET
48 | M | X1178052 | KOMBICHRANIC 10/1N/B/003-A | kus | 3 | 1575 | 4725 |  |  | základní |  | 0 | 0.0002 | 0.0006 | 0 | 0 | 32 | M | 2 |  |  |  | ROZPOCET | 4725 | 0 | 0 | 0 | 0 | 1 | 4725 | 16 | -645067935
| PP |  | KOMBICHRANIC PFL7-10/1N/B/003-A | [14 empty] | PP | 2
| VV |  | 3 |  | 3 | [12 empty] | VV | 2 | 2 | True | 1 | ROZPOCET
49 | M | X1180827 | KOMBICHRANIC 16/1N/B/003 | kus | 4 | 1378.125 | 5512.5 |  |  | základní |  | 0 | 0.00023 | 0.00092 | 0 | 0 | 32 | M | 2 |  |  |  | ROZPOCET | 5512.5 | 0 | 0 | 0 | 0 | 1 | 5512.5 | 16 | -287727292
| PP |  | KOMBICHRANIC PFL6-16/1N/B/003 | [14 empty] | PP | 2
| VV |  | 4 |  | 4 | [12 empty] | VV | 2 | 2 | True | 1 | ROZPOCET
50 | K | 741372153 | Montáž svítidlo LED průmyslové přisazené nástěnné se zapojením vodičů | kus | 17 | 315 | 5355 | CS ÚRS 2023 01 |  | základní |  | 0 | 0 | 0 | 0 | 0 | 16 | K | 2 |  |  |  | ROZPOCET | 5355 | 0 | 0 | 0 | 0 | 1 | 5355 | 16 | -772438967
| PP |  | Montáž svítidel s integrovaným zdrojem LED se zapojením vodičů průmyslových přisazených nástěnných | [14 empty] | PP | 2
51 | M | 34835002 | Svítidlo A PRŮMYSLÉ LED SVÍTIDLO 31W 4660 lm, Ra80, 4000K, IP 66 | kus | 13 | 1091.7 | 14192.1 | CS ÚRS 2023 01 |  | základní |  | 0 | 0.002 | 0.026 | 0 | 0 | 32 | M | 2 |  |  |  | ROZPOCET | 14192.1 | 0 | 0 | 0 | 0 | 1 | 14192.1 | 16 | -1270002411
| VV |  | 11+6 -4 |  | 13 | [12 empty] | VV | 2 | 2 | True | 1 | ROZPOCET
52 | M | X34835002 | Svítidlo A/N PRŮMYSLÉ LED SVÍTIDLO 31W 4660 lm, Ra80, 4000K, IP 66 + nouzový zdroj 60min | kus | 4 | 2710.8 | 10843.2 |  |  | základní |  | 0 | 0.002 | 0.008 | 0 | 0 | 32 | M | 2 |  |  |  | ROZPOCET | 10843.2 | 0 | 0 | 0 | 0 | 1 | 10843.2 | 16 | 2053613104
| VV |  | 4 |  | 4 | [12 empty] | VV | 2 | 2 | True | 1 | ROZPOCET
53 | K | 741372154 | Montáž svítidlo LED průmyslové přisazené stropní se zapojením vodičů | kus | 5 | 315 | 1575 | CS ÚRS 2023 01 |  | základní |  | 0 | 0 | 0 | 0 | 0 | 16 | K | 2 |  |  |  | ROZPOCET | 1575 | 0 | 0 | 0 | 0 | 1 | 1575 | 16 | -1069439309
| PP |  | Montáž svítidel s integrovaným zdrojem LED se zapojením vodičů průmyslových přisazených stropních | [14 empty] | PP | 2
54 | M | X34835000 | Svítidlo B průmyslové přisazené kulaté 15W, 2000lm, Ra 80, IP 65, IK 8 | kus | 2 | 1230.3 | 2460.6 |  |  | základní |  | 0 | 0.0019 | 0.0038 | 0 | 0 | 32 | M | 2 |  |  |  | ROZPOCET | 2460.6 | 0 | 0 | 0 | 0 | 1 | 2460.6 | 16 | 1063698432
| PP |  | svítidlo průmyslové přisazené podlouhlé kryt z PH do 3000lm | [14 empty] | PP | 2
55 | M | X34835000.1 | Svítidlo P1 Nouzové svítidlo s piktogramem stropní/ nástěné, včetně bateriového zdorje 60mim. | kus | 3 | 522.9 | 1568.7 |  |  | základní |  | 0 | 0.0019 | 0.0057 | 0 | 0 | 32 | M | 2 |  |  |  | ROZPOCET | 1568.7 | 0 | 0 | 0 | 0 | 1 | 1568.7 | 16 | 2091670809
| PP |  | svítidlo průmyslové přisazené podlouhlé kryt z PH do 3000lm | [14 empty] | PP | 2
56 | K | 741322011 | Montáž svodiče bleskových proudů nn typ 1 třípólových impulzní proud do 35 kA se zapojením vodičů | kus | 1 | 367.5 | 367.5 | CS ÚRS 2023 01 |  | základní |  | 0 | 0 | 0 | 0 | 0 | 16 | K | 2 |  |  |  | ROZPOCET | 367.5 | 0 | 0 | 0 | 0 | 1 | 367.5 | 16 | -261242647
| PP |  | Montáž přepěťových ochran nn se zapojením vodičů svodiče bleskových proudů – typ 1 třípólových, pro impulsní proud do 35 kA | [14 empty] | PP | 2
57 | M | X10.566.274 | Svodič I+II 12,5 V/4 bleskových proudů, varistorový | kus | 1 | 3750 | 3750 |  |  | základní |  | 0 | 0 | 0 | 0 | 0 | 32 | M | 2 |  |  |  | ROZPOCET | 3750 | 0 | 0 | 0 | 0 | 1 | 3750 | 16 | 1419853385
58 | K | 741371911 | Demontáž svítidla exteriérového s integrovaným zdrojem LED vestavného stropního bez zachování funkčnosti | kus | 10 | 157.5 | 1575 | CS ÚRS 2023 01 |  | základní |  | 0 | 0 | 0 | 0.001 | 0.01 | 16 | K | 2 |  |  |  | ROZPOCET | 1575 | 0 | 0 | 0 | 0 | 1 | 1575 | 16 | -1341241835
| PP |  | Demontáž svítidel bez zachování funkčnosti (do suti) exteriérových s integrovaným zdrojem LED vestavných stropních | [14 empty] | PP | 2
| VV |  | 10 |  | 10 | [12 empty] | VV | 2 | 2 | True | 1 | ROZPOCET
59 | K | 741810002 | Celková prohlídka elektrického rozvodu a zařízení přes 100 000 do 500 000,- Kč | kus | 1 | 5075.6792 | 5075.68 | CS ÚRS 2023 01 |  | základní |  | 0 | 0 | 0 | 0 | 0 | 16 | K | 2 |  |  |  | ROZPOCET | 5075.68 | 0 | 0 | 0 | 0 | 1 | 5075.68 | 16 | 211015628
| PP |  | Zkoušky a prohlídky elektrických rozvodů a zařízení celková prohlídka a vyhotovení revizní zprávy pro objem montážních prací přes 100 do 500 tis. Kč | [14 empty] | PP | 2
| D | M | Práce a dodávky M |  |  |  | 54079.9 |  |  |  |  | 0 |  | 0 |  | 0 | 3 | D | 1 |  |  |  | ROZPOCET | [6 empty] | 54079.9
60 | K | X016 | Zednické práce,zapravení, začistění drážek a prostupů apod. | hod | 40 | 285 | 11400 |  |  | základní |  | 0 | 0 | 0 | 0 | 0 | 16 | K | 2 |  |  |  | ROZPOCET | 11400 | 0 | 0 | 0 | 0 | 1 | 11400 | 16 | 364401299
| PP |  | Zednické a stavební přípomoce pro vnitřní elektroinstalaci - vysekání (vyfrézování) drážek do zdi, podlahy a stropů, provedení průrazů prostupů ve stropních konstrukcích a zdech - hrubé zapravení drážek a prostupů po provedení elektroinstalace | [14 empty] | PP | 2
61 | M | XVD30 | Demontáž a ekologická likvidace stávajících elektrozařízení, včetně kabeláže | kpl | 1 | 3750 | 3750 |  |  | základní |  | 0 | 0 | 0 | 0 | 0 | 32 | M | 2 |  |  |  | ROZPOCET | 3750 | 0 | 0 | 0 | 0 | 1 | 3750 | 16 | 1796708767
62 | K | X018.1 | Drobný materiál k zapravení, začistění drážek, prostupů apod. | kpl | 1 | 1500 | 1500 |  |  | základní |  | 0 | 0 | 0 | 0 | 0 | 16 | K | 2 |  |  |  | ROZPOCET | 1500 | 0 | 0 | 0 | 0 | 1 | 1500 | 16 | -1413392482
63 | M | XPR3 | Ostatní drobný el. montážní materiál | kpl | 1 | 3001.9017 | 3001.9 |  |  | základní |  | 0 | 0 | 0 | 0 | 0 | 32 | M | 2 |  |  |  | ROZPOCET | 3001.9 | 0 | 0 | 0 | 0 | 1 | 3001.9 | 16 | -473390561
| PP |  | wago svorky, vázací pásky, upevonovací materál, izolační pásky, kabelov průchodky atd. | [14 empty] | PP | 2
64 | M | XPR6 | Práce ve stávajícícm rozvaděči | kpl | 16 | 375 | 6000 |  |  | základní |  | 0 | 0 | 0 | 0 | 0 | 32 | M | 2 |  |  |  | ROZPOCET | 6000 | 0 | 0 | 0 | 0 | 1 | 6000 | 16 | 817863973
| PP |  | úprva elelktroměrové vany, doplnění krytu pro noví jistič výměna hlavního jističe | [14 empty] | PP | 2
65 | K | X014 | Prohlídka stávajících rozvodů | hod | 32 | 337.5 | 10800 |  |  | základní |  | 0 | 0 | 0 | 0 | 0 | 16 | K | 2 |  |  |  | ROZPOCET | 10800 | 0 | 0 | 0 | 0 | 1 | 10800 | 16 | 2104874663
66 | K | X018.2 | Montáž elektrického přímotopného konvektoru | kus | 4 | 472.5 | 1890 |  |  | základní |  | 0 | 0 | 0 | 0 | 0 | 16 | K | 2 |  |  |  | ROZPOCET | 1890 | 0 | 0 | 0 | 0 | 1 | 1890 | 16 | 1434387363
67 | M | X1000226415.1 | Přímotopný konvektor 3000 W | kus | 4 | 3934.5 | 15738 |  |  | základní |  | 0 | 0 | 0 | 0 | 0 | 32 | M | 2 |  |  |  | ROZPOCET | 15738 | 0 | 0 | 0 | 0 | 1 | 15738 | 16 | -2038244884
| D | 742 | Elektroinstalace - slaboproud |  |  |  | 35577.05 |  |  |  |  | 0 |  | 0.03685 |  | 0.003 | 2 | D | 1 |  |  |  | ROZPOCET | [6 empty] | 35577.05
68 | K | X741120815 | Demontáž stávajícho telefonního vedené vedené v liště, včetně vzdušného propjení s objektem SO-21, včetně závěsné konstrukce | kpl | 1 | 15750 | 15750 |  |  | základní |  | 0 | 0 | 0 | 0.003 | 0.003 | 16 | K | 2 |  |  |  | ROZPOCET | 15750 | 0 | 0 | 0 | 0 | 1 | 15750 | 16 | 1078586889
| PP |  | Demontáž vodičů izolovaných měděných uložených pod omítku plných a laněných průřezu žíly 70 a 95 mm2 | [14 empty] | PP | 2
69 | M | XVD301 | Demontáž a ekologická likvidace stávajících slaboproudých zařízení, včetně kabeláže | kpl | 1 | 2625 | 2625 |  |  | základní |  | 0 | 0 | 0 | 0 | 0 | 32 | M | 2 |  |  |  | ROZPOCET | 2625 | 0 | 0 | 0 | 0 | 1 | 2625 | 16 | -580641924
70 | K | 741110002 | Montáž trubka plastová tuhá D přes 23 do 35 mm uložená pevně | m | 120 | 26.25 | 3150 | CS ÚRS 2023 01 |  | základní |  | 0 | 0 | 0 | 0 | 0 | 16 | K | 2 |  |  |  | ROZPOCET | 3150 | 0 | 0 | 0 | 0 | 1 | 3150 | 16 | 1060025514
| PP |  | Montáž trubek elektroinstalačních s nasunutím nebo našroubováním do krabic plastových tuhých, uložených pevně, vnější Ø přes 23 do 35 mm | [14 empty] | PP | 2
| VV |  | 120 |  | 120 | [12 empty] | VV | 2 | 2 | True | 1 | ROZPOCET
71 | M | 34571107 | trubka elektroinstalační pancéřová pevná z PH D 15,8/20mm, délka 3m | m | 120 | 22.875 | 2745 | CS ÚRS 2023 01 |  | základní |  | 0 | 0.00016 | 0.0192 | 0 | 0 | 32 | M | 2 |  |  |  | ROZPOCET | 2745 | 0 | 0 | 0 | 0 | 1 | 2745 | 16 | 556371554
| PP |  | trubka elektroinstalační pancéřová pevná z PH D 15,8/20mm, délka 3m | [14 empty] | PP | 2
| VV |  | 120 |  | 120 | [12 empty] | VV | 2 | 2 | True | 1 | ROZPOCET
72 | K | 741110013 | Montáž trubka plastová tuhá D přes 35 mm uložená volně | m | 15 | 31.5 | 472.5 | CS ÚRS 2023 01 |  | základní |  | 0 | 0 | 0 | 0 | 0 | 16 | K | 2 |  |  |  | ROZPOCET | 472.5 | 0 | 0 | 0 | 0 | 1 | 472.5 | 16 | -1533386456
| PP |  | Montáž trubek elektroinstalačních s nasunutím nebo našroubováním do krabic plastových tuhých, uložených volně, vnější Ø přes 35 mm | [14 empty] | PP | 2
73 | M | 34571361 | trubka elektroinstalační HDPE tuhá dvouplášťová korugovaná D 41/50mm | m | 15 | 22.875 | 343.13 | CS ÚRS 2023 01 |  | základní |  | 0 | 0.00027 | 0.00405 | 0 | 0 | 32 | M | 2 |  |  |  | ROZPOCET | 343.13 | 0 | 0 | 0 | 0 | 1 | 343.13 | 16 | 165152274
| PP |  | trubka elektroinstalační HDPE tuhá dvouplášťová korugovaná D 41/50mm | [14 empty] | PP | 2
| VV |  | 15 |  | 15 | [12 empty] | VV | 2 | 2 | True | 1 | ROZPOCET
74 | K | 742124002 | Montáž kabelů datových FTP, UTP, STP pro vnitřní rozvody do trubky | m | 270 | 15.75 | 4252.5 | CS ÚRS 2023 01 |  | základní |  | 0 | 0 | 0 | 0 | 0 | 16 | K | 2 |  |  |  | ROZPOCET | 4252.5 | 0 | 0 | 0 | 0 | 1 | 4252.5 | 16 | 1772500008
| PP |  | Montáž kabelů datových FTP, UTP, STP pro vnitřní rozvody do trubky | [14 empty] | PP | 2
75 | M | 34121263 | kabel datový jádro Cu plné plášť PVC (U/UTP) kategorie 6 | m | 270 | 7.32 | 1976.4 | CS ÚRS 2023 01 |  | základní |  | 0 | 4e-05 | 0.0108 | 0 | 0 | 32 | M | 2 |  |  |  | ROZPOCET | 1976.4 | 0 | 0 | 0 | 0 | 1 | 1976.4 | 16 | -1451181308
| PP |  | kabel datový jádro Cu plné plášť PVC (U/UTP) kategorie 6 | [14 empty] | PP | 2
| VV |  | 20*2 |  | 40 | [12 empty] | VV | 2 | 2 | True | 0 | ROZPOCET
| VV |  | 25*2 |  | 50 | [12 empty] | VV | 2 | 2 | True | 0 | ROZPOCET
| VV |  | 4*45 |  | 180 | [12 empty] | VV | 2 | 2 | True | 0 | ROZPOCET
| VV |  | Součet |  | 270 | [12 empty] | VV | 2 | 4 | True | 1 | ROZPOCET
76 | K | 742124005 | Montáž kabelů datových FTP, UTP, STP ukončení kabelu konektorem | kus | 20 | 47.25 | 945 | CS ÚRS 2023 01 |  | základní |  | 0 | 0 | 0 | 0 | 0 | 16 | K | 2 |  |  |  | ROZPOCET | 945 | 0 | 0 | 0 | 0 | 1 | 945 | 16 | 1465206993
| PP |  | Montáž kabelů datových FTP, UTP, STP ukončení kabelu konektorem | [14 empty] | PP | 2
| VV |  | 10*2 |  | 20 | [12 empty] | VV | 2 | 2 | True | 1 | ROZPOCET
77 | M | 37459020 | konektor na drát/lanko s vložkou RJ45 UTP Cat6 nestíněný | kus | 20 | 8.235 | 164.7 | CS ÚRS 2023 01 |  | základní |  | 0 | 5e-05 | 0.001 | 0 | 0 | 32 | M | 2 |  |  |  | ROZPOCET | 164.7 | 0 | 0 | 0 | 0 | 1 | 164.7 | 16 | 1921564878
| PP |  | konektor na drát/lanko s vložkou RJ45 UTP Cat6 nestíněný | [14 empty] | PP | 2
78 | K | 742330045 | Montáž datové zásuvky 1 až 6 pozic přisazené na omítku | kus | 6 | 157.5 | 945 | CS ÚRS 2023 01 |  | základní |  | 0 | 0 | 0 | 0 | 0 | 16 | K | 2 |  |  |  | ROZPOCET | 945 | 0 | 0 | 0 | 0 | 1 | 945 | 16 | -1870116860
| PP |  | Montáž strukturované kabeláže zásuvek datových přisazené na omítku 1 až 6 pozic | [14 empty] | PP | 2
79 | M | 37451205 | krabička datové zásuvky na omítku PVC čtvercová 80x80mm hloubka 42mm | kus | 6 | 30.195 | 181.17 | CS ÚRS 2023 01 |  | základní |  | 0 | 0.0001 | 0.0006 | 0 | 0 | 32 | M | 2 |  |  |  | ROZPOCET | 181.17 | 0 | 0 | 0 | 0 | 1 | 181.17 | 16 | -1467178493
| PP |  | krabička datové zásuvky na omítku PVC čtvercová 80x80mm hloubka 42mm | [14 empty] | PP | 2
80 | M | 37451175 | modul zásuvkový se záclonkou úhlový (neosazený) pro keystone 2xRJ45 45x45mm | kus | 6 | 116.205 | 697.23 | CS ÚRS 2023 01 |  | základní |  | 0 | 0.0001 | 0.0006 | 0 | 0 | 32 | M | 2 |  |  |  | ROZPOCET | 697.23 | 0 | 0 | 0 | 0 | 1 | 697.23 | 16 | 1703040108
| PP |  | modul zásuvkový se záclonkou úhlový (neosazený) pro keystone 2xRJ45 45x45mm | [14 empty] | PP | 2
| VV |  | 6 |  | 6 | [12 empty] | VV | 2 | 2 | True | 1 | ROZPOCET
81 | M | 34539100 | rámeček datové zásuvky pro 2 moduly 22,5x45mm | kus | 6 | 21.045 | 126.27 | CS ÚRS 2023 01 |  | základní |  | 0 | 0.0001 | 0.0006 | 0 | 0 | 32 | M | 2 |  |  |  | ROZPOCET | 126.27 | 0 | 0 | 0 | 0 | 1 | 126.27 | 16 | 525561913
| PP |  | rámeček datové zásuvky pro 2 moduly 22,5x45mm | [14 empty] | PP | 2
82 | K | 742330051 | Popis portu datové zásuvky | kus | 12 | 30.825 | 369.9 | CS ÚRS 2023 01 |  | základní |  | 0 | 0 | 0 | 0 | 0 | 16 | K | 2 |  |  |  | ROZPOCET | 369.9 | 0 | 0 | 0 | 0 | 1 | 369.9 | 16 | -1954869972
| PP |  | Montáž strukturované kabeláže zásuvek datových popis portu zásuvky | [14 empty] | PP | 2
| VV |  | 6*2 |  | 12 | [12 empty] | VV | 2 | 2 | True | 1 | ROZPOCET
83 | K | 742330101 | Měření metalického s vyhotovením protokolu | kus | 10 | 52.5 | 525 | CS ÚRS 2023 01 |  | základní |  | 0 | 0 | 0 | 0 | 0 | 16 | K | 2 |  |  |  | ROZPOCET | 525 | 0 | 0 | 0 | 0 | 1 | 525 | 16 | 363246067
| PP |  | Montáž strukturované kabeláže měření segmentu metalického s vyhotovením protokolu | [14 empty] | PP | 2
84 | K | X742330052 | Popis portů | kus | 10 | 30.825 | 308.25 |  |  | základní |  | 0 | 0 | 0 | 0 | 0 | 16 | K | 2 |  |  |  | ROZPOCET | 308.25 | 0 | 0 | 0 | 0 | 1 | 308.25 | 16 | 78430864
| PP |  | Montáž strukturované kabeláže zásuvek datových popis portů patchpanelu | [14 empty] | PP | 2

## 22_14D2 - Bleskosvod
{09e8bbec-9b01-4da1-8dc3-59b50b055f13}
2
| KRYCÍ LIST SOUPISU PRACÍ | [7 empty] | v --- níže se nacházejí doplnkové a pomocné údaje k sestavám --- v | [8 empty] | False
Stavba:
Nemocnice Havlíčkův Brod – rekonstrukce energocentra
Objekt:
SO-22 - Trafostanice, rozvodna VN a NN
Soupis:
22_14D2 - Bleskosvod
| KSO: |  | 8122412 |  |  | CC-CZ:
| Místo: |  | Havlíčkův Brod, areál nemocnice |  |  | Datum: | 29. 6. 2023
| Zadavatel: |  |  |  |  | IČ: | 70890749
|  | Kraj Vysočina |  |  |  | DIČ: | CZ70890749
| Uchazeč: |  |  |  |  | IČ: | 46980059
|  | PKS stavby a.s. |  |  |  | DIČ: | CZ46980059
| Projektant: |  |  |  |  | IČ: | 28094026
|  | PROJEKT CENTRUM NOVA s.r.o. |  |  |  | DIČ: | CZ28094026
| Zpracovatel: |  |  |  |  | IČ:
DIČ:
Poznámka:
- Uchazeč o veřejnou zakázku je povinen při oceňování soutěžního SOUPISU PRACÍ ocenit veškeré položky uvedené v soupisech a provést kontrolu funkce aritmetických vzorců jednotlivých položkových SOUPISŮ ve vazbě na jednotlivé oddíly, rekapitulace a krycí listy. - Kde není výslovně uvedeno, bude pracovní postup a technologie provádění stanovena oprávněnou osobou zhotovitele - Pro sestavení SOUPISU PRACÍ v podrobnostech vymezených vyhl. č. 169/2016Sb. byla použita v převážné míře cenová soustava ÚRS. - V rámci nabídkových cen nutno zohlednit max. možné odstávky technologií viz. průvodní zpráva. - V případě nejasností u některé z položek uváděných v supisu prací, kontaktuje uchazeč zadavatele. - Vlastní položky, komplety, soubory a položky s vyšší cenou než dle ceníku jsou stanoveny na základě zkušeností projektanta z období 3 let a odpovídají situaci na trhu. - Tento soupis prací je nedílnou součástí komplexního celkového soupisu na předmětnou akci. - Tato část soupisu prací vychází dle vyhlášky 169/2016 Sb. z následujících grafických a textových částí projektové dokumentace: 2.4D.01 TECHNICKÁ ZPRÁVA – EI 2.4D.02 PŮDORYS 1.NP – EI 2.4D.03 PŮDORYS 2.NP – EI 2.4D.04 PŮDORYS STŘECHY – BLESKOSVOD 2.4D.05 SCHÉMA ROZVADĚČE 22.RH
| Cena bez DPH | [5 empty] | 173885.18
|  |  | Základ daně |  |  | Sazba daně | Výše daně
| DPH | základní | 173885.18 |  |  | 21% | 36515.89
|  | snížená | 0 |  |  | 15% | 0
|  | zákl. přenesená | 0 |  |  | 21% | 0
|  | sníž. přenesená | 0 |  |  | 15% | 0
|  | nulová | 0 |  |  | 0% | 0
| Cena s DPH |  |  | v | CZK |  | 210401.07
| Projektant |  |  | Zpracovatel
| Datum a podpis: |  | Razítko | Datum a podpis: |  |  | Razítko
| Objednavatel |  |  | Uchazeč
| Datum a podpis: |  | Razítko | Datum a podpis: |  |  | Razítko
REKAPITULACE ČLENĚNÍ SOUPISU PRACÍ
Stavba:
Nemocnice Havlíčkův Brod – rekonstrukce energocentra
Objekt:
SO-22 - Trafostanice, rozvodna VN a NN
Soupis:
22_14D2 - Bleskosvod
Místo: |  |  | Havlíčkův Brod, areál nemocnice |  |  | Datum: | 29. 6. 2023
Zadavatel: |  |  | Kraj Vysočina |  |  | Projektant: | PROJEKT CENTRUM NOVA s.r.o.
Uchazeč: |  |  | PKS stavby a.s. |  |  | Zpracovatel:
Kód dílu - Popis | [6 empty] | Cena celkem [CZK]
Náklady ze soupisu prací | [6 empty] | 173885.18 | [11 empty] | -1
| PSV - Práce a dodávky PSV | [5 empty] | 166304.1
| 741 - Elektroinstalace - silnoproud | [5 empty] | 166304.1
| 21-M - Elektromontáže | [5 empty] | 0
| M - Práce a dodávky M | [5 empty] | 7581.08
SOUPIS PRACÍ
Stavba:
Nemocnice Havlíčkův Brod – rekonstrukce energocentra
Objekt:
SO-22 - Trafostanice, rozvodna VN a NN
Soupis:
22_14D2 - Bleskosvod
Místo: |  |  | Havlíčkův Brod, areál nemocnice |  |  | Datum: | 29. 6. 2023
Zadavatel: |  |  | Kraj Vysočina |  |  | Projektant: | PROJEKT CENTRUM NOVA s.r.o.
Uchazeč: |  |  | PKS stavby a.s. |  |  | Zpracovatel:
PČ | Typ | Kód | Popis | MJ | Množství | J.cena [CZK] | Cena celkem [CZK] | Cenová soustava |  | DPH | J. Nh [h] | Nh celkem [h] | J. hmotnost [t] | Hmotnost celkem [t] | J. suť [t] | Suť Celkem [t]
Náklady soupisu celkem | [6 empty] | 173885.18 |  |  |  |  | 0 |  | 0.18562 |  | 0.0382 |  | D | -1 | [10 empty] | 173885.18
| D | PSV | Práce a dodávky PSV |  |  |  | 166304.1 |  |  |  |  | 0 |  | 0.18262 |  | 0.0382 | 2 | D | 0 |  |  |  | ROZPOCET | [6 empty] | 166304.1
| D | 741 | Elektroinstalace - silnoproud |  |  |  | 166304.1 |  |  |  |  | 0 |  | 0.18262 |  | 0.0382 | 2 | D | 1 |  |  |  | ROZPOCET | [6 empty] | 166304.1
1 | K | 741410041 | Montáž vodič uzemňovací drát nebo lano D do 10 mm v městské zástavbě | m | 6 | 65.45 | 392.7 | CS ÚRS 2023 01 |  | základní |  | 0 | 0 | 0 | 0 | 0 | 16 | K | 2 |  |  |  | ROZPOCET | 392.7 | 0 | 0 | 0 | 0 | 1 | 392.7 | 16 | -2086269390
| PP |  | Montáž uzemňovacího vedení s upevněním, propojením a připojením pomocí svorek v zemi s izolací spojů drátu nebo lana Ø do 10 mm v městské zástavbě | [14 empty] | PP | 2
2 | M | 35441073 | drát D 10mm FeZn | kg | 3.72 | 62.22 | 231.46 | CS ÚRS 2023 01 |  | základní |  | 0 | 0.001 | 0.00372 | 0 | 0 | 32 | M | 2 |  |  |  | ROZPOCET | 231.46 | 0 | 0 | 0 | 0 | 1 | 231.46 | 16 | 1313661593
| PP |  | drát D 10mm FeZn | [14 empty] | PP | 2
| VV |  | 6*0,62 |  | 3.72 | [12 empty] | VV | 2 | 2 | True | 1 | ROZPOCET
3 | K | 741420001 | Montáž drát nebo lano hromosvodné svodové D do 10 mm s podpěrou | m | 40 | 95.2 | 3808 | CS ÚRS 2023 01 |  | základní |  | 0 | 0 | 0 | 0 | 0 | 16 | K | 2 |  |  |  | ROZPOCET | 3808 | 0 | 0 | 0 | 0 | 1 | 3808 | 16 | -1334950130
| PP |  | Montáž hromosvodného vedení svodových drátů nebo lan s podpěrami, Ø do 10 mm | [14 empty] | PP | 2
4 | M | 35441077 | drát D 8mm AlMgSi | kg | 5.4 | 155.55 | 839.97 | CS ÚRS 2023 01 |  | základní |  | 0 | 0.001 | 0.0054 | 0 | 0 | 32 | M | 2 |  |  |  | ROZPOCET | 839.97 | 0 | 0 | 0 | 0 | 1 | 839.97 | 16 | 1480327954
| PP |  | drát D 8mm AlMgSi | [14 empty] | PP | 2
| VV |  | (20+20)*0,135 |  | 5.4 | [12 empty] | VV | 2 | 2 | True | 1 | ROZPOCET
5 | M | 35442252 | podpěra vedení na ploché střechy k nalepení výšky 100mm, FeZn, základna 100x100mm | kus | 10 | 31.11 | 311.1 | CS ÚRS 2023 01 |  | základní |  | 0 | 0.00025 | 0.0025 | 0 | 0 | 32 | M | 2 |  |  |  | ROZPOCET | 311.1 | 0 | 0 | 0 | 0 | 1 | 311.1 | 16 | -1334393162
| PP |  | podpěra vedení na ploché střechy k nalepení výšky 100mm, FeZn, základna 100x100mm | [14 empty] | PP | 2
| VV |  | 7+3 |  | 10 | [12 empty] | VV | 2 | 2 | True | 1 | ROZPOCET
6 | M | 35441700 | podpěra vedení hromosvodu do zdiva na hmoždinku - 6/50mm, nerez | kus | 20 | 46.665 | 933.3 | CS ÚRS 2023 01 |  | základní |  | 0 | 0.00011 | 0.0022 | 0 | 0 | 32 | M | 2 |  |  |  | ROZPOCET | 933.3 | 0 | 0 | 0 | 0 | 1 | 933.3 | 16 | -853915549
| PP |  | podpěra vedení hromosvodu do zdiva na hmoždinku - 6/50mm, nerez | [14 empty] | PP | 2
| VV |  | 10+10 |  | 20 | [12 empty] | VV | 2 | 2 | True | 1 | ROZPOCET
7 | K | 74142000V | Montáž vodiče s vysokonapěťovou izolací | m | 40 | 47.6 | 1904 |  |  | základní |  | 0 | 0 | 0 | 0 | 0 | 16 | K | 2 |  |  |  | ROZPOCET | 1904 | 0 | 0 | 0 | 0 | 1 | 1904 | 16 | -89953285
8 | M | 35441077V | vodič s vysokonapěťovou izolací šedé provedení pr. 23mm, Ekvivaletní oddělovací vzdálenost vzduch 0,75 | m | 40 | 733.159 | 29326.36 |  |  | základní |  | 0 | 0.001 | 0.04 | 0 | 0 | 32 | M | 2 |  |  |  | ROZPOCET | 29326.36 | 0 | 0 | 0 | 0 | 1 | 29326.36 | 16 | 1770853771
| PP |  | • Izolovaný svod odolný vůči vysokému napětí • Ochrana před dotykovým napětím při vlhku (IEC / EN 60060-1 (VDE 0432-1) • Bez plazivých výbojů • Dodatečná mechanická ochrana (dvojitý ochranný plášť) • K dodržení oddělovací vzdálenosti podle IEC 62305 (VDE 0185-305-3) • Testováno na základě IEC / EN 62561-1 (VDE 0185-561-1) s H1 / 150 kA • Ekvivalentní oddělovací vzdálenost se ≤ 0,75 m (vzduch) a se ≤ 1,5 m (pevný stavební materiál) • Testováno podle IEC TS 62561-8 (VDE V 0185-561-8) • Bez halogenů • Požární zatížení 5,1 kWh / m • V souladu s aktuálními pokyny k montáži lze použít i v prostředí s nebezpečím výbuchu EX zóny 1/2 a 21/22 | [14 empty] | PP | 2
| VV |  | 20+20 |  | 40 | [12 empty] | VV | 2 | 2 | True | 1 | ROZPOCET
9 | K | 741420083 | Montáž vedení hromosvodné-štítek k označení svodu | kus | 2 | 17.85 | 35.7 | CS ÚRS 2023 01 |  | základní |  | 0 | 0 | 0 | 0 | 0 | 16 | K | 2 |  |  |  | ROZPOCET | 35.7 | 0 | 0 | 0 | 0 | 1 | 35.7 | 16 | 137926907
| PP |  | Montáž hromosvodného vedení doplňků štítků k označení svodů | [14 empty] | PP | 2
10 | M | 35442110 | štítek plastový - čísla svodů | kus | 2 | 5.185 | 10.37 | CS ÚRS 2023 01 |  | základní |  | 0 | 0 | 0 | 0 | 0 | 32 | M | 2 |  |  |  | ROZPOCET | 10.37 | 0 | 0 | 0 | 0 | 1 | 10.37 | 16 | 1283525120
| PP |  | štítek plastový - čísla svodů | [14 empty] | PP | 2
11 | K | 741421811 | Demontáž drátu nebo lana svodového vedení D do 8 mm kolmý svod | m | 20 | 53.55 | 1071 | CS ÚRS 2023 01 |  | základní |  | 0 | 0 | 0 | 0.0004 | 0.008 | 16 | K | 2 |  |  |  | ROZPOCET | 1071 | 0 | 0 | 0 | 0 | 1 | 1071 | 16 | -54556968
| PP |  | Demontáž hromosvodného vedení bez zachování funkčnosti svodových drátů nebo lan kolmého svodu, průměru do 8 mm | [14 empty] | PP | 2
| VV |  | 20 |  | 20 | [12 empty] | VV | 2 | 2 | True | 1 | ROZPOCET
12 | K | 741421831 | Demontáž drátu nebo lana svodového vedení D do 8 mm šikmá střecha | m | 50 | 53.55 | 2677.5 | CS ÚRS 2023 01 |  | základní |  | 0 | 0 | 0 | 0.0004 | 0.02 | 16 | K | 2 |  |  |  | ROZPOCET | 2677.5 | 0 | 0 | 0 | 0 | 1 | 2677.5 | 16 | 2025541941
| PP |  | Demontáž hromosvodného vedení bez zachování funkčnosti svodových drátů nebo lan na šikmé střeše, průměru do 8 mm | [14 empty] | PP | 2
| VV |  | 50 |  | 50 | [12 empty] | VV | 2 | 2 | True | 1 | ROZPOCET
13 | K | 741421843 | Demontáž svorky šroubové hromosvodné se 2 šrouby | kus | 20 | 29.75 | 595 | CS ÚRS 2023 01 |  | základní |  | 0 | 0 | 0 | 0.00025 | 0.005 | 16 | K | 2 |  |  |  | ROZPOCET | 595 | 0 | 0 | 0 | 0 | 1 | 595 | 16 | 710360273
| PP |  | Demontáž hromosvodného vedení bez zachování funkčnosti svorek šroubových se 2 šrouby | [14 empty] | PP | 2
| VV |  | 20 |  | 20 | [12 empty] | VV | 2 | 2 | True | 1 | ROZPOCET
14 | K | 741421873 | Demontáž vedení hromosvodné-ochranného úhelníku délky přes 1,4 m | kus | 2 | 178.5 | 357 | CS ÚRS 2023 01 |  | základní |  | 0 | 0 | 0 | 0.0026 | 0.0052 | 16 | K | 2 |  |  |  | ROZPOCET | 357 | 0 | 0 | 0 | 0 | 1 | 357 | 16 | 601369881
| PP |  | Demontáž hromosvodného vedení doplňků ochranných úhelníků, délky přes 1,4 m | [14 empty] | PP | 2
| VV |  | 2 |  | 2 | [12 empty] | VV | 2 | 2 | True | 1 | ROZPOCET
15 | K | 741430012 | Montáž tyč jímací délky přes 3 m na stojan | kus | 2 | 892.5 | 1785 | CS ÚRS 2023 01 |  | základní |  | 0 | 0 | 0 | 0 | 0 | 16 | K | 2 |  |  |  | ROZPOCET | 1785 | 0 | 0 | 0 | 0 | 1 | 1785 | 16 | -923526507
| PP |  | Montáž jímacích tyčí délky přes 3 m, na stojan | [14 empty] | PP | 2
16 | M | X35441831V1 | Izolovaný jímací stožár s vnitřně vedeným vodičem a bočním vývodem, pr. 50mm, celkové délky 4200mm (3200+1000) | kus | 2 | 11183.45 | 22366.9 |  |  | základní |  | 0 | 0.0042 | 0.0084 | 0 | 0 | 32 | M | 2 |  |  |  | ROZPOCET | 22366.9 | 0 | 0 | 0 | 0 | 1 | 22366.9 | 16 | -1427618188
| PP |  | • K uložení svodu do trubky • S bočním vývodem kabelu vhodným ke stojanům jímacích stožárů s bočním vývodem • Vhodný pro zatížení větrem podle eurokódu 1: EN 1991-1-4 • Včetně připojovacího prvku • Včetně přípojky potenciálu Rozměry Délka 6000 mm Rozměr AAW 3325 mm Rozměr B 1000 mm Rozměr DØ (bez mezery) 50 Ø mm Rozměr H 1500 mm Rozměr L 6000 mm | [14 empty] | PP | 2
| VV |  | 2 |  | 2 | [12 empty] | VV | 2 | 2 | True | 1 | ROZPOCET
17 | M | X3544211V6.1 | stojan jímacího sožáru s bočním vývodem | kus | 2 | 850 | 1700 |  |  | základní |  | 0 | 0 | 0 | 0 | 0 | 32 | M | 2 |  |  |  | ROZPOCET | 1700 | 0 | 0 | 0 | 0 | 1 | 1700 | 16 | 100100098
| PP |  | • Bezšroubová instalace volně stojících jímacích stožárů a izolovaných jímacích stožárů o průměru 50 mm • Například pro vnitřně uložené vedení • Sklon střechy maximálně 5 stupňů • Vč. příložky Ø 8–10 pro rychlé upevnění kruhového vodiče • Betonové podstavce a závitové tyče se objednávají zvlášť Technické údaje Provedení Stativ Úchyt jímací tyče bezšroubové Průměr 1500 mm Označení materiálu Nerez ocel, materiál 1.4307 Rozměry Rozměr B 1500 mm Rozměr DØ (bez mezery) 50 Ø mm Rozměr H 1275 mm Rozměr L 900 mm | [14 empty] | PP | 2
18 | M | X3544211V6.2 | závytová tyč na tři betonové podstavce | kus | 6 | 85 | 510 |  |  | základní |  | 0 | 0 | 0 | 0 | 0 | 32 | M | 2 |  |  |  | ROZPOCET | 510 | 0 | 0 | 0 | 0 | 1 | 510 | 16 | 241203174
| PP |  | Technické údaje Označení materiálu Nerez ocel, materiál 1.4307 Rozměry Rozměr L 340 mm | [14 empty] | PP | 2
| VV |  | 3*2 |  | 6 | [12 empty] | VV | 2 | 2 | True | 1 | ROZPOCET
19 | M | 35442173 | podložka PVC pod betonový podstavec 17kg | kus | 12 | 85 | 1020 | CS ÚRS 2023 01 |  | základní |  | 0 | 0.009 | 0.108 | 0 | 0 | 32 | M | 2 |  |  |  | ROZPOCET | 1020 | 0 | 0 | 0 | 0 | 1 | 1020 | 16 | -1669933654
| PP |  | podložka pod betonový podstavec 9 kg | [14 empty] | PP | 2
| VV |  | 6*2 |  | 12 | [12 empty] | VV | 2 | 2 | True | 1 | ROZPOCET
20 | M | X3544185V5.1 | betonový podstavec 17 kg | kus | 18 | 85 | 1530 |  |  | základní |  | 0 | 0.0002 | 0.0036 | 0 | 0 | 128 | M | 2 |  |  |  | ROZPOCET | 1530 | 0 | 0 | 0 | 0 | 1 | 1530 | 128 | 124686102
| PP |  | Podstavec min. 16-kg o Ø 365 mm, vysoká stabilita • Beton, mrazuvzdorný • Stohovatelný … | [14 empty] | PP | 2
| VV |  | 9*2 |  | 18 | [12 empty] | VV | 2 | 2 | True | 1 | ROZPOCET
21 | K | 7414300V1 | Montáž litinové krabice | kus | 2 | 297.5 | 595 |  |  | základní |  | 0 | 0 | 0 | 0 | 0 | 16 | K | 2 |  |  |  | ROZPOCET | 595 | 0 | 0 | 0 | 0 | 1 | 595 | 16 | -732258300
22 | M | 35442110V0 | Litinová krabice s nerezovou svorkou | kus | 2 | 1488.095 | 2976.19 |  |  | základní |  | 0 | 0 | 0 | 0 | 0 | 32 | M | 2 |  |  |  | ROZPOCET | 2976.19 | 0 | 0 | 0 | 0 | 1 | 2976.19 | 16 | 214342965
| PP |  | • Bez dna • Z černě lakované litiny • S vestavěným rozpojovacím místem pro kruhový vodič Ø 8–10 a plochý vodič do FL 40 • Dle normy ČSN EN 62561-5 (IEC 62561-5) vhodná pro vysoké zatížení (do 40 kN / 4,0 t) | [14 empty] | PP | 2
23 | K | 7414300V2 | Montáž připojovacích prvků | kus | 4 | 178.5 | 714 |  |  | základní |  | 0 | 0 | 0 | 0 | 0 | 16 | K | 2 |  |  |  | ROZPOCET | 714 | 0 | 0 | 0 | 0 | 1 | 714 | 16 | 1671781788
| PP |  | Montáž připojovacích prvků ořezání vysokonapětového vodiče opatření smrštovací izolace dodrření montážního návodu | [14 empty] | PP | 2
24 | M | 3544185V6 | Připojovací prvky pro vysokonapěové vodiče | kus | 4 | 3593.205 | 14372.82 |  |  | základní |  | 0 | 0.0002 | 0.0008 | 0 | 0 | 128 | M | 2 |  |  |  | ROZPOCET | 14372.82 | 0 | 0 | 0 | 0 | 1 | 14372.82 | 128 | -1334447597
| PP |  | • Šroubovací osazení přípojky pro vedení vysokonapětového vodiče • Vč. smršťovací hadice a šestihranu • Otestován do 200 kA (třída ochrany před bleskem I) | [14 empty] | PP | 2
| VV |  | 4 |  | 4 | [12 empty] | VV | 2 | 2 | True | 1 | ROZPOCET
25 | K | 7414300V4 | Montáž držáků vedení | kus | 305 | 53.55 | 16332.75 |  |  | základní |  | 0 | 0 | 0 | 0 | 0 | 16 | K | 2 |  |  |  | ROZPOCET | 16332.75 | 0 | 0 | 0 | 0 | 1 | 16332.75 | 16 | 34486351
| VV |  | 150+120+5+30 |  | 305 | [12 empty] | VV | 2 | 2 | True | 1 | ROZPOCET
26 | M | 3544211V03 | Držák vedení s vysokonapětovou izolací, montáž na střechu - falc | kus | 120 | 155.55 | 18666 |  |  | základní |  | 0 | 0 | 0 | 0 | 0 | 32 | M | 2 |  |  |  | ROZPOCET | 18666 | 0 | 0 | 0 | 0 | 1 | 18666 | 16 | -138789780
| VV |  | 40+40+40 |  | 120 | [12 empty] | VV | 2 | 2 | True | 1 | ROZPOCET
27 | M | 3544211V05 | Držák vedení s vysokonapětovou izolací, monžáž na stěnu s upínacím páskem nerez | kus | 10 | 119.7735 | 1197.74 |  |  | základní |  | 0 | 0 | 0 | 0 | 0 | 32 | M | 2 |  |  |  | ROZPOCET | 1197.74 | 0 | 0 | 0 | 0 | 1 | 1197.74 | 16 | -1177271302
| VV |  | 10 |  | 10 | [12 empty] | VV | 2 | 2 | True | 1 | ROZPOCET
28 | M | 3544211V02 | Střešní držák pro vodiče pro ploché střechy | kus | 10 | 72.59 | 725.9 |  |  | základní |  | 0 | 0 | 0 | 0 | 0 | 32 | M | 2 |  |  |  | ROZPOCET | 725.9 | 0 | 0 | 0 | 0 | 1 | 725.9 | 16 | -1593503569
| PP |  | Střešní držák pro vodiče pro ploché střechy + adaptér pro střešní držák + držák vedení vysokonapětového vodiče | [14 empty] | PP | 2
| VV |  | 10 |  | 10 | [12 empty] | VV | 2 | 2 | True | 1 | ROZPOCET
29 | K | 7414301V5 | Montáž svorky vyrovnání potenciálu | kus | 2 | 53.55 | 107.1 |  |  | základní |  | 0 | 0 | 0 | 0 | 0 | 16 | K | 2 |  |  |  | ROZPOCET | 107.1 | 0 | 0 | 0 | 0 | 1 | 107.1 | 16 | 1574510953
30 | M | 3544106V1 | svorka pro připojení potenciálu k jímacímu stožáru | kus | 2 | 502.945 | 1005.89 |  |  | základní |  | 0 | 0.004 | 0.008 | 0 | 0 | 128 | M | 2 |  |  |  | ROZPOCET | 1005.89 | 0 | 0 | 0 | 0 | 1 | 1005.89 | 128 | -1323461108
31 | K | 741810003 | Celková prohlídka elektrického rozvodu a zařízení do 1 milionu Kč | kus | 1 | 32463.5961 | 32463.6 | CS ÚRS 2023 01 |  | základní |  | 0 | 0 | 0 | 0 | 0 | 16 | K | 2 |  |  |  | ROZPOCET | 32463.6 | 0 | 0 | 0 | 0 | 1 | 32463.6 | 16 | 1251398287
| PP |  | Zkoušky a prohlídky elektrických rozvodů a zařízení celková prohlídka a vyhotovení revizní zprávy pro objem montážních prací přes 500 do 1000 tis. Kč | [14 empty] | PP | 2
32 | K | 741820001 | Měření zemních odporů zemniče | kus | 1 | 4675 | 4675 | CS ÚRS 2023 01 |  | základní |  | 0 | 0 | 0 | 0 | 0 | 16 | K | 2 |  |  |  | ROZPOCET | 4675 | 0 | 0 | 0 | 0 | 1 | 4675 | 16 | -1209179381
| PP |  | Měření zemních odporů zemniče | [14 empty] | PP | 2
33 | K | 74362930R2 | Ochranný nátěr spojů | kpl | 1 | 850 | 850 |  |  | základní |  | 0 | 0 | 0 | 0 | 0 | 16 | K | 2 |  |  |  | ROZPOCET | 850 | 0 | 0 | 0 | 0 | 1 | 850 | 16 | -1433174237
34 | K | 998741103 | Přesun hmot tonážní pro silnoproud v objektech v do 24 m | t | 0.17 | 1275 | 216.75 | CS ÚRS 2023 01 |  | základní |  | 0 | 0 | 0 | 0 | 0 | 16 | K | 2 |  |  |  | ROZPOCET | 216.75 | 0 | 0 | 0 | 0 | 1 | 216.75 | 16 | -2090118784
| PP |  | Přesun hmot pro silnoproud stanovený z hmotnosti přesunovaného materiálu vodorovná dopravní vzdálenost do 50 m v objektech výšky přes 12 do 24 m | [14 empty] | PP | 2
| D | 21-M | Elektromontáže |  |  |  | 0 |  |  |  |  | 0 |  | 0 |  | 0 | 3 | D | 2 |  |  |  | ROZPOCET | [6 empty] | 0
| D | M | Práce a dodávky M |  |  |  | 7581.08 |  |  |  |  | 0 |  | 0.003 |  | 0 | 3 | D | 0 |  |  |  | ROZPOCET | [6 empty] | 7581.08
35 | K | 210220301 | Montáž svorek hromosvodných se 2 šrouby | kus | 2 | 53.55 | 107.1 | CS ÚRS 2023 01 |  | základní |  | 0 | 0 | 0 | 0 | 0 | 64 | K | 1 |  |  |  | ROZPOCET | 107.1 | 0 | 0 | 0 | 0 | 1 | 107.1 | 64 | 2005903748
| PP |  | Montáž hromosvodného vedení svorek se 2 šrouby | [14 empty] | PP | 1
36 | M | 35431003 | svorka uzemnění AlMgSi univerzální s 1 příložkou | kus | 2 | 36.295 | 72.59 | CS ÚRS 2023 01 |  | základní |  | 0 | 0.0001 | 0.0002 | 0 | 0 | 32 | M | 1 |  |  |  | ROZPOCET | 72.59 | 0 | 0 | 0 | 0 | 1 | 72.59 | 16 | 1769851700
| PP |  | svorka uzemnění AlMgSi univerzální s 1 příložkou | [14 empty] | PP | 1
37 | K | 741110013 | Montáž trubka plastová tuhá D přes 35 mm uložená volně | m | 4 | 47.6 | 190.4 | CS ÚRS 2023 01 |  | základní |  | 0 | 0 | 0 | 0 | 0 | 16 | K | 1 |  |  |  | ROZPOCET | 190.4 | 0 | 0 | 0 | 0 | 1 | 190.4 | 16 | -1440778715
| PP |  | Montáž trubek elektroinstalačních s nasunutím nebo našroubováním do krabic plastových tuhých, uložených volně, vnější Ø přes 35 mm | [14 empty] | PP | 1
38 | M | 34571362 | trubka drenážní pr. 63, UV odolná | m | 4 | 51.85 | 207.4 | CS ÚRS 2023 01 |  | základní |  | 0 | 0.00035 | 0.0014 | 0 | 0 | 32 | M | 1 |  |  |  | ROZPOCET | 207.4 | 0 | 0 | 0 | 0 | 1 | 207.4 | 16 | 1923505062
| PP |  | trubka elektroinstalační HDPE tuhá dvouplášťová korugovaná D 52/63mm | [14 empty] | PP | 1
| VV |  | 2*2 |  | 4 | [12 empty] | VV | 1 | 2 | True | 1 | ROZPOCET
39 | M | 345713621 | smrtštovací hadice pr. 63 | m | 4 | 741.2 | 2964.8 |  |  | základní |  | 0 | 0.00035 | 0.0014 | 0 | 0 | 32 | M | 1 |  |  |  | ROZPOCET | 2964.8 | 0 | 0 | 0 | 0 | 1 | 2964.8 | 16 | -991394336
| PP |  | smrtštovací hadice pr. 63 | [14 empty] | PP | 1
| VV |  | 2*2 |  | 4 | [12 empty] | VV | 1 | 2 | True | 1 | ROZPOCET
40 | K | 743629302.1 | Drobný instalační materiál - šouby, hmožděnyk, UV pásky atd. | kpl | 1 | 3860.2865 | 3860.29 |  |  | základní |  | 0 | 0 | 0 | 0 | 0 | 16 | K | 1 |  |  |  | ROZPOCET | 3860.29 | 0 | 0 | 0 | 0 | 1 | 3860.29 | 16 | 317822447
41 | K | 74362930R2.1 | Ochranný nátěr spojů | kpl | 1 | 178.5 | 178.5 |  |  | základní |  | 0 | 0 | 0 | 0 | 0 | 16 | K | 1 |  |  |  | ROZPOCET | 178.5 | 0 | 0 | 0 | 0 | 1 | 178.5 | 16 | -628594316

## 22_14E - Elektrická požár...
{69ab4202-1295-42d4-a2b0-2841f3a9a021}
2
| KRYCÍ LIST SOUPISU PRACÍ | [7 empty] | v --- níže se nacházejí doplnkové a pomocné údaje k sestavám --- v | [8 empty] | False
Stavba:
Nemocnice Havlíčkův Brod – rekonstrukce energocentra
Objekt:
SO-22 - Trafostanice, rozvodna VN a NN
Soupis:
22_14E - Elektrická požární signalizace EPS
| KSO: |  | 812 24 12 |  |  | CC-CZ:
| Místo: |  | Havlíčkův Brod, areál nemocnice |  |  | Datum: | 29. 6. 2023
| Zadavatel: |  |  |  |  | IČ: | 70890749
|  | Kraj Vysočina |  |  |  | DIČ: | CZ70890749
| Uchazeč: |  |  |  |  | IČ: | 46980059
|  | PKS stavby a.s. |  |  |  | DIČ: | CZ46980059
| Projektant: |  |  |  |  | IČ: | 28094026
|  | PROJEKT CENTRUM NOVA s.r.o. |  |  |  | DIČ: | CZ28094026
| Zpracovatel: |  |  |  |  | IČ:
DIČ:
Poznámka:
- Uchazeč o veřejnou zakázku je povinen při oceňování soutěžního SOUPISU PRACÍ ocenit veškeré položky uvedené v soupisech a provést kontrolu funkce aritmetických vzorců jednotlivých položkových SOUPISŮ ve vazbě na jednotlivé oddíly, rekapitulace a krycí listy. - Kde není výslovně uvedeno, bude pracovní postup a technologie provádění stanovena oprávněnou osobou zhotovitele - Pro sestavení SOUPISU PRACÍ v podrobnostech vymezených vyhl. č. 169/2016Sb. byla použita v převážné míře cenová soustava ÚRS. - V rámci nabídkových cen nutno zohlednit max. možné odstávky technologií viz. průvodní zpráva. - V případě nejasností u některé z položek uváděných v supisu prací, kontaktuje uchazeč zadavatele. - Vlastní položky, komplety, soubory a položky s vyšší cenou než dle ceníku jsou stanoveny na základě zkušeností projektanta z období 3 let a odpovídají situaci na trhu. - Tento soupis prací je nedílnou součástí komplexního celkového soupisu na předmětnou akci. - Tato část soupisu prací vychází dle vyhlášky 169/2016 Sb. z následujících grafických a textových částí projektové dokumentace: 1.4E.01 TECHNICKÁ ZPRÁVA – EPS 1.4E.02 PŮDORYS 1.NP – EPS – SO-21 1.4E.03 PŮDORYS 1.NP – EPS – SO-22 1.4E.04 PŮDORYS 2.NP – EPS – SO-22 1.4E.05SCHÉMA EPS
| Cena bez DPH | [5 empty] | 367641.34
|  |  | Základ daně |  |  | Sazba daně | Výše daně
| DPH | základní | 367641.34 |  |  | 21% | 77204.68
|  | snížená | 0 |  |  | 15% | 0
|  | zákl. přenesená | 0 |  |  | 21% | 0
|  | sníž. přenesená | 0 |  |  | 15% | 0
|  | nulová | 0 |  |  | 0% | 0
| Cena s DPH |  |  | v | CZK |  | 444846.02
| Projektant |  |  | Zpracovatel
| Datum a podpis: |  | Razítko | Datum a podpis: |  |  | Razítko
| Objednavatel |  |  | Uchazeč
| Datum a podpis: |  | Razítko | Datum a podpis: |  |  | Razítko
REKAPITULACE ČLENĚNÍ SOUPISU PRACÍ
Stavba:
Nemocnice Havlíčkův Brod – rekonstrukce energocentra
Objekt:
SO-22 - Trafostanice, rozvodna VN a NN
Soupis:
22_14E - Elektrická požární signalizace EPS
Místo: |  |  | Havlíčkův Brod, areál nemocnice |  |  | Datum: | 29. 6. 2023
Zadavatel: |  |  | Kraj Vysočina |  |  | Projektant: | PROJEKT CENTRUM NOVA s.r.o.
Uchazeč: |  |  | PKS stavby a.s. |  |  | Zpracovatel:
Kód dílu - Popis | [6 empty] | Cena celkem [CZK]
Náklady ze soupisu prací | [6 empty] | 367641.34 | [11 empty] | -1
| PSV - Práce a dodávky PSV | [5 empty] | 367641.34
| 741 - Elektroinstalace - silnoproud | [5 empty] | 2169.2
| 742 - Elektroinstalace - slaboproud - SKS | [5 empty] | 315405.16
| M - Práce a dodávky M | [5 empty] | 50066.98
SOUPIS PRACÍ
Stavba:
Nemocnice Havlíčkův Brod – rekonstrukce energocentra
Objekt:
SO-22 - Trafostanice, rozvodna VN a NN
Soupis:
22_14E - Elektrická požární signalizace EPS
Místo: |  |  | Havlíčkův Brod, areál nemocnice |  |  | Datum: | 29. 6. 2023
Zadavatel: |  |  | Kraj Vysočina |  |  | Projektant: | PROJEKT CENTRUM NOVA s.r.o.
Uchazeč: |  |  | PKS stavby a.s. |  |  | Zpracovatel:
PČ | Typ | Kód | Popis | MJ | Množství | J.cena [CZK] | Cena celkem [CZK] | Cenová soustava |  | DPH | J. Nh [h] | Nh celkem [h] | J. hmotnost [t] | Hmotnost celkem [t] | J. suť [t] | Suť Celkem [t]
Náklady soupisu celkem | [6 empty] | 367641.34 |  |  |  |  | 0 |  | 0.20738 |  | 0 |  | D | -1 | [10 empty] | 367641.34
| D | PSV | Práce a dodávky PSV |  |  |  | 367641.34 |  |  |  |  | 0 |  | 0.20738 |  | 0 | 2 | D | 0 |  |  |  | ROZPOCET | [6 empty] | 367641.34
| D | 741 | Elektroinstalace - silnoproud |  |  |  | 2169.2 |  |  |  |  | 0 |  | 0.0064 |  | 0 | 2 | D | 1 |  |  |  | ROZPOCET | [6 empty] | 2169.2
1 | K | 741122011 | Montáž kabel Cu bez ukončení uložený pod omítku plný kulatý 2x1,5 až 2,5 mm2 (např. CYKY) | m | 40 | 29.75 | 1190 | CS ÚRS 2023 01 |  | základní |  | 0 | 0 | 0 | 0 | 0 | 16 | K | 2 |  |  |  | ROZPOCET | 1190 | 0 | 0 | 0 | 0 | 1 | 1190 | 16 | -401754903
| PP |  | Montáž kabelů měděných bez ukončení uložených pod omítku plných kulatých (např. CYKY), počtu a průřezu žil 2x1,5 až 2,5 mm2 | [14 empty] | PP | 2
2 | M | 34111524 | kabel silový oheň retardující bezhalogenový s funkčností při požáru 180min a P60-R reakce na oheň B2cas1d1a1 jádro Cu 0,6/1kV (1-CSKH-V) 2x1,5mm2 | m | 40 | 24.48 | 979.2 | CS ÚRS 2023 01 |  | základní |  | 0 | 0.00016 | 0.0064 | 0 | 0 | 32 | M | 2 |  |  |  | ROZPOCET | 979.2 | 0 | 0 | 0 | 0 | 1 | 979.2 | 16 | -1915109737
| PP |  | kabel silový oheň retardující bezhalogenový s funkčností při požáru 180min a P60-R reakce na oheň B2cas1d1a1 jádro Cu 0,6/1kV (1-CSKH-V) 2x1,5mm2 | [14 empty] | PP | 2
| VV |  | 20+20 |  | 40 | [12 empty] | VV | 2 | 2 | True | 1 | ROZPOCET
| D | 742 | Elektroinstalace - slaboproud - SKS |  |  |  | 315405.16 |  |  |  |  | 0 |  | 0.20098 |  | 0 | 2 | D | 1 |  |  |  | ROZPOCET | [6 empty] | 315405.16
3 | K | 742110002 | Montáž trubek pro slaboproud plastových ohebných uložených pod omítku | m | 95 | 19.04 | 1808.8 | CS ÚRS 2023 01 |  | základní |  | 0 | 0 | 0 | 0 | 0 | 16 | K | 2 |  |  |  | ROZPOCET | 1808.8 | 0 | 0 | 0 | 0 | 1 | 1808.8 | 16 | 1987811298
| PP |  | Montáž trubek elektroinstalačních plastových ohebných uložených pod omítku | [14 empty] | PP | 2
4 | M | 34571152 | trubka elektroinstalační ohebná z PH, D 16/21,2mm | m | 95 | 7.14 | 678.3 | CS ÚRS 2023 01 |  | základní |  | 0 | 0.0001 | 0.0095 | 0 | 0 | 32 | M | 2 |  |  |  | ROZPOCET | 678.3 | 0 | 0 | 0 | 0 | 1 | 678.3 | 16 | -992537721
| PP |  | trubka elektroinstalační ohebná z PH, D 16/21,2mm | [14 empty] | PP | 2
| VV |  | 70+25 |  | 95 | [12 empty] | VV | 2 | 2 | True | 1 | ROZPOCET
5 | K | 742110011 | Montáž trubek pro slaboproud plastových tuhých pro vnitřní rozvody uložených volně na příchytky | m | 262 | 29.75 | 7794.5 | CS ÚRS 2023 01 |  | základní |  | 0 | 0 | 0 | 0 | 0 | 16 | K | 2 |  |  |  | ROZPOCET | 7794.5 | 0 | 0 | 0 | 0 | 1 | 7794.5 | 16 | 1122511811
| PP |  | Montáž trubek elektroinstalačních plastových tuhých pro vnitřní rozvody uložených volně na příchytky | [14 empty] | PP | 2
6 | M | 34571091 | trubka elektroinstalační tuhá z PVC D 13,7/16mm | m | 262 | 11.73 | 3073.26 | CS ÚRS 2023 01 |  | základní |  | 0 | 0.00016 | 0.04192 | 0 | 0 | 32 | M | 2 |  |  |  | ROZPOCET | 3073.26 | 0 | 0 | 0 | 0 | 1 | 3073.26 | 16 | -579193885
| PP |  | trubka elektroinstalační tuhá z PVC D 13,7/16mm | [14 empty] | PP | 2
| VV |  | 190+72 |  | 262 | [12 empty] | VV | 2 | 2 | True | 1 | ROZPOCET
7 | K | 742111001 | Montáž příchytky pro kabely samostatné ohniodolné pro slaboproud | kus | 483.333 | 11.9 | 5751.66 | CS ÚRS 2023 01 |  | základní |  | 0 | 0 | 0 | 0 | 0 | 16 | K | 2 |  |  |  | ROZPOCET | 5751.66 | 0 | 0 | 0 | 0 | 1 | 5751.66 | 16 | -1005015388
| PP |  | Montáž příchytek pro kabely samostatné ohniodolné včetně šroubu a hmoždinky | [14 empty] | PP | 2
8 | M | 34571742 | příchytka kovová jednostranná s dírou, požárně odolná, průměr vodiče 8mm | kus | 483.333 | 10.2 | 4930 | CS ÚRS 2023 01 |  | základní |  | 0 | 1e-05 | 0.0048333 | 0 | 0 | 32 | M | 2 |  |  |  | ROZPOCET | 4930 | 0 | 0 | 0 | 0 | 1 | 4930 | 16 | 1214232080
| PP |  | příchytka kovová jednostranná s dírou, požárně odolná, průměr vodiče 8mm | [14 empty] | PP | 2
| VV |  | 10/0,3 |  | 33.333 | [12 empty] | VV | 2 | 2 | True | 0 | ROZPOCET
| VV |  | 95/0,3 |  | 316.667 | [12 empty] | VV | 2 | 2 | True | 0 | ROZPOCET
| VV |  | 40/0,3 |  | 133.333 | [12 empty] | VV | 2 | 2 | True | 0 | ROZPOCET
| VV |  | Součet |  | 483.333 | [12 empty] | VV | 2 | 4 | True | 1 | ROZPOCET
9 | K | 742121001 | Montáž kabelů sdělovacích pro vnitřní rozvody do 15 žil | m | 365 | 19.04 | 6949.6 | CS ÚRS 2023 01 |  | základní |  | 0 | 0 | 0 | 0 | 0 | 16 | K | 2 |  |  |  | ROZPOCET | 6949.6 | 0 | 0 | 0 | 0 | 1 | 6949.6 | 16 | 409576150
| PP |  | Montáž kabelů sdělovacích pro vnitřní rozvody počtu žil do 15 | [14 empty] | PP | 2
| VV |  | 260+10+95 |  | 365 | [12 empty] | VV | 2 | 2 | True | 1 | ROZPOCET
10 | M | 34121144 | kabel sdělovací oheň retardující bezhalogenový stíněný laminovanou Al fólií s příložným CuSn drátem bez funkčnosti při požáru reakce na oheň B2cas1d1a1 jádro Cu plné 100V (SHKFH-R) 1x2x0,8mm2 | m | 260 | 22.3 | 5798 | CS ÚRS 2022 02 |  | základní |  | 0 | 7e-05 | 0.0182 | 0 | 0 | 32 | M | 2 |  |  |  | ROZPOCET | 5798 | 0 | 0 | 0 | 0 | 1 | 5798 | 16 | 1667255313
| PP |  | kabel sdělovací oheň retardující bezhalogenový stíněný laminovanou Al fólií s příložným CuSn drátem bez funkčnosti při požáru reakce na oheň B2cas1d1a1 jádro Cu plné 100V (SHKFH-R) 1x2x0,8mm2 | [14 empty] | PP | 2
| VV |  | SO-21 | [14 empty] | VV | 2 | 1 | True | 0 | ROZPOCET
| VV |  | 40+10+10+10 |  | 70 | [12 empty] | VV | 2 | 2 | True | 0 | ROZPOCET
| VV |  | SO-22 | [14 empty] | VV | 2 | 1 | True | 0 | ROZPOCET
| VV |  | 25+10+10 |  | 45 | [12 empty] | VV | 2 | 2 | True | 0 | ROZPOCET
| VV |  | 35+5+5+10+10+5 |  | 70 | [12 empty] | VV | 2 | 2 | True | 0 | ROZPOCET
| VV |  | 10+10 |  | 20 | [12 empty] | VV | 2 | 2 | True | 0 | ROZPOCET
| VV |  | 55 |  | 55 | [12 empty] | VV | 2 | 2 | True | 0 | ROZPOCET
| VV |  | Součet |  | 260 | [12 empty] | VV | 2 | 4 | True | 1 | ROZPOCET
11 | M | 34121142 | kabel sdělovací oheň retardující bezhalogenový stíněný laminovanou Al fólií s příložným CuSn drátem s funkčností při požáru 180min a P90-R/PH120-R reakce na oheň B2cas1d1a1 jádro Cu plné 100V (SSKFH-V) 10x2x0,8mm2 | m | 10 | 163 | 1630 | CS ÚRS 2022 02 |  | základní |  | 0 | 0.0003 | 0.003 | 0 | 0 | 32 | M | 2 |  |  |  | ROZPOCET | 1630 | 0 | 0 | 0 | 0 | 1 | 1630 | 16 | -1688624218
| PP |  | kabel sdělovací oheň retardující bezhalogenový stíněný laminovanou Al fólií s příložným CuSn drátem s funkčností při požáru 180min a P90-R/PH120-R reakce na oheň B2cas1d1a1 jádro Cu plné 100V (SSKFH-V) 10x2x0,8mm2 | [14 empty] | PP | 2
12 | M | 34121134 | kabel sdělovací oheň retardující bezhalogenový stíněný laminovanou Al fólií s příložným CuSn drátem s funkčností při požáru 180min a P90-R/PH120-R reakce na oheň B2cas1d1a1 jádro Cu plné 100V (SSKFH-V) 2x2x0,8mm2 | m | 95 | 25.5 | 2422.5 | CS ÚRS 2023 01 |  | základní |  | 0 | 0.00011 | 0.01045 | 0 | 0 | 32 | M | 2 |  |  |  | ROZPOCET | 2422.5 | 0 | 0 | 0 | 0 | 1 | 2422.5 | 16 | -1536237791
| PP |  | kabel sdělovací oheň retardující bezhalogenový stíněný laminovanou Al fólií s příložným CuSn drátem s funkčností při požáru 180min a P90-R/PH120-R reakce na oheň B2cas1d1a1 jádro Cu plné 100V (SSKFH-V) 2x2x0,8mm2 | [14 empty] | PP | 2
| VV |  | SO-21 | [14 empty] | VV | 2 | 1 | True | 0 | ROZPOCET
| VV |  | 15+8 |  | 23 | [12 empty] | VV | 2 | 2 | True | 0 | ROZPOCET
| VV |  | SO-22 | [14 empty] | VV | 2 | 1 | True | 0 | ROZPOCET
| VV |  | 60+12 |  | 72 | [12 empty] | VV | 2 | 2 | True | 0 | ROZPOCET
| VV |  | Součet |  | 95 | [12 empty] | VV | 2 | 4 | True | 1 | ROZPOCET
13 | K | 742210002 | Montáž ústředny EPS dvou nebo tří kruhové bez čelního panelu | kus | 1 | 4165 | 4165 | CS ÚRS 2023 01 |  | základní |  | 0 | 0 | 0 | 0 | 0 | 16 | K | 2 |  |  |  | ROZPOCET | 4165 | 0 | 0 | 0 | 0 | 1 | 4165 | 16 | 1008084091
| PP |  | Montáž ústředny EPS bez čelního panelu dvou nebo tříkruhové | [14 empty] | PP | 2
14 | M | X59081411 | ústředna EPS adresná 2 kruhové linky,nutná kompatibilita se stávajícím zařízením | kus | 1 | 21282.3 | 21282.3 |  |  | základní |  | 0 | 0.0065 | 0.0065 | 0 | 0 | 32 | M | 2 |  |  |  | ROZPOCET | 21282.3 | 0 | 0 | 0 | 0 | 1 | 21282.3 | 16 | -1373270266
15 | K | 742210005 | Montáž čelního panelu do ústředny EPS | kus | 1 | 297.5 | 297.5 | CS ÚRS 2023 01 |  | základní |  | 0 | 0 | 0 | 0 | 0 | 16 | K | 2 |  |  |  | ROZPOCET | 297.5 | 0 | 0 | 0 | 0 | 1 | 297.5 | 16 | -1674930194
| PP |  | Montáž ústředny EPS panelu čelního | [14 empty] | PP | 2
16 | M | X742003003 | Čelní ovládací panel, nutná kompatibilita se stávajícím zařízením | kus | 1 | 8294.64 | 8294.64 |  |  | základní |  | 0 | 0 | 0 | 0 | 0 | 8 | M | 2 |  |  |  | ROZPOCET | 8294.64 | 0 | 0 | 0 | 0 | 1 | 8294.64 | 4 | -1052040368
17 | K | 742210006 | Montáž rozšiřující karty do ústředny EPS | kus | 3 | 416.5 | 1249.5 | CS ÚRS 2023 01 |  | základní |  | 0 | 0 | 0 | 0 | 0 | 16 | K | 2 |  |  |  | ROZPOCET | 1249.5 | 0 | 0 | 0 | 0 | 1 | 1249.5 | 16 | -1880267529
| PP |  | Montáž ústředny EPS karty rozšiřující | [14 empty] | PP | 2
18 | M | X742003004 | Periferní modul PZ,OPPO a 1 MM pozice, nutná kompatibilita se stávajícím zařízením | kus | 1 | 3623.04 | 3623.04 |  |  | základní |  | 0 | 0 | 0 | 0 | 0 | 8 | M | 2 |  |  |  | ROZPOCET | 3623.04 | 0 | 0 | 0 | 0 | 1 | 3623.04 | 4 | -679568250
19 | M | X742003006 | Mikromodul sběrnice (8 bit),nutná kompatibilita se stávajícím zařízením | kus | 1 | 3951.48 | 3951.48 |  |  | základní |  | 0 | 0 | 0 | 0 | 0 | 8 | M | 2 |  |  |  | ROZPOCET | 3951.48 | 0 | 0 | 0 | 0 | 1 | 3951.48 | 4 | 1796255814
20 | M | X742003007 | Mikromodul essernet 62,5 kB, nutná kompatibilita se stávajícím zařízením | kus | 1 | 8078.4 | 8078.4 |  |  | základní |  | 0 | 0 | 0 | 0 | 0 | 8 | M | 2 |  |  |  | ROZPOCET | 8078.4 | 0 | 0 | 0 | 0 | 1 | 8078.4 | 4 | -244256320
21 | K | 742210021 | Montáž požárně odolné skříňky EI/EV, 30/F P pro ústřednu EPS | kus | 1 | 1904 | 1904 | CS ÚRS 2023 01 |  | základní |  | 0 | 0 | 0 | 0 | 0 | 16 | K | 2 |  |  |  | ROZPOCET | 1904 | 0 | 0 | 0 | 0 | 1 | 1904 | 16 | 1031774095
| PP |  | Montáž skříňky požárně odolné EI/EV, 30/F30 P pro ústřednu EPS | [14 empty] | PP | 2
22 | M | 55711000 | skříň požárně odolná, bez zad, dveře jednokřídlé, IP 54, EI 30 | kus | 1 | 29580 | 29580 | CS ÚRS 2023 01 |  | základní |  | 0 | 0.082 | 0.082 | 0 | 0 | 32 | M | 2 |  |  |  | ROZPOCET | 29580 | 0 | 0 | 0 | 0 | 1 | 29580 | 16 | 378863795
| PP |  | skříň požárně odolná, bez zad, dveře jednokřídlé, IP 54, EI 30 | [14 empty] | PP | 2
23 | K | 742210031 | Montáž napájecího zdroje pro ústřednu EPS dle EN54-4 | kus | 1 | 714 | 714 | CS ÚRS 2023 01 |  | základní |  | 0 | 0 | 0 | 0 | 0 | 16 | K | 2 |  |  |  | ROZPOCET | 714 | 0 | 0 | 0 | 0 | 1 | 714 | 16 | 1770167948
| PP |  | Montáž zdroje napájecího pro ústřednu EPS dle EN54-4 | [14 empty] | PP | 2
24 | M | 40463101 | zdroj spínaný 24V/3A, certifikovaný dle EN54-4, plechový kryt, max. připojitelné Aku2x18 Ah | kus | 1 | 8027.4 | 8027.4 | CS ÚRS 2023 01 |  | základní |  | 0 | 0.005 | 0.005 | 0 | 0 | 32 | M | 2 |  |  |  | ROZPOCET | 8027.4 | 0 | 0 | 0 | 0 | 1 | 8027.4 | 16 | 1347802605
| PP |  | zdroj spínaný 24V/3A, certifikovaný dle EN54-4, plechový kryt, max. připojitelné Aku2x18 Ah | [14 empty] | PP | 2
25 | K | 742210041 | Montáž akumulátoru 2x12 V pro ústřednu EPS | kus | 2 | 119 | 238 | CS ÚRS 2023 01 |  | základní |  | 0 | 0 | 0 | 0 | 0 | 16 | K | 2 |  |  |  | ROZPOCET | 238 | 0 | 0 | 0 | 0 | 1 | 238 | 16 | 1455130774
| PP |  | Montáž akumulátoru 2 x 12 V pro ústřednu EPS | [14 empty] | PP | 2
26 | M | X34621008 | Baterie 12/24Ah, nutná kompatibilita se stávajícím zařízením | kus | 2 | 1082.22 | 2164.44 |  |  | základní |  | 0 | 0.005 | 0.01 | 0 | 0 | 32 | M | 2 |  |  |  | ROZPOCET | 2164.44 | 0 | 0 | 0 | 0 | 1 | 2164.44 | 16 | 731713207
27 | K | 742210061 | Montáž ovládacího panelu požární ochrany | kus | 1 | 1011.5 | 1011.5 | CS ÚRS 2023 01 |  | základní |  | 0 | 0 | 0 | 0 | 0 | 16 | K | 2 |  |  |  | ROZPOCET | 1011.5 | 0 | 0 | 0 | 0 | 1 | 1011.5 | 16 | -2106652962
| PP |  | Montáž ovládacího panelu požární ochrany | [14 empty] | PP | 2
28 | M | 59081354 | rozhraní pro obslužné pole požární ochrany, montáž do ústředny | kus | 1 | 7517.4 | 7517.4 | CS ÚRS 2023 01 |  | základní |  | 0 | 0.0002 | 0.0002 | 0 | 0 | 32 | M | 2 |  |  |  | ROZPOCET | 7517.4 | 0 | 0 | 0 | 0 | 1 | 7517.4 | 16 | 831635400
| PP |  | rozhraní pro obslužné pole požární ochrany, montáž do ústředny | [14 empty] | PP | 2
29 | K | X742210081 | Montáž vstpního/výstupního modulu | kus | 1 | 3213 | 3213 |  |  | základní |  | 0 | 0 | 0 | 0 | 0 | 16 | K | 2 |  |  |  | ROZPOCET | 3213 | 0 | 0 | 0 | 0 | 1 | 3213 | 16 | -868602644
30 | M | X0202052520 | Modul 4In/2O, nutná kompatibilita se stávajícím zařízením | kus | 2 | 2995.74 | 5991.48 |  |  | základní |  | 0 | 0 | 0 | 0 | 0 | 32 | M | 2 |  |  |  | ROZPOCET | 5991.48 | 0 | 0 | 0 | 0 | 1 | 5991.48 | 16 | -405490839
31 | M | X742003029 | Koppler 12 relé, nutná kompatibilita se stávajícím zařízením | kus | 1 | 4498.2 | 4498.2 |  |  | základní |  | 0 | 0 | 0 | 0 | 0 | 8 | M | 2 |  |  |  | ROZPOCET | 4498.2 | 0 | 0 | 0 | 0 | 1 | 4498.2 | 4 | 286944579
32 | M | X742003030 | Skříň pro koppler na omítku | kus | 2 | 263.16 | 526.32 |  |  | základní |  | 0 | 0 | 0 | 0 | 0 | 8 | M | 2 |  |  |  | ROZPOCET | 526.32 | 0 | 0 | 0 | 0 | 1 | 526.32 | 4 | -2079232100
33 | K | 742210121 | Montáž hlásiče automatického bodového | kus | 12 | 119 | 1428 | CS ÚRS 2023 01 |  | základní |  | 0 | 0 | 0 | 0 | 0 | 16 | K | 2 |  |  |  | ROZPOCET | 1428 | 0 | 0 | 0 | 0 | 1 | 1428 | 16 | -1930578744
| PP |  | Montáž hlásiče automatického bodového | [14 empty] | PP | 2
| VV |  | 12 |  | 12 | [12 empty] | VV | 2 | 2 | True | 1 | ROZPOCET
34 | M | 59081435 | hlásič multisenzorový konvenční | kus | 12 | 1439.22 | 17270.64 | CS ÚRS 2023 01 |  | základní |  | 0 | 0.00012 | 0.00144 | 0 | 0 | 32 | M | 2 |  |  |  | ROZPOCET | 17270.64 | 0 | 0 | 0 | 0 | 1 | 17270.64 | 16 | 2078525503
| PP |  | hlásič multisenzorový konvenční | [14 empty] | PP | 2
35 | K | X742210131 | Montáž parálerní signalizce | kus | 6 | 178.5 | 1071 |  |  | základní |  | 0 | 0 | 0 | 0 | 0 | 16 | K | 2 |  |  |  | ROZPOCET | 1071 | 0 | 0 | 0 | 0 | 1 | 1071 | 16 | 1382460799
| PP |  | Montáž soklu hlásiče nebo patice | [14 empty] | PP | 2
36 | M | RMAT0001 | Paralérní optikcá signalizace | kus | 6 | 239.7 | 1438.2 |  |  | základní |  | 0 | 0 | 0 | 0 | 0 | 32 | M | 2 |  |  |  | ROZPOCET | 1438.2 | 0 | 0 | 0 | 0 | 1 | 1438.2 | 16 | -952953654
| PP |  | siréna | [14 empty] | PP | 2
| VV |  | 6 |  | 6 | [12 empty] | VV | 2 | 2 | True | 1 | ROZPOCET
37 | K | 742210131 | Montáž soklu hlásiče nebo patice | kus | 12 | 119 | 1428 | CS ÚRS 2023 01 |  | základní |  | 0 | 0 | 0 | 0 | 0 | 16 | K | 2 |  |  |  | ROZPOCET | 1428 | 0 | 0 | 0 | 0 | 1 | 1428 | 16 | 795472553
| PP |  | Montáž soklu hlásiče nebo patice | [14 empty] | PP | 2
| VV |  | SO-22 | [14 empty] | VV | 2 | 1 | True | 0 | ROZPOCET
| VV |  | 7 |  | 7 | [12 empty] | VV | 2 | 2 | True | 0 | ROZPOCET
| VV |  | SO-21 | [14 empty] | VV | 2 | 1 | True | 0 | ROZPOCET
| VV |  | 5 |  | 5 | [12 empty] | VV | 2 | 2 | True | 0 | ROZPOCET
| VV |  | Součet |  | 12 | [12 empty] | VV | 2 | 4 | True | 1 | ROZPOCET
38 | M | 59081470 | patice hlásiče standardní | kus | 12 | 126.48 | 1517.76 | CS ÚRS 2023 01 |  | základní |  | 0 | 0.0001 | 0.0012 | 0 | 0 | 32 | M | 2 |  |  |  | ROZPOCET | 1517.76 | 0 | 0 | 0 | 0 | 1 | 1517.76 | 16 | 1033626260
| PP |  | patice hlásiče standardní | [14 empty] | PP | 2
39 | M | 59081485 | krabice instalační pro patice hlásiče do vlhkého prostředí | kus | 4 | 377.4 | 1509.6 | CS ÚRS 2023 01 |  | základní |  | 0 | 0.0002 | 0.0008 | 0 | 0 | 32 | M | 2 |  |  |  | ROZPOCET | 1509.6 | 0 | 0 | 0 | 0 | 1 | 1509.6 | 16 | -265297679
| PP |  | krabice instalační pro patice hlásiče do vlhkého prostředí | [14 empty] | PP | 2
40 | K | X742003038 | Montáž zakončovacího členu | kus | 1 | 178.5 | 178.5 |  |  | základní |  | 0 | 0 | 0 | 0 | 0 | 4 | K | 2 |  |  |  | ROZPOCET | 178.5 | 0 | 0 | 0 | 0 | 1 | 178.5 | 4 | -1751575542
| PP |  | Montáž zakončovacího členu EOL-O vč. zapojení | [14 empty] | PP | 2
41 | M | X742003037 | Zakončovací člen vstupu alarmového koppleru, nutná kompatibilita se stávajícím zařízením | ks | 1 | 474.3 | 474.3 |  |  | základní |  | 0 | 0 | 0 | 0 | 0 | 8 | M | 2 |  |  |  | ROZPOCET | 474.3 | 0 | 0 | 0 | 0 | 1 | 474.3 | 4 | -62238588
42 | K | 742210151 | Montáž tlačítkového hlásiče se sklíčkem | kus | 5 | 178.5 | 892.5 | CS ÚRS 2023 01 |  | základní |  | 0 | 0 | 0 | 0 | 0 | 16 | K | 2 |  |  |  | ROZPOCET | 892.5 | 0 | 0 | 0 | 0 | 1 | 892.5 | 16 | 1678894373
| PP |  | Montáž hlásiče tlačítkového se sklíčkem | [14 empty] | PP | 2
43 | M | 59081452 | hlásič konvenční tlačítkový červený, prolamovací plast | kus | 5 | 228.48 | 1142.4 | CS ÚRS 2023 01 |  | základní |  | 0 | 0.0005 | 0.0025 | 0 | 0 | 32 | M | 2 |  |  |  | ROZPOCET | 1142.4 | 0 | 0 | 0 | 0 | 1 | 1142.4 | 16 | -1296484271
| PP |  | hlásič konvenční tlačítkový červený, prolamovací plast | [14 empty] | PP | 2
44 | M | X742003024 | Modul elektroniky tlačítkového hlásiče s oddělovačem, nutná kompatibilita se stávajícím zařízením | kus | 5 | 1358.64 | 6793.2 |  |  | základní |  | 0 | 0 | 0 | 0 | 0 | 8 | M | 2 |  |  |  | ROZPOCET | 6793.2 | 0 | 0 | 0 | 0 | 1 | 6793.2 | 4 | 1816742220
45 | K | 742210161 | Montáž vyhodnocovací jednotky lineárního teplotního hlásiče | kus | 2 | 1071 | 2142 | CS ÚRS 2023 01 |  | základní |  | 0 | 0 | 0 | 0 | 0 | 16 | K | 2 |  |  |  | ROZPOCET | 2142 | 0 | 0 | 0 | 0 | 1 | 2142 | 16 | 2055814310
| PP |  | Montáž vyhodnocovací jednotky lineárního teplotního hlásiče | [14 empty] | PP | 2
46 | M | 59081346 | hlásič lineární řídící jednotka pro autonomní využití | kus | 2 | 3258.9 | 6517.8 | CS ÚRS 2023 01 |  | základní |  | 0 | 0.0003 | 0.0006 | 0 | 0 | 32 | M | 2 |  |  |  | ROZPOCET | 6517.8 | 0 | 0 | 0 | 0 | 1 | 6517.8 | 16 | -334847135
| PP |  | hlásič lineární řídící jednotka pro autonomní využití | [14 empty] | PP | 2
47 | K | 742210171 | Montáž kabelu senzorového | m | 100 | 29.75 | 2975 | CS ÚRS 2023 01 |  | základní |  | 0 | 0 | 0 | 0 | 0 | 16 | K | 2 |  |  |  | ROZPOCET | 2975 | 0 | 0 | 0 | 0 | 1 | 2975 | 16 | 1581364339
| PP |  | Montáž kabelu senzorového | [14 empty] | PP | 2
48 | M | X59081321 | Senzorový kabel modrý | m | 100 | 93.84 | 9384 |  |  | základní |  | 0 | 2e-05 | 0.002 | 0 | 0 | 32 | M | 2 |  |  |  | ROZPOCET | 9384 | 0 | 0 | 0 | 0 | 1 | 9384 | 16 | 369291556
49 | M | RMAT0002 | spojka pro senzorkabel | kus | 2 | 25.5 | 51 |  |  | základní |  | 0 | 0 | 0 | 0 | 0 | 32 | M | 2 |  |  |  | ROZPOCET | 51 | 0 | 0 | 0 | 0 | 1 | 51 | 16 | 232072560
| PP |  | kabel sdělovací | [14 empty] | PP | 2
| VV |  | 1,66666666666667*1,2 'Přepočtené koeficientem množství |  | 2 | [12 empty] | VV | 2 | 2 | False | 1 | ROZPOCET
50 | M | RMAT0003 | Koncovka pro senzorkabel | kus | 2 | 35.7 | 71.4 |  |  | základní |  | 0 | 0 | 0 | 0 | 0 | 32 | M | 2 |  |  |  | ROZPOCET | 71.4 | 0 | 0 | 0 | 0 | 1 | 71.4 | 16 | -2136722310
| PP |  | kabel sdělovací | [14 empty] | PP | 2
| VV |  | 1,667*1,2 'Přepočtené koeficientem množství |  | 2 | [12 empty] | VV | 2 | 2 | False | 1 | ROZPOCET
51 | K | 742210261 | Montáž sirény nebo majáku nebo signalizace | kus | 4 | 214.2 | 856.8 | CS ÚRS 2023 01 |  | základní |  | 0 | 0 | 0 | 0 | 0 | 16 | K | 2 |  |  |  | ROZPOCET | 856.8 | 0 | 0 | 0 | 0 | 1 | 856.8 | 16 | 1277752483
| PP |  | Montáž světelných nebo zvukových prvků EPS sirény nebo majáku nebo signalizace | [14 empty] | PP | 2
52 | M | 59081510 | siréna adresná a maják, záblesk červený | kus | 4 | 3334.38 | 13337.52 | CS ÚRS 2023 01 |  | základní |  | 0 | 0.00016 | 0.00064 | 0 | 0 | 32 | M | 2 |  |  |  | ROZPOCET | 13337.52 | 0 | 0 | 0 | 0 | 1 | 13337.52 | 16 | -766392949
| PP |  | siréna adresná a maják, záblesk červený | [14 empty] | PP | 2
53 | K | 742210401 | Programování základních parametrů ústředny EPS | kus | 17 | 252.025 | 4284.43 | CS ÚRS 2023 01 |  | základní |  | 0 | 0 | 0 | 0 | 0 | 16 | K | 2 |  |  |  | ROZPOCET | 4284.43 | 0 | 0 | 0 | 0 | 1 | 4284.43 | 16 | -449962897
| PP |  | Nastavení a oživení EPS programování základních parametrů ústředny | [14 empty] | PP | 2
| VV |  | 12+5 |  | 17 | [12 empty] | VV | 2 | 2 | True | 1 | ROZPOCET
54 | K | 742210421 | Programování a oživení systému na jeden detektor EPS | kus | 17 | 77.35 | 1314.95 | CS ÚRS 2023 01 |  | základní |  | 0 | 0 | 0 | 0 | 0 | 16 | K | 2 |  |  |  | ROZPOCET | 1314.95 | 0 | 0 | 0 | 0 | 1 | 1314.95 | 16 | 425497041
| PP |  | Nastavení a oživení EPS oživení systému na jeden detektor | [14 empty] | PP | 2
| VV |  | 17 |  | 17 | [12 empty] | VV | 2 | 2 | True | 1 | ROZPOCET
55 | K | 742210521 | Výchozí revize systému EPS na jeden detektor | kus | 17 | 178.5 | 3034.5 | CS ÚRS 2023 01 |  | základní |  | 0 | 0 | 0 | 0 | 0 | 16 | K | 2 |  |  |  | ROZPOCET | 3034.5 | 0 | 0 | 0 | 0 | 1 | 3034.5 | 16 | 625771851
| PP |  | Zkoušky a revize EPS revize výchozí systému EPS na jeden detektor | [14 empty] | PP | 2
| VV |  | 17 |  | 17 | [12 empty] | VV | 2 | 2 | True | 1 | ROZPOCET
56 | M | X40461036.3 | provozní kniha EPS | kus | 1 | 326.4 | 326.4 |  |  | základní |  | 0 | 0.0002 | 0.0002 | 0 | 0 | 32 | M | 2 |  |  |  | ROZPOCET | 326.4 | 0 | 0 | 0 | 0 | 1 | 326.4 | 16 | 528536056
57 | K | X825622V21 | Vypracování dokumentace "Dokumentaceš skutečného stavu EPS" | hod | 16 | 748 | 11968 |  |  | základní |  | 0 | 0 | 0 | 0 | 0 | 16 | K | 2 |  |  |  | ROZPOCET | 11968 | 0 | 0 | 0 | 0 | 1 | 11968 | 16 | 1804675224
58 | K | X742003081 | Vypracování výrobní dokumentace EPS | hod | 20 | 748 | 14960 |  |  | základní |  | 0 | 0 | 0 | 0 | 0 | 4 | K | 2 |  |  |  | ROZPOCET | 14960 | 0 | 0 | 0 | 0 | 1 | 14960 | 4 | 1823013567
| PP |  | Vypracování výrobní dokumentace EPS | [14 empty] | PP | 2
59 | K | 742210503 | Provedení koordinační funkční zkoušky EPS | kus | 1 | 7956 | 7956 | CS ÚRS 2023 01 |  | základní |  | 0 | 0 | 0 | 0 | 0 | 16 | K | 2 |  |  |  | ROZPOCET | 7956 | 0 | 0 | 0 | 0 | 1 | 7956 | 16 | -1307945514
| PP |  | Zkoušky a revize EPS zkoušky koordinační funkční EPS | [14 empty] | PP | 2
60 | K | X742220402 | Zavedení do adresného prvku ALVIS | kus | 17 | 238 | 4046 |  |  | základní |  | 0 | 0 | 0 | 0 | 0 | 16 | K | 2 |  |  |  | ROZPOCET | 4046 | 0 | 0 | 0 | 0 | 1 | 4046 | 16 | 60418915
61 | K | X742220402.1 | Zavedení mapového podkladu do ALVIS | kus | 4 | 2975 | 11900 |  |  | základní |  | 0 | 0 | 0 | 0 | 0 | 16 | K | 2 |  |  |  | ROZPOCET | 11900 | 0 | 0 | 0 | 0 | 1 | 11900 | 16 | 2032647401
62 | K | X742220402.4 | Zavedení ústředy do ALVIS | kus | 1 | 4284 | 4284 |  |  | základní |  | 0 | 0 | 0 | 0 | 0 | 16 | K | 2 |  |  |  | ROZPOCET | 4284 | 0 | 0 | 0 | 0 | 1 | 4284 | 16 | 1660147516
63 | K | X742210501 | Integrace nové ústředny EPS do stávající sítě ústředen - nutná součinnost se servisní f. PATROL group s.r.o. | hod | 20 | 514.25 | 10285 |  |  | základní |  | 0 | 0 | 0 | 0 | 0 | 16 | K | 2 |  |  |  | ROZPOCET | 10285 | 0 | 0 | 0 | 0 | 1 | 10285 | 16 | -756479686
64 | K | X742220421.2 | Koordinační činnost | hod | 10 | 327.25 | 3272.5 |  |  | základní |  | 0 | 0 | 0 | 0 | 0 | 16 | K | 2 |  |  |  | ROZPOCET | 3272.5 | 0 | 0 | 0 | 0 | 1 | 3272.5 | 16 | 1248347023
65 | K | 742003084 | Koordinace prací, jednání se servisní f. PATROL group s.r.o., jednání s HZS Kr. Vysočina | hod | 10 | 420.75 | 4207.5 |  |  | základní |  | 0 | 0 | 0 | 0 | 0 | 4 | K | 2 |  |  |  | ROZPOCET | 4207.5 | 0 | 0 | 0 | 0 | 1 | 4207.5 | 4 | -571902016
66 | K | X742220511 | Zkušební provoz, zaškolení obsluhy | hod | 6 | 420.75 | 2524.5 |  |  | základní |  | 0 | 0 | 0 | 0 | 0 | 16 | K | 2 |  |  |  | ROZPOCET | 2524.5 | 0 | 0 | 0 | 0 | 1 | 2524.5 | 16 | -664432192
67 | K | X742003078 | Pomocné lešení při montážích uvnitř objektu | kpl | 1 | 3397.535 | 3397.54 |  |  | základní |  | 0 | 0 | 0 | 0 | 0 | 4 | K | 2 |  |  |  | ROZPOCET | 3397.54 | 0 | 0 | 0 | 0 | 1 | 3397.54 | 4 | -980164587
| D | M | Práce a dodávky M |  |  |  | 50066.98 |  |  |  |  | 0 |  | 0 |  | 0 | 3 | D | 1 |  |  |  | ROZPOCET | [6 empty] | 50066.98
68 | K | X016.1 | Zednické práce, zapravení, začistění drážek apod. | hod | 80 | 383.8516 | 30708.13 |  |  | základní |  | 0 | 0 | 0 | 0 | 0 | 16 | K | 2 |  |  |  | ROZPOCET | 30708.13 | 0 | 0 | 0 | 0 | 1 | 30708.13 | 16 | 1640431111
| PP |  | Zednické a stavební přípomoce pro vnitřní zabezpečovací elektroinstalaci - vysekání (vyfrézování) drážek do zdi, podlahy a stropů - hrubé zapravení drážek po provedení instalace | [14 empty] | PP | 2
69 | K | X016.1.1 | Zednické práce, prostupy včetně zapravení | kus | 3 | 1269.3274 | 3807.98 |  |  | základní |  | 0 | 0 | 0 | 0 | 0 | 16 | K | 2 |  |  |  | ROZPOCET | 3807.98 | 0 | 0 | 0 | 0 | 1 | 3807.98 | 16 | 1191807339
| PP |  | Zednické a stavební přípomoce pro vnitřní zabezpečovací elektroinstalaci - provedení průrazů, prostupů ve stropních konstrukcích a zdech - hrubé zapravení prostupů po provedení instalace | [14 empty] | PP | 2
70 | K | X018.1 | Drobný materiál k zapravení, začistění drážek, prostupů apod. | kpl | 1 | 9305.493 | 9305.49 |  |  | základní |  | 0 | 0 | 0 | 0 | 0 | 16 | K | 2 |  |  |  | ROZPOCET | 9305.49 | 0 | 0 | 0 | 0 | 1 | 9305.49 | 16 | -1598284736
71 | M | XPR3 | Ostatní drobný el. montážní materiál | kpl | 1 | 6245.375 | 6245.38 |  |  | základní |  | 0 | 0 | 0 | 0 | 0 | 32 | M | 2 |  |  |  | ROZPOCET | 6245.38 | 0 | 0 | 0 | 0 | 1 | 6245.38 | 16 | 2021163314
| PP |  | wago svorky, vázací pásky, upevonovací materál, izolační pásky, kabelov průchodky atd. | [14 empty] | PP | 2

## IO-01a - Zpevněné plochy
{214b5f21-4a6f-4852-8683-08dace6e194c}
2
| KRYCÍ LIST SOUPISU PRACÍ | [7 empty] | v --- níže se nacházejí doplnkové a pomocné údaje k sestavám --- v | [8 empty] | False
Stavba:
Nemocnice Havlíčkův Brod – rekonstrukce energocentra
Objekt:
IO-01 - Úpravy venkovních ploch
Soupis:
IO-01a - Zpevněné plochy
| KSO: |  | 8225992 |  |  | CC-CZ:
| Místo: |  | Havlíčkův Brod, areál nemocnice |  |  | Datum: | 29. 6. 2023
| Zadavatel: |  |  |  |  | IČ: | 70890749
|  | Kraj Vysočina |  |  |  | DIČ: | CZ70890749
| Uchazeč: |  |  |  |  | IČ: | 46980059
|  | PKS stavby a.s. |  |  |  | DIČ: | CZ46980059
| Projektant: |  |  |  |  | IČ: | 28094026
|  | PROJEKT CENTRUM NOVA s.r.o. |  |  |  | DIČ: | CZ28094026
| Zpracovatel: |  |  |  |  | IČ:
DIČ:
Poznámka:
- Uchazeč o veřejnou zakázku je povinen při oceňování soutěžního SOUPISU PRACÍ ocenit veškeré položky uvedené v soupisech a provést kontrolu funkce aritmetických vzorců jednotlivých položkových SOUPISŮ ve vazbě na jednotlivé oddíly, rekapitulace a krycí listy. - Kde není výslovně uvedeno, bude pracovní postup a technologie provádění stanovena oprávněnou osobou zhotovitele - Pro sestavení SOUPISU PRACÍ v podrobnostech vymezených vyhl. č. 169/2016Sb. byla použita v převážné míře cenová soustava ÚRS. - V rámci nabídkových cen nutno zohlednit max. možné odstávky technologií viz. průvodní zpráva. - V případě nejasností u některé z položek uváděných v supisu prací, kontaktuje uchazeč zadavatele. - Vlastní položky, komplety, soubory a položky s vyšší cenou než dle ceníku jsou stanoveny na základě zkušeností projektanta z období 3 let a odpovídají situaci na trhu. - Tento soupis prací je nedílnou součástí komplexního celkového soupisu na předmětnou akci. - Tato část soupisu prací vychází dle vyhlášky 169/2016 Sb. z následujících grafických a textových částí projektové dokumentace: IO-00.01 Situační výkres – inženýrských objektů IO-01.01 Technická zpráva – areálové plochy, oplocení
| Cena bez DPH | [5 empty] | 195818.02
|  |  | Základ daně |  |  | Sazba daně | Výše daně
| DPH | základní | 195818.02 |  |  | 21% | 41121.78
|  | snížená | 0 |  |  | 15% | 0
|  | zákl. přenesená | 0 |  |  | 21% | 0
|  | sníž. přenesená | 0 |  |  | 15% | 0
|  | nulová | 0 |  |  | 0% | 0
| Cena s DPH |  |  | v | CZK |  | 236939.8
| Projektant |  |  | Zpracovatel
| Datum a podpis: |  | Razítko | Datum a podpis: |  |  | Razítko
| Objednavatel |  |  | Uchazeč
| Datum a podpis: |  | Razítko | Datum a podpis: |  |  | Razítko
REKAPITULACE ČLENĚNÍ SOUPISU PRACÍ
Stavba:
Nemocnice Havlíčkův Brod – rekonstrukce energocentra
Objekt:
IO-01 - Úpravy venkovních ploch
Soupis:
IO-01a - Zpevněné plochy
Místo: |  |  | Havlíčkův Brod, areál nemocnice |  |  | Datum: | 29. 6. 2023
Zadavatel: |  |  | Kraj Vysočina |  |  | Projektant: | PROJEKT CENTRUM NOVA s.r.o.
Uchazeč: |  |  | PKS stavby a.s. |  |  | Zpracovatel:
Kód dílu - Popis | [6 empty] | Cena celkem [CZK]
Náklady ze soupisu prací | [6 empty] | 195818.02 | [11 empty] | -1
| HSV - Práce a dodávky HSV | [5 empty] | 195818.02
| 1 - Zemní práce | [5 empty] | 36180.09
| 5 - Komunikace pozemní | [5 empty] | 75501.62
| V01 - Plocha z pojížděné betonové zámkové dlažby | [5 empty] | 75501.62
| 9 - Ostatní konstrukce a práce, bourání | [5 empty] | 9395.33
| 997 - Přesun sutě | [5 empty] | 60323.85
| 998 - Přesun hmot | [5 empty] | 14417.13
SOUPIS PRACÍ
Stavba:
Nemocnice Havlíčkův Brod – rekonstrukce energocentra
Objekt:
IO-01 - Úpravy venkovních ploch
Soupis:
IO-01a - Zpevněné plochy
Místo: |  |  | Havlíčkův Brod, areál nemocnice |  |  | Datum: | 29. 6. 2023
Zadavatel: |  |  | Kraj Vysočina |  |  | Projektant: | PROJEKT CENTRUM NOVA s.r.o.
Uchazeč: |  |  | PKS stavby a.s. |  |  | Zpracovatel:
PČ | Typ | Kód | Popis | MJ | Množství | J.cena [CZK] | Cena celkem [CZK] | Cenová soustava |  | DPH | J. Nh [h] | Nh celkem [h] | J. hmotnost [t] | Hmotnost celkem [t] | J. suť [t] | Suť Celkem [t]
Náklady soupisu celkem | [6 empty] | 195818.02 |  |  |  |  | 0 |  | 114.9939 |  | 120.45 |  | D | -1 | [10 empty] | 195818.02
| D | HSV | Práce a dodávky HSV |  |  |  | 195818.02 |  |  |  |  | 0 |  | 114.9939 |  | 120.45 | 1 | D | 0 |  |  |  | ROZPOCET | [6 empty] | 195818.02
| D | 1 | Zemní práce |  |  |  | 36180.09 |  |  |  |  | 0 |  | 0 |  | 120.45 | 1 | D | 1 |  |  |  | ROZPOCET | [6 empty] | 36180.09
1 | K | 113106171 | Rozebrání dlažeb vozovek ze zámkové dlažby s ložem z kameniva ručně | m2 | 110 | 65.575 | 7213.24 | CS ÚRS 2023 01 |  | základní |  | 0 | 0 | 0 | 0.295 | 32.45 | 4 | K | 2 |  |  |  | ROZPOCET | 7213.24 | 0 | 0 | 0 | 0 | 1 | 7213.24 | 4 | -1485440513
| PP |  | Rozebrání dlažeb vozovek a ploch s přemístěním hmot na skládku na vzdálenost do 3 m nebo s naložením na dopravní prostředek, s jakoukoliv výplní spár ručně ze zámkové dlažby s ložem z kameniva | [14 empty] | PP | 2
| VV |  | IO-01a | [14 empty] | VV | 2 | 1 | True | 0 | ROZPOCET
| VV |  | 110 |  | 110 | [12 empty] | VV | 2 | 2 | True | 0 | ROZPOCET
| VV |  | Součet |  | 110 | [12 empty] | VV | 2 | 4 | True | 1 | ROZPOCET
2 | K | 113107164 | Odstranění podkladu z kameniva drceného tl přes 300 do 400 mm strojně pl přes 50 do 200 m2 | m2 | 110 | 65.2904 | 7181.94 | CS ÚRS 2023 01 |  | základní |  | 0 | 0 | 0 | 0.8 | 88 | 4 | K | 2 |  |  |  | ROZPOCET | 7181.94 | 0 | 0 | 0 | 0 | 1 | 7181.94 | 4 | 2049466467
| PP |  | Odstranění podkladů nebo krytů strojně plochy jednotlivě přes 50 m2 do 200 m2 s přemístěním hmot na skládku na vzdálenost do 20 m nebo s naložením na dopravní prostředek z kameniva hrubého drceného, o tl. vrstvy přes 300 do 400 mm | [14 empty] | PP | 2
3 | K | 043154000 | Zkoušky hutnicí | … | 2 | 10000 | 20000 | CS ÚRS 2023 01 |  | základní |  | 0 | 0 | 0 | 0 | 0 | 1024 | K | 2 |  |  |  | ROZPOCET | 20000 | 0 | 0 | 0 | 0 | 1 | 20000 | 1024 | 1869490926
| PP |  | Zkoušky hutnicí | [14 empty] | PP | 2
| VV |  | IO-01a | [14 empty] | VV | 2 | 1 | True | 0 | ROZPOCET
| VV |  | 2 |  | 2 | [12 empty] | VV | 2 | 2 | True | 0 | ROZPOCET
| VV |  | Součet |  | 2 | [12 empty] | VV | 2 | 4 | True | 1 | ROZPOCET
4 | K | 181951112 | Úprava pláně vyrovnáním výškových rozdílů v hornině třídy těžitelnosti I skupiny 1 až 3 se zhutněním strojně | m2 | 121 | 14.7513 | 1784.91 | CS ÚRS 2023 01 |  | základní |  | 0 | 0 | 0 | 0 | 0 | 4 | K | 2 |  |  |  | ROZPOCET | 1784.91 | 0 | 0 | 0 | 0 | 1 | 1784.91 | 4 | -1169742402
| PP |  | Úprava pláně vyrovnáním výškových rozdílů strojně v hornině třídy těžitelnosti I, skupiny 1 až 3 se zhutněním | [14 empty] | PP | 2
| VV |  | V01 | [14 empty] | VV | 2 | 1 | True | 0 | ROZPOCET
| VV |  | 110*1,1 |  | 121 | [12 empty] | VV | 2 | 2 | True | 0 | ROZPOCET
| VV |  | Součet |  | 121 | [12 empty] | VV | 2 | 4 | True | 1 | ROZPOCET
| D | 5 | Komunikace pozemní |  |  |  | 75501.62 |  |  |  |  | 0 |  | 109.8771 |  | 0 | 1 | D | 1 |  |  |  | ROZPOCET | [6 empty] | 75501.62
| D | V01 | Plocha z pojížděné betonové zámkové dlažby |  |  |  | 75501.62 |  |  |  |  | 0 |  | 109.8771 |  | 0 | 1 | D | 2 |  |  |  | ROZPOCET | [6 empty] | 75501.62
5 | K | 564861111 | Podklad ze štěrkodrtě ŠD 0-63 plochy přes 100 m2 tl 200 mm | m2 | 121 | 211.112 | 25544.55 | CS ÚRS 2023 01 |  | základní |  | 0 | 0.46 | 55.66 | 0 | 0 | 4 | K | 3 |  |  |  | ROZPOCET | 25544.55 | 0 | 0 | 0 | 0 | 1 | 25544.55 | 4 | 1836489713
| PP |  | Podklad ze štěrkodrti ŠD s rozprostřením a zhutněním plochy přes 100 m2, po zhutnění tl. 200 mm | [14 empty] | PP | 3
| VV |  | IO-01a | [14 empty] | VV | 3 | 1 | True | 0 | ROZPOCET
| VV |  | 110*1,1 |  | 121 | [12 empty] | VV | 3 | 2 | True | 0 | ROZPOCET
| VV |  | Součet |  | 121 | [12 empty] | VV | 3 | 4 | True | 1 | ROZPOCET
6 | K | 564851111 | Podklad ze štěrkodrtě ŠD 0-32 plochy přes 100 m2 tl 150 mm | m2 | 110 | 160.2848 | 17631.33 | CS ÚRS 2023 01 |  | základní |  | 0 | 0.345 | 37.95 | 0 | 0 | 4 | K | 3 |  |  |  | ROZPOCET | 17631.33 | 0 | 0 | 0 | 0 | 1 | 17631.33 | 4 | -112129739
| PP |  | Podklad ze štěrkodrti ŠD s rozprostřením a zhutněním plochy přes 100 m2, po zhutnění tl. 150 mm | [14 empty] | PP | 3
7 | K | 596212213 | Kladení zámkové dlažby pozemních komunikací ručně tl 80 mm skupiny A pl přes 300 m2 | m2 | 110 | 205.0481 | 22555.29 | CS ÚRS 2023 01 |  | základní |  | 0 | 0.11162 | 12.2782 | 0 | 0 | 4 | K | 3 |  |  |  | ROZPOCET | 22555.29 | 0 | 0 | 0 | 0 | 1 | 22555.29 | 4 | -1373030871
| PP |  | Kladení dlažby z betonových zámkových dlaždic pozemních komunikací ručně s ložem z kameniva těženého nebo drceného tl. do 50 mm, s vyplněním spár, s dvojitým hutněním vibrováním a se smetením přebytečného materiálu na krajnici tl. 80 mm skupiny A, pro plochy přes 300 m2 | [14 empty] | PP | 3
8 | M | 59245213 | dlažba zámková tl.80mm přírodní | m2 | 22.664 | 431.1 | 9770.45 | CS ÚRS 2023 01 |  | základní |  | 0 | 0.176 | 3.9889 | 0 | 0 | 8 | M | 3 |  |  |  | ROZPOCET | 9770.45 | 0 | 0 | 0 | 0 | 1 | 9770.45 | 4 | 2023575292
| PP |  | dlažba zámková tvaru I 196x161x80mm přírodní | [14 empty] | PP | 3
| VV |  | doplnění 20% | [14 empty] | VV | 3 | 1 | True | 0 | ROZPOCET
| VV |  | 110*0,2*1,02 |  | 22.44 | [12 empty] | VV | 3 | 2 | True | 0 | ROZPOCET
| VV |  | Součet |  | 22.44 | [12 empty] | VV | 3 | 4 | True | 1 | ROZPOCET
| VV |  | 22,44*1,01 'Přepočtené koeficientem množství |  | 22.664 | [12 empty] | VV | 3 | 2 | False | 1 | ROZPOCET
| D | 9 | Ostatní konstrukce a práce, bourání |  |  |  | 9395.33 |  |  |  |  | 0 |  | 5.1168 |  | 0 | 1 | D | 1 |  |  |  | ROZPOCET | [6 empty] | 9395.33
9 | K | 916131213 | Osazení silničního obrubníku betonového stojatého s boční opěrou do lože z betonu prostého | m | 7 | 240.7511 | 1685.26 | CS ÚRS 2023 01 |  | základní |  | 0 | 0.1554 | 1.0878 | 0 | 0 | 4 | K | 2 |  |  |  | ROZPOCET | 1685.26 | 0 | 0 | 0 | 0 | 1 | 1685.26 | 4 | -1736058201
| PP |  | Osazení silničního obrubníku betonového se zřízením lože, s vyplněním a zatřením spár cementovou maltou stojatého s boční opěrou z betonu prostého, do lože z betonu prostého | [14 empty] | PP | 2
| VV |  | IO-01a | [14 empty] | VV | 2 | 1 | True | 0 | ROZPOCET
| VV |  | 7 |  | 7 | [12 empty] | VV | 2 | 2 | True | 0 | ROZPOCET
| VV |  | Součet |  | 7 | [12 empty] | VV | 2 | 4 | True | 1 | ROZPOCET
10 | M | 59217034 | obrubník betonový silniční 1000x150x300mm | m | 7.21 | 254.7 | 1836.39 | CS ÚRS 2023 01 |  | základní |  | 0 | 0.102 | 0.73542 | 0 | 0 | 8 | M | 2 |  |  |  | ROZPOCET | 1836.39 | 0 | 0 | 0 | 0 | 1 | 1836.39 | 4 | 1935562926
| PP |  | obrubník betonový silniční 1000x150x300mm | [14 empty] | PP | 2
| VV |  | IO-01a | [14 empty] | VV | 2 | 1 | True | 0 | ROZPOCET
| VV |  | 7*1,03 |  | 7.21 | [12 empty] | VV | 2 | 2 | True | 0 | ROZPOCET
| VV |  | Součet |  | 7.21 | [12 empty] | VV | 2 | 4 | True | 1 | ROZPOCET
11 | K | 916991121 | Lože pod obrubníky, krajníky nebo obruby z dlažebních kostek z betonu prostého | m3 | 0.945 | 3138.231 | 2965.63 | CS ÚRS 2023 01 |  | základní |  | 0 | 2.2563 | 2.1322 | 0 | 0 | 4 | K | 2 |  |  |  | ROZPOCET | 2965.63 | 0 | 0 | 0 | 0 | 1 | 2965.63 | 4 | -6113592
| PP |  | Lože pod obrubníky, krajníky nebo obruby z dlažebních kostek z betonu prostého | [14 empty] | PP | 2
| VV |  | 7*0,35*0,3 |  | 0.735 | [12 empty] | VV | 2 | 2 | True | 0 | ROZPOCET
| VV |  | 7*0,3*0,1 |  | 0.21 | [12 empty] | VV | 2 | 2 | True | 0 | ROZPOCET
| VV |  | Součet |  | 0.945 | [12 empty] | VV | 2 | 4 | True | 1 | ROZPOCET
12 | K | 935112111 | Osazení příkopového žlabu do betonu tl 100 mm z betonových tvárnic š 500 mm | m | 7 | 191.3002 | 1339.1 | CS ÚRS 2023 01 |  | základní |  | 0 | 0.13096 | 0.91672 | 0 | 0 | 4 | K | 2 |  |  |  | ROZPOCET | 1339.1 | 0 | 0 | 0 | 0 | 1 | 1339.1 | 4 | 2061139155
| PP |  | Osazení betonového příkopového žlabu s vyplněním a zatřením spár cementovou maltou s ložem tl. 100 mm z betonu prostého z betonových příkopových tvárnic šířky do 500 mm | [14 empty] | PP | 2
| VV |  | IO-01a | [14 empty] | VV | 2 | 1 | True | 0 | ROZPOCET
| VV |  | 7 |  | 7 | [12 empty] | VV | 2 | 2 | True | 0 | ROZPOCET
| VV |  | Součet |  | 7 | [12 empty] | VV | 2 | 4 | True | 1 | ROZPOCET
13 | M | 59227724 | žlab dvouvrstvý vibrolisovaný pro povrchové odvodnění betonový 70/100x280x210mm | kus | 25.75 | 60.93 | 1568.95 | CS ÚRS 2023 01 |  | základní |  | 0 | 0.0095 | 0.24463 | 0 | 0 | 8 | M | 2 |  |  |  | ROZPOCET | 1568.95 | 0 | 0 | 0 | 0 | 1 | 1568.95 | 4 | 1369868288
| PP |  | žlab dvouvrstvý vibrolisovaný pro povrchové odvodnění betonový 70/100x280x210mm | [14 empty] | PP | 2
| VV |  | (7/0,28)*1,03 |  | 25.75 | [12 empty] | VV | 2 | 2 | True | 0 | ROZPOCET
| VV |  | Součet |  | 25.75 | [12 empty] | VV | 2 | 4 | True | 1 | ROZPOCET
| D | 997 | Přesun sutě |  |  |  | 60323.85 |  |  |  |  | 0 |  | 0 |  | 0 | 1 | D | 1 |  |  |  | ROZPOCET | [6 empty] | 60323.85
14 | K | 997221551 | Vodorovná doprava suti ze sypkých materiálů do 1 km | t | 120.45 | 28.1549 | 3391.26 | CS ÚRS 2023 01 |  | základní |  | 0 | 0 | 0 | 0 | 0 | 4 | K | 2 |  |  |  | ROZPOCET | 3391.26 | 0 | 0 | 0 | 0 | 1 | 3391.26 | 4 | -1431480366
| PP |  | Vodorovná doprava suti bez naložení, ale se složením a s hrubým urovnáním ze sypkých materiálů, na vzdálenost do 1 km | [14 empty] | PP | 2
15 | K | 997221559 | Příplatek ZKD 1 km u vodorovné dopravy suti ze sypkých materiálů | t | 3613.5 | 6.6798 | 24137.56 | CS ÚRS 2023 01 |  | základní |  | 0 | 0 | 0 | 0 | 0 | 4 | K | 2 |  |  |  | ROZPOCET | 24137.56 | 0 | 0 | 0 | 0 | 1 | 24137.56 | 4 | -494493382
| PP |  | Vodorovná doprava suti bez naložení, ale se složením a s hrubým urovnáním Příplatek k ceně za každý další i započatý 1 km přes 1 km | [14 empty] | PP | 2
| VV |  | 120,45*30 |  | 3613.5 | [12 empty] | VV | 2 | 2 | True | 0 | ROZPOCET
| VV |  | Součet |  | 3613.5 | [12 empty] | VV | 2 | 4 | True | 1 | ROZPOCET
16 | K | 997221615 | Poplatek za uložení na skládce (skládkovné) stavebního odpadu betonového kód odpadu 17 01 01 | t | 1.623 | 1278 | 2074.19 | CS ÚRS 2023 01 |  | základní |  | 0 | 0 | 0 | 0 | 0 | 4 | K | 2 |  |  |  | ROZPOCET | 2074.19 | 0 | 0 | 0 | 0 | 1 | 2074.19 | 4 | 1651661603
| PP |  | Poplatek za uložení stavebního odpadu na skládce (skládkovné) z prostého betonu zatříděného do Katalogu odpadů pod kódem 17 01 01 | [14 empty] | PP | 2
| VV |  | 32,45*0,05 'Přepočtené koeficientem množství |  | 1.623 | [12 empty] | VV | 2 | 2 | False | 1 | ROZPOCET
17 | K | 997221655 | Poplatek za uložení na skládce (skládkovné) zeminy a kamení kód odpadu 17 05 04 | t | 4.4 | 1224 | 5385.6 | CS ÚRS 2023 01 |  | základní |  | 0 | 0 | 0 | 0 | 0 | 4 | K | 2 |  |  |  | ROZPOCET | 5385.6 | 0 | 0 | 0 | 0 | 1 | 5385.6 | 4 | -2001586017
| PP |  | Poplatek za uložení stavebního odpadu na skládce (skládkovné) zeminy a kamení zatříděného do Katalogu odpadů pod kódem 17 05 04 | [14 empty] | PP | 2
| VV |  | 88*0,05 'Přepočtené koeficientem množství |  | 4.4 | [12 empty] | VV | 2 | 2 | False | 1 | ROZPOCET
19 | K | 997221861 | Poplatek za uložení stavebního odpadu na recyklační skládce (skládkovné) z prostého betonu pod kódem 17 01 01 | t | 30.828 | 111.6 | 3440.4 | CS ÚRS 2023 01 |  | základní |  | 0 | 0 | 0 | 0 | 0 | 4 | K | 2 |  |  |  | ROZPOCET | 3440.4 | 0 | 0 | 0 | 0 | 1 | 3440.4 | 4 | -1884761865
| PP |  | Poplatek za uložení stavebního odpadu na recyklační skládce (skládkovné) z prostého betonu zatříděného do Katalogu odpadů pod kódem 17 01 01 | [14 empty] | PP | 2
| VV |  | 32,45*0,95 'Přepočtené koeficientem množství |  | 30.828 | [12 empty] | VV | 2 | 2 | False | 1 | ROZPOCET
20 | K | 997221873 | Poplatek za uložení stavebního odpadu na recyklační skládce (skládkovné) zeminy a kamení zatříděného do Katalogu odpadů pod kódem 17 05 04 | t | 83.6 | 261.9 | 21894.84 | CS ÚRS 2023 01 |  | základní |  | 0 | 0 | 0 | 0 | 0 | 4 | K | 2 |  |  |  | ROZPOCET | 21894.84 | 0 | 0 | 0 | 0 | 1 | 21894.84 | 4 | 357440167
| PP |  | Poplatek za uložení stavebního odpadu na recyklační skládce (skládkovné) zeminy a kamení zatříděného do Katalogu odpadů pod kódem 17 05 04 | [14 empty] | PP | 2
| VV |  | 88*0,95 'Přepočtené koeficientem množství |  | 83.6 | [12 empty] | VV | 2 | 2 | False | 1 | ROZPOCET
| D | 998 | Přesun hmot |  |  |  | 14417.13 |  |  |  |  | 0 |  | 0 |  | 0 | 1 | D | 1 |  |  |  | ROZPOCET | [6 empty] | 14417.13
18 | K | 998223011 | Přesun hmot pro pozemní komunikace s krytem dlážděným | t | 114.994 | 125.3729 | 14417.13 | CS ÚRS 2023 01 |  | základní |  | 0 | 0 | 0 | 0 | 0 | 4 | K | 2 |  |  |  | ROZPOCET | 14417.13 | 0 | 0 | 0 | 0 | 1 | 14417.13 | 4 | 1197293765
| PP |  | Přesun hmot pro pozemní komunikace s krytem dlážděným dopravní vzdálenost do 200 m jakékoliv délky objektu | [14 empty] | PP | 2

## IO-01b - Sadové úpravy
{41a105a8-9591-46e0-bdb0-d96269845161}
2
| KRYCÍ LIST SOUPISU PRACÍ | [7 empty] | v --- níže se nacházejí doplnkové a pomocné údaje k sestavám --- v | [8 empty] | False
Stavba:
Nemocnice Havlíčkův Brod – rekonstrukce energocentra
Objekt:
IO-01 - Úpravy venkovních ploch
Soupis:
IO-01b - Sadové úpravy
| KSO: |  | 8232712 |  |  | CC-CZ:
| Místo: |  | Havlíčkův Brod, areál nemocnice |  |  | Datum: | 29. 6. 2023
| Zadavatel: |  |  |  |  | IČ: | 70890749
|  | Kraj Vysočina |  |  |  | DIČ: | CZ70890749
| Uchazeč: |  |  |  |  | IČ: | 46980059
|  | PKS stavby a.s. |  |  |  | DIČ: | CZ46980059
| Projektant: |  |  |  |  | IČ: | 28094026
|  | PROJEKT CENTRUM NOVA s.r.o. |  |  |  | DIČ: | CZ28094026
| Zpracovatel: |  |  |  |  | IČ:
DIČ:
Poznámka:
- Uchazeč o veřejnou zakázku je povinen při oceňování soutěžního SOUPISU PRACÍ ocenit veškeré položky uvedené v soupisech a provést kontrolu funkce aritmetických vzorců jednotlivých položkových SOUPISŮ ve vazbě na jednotlivé oddíly, rekapitulace a krycí listy. - Kde není výslovně uvedeno, bude pracovní postup a technologie provádění stanovena oprávněnou osobou zhotovitele - Pro sestavení SOUPISU PRACÍ v podrobnostech vymezených vyhl. č. 169/2016Sb. byla použita v převážné míře cenová soustava ÚRS. - V rámci nabídkových cen nutno zohlednit max. možné odstávky technologií viz. průvodní zpráva. - V případě nejasností u některé z položek uváděných v supisu prací, kontaktuje uchazeč zadavatele. - Vlastní položky, komplety, soubory a položky s vyšší cenou než dle ceníku jsou stanoveny na základě zkušeností projektanta z období 3 let a odpovídají situaci na trhu. - Tento soupis prací je nedílnou součástí komplexního celkového soupisu na předmětnou akci. - Tato část soupisu prací vychází dle vyhlášky 169/2016 Sb. z následujících grafických a textových částí projektové dokumentace: IO-00.01 Situační výkres – inženýrských objektů IO-01.01 Technická zpráva – areálové plochy, oplocení
| Cena bez DPH | [5 empty] | 42201.86
|  |  | Základ daně |  |  | Sazba daně | Výše daně
| DPH | základní | 42201.86 |  |  | 21% | 8862.39
|  | snížená | 0 |  |  | 15% | 0
|  | zákl. přenesená | 0 |  |  | 21% | 0
|  | sníž. přenesená | 0 |  |  | 15% | 0
|  | nulová | 0 |  |  | 0% | 0
| Cena s DPH |  |  | v | CZK |  | 51064.25
| Projektant |  |  | Zpracovatel
| Datum a podpis: |  | Razítko | Datum a podpis: |  |  | Razítko
| Objednavatel |  |  | Uchazeč
| Datum a podpis: |  | Razítko | Datum a podpis: |  |  | Razítko
REKAPITULACE ČLENĚNÍ SOUPISU PRACÍ
Stavba:
Nemocnice Havlíčkův Brod – rekonstrukce energocentra
Objekt:
IO-01 - Úpravy venkovních ploch
Soupis:
IO-01b - Sadové úpravy
Místo: |  |  | Havlíčkův Brod, areál nemocnice |  |  | Datum: | 29. 6. 2023
Zadavatel: |  |  | Kraj Vysočina |  |  | Projektant: | PROJEKT CENTRUM NOVA s.r.o.
Uchazeč: |  |  | PKS stavby a.s. |  |  | Zpracovatel:
Kód dílu - Popis | [6 empty] | Cena celkem [CZK]
Náklady ze soupisu prací | [6 empty] | 42201.86 | [11 empty] | -1
| HSV - Práce a dodávky HSV | [5 empty] | 42201.86
| 1 - Zemní práce | [5 empty] | 40603.96
| 1-01 - Přípravné práce | [5 empty] | 9980.55
| 1-02 - Sadové úpravy | [5 empty] | 30623.41
| 998 - Přesun hmot | [5 empty] | 1597.9
SOUPIS PRACÍ
Stavba:
Nemocnice Havlíčkův Brod – rekonstrukce energocentra
Objekt:
IO-01 - Úpravy venkovních ploch
Soupis:
IO-01b - Sadové úpravy
Místo: |  |  | Havlíčkův Brod, areál nemocnice |  |  | Datum: | 29. 6. 2023
Zadavatel: |  |  | Kraj Vysočina |  |  | Projektant: | PROJEKT CENTRUM NOVA s.r.o.
Uchazeč: |  |  | PKS stavby a.s. |  |  | Zpracovatel:
PČ | Typ | Kód | Popis | MJ | Množství | J.cena [CZK] | Cena celkem [CZK] | Cenová soustava |  | DPH | J. Nh [h] | Nh celkem [h] | J. hmotnost [t] | Hmotnost celkem [t] | J. suť [t] | Suť Celkem [t]
Náklady soupisu celkem | [6 empty] | 42201.86 |  |  |  |  | 0 |  | 2.727 |  | 0 |  | D | -1 | [10 empty] | 42201.86
| D | HSV | Práce a dodávky HSV |  |  |  | 42201.86 |  |  |  |  | 0 |  | 2.727 |  | 0 | 1 | D | 0 |  |  |  | ROZPOCET | [6 empty] | 42201.86
| D | 1 | Zemní práce |  |  |  | 40603.96 |  |  |  |  | 0 |  | 2.727 |  | 0 | 1 | D | 1 |  |  |  | ROZPOCET | [6 empty] | 40603.96
| D | 1-01 | Přípravné práce |  |  |  | 9980.55 |  |  |  |  | 0 |  | 0 |  | 0 | 1 | D | 2 |  |  |  | ROZPOCET | [6 empty] | 9980.55
1 | K | 121151113 | Sejmutí ornice plochy do 500 m2 tl vrstvy do 200 mm strojně | m2 | 247 | 16.6641 | 4116.04 | CS ÚRS 2023 01 |  | základní |  | 0 | 0 | 0 | 0 | 0 | 4 | K | 3 |  |  |  | ROZPOCET | 4116.04 | 0 | 0 | 0 | 0 | 1 | 4116.04 | 4 | -140321816
| PP |  | Sejmutí ornice strojně při souvislé ploše přes 100 do 500 m2, tl. vrstvy do 200 mm | [14 empty] | PP | 3
| VV |  | IO-01B | [14 empty] | VV | 3 | 1 | True | 0 | ROZPOCET
| VV |  | 247 |  | 247 | [12 empty] | VV | 3 | 2 | True | 0 | ROZPOCET
| VV |  | Součet |  | 247 | [12 empty] | VV | 3 | 4 | True | 1 | ROZPOCET
2 | K | 167151101 | Nakládání výkopku z hornin třídy těžitelnosti I skupiny 1 až 3 do 100 m3 | m3 | 37.05 | 94.7647 | 3511.03 | CS ÚRS 2023 01 |  | základní |  | 0 | 0 | 0 | 0 | 0 | 4 | K | 3 |  |  |  | ROZPOCET | 3511.03 | 0 | 0 | 0 | 0 | 1 | 3511.03 | 4 | 1837283473
| PP |  | Nakládání, skládání a překládání neulehlého výkopku nebo sypaniny strojně nakládání, množství do 100 m3, z horniny třídy těžitelnosti I, skupiny 1 až 3 | [14 empty] | PP | 3
| VV |  | 247*0,15 |  | 37.05 | [12 empty] | VV | 3 | 2 | True | 0 | ROZPOCET
| VV |  | Součet |  | 37.05 | [12 empty] | VV | 3 | 4 | True | 1 | ROZPOCET
3 | K | 162351103 | Vodorovné přemístění přes 50 do 500 m výkopku/sypaniny z horniny třídy těžitelnosti I skupiny 1 až 3 | m3 | 37.05 | 50.6103 | 1875.11 | CS ÚRS 2023 01 |  | základní |  | 0 | 0 | 0 | 0 | 0 | 4 | K | 3 |  |  |  | ROZPOCET | 1875.11 | 0 | 0 | 0 | 0 | 1 | 1875.11 | 4 | -1065515981
| PP |  | Vodorovné přemístění výkopku nebo sypaniny po suchu na obvyklém dopravním prostředku, bez naložení výkopku, avšak se složením bez rozhrnutí z horniny třídy těžitelnosti I skupiny 1 až 3 na vzdálenost přes 50 do 500 m | [14 empty] | PP | 3
4 | K | 171251201 | Uložení sypaniny na skládky nebo meziskládky | m3 | 37.05 | 12.9115 | 478.37 | CS ÚRS 2023 01 |  | základní |  | 0 | 0 | 0 | 0 | 0 | 4 | K | 3 |  |  |  | ROZPOCET | 478.37 | 0 | 0 | 0 | 0 | 1 | 478.37 | 4 | 887033836
| PP |  | Uložení sypaniny na skládky nebo meziskládky bez hutnění s upravením uložené sypaniny do předepsaného tvaru | [14 empty] | PP | 3
| D | 1-02 | Sadové úpravy |  |  |  | 30623.41 |  |  |  |  | 0 |  | 2.727 |  | 0 | 1 | D | 2 |  |  |  | ROZPOCET | [6 empty] | 30623.41
5 | K | 167151111 | Nakládání výkopku z hornin třídy těžitelnosti I skupiny 1 až 3 přes 100 m3 | m3 | 37.05 | 31.1757 | 1155.06 | CS ÚRS 2023 01 |  | základní |  | 0 | 0 | 0 | 0 | 0 | 4 | K | 3 |  |  |  | ROZPOCET | 1155.06 | 0 | 0 | 0 | 0 | 1 | 1155.06 | 4 | 1058639131
| PP |  | Nakládání, skládání a překládání neulehlého výkopku nebo sypaniny strojně nakládání, množství přes 100 m3, z hornin třídy těžitelnosti I, skupiny 1 až 3 | [14 empty] | PP | 3
6 | K | 162351103 | Vodorovné přemístění přes 50 do 500 m výkopku/sypaniny z horniny třídy těžitelnosti I skupiny 1 až 3 | m3 | 37.05 | 50.6103 | 1875.11 | CS ÚRS 2023 01 |  | základní |  | 0 | 0 | 0 | 0 | 0 | 4 | K | 3 |  |  |  | ROZPOCET | 1875.11 | 0 | 0 | 0 | 0 | 1 | 1875.11 | 4 | 137454550
| PP |  | Vodorovné přemístění výkopku nebo sypaniny po suchu na obvyklém dopravním prostředku, bez naložení výkopku, avšak se složením bez rozhrnutí z horniny třídy těžitelnosti I skupiny 1 až 3 na vzdálenost přes 50 do 500 m | [14 empty] | PP | 3
7 | K | 181351113 | Rozprostření ornice tl vrstvy do 200 mm pl přes 500 m2 v rovině nebo ve svahu do 1:5 strojně | m2 | 247 | 10.0287 | 2477.1 | CS ÚRS 2023 01 |  | základní |  | 0 | 0 | 0 | 0 | 0 | 4 | K | 3 |  |  |  | ROZPOCET | 2477.1 | 0 | 0 | 0 | 0 | 1 | 2477.1 | 4 | 1210790330
| PP |  | Rozprostření a urovnání ornice v rovině nebo ve svahu sklonu do 1:5 strojně při souvislé ploše přes 500 m2, tl. vrstvy do 200 mm | [14 empty] | PP | 3
8 | K | 181111111 | Plošná úprava terénu do 500 m2 zemina skupiny 1 až 4 nerovnosti přes 50 do 100 mm v rovinně a svahu do 1:5 | m2 | 247 | 17.1562 | 4237.59 | CS ÚRS 2023 01 |  | základní |  | 0 | 0 | 0 | 0 | 0 | 4 | K | 3 |  |  |  | ROZPOCET | 4237.59 | 0 | 0 | 0 | 0 | 1 | 4237.59 | 4 | -204423453
| PP |  | Plošná úprava terénu v zemině skupiny 1 až 4 s urovnáním povrchu bez doplnění ornice souvislé plochy do 500 m2 při nerovnostech terénu přes 50 do 100 mm v rovině nebo na svahu do 1:5 | [14 empty] | PP | 3
9 | K | 181411121 | Založení lučního trávníku výsevem pl do 1000 m2 v rovině a ve svahu do 1:5 | m2 | 247 | 3.8125 | 941.69 | CS ÚRS 2023 01 |  | základní |  | 0 | 0 | 0 | 0 | 0 | 4 | K | 3 |  |  |  | ROZPOCET | 941.69 | 0 | 0 | 0 | 0 | 1 | 941.69 | 4 | -1206618266
| PP |  | Založení trávníku na půdě předem připravené plochy do 1000 m2 výsevem včetně utažení lučního v rovině nebo na svahu do 1:5 | [14 empty] | PP | 3
10 | M | 00572410 | osivo směs travní parková | kg | 3.705 | 90 | 333.45 | CS ÚRS 2023 01 |  | základní |  | 0 | 0.001 | 0.003705 | 0 | 0 | 8 | M | 3 |  |  |  | ROZPOCET | 333.45 | 0 | 0 | 0 | 0 | 1 | 333.45 | 4 | -825481323
| PP |  | osivo směs travní parková | [14 empty] | PP | 3
| VV |  | 247*0,015 |  | 3.705 | [12 empty] | VV | 3 | 2 | True | 0 | ROZPOCET
| VV |  | Součet |  | 3.705 | [12 empty] | VV | 3 | 4 | True | 1 | ROZPOCET
11 | K | 182303111 | Doplnění zeminy nebo substrátu na travnatých plochách tl 50 mm rovina v rovinně a svahu do 1:5 | m2 | 247 | 10.3861 | 2565.37 | CS ÚRS 2023 01 |  | základní |  | 0 | 0 | 0 | 0 | 0 | 4 | K | 3 |  |  |  | ROZPOCET | 2565.37 | 0 | 0 | 0 | 0 | 1 | 2565.37 | 4 | -1918588795
| PP |  | Doplnění zeminy nebo substrátu na travnatých plochách tloušťky do 50 mm v rovině nebo na svahu do 1:5 | [14 empty] | PP | 3
12 | M | 10371500 | substrát pro trávníky | m3 | 12.968 | 1179 | 15289.27 | CS ÚRS 2023 01 |  | základní |  | 0 | 0.21 | 2.7233 | 0 | 0 | 8 | M | 3 |  |  |  | ROZPOCET | 15289.27 | 0 | 0 | 0 | 0 | 1 | 15289.27 | 4 | -1570527526
| PP |  | substrát pro trávníky VL | [14 empty] | PP | 3
| VV |  | 247*0,05 |  | 12.35 | [12 empty] | VV | 3 | 2 | True | 0 | ROZPOCET
| VV |  | 12,35*0,05 |  | 0.618 | [12 empty] | VV | 3 | 2 | True | 0 | ROZPOCET
| VV |  | Součet |  | 12.968 | [12 empty] | VV | 3 | 4 | True | 1 | ROZPOCET
13 | K | 183403113 | Obdělání půdy frézováním v rovině a svahu do 1:5 | m2 | 247 | 0.98121 | 242.36 | CS ÚRS 2023 01 |  | základní |  | 0 | 0 | 0 | 0 | 0 | 4 | K | 3 |  |  |  | ROZPOCET | 242.36 | 0 | 0 | 0 | 0 | 1 | 242.36 | 4 | 1690921641
| PP |  | Obdělání půdy frézováním v rovině nebo na svahu do 1:5 | [14 empty] | PP | 3
14 | K | 183403153 | Obdělání půdy hrabáním v rovině a svahu do 1:5 | m2 | 247 | 2.3789 | 587.59 | CS ÚRS 2023 01 |  | základní |  | 0 | 0 | 0 | 0 | 0 | 4 | K | 3 |  |  |  | ROZPOCET | 587.59 | 0 | 0 | 0 | 0 | 1 | 587.59 | 4 | 1443379047
| PP |  | Obdělání půdy hrabáním v rovině nebo na svahu do 1:5 | [14 empty] | PP | 3
15 | K | 183403161 | Obdělání půdy válením v rovině a svahu do 1:5 | m2 | 247 | 0.27702 | 68.43 | CS ÚRS 2023 01 |  | základní |  | 0 | 0 | 0 | 0 | 0 | 4 | K | 3 |  |  |  | ROZPOCET | 68.43 | 0 | 0 | 0 | 0 | 1 | 68.43 | 4 | -221456307
| PP |  | Obdělání půdy válením v rovině nebo na svahu do 1:5 | [14 empty] | PP | 3
16 | K | 183404111 | Hubení plevele plošným postřikem ploch do 5 ha | ha | 0.049 | 777.609 | 38.1 | CS ÚRS 2023 01 |  | základní |  | 0 | 0 | 0 | 0 | 0 | 4 | K | 3 |  |  |  | ROZPOCET | 38.1 | 0 | 0 | 0 | 0 | 1 | 38.1 | 4 | -485053696
| PP |  | Hubení plevele chemickými prostředky plošným postřikem, na ploše jednotlivě do 5 ha | [14 empty] | PP | 3
| VV |  | 0,0247*2 |  | 0.049 | [12 empty] | VV | 3 | 2 | True | 0 | ROZPOCET
| VV |  | Součet |  | 0.049 | [12 empty] | VV | 3 | 4 | True | 1 | ROZPOCET
17 | M | 25234001 | herbicid totální systémový neselektivní | litr | 0.05 | 431.1 | 21.56 | CS ÚRS 2023 01 |  | základní |  | 0 | 0.001 | 5e-05 | 0 | 0 | 8 | M | 3 |  |  |  | ROZPOCET | 21.56 | 0 | 0 | 0 | 0 | 1 | 21.56 | 4 | -1482332482
| PP |  | herbicid totální systémový neselektivní | [14 empty] | PP | 3
18 | K | 185804312 | Zalití rostlin vodou plocha přes 20 m2 | m3 | 3.705 | 213.423 | 790.73 | CS ÚRS 2023 01 |  | základní |  | 0 | 0 | 0 | 0 | 0 | 4 | K | 3 |  |  |  | ROZPOCET | 790.73 | 0 | 0 | 0 | 0 | 1 | 790.73 | 4 | 1560888221
| PP |  | Zalití rostlin vodou plochy záhonů jednotlivě přes 20 m2 | [14 empty] | PP | 3
| VV |  | trávník 5L/1m2 | [14 empty] | VV | 3 | 1 | True | 0 | ROZPOCET
| VV |  | 247*0,005*3 |  | 3.705 | [12 empty] | VV | 3 | 2 | True | 0 | ROZPOCET
| VV |  | Součet |  | 3.705 | [12 empty] | VV | 3 | 4 | True | 1 | ROZPOCET
| D | 998 | Přesun hmot |  |  |  | 1597.9 |  |  |  |  | 0 |  | 0 |  | 0 | 1 | D | 1 |  |  |  | ROZPOCET | [6 empty] | 1597.9
19 | K | 998231311 | Přesun hmot pro sadovnické a krajinářské úpravy vodorovně do 5000 m | t | 2.727 | 585.9551 | 1597.9 | CS ÚRS 2023 01 |  | základní |  | 0 | 0 | 0 | 0 | 0 | 4 | K | 2 |  |  |  | ROZPOCET | 1597.9 | 0 | 0 | 0 | 0 | 1 | 1597.9 | 4 | 224901284
| PP |  | Přesun hmot pro sadovnické a krajinářské úpravy dopravní vzdálenost do 200 m | [14 empty] | PP | 2

## IO-02 - Oplocení
{802a26d9-6eb7-432e-ae53-eb05de17b5fd}
2
| KRYCÍ LIST SOUPISU PRACÍ | [7 empty] | v --- níže se nacházejí doplnkové a pomocné údaje k sestavám --- v | [8 empty] | False
Stavba:
Nemocnice Havlíčkův Brod – rekonstrukce energocentra
Objekt:
IO-02 - Areálové oplocení
Soupis:
IO-02 - Oplocení
| KSO: |  | 815 22 76 |  |  | CC-CZ:
| Místo: |  | Havlíčkův Brod, areál nemocnice |  |  | Datum: | 29. 6. 2023
| Zadavatel: |  |  |  |  | IČ: | 70890749
|  | Kraj Vysočina |  |  |  | DIČ: | CZ70890749
| Uchazeč: |  |  |  |  | IČ: | 46980059
|  | PKS stavby a.s. |  |  |  | DIČ: | CZ46980059
| Projektant: |  |  |  |  | IČ: | 28094026
|  | PROJEKT CENTRUM NOVA s.r.o. |  |  |  | DIČ: | CZ28094026
| Zpracovatel: |  |  |  |  | IČ:
DIČ:
Poznámka:
- Uchazeč o veřejnou zakázku je povinen při oceňování soutěžního SOUPISU PRACÍ ocenit veškeré položky uvedené v soupisech a provést kontrolu funkce aritmetických vzorců jednotlivých položkových SOUPISŮ ve vazbě na jednotlivé oddíly, rekapitulace a krycí listy. - Kde není výslovně uvedeno, bude pracovní postup a technologie provádění stanovena oprávněnou osobou zhotovitele - Pro sestavení SOUPISU PRACÍ v podrobnostech vymezených vyhl. č. 169/2016Sb. byla použita v převážné míře cenová soustava ÚRS. - V rámci nabídkových cen nutno zohlednit max. možné odstávky technologií viz. průvodní zpráva. - V případě nejasností u některé z položek uváděných v supisu prací, kontaktuje uchazeč zadavatele. - Vlastní položky, komplety, soubory a položky s vyšší cenou než dle ceníku jsou stanoveny na základě zkušeností projektanta z období 3 let a odpovídají situaci na trhu. - Tento soupis prací je nedílnou součástí komplexního celkového soupisu na předmětnou akci. - Tato část soupisu prací vychází dle vyhlášky 169/2016 Sb. z následujících grafických a textových částí projektové dokumentace: IO-00.01 Situační výkres – inženýrských objektů IO-01.01 Technická zpráva – areálové plochy, oplocení
| Cena bez DPH | [5 empty] | 19847.97
|  |  | Základ daně |  |  | Sazba daně | Výše daně
| DPH | základní | 19847.97 |  |  | 21% | 4168.07
|  | snížená | 0 |  |  | 15% | 0
|  | zákl. přenesená | 0 |  |  | 21% | 0
|  | sníž. přenesená | 0 |  |  | 15% | 0
|  | nulová | 0 |  |  | 0% | 0
| Cena s DPH |  |  | v | CZK |  | 24016.04
| Projektant |  |  | Zpracovatel
| Datum a podpis: |  | Razítko | Datum a podpis: |  |  | Razítko
| Objednavatel |  |  | Uchazeč
| Datum a podpis: |  | Razítko | Datum a podpis: |  |  | Razítko
REKAPITULACE ČLENĚNÍ SOUPISU PRACÍ
Stavba:
Nemocnice Havlíčkův Brod – rekonstrukce energocentra
Objekt:
IO-02 - Areálové oplocení
Soupis:
IO-02 - Oplocení
Místo: |  |  | Havlíčkův Brod, areál nemocnice |  |  | Datum: | 29. 6. 2023
Zadavatel: |  |  | Kraj Vysočina |  |  | Projektant: | PROJEKT CENTRUM NOVA s.r.o.
Uchazeč: |  |  | PKS stavby a.s. |  |  | Zpracovatel:
Kód dílu - Popis | [6 empty] | Cena celkem [CZK]
Náklady ze soupisu prací | [6 empty] | 19847.97 | [11 empty] | -1
| HSV - Práce a dodávky HSV | [5 empty] | 19847.97
| 1 - Zemní práce | [5 empty] | 973.12
| 2 - Zakládání | [5 empty] | 2517.72
| 3 - Svislé a kompletní konstrukce | [5 empty] | 2035.35
| 9 - Ostatní konstrukce a práce, bourání | [5 empty] | 6443.49
| 997 - Přesun sutě | [5 empty] | 7714.05
| 998 - Přesun hmot | [5 empty] | 164.24
SOUPIS PRACÍ
Stavba:
Nemocnice Havlíčkův Brod – rekonstrukce energocentra
Objekt:
IO-02 - Areálové oplocení
Soupis:
IO-02 - Oplocení
Místo: |  |  | Havlíčkův Brod, areál nemocnice |  |  | Datum: | 29. 6. 2023
Zadavatel: |  |  | Kraj Vysočina |  |  | Projektant: | PROJEKT CENTRUM NOVA s.r.o.
Uchazeč: |  |  | PKS stavby a.s. |  |  | Zpracovatel:
PČ | Typ | Kód | Popis | MJ | Množství | J.cena [CZK] | Cena celkem [CZK] | Cenová soustava |  | DPH | J. Nh [h] | Nh celkem [h] | J. hmotnost [t] | Hmotnost celkem [t] | J. suť [t] | Suť Celkem [t]
Náklady soupisu celkem | [6 empty] | 19847.97 |  |  |  |  | 0 |  | 1.1931 |  | 5.9728 |  | D | -1 | [10 empty] | 19847.97
| D | HSV | Práce a dodávky HSV |  |  |  | 19847.97 |  |  |  |  | 0 |  | 1.1931 |  | 5.9728 | 1 | D | 0 |  |  |  | ROZPOCET | [6 empty] | 19847.97
| D | 1 | Zemní práce |  |  |  | 973.12 |  |  |  |  | 0 |  | 0 |  | 0 | 1 | D | 1 |  |  |  | ROZPOCET | [6 empty] | 973.12
1 | K | 132212131 | Hloubení nezapažených rýh šířky do 800 mm v soudržných horninách třídy těžitelnosti I skupiny 3 ručně | m3 | 0.45 | 890.323 | 400.65 | CS ÚRS 2023 01 |  | základní |  | 0 | 0 | 0 | 0 | 0 | 4 | K | 2 |  |  |  | ROZPOCET | 400.65 | 0 | 0 | 0 | 0 | 1 | 400.65 | 4 | 338200504
| PP |  | Hloubení nezapažených rýh šířky do 800 mm ručně s urovnáním dna do předepsaného profilu a spádu v hornině třídy těžitelnosti I skupiny 3 soudržných | [14 empty] | PP | 2
| VV |  | 1,5*0,3*1 |  | 0.45 | [12 empty] | VV | 2 | 2 | True | 0 | ROZPOCET
| VV |  | Součet |  | 0.45 | [12 empty] | VV | 2 | 4 | True | 1 | ROZPOCET
2 | K | 162751117 | Vodorovné přemístění přes 9 000 do 10000 m výkopku/sypaniny z horniny třídy těžitelnosti I skupiny 1 až 3 | m3 | 0.45 | 209.7206 | 94.37 | CS ÚRS 2023 01 |  | základní |  | 0 | 0 | 0 | 0 | 0 | 4 | K | 2 |  |  |  | ROZPOCET | 94.37 | 0 | 0 | 0 | 0 | 1 | 94.37 | 4 | 894838958
| PP |  | Vodorovné přemístění výkopku nebo sypaniny po suchu na obvyklém dopravním prostředku, bez naložení výkopku, avšak se složením bez rozhrnutí z horniny třídy těžitelnosti I skupiny 1 až 3 na vzdálenost přes 9 000 do 10 000 m | [14 empty] | PP | 2
3 | K | 162751119 | Příplatek k vodorovnému přemístění výkopku/sypaniny z horniny třídy těžitelnosti I skupiny 1 až 3 ZKD 1000 m přes 10000 m | m3 | 9.45 | 16.1761 | 152.86 | CS ÚRS 2023 01 |  | základní |  | 0 | 0 | 0 | 0 | 0 | 4 | K | 2 |  |  |  | ROZPOCET | 152.86 | 0 | 0 | 0 | 0 | 1 | 152.86 | 4 | -1306684471
| PP |  | Vodorovné přemístění výkopku nebo sypaniny po suchu na obvyklém dopravním prostředku, bez naložení výkopku, avšak se složením bez rozhrnutí z horniny třídy těžitelnosti I skupiny 1 až 3 na vzdálenost Příplatek k ceně za každých dalších i započatých 1 000 m | [14 empty] | PP | 2
| VV |  | 0,45*21 |  | 9.45 | [12 empty] | VV | 2 | 2 | True | 0 | ROZPOCET
| VV |  | Součet |  | 9.45 | [12 empty] | VV | 2 | 4 | True | 1 | ROZPOCET
4 | K | 171201221 | Poplatek za uložení na skládce (skládkovné) zeminy a kamení kód odpadu 17 05 04 | t | 0.047 | 1360 | 63.92 | CS ÚRS 2023 01 |  | základní |  | 0 | 0 | 0 | 0 | 0 | 4 | K | 2 |  |  |  | ROZPOCET | 63.92 | 0 | 0 | 0 | 0 | 1 | 63.92 | 4 | 1618709410
| PP |  | Poplatek za uložení stavebního odpadu na skládce (skládkovné) zeminy a kamení zatříděného do Katalogu odpadů pod kódem 17 05 04 | [14 empty] | PP | 2
| VV |  | 0,45*2,1 |  | 0.945 | [12 empty] | VV | 2 | 2 | True | 0 | ROZPOCET
| VV |  | Součet |  | 0.945 | [12 empty] | VV | 2 | 4 | True | 1 | ROZPOCET
| VV |  | 0,945*0,05 'Přepočtené koeficientem množství |  | 0.047 | [12 empty] | VV | 2 | 2 | False | 1 | ROZPOCET
5 | K | 171201231 | Poplatek za uložení zeminy a kamení na recyklační skládce (skládkovné) kód odpadu 17 05 04 | t | 0.898 | 291 | 261.32 | CS ÚRS 2023 01 |  | základní |  | 0 | 0 | 0 | 0 | 0 | 4 | K | 2 |  |  |  | ROZPOCET | 261.32 | 0 | 0 | 0 | 0 | 1 | 261.32 | 4 | 1133668635
| PP |  | Poplatek za uložení stavebního odpadu na recyklační skládce (skládkovné) zeminy a kamení zatříděného do Katalogu odpadů pod kódem 17 05 04 | [14 empty] | PP | 2
| VV |  | 0,945*0,95 'Přepočtené koeficientem množství |  | 0.898 | [12 empty] | VV | 2 | 2 | False | 1 | ROZPOCET
| D | 2 | Zakládání |  |  |  | 2517.72 |  |  |  |  | 0 |  | 1.1227 |  | 0 | 1 | D | 1 |  |  |  | ROZPOCET | [6 empty] | 2517.72
6 | K | 274313611 | Základové pásy z betonu tř. C 16/20 | m3 | 0.482 | 3386.4184 | 1632.25 | CS ÚRS 2023 01 |  | základní |  | 0 | 2.301 | 1.1091 | 0 | 0 | 4 | K | 2 |  |  |  | ROZPOCET | 1632.25 | 0 | 0 | 0 | 0 | 1 | 1632.25 | 4 | 502219392
| PP |  | Základy z betonu prostého pasy betonu kamenem neprokládaného tř. C 16/20 | [14 empty] | PP | 2
| VV |  | 1,5*0,3*1 |  | 0.45 | [12 empty] | VV | 2 | 2 | True | 0 | ROZPOCET
| VV |  | 0,45*0,07 |  | 0.032 | [12 empty] | VV | 2 | 2 | True | 0 | ROZPOCET
| VV |  | Součet |  | 0.482 | [12 empty] | VV | 2 | 4 | True | 1 | ROZPOCET
7 | K | 274351121 | Zřízení bednění základových pasů rovného | m2 | 0.72 | 321.3102 | 231.34 | CS ÚRS 2023 01 |  | základní |  | 0 | 0.00269 | 0.0019368 | 0 | 0 | 4 | K | 2 |  |  |  | ROZPOCET | 231.34 | 0 | 0 | 0 | 0 | 1 | 231.34 | 4 | -372972140
| PP |  | Bednění základů pasů rovné zřízení | [14 empty] | PP | 2
| VV |  | (1,5+0,3)*2*0,2 |  | 0.72 | [12 empty] | VV | 2 | 2 | True | 0 | ROZPOCET
| VV |  | Součet |  | 0.72 | [12 empty] | VV | 2 | 4 | True | 1 | ROZPOCET
8 | K | 274351122 | Odstranění bednění základových pasů rovného | m2 | 0.72 | 40.8332 | 29.4 | CS ÚRS 2023 01 |  | základní |  | 0 | 0 | 0 | 0 | 0 | 4 | K | 2 |  |  |  | ROZPOCET | 29.4 | 0 | 0 | 0 | 0 | 1 | 29.4 | 4 | -358523224
| PP |  | Bednění základů pasů rovné odstranění | [14 empty] | PP | 2
9 | K | 274361821 | Výztuž základových pasů betonářskou ocelí 10 505 (R) | t | 0.011 | 56793.2497 | 624.73 | CS ÚRS 2023 01 |  | základní |  | 0 | 1.0606 | 0.011667 | 0 | 0 | 4 | K | 2 |  |  |  | ROZPOCET | 624.73 | 0 | 0 | 0 | 0 | 1 | 624.73 | 4 | 308853940
| PP |  | Výztuž základů pasů z betonářské oceli 10 505 (R) nebo BSt 500 | [14 empty] | PP | 2
| VV |  | 1,5*0,007 |  | 0.011 | [12 empty] | VV | 2 | 2 | True | 0 | ROZPOCET
| VV |  | Součet |  | 0.011 | [12 empty] | VV | 2 | 4 | True | 1 | ROZPOCET
| D | 3 | Svislé a kompletní konstrukce |  |  |  | 2035.35 |  |  |  |  | 0 |  | 0.07036 |  | 0 | 1 | D | 1 |  |  |  | ROZPOCET | [6 empty] | 2035.35
10 | K | 338171111 | Osazování sloupků a vzpěr plotových ocelových v do 2 m se zalitím MC | kus | 2 | 77.5138 | 155.03 | CS ÚRS 2023 01 |  | základní |  | 0 | 0.00468 | 0.00936 | 0 | 0 | 4 | K | 2 |  |  |  | ROZPOCET | 155.03 | 0 | 0 | 0 | 0 | 1 | 155.03 | 4 | 300950138
| PP |  | Montáž sloupků a vzpěr plotových ocelových trubkových nebo profilovaných výšky do 2 m se zalitím cementovou maltou do vynechaných otvorů | [14 empty] | PP | 2
11 | M | 5534401 | plotový sloupek trubka 40x3mm dl.2,3m s platlemi, povrchová úprava | kus | 2 | 528 | 1056 |  |  | základní |  | 0 | 0.008 | 0.016 | 0 | 0 | 8 | M | 2 |  |  |  | ROZPOCET | 1056 | 0 | 0 | 0 | 0 | 1 | 1056 | 4 | -1188857223
12 | K | 348171130 | Montáž rámového oplocení v přes 1,5 do 2 m | m | 1.5 | 99.5485 | 149.32 | CS ÚRS 2023 01 |  | základní |  | 0 | 0 | 0 | 0 | 0 | 4 | K | 2 |  |  |  | ROZPOCET | 149.32 | 0 | 0 | 0 | 0 | 1 | 149.32 | 4 | -298492977
| PP |  | Montáž oplocení z dílců kovových rámových, na ocelové sloupky, výšky přes 1,5 do 2,0 m | [14 empty] | PP | 2
13 | M | 5534402 | rámové oplocení v.1,8m včetně povrchové úpravy | m | 1.5 | 450 | 675 |  |  | základní |  | 0 | 0.03 | 0.045 | 0 | 0 | 8 | M | 2 |  |  |  | ROZPOCET | 675 | 0 | 0 | 0 | 0 | 1 | 675 | 4 | -1443993176
| PP |  | rámové oplocení v.1,8m včetně povrchové úpravy | [14 empty] | PP | 2
| D | 9 | Ostatní konstrukce a práce, bourání |  |  |  | 6443.49 |  |  |  |  | 0 |  | 0 |  | 5.9728 | 1 | D | 1 |  |  |  | ROZPOCET | [6 empty] | 6443.49
14 | K | 961055111 | Bourání základů ze ŽB | m3 | 1.95 | 2641.3564 | 5150.64 | CS ÚRS 2023 01 |  | základní |  | 0 | 0 | 0 | 2.4 | 4.68 | 4 | K | 2 |  |  |  | ROZPOCET | 5150.64 | 0 | 0 | 0 | 0 | 1 | 5150.64 | 4 | -2050303334
| PP |  | Bourání základů z betonu železového | [14 empty] | PP | 2
| VV |  | 6,5*0,3*1 |  | 1.95 | [12 empty] | VV | 2 | 2 | True | 0 | ROZPOCET
| VV |  | Součet |  | 1.95 | [12 empty] | VV | 2 | 4 | True | 1 | ROZPOCET
15 | K | 962031136A | Bourání plotu z keramických plotovek | m2 | 11.05 | 117 | 1292.85 |  |  | základní |  | 0 | 0 | 0 | 0.117 | 1.2929 | 4 | K | 2 |  |  |  | ROZPOCET | 1292.85 | 0 | 0 | 0 | 0 | 1 | 1292.85 | 4 | 1157262092
| PP |  | Bourání příček z cihel, tvárnic nebo příčkovek z tvárnic nebo příčkovek pálených nebo nepálených na maltu vápennou nebo vápenocementovou, tl. do 150 mm | [14 empty] | PP | 2
| VV |  | 6,5*1,7 |  | 11.05 | [12 empty] | VV | 2 | 2 | True | 0 | ROZPOCET
| VV |  | Součet |  | 11.05 | [12 empty] | VV | 2 | 4 | True | 1 | ROZPOCET
| D | 997 | Přesun sutě |  |  |  | 7714.05 |  |  |  |  | 0 |  | 0 |  | 0 | 1 | D | 1 |  |  |  | ROZPOCET | [6 empty] | 7714.05
16 | K | 997013111 | Vnitrostaveništní doprava suti a vybouraných hmot pro budovy v do 6 m s použitím mechanizace | t | 5.973 | 316.0309 | 1887.65 | CS ÚRS 2023 01 |  | základní |  | 0 | 0 | 0 | 0 | 0 | 4 | K | 2 |  |  |  | ROZPOCET | 1887.65 | 0 | 0 | 0 | 0 | 1 | 1887.65 | 4 | -1641898946
| PP |  | Vnitrostaveništní doprava suti a vybouraných hmot vodorovně do 50 m svisle s použitím mechanizace pro budovy a haly výšky do 6 m | [14 empty] | PP | 2
17 | K | 997013501 | Odvoz suti a vybouraných hmot na skládku nebo meziskládku do 1 km se složením | t | 5.973 | 162.4895 | 970.55 | CS ÚRS 2023 01 |  | základní |  | 0 | 0 | 0 | 0 | 0 | 4 | K | 2 |  |  |  | ROZPOCET | 970.55 | 0 | 0 | 0 | 0 | 1 | 970.55 | 4 | 1303091084
| PP |  | Odvoz suti a vybouraných hmot na skládku nebo meziskládku se složením, na vzdálenost do 1 km | [14 empty] | PP | 2
18 | K | 997013509 | Příplatek k odvozu suti a vybouraných hmot na skládku ZKD 1 km přes 1 km | t | 179.19 | 7.0989 | 1272.05 | CS ÚRS 2023 01 |  | základní |  | 0 | 0 | 0 | 0 | 0 | 4 | K | 2 |  |  |  | ROZPOCET | 1272.05 | 0 | 0 | 0 | 0 | 1 | 1272.05 | 4 | -975294383
| PP |  | Odvoz suti a vybouraných hmot na skládku nebo meziskládku se složením, na vzdálenost Příplatek k ceně za každý další i započatý 1 km přes 1 km | [14 empty] | PP | 2
| VV |  | 5,973*30 |  | 179.19 | [12 empty] | VV | 2 | 2 | True | 0 | ROZPOCET
| VV |  | Součet |  | 179.19 | [12 empty] | VV | 2 | 4 | True | 1 | ROZPOCET
19 | K | 997013602 | Poplatek za uložení na skládce (skládkovné) stavebního odpadu železobetonového kód odpadu 17 01 01 | t | 5.973 | 600 | 3583.8 | CS ÚRS 2023 01 |  | základní |  | 0 | 0 | 0 | 0 | 0 | 4 | K | 2 |  |  |  | ROZPOCET | 3583.8 | 0 | 0 | 0 | 0 | 1 | 3583.8 | 4 | -2082346675
| PP |  | Poplatek za uložení stavebního odpadu na skládce (skládkovné) z armovaného betonu zatříděného do Katalogu odpadů pod kódem 17 01 01 | [14 empty] | PP | 2
| D | 998 | Přesun hmot |  |  |  | 164.24 |  |  |  |  | 0 |  | 0 |  | 0 | 1 | D | 1 |  |  |  | ROZPOCET | [6 empty] | 164.24
20 | K | 998232110 | Přesun hmot pro oplocení zděné z cihel nebo tvárnic v do 3 m | t | 1.193 | 137.6735 | 164.24 | CS ÚRS 2023 01 |  | základní |  | 0 | 0 | 0 | 0 | 0 | 4 | K | 2 |  |  |  | ROZPOCET | 164.24 | 0 | 0 | 0 | 0 | 1 | 164.24 | 4 | -375662460
| PP |  | Přesun hmot pro oplocení se svislou nosnou konstrukcí zděnou z cihel, tvárnic, bloků, popř. kovovou nebo dřevěnou vodorovná dopravní vzdálenost do 50 m, pro oplocení výšky do 3 m | [14 empty] | PP | 2

## IO-03 - Areálová kanalizace
{4c95ff91-ce76-460b-8627-3793c6fad59e}
2
| KRYCÍ LIST SOUPISU PRACÍ | [7 empty] | v --- níže se nacházejí doplnkové a pomocné údaje k sestavám --- v | [8 empty] | False
Stavba:
Nemocnice Havlíčkův Brod – rekonstrukce energocentra
Objekt:
IO-03 - Areálová kanalizace
Soupis:
IO-03 - Areálová kanalizace
| KSO: |  | 8272919 |  |  | CC-CZ:
| Místo: |  | Havlíčkův Brod, areál nemocnice |  |  | Datum: | 29. 6. 2023
| Zadavatel: |  |  |  |  | IČ: | 70890749
|  | Kraj Vysočina |  |  |  | DIČ: | CZ70890749
| Uchazeč: |  |  |  |  | IČ: | 46980059
|  | PKS stavby a.s. |  |  |  | DIČ: | CZ46980059
| Projektant: |  |  |  |  | IČ: | 28094026
|  | PROJEKT CENTRUM NOVA s.r.o. |  |  |  | DIČ: | CZ28094026
| Zpracovatel: |  |  |  |  | IČ:
DIČ:
Poznámka:
- Uchazeč o veřejnou zakázku je povinen při oceňování soutěžního SOUPISU PRACÍ ocenit veškeré položky uvedené v soupisech a provést kontrolu funkce aritmetických vzorců jednotlivých položkových SOUPISŮ ve vazbě na jednotlivé oddíly, rekapitulace a krycí listy. - Kde není výslovně uvedeno, bude pracovní postup a technologie provádění stanovena oprávněnou osobou zhotovitele - Pro sestavení SOUPISU PRACÍ v podrobnostech vymezených vyhl. č. 169/2016Sb. byla použita v převážné míře cenová soustava ÚRS. - V rámci nabídkových cen nutno zohlednit max. možné odstávky technologií viz. průvodní zpráva. - V případě nejasností u některé z položek uváděných v supisu prací, kontaktuje uchazeč zadavatele. - Vlastní položky, komplety, soubory a položky s vyšší cenou než dle ceníku jsou stanoveny na základě zkušeností projektanta z období 3 let a odpovídají situaci na trhu. - Tento soupis prací je nedílnou součástí komplexního celkového soupisu na předmětnou akci. - Tato část soupisu prací vychází dle vyhlášky 169/2016 Sb. z následujících grafických a textových částí projektové dokumentace: IO-00.01 Situační výkres – inženýrských objektů IO-12.01 Technická zpráva – kanalizace a vodovod IO-12.03 Vzorový příčný řez uložení kanalizačního potrubí IO-12.04 Liniový odvodňovací žlab
| Cena bez DPH | [5 empty] | 129123.85
|  |  | Základ daně |  |  | Sazba daně | Výše daně
| DPH | základní | 129123.85 |  |  | 21% | 27116.01
|  | snížená | 0 |  |  | 15% | 0
|  | zákl. přenesená | 0 |  |  | 21% | 0
|  | sníž. přenesená | 0 |  |  | 15% | 0
|  | nulová | 0 |  |  | 0% | 0
| Cena s DPH |  |  | v | CZK |  | 156239.86
| Projektant |  |  | Zpracovatel
| Datum a podpis: |  | Razítko | Datum a podpis: |  |  | Razítko
| Objednavatel |  |  | Uchazeč
| Datum a podpis: |  | Razítko | Datum a podpis: |  |  | Razítko
REKAPITULACE ČLENĚNÍ SOUPISU PRACÍ
Stavba:
Nemocnice Havlíčkův Brod – rekonstrukce energocentra
Objekt:
IO-03 - Areálová kanalizace
Soupis:
IO-03 - Areálová kanalizace
Místo: |  |  | Havlíčkův Brod, areál nemocnice |  |  | Datum: | 29. 6. 2023
Zadavatel: |  |  | Kraj Vysočina |  |  | Projektant: | PROJEKT CENTRUM NOVA s.r.o.
Uchazeč: |  |  | PKS stavby a.s. |  |  | Zpracovatel:
Kód dílu - Popis | [6 empty] | Cena celkem [CZK]
Náklady ze soupisu prací | [6 empty] | 129123.85 | [11 empty] | -1
| HSV - Práce a dodávky HSV | [5 empty] | 128386.03
| 1 - Zemní práce | [5 empty] | 28221.74
| 3 - Svislé a kompletní konstrukce | [5 empty] | 408.74
| 4 - Vodorovné konstrukce | [5 empty] | 4389.03
| 8 - Trubní vedení | [5 empty] | 9504.14
| 9 - Ostatní konstrukce a práce, bourání | [5 empty] | 69723.92
| 997 - Přesun sutě | [5 empty] | 3289.8
| 998 - Přesun hmot | [5 empty] | 12848.66
| PSV - Práce a dodávky PSV | [5 empty] | 737.82
| 721 - Zdravotechnika - vnitřní kanalizace | [5 empty] | 737.82
SOUPIS PRACÍ
Stavba:
Nemocnice Havlíčkův Brod – rekonstrukce energocentra
Objekt:
IO-03 - Areálová kanalizace
Soupis:
IO-03 - Areálová kanalizace
Místo: |  |  | Havlíčkův Brod, areál nemocnice |  |  | Datum: | 29. 6. 2023
Zadavatel: |  |  | Kraj Vysočina |  |  | Projektant: | PROJEKT CENTRUM NOVA s.r.o.
Uchazeč: |  |  | PKS stavby a.s. |  |  | Zpracovatel:
PČ | Typ | Kód | Popis | MJ | Množství | J.cena [CZK] | Cena celkem [CZK] | Cenová soustava |  | DPH | J. Nh [h] | Nh celkem [h] | J. hmotnost [t] | Hmotnost celkem [t] | J. suť [t] | Suť Celkem [t]
Náklady soupisu celkem | [6 empty] | 129123.85 |  |  |  |  | 0 |  | 22.2055 |  | 1.8334 |  | D | -1 | [10 empty] | 129123.85
| D | HSV | Práce a dodávky HSV |  |  |  | 128386.03 |  |  |  |  | 0 |  | 22.2044 |  | 1.8083 | 1 | D | 0 |  |  |  | ROZPOCET | [6 empty] | 128386.03
| D | 1 | Zemní práce |  |  |  | 28221.74 |  |  |  |  | 0 |  | 8.664 |  | 0 | 1 | D | 1 |  |  |  | ROZPOCET | [6 empty] | 28221.74
1 | K | 132212131 | Hloubení nezapažených rýh šířky do 800 mm v soudržných horninách třídy těžitelnosti I skupiny 3 ručně | m3 | 3.51 | 756.7745 | 2656.28 | CS ÚRS 2023 01 |  | základní |  | 0 | 0 | 0 | 0 | 0 | 4 | K | 2 |  |  |  | ROZPOCET | 2656.28 | 0 | 0 | 0 | 0 | 1 | 2656.28 | 4 | -1567898198
| PP |  | Hloubení nezapažených rýh šířky do 800 mm ručně s urovnáním dna do předepsaného profilu a spádu v hornině třídy těžitelnosti I skupiny 3 soudržných | [14 empty] | PP | 2
| VV |  | 1.5*1.8*1.3 |  | 3.51 | [12 empty] | VV | 2 | 2 | True | 1 | ROZPOCET
2 | K | 132251101 | Hloubení rýh nezapažených š do 800 mm v hornině třídy těžitelnosti I skupiny 3 objem do 20 m3 strojně | m3 | 18.72 | 566.4912 | 10604.72 | CS ÚRS 2022 02 |  | základní |  | 0 | 0 | 0 | 0 | 0 | 4 | K | 2 |  |  |  | ROZPOCET | 10604.72 | 0 | 0 | 0 | 0 | 1 | 10604.72 | 4 | -567644820
| PP |  | Hloubení nezapažených rýh šířky do 800 mm strojně s urovnáním dna do předepsaného profilu a spádu v hornině třídy těžitelnosti I skupiny 3 do 20 m3 | [14 empty] | PP | 2
| VV |  | 18*0.8*1.3 |  | 18.72 | [12 empty] | VV | 2 | 2 | True | 1 | ROZPOCET
3 | K | 162751117 | Vodorovné přemístění přes 9 000 do 10000 m výkopku/sypaniny z horniny třídy těžitelnosti I skupiny 1 až 3 | m3 | 5.699 | 178.2625 | 1015.92 | CS ÚRS 2023 01 |  | základní |  | 0 | 0 | 0 | 0 | 0 | 4 | K | 2 |  |  |  | ROZPOCET | 1015.92 | 0 | 0 | 0 | 0 | 1 | 1015.92 | 4 | -539712451
| PP |  | Vodorovné přemístění výkopku nebo sypaniny po suchu na obvyklém dopravním prostředku, bez naložení výkopku, avšak se složením bez rozhrnutí z horniny třídy těžitelnosti I skupiny 1 až 3 na vzdálenost přes 9 000 do 10 000 m | [14 empty] | PP | 2
| VV |  | 3.51+18.72-16.531 |  | 5.699 | [12 empty] | VV | 2 | 2 | True | 1 | ROZPOCET
4 | K | 162751119 | Příplatek k vodorovnému přemístění výkopku/sypaniny z horniny třídy těžitelnosti I skupiny 1 až 3 ZKD 1000 m přes 10000 m | m3 | 119.679 | 13.7497 | 1645.55 | CS ÚRS 2023 01 |  | základní |  | 0 | 0 | 0 | 0 | 0 | 4 | K | 2 |  |  |  | ROZPOCET | 1645.55 | 0 | 0 | 0 | 0 | 1 | 1645.55 | 4 | -1630446225
| PP |  | Vodorovné přemístění výkopku nebo sypaniny po suchu na obvyklém dopravním prostředku, bez naložení výkopku, avšak se složením bez rozhrnutí z horniny třídy těžitelnosti I skupiny 1 až 3 na vzdálenost Příplatek k ceně za každých dalších i započatých 1 000 m | [14 empty] | PP | 2
| VV |  | 5,699*21 'Přepočtené koeficientem množství |  | 119.679 | [12 empty] | VV | 2 | 2 | False | 1 | ROZPOCET
5 | K | 167151101 | Nakládání výkopku z hornin třídy těžitelnosti I skupiny 1 až 3 do 100 m3 | m3 | 5.699 | 89.5 | 510.06 | CS ÚRS 2023 01 |  | základní |  | 0 | 0 | 0 | 0 | 0 | 4 | K | 2 |  |  |  | ROZPOCET | 510.06 | 0 | 0 | 0 | 0 | 1 | 510.06 | 4 | -1309462035
| PP |  | Nakládání, skládání a překládání neulehlého výkopku nebo sypaniny strojně nakládání, množství do 100 m3, z horniny třídy těžitelnosti I, skupiny 1 až 3 | [14 empty] | PP | 2
6 | K | 171201221 | Poplatek za uložení na skládce (skládkovné) zeminy a kamení kód odpadu 17 05 04 | t | 0.57 | 1156 | 658.92 | CS ÚRS 2023 01 |  | základní |  | 0 | 0 | 0 | 0 | 0 | 4 | K | 2 |  |  |  | ROZPOCET | 658.92 | 0 | 0 | 0 | 0 | 1 | 658.92 | 4 | -2046037190
| PP |  | Poplatek za uložení stavebního odpadu na skládce (skládkovné) zeminy a kamení zatříděného do Katalogu odpadů pod kódem 17 05 04 | [14 empty] | PP | 2
| VV |  | 11,398*0,05 'Přepočtené koeficientem množství |  | 0.57 | [12 empty] | VV | 2 | 2 | False | 1 | ROZPOCET
7 | K | 171201231 | Poplatek za uložení zeminy a kamení na recyklační skládce (skládkovné) kód odpadu 17 05 04 | t | 10.828 | 247.35 | 2678.31 | CS ÚRS 2023 01 |  | základní |  | 0 | 0 | 0 | 0 | 0 | 4 | K | 2 |  |  |  | ROZPOCET | 2678.31 | 0 | 0 | 0 | 0 | 1 | 2678.31 | 4 | -1820341134
| PP |  | Poplatek za uložení stavebního odpadu na recyklační skládce (skládkovné) zeminy a kamení zatříděného do Katalogu odpadů pod kódem 17 05 04 | [14 empty] | PP | 2
| VV |  | 11,398*0,95 'Přepočtené koeficientem množství |  | 10.828 | [12 empty] | VV | 2 | 2 | False | 1 | ROZPOCET
8 | K | 174151101 | Zásyp jam, šachet rýh nebo kolem objektů sypaninou se zhutněním | m3 | 16.531 | 80.7096 | 1334.21 | CS ÚRS 2023 01 |  | základní |  | 0 | 0 | 0 | 0 | 0 | 4 | K | 2 |  |  |  | ROZPOCET | 1334.21 | 0 | 0 | 0 | 0 | 1 | 1334.21 | 4 | -1621814723
| PP |  | Zásyp sypaninou z jakékoliv horniny strojně s uložením výkopku ve vrstvách se zhutněním jam, šachet, rýh nebo kolem objektů v těchto vykopávkách | [14 empty] | PP | 2
| VV |  | 3.51+18.72 |  | 22.23 | [12 empty] | VV | 2 | 2 | True | 0 | ROZPOCET
| VV |  | 0.325-1.44-4.584 |  | -5.699 | [12 empty] | VV | 2 | 2 | True | 0 | ROZPOCET
| VV |  | Součet |  | 16.531 | [12 empty] | VV | 2 | 4 | True | 1 | ROZPOCET
9 | K | 175151101 | Obsypání potrubí strojně sypaninou bez prohození, uloženou do 3 m | m3 | 4.584 | 121.2848 | 555.97 | CS ÚRS 2023 01 |  | základní |  | 0 | 0 | 0 | 0 | 0 | 4 | K | 2 |  |  |  | ROZPOCET | 555.97 | 0 | 0 | 0 | 0 | 1 | 555.97 | 4 | -1966507990
| PP |  | Obsypání potrubí strojně sypaninou z vhodných třídy těžitelnosti I a II, skupiny 1 až 4 nebo materiálem připraveným podél výkopu ve vzdálenosti do 3 m od jeho kraje, pro jakoukoliv hloubku výkopu a míru zhutnění bez prohození sypaniny | [14 empty] | PP | 2
| VV |  | 8,0*0,8*(0,110+0,2) |  | 1.984 | [12 empty] | VV | 2 | 2 | True | 0 | ROZPOCET
| VV |  | 10,0*0,8*(0,125+0,2) |  | 2.6 | [12 empty] | VV | 2 | 2 | True | 0 | ROZPOCET
| VV |  | Součet |  | 4.584 | [12 empty] | VV | 2 | 4 | True | 1 | ROZPOCET
10 | M | 58337302 | štěrkopísek frakce 0/16 | t | 8.664 | 286.45 | 2481.8 | CS ÚRS 2023 01 |  | základní |  | 0 | 1 | 8.664 | 0 | 0 | 8 | M | 2 |  |  |  | ROZPOCET | 2481.8 | 0 | 0 | 0 | 0 | 1 | 2481.8 | 4 | -476416140
| PP |  | štěrkopísek frakce 0/16 | [14 empty] | PP | 2
| VV |  | 4,584*1,89 'Přepočtené koeficientem množství |  | 8.664 | [12 empty] | VV | 2 | 2 | False | 1 | ROZPOCET
11 | K | X871004VD | Zkoušky hutnění lože, obsypů a násypu | sada | 2 | 2040 | 4080 |  |  | základní |  | 0 | 0 | 0 | 0 | 0 | 4 | K | 2 |  |  |  | ROZPOCET | 4080 | 0 | 0 | 0 | 0 | 1 | 4080 | 4 | -957474132
| PP |  | Zkoušky hutnění lože, obsypů a násypu - statika | [14 empty] | PP | 2
| D | 3 | Svislé a kompletní konstrukce |  |  |  | 408.74 |  |  |  |  | 0 |  | 0 |  | 0 | 1 | D | 1 |  |  |  | ROZPOCET | [6 empty] | 408.74
12 | K | 359901211 | Monitoring stoky jakékoli výšky na nové kanalizaci | m | 18 | 22.7079 | 408.74 | CS ÚRS 2023 01 |  | základní |  | 0 | 0 | 0 | 0 | 0 | 4 | K | 2 |  |  |  | ROZPOCET | 408.74 | 0 | 0 | 0 | 0 | 1 | 408.74 | 4 | 1310729037
| PP |  | Monitoring stok (kamerový systém) jakékoli výšky nová kanalizace | [14 empty] | PP | 2
| VV |  | 8+10 |  | 18 | [12 empty] | VV | 2 | 2 | True | 1 | ROZPOCET
| D | 4 | Vodorovné konstrukce |  |  |  | 4389.03 |  |  |  |  | 0 |  | 6.2746 |  | 0 | 1 | D | 1 |  |  |  | ROZPOCET | [6 empty] | 4389.03
13 | K | 451572111 | Lože pod potrubí otevřený výkop z kameniva drobného těženého | m3 | 1.44 | 1181.0578 | 1700.72 | CS ÚRS 2023 01 |  | základní |  | 0 | 1.8908 | 2.7227 | 0 | 0 | 4 | K | 2 |  |  |  | ROZPOCET | 1700.72 | 0 | 0 | 0 | 0 | 1 | 1700.72 | 4 | 163559178
| PP |  | Lože pod potrubí, stoky a drobné objekty v otevřeném výkopu z kameniva drobného těženého 0 až 4 mm | [14 empty] | PP | 2
| VV |  | 18*0,8*0,1 |  | 1.44 | [12 empty] | VV | 2 | 2 | True | 1 | ROZPOCET
14 | M | 58337302 | štěrkopísek frakce 0/16 | t | 2.722 | 286.45 | 779.72 | CS ÚRS 2023 01 |  | základní |  | 0 | 1 | 2.722 | 0 | 0 | 8 | M | 2 |  |  |  | ROZPOCET | 779.72 | 0 | 0 | 0 | 0 | 1 | 779.72 | 4 | -2065313361
| PP |  | štěrkopísek frakce 0/16 | [14 empty] | PP | 2
| VV |  | 1,44*1,89 'Přepočtené koeficientem množství |  | 2.722 | [12 empty] | VV | 2 | 2 | False | 1 | ROZPOCET
15 | K | 452311161 | Podkladní desky z betonu prostého tř. C 25/30 otevřený výkop | m3 | 0.325 | 3394.9214 | 1103.35 | CS ÚRS 2023 01 |  | základní |  | 0 | 2.5019 | 0.81311 | 0 | 0 | 4 | K | 2 |  |  |  | ROZPOCET | 1103.35 | 0 | 0 | 0 | 0 | 1 | 1103.35 | 4 | -321286255
| PP |  | Podkladní a zajišťovací konstrukce z betonu prostého v otevřeném výkopu desky pod potrubí, stoky a drobné objekty z betonu tř. C 25/30 | [14 empty] | PP | 2
| VV |  | 13*0,25*0,1 |  | 0.325 | [12 empty] | VV | 2 | 2 | True | 1 | ROZPOCET
16 | K | 452351101 | Bednění podkladních desek nebo bloků nebo sedlového lože otevřený výkop včetně odbednění | m2 | 2.65 | 303.8623 | 805.24 | CS ÚRS 2023 01 |  | základní |  | 0 | 0.00632 | 0.016748 | 0 | 0 | 4 | K | 2 |  |  |  | ROZPOCET | 805.24 | 0 | 0 | 0 | 0 | 1 | 805.24 | 4 | -1516225219
| PP |  | Bednění podkladních a zajišťovacích konstrukcí v otevřeném výkopu desek nebo sedlových loží pod potrubí, stoky a drobné objekty | [14 empty] | PP | 2
| VV |  | (13,0+0,25+13,0+0,25)*0,1 |  | 2.65 | [12 empty] | VV | 2 | 2 | True | 1 | ROZPOCET
| D | 8 | Trubní vedení |  |  |  | 9504.14 |  |  |  |  | 0 |  | 0.04463 |  | 1.8 | 1 | D | 1 |  |  |  | ROZPOCET | [6 empty] | 9504.14
17 | K | 810351811 | Bourání stávajícího potrubí z betonu DN do 200 | m | 10 | 120.9527 | 1209.53 | CS ÚRS 2023 01 |  | základní |  | 0 | 0 | 0 | 0.18 | 1.8 | 4 | K | 2 |  |  |  | ROZPOCET | 1209.53 | 0 | 0 | 0 | 0 | 1 | 1209.53 | 4 | -1420825699
| PP |  | Bourání stávajícího potrubí z betonu v otevřeném výkopu DN do 200 | [14 empty] | PP | 2
18 | K | 871265221 | Kanalizační potrubí z tvrdého PVC jednovrstvé tuhost třídy SN8 DN 110 | m | 8 | 258.0832 | 2064.67 | CS ÚRS 2023 01 |  | základní |  | 0 | 0.0015 | 0.012 | 0 | 0 | 4 | K | 2 |  |  |  | ROZPOCET | 2064.67 | 0 | 0 | 0 | 0 | 1 | 2064.67 | 4 | 768461371
| PP |  | Kanalizační potrubí z tvrdého PVC v otevřeném výkopu ve sklonu do 20 %, hladkého plnostěnného jednovrstvého, tuhost třídy SN 8 DN 110 | [14 empty] | PP | 2
| VV |  | 7+1 |  | 8 | [12 empty] | VV | 2 | 2 | True | 1 | ROZPOCET
19 | K | 871315221 | Kanalizační potrubí z tvrdého PVC jednovrstvé tuhost třídy SN8 DN 160 | m | 10 | 403.9467 | 4039.47 | CS ÚRS 2023 01 |  | základní |  | 0 | 0.00276 | 0.0276 | 0 | 0 | 4 | K | 2 |  |  |  | ROZPOCET | 4039.47 | 0 | 0 | 0 | 0 | 1 | 4039.47 | 4 | 1334905319
| PP |  | Kanalizační potrubí z tvrdého PVC v otevřeném výkopu ve sklonu do 20 %, hladkého plnostěnného jednovrstvého, tuhost třídy SN 8 DN 160 | [14 empty] | PP | 2
| VV |  | 8+2 |  | 10 | [12 empty] | VV | 2 | 2 | True | 1 | ROZPOCET
20 | K | 877265211 | Montáž tvarovek z tvrdého PVC-systém KG nebo z polypropylenu-systém KG 2000 jednoosé DN 110 | kus | 3 | 111.0537 | 333.16 | CS ÚRS 2023 01 |  | základní |  | 0 | 0 | 0 | 0 | 0 | 4 | K | 2 |  |  |  | ROZPOCET | 333.16 | 0 | 0 | 0 | 0 | 1 | 333.16 | 4 | -1598908282
| PP |  | Montáž tvarovek na kanalizačním potrubí z trub z plastu z tvrdého PVC nebo z polypropylenu v otevřeném výkopu jednoosých DN 110 | [14 empty] | PP | 2
21 | M | 28611351 | koleno kanalizační PVC KG 110x45° | kus | 2 | 49.215 | 98.43 | CS ÚRS 2023 01 |  | základní |  | 0 | 0.00028 | 0.00056 | 0 | 0 | 8 | M | 2 |  |  |  | ROZPOCET | 98.43 | 0 | 0 | 0 | 0 | 1 | 98.43 | 4 | -1830589941
| PP |  | koleno kanalizační PVC KG 110x45° | [14 empty] | PP | 2
22 | M | 28611353 | koleno kanalizační PVC KG 110x87° | kus | 1 | 47.345 | 47.35 | CS ÚRS 2023 01 |  | základní |  | 0 | 0.00034 | 0.00034 | 0 | 0 | 8 | M | 2 |  |  |  | ROZPOCET | 47.35 | 0 | 0 | 0 | 0 | 1 | 47.35 | 4 | 181950377
| PP |  | koleno kanalizační PVC KG 110x87° | [14 empty] | PP | 2
23 | K | 877315211 | Montáž tvarovek z tvrdého PVC-systém KG nebo z polypropylenu-systém KG 2000 jednoosé DN 160 | kus | 2 | 132.4381 | 264.88 | CS ÚRS 2023 01 |  | základní |  | 0 | 0 | 0 | 0 | 0 | 4 | K | 2 |  |  |  | ROZPOCET | 264.88 | 0 | 0 | 0 | 0 | 1 | 264.88 | 4 | 2136281437
| PP |  | Montáž tvarovek na kanalizačním potrubí z trub z plastu z tvrdého PVC nebo z polypropylenu v otevřeném výkopu jednoosých DN 160 | [14 empty] | PP | 2
24 | M | 28611363 | koleno kanalizační PVC KG 160x87° | kus | 1 | 110.5 | 110.5 | CS ÚRS 2023 01 |  | základní |  | 0 | 0.00088 | 0.00088 | 0 | 0 | 8 | M | 2 |  |  |  | ROZPOCET | 110.5 | 0 | 0 | 0 | 0 | 1 | 110.5 | 4 | 502225577
| PP |  | koleno kanalizační PVC KG 160x87° | [14 empty] | PP | 2
25 | M | 28611506 | redukce kanalizační PVC 160/125 | kus | 1 | 95.2 | 95.2 | CS ÚRS 2023 01 |  | základní |  | 0 | 0.00041 | 0.00041 | 0 | 0 | 8 | M | 2 |  |  |  | ROZPOCET | 95.2 | 0 | 0 | 0 | 0 | 1 | 95.2 | 4 | 1869021846
| PP |  | redukce kanalizační PVC 160/125 | [14 empty] | PP | 2
26 | K | 877315221 | Montáž tvarovek z tvrdého PVC-systém KG nebo z polypropylenu-systém KG 2000 dvouosé DN 160 | kus | 2 | 222.748 | 445.5 | CS ÚRS 2023 01 |  | základní |  | 0 | 1e-05 | 2e-05 | 0 | 0 | 4 | K | 2 |  |  |  | ROZPOCET | 445.5 | 0 | 0 | 0 | 0 | 1 | 445.5 | 4 | 165536194
| PP |  | Montáž tvarovek na kanalizačním potrubí z trub z plastu z tvrdého PVC nebo z polypropylenu v otevřeném výkopu dvouosých DN 160 | [14 empty] | PP | 2
27 | M | 28611392 | odbočka kanalizační PVC s hrdlem 160/160/45° | kus | 1 | 338.3 | 338.3 | CS ÚRS 2023 01 |  | základní |  | 0 | 0.00154 | 0.00154 | 0 | 0 | 8 | M | 2 |  |  |  | ROZPOCET | 338.3 | 0 | 0 | 0 | 0 | 1 | 338.3 | 4 | 269908591
| PP |  | odbočka kanalizační PVC s hrdlem 160/160/45° | [14 empty] | PP | 2
28 | M | 28611912 | odbočka kanalizační plastová s hrdlem KG 160/110/45° | kus | 1 | 232.05 | 232.05 | CS ÚRS 2023 01 |  | základní |  | 0 | 0.00128 | 0.00128 | 0 | 0 | 8 | M | 2 |  |  |  | ROZPOCET | 232.05 | 0 | 0 | 0 | 0 | 1 | 232.05 | 4 | -143170105
| PP |  | odbočka kanalizační plastová s hrdlem KG 160/110/45° | [14 empty] | PP | 2
29 | K | 892271111 | Tlaková zkouška vodou potrubí DN 100 nebo 125 | m | 8 | 10.5616 | 84.49 | CS ÚRS 2023 01 |  | základní |  | 0 | 0 | 0 | 0 | 0 | 4 | K | 2 |  |  |  | ROZPOCET | 84.49 | 0 | 0 | 0 | 0 | 1 | 84.49 | 4 | 621739748
| PP |  | Tlakové zkoušky vodou na potrubí DN 100 nebo 125 | [14 empty] | PP | 2
30 | K | 892351111 | Tlaková zkouška vodou potrubí DN 150 nebo 200 | m | 10 | 14.0612 | 140.61 | CS ÚRS 2023 01 |  | základní |  | 0 | 0 | 0 | 0 | 0 | 4 | K | 2 |  |  |  | ROZPOCET | 140.61 | 0 | 0 | 0 | 0 | 1 | 140.61 | 4 | -1628505286
| PP |  | Tlakové zkoušky vodou na potrubí DN 150 nebo 200 | [14 empty] | PP | 2
| D | 9 | Ostatní konstrukce a práce, bourání |  |  |  | 69723.92 |  |  |  |  | 0 |  | 7.2212 |  | 0.00828 | 1 | D | 1 |  |  |  | ROZPOCET | [6 empty] | 69723.92
31 | K | 935113212 | Osazení odvodňovacího betonového žlabu s krycím roštem šířky přes 200 mm | m | 13 | 727.0285 | 9451.37 | CS ÚRS 2023 01 |  | základní |  | 0 | 0.43819 | 5.6965 | 0 | 0 | 4 | K | 2 |  |  |  | ROZPOCET | 9451.37 | 0 | 0 | 0 | 0 | 1 | 9451.37 | 4 | -197379282
| PP |  | Osazení odvodňovacího žlabu s krycím roštem betonového šířky přes 200 mm | [14 empty] | PP | 2
32 | M | X0101R | Žlab s průběžnou štěrbinou TZD-Q 220/250/1000 (D400) | kus | 10 | 4970.5365 | 49705.36 |  |  | základní |  | 0 | 0.11 | 1.1 | 0 | 0 | 8 | M | 2 |  |  |  | ROZPOCET | 49705.36 | 0 | 0 | 0 | 0 | 1 | 49705.36 | 4 | -908374429
33 | M | X0102R | Záslepka TZD - Q 220 | kus | 2 | 1343 | 2686 |  |  | základní |  | 0 | 0.0032 | 0.0064 | 0 | 0 | 8 | M | 2 |  |  |  | ROZPOCET | 2686 | 0 | 0 | 0 | 0 | 1 | 2686 | 4 | 917884087
34 | M | X0103R | Čistící dílec TZD - Q 220/250/1000 M vč. roštu | kus | 2 | 1317.5 | 2635 |  |  | základní |  | 0 | 0.1 | 0.2 | 0 | 0 | 8 | M | 2 |  |  |  | ROZPOCET | 2635 | 0 | 0 | 0 | 0 | 1 | 2635 | 4 | -1643773771
35 | M | X0104R | Čistící dílec se spodním výtokem TZD - Q 220/250/1000 MV vč. roštu | kus | 1 | 1487.5 | 1487.5 |  |  | základní |  | 0 | 0.1 | 0.1 | 0 | 0 | 8 | M | 2 |  |  |  | ROZPOCET | 1487.5 | 0 | 0 | 0 | 0 | 1 | 1487.5 | 4 | -1700056753
36 | M | X0105R | Přechodový prstenec TBV-Q 600/45 | kus | 1 | 284.75 | 284.75 |  |  | základní |  | 0 | 0.011 | 0.011 | 0 | 0 | 8 | M | 2 |  |  |  | ROZPOCET | 284.75 | 0 | 0 | 0 | 0 | 1 | 284.75 | 4 | 1280844982
37 | M | X0106R | Kalový koš | kus | 1 | 634.95 | 634.95 |  |  | základní |  | 0 | 0 | 0 | 0 | 0 | 8 | M | 2 |  |  |  | ROZPOCET | 634.95 | 0 | 0 | 0 | 0 | 1 | 634.95 | 4 | 1506799407
38 | M | X0107R | Skruž středová TBV-Q 450/570/6d | kus | 1 | 459 | 459 |  |  | základní |  | 0 | 0.011 | 0.011 | 0 | 0 | 8 | M | 2 |  |  |  | ROZPOCET | 459 | 0 | 0 | 0 | 0 | 1 | 459 | 4 | -2002293168
39 | M | X0108R | Dno s výtokem TBV-Q 450/330/1a PVC | kus | 1 | 731 | 731 |  |  | základní |  | 0 | 0.096 | 0.096 | 0 | 0 | 8 | M | 2 |  |  |  | ROZPOCET | 731 | 0 | 0 | 0 | 0 | 1 | 731 | 4 | 604015380
40 | K | 977151125 | Jádrové vrty diamantovými korunkami do stavebních materiálů D přes 180 do 200 mm | m | 0.12 | 5029.0945 | 603.49 | CS ÚRS 2023 01 |  | základní |  | 0 | 0.00316 | 0.0003792 | 0.069 | 0.00828 | 4 | K | 2 |  |  |  | ROZPOCET | 603.49 | 0 | 0 | 0 | 0 | 1 | 603.49 | 4 | 1005270138
| PP |  | Jádrové vrty diamantovými korunkami do stavebních materiálů (železobetonu, betonu, cihel, obkladů, dlažeb, kamene) průměru přes 180 do 200 mm | [14 empty] | PP | 2
41 | K | X977151913 | Těsněnící kroužek (PVC potrubí DN160) - napojení do prefa šachty | kus | 1 | 1045.5 | 1045.5 |  |  | základní |  | 0 | 0 | 0 | 0 | 0 | 4 | K | 2 |  |  |  | ROZPOCET | 1045.5 | 0 | 0 | 0 | 0 | 1 | 1045.5 | 4 | 1504586713
| PP |  | Těsněnící kroužek (vývrt. DN186 mm) vyráběné lisováním z nitrilové pryže NBR odolné proti působení ropných látek syntetická pryž EPDM podle normy EN 681-1, tepelná odolnost -20°C až +130°C ideální pro napojení do betonových a korugovaných šachet nebo potrubí velkých průměrů | [14 empty] | PP | 2
| D | 997 | Přesun sutě |  |  |  | 3289.8 |  |  |  |  | 0 |  | 0 |  | 0 | 1 | D | 1 |  |  |  | ROZPOCET | [6 empty] | 3289.8
42 | K | 997013111 | Vnitrostaveništní doprava suti a vybouraných hmot pro budovy v do 6 m s použitím mechanizace | t | 1.833 | 268.6263 | 492.39 | CS ÚRS 2023 01 |  | základní |  | 0 | 0 | 0 | 0 | 0 | 4 | K | 2 |  |  |  | ROZPOCET | 492.39 | 0 | 0 | 0 | 0 | 1 | 492.39 | 4 | 791414464
| PP |  | Vnitrostaveništní doprava suti a vybouraných hmot vodorovně do 50 m svisle s použitím mechanizace pro budovy a haly výšky do 6 m | [14 empty] | PP | 2
43 | K | 997013501 | Odvoz suti a vybouraných hmot na skládku nebo meziskládku do 1 km se složením | t | 1.833 | 138.1161 | 253.17 | CS ÚRS 2023 01 |  | základní |  | 0 | 0 | 0 | 0 | 0 | 4 | K | 2 |  |  |  | ROZPOCET | 253.17 | 0 | 0 | 0 | 0 | 1 | 253.17 | 4 | -1610782100
| PP |  | Odvoz suti a vybouraných hmot na skládku nebo meziskládku se složením, na vzdálenost do 1 km | [14 empty] | PP | 2
44 | K | 997013509 | Příplatek k odvozu suti a vybouraných hmot na skládku ZKD 1 km přes 1 km | t | 54.99 | 6.034 | 331.81 | CS ÚRS 2023 01 |  | základní |  | 0 | 0 | 0 | 0 | 0 | 4 | K | 2 |  |  |  | ROZPOCET | 331.81 | 0 | 0 | 0 | 0 | 1 | 331.81 | 4 | -1553558212
| PP |  | Odvoz suti a vybouraných hmot na skládku nebo meziskládku se složením, na vzdálenost Příplatek k ceně za každý další i započatý 1 km přes 1 km | [14 empty] | PP | 2
| VV |  | 1,833*30 'Přepočtené koeficientem množství |  | 54.99 | [12 empty] | VV | 2 | 2 | False | 1 | ROZPOCET
45 | K | 997013601 | Poplatek za uložení na skládce (skládkovné) stavebního odpadu betonového kód odpadu 17 01 01 | t | 1.833 | 1207 | 2212.43 | CS ÚRS 2023 01 |  | základní |  | 0 | 0 | 0 | 0 | 0 | 4 | K | 2 |  |  |  | ROZPOCET | 2212.43 | 0 | 0 | 0 | 0 | 1 | 2212.43 | 4 | -696957553
| PP |  | Poplatek za uložení stavebního odpadu na skládce (skládkovné) z prostého betonu zatříděného do Katalogu odpadů pod kódem 17 01 01 | [14 empty] | PP | 2
| D | 998 | Přesun hmot |  |  |  | 12848.66 |  |  |  |  | 0 |  | 0 |  | 0 | 1 | D | 1 |  |  |  | ROZPOCET | [6 empty] | 12848.66
46 | K | 998276101 | Přesun hmot pro trubní vedení z trub z plastických hmot otevřený výkop | t | 22.204 | 578.6643 | 12848.66 | CS ÚRS 2023 01 |  | základní |  | 0 | 0 | 0 | 0 | 0 | 4 | K | 2 |  |  |  | ROZPOCET | 12848.66 | 0 | 0 | 0 | 0 | 1 | 12848.66 | 4 | 2075932640
| PP |  | Přesun hmot pro trubní vedení hloubené z trub z plastických hmot nebo sklolaminátových pro vodovody nebo kanalizace v otevřeném výkopu dopravní vzdálenost do 15 m | [14 empty] | PP | 2
| D | PSV | Práce a dodávky PSV |  |  |  | 737.82 |  |  |  |  | 0 |  | 0.00102 |  | 0.02517 | 2 | D | 0 |  |  |  | ROZPOCET | [6 empty] | 737.82
| D | 721 | Zdravotechnika - vnitřní kanalizace |  |  |  | 737.82 |  |  |  |  | 0 |  | 0.00102 |  | 0.02517 | 2 | D | 1 |  |  |  | ROZPOCET | [6 empty] | 737.82
47 | K | 721242804 | Demontáž lapače střešních splavenin DN 125 | kus | 1 | 187.2 | 187.2 | CS ÚRS 2023 01 |  | základní |  | 0 | 0 | 0 | 0.02517 | 0.02517 | 16 | K | 2 |  |  |  | ROZPOCET | 187.2 | 0 | 0 | 0 | 0 | 1 | 187.2 | 16 | 1168419541
| PP |  | Demontáž lapačů střešních splavenin DN 125 | [14 empty] | PP | 2
48 | K | 721249102 | Montáž lapače střešních splavenin z litiny DN 125 ostatní typ | kus | 1 | 549.9 | 549.9 | CS ÚRS 2023 01 |  | základní |  | 0 | 0.00102 | 0.00102 | 0 | 0 | 16 | K | 2 |  |  |  | ROZPOCET | 549.9 | 0 | 0 | 0 | 0 | 1 | 549.9 | 16 | -885217637
| PP |  | Lapače střešních splavenin montáž lapačů střešních splavenin ostatních typů litinových DN 125 | [14 empty] | PP | 2
49 | K | 998721101 | Přesun hmot tonážní pro vnitřní kanalizace v objektech v do 6 m | t | 0.001 | 720 | 0.72 | CS ÚRS 2023 01 |  | základní |  | 0 | 0 | 0 | 0 | 0 | 16 | K | 2 |  |  |  | ROZPOCET | 0.72 | 0 | 0 | 0 | 0 | 1 | 0.72 | 16 | 746824994
| PP |  | Přesun hmot pro vnitřní kanalizace stanovený z hmotnosti přesunovaného materiálu vodorovná dopravní vzdálenost do 50 m v objektech výšky do 6 m | [14 empty] | PP | 2

## IO-10 - Příprava staveniště
{602589a6-e173-4370-95d7-137a6012ccac}
2
| KRYCÍ LIST SOUPISU PRACÍ | [7 empty] | v --- níže se nacházejí doplnkové a pomocné údaje k sestavám --- v | [8 empty] | False
Stavba:
Nemocnice Havlíčkův Brod – rekonstrukce energocentra
Objekt:
IO-10 - Příprava staveniště
Soupis:
IO-10 - Příprava staveniště
| KSO: |  |  |  |  | CC-CZ:
| Místo: |  | Havlíčkův Brod, areál nemocnice |  |  | Datum: | 29. 6. 2023
| Zadavatel: |  |  |  |  | IČ: | 70890749
|  | Kraj Vysočina |  |  |  | DIČ: | CZ70890749
| Uchazeč: |  |  |  |  | IČ: | 46980059
|  | PKS stavby a.s. |  |  |  | DIČ: | CZ46980059
| Projektant: |  |  |  |  | IČ: | 28094026
|  | PROJEKT CENTRUM NOVA s.r.o. |  |  |  | DIČ: | CZ28094026
| Zpracovatel: |  |  |  |  | IČ:
DIČ:
Poznámka:
- Uchazeč o veřejnou zakázku je povinen při oceňování soutěžního SOUPISU PRACÍ ocenit veškeré položky uvedené v soupisech a provést kontrolu funkce aritmetických vzorců jednotlivých položkových SOUPISŮ ve vazbě na jednotlivé oddíly, rekapitulace a krycí listy. - Kde není výslovně uvedeno, bude pracovní postup a technologie provádění stanovena oprávněnou osobou zhotovitele - Pro sestavení SOUPISU PRACÍ v podrobnostech vymezených vyhl. č. 169/2016Sb. byla použita v převážné míře cenová soustava ÚRS. - V rámci nabídkových cen nutno zohlednit max. možné odstávky technologií viz. průvodní zpráva. - V případě nejasností u některé z položek uváděných v supisu prací, kontaktuje uchazeč zadavatele. - Vlastní položky, komplety, soubory a položky s vyšší cenou než dle ceníku jsou stanoveny na základě zkušeností projektanta z období 3 let a odpovídají situaci na trhu. - Tento soupis prací je nedílnou součástí komplexního celkového soupisu na předmětnou akci. - Tato část soupisu prací vychází dle vyhlášky 169/2016 Sb. z následujících grafických a textových částí projektové dokumentace: IO-00.01 Situační výkres – inženýrských objektů IO-10.01 Technická zpráva – příprava staveniště
| Cena bez DPH | [5 empty] | 129429.88
|  |  | Základ daně |  |  | Sazba daně | Výše daně
| DPH | základní | 129429.88 |  |  | 21% | 27180.27
|  | snížená | 0 |  |  | 15% | 0
|  | zákl. přenesená | 0 |  |  | 21% | 0
|  | sníž. přenesená | 0 |  |  | 15% | 0
|  | nulová | 0 |  |  | 0% | 0
| Cena s DPH |  |  | v | CZK |  | 156610.15
| Projektant |  |  | Zpracovatel
| Datum a podpis: |  | Razítko | Datum a podpis: |  |  | Razítko
| Objednavatel |  |  | Uchazeč
| Datum a podpis: |  | Razítko | Datum a podpis: |  |  | Razítko
REKAPITULACE ČLENĚNÍ SOUPISU PRACÍ
Stavba:
Nemocnice Havlíčkův Brod – rekonstrukce energocentra
Objekt:
IO-10 - Příprava staveniště
Soupis:
IO-10 - Příprava staveniště
Místo: |  |  | Havlíčkův Brod, areál nemocnice |  |  | Datum: | 29. 6. 2023
Zadavatel: |  |  | Kraj Vysočina |  |  | Projektant: | PROJEKT CENTRUM NOVA s.r.o.
Uchazeč: |  |  | PKS stavby a.s. |  |  | Zpracovatel:
Kód dílu - Popis | [6 empty] | Cena celkem [CZK]
Náklady ze soupisu prací | [6 empty] | 129429.88 | [11 empty] | -1
| HSV - HSV | [5 empty] | 129429.88
| 01 - Přemístění stávající kamenné plastiky | [5 empty] | 32000
| 02 - Demontáž nefunkčních rozvodů inženýrských sítí vedených v instalačním kanálu | [5 empty] | 52429.88
| 03 - Zajištění zásobování objektu SO-13 (Oddělení následné péče a rehabilitace) | [5 empty] | 20000
| 04 - Křížení silniční dopravy s energokanálem | [5 empty] | 20000
| 05 - Ochrana stávající vzrostlé zeleně | [5 empty] | 5000
SOUPIS PRACÍ
Stavba:
Nemocnice Havlíčkův Brod – rekonstrukce energocentra
Objekt:
IO-10 - Příprava staveniště
Soupis:
IO-10 - Příprava staveniště
Místo: |  |  | Havlíčkův Brod, areál nemocnice |  |  | Datum: | 29. 6. 2023
Zadavatel: |  |  | Kraj Vysočina |  |  | Projektant: | PROJEKT CENTRUM NOVA s.r.o.
Uchazeč: |  |  | PKS stavby a.s. |  |  | Zpracovatel:
PČ | Typ | Kód | Popis | MJ | Množství | J.cena [CZK] | Cena celkem [CZK] | Cenová soustava |  | DPH | J. Nh [h] | Nh celkem [h] | J. hmotnost [t] | Hmotnost celkem [t] | J. suť [t] | Suť Celkem [t]
Náklady soupisu celkem | [6 empty] | 129429.88 |  |  |  |  | 0 |  | 0.012 |  | 6.804 |  | D | -1 | [10 empty] | 129429.88
| D | HSV | HSV |  |  |  | 129429.88 |  |  |  |  | 0 |  | 0.012 |  | 6.804 | 1 | D | 0 |  |  |  | ROZPOCET | [6 empty] | 129429.88
| D | 01 | Přemístění stávající kamenné plastiky |  |  |  | 32000 |  |  |  |  | 0 |  | 0 |  | 0 | 1 | D | 1 |  |  |  | ROZPOCET | [6 empty] | 32000
1 | K | 0101 | Odborná demontáž stávající plastiky | kpl | 1 | 5000 | 5000 |  |  | základní |  | 0 | 0 | 0 | 0 | 0 | 4 | K | 2 |  |  |  | ROZPOCET | 5000 | 0 | 0 | 0 | 0 | 1 | 5000 | 4 | 1929096384
| PP |  | Odborná demontáž stávající plastiky | [14 empty] | PP | 2
2 | K | 0102 | Přesunutí plastiky a její uložení a zabezpečení ve skladu areálu namocnice (dopravní vzdálenost do 500 m) | kpl | 1 | 15000 | 15000 |  |  | základní |  | 0 | 0 | 0 | 0 | 0 | 4 | K | 2 |  |  |  | ROZPOCET | 15000 | 0 | 0 | 0 | 0 | 1 | 15000 | 4 | 311408523
| PP |  | Odborná demontáž stávající plastiky | [14 empty] | PP | 2
3 | K | 0103 | Zpětné přesunutí plastiky ze skladu na původní místo instalace (dopravní vzdálenost do 500 m) | kpl | 1 | 7000 | 7000 |  |  | základní |  | 0 | 0 | 0 | 0 | 0 | 4 | K | 2 |  |  |  | ROZPOCET | 7000 | 0 | 0 | 0 | 0 | 1 | 7000 | 4 | -119301799
| PP |  | Odborná demontáž stávající plastiky | [14 empty] | PP | 2
4 | K | 0104 | Odborná zpětná instalace plastiky | kpl | 1 | 5000 | 5000 |  |  | základní |  | 0 | 0 | 0 | 0 | 0 | 4 | K | 2 |  |  |  | ROZPOCET | 5000 | 0 | 0 | 0 | 0 | 1 | 5000 | 4 | 1826549215
| D | 02 | Demontáž nefunkčních rozvodů inženýrských sítí vedených v instalačním kanálu |  |  |  | 52429.88 |  |  |  |  | 0 |  | 0.012 |  | 6.804 | 1 | D | 1 |  |  |  | ROZPOCET | [6 empty] | 52429.88
5 | K | 713410831 | Odstranění izolace tepelné potrubí pásy nebo rohožemi s AL fólií staženými drátem tl do 50 mm | m | 240 | 16.7326 | 4015.83 | CS ÚRS 2023 01 |  | základní |  | 0 | 0 | 0 | 0.00542 | 1.3008 | 16 | K | 2 |  |  |  | ROZPOCET | 4015.83 | 0 | 0 | 0 | 0 | 1 | 4015.83 | 16 | 1001206559
| PP |  | Odstranění tepelné izolace potrubí a ohybů pásy nebo rohožemi s povrchovou úpravou hliníkovou fólií připevněnými ocelovým drátem potrubí, tloušťka izolace do 50 mm | [14 empty] | PP | 2
| VV |  | Izolace parovodu | [14 empty] | VV | 2 | 1 | True | 0 | ROZPOCET
| VV |  | 2*120 |  | 240 | [12 empty] | VV | 2 | 2 | True | 1 | ROZPOCET
6 | K | 733120819 | Demontáž potrubí ocelového hladkého D přes 38 do 60,3 | m | 240 | 40.282 | 9667.69 | CS ÚRS 2023 01 |  | základní |  | 0 | 5e-05 | 0.012 | 0.00473 | 1.1352 | 16 | K | 2 |  |  |  | ROZPOCET | 9667.69 | 0 | 0 | 0 | 0 | 1 | 9667.69 | 16 | 1414253934
| PP |  | Demontáž potrubí z trubek ocelových hladkých Ø přes 38 do 60,3 | [14 empty] | PP | 2
7 | K | 230080461 | Demontáž řez potrubí ruční pilkou D 22 mm, tl 2,6 mm - demontáž závěsů a konzol | kus | 120 | 35.9699 | 4316.38 | CS ÚRS 2023 01 |  | základní |  | 0 | 0 | 0 | 0 | 0 | 64 | K | 2 |  |  |  | ROZPOCET | 4316.38 | 0 | 0 | 0 | 0 | 1 | 4316.38 | 64 | 983374375
8 | K | 741126841 | Demontáž kabel Al plný nebo laněný kulatý s papír izolací žíla 3x240+120 mm2 uložený volně | m | 360 | 37.0659 | 13343.74 | CS ÚRS 2023 01 |  | základní |  | 0 | 0 | 0 | 0.0038 | 1.368 | 16 | K | 2 |  |  |  | ROZPOCET | 13343.74 | 0 | 0 | 0 | 0 | 1 | 13343.74 | 16 | -201418277
| PP |  | Demontáž kabelů hliníkových uložených volně plných nebo laněných kulatých s papírovou izolací počtu a průřezu žil 3x240+120 mm2 | [14 empty] | PP | 2
| VV |  | 120*3 |  | 360 | [12 empty] | VV | 2 | 2 | True | 1 | ROZPOCET
9 | K | 228061539 | Demontáž kabelu návěstního volně uloženého s jádrem 1 mm Cu TCEKEZE, TCEKFE, TCEKPFLEY, TCEKPFLEZE 61 P | m | 360 | 10.8908 | 3920.68 | CS ÚRS 2023 01 |  | základní |  | 0 | 0 | 0 | 0 | 0 | 64 | K | 2 |  |  |  | ROZPOCET | 3920.68 | 0 | 0 | 0 | 0 | 1 | 3920.68 | 64 | 1679108697
| PP |  | Demontáž kabelu návěstního volně uloženého včetně protažení překážkami, snesení a svinutí do kotouče nebo na buben a naložení na dopravní prostředek z kabelové trasy TCEKE, TCEKFE, TCEKFY, TCEKEZE-Y, TCEKPFLEY, TCEKPFLEZE-Y s jádrem 1,00 mm Cu 61 P | [14 empty] | PP | 2
10 | K | 741913811 | Demontáž rošt a lávka se stojinou,výložníky a odbočkami hliníková | m | 120 | 38.125 | 4575 | CS ÚRS 2023 01 |  | základní |  | 0 | 0 | 0 | 0.025 | 3 | 16 | K | 2 |  |  |  | ROZPOCET | 4575 | 0 | 0 | 0 | 0 | 1 | 4575 | 16 | 1955288806
| PP |  | Demontáž nosných a doplňkových prvků roštů a lávek pro volné i pevné uložení kabelů bez podkladových desek se stojinou, výložníky a odbočkami hliníkových | [14 empty] | PP | 2
11 | K | 997013211 | Vnitrostaveništní doprava suti a vybouraných hmot pro budovy v do 6 m ručně | t | 6.804 | 479.5419 | 3262.8 | CS ÚRS 2023 01 |  | základní |  | 0 | 0 | 0 | 0 | 0 | 4 | K | 2 |  |  |  | ROZPOCET | 3262.8 | 0 | 0 | 0 | 0 | 1 | 3262.8 | 4 | 1542977137
| PP |  | Vnitrostaveništní doprava suti a vybouraných hmot vodorovně do 50 m svisle ručně pro budovy a haly výšky do 6 m | [14 empty] | PP | 2
12 | K | 997013219 | Příplatek k vnitrostaveništní dopravě suti a vybouraných hmot za zvětšenou dopravu suti ZKD 10 m | t | 47.628 | 51.521 | 2453.84 | CS ÚRS 2023 01 |  | základní |  | 0 | 0 | 0 | 0 | 0 | 4 | K | 2 |  |  |  | ROZPOCET | 2453.84 | 0 | 0 | 0 | 0 | 1 | 2453.84 | 4 | 842483947
| PP |  | Vnitrostaveništní doprava suti a vybouraných hmot vodorovně do 50 m Příplatek k cenám -3111 až -3217 za zvětšenou vodorovnou dopravu přes vymezenou dopravní vzdálenost za každých dalších i započatých 10 m | [14 empty] | PP | 2
| VV |  | 6,804*7 'Přepočtené koeficientem množství |  | 47.628 | [12 empty] | VV | 2 | 2 | False | 1 | ROZPOCET
13 | K | 997013501 | Odvoz suti a vybouraných hmot na skládku nebo meziskládku do 1 km se složením | t | 6.804 | 162.4895 | 1105.58 | CS ÚRS 2023 01 |  | základní |  | 0 | 0 | 0 | 0 | 0 | 4 | K | 2 |  |  |  | ROZPOCET | 1105.58 | 0 | 0 | 0 | 0 | 1 | 1105.58 | 4 | 1637005238
| PP |  | Odvoz suti a vybouraných hmot na skládku nebo meziskládku se složením, na vzdálenost do 1 km | [14 empty] | PP | 2
14 | K | 997013509 | Příplatek k odvozu suti a vybouraných hmot na skládku ZKD 1 km přes 1 km | t | 204.12 | 7.0989 | 1449.02 | CS ÚRS 2023 01 |  | základní |  | 0 | 0 | 0 | 0 | 0 | 4 | K | 2 |  |  |  | ROZPOCET | 1449.02 | 0 | 0 | 0 | 0 | 1 | 1449.02 | 4 | 210920580
| PP |  | Odvoz suti a vybouraných hmot na skládku nebo meziskládku se složením, na vzdálenost Příplatek k ceně za každý další i započatý 1 km přes 1 km | [14 empty] | PP | 2
| VV |  | 6,804*30 'Přepočtené koeficientem množství |  | 204.12 | [12 empty] | VV | 2 | 2 | False | 1 | ROZPOCET
15 | K | 997013814 | Poplatek za uložení na skládce (skládkovné) stavebního odpadu izolací kód odpadu 17 06 04 | t | 1.301 | 3320 | 4319.32 | CS ÚRS 2023 01 |  | základní |  | 0 | 0 | 0 | 0 | 0 | 4 | K | 2 |  |  |  | ROZPOCET | 4319.32 | 0 | 0 | 0 | 0 | 1 | 4319.32 | 4 | 847986904
| PP |  | Poplatek za uložení stavebního odpadu na skládce (skládkovné) z izolačních materiálů zatříděného do Katalogu odpadů pod kódem 17 06 04 | [14 empty] | PP | 2
| D | 03 | Zajištění zásobování objektu SO-13 (Oddělení následné péče a rehabilitace) |  |  |  | 20000 |  |  |  |  | 0 |  | 0 |  | 0 | 1 | D | 1 |  |  |  | ROZPOCET | [6 empty] | 20000
16 | K | 0301 | Zajištění zásobování objektu SO-13 - provedení a uvedení do původního stavu | kpl | 1 | 20000 | 20000 |  |  | základní |  | 0 | 0 | 0 | 0 | 0 | 4 | K | 2 |  |  |  | ROZPOCET | 20000 | 0 | 0 | 0 | 0 | 1 | 20000 | 4 | -479059196
| PP |  | Z ul. Husova je v současnosti veden chodník pro pěší ke kruhovému objezdu resp. chodníku k SO-13. Tato chodníková propojka bude uzavřena pro pěší a bude zde zřízen dočasný sjezd pro zásobování SO-13. U chodníku směrem do silnice v ul. Husova bude snížená obruba na 2 cm. Chodníková plocha bude rozebrána a nahrazena silničními panely. Celková šířka sjezdu bude min. 5,0 m. Po dokončení stavby bude tento prostor uveden do původního stavu. | [14 empty] | PP | 2
| D | 04 | Křížení silniční dopravy s energokanálem |  |  |  | 20000 |  |  |  |  | 0 |  | 0 |  | 0 | 1 | D | 1 |  |  |  | ROZPOCET | [6 empty] | 20000
17 | K | 0401 | Křížení silniční dopravy s energokanálem | kpl | 1 | 20000 | 20000 |  |  | základní |  | 0 | 0 | 0 | 0 | 0 | 4 | K | 2 |  |  |  | ROZPOCET | 20000 | 0 | 0 | 0 | 0 | 1 | 20000 | 4 | -1741756354
| PP |  | V místě křížení těžké dopravy s energokanálem, budou přes kanál uloženy na štěrkový polštář silniční panely pro roznesení zatížení mimo kci kanálu. Po dokončení stavby bude tento prostor uveden do původního stavu. | [14 empty] | PP | 2
| D | 05 | Ochrana stávající vzrostlé zeleně |  |  |  | 5000 |  |  |  |  | 0 |  | 0 |  | 0 | 1 | D | 1 |  |  |  | ROZPOCET | [6 empty] | 5000
18 | K | 0501 | Ochrana vzrostlé zeleně - oplocení kmenů, přetnutí kořenů, ošetření ran kořanového systému, ochrana kořenů před vysycháním a působením mrazu, odborné prořezání větví koruny | kpl | 1 | 5000 | 5000 |  |  | základní |  | 0 | 0 | 0 | 0 | 0 | 4 | K | 2 |  |  |  | ROZPOCET | 5000 | 0 | 0 | 0 | 0 | 1 | 5000 | 4 | -233053460

## IO-10a - Příprava staveni...
{94572b11-10fa-41fd-bc36-09f3ef781af4}
2
| KRYCÍ LIST SOUPISU PRACÍ | [7 empty] | v --- níže se nacházejí doplnkové a pomocné údaje k sestavám --- v | [8 empty] | False
Stavba:
Nemocnice Havlíčkův Brod – rekonstrukce energocentra
Objekt:
IO-10 - Příprava staveniště
Soupis:
IO-10a - Příprava staveniště - Jeřáb
| KSO: |  |  |  |  | CC-CZ:
| Místo: |  | Havlíčkův Brod, areál nemocnice |  |  | Datum: | 29. 6. 2023
| Zadavatel: |  |  |  |  | IČ: | 70890749
|  | Kraj Vysočina |  |  |  | DIČ: | CZ70890749
| Uchazeč: |  |  |  |  | IČ: | 46980059
|  | PKS stavby a.s. |  |  |  | DIČ: | CZ46980059
| Projektant: |  |  |  |  | IČ: | 28094026
|  | PROJEKT CENTRUM NOVA s.r.o. |  |  |  | DIČ: | CZ28094026
| Zpracovatel: |  |  |  |  | IČ:
DIČ:
Poznámka:
- Uchazeč o veřejnou zakázku je povinen při oceňování soutěžního SOUPISU PRACÍ ocenit veškeré položky uvedené v soupisech a provést kontrolu funkce aritmetických vzorců jednotlivých položkových SOUPISŮ ve vazbě na jednotlivé oddíly, rekapitulace a krycí listy. - Kde není výslovně uvedeno, bude pracovní postup a technologie provádění stanovena oprávněnou osobou zhotovitele - Pro sestavení SOUPISU PRACÍ v podrobnostech vymezených vyhl. č. 169/2016Sb. byla použita v převážné míře cenová soustava ÚRS. - V rámci nabídkových cen nutno zohlednit max. možné odstávky technologií viz. průvodní zpráva. - V případě nejasností u některé z položek uváděných v supisu prací, kontaktuje uchazeč zadavatele. - Vlastní položky, komplety, soubory a položky s vyšší cenou než dle ceníku jsou stanoveny na základě zkušeností projektanta z období 3 let a odpovídají situaci na trhu. - Tento soupis prací je nedílnou součástí komplexního celkového soupisu na předmětnou akci. - Tato část soupisu prací vychází dle vyhlášky 169/2016 Sb. z následujících grafických a textových částí projektové dokumentace: IO-00.01 Situační výkres – inženýrských objektů IO-10.01 Technická zpráva – příprava staveniště
| Cena bez DPH | [5 empty] | 514212.88
|  |  | Základ daně |  |  | Sazba daně | Výše daně
| DPH | základní | 514212.88 |  |  | 21% | 107984.7
|  | snížená | 0 |  |  | 15% | 0
|  | zákl. přenesená | 0 |  |  | 21% | 0
|  | sníž. přenesená | 0 |  |  | 15% | 0
|  | nulová | 0 |  |  | 0% | 0
| Cena s DPH |  |  | v | CZK |  | 622197.58
| Projektant |  |  | Zpracovatel
| Datum a podpis: |  | Razítko | Datum a podpis: |  |  | Razítko
| Objednavatel |  |  | Uchazeč
| Datum a podpis: |  | Razítko | Datum a podpis: |  |  | Razítko
REKAPITULACE ČLENĚNÍ SOUPISU PRACÍ
Stavba:
Nemocnice Havlíčkův Brod – rekonstrukce energocentra
Objekt:
IO-10 - Příprava staveniště
Soupis:
IO-10a - Příprava staveniště - Jeřáb
Místo: |  |  | Havlíčkův Brod, areál nemocnice |  |  | Datum: | 29. 6. 2023
Zadavatel: |  |  | Kraj Vysočina |  |  | Projektant: | PROJEKT CENTRUM NOVA s.r.o.
Uchazeč: |  |  | PKS stavby a.s. |  |  | Zpracovatel:
Kód dílu - Popis | [6 empty] | Cena celkem [CZK]
Náklady ze soupisu prací | [6 empty] | 514212.88 | [11 empty] | -1
| HSV - Práce a dodávky HSV | [5 empty] | 514212.88
| 1 - Zemní práce | [5 empty] | 47912.43
| 2 - Zakládání | [5 empty] | 261620.52
| 9 - Ostatní konstrukce a práce, bourání | [5 empty] | 79473.25
| 997 - Přesun sutě | [5 empty] | 91833.02
| 998 - Přesun hmot | [5 empty] | 33373.66
SOUPIS PRACÍ
Stavba:
Nemocnice Havlíčkův Brod – rekonstrukce energocentra
Objekt:
IO-10 - Příprava staveniště
Soupis:
IO-10a - Příprava staveniště - Jeřáb
Místo: |  |  | Havlíčkův Brod, areál nemocnice |  |  | Datum: | 29. 6. 2023
Zadavatel: |  |  | Kraj Vysočina |  |  | Projektant: | PROJEKT CENTRUM NOVA s.r.o.
Uchazeč: |  |  | PKS stavby a.s. |  |  | Zpracovatel:
PČ | Typ | Kód | Popis | MJ | Množství | J.cena [CZK] | Cena celkem [CZK] | Cenová soustava |  | DPH | J. Nh [h] | Nh celkem [h] | J. hmotnost [t] | Hmotnost celkem [t] | J. suť [t] | Suť Celkem [t]
Náklady soupisu celkem | [6 empty] | 514212.88 |  |  |  |  | 0 |  | 180.1346 |  | 158.4 |  | D | -1 | [10 empty] | 514212.88
| D | HSV | Práce a dodávky HSV |  |  |  | 514212.88 |  |  |  |  | 0 |  | 180.1346 |  | 158.4 | 1 | D | 0 |  |  |  | ROZPOCET | [6 empty] | 514212.88
| D | 1 | Zemní práce |  |  |  | 47912.43 |  |  |  |  | 0 |  | 0 |  | 0 | 1 | D | 1 |  |  |  | ROZPOCET | [6 empty] | 47912.43
1 | K | 131351103 | Hloubení jam nezapažených v hornině třídy těžitelnosti II skupiny 4 objem do 100 m3 strojně | m3 | 72 | 291.8582 | 21013.79 | CS ÚRS 2023 01 |  | základní |  | 0 | 0 | 0 | 0 | 0 | 4 | K | 2 |  |  |  | ROZPOCET | 21013.79 | 0 | 0 | 0 | 0 | 1 | 21013.79 | 4 | -2062603632
| PP |  | Hloubení nezapažených jam a zářezů strojně s urovnáním dna do předepsaného profilu a spádu v hornině třídy těžitelnosti II skupiny 4 přes 50 do 100 m3 | [14 empty] | PP | 2
| VV |  | 6*6*2 |  | 72 | [12 empty] | VV | 2 | 2 | True | 0 | ROZPOCET
| VV |  | Součet |  | 72 | [12 empty] | VV | 2 | 4 | True | 1 | ROZPOCET
2 | K | 162351123 | Vodorovné přemístění přes 50 do 500 m výkopku/sypaniny z hornin třídy těžitelnosti II skupiny 4 a 5 | m3 | 72 | 63.8602 | 4597.93 | CS ÚRS 2023 01 |  | základní |  | 0 | 0 | 0 | 0 | 0 | 4 | K | 2 |  |  |  | ROZPOCET | 4597.93 | 0 | 0 | 0 | 0 | 1 | 4597.93 | 4 | 991942013
| PP |  | Vodorovné přemístění výkopku nebo sypaniny po suchu na obvyklém dopravním prostředku, bez naložení výkopku, avšak se složením bez rozhrnutí z horniny třídy těžitelnosti II skupiny 4 a 5 na vzdálenost přes 50 do 500 m | [14 empty] | PP | 2
3 | K | 171251201 | Uložení sypaniny na skládky nebo meziskládky | m3 | 72 | 14.3461 | 1032.92 | CS ÚRS 2023 01 |  | základní |  | 0 | 0 | 0 | 0 | 0 | 4 | K | 2 |  |  |  | ROZPOCET | 1032.92 | 0 | 0 | 0 | 0 | 1 | 1032.92 | 4 | -1820894972
| PP |  | Uložení sypaniny na skládky nebo meziskládky bez hutnění s upravením uložené sypaniny do předepsaného tvaru | [14 empty] | PP | 2
4 | K | 167151102 | Nakládání výkopku z hornin třídy těžitelnosti II skupiny 4 a 5 do 100 m3 | m3 | 72 | 136.5733 | 9833.28 | CS ÚRS 2023 01 |  | základní |  | 0 | 0 | 0 | 0 | 0 | 4 | K | 2 |  |  |  | ROZPOCET | 9833.28 | 0 | 0 | 0 | 0 | 1 | 9833.28 | 4 | -1493757220
| PP |  | Nakládání, skládání a překládání neulehlého výkopku nebo sypaniny strojně nakládání, množství do 100 m3, z horniny třídy těžitelnosti II, skupiny 4 a 5 | [14 empty] | PP | 2
5 | K | 162351123 | Vodorovné přemístění přes 50 do 500 m výkopku/sypaniny z hornin třídy těžitelnosti II skupiny 4 a 5 | m3 | 72 | 63.8602 | 4597.93 | CS ÚRS 2023 01 |  | základní |  | 0 | 0 | 0 | 0 | 0 | 4 | K | 2 |  |  |  | ROZPOCET | 4597.93 | 0 | 0 | 0 | 0 | 1 | 4597.93 | 4 | -131979368
| PP |  | Vodorovné přemístění výkopku nebo sypaniny po suchu na obvyklém dopravním prostředku, bez naložení výkopku, avšak se složením bez rozhrnutí z horniny třídy těžitelnosti II skupiny 4 a 5 na vzdálenost přes 50 do 500 m | [14 empty] | PP | 2
6 | K | 174151101 | Zásyp jam, šachet rýh nebo kolem objektů sypaninou se zhutněním | m3 | 72 | 94.9525 | 6836.58 | CS ÚRS 2023 01 |  | základní |  | 0 | 0 | 0 | 0 | 0 | 4 | K | 2 |  |  |  | ROZPOCET | 6836.58 | 0 | 0 | 0 | 0 | 1 | 6836.58 | 4 | 762545348
| PP |  | Zásyp sypaninou z jakékoliv horniny strojně s uložením výkopku ve vrstvách se zhutněním jam, šachet, rýh nebo kolem objektů v těchto vykopávkách | [14 empty] | PP | 2
| D | 2 | Zakládání |  |  |  | 261620.52 |  |  |  |  | 0 |  | 180.1346 |  | 0 | 1 | D | 1 |  |  |  | ROZPOCET | [6 empty] | 261620.52
7 | K | 275313711 | Základové patky z betonu tř. C 20/25 | m3 | 72 | 3633.6184 | 261620.52 | CS ÚRS 2023 01 |  | základní |  | 0 | 2.5019 | 180.1346 | 0 | 0 | 4 | K | 2 |  |  |  | ROZPOCET | 261620.52 | 0 | 0 | 0 | 0 | 1 | 261620.52 | 4 | 231464484
| PP |  | Základy z betonu prostého patky a bloky z betonu kamenem neprokládaného tř. C 20/25 | [14 empty] | PP | 2
| D | 9 | Ostatní konstrukce a práce, bourání |  |  |  | 79473.25 |  |  |  |  | 0 |  | 0 |  | 158.4 | 1 | D | 1 |  |  |  | ROZPOCET | [6 empty] | 79473.25
8 | K | 900001 | Přistavení jeřábu, montáž | kus | 1 | 3000 | 3000 |  |  | základní |  | 0 | 0 | 0 | 0 | 0 | 4 | K | 2 |  |  |  | ROZPOCET | 3000 | 0 | 0 | 0 | 0 | 1 | 3000 | 4 | -1863355962
9 | K | 900002 | Revizní zpráva | kus | 1 | 1500 | 1500 |  |  | základní |  | 0 | 0 | 0 | 0 | 0 | 4 | K | 2 |  |  |  | ROZPOCET | 1500 | 0 | 0 | 0 | 0 | 1 | 1500 | 4 | 696721548
10 | K | 900003 | Pronájem jeřábu s obsluhou | kpl | 1 | 3000 | 3000 |  |  | základní |  | 0 | 0 | 0 | 0 | 0 | 4 | K | 2 |  |  |  | ROZPOCET | 3000 | 0 | 0 | 0 | 0 | 1 | 3000 | 4 | -1423602165
| PP |  | po dobu potřebnou k provádění díla dle harmonogramu prací stavby | [14 empty] | PP | 2
11 | K | 900004 | Demontáž jeřábu, odvoz | kus | 1 | 500 | 500 |  |  | základní |  | 0 | 0 | 0 | 0 | 0 | 4 | K | 2 |  |  |  | ROZPOCET | 500 | 0 | 0 | 0 | 0 | 1 | 500 | 4 | -1886793300
12 | K | 981513116 | Demolice konstrukcí objektů z betonu prostého těžkou mechanizací | m3 | 72 | 992.6841 | 71473.25 | CS ÚRS 2023 01 |  | základní |  | 0 | 0 | 0 | 2.2 | 158.4 | 4 | K | 2 |  |  |  | ROZPOCET | 71473.25 | 0 | 0 | 0 | 0 | 1 | 71473.25 | 4 | -1801918685
| PP |  | Demolice konstrukcí objektů těžkými mechanizačními prostředky konstrukcí z betonu prostého | [14 empty] | PP | 2
| D | 997 | Přesun sutě |  |  |  | 91833.02 |  |  |  |  | 0 |  | 0 |  | 0 | 1 | D | 1 |  |  |  | ROZPOCET | [6 empty] | 91833.02
13 | K | 997006512 | Vodorovné doprava suti s naložením a složením na skládku přes 100 m do 1 km | t | 158.4 | 106.3725 | 16849.4 | CS ÚRS 2023 01 |  | základní |  | 0 | 0 | 0 | 0 | 0 | 4 | K | 2 |  |  |  | ROZPOCET | 16849.4 | 0 | 0 | 0 | 0 | 1 | 16849.4 | 4 | 779240796
| PP |  | Vodorovná doprava suti na skládku s naložením na dopravní prostředek a složením přes 100 m do 1 km | [14 empty] | PP | 2
14 | K | 997006519 | Příplatek k vodorovnému přemístění suti na skládku ZKD 1 km přes 1 km | t | 4752 | 9.486 | 45077.7 | CS ÚRS 2023 01 |  | základní |  | 0 | 0 | 0 | 0 | 0 | 4 | K | 2 |  |  |  | ROZPOCET | 45077.7 | 0 | 0 | 0 | 0 | 1 | 45077.7 | 4 | 801601685
| PP |  | Vodorovná doprava suti na skládku Příplatek k ceně -6512 za každý další i započatý 1 km | [14 empty] | PP | 2
| VV |  | 158,4*30 |  | 4752 | [12 empty] | VV | 2 | 2 | True | 0 | ROZPOCET
| VV |  | Součet |  | 4752 | [12 empty] | VV | 2 | 4 | True | 1 | ROZPOCET
15 | K | 997013601 | Poplatek za uložení na skládce (skládkovné) stavebního odpadu betonového kód odpadu 17 01 01 | t | 7.92 | 1420 | 11246.4 | CS ÚRS 2023 01 |  | základní |  | 0 | 0 | 0 | 0 | 0 | 4 | K | 2 |  |  |  | ROZPOCET | 11246.4 | 0 | 0 | 0 | 0 | 1 | 11246.4 | 4 | 1289569730
| PP |  | Poplatek za uložení stavebního odpadu na skládce (skládkovné) z prostého betonu zatříděného do Katalogu odpadů pod kódem 17 01 01 | [14 empty] | PP | 2
| VV |  | 158,4*0,05 'Přepočtené koeficientem množství |  | 7.92 | [12 empty] | VV | 2 | 2 | False | 1 | ROZPOCET
16 | K | 997013861 | Poplatek za uložení stavebního odpadu na recyklační skládce (skládkovné) z prostého betonu kód odpadu 17 01 01 | t | 150.48 | 124 | 18659.52 | CS ÚRS 2023 01 |  | základní |  | 0 | 0 | 0 | 0 | 0 | 4 | K | 2 |  |  |  | ROZPOCET | 18659.52 | 0 | 0 | 0 | 0 | 1 | 18659.52 | 4 | 792247567
| PP |  | Poplatek za uložení stavebního odpadu na recyklační skládce (skládkovné) z prostého betonu zatříděného do Katalogu odpadů pod kódem 17 01 01 | [14 empty] | PP | 2
| VV |  | 158,4*0,95 'Přepočtené koeficientem množství |  | 150.48 | [12 empty] | VV | 2 | 2 | False | 1 | ROZPOCET
| D | 998 | Přesun hmot |  |  |  | 33373.66 |  |  |  |  | 0 |  | 0 |  | 0 | 1 | D | 1 |  |  |  | ROZPOCET | [6 empty] | 33373.66
17 | K | 998011001 | Přesun hmot pro budovy zděné v do 6 m | t | 180.135 | 185.2703 | 33373.66 | CS ÚRS 2023 01 |  | základní |  | 0 | 0 | 0 | 0 | 0 | 4 | K | 2 |  |  |  | ROZPOCET | 33373.66 | 0 | 0 | 0 | 0 | 1 | 33373.66 | 4 | -1318915852
| PP |  | Přesun hmot pro budovy občanské výstavby, bydlení, výrobu a služby s nosnou svislou konstrukcí zděnou z cihel, tvárnic nebo kamene vodorovná dopravní vzdálenost do 100 m pro budovy výšky do 6 m | [14 empty] | PP | 2

## IO-11a - Zpevněné plochy
{10105297-49c3-4f03-8ba5-764c51c6cc7e}
2
| KRYCÍ LIST SOUPISU PRACÍ | [7 empty] | v --- níže se nacházejí doplnkové a pomocné údaje k sestavám --- v | [8 empty] | False
Stavba:
Nemocnice Havlíčkův Brod – rekonstrukce energocentra
Objekt:
IO-11 - Úprava venkovních ploch
Soupis:
IO-11a - Zpevněné plochy
| KSO: |  | 822 59 92 |  |  | CC-CZ:
| Místo: |  | Havlíčkův Brod, areál nemocnice |  |  | Datum: | 29. 6. 2023
| Zadavatel: |  |  |  |  | IČ: | 70890749
|  | Kraj Vysočina |  |  |  | DIČ: | CZ70890749
| Uchazeč: |  |  |  |  | IČ: | 46980059
|  | PKS stavby a.s. |  |  |  | DIČ: | CZ46980059
| Projektant: |  |  |  |  | IČ: | 28094026
|  | PROJEKT CENTRUM NOVA s.r.o. |  |  |  | DIČ: | CZ28094026
| Zpracovatel: |  |  |  |  | IČ:
DIČ:
Poznámka:
- Uchazeč o veřejnou zakázku je povinen při oceňování soutěžního SOUPISU PRACÍ ocenit veškeré položky uvedené v soupisech a provést kontrolu funkce aritmetických vzorců jednotlivých položkových SOUPISŮ ve vazbě na jednotlivé oddíly, rekapitulace a krycí listy. - Kde není výslovně uvedeno, bude pracovní postup a technologie provádění stanovena oprávněnou osobou zhotovitele - Pro sestavení SOUPISU PRACÍ v podrobnostech vymezených vyhl. č. 169/2016Sb. byla použita v převážné míře cenová soustava ÚRS. - V rámci nabídkových cen nutno zohlednit max. možné odstávky technologií viz. průvodní zpráva. - V případě nejasností u některé z položek uváděných v supisu prací, kontaktuje uchazeč zadavatele. - Vlastní položky, komplety, soubory a položky s vyšší cenou než dle ceníku jsou stanoveny na základě zkušeností projektanta z období 3 let a odpovídají situaci na trhu. - Tento soupis prací je nedílnou součástí komplexního celkového soupisu na předmětnou akci. - Tato část soupisu prací vychází dle vyhlášky 169/2016 Sb. z následujících grafických a textových částí projektové dokumentace: IO-00.01 Situační výkres – inženýrských objektů IO-01.01 Technická zpráva – areálové plochy, oplocení
| Cena bez DPH | [5 empty] | 1794135.08
|  |  | Základ daně |  |  | Sazba daně | Výše daně
| DPH | základní | 1794135.08 |  |  | 21% | 376768.37
|  | snížená | 0 |  |  | 15% | 0
|  | zákl. přenesená | 0 |  |  | 21% | 0
|  | sníž. přenesená | 0 |  |  | 15% | 0
|  | nulová | 0 |  |  | 0% | 0
| Cena s DPH |  |  | v | CZK |  | 2170903.45
| Projektant |  |  | Zpracovatel
| Datum a podpis: |  | Razítko | Datum a podpis: |  |  | Razítko
| Objednavatel |  |  | Uchazeč
| Datum a podpis: |  | Razítko | Datum a podpis: |  |  | Razítko
REKAPITULACE ČLENĚNÍ SOUPISU PRACÍ
Stavba:
Nemocnice Havlíčkův Brod – rekonstrukce energocentra
Objekt:
IO-11 - Úprava venkovních ploch
Soupis:
IO-11a - Zpevněné plochy
Místo: |  |  | Havlíčkův Brod, areál nemocnice |  |  | Datum: | 29. 6. 2023
Zadavatel: |  |  | Kraj Vysočina |  |  | Projektant: | PROJEKT CENTRUM NOVA s.r.o.
Uchazeč: |  |  | PKS stavby a.s. |  |  | Zpracovatel:
Kód dílu - Popis | [6 empty] | Cena celkem [CZK]
Náklady ze soupisu prací | [6 empty] | 1794135.08 | [11 empty] | -1
| HSV - Práce a dodávky HSV | [5 empty] | 1793614.11
| 1 - Zemní práce | [5 empty] | 208900.02
| 3 - Svislé a kompletní konstrukce | [5 empty] | 5296.53
| 5 - Komunikace pozemní | [5 empty] | 759846.92
| V01 - Plocha z pojížděné betonové zámkové dlažby | [5 empty] | 155216.32
| V02 - Plocha z pochozí betonové zámkové dlažby | [5 empty] | 88634.42
| V03 - Komunikace s živičným povrchem | [5 empty] | 474023.15
| V04 - Betonová vsakovací dlažba | [5 empty] | 41973.03
| 6 - Úpravy povrchů, podlahy a osazování výplní | [5 empty] | 330.22
| 9 - Ostatní konstrukce a práce, bourání | [5 empty] | 320628.38
| 997 - Přesun sutě | [5 empty] | 447379.84
| 998 - Přesun hmot | [5 empty] | 51232.2
| PSV - Práce a dodávky PSV | [5 empty] | 520.97
| 711 - Izolace proti vodě, vlhkosti a plynům | [5 empty] | 520.97
SOUPIS PRACÍ
Stavba:
Nemocnice Havlíčkův Brod – rekonstrukce energocentra
Objekt:
IO-11 - Úprava venkovních ploch
Soupis:
IO-11a - Zpevněné plochy
Místo: |  |  | Havlíčkův Brod, areál nemocnice |  |  | Datum: | 29. 6. 2023
Zadavatel: |  |  | Kraj Vysočina |  |  | Projektant: | PROJEKT CENTRUM NOVA s.r.o.
Uchazeč: |  |  | PKS stavby a.s. |  |  | Zpracovatel:
PČ | Typ | Kód | Popis | MJ | Množství | J.cena [CZK] | Cena celkem [CZK] | Cenová soustava |  | DPH | J. Nh [h] | Nh celkem [h] | J. hmotnost [t] | Hmotnost celkem [t] | J. suť [t] | Suť Celkem [t]
Náklady soupisu celkem | [6 empty] | 1794135.08 |  |  |  |  | 0 |  | 951.1397 |  | 909.8314 |  | D | -1 | [10 empty] | 1794135.08
| D | HSV | Práce a dodávky HSV |  |  |  | 1793614.11 |  |  |  |  | 0 |  | 951.1361 |  | 909.8314 | 1 | D | 0 |  |  |  | ROZPOCET | [6 empty] | 1793614.11
| D | 1 | Zemní práce |  |  |  | 208900.02 |  |  |  |  | 0 |  | 39.562 |  | 903.75 | 1 | D | 1 |  |  |  | ROZPOCET | [6 empty] | 208900.02
1 | K | 113106171 | Rozebrání dlažeb vozovek ze zámkové dlažby s ložem z kameniva ručně | m2 | 223 | 65.575 | 14623.21 | CS ÚRS 2023 01 |  | základní |  | 0 | 0 | 0 | 0.295 | 65.785 | 4 | K | 2 |  |  |  | ROZPOCET | 14623.21 | 0 | 0 | 0 | 0 | 1 | 14623.21 | 4 | -1485440513
| PP |  | Rozebrání dlažeb vozovek a ploch s přemístěním hmot na skládku na vzdálenost do 3 m nebo s naložením na dopravní prostředek, s jakoukoliv výplní spár ručně ze zámkové dlažby s ložem z kameniva | [14 empty] | PP | 2
| VV |  | IO-11a | [14 empty] | VV | 2 | 1 | True | 0 | ROZPOCET
| VV |  | 223 |  | 223 | [12 empty] | VV | 2 | 2 | True | 0 | ROZPOCET
| VV |  | Součet |  | 223 | [12 empty] | VV | 2 | 4 | True | 1 | ROZPOCET
2 | K | 113107224 | Odstranění podkladu z kameniva drceného tl přes 300 do 400 mm strojně pl přes 200 m2 | m2 | 223 | 46.6819 | 10410.06 | CS ÚRS 2023 01 |  | základní |  | 0 | 0 | 0 | 0.8 | 178.4 | 4 | K | 2 |  |  |  | ROZPOCET | 10410.06 | 0 | 0 | 0 | 0 | 1 | 10410.06 | 4 | 916418232
| PP |  | Odstranění podkladů nebo krytů strojně plochy jednotlivě přes 200 m2 s přemístěním hmot na skládku na vzdálenost do 20 m nebo s naložením na dopravní prostředek z kameniva hrubého drceného, o tl. vrstvy přes 300 do 400 mm | [14 empty] | PP | 2
3 | K | 113106123 | Rozebrání dlažeb ze zámkových dlaždic komunikací pro pěší ručně | m2 | 200 | 51.85 | 10369.99 | CS ÚRS 2023 01 |  | základní |  | 0 | 0 | 0 | 0.26 | 52 | 4 | K | 2 |  |  |  | ROZPOCET | 10369.99 | 0 | 0 | 0 | 0 | 1 | 10369.99 | 4 | -1031255291
| PP |  | Rozebrání dlažeb komunikací pro pěší s přemístěním hmot na skládku na vzdálenost do 3 m nebo s naložením na dopravní prostředek s ložem z kameniva nebo živice a s jakoukoliv výplní spár ručně ze zámkové dlažby | [14 empty] | PP | 2
| VV |  | IO-11a | [14 empty] | VV | 2 | 1 | True | 0 | ROZPOCET
| VV |  | 200 |  | 200 | [12 empty] | VV | 2 | 2 | True | 0 | ROZPOCET
| VV |  | Součet |  | 200 | [12 empty] | VV | 2 | 4 | True | 1 | ROZPOCET
4 | K | 113107162 | Odstranění podkladu z kameniva drceného tl přes 100 do 200 mm strojně pl přes 50 do 200 m2 | m2 | 200 | 32.301 | 6460.2 | CS ÚRS 2023 01 |  | základní |  | 0 | 0 | 0 | 0.4 | 80 | 4 | K | 2 |  |  |  | ROZPOCET | 6460.2 | 0 | 0 | 0 | 0 | 1 | 6460.2 | 4 | -924211969
| PP |  | Odstranění podkladů nebo krytů strojně plochy jednotlivě přes 50 m2 do 200 m2 s přemístěním hmot na skládku na vzdálenost do 20 m nebo s naložením na dopravní prostředek z kameniva hrubého drceného, o tl. vrstvy přes 100 do 200 mm | [14 empty] | PP | 2
5 | K | 113107243 | Odstranění podkladu živičného tl přes 100 do 150 mm strojně pl přes 200 m2 | m2 | 370 | 45.6427 | 16887.8 | CS ÚRS 2023 01 |  | základní |  | 0 | 0 | 0 | 0.316 | 116.92 | 4 | K | 2 |  |  |  | ROZPOCET | 16887.8 | 0 | 0 | 0 | 0 | 1 | 16887.8 | 4 | 917837480
| PP |  | Odstranění podkladů nebo krytů strojně plochy jednotlivě přes 200 m2 s přemístěním hmot na skládku na vzdálenost do 20 m nebo s naložením na dopravní prostředek živičných, o tl. vrstvy přes 100 do 150 mm | [14 empty] | PP | 2
| VV |  | IO-11a | [14 empty] | VV | 2 | 1 | True | 0 | ROZPOCET
| VV |  | 370 |  | 370 | [12 empty] | VV | 2 | 2 | True | 0 | ROZPOCET
| VV |  | Součet |  | 370 | [12 empty] | VV | 2 | 4 | True | 1 | ROZPOCET
6 | K | 113107224 | Odstranění podkladu z kameniva drceného tl přes 300 do 400 mm strojně pl přes 200 m2 | m2 | 370 | 46.6819 | 17272.29 | CS ÚRS 2023 01 |  | základní |  | 0 | 0 | 0 | 0.8 | 296 | 4 | K | 2 |  |  |  | ROZPOCET | 17272.29 | 0 | 0 | 0 | 0 | 1 | 17272.29 | 4 | -1466586602
| PP |  | Odstranění podkladů nebo krytů strojně plochy jednotlivě přes 200 m2 s přemístěním hmot na skládku na vzdálenost do 20 m nebo s naložením na dopravní prostředek z kameniva hrubého drceného, o tl. vrstvy přes 300 do 400 mm | [14 empty] | PP | 2
7 | K | 113106193 | Rozebrání dlažeb vozovek z vegetační dlažby betonové s ložem z kameniva ručně | m2 | 60 | 61.1906 | 3671.43 | CS ÚRS 2023 01 |  | základní |  | 0 | 0 | 0 | 0.26 | 15.6 | 4 | K | 2 |  |  |  | ROZPOCET | 3671.43 | 0 | 0 | 0 | 0 | 1 | 3671.43 | 4 | -673011259
| PP |  | Rozebrání dlažeb vozovek a ploch s přemístěním hmot na skládku na vzdálenost do 3 m nebo s naložením na dopravní prostředek, s jakoukoliv výplní spár ručně z vegetační dlažby s ložem z kameniva betonové | [14 empty] | PP | 2
| VV |  | IO-11a | [14 empty] | VV | 2 | 1 | True | 0 | ROZPOCET
| VV |  | 60 |  | 60 | [12 empty] | VV | 2 | 2 | True | 0 | ROZPOCET
| VV |  | Součet |  | 60 | [12 empty] | VV | 2 | 4 | True | 1 | ROZPOCET
8 | K | 113107164 | Odstranění podkladu z kameniva drceného tl přes 300 do 400 mm strojně pl přes 50 do 200 m2 | m2 | 60 | 65.2904 | 3917.42 | CS ÚRS 2023 01 |  | základní |  | 0 | 0 | 0 | 0.8 | 48 | 4 | K | 2 |  |  |  | ROZPOCET | 3917.42 | 0 | 0 | 0 | 0 | 1 | 3917.42 | 4 | 1971137295
| PP |  | Odstranění podkladů nebo krytů strojně plochy jednotlivě přes 50 m2 do 200 m2 s přemístěním hmot na skládku na vzdálenost do 20 m nebo s naložením na dopravní prostředek z kameniva hrubého drceného, o tl. vrstvy přes 300 do 400 mm | [14 empty] | PP | 2
9 | K | 113202111 | Vytrhání obrub krajníků obrubníků stojatých - uložení pro další použití | m | 249 | 38.4814 | 9581.87 | CS ÚRS 2023 01 |  | základní |  | 0 | 0 | 0 | 0.205 | 51.045 | 4 | K | 2 |  |  |  | ROZPOCET | 9581.87 | 0 | 0 | 0 | 0 | 1 | 9581.87 | 4 | -522146379
| PP |  | Vytrhání obrub s vybouráním lože, s přemístěním hmot na skládku na vzdálenost do 3 m nebo s naložením na dopravní prostředek z krajníků nebo obrubníků stojatých | [14 empty] | PP | 2
| VV |  | silniční | [14 empty] | VV | 2 | 1 | True | 0 | ROZPOCET
| VV |  | IO-11a | [14 empty] | VV | 2 | 1 | True | 0 | ROZPOCET
| VV |  | 105 |  | 105 | [12 empty] | VV | 2 | 2 | True | 0 | ROZPOCET
| VV |  | chodníkové | [14 empty] | VV | 2 | 1 | True | 0 | ROZPOCET
| VV |  | IO-11a | [14 empty] | VV | 2 | 1 | True | 0 | ROZPOCET
| VV |  | 144 |  | 144 | [12 empty] | VV | 2 | 2 | True | 0 | ROZPOCET
| VV |  | Součet |  | 249 | [12 empty] | VV | 2 | 4 | True | 1 | ROZPOCET
10 | K | 043154000 | Zkoušky hutnicí | … | 8 | 2400 | 19200 | CS ÚRS 2023 01 |  | základní |  | 0 | 0 | 0 | 0 | 0 | 1024 | K | 2 |  |  |  | ROZPOCET | 19200 | 0 | 0 | 0 | 0 | 1 | 19200 | 1024 | 1869490926
| PP |  | Zkoušky hutnicí | [14 empty] | PP | 2
| VV |  | IO-11a | [14 empty] | VV | 2 | 1 | True | 0 | ROZPOCET
| VV |  | 8 |  | 8 | [12 empty] | VV | 2 | 2 | True | 0 | ROZPOCET
| VV |  | Součet |  | 8 | [12 empty] | VV | 2 | 4 | True | 1 | ROZPOCET
11 | K | 131213701 | Hloubení nezapažených jam v soudržných horninách třídy těžitelnosti I skupiny 3 ručně | m3 | 77 | 644.3497 | 49614.93 | CS ÚRS 2022 02 |  | základní |  | 0 | 0 | 0 | 0 | 0 | 4 | K | 2 |  |  |  | ROZPOCET | 49614.93 | 0 | 0 | 0 | 0 | 1 | 49614.93 | 4 | -1932562469
| PP |  | Hloubení nezapažených jam ručně s urovnáním dna do předepsaného profilu a spádu v hornině třídy těžitelnosti I skupiny 3 soudržných | [14 empty] | PP | 2
12 | K | 174111101 | Zásyp jam, šachet rýh nebo kolem objektů sypaninou se zhutněním ručně | m3 | 68 | 137.6602 | 9360.89 | CS ÚRS 2022 02 |  | základní |  | 0 | 0 | 0 | 0 | 0 | 4 | K | 2 |  |  |  | ROZPOCET | 9360.89 | 0 | 0 | 0 | 0 | 1 | 9360.89 | 4 | 441313954
| PP |  | Zásyp sypaninou z jakékoliv horniny ručně s uložením výkopku ve vrstvách se zhutněním jam, šachet, rýh nebo kolem objektů v těchto vykopávkách | [14 empty] | PP | 2
| VV |  | 77-9 |  | 68 | [12 empty] | VV | 2 | 2 | True | 1 | ROZPOCET
13 | K | 174111102 | Zásyp v uzavřených prostorech sypaninou se zhutněním ručně | m3 | 10.781 | 348.8633 | 3761.1 | CS ÚRS 2023 01 |  | základní |  | 0 | 0 | 0 | 0 | 0 | 4 | K | 2 |  |  |  | ROZPOCET | 3761.1 | 0 | 0 | 0 | 0 | 1 | 3761.1 | 4 | -485854281
| PP |  | Zásyp sypaninou z jakékoliv horniny ručně s uložením výkopku ve vrstvách se zhutněním v uzavřených prostorách s urovnáním povrchu zásypu | [14 empty] | PP | 2
| VV |  | energokanál | [14 empty] | VV | 2 | 1 | True | 0 | ROZPOCET
| VV |  | 7,5*1,25*1,15 |  | 10.781 | [12 empty] | VV | 2 | 2 | True | 0 | ROZPOCET
| VV |  | Součet |  | 10.781 | [12 empty] | VV | 2 | 4 | True | 1 | ROZPOCET
14 | M | 58331351 | kamenivo těžené drobné frakce 0/4 | t | 21.562 | 490.5 | 10576.16 | CS ÚRS 2023 01 |  | základní |  | 0 | 1 | 21.562 | 0 | 0 | 8 | M | 2 |  |  |  | ROZPOCET | 10576.16 | 0 | 0 | 0 | 0 | 1 | 10576.16 | 4 | -242040595
| PP |  | kamenivo těžené drobné frakce 0/4 | [14 empty] | PP | 2
| VV |  | 10,781*2 |  | 21.562 | [12 empty] | VV | 2 | 2 | True | 0 | ROZPOCET
| VV |  | Součet |  | 21.562 | [12 empty] | VV | 2 | 4 | True | 1 | ROZPOCET
15 | K | 175111101 | Obsypání potrubí ručně sypaninou bez prohození, uloženou do 3 m | m3 | 9 | 319.0539 | 2871.48 | CS ÚRS 2022 02 |  | základní |  | 0 | 0 | 0 | 0 | 0 | 4 | K | 2 |  |  |  | ROZPOCET | 2871.48 | 0 | 0 | 0 | 0 | 1 | 2871.48 | 4 | -1150232388
| PP |  | Obsypání potrubí ručně sypaninou z vhodných hornin třídy těžitelnosti I a II, skupiny 1 až 4 nebo materiálem připraveným podél výkopu ve vzdálenosti do 3 m od jeho kraje pro jakoukoliv hloubku výkopu a míru zhutnění bez prohození sypaniny | [14 empty] | PP | 2
16 | M | 58337310 | štěrkopísek frakce 0/4 | t | 18 | 360 | 6480 | CS ÚRS 2022 02 |  | základní |  | 0 | 1 | 18 | 0 | 0 | 8 | M | 2 |  |  |  | ROZPOCET | 6480 | 0 | 0 | 0 | 0 | 1 | 6480 | 4 | 1719600119
| PP |  | štěrkopísek frakce 0/4 | [14 empty] | PP | 2
| VV |  | 9*2 'Přepočtené koeficientem množství |  | 18 | [12 empty] | VV | 2 | 2 | False | 1 | ROZPOCET
17 | K | 181951112 | Úprava pláně vyrovnáním výškových rozdílů v hornině třídy těžitelnosti I skupiny 1 až 3 se zhutněním strojně | m2 | 938.3 | 14.7513 | 13841.19 | CS ÚRS 2023 01 |  | základní |  | 0 | 0 | 0 | 0 | 0 | 4 | K | 2 |  |  |  | ROZPOCET | 13841.19 | 0 | 0 | 0 | 0 | 1 | 13841.19 | 4 | -1169742402
| PP |  | Úprava pláně vyrovnáním výškových rozdílů strojně v hornině třídy těžitelnosti I, skupiny 1 až 3 se zhutněním | [14 empty] | PP | 2
| VV |  | V01 | [14 empty] | VV | 2 | 1 | True | 0 | ROZPOCET
| VV |  | 223*1,1 |  | 245.3 | [12 empty] | VV | 2 | 2 | True | 0 | ROZPOCET
| VV |  | V02 | [14 empty] | VV | 2 | 1 | True | 0 | ROZPOCET
| VV |  | 200*1,1 |  | 220 | [12 empty] | VV | 2 | 2 | True | 0 | ROZPOCET
| VV |  | V03 | [14 empty] | VV | 2 | 1 | True | 0 | ROZPOCET
| VV |  | 370*1,1 |  | 407 | [12 empty] | VV | 2 | 2 | True | 0 | ROZPOCET
| VV |  | V04 | [14 empty] | VV | 2 | 1 | True | 0 | ROZPOCET
| VV |  | 60*1,1 |  | 66 | [12 empty] | VV | 2 | 2 | True | 0 | ROZPOCET
| VV |  | Součet |  | 938.3 | [12 empty] | VV | 2 | 4 | True | 1 | ROZPOCET
| D | 3 | Svislé a kompletní konstrukce |  |  |  | 5296.53 |  |  |  |  | 0 |  | 2.0356 |  | 0 | 1 | D | 1 |  |  |  | ROZPOCET | [6 empty] | 5296.53
18 | K | 311271126 | Zdivo z cihel betonových 290x140x65 mm na maltu M10 | m3 | 0.9 | 5885.0347 | 5296.53 | CS ÚRS 2023 01 |  | základní |  | 0 | 2.2618 | 2.0356 | 0 | 0 | 4 | K | 2 |  |  |  | ROZPOCET | 5296.53 | 0 | 0 | 0 | 0 | 1 | 5296.53 | 4 | 349077529
| PP |  | Zdivo z cihel betonových s plně promaltovanými styčnými sparami, rozměr 290x140x65 mm, na cementovou maltu M10 | [14 empty] | PP | 2
| VV |  | energokanál | [14 empty] | VV | 2 | 1 | True | 0 | ROZPOCET
| VV |  | 1*1*0,3*3 |  | 0.9 | [12 empty] | VV | 2 | 2 | True | 0 | ROZPOCET
| VV |  | Součet |  | 0.9 | [12 empty] | VV | 2 | 4 | True | 1 | ROZPOCET
| D | 5 | Komunikace pozemní |  |  |  | 759846.92 |  |  |  |  | 0 |  | 815.5438 |  | 0 | 1 | D | 1 |  |  |  | ROZPOCET | [6 empty] | 759846.92
| D | V01 | Plocha z pojížděné betonové zámkové dlažby |  |  |  | 155216.32 |  |  |  |  | 0 |  | 223.2524 |  | 0 | 1 | D | 2 |  |  |  | ROZPOCET | [6 empty] | 155216.32
19 | K | 564861111 | Podklad ze štěrkodrtě ŠD 0-63 plochy přes 100 m2 tl 200 mm | m2 | 245.3 | 211.112 | 51785.77 | CS ÚRS 2023 01 |  | základní |  | 0 | 0.46 | 112.838 | 0 | 0 | 4 | K | 3 |  |  |  | ROZPOCET | 51785.77 | 0 | 0 | 0 | 0 | 1 | 51785.77 | 4 | 1836489713
| PP |  | Podklad ze štěrkodrti ŠD s rozprostřením a zhutněním plochy přes 100 m2, po zhutnění tl. 200 mm | [14 empty] | PP | 3
| VV |  | IO-11a | [14 empty] | VV | 3 | 1 | True | 0 | ROZPOCET
| VV |  | 223*1,1 |  | 245.3 | [12 empty] | VV | 3 | 2 | True | 0 | ROZPOCET
| VV |  | Součet |  | 245.3 | [12 empty] | VV | 3 | 4 | True | 1 | ROZPOCET
20 | K | 564851111 | Podklad ze štěrkodrtě ŠD 0-32 plochy přes 100 m2 tl 150 mm | m2 | 223 | 160.2848 | 35743.52 | CS ÚRS 2023 01 |  | základní |  | 0 | 0.345 | 76.935 | 0 | 0 | 4 | K | 3 |  |  |  | ROZPOCET | 35743.52 | 0 | 0 | 0 | 0 | 1 | 35743.52 | 4 | -112129739
| PP |  | Podklad ze štěrkodrti ŠD s rozprostřením a zhutněním plochy přes 100 m2, po zhutnění tl. 150 mm | [14 empty] | PP | 3
| VV |  | 223 |  | 223 | [12 empty] | VV | 3 | 2 | True | 0 | ROZPOCET
| VV |  | Součet |  | 223 | [12 empty] | VV | 3 | 4 | True | 1 | ROZPOCET
21 | K | 596212213 | Kladení zámkové dlažby pozemních komunikací ručně tl 80 mm skupiny A pl přes 300 m2 | m2 | 223 | 205.0481 | 45725.73 | CS ÚRS 2023 01 |  | základní |  | 0 | 0.11162 | 24.8913 | 0 | 0 | 4 | K | 3 |  |  |  | ROZPOCET | 45725.73 | 0 | 0 | 0 | 0 | 1 | 45725.73 | 4 | -1373030871
| PP |  | Kladení dlažby z betonových zámkových dlaždic pozemních komunikací ručně s ložem z kameniva těženého nebo drceného tl. do 50 mm, s vyplněním spár, s dvojitým hutněním vibrováním a se smetením přebytečného materiálu na krajnici tl. 80 mm skupiny A, pro plochy přes 300 m2 | [14 empty] | PP | 3
22 | M | 59245213 | dlažba zámková tl.80mm přírodní | m2 | 45.226 | 431.1 | 19496.93 | CS ÚRS 2023 01 |  | základní |  | 0 | 0.176 | 7.9598 | 0 | 0 | 8 | M | 3 |  |  |  | ROZPOCET | 19496.93 | 0 | 0 | 0 | 0 | 1 | 19496.93 | 4 | 2023575292
| PP |  | dlažba zámková tvaru I 196x161x80mm přírodní | [14 empty] | PP | 3
| VV |  | doplnění 20% | [14 empty] | VV | 3 | 1 | True | 0 | ROZPOCET
| VV |  | (223-3,5)*0,2*1,02 |  | 44.778 | [12 empty] | VV | 3 | 2 | True | 0 | ROZPOCET
| VV |  | Součet |  | 44.778 | [12 empty] | VV | 3 | 4 | True | 1 | ROZPOCET
| VV |  | 44,778*1,01 'Přepočtené koeficientem množství |  | 45.226 | [12 empty] | VV | 3 | 2 | False | 1 | ROZPOCET
23 | M | 59245224 | dlažba zámková pro nevidomé tl.80mm barevná | m2 | 3.57 | 690.3 | 2464.37 | CS ÚRS 2023 01 |  | základní |  | 0 | 0.176 | 0.62832 | 0 | 0 | 8 | M | 3 |  |  |  | ROZPOCET | 2464.37 | 0 | 0 | 0 | 0 | 1 | 2464.37 | 4 | 2001546089
| VV |  | 3,5*1,02 |  | 3.57 | [12 empty] | VV | 3 | 2 | True | 0 | ROZPOCET
| VV |  | Součet |  | 3.57 | [12 empty] | VV | 3 | 4 | True | 1 | ROZPOCET
| D | V02 | Plocha z pochozí betonové zámkové dlažby |  |  |  | 88634.42 |  |  |  |  | 0 |  | 92.9905 |  | 0 | 1 | D | 2 |  |  |  | ROZPOCET | [6 empty] | 88634.42
24 | K | 564851111 | Podklad ze štěrkodrtě ŠD 0-32 plochy přes 100 m2 tl 150 mm | m2 | 200 | 160.2848 | 32056.96 | CS ÚRS 2023 01 |  | základní |  | 0 | 0.345 | 69 | 0 | 0 | 4 | K | 3 |  |  |  | ROZPOCET | 32056.96 | 0 | 0 | 0 | 0 | 1 | 32056.96 | 4 | -692358791
| PP |  | Podklad ze štěrkodrti ŠD s rozprostřením a zhutněním plochy přes 100 m2, po zhutnění tl. 150 mm | [14 empty] | PP | 3
| VV |  | IO-11a | [14 empty] | VV | 3 | 1 | True | 0 | ROZPOCET
| VV |  | 200 |  | 200 | [12 empty] | VV | 3 | 2 | True | 0 | ROZPOCET
| VV |  | Součet |  | 200 | [12 empty] | VV | 3 | 4 | True | 1 | ROZPOCET
25 | K | 596211112 | Kladení zámkové dlažby komunikací pro pěší ručně tl 60 mm skupiny A pl přes 100 do 300 m2 | m2 | 200 | 192.244 | 38448.79 | CS ÚRS 2023 01 |  | základní |  | 0 | 0.08922 | 17.844 | 0 | 0 | 4 | K | 3 |  |  |  | ROZPOCET | 38448.79 | 0 | 0 | 0 | 0 | 1 | 38448.79 | 4 | -1319290699
| PP |  | Kladení dlažby z betonových zámkových dlaždic komunikací pro pěší ručně s ložem z kameniva těženého nebo drceného tl. do 40 mm, s vyplněním spár s dvojitým hutněním, vibrováním a se smetením přebytečného materiálu na krajnici tl. 60 mm skupiny A, pro plochy přes 100 do 300 m2 | [14 empty] | PP | 3
26 | M | 59245018 | dlažba zámková betonová tl.60mm přírodní | m2 | 39.27 | 344.7 | 13536.37 | CS ÚRS 2023 01 |  | základní |  | 0 | 0.131 | 5.1444 | 0 | 0 | 8 | M | 3 |  |  |  | ROZPOCET | 13536.37 | 0 | 0 | 0 | 0 | 1 | 13536.37 | 4 | 164725483
| VV |  | doplnění 20% | [14 empty] | VV | 3 | 1 | True | 0 | ROZPOCET
| VV |  | (200-7,5)*0,2*1,02 |  | 39.27 | [12 empty] | VV | 3 | 2 | True | 0 | ROZPOCET
| VV |  | Součet |  | 39.27 | [12 empty] | VV | 3 | 4 | True | 1 | ROZPOCET
27 | M | 59245006 | dlažba zámková betonová pro nevidomé tl.60mm barevná | m2 | 7.65 | 600.3 | 4592.3 | CS ÚRS 2023 01 |  | základní |  | 0 | 0.131 | 1.0022 | 0 | 0 | 8 | M | 3 |  |  |  | ROZPOCET | 4592.3 | 0 | 0 | 0 | 0 | 1 | 4592.3 | 4 | -26920135
| VV |  | 7,5*1,02 |  | 7.65 | [12 empty] | VV | 3 | 2 | True | 0 | ROZPOCET
| VV |  | Součet |  | 7.65 | [12 empty] | VV | 3 | 4 | True | 1 | ROZPOCET
| D | V03 | Komunikace s živičným povrchem |  |  |  | 474023.15 |  |  |  |  | 0 |  | 439.9572 |  | 0 | 1 | D | 2 |  |  |  | ROZPOCET | [6 empty] | 474023.15
28 | K | 564851111b | Podklad ze štěrkodrtě ŠD plochy přes 100 m2 tl 150 mm | m2 | 407 | 170.1 | 69230.7 | CS ÚRS 2023 01 |  | základní |  | 0 | 0.345 | 140.415 | 0 | 0 | 4 | K | 3 |  |  |  | ROZPOCET | 69230.7 | 0 | 0 | 0 | 0 | 1 | 69230.7 | 4 | 1713120984
| PP |  | Podklad ze štěrkodrti ŠD s rozprostřením a zhutněním plochy přes 100 m2, po zhutnění tl. 150 mm | [14 empty] | PP | 3
| VV |  | IO-11a | [14 empty] | VV | 3 | 1 | True | 0 | ROZPOCET
| VV |  | 370*1,1 |  | 407 | [12 empty] | VV | 3 | 2 | True | 0 | ROZPOCET
| VV |  | Součet |  | 407 | [12 empty] | VV | 3 | 4 | True | 1 | ROZPOCET
29 | K | 564962111 | Podklad z mechanicky zpevněného kameniva MZK tl 200 mm | m2 | 388.5 | 349.6787 | 135850.19 | CS ÚRS 2023 01 |  | základní |  | 0 | 0.49587 | 192.6455 | 0 | 0 | 4 | K | 3 |  |  |  | ROZPOCET | 135850.19 | 0 | 0 | 0 | 0 | 1 | 135850.19 | 4 | 1254710864
| PP |  | Podklad z mechanicky zpevněného kameniva MZK (minerální beton) s rozprostřením a s hutněním, po zhutnění tl. 200 mm | [14 empty] | PP | 3
| VV |  | 370*1,05 |  | 388.5 | [12 empty] | VV | 3 | 2 | True | 0 | ROZPOCET
| VV |  | Součet |  | 388.5 | [12 empty] | VV | 3 | 4 | True | 1 | ROZPOCET
30 | K | 573191111 | Postřik infiltrační kationaktivní emulzí v množství 1 kg/m2 | m2 | 370 | 18.931 | 7004.48 | CS ÚRS 2023 01 |  | základní |  | 0 | 0.00034 | 0.1258 | 0 | 0 | 4 | K | 3 |  |  |  | ROZPOCET | 7004.48 | 0 | 0 | 0 | 0 | 1 | 7004.48 | 4 | 2138344546
| PP |  | Postřik infiltrační kationaktivní emulzí v množství 1,00 kg/m2 | [14 empty] | PP | 3
31 | K | 565155121 | Asfaltový beton vrstva podkladní ACP 16 (obalované kamenivo OKS) tl 70 mm š přes 3 m | m2 | 370 | 429.4833 | 158908.83 | CS ÚRS 2023 01 |  | základní |  | 0 | 0.18463 | 68.3131 | 0 | 0 | 4 | K | 3 |  |  |  | ROZPOCET | 158908.83 | 0 | 0 | 0 | 0 | 1 | 158908.83 | 4 | -1892828757
| PP |  | Asfaltový beton vrstva podkladní ACP 16 (obalované kamenivo střednězrnné - OKS) s rozprostřením a zhutněním v pruhu šířky přes 3 m, po zhutnění tl. 70 mm | [14 empty] | PP | 3
32 | K | 573211106 | Postřik živičný spojovací z asfaltu v množství 0,20 kg/m2 | m2 | 370 | 4.8334 | 1788.36 | CS ÚRS 2023 01 |  | základní |  | 0 | 0.00021 | 0.0777 | 0 | 0 | 4 | K | 3 |  |  |  | ROZPOCET | 1788.36 | 0 | 0 | 0 | 0 | 1 | 1788.36 | 4 | 1112276838
| PP |  | Postřik spojovací PS bez posypu kamenivem z asfaltu silničního, v množství 0,20 kg/m2 | [14 empty] | PP | 3
33 | K | 577134111 | Asfaltový beton vrstva obrusná ACO 11 (ABS) tř. I tl 40 mm š do 3 m z nemodifikovaného asfaltu | m2 | 370 | 273.6232 | 101240.59 | CS ÚRS 2023 01 |  | základní |  | 0 | 0.10373 | 38.3801 | 0 | 0 | 4 | K | 3 |  |  |  | ROZPOCET | 101240.59 | 0 | 0 | 0 | 0 | 1 | 101240.59 | 4 | -942187698
| PP |  | Asfaltový beton vrstva obrusná ACO 11 (ABS) s rozprostřením a se zhutněním z nemodifikovaného asfaltu v pruhu šířky do 3 m tř. I, po zhutnění tl. 40 mm | [14 empty] | PP | 3
| D | V04 | Betonová vsakovací dlažba |  |  |  | 41973.03 |  |  |  |  | 0 |  | 59.3437 |  | 0 | 1 | D | 2 |  |  |  | ROZPOCET | [6 empty] | 41973.03
34 | K | 564861011 | Podklad ze štěrkodrtě ŠD 0-63 plochy do 100 m2 tl 200 mm | m2 | 66 | 228.3538 | 15071.35 | CS ÚRS 2023 01 |  | základní |  | 0 | 0.46 | 30.36 | 0 | 0 | 4 | K | 3 |  |  |  | ROZPOCET | 15071.35 | 0 | 0 | 0 | 0 | 1 | 15071.35 | 4 | -44984720
| PP |  | Podklad ze štěrkodrti ŠD s rozprostřením a zhutněním plochy jednotlivě do 100 m2, po zhutnění tl. 200 mm | [14 empty] | PP | 3
| VV |  | IO-11a | [14 empty] | VV | 3 | 1 | True | 0 | ROZPOCET
| VV |  | 60*1,1 |  | 66 | [12 empty] | VV | 3 | 2 | True | 0 | ROZPOCET
| VV |  | Součet |  | 66 | [12 empty] | VV | 3 | 4 | True | 1 | ROZPOCET
35 | K | 564851011 | Podklad ze štěrkodrtě ŠD 0-32 plochy do 100 m2 tl 150 mm | m2 | 66 | 175.2372 | 11565.65 | CS ÚRS 2023 01 |  | základní |  | 0 | 0.345 | 22.77 | 0 | 0 | 4 | K | 3 |  |  |  | ROZPOCET | 11565.65 | 0 | 0 | 0 | 0 | 1 | 11565.65 | 4 | -1091778562
| PP |  | Podklad ze štěrkodrti ŠD s rozprostřením a zhutněním plochy jednotlivě do 100 m2, po zhutnění tl. 150 mm | [14 empty] | PP | 3
36 | K | 596412211 | Kladení dlažby z vegetačních tvárnic pozemních komunikací tl 80 mm pl přes 50 do 100 m2 s vyplněním spár a vegetačních otvorů | m2 | 60 | 179.7718 | 10786.31 | CS ÚRS 2023 01 |  | základní |  | 0 | 0.098 | 5.88 | 0 | 0 | 4 | K | 3 |  |  |  | ROZPOCET | 10786.31 | 0 | 0 | 0 | 0 | 1 | 10786.31 | 4 | -1034620829
| PP |  | Kladení dlažby z betonových vegetačních dlaždic pozemních komunikací s ložem z kameniva těženého nebo drceného tl. do 50 mm, s vyplněním spár a vegetačních otvorů, s hutněním vibrováním tl. 80 mm, pro plochy přes 50 do 100 m2 | [14 empty] | PP | 3
37 | M | 59246016 | dlažba plošná betonová vegetační 600x400x80mm | m2 | 12.36 | 368.1 | 4549.72 | CS ÚRS 2023 01 |  | základní |  | 0 | 0.027 | 0.33372 | 0 | 0 | 8 | M | 3 |  |  |  | ROZPOCET | 4549.72 | 0 | 0 | 0 | 0 | 1 | 4549.72 | 4 | -1662055781
| PP |  | dlažba plošná betonová vegetační 600x400x80mm | [14 empty] | PP | 3
| VV |  | doplnění 20% | [14 empty] | VV | 3 | 1 | True | 0 | ROZPOCET
| VV |  | 60*0,2*1,03 |  | 12.36 | [12 empty] | VV | 3 | 2 | True | 0 | ROZPOCET
| VV |  | Součet |  | 12.36 | [12 empty] | VV | 3 | 4 | True | 1 | ROZPOCET
| D | 6 | Úpravy povrchů, podlahy a osazování výplní |  |  |  | 330.22 |  |  |  |  | 0 |  | 0.0382 |  | 0 | 1 | D | 1 |  |  |  | ROZPOCET | [6 empty] | 330.22
38 | K | 612325213 | Vápenocementová hladká omítka malých ploch přes 0,25 do 1 m2 na stěnách | kus | 1 | 330.2233 | 330.22 | CS ÚRS 2023 01 |  | základní |  | 0 | 0.0382 | 0.0382 | 0 | 0 | 4 | K | 2 |  |  |  | ROZPOCET | 330.22 | 0 | 0 | 0 | 0 | 1 | 330.22 | 4 | 2093578735
| PP |  | Vápenocementová omítka jednotlivých malých ploch hladká na stěnách, plochy jednotlivě přes 0,25 do 1 m2 | [14 empty] | PP | 2
| D | 9 | Ostatní konstrukce a práce, bourání |  |  |  | 320628.38 |  |  |  |  | 0 |  | 93.9564 |  | 6.0814 | 1 | D | 1 |  |  |  | ROZPOCET | [6 empty] | 320628.38
39 | K | 916131213 | Osazení silničního obrubníku betonového stojatého s boční opěrou do lože z betonu prostého | m | 152 | 240.7511 | 36594.17 | CS ÚRS 2023 01 |  | základní |  | 0 | 0.1554 | 23.6208 | 0 | 0 | 4 | K | 2 |  |  |  | ROZPOCET | 36594.17 | 0 | 0 | 0 | 0 | 1 | 36594.17 | 4 | -1736058201
| PP |  | Osazení silničního obrubníku betonového se zřízením lože, s vyplněním a zatřením spár cementovou maltou stojatého s boční opěrou z betonu prostého, do lože z betonu prostého | [14 empty] | PP | 2
| VV |  | IO-11a | [14 empty] | VV | 2 | 1 | True | 0 | ROZPOCET
| VV |  | 105 |  | 105 | [12 empty] | VV | 2 | 2 | True | 0 | ROZPOCET
| VV |  | IO-11a | [14 empty] | VV | 2 | 1 | True | 0 | ROZPOCET
| VV |  | 47 |  | 47 | [12 empty] | VV | 2 | 2 | True | 0 | ROZPOCET
| VV |  | Součet |  | 152 | [12 empty] | VV | 2 | 4 | True | 1 | ROZPOCET
40 | M | 59217034 | obrubník betonový silniční 1000x150x300mm | m | 70.04 | 254.7 | 17839.19 | CS ÚRS 2023 01 |  | základní |  | 0 | 0.102 | 7.1441 | 0 | 0 | 8 | M | 2 |  |  |  | ROZPOCET | 17839.19 | 0 | 0 | 0 | 0 | 1 | 17839.19 | 4 | 1935562926
| PP |  | obrubník betonový silniční 1000x150x300mm | [14 empty] | PP | 2
| VV |  | IO-11a = doplnění 20% | [14 empty] | VV | 2 | 1 | True | 0 | ROZPOCET
| VV |  | 105*0,20 |  | 21 | [12 empty] | VV | 2 | 2 | True | 0 | ROZPOCET
| VV |  | IO-11a | [14 empty] | VV | 2 | 1 | True | 0 | ROZPOCET
| VV |  | 47 |  | 47 | [12 empty] | VV | 2 | 2 | True | 0 | ROZPOCET
| VV |  | Mezisoučet |  | 68 | [12 empty] | VV | 2 | 3 | True | 0 | ROZPOCET
| VV |  | 68*0,03 |  | 2.04 | [12 empty] | VV | 2 | 2 | True | 0 | ROZPOCET
| VV |  | Součet |  | 70.04 | [12 empty] | VV | 2 | 4 | True | 1 | ROZPOCET
41 | K | 916231213 | Osazení chodníkového obrubníku betonového stojatého s boční opěrou do lože z betonu prostého | m | 97 | 204.0022 | 19788.21 | CS ÚRS 2023 01 |  | základní |  | 0 | 0.1295 | 12.5615 | 0 | 0 | 4 | K | 2 |  |  |  | ROZPOCET | 19788.21 | 0 | 0 | 0 | 0 | 1 | 19788.21 | 4 | 1867520922
| PP |  | Osazení chodníkového obrubníku betonového se zřízením lože, s vyplněním a zatřením spár cementovou maltou stojatého s boční opěrou z betonu prostého, do lože z betonu prostého | [14 empty] | PP | 2
| VV |  | IO-11a | [14 empty] | VV | 2 | 1 | True | 0 | ROZPOCET
| VV |  | 97 |  | 97 | [12 empty] | VV | 2 | 2 | True | 0 | ROZPOCET
| VV |  | Součet |  | 97 | [12 empty] | VV | 2 | 4 | True | 1 | ROZPOCET
42 | M | 59217016 | obrubník betonový chodníkový 1000x80x250mm | m | 19.982 | 139.5 | 2787.49 | CS ÚRS 2023 01 |  | základní |  | 0 | 0.045 | 0.89919 | 0 | 0 | 8 | M | 2 |  |  |  | ROZPOCET | 2787.49 | 0 | 0 | 0 | 0 | 1 | 2787.49 | 4 | -1236456848
| PP |  | obrubník betonový chodníkový 1000x80x250mm | [14 empty] | PP | 2
| VV |  | IO-11a - doplnění 20% | [14 empty] | VV | 2 | 1 | True | 0 | ROZPOCET
| VV |  | 97*0,20*1,03 |  | 19.982 | [12 empty] | VV | 2 | 2 | True | 0 | ROZPOCET
| VV |  | Součet |  | 19.982 | [12 empty] | VV | 2 | 4 | True | 1 | ROZPOCET
43 | K | 916991121 | Lože pod obrubníky, krajníky nebo obruby z dlažebních kostek z betonu prostého | m3 | 22.023 | 3138.231 | 69113.26 | CS ÚRS 2023 01 |  | základní |  | 0 | 2.2563 | 49.6914 | 0 | 0 | 4 | K | 2 |  |  |  | ROZPOCET | 69113.26 | 0 | 0 | 0 | 0 | 1 | 69113.26 | 4 | -6113592
| PP |  | Lože pod obrubníky, krajníky nebo obruby z dlažebních kostek z betonu prostého | [14 empty] | PP | 2
| VV |  | 152*0,35*0,3 |  | 15.96 | [12 empty] | VV | 2 | 2 | True | 0 | ROZPOCET
| VV |  | 97*0,25*0,25 |  | 6.063 | [12 empty] | VV | 2 | 2 | True | 0 | ROZPOCET
| VV |  | Součet |  | 22.023 | [12 empty] | VV | 2 | 4 | True | 1 | ROZPOCET
44 | K | 919121213 | Těsnění spár zálivkou za studena pro komůrky š 10 mm hl 25 mm bez těsnicího profilu | m | 92 | 122.4964 | 11269.67 | CS ÚRS 2023 01 |  | základní |  | 0 | 0.00028 | 0.02576 | 0 | 0 | 4 | K | 2 |  |  |  | ROZPOCET | 11269.67 | 0 | 0 | 0 | 0 | 1 | 11269.67 | 4 | 1383281922
| PP |  | Utěsnění dilatačních spár zálivkou za studena v cementobetonovém nebo živičném krytu včetně adhezního nátěru bez těsnicího profilu pod zálivkou, pro komůrky šířky 10 mm, hloubky 25 mm | [14 empty] | PP | 2
45 | K | 919735113 | Řezání stávajícího živičného krytu hl přes 100 do 150 mm | m | 92 | 83.8577 | 7714.91 | CS ÚRS 2023 01 |  | základní |  | 0 | 0 | 0 | 0 | 0 | 4 | K | 2 |  |  |  | ROZPOCET | 7714.91 | 0 | 0 | 0 | 0 | 1 | 7714.91 | 4 | -957007716
| PP |  | Řezání stávajícího živičného krytu nebo podkladu hloubky přes 100 do 150 mm | [14 empty] | PP | 2
| VV |  | IO-11a | [14 empty] | VV | 2 | 1 | True | 0 | ROZPOCET
| VV |  | 92 |  | 92 | [12 empty] | VV | 2 | 2 | True | 0 | ROZPOCET
| VV |  | Součet |  | 92 | [12 empty] | VV | 2 | 4 | True | 1 | ROZPOCET
46 | K | 961044111 | Bourání základů z betonu prostého | m3 | 1 | 1857.4841 | 1857.48 | CS ÚRS 2023 01 |  | základní |  | 0 | 0 | 0 | 2 | 2 | 4 | K | 2 |  |  |  | ROZPOCET | 1857.48 | 0 | 0 | 0 | 0 | 1 | 1857.48 | 4 | 1485249354
| PP |  | Bourání základů z betonu prostého | [14 empty] | PP | 2
| VV |  | IO-11a | [14 empty] | VV | 2 | 1 | True | 0 | ROZPOCET
| VV |  | 2*0,5*1 |  | 1 | [12 empty] | VV | 2 | 2 | True | 0 | ROZPOCET
| VV |  | Součet |  | 1 | [12 empty] | VV | 2 | 4 | True | 1 | ROZPOCET
47 | K | 962033111 | Bourání zdiva z tvárnic ztraceného bednění včetně výplně z betonu do 1 m3 | m3 | 0.15 | 2968.6006 | 445.29 | CS ÚRS 2023 01 |  | základní |  | 0 | 0 | 0 | 2.1 | 0.315 | 4 | K | 2 |  |  |  | ROZPOCET | 445.29 | 0 | 0 | 0 | 0 | 1 | 445.29 | 4 | -974983744
| PP |  | Bourání zdiva nadzákladového z tvárnic ztraceného bednění včetně výplně z betonu a výztuže objemu do 1 m3 | [14 empty] | PP | 2
| VV |  | IO-11a | [14 empty] | VV | 2 | 1 | True | 0 | ROZPOCET
| VV |  | 2*0,25*0,3 |  | 0.15 | [12 empty] | VV | 2 | 2 | True | 0 | ROZPOCET
| VV |  | Součet |  | 0.15 | [12 empty] | VV | 2 | 4 | True | 1 | ROZPOCET
48 | K | 963051113 | Bourání ŽB stropů deskových tl přes 80 mm | m3 | 1.406 | 1775.3053 | 2496.08 | CS ÚRS 2023 01 |  | základní |  | 0 | 0 | 0 | 2.4 | 3.3744 | 4 | K | 2 |  |  |  | ROZPOCET | 2496.08 | 0 | 0 | 0 | 0 | 1 | 2496.08 | 4 | -1625787082
| PP |  | Bourání železobetonových stropů deskových, tl. přes 80 mm | [14 empty] | PP | 2
| VV |  | energokanál | [14 empty] | VV | 2 | 1 | True | 0 | ROZPOCET
| VV |  | 7,5*1,25*0,15 |  | 1.406 | [12 empty] | VV | 2 | 2 | True | 0 | ROZPOCET
| VV |  | Součet |  | 1.406 | [12 empty] | VV | 2 | 4 | True | 1 | ROZPOCET
49 | K | 977151123 | Jádrové vrty diamantovými korunkami do stavebních materiálů D přes 130 do 150 mm | m | 8 | 3241.865 | 25934.92 | CS ÚRS 2023 01 |  | základní |  | 0 | 0.00147 | 0.01176 | 0.039 | 0.312 | 4 | K | 2 |  |  |  | ROZPOCET | 25934.92 | 0 | 0 | 0 | 0 | 1 | 25934.92 | 4 | -146950751
| PP |  | Jádrové vrty diamantovými korunkami do stavebních materiálů (železobetonu, betonu, cihel, obkladů, dlažeb, kamene) průměru přes 130 do 150 mm | [14 empty] | PP | 2
| VV |  | 14*0.25+9*0.5 |  | 8 | [12 empty] | VV | 2 | 2 | True | 1 | ROZPOCET
50 | K | 977151128 | Jádrové vrty diamantovými korunkami do stavebních materiálů D přes 250 do 300 mm | m | 0.5 | 7133.0416 | 3566.52 | CS ÚRS 2022 02 |  | základní |  | 0 | 0.00395 | 0.001975 | 0.16 | 0.08 | 4 | K | 2 |  |  |  | ROZPOCET | 3566.52 | 0 | 0 | 0 | 0 | 1 | 3566.52 | 4 | -1179473804
| PP |  | Jádrové vrty diamantovými korunkami do stavebních materiálů (železobetonu, betonu, cihel, obkladů, dlažeb, kamene) průměru přes 250 do 300 mm | [14 empty] | PP | 2
| VV |  | 2*0.25 |  | 0.5 | [12 empty] | VV | 2 | 2 | True | 1 | ROZPOCET
51 | K | 977901R | Provedení prostupu pomocí vícenásobných prostupových pažnic | kus | 1 | 2340 | 2340 |  |  | základní |  | 0 | 0 | 0 | 0 | 0 | 4 | K | 2 |  |  |  | ROZPOCET | 2340 | 0 | 0 | 0 | 0 | 1 | 2340 | 4 | 1145041457
| PP |  | Provedení prostupu pomocí vícenásobných prostupových pažnic | [14 empty] | PP | 2
52 | M | 977903 | Vícenásobná prostupová pažnice 9x DN150 | kus | 1 | 2205 | 2205 |  |  | základní |  | 0 | 0 | 0 | 0 | 0 | 8 | M | 2 |  |  |  | ROZPOCET | 2205 | 0 | 0 | 0 | 0 | 1 | 2205 | 4 | 1521960639
| PP |  | vodotěsnost, plynotěsnost min. 1,1 bar | [14 empty] | PP | 2
53 | M | 977905 | Těsnící vložka do prostupové pažnice DN150 | kus | 9 | 1035 | 9315 |  |  | základní |  | 0 | 0 | 0 | 0 | 0 | 8 | M | 2 |  |  |  | ROZPOCET | 9315 | 0 | 0 | 0 | 0 | 1 | 9315 | 4 | 2054175327
| PP |  | vodotěsnost, plynotěsnost min. 1,1 bar | [14 empty] | PP | 2
54 | K | 977911R | Provedení prostupu pomocí prostupových pažnic | kus | 14 | 2340 | 32760 |  |  | základní |  | 0 | 0 | 0 | 0 | 0 | 4 | K | 2 |  |  |  | ROZPOCET | 32760 | 0 | 0 | 0 | 0 | 1 | 32760 | 4 | 1401264761
55 | M | 977912R | Prostupová pažnice DN150 | kus | 14 | 2286 | 32004 |  |  | základní |  | 0 | 0 | 0 | 0 | 0 | 8 | M | 2 |  |  |  | ROZPOCET | 32004 | 0 | 0 | 0 | 0 | 1 | 32004 | 4 | -256138694
| PP |  | vodotěsnost, plynotěsnost min. 1,1 bar | [14 empty] | PP | 2
56 | M | 977905 | Těsnící vložka do prostupové pažnice DN150 | kus | 14 | 1035 | 14490 |  |  | základní |  | 0 | 0 | 0 | 0 | 0 | 8 | M | 2 |  |  |  | ROZPOCET | 14490 | 0 | 0 | 0 | 0 | 1 | 14490 | 4 | 150361901
| PP |  | vodotěsnost, plynotěsnost min. 1,1 bar | [14 empty] | PP | 2
57 | K | 977921R | Provedení prostupu pomocí prostupové tvarovky pro KG potrubí DN250 s kruhovým límcem | kus | 2 | 7744.5 | 15489 |  |  | základní |  | 0 | 0 | 0 | 0 | 0 | 4 | K | 2 |  |  |  | ROZPOCET | 15489 | 0 | 0 | 0 | 0 | 1 | 15489 | 4 | -1719275965
58 | M | 977922R | Prostupová tvarovka pro KG potrubí DN250 s kruhovým límcem |  | 2 | 3627 | 7254 |  |  | základní |  | 0 | 0 | 0 | 0 | 0 | 8 | M | 2 |  |  |  | ROZPOCET | 7254 | 0 | 0 | 0 | 0 | 1 | 7254 | 4 | 1549350668
| PP |  | vodotěsnost, plynotěsnost min. 1,1 bar | [14 empty] | PP | 2
59 | K | 979024442 | Očištění vybouraných obrubníků a krajníků chodníkových | m | 144 | 20.0156 | 2882.25 | CS ÚRS 2023 01 |  | základní |  | 0 | 0 | 0 | 0 | 0 | 4 | K | 2 |  |  |  | ROZPOCET | 2882.25 | 0 | 0 | 0 | 0 | 1 | 2882.25 | 4 | -31794583
| PP |  | Očištění vybouraných prvků komunikací od spojovacího materiálu s odklizením a uložením očištěných hmot a spojovacího materiálu na skládku na vzdálenost do 10 m obrubníků a krajníků, vybouraných z jakéhokoliv lože a s jakoukoliv výplní spár chodníkových | [14 empty] | PP | 2
| VV |  | IO-11a | [14 empty] | VV | 2 | 1 | True | 0 | ROZPOCET
| VV |  | 144 |  | 144 | [12 empty] | VV | 2 | 2 | True | 0 | ROZPOCET
| VV |  | Součet |  | 144 | [12 empty] | VV | 2 | 4 | True | 1 | ROZPOCET
60 | K | 979024443 | Očištění vybouraných obrubníků a krajníků silničních | m | 105 | 23.6375 | 2481.94 | CS ÚRS 2023 01 |  | základní |  | 0 | 0 | 0 | 0 | 0 | 4 | K | 2 |  |  |  | ROZPOCET | 2481.94 | 0 | 0 | 0 | 0 | 1 | 2481.94 | 4 | -419008773
| PP |  | Očištění vybouraných prvků komunikací od spojovacího materiálu s odklizením a uložením očištěných hmot a spojovacího materiálu na skládku na vzdálenost do 10 m obrubníků a krajníků, vybouraných z jakéhokoliv lože a s jakoukoliv výplní spár silničních | [14 empty] | PP | 2
| VV |  | IO-11a | [14 empty] | VV | 2 | 1 | True | 0 | ROZPOCET
| VV |  | 105 |  | 105 | [12 empty] | VV | 2 | 2 | True | 0 | ROZPOCET
| VV |  | Součet |  | 105 | [12 empty] | VV | 2 | 4 | True | 1 | ROZPOCET
| D | 997 | Přesun sutě |  |  |  | 447379.84 |  |  |  |  | 0 |  | 0 |  | 0 | 1 | D | 1 |  |  |  | ROZPOCET | [6 empty] | 447379.84
61 | K | 997221551 | Vodorovná doprava suti ze sypkých materiálů do 1 km | t | 909.831 | 28.1549 | 25616.2 | CS ÚRS 2023 01 |  | základní |  | 0 | 0 | 0 | 0 | 0 | 4 | K | 2 |  |  |  | ROZPOCET | 25616.2 | 0 | 0 | 0 | 0 | 1 | 25616.2 | 4 | -1431480366
| PP |  | Vodorovná doprava suti bez naložení, ale se složením a s hrubým urovnáním ze sypkých materiálů, na vzdálenost do 1 km | [14 empty] | PP | 2
62 | K | 997221559 | Příplatek ZKD 1 km u vodorovné dopravy suti ze sypkých materiálů | t | 27294.93 | 6.6798 | 182325.47 | CS ÚRS 2023 01 |  | základní |  | 0 | 0 | 0 | 0 | 0 | 4 | K | 2 |  |  |  | ROZPOCET | 182325.47 | 0 | 0 | 0 | 0 | 1 | 182325.47 | 4 | -494493382
| PP |  | Vodorovná doprava suti bez naložení, ale se složením a s hrubým urovnáním Příplatek k ceně za každý další i započatý 1 km přes 1 km | [14 empty] | PP | 2
| VV |  | 909,831*30 |  | 27294.93 | [12 empty] | VV | 2 | 2 | True | 0 | ROZPOCET
| VV |  | Součet |  | 27294.93 | [12 empty] | VV | 2 | 4 | True | 1 | ROZPOCET
63 | K | 997221615 | Poplatek za uložení na skládce (skládkovné) stavebního odpadu betonového kód odpadu 17 01 01 | t | 9.222 | 1278 | 11785.72 | CS ÚRS 2023 01 |  | základní |  | 0 | 0 | 0 | 0 | 0 | 4 | K | 2 |  |  |  | ROZPOCET | 11785.72 | 0 | 0 | 0 | 0 | 1 | 11785.72 | 4 | 1651661603
| PP |  | Poplatek za uložení stavebního odpadu na skládce (skládkovné) z prostého betonu zatříděného do Katalogu odpadů pod kódem 17 01 01 | [14 empty] | PP | 2
| VV |  | 65,785+52+15,6+51,045 |  | 184.43 | [12 empty] | VV | 2 | 2 | True | 0 | ROZPOCET
| VV |  | Součet |  | 184.43 | [12 empty] | VV | 2 | 4 | True | 1 | ROZPOCET
| VV |  | 184,43*0,05 'Přepočtené koeficientem množství |  | 9.222 | [12 empty] | VV | 2 | 2 | False | 1 | ROZPOCET
64 | K | 997221645 | Poplatek za uložení na skládce (skládkovné) odpadu asfaltového bez dehtu kód odpadu 17 03 02 | t | 5.846 | 2574 | 15047.6 | CS ÚRS 2023 01 |  | základní |  | 0 | 0 | 0 | 0 | 0 | 4 | K | 2 |  |  |  | ROZPOCET | 15047.6 | 0 | 0 | 0 | 0 | 1 | 15047.6 | 4 | 920409036
| PP |  | Poplatek za uložení stavebního odpadu na skládce (skládkovné) asfaltového bez obsahu dehtu zatříděného do Katalogu odpadů pod kódem 17 03 02 | [14 empty] | PP | 2
| VV |  | 116,92*0,05 'Přepočtené koeficientem množství |  | 5.846 | [12 empty] | VV | 2 | 2 | False | 1 | ROZPOCET
65 | K | 997221655 | Poplatek za uložení na skládce (skládkovné) zeminy a kamení kód odpadu 17 05 04 | t | 31.02 | 300 | 9306 | CS ÚRS 2023 01 |  | základní |  | 0 | 0 | 0 | 0 | 0 | 4 | K | 2 |  |  |  | ROZPOCET | 9306 | 0 | 0 | 0 | 0 | 1 | 9306 | 4 | -2001586017
| PP |  | Poplatek za uložení stavebního odpadu na skládce (skládkovné) zeminy a kamení zatříděného do Katalogu odpadů pod kódem 17 05 04 | [14 empty] | PP | 2
| VV |  | 178,4+80+296+48+18 |  | 620.4 | [12 empty] | VV | 2 | 2 | True | 0 | ROZPOCET
| VV |  | Součet |  | 620.4 | [12 empty] | VV | 2 | 4 | True | 1 | ROZPOCET
| VV |  | 620,4*0,05 'Přepočtené koeficientem množství |  | 31.02 | [12 empty] | VV | 2 | 2 | False | 1 | ROZPOCET
66 | K | 997221861 | Poplatek za uložení stavebního odpadu na recyklační skládce (skládkovné) z prostého betonu pod kódem 17 01 01 | t | 175.209 | 111.6 | 19553.32 | CS ÚRS 2023 01 |  | základní |  | 0 | 0 | 0 | 0 | 0 | 4 | K | 2 |  |  |  | ROZPOCET | 19553.32 | 0 | 0 | 0 | 0 | 1 | 19553.32 | 4 | -1692035380
| PP |  | Poplatek za uložení stavebního odpadu na recyklační skládce (skládkovné) z prostého betonu zatříděného do Katalogu odpadů pod kódem 17 01 01 | [14 empty] | PP | 2
| VV |  | 184,43*0,95 'Přepočtené koeficientem množství |  | 175.209 | [12 empty] | VV | 2 | 2 | False | 1 | ROZPOCET
67 | K | 997221873 | Poplatek za uložení stavebního odpadu na recyklační skládce (skládkovné) zeminy a kamení zatříděného do Katalogu odpadů pod kódem 17 05 04 | t | 589.38 | 220 | 129663.6 | CS ÚRS 2023 01 |  | základní |  | 0 | 0 | 0 | 0 | 0 | 4 | K | 2 |  |  |  | ROZPOCET | 129663.6 | 0 | 0 | 0 | 0 | 1 | 129663.6 | 4 | 1089112453
| PP |  | Poplatek za uložení stavebního odpadu na recyklační skládce (skládkovné) zeminy a kamení zatříděného do Katalogu odpadů pod kódem 17 05 04 | [14 empty] | PP | 2
| VV |  | 620,4*0,95 'Přepočtené koeficientem množství |  | 589.38 | [12 empty] | VV | 2 | 2 | False | 1 | ROZPOCET
68 | K | 997221875 | Poplatek za uložení stavebního odpadu na recyklační skládce (skládkovné) asfaltového bez obsahu dehtu zatříděného do Katalogu odpadů pod kódem 17 03 02 | t | 111.074 | 486.9 | 54081.93 | CS ÚRS 2023 01 |  | základní |  | 0 | 0 | 0 | 0 | 0 | 4 | K | 2 |  |  |  | ROZPOCET | 54081.93 | 0 | 0 | 0 | 0 | 1 | 54081.93 | 4 | 1289630637
| PP |  | Poplatek za uložení stavebního odpadu na recyklační skládce (skládkovné) asfaltového bez obsahu dehtu zatříděného do Katalogu odpadů pod kódem 17 03 02 | [14 empty] | PP | 2
| VV |  | 116,92*0,95 'Přepočtené koeficientem množství |  | 111.074 | [12 empty] | VV | 2 | 2 | False | 1 | ROZPOCET
| D | 998 | Přesun hmot |  |  |  | 51232.2 |  |  |  |  | 0 |  | 0 |  | 0 | 1 | D | 1 |  |  |  | ROZPOCET | [6 empty] | 51232.2
69 | K | 998223011 | Přesun hmot pro pozemní komunikace s krytem dlážděným | t | 469.529 | 69.6516 | 32703.46 | CS ÚRS 2023 01 |  | základní |  | 0 | 0 | 0 | 0 | 0 | 4 | K | 2 |  |  |  | ROZPOCET | 32703.46 | 0 | 0 | 0 | 0 | 1 | 32703.46 | 4 | -1525700853
| PP |  | Přesun hmot pro pozemní komunikace s krytem dlážděným dopravní vzdálenost do 200 m jakékoliv délky objektu | [14 empty] | PP | 2
| VV |  | 909,486 |  | 909.486 | [12 empty] | VV | 2 | 2 | True | 0 | ROZPOCET
| VV |  | -439,957 |  | -439.957 | [12 empty] | VV | 2 | 2 | True | 0 | ROZPOCET
| VV |  | Součet |  | 469.529 | [12 empty] | VV | 2 | 4 | True | 1 | ROZPOCET
70 | K | 998225111 | Přesun hmot pro pozemní komunikace s krytem z kamene, monolitickým betonovým nebo živičným | t | 439.957 | 42.1149 | 18528.74 | CS ÚRS 2023 01 |  | základní |  | 0 | 0 | 0 | 0 | 0 | 4 | K | 2 |  |  |  | ROZPOCET | 18528.74 | 0 | 0 | 0 | 0 | 1 | 18528.74 | 4 | 139177928
| PP |  | Přesun hmot pro komunikace s krytem z kameniva, monolitickým betonovým nebo živičným dopravní vzdálenost do 200 m jakékoliv délky objektu | [14 empty] | PP | 2
| D | PSV | Práce a dodávky PSV |  |  |  | 520.97 |  |  |  |  | 0 |  | 0.0036 |  | 0 | 2 | D | 0 |  |  |  | ROZPOCET | [6 empty] | 520.97
| D | 711 | Izolace proti vodě, vlhkosti a plynům |  |  |  | 520.97 |  |  |  |  | 0 |  | 0.0036 |  | 0 | 2 | D | 1 |  |  |  | ROZPOCET | [6 empty] | 520.97
71 | K | 711112001 | Provedení izolace proti zemní vlhkosti svislé za studena nátěrem penetračním | m2 | 4 | 11.0534 | 44.21 | CS ÚRS 2023 01 |  | základní |  | 0 | 0 | 0 | 0 | 0 | 16 | K | 2 |  |  |  | ROZPOCET | 44.21 | 0 | 0 | 0 | 0 | 1 | 44.21 | 16 | 879438277
| PP |  | Provedení izolace proti zemní vlhkosti natěradly a tmely za studena na ploše svislé S nátěrem penetračním | [14 empty] | PP | 2
| VV |  | 2*2 |  | 4 | [12 empty] | VV | 2 | 2 | True | 0 | ROZPOCET
| VV |  | Součet |  | 4 | [12 empty] | VV | 2 | 4 | True | 1 | ROZPOCET
72 | M | 11163150 | lak penetrační asfaltový | t | 0.002 | 77130 | 154.26 | CS ÚRS 2023 01 |  | základní |  | 0 | 1 | 0.002 | 0 | 0 | 32 | M | 2 |  |  |  | ROZPOCET | 154.26 | 0 | 0 | 0 | 0 | 1 | 154.26 | 16 | 1310986487
| PP |  | lak penetrační asfaltový | [14 empty] | PP | 2
| VV |  | 4*1,2*0.00035 |  | 0.002 | [12 empty] | VV | 2 | 2 | True | 0 | ROZPOCET
| VV |  | Součet |  | 0.002 | [12 empty] | VV | 2 | 4 | True | 1 | ROZPOCET
73 | K | 711161212 | Izolace proti zemní vlhkosti nopovou fólií svislá, nopek v 8,0 mm, tl do 0,6 mm | m2 | 4 | 80.117 | 320.47 | CS ÚRS 2023 01 |  | základní |  | 0 | 0.0004 | 0.0016 | 0 | 0 | 16 | K | 2 |  |  |  | ROZPOCET | 320.47 | 0 | 0 | 0 | 0 | 1 | 320.47 | 16 | -2043266533
| PP |  | Izolace proti zemní vlhkosti a beztlakové vodě nopovými fóliemi na ploše svislé S vrstva ochranná, odvětrávací a drenážní výška nopku 8,0 mm, tl. fólie do 0,6 mm | [14 empty] | PP | 2
74 | K | 998711101 | Přesun hmot tonážní pro izolace proti vodě, vlhkosti a plynům v objektech v do 6 m | t | 0.004 | 507.4682 | 2.03 | CS ÚRS 2023 01 |  | základní |  | 0 | 0 | 0 | 0 | 0 | 16 | K | 2 |  |  |  | ROZPOCET | 2.03 | 0 | 0 | 0 | 0 | 1 | 2.03 | 16 | -238460920
| PP |  | Přesun hmot pro izolace proti vodě, vlhkosti a plynům stanovený z hmotnosti přesunovaného materiálu vodorovná dopravní vzdálenost do 50 m v objektech výšky do 6 m | [14 empty] | PP | 2

## IO-11b - Sadové úpravy
{92778ddb-d9a8-4180-8292-0dfa2d4a87fd}
2
| KRYCÍ LIST SOUPISU PRACÍ | [7 empty] | v --- níže se nacházejí doplnkové a pomocné údaje k sestavám --- v | [8 empty] | False
Stavba:
Nemocnice Havlíčkův Brod – rekonstrukce energocentra
Objekt:
IO-11 - Úprava venkovních ploch
Soupis:
IO-11b - Sadové úpravy
| KSO: |  | 823 27 12 |  |  | CC-CZ:
| Místo: |  | Havlíčkův Brod, areál nemocnice |  |  | Datum: | 29. 6. 2023
| Zadavatel: |  |  |  |  | IČ: | 70890749
|  | Kraj Vysočina |  |  |  | DIČ: | CZ70890749
| Uchazeč: |  |  |  |  | IČ: | 46980059
|  | PKS stavby a.s. |  |  |  | DIČ: | CZ46980059
| Projektant: |  |  |  |  | IČ: | 28094026
|  | PROJEKT CENTRUM NOVA s.r.o. |  |  |  | DIČ: | CZ28094026
| Zpracovatel: |  |  |  |  | IČ:
DIČ:
Poznámka:
- Uchazeč o veřejnou zakázku je povinen při oceňování soutěžního SOUPISU PRACÍ ocenit veškeré položky uvedené v soupisech a provést kontrolu funkce aritmetických vzorců jednotlivých položkových SOUPISŮ ve vazbě na jednotlivé oddíly, rekapitulace a krycí listy. - Kde není výslovně uvedeno, bude pracovní postup a technologie provádění stanovena oprávněnou osobou zhotovitele - Pro sestavení SOUPISU PRACÍ v podrobnostech vymezených vyhl. č. 169/2016Sb. byla použita v převážné míře cenová soustava ÚRS. - V rámci nabídkových cen nutno zohlednit max. možné odstávky technologií viz. průvodní zpráva. - V případě nejasností u některé z položek uváděných v supisu prací, kontaktuje uchazeč zadavatele. - Vlastní položky, komplety, soubory a položky s vyšší cenou než dle ceníku jsou stanoveny na základě zkušeností projektanta z období 3 let a odpovídají situaci na trhu. - Tento soupis prací je nedílnou součástí komplexního celkového soupisu na předmětnou akci. - Tato část soupisu prací vychází dle vyhlášky 169/2016 Sb. z následujících grafických a textových částí projektové dokumentace: IO-00.01 Situační výkres – inženýrských objektů IO-01.01 Technická zpráva – areálové plochy, oplocení
| Cena bez DPH | [5 empty] | 420060.68
|  |  | Základ daně |  |  | Sazba daně | Výše daně
| DPH | základní | 420060.68 |  |  | 21% | 88212.74
|  | snížená | 0 |  |  | 15% | 0
|  | zákl. přenesená | 0 |  |  | 21% | 0
|  | sníž. přenesená | 0 |  |  | 15% | 0
|  | nulová | 0 |  |  | 0% | 0
| Cena s DPH |  |  | v | CZK |  | 508273.42
| Projektant |  |  | Zpracovatel
| Datum a podpis: |  | Razítko | Datum a podpis: |  |  | Razítko
| Objednavatel |  |  | Uchazeč
| Datum a podpis: |  | Razítko | Datum a podpis: |  |  | Razítko
REKAPITULACE ČLENĚNÍ SOUPISU PRACÍ
Stavba:
Nemocnice Havlíčkův Brod – rekonstrukce energocentra
Objekt:
IO-11 - Úprava venkovních ploch
Soupis:
IO-11b - Sadové úpravy
Místo: |  |  | Havlíčkův Brod, areál nemocnice |  |  | Datum: | 29. 6. 2023
Zadavatel: |  |  | Kraj Vysočina |  |  | Projektant: | PROJEKT CENTRUM NOVA s.r.o.
Uchazeč: |  |  | PKS stavby a.s. |  |  | Zpracovatel:
Kód dílu - Popis | [6 empty] | Cena celkem [CZK]
Náklady ze soupisu prací | [6 empty] | 420060.68 | [11 empty] | -1
| HSV - Práce a dodávky HSV | [5 empty] | 420060.68
| 1 - Zemní práce | [5 empty] | 412756.29
| 1-01 - Přípravné práce | [5 empty] | 25435.84
| 1-02 - Sadové úpravy | [5 empty] | 110114.68
| 1-03 - Výsadba stromů | [5 empty] | 277205.77
| 998 - Přesun hmot | [5 empty] | 7304.39
SOUPIS PRACÍ
Stavba:
Nemocnice Havlíčkův Brod – rekonstrukce energocentra
Objekt:
IO-11 - Úprava venkovních ploch
Soupis:
IO-11b - Sadové úpravy
Místo: |  |  | Havlíčkův Brod, areál nemocnice |  |  | Datum: | 29. 6. 2023
Zadavatel: |  |  | Kraj Vysočina |  |  | Projektant: | PROJEKT CENTRUM NOVA s.r.o.
Uchazeč: |  |  | PKS stavby a.s. |  |  | Zpracovatel:
PČ | Typ | Kód | Popis | MJ | Množství | J.cena [CZK] | Cena celkem [CZK] | Cenová soustava |  | DPH | J. Nh [h] | Nh celkem [h] | J. hmotnost [t] | Hmotnost celkem [t] | J. suť [t] | Suť Celkem [t]
Náklady soupisu celkem | [6 empty] | 420060.68 |  |  |  |  | 0 |  | 14.0244 |  | 0 |  | D | -1 | [10 empty] | 420060.68
| D | HSV | Práce a dodávky HSV |  |  |  | 420060.68 |  |  |  |  | 0 |  | 14.0244 |  | 0 | 1 | D | 0 |  |  |  | ROZPOCET | [6 empty] | 420060.68
| D | 1 | Zemní práce |  |  |  | 412756.29 |  |  |  |  | 0 |  | 14.0244 |  | 0 | 1 | D | 1 |  |  |  | ROZPOCET | [6 empty] | 412756.29
| D | 1-01 | Přípravné práce |  |  |  | 25435.84 |  |  |  |  | 0 |  | 0 |  | 0 | 1 | D | 2 |  |  |  | ROZPOCET | [6 empty] | 25435.84
1 | K | 121151123 | Sejmutí ornice plochy přes 500 m2 tl vrstvy do 200 mm strojně | m2 | 996 | 7.6621 | 7631.48 | CS ÚRS 2023 01 |  | základní |  | 0 | 0 | 0 | 0 | 0 | 4 | K | 3 |  |  |  | ROZPOCET | 7631.48 | 0 | 0 | 0 | 0 | 1 | 7631.48 | 4 | 651495996
| PP |  | Sejmutí ornice strojně při souvislé ploše přes 500 m2, tl. vrstvy do 200 mm | [14 empty] | PP | 3
| VV |  | IO-11b | [14 empty] | VV | 3 | 1 | True | 0 | ROZPOCET
| VV |  | 996 |  | 996 | [12 empty] | VV | 3 | 2 | True | 0 | ROZPOCET
| VV |  | Součet |  | 996 | [12 empty] | VV | 3 | 4 | True | 1 | ROZPOCET
2 | K | 167151111 | Nakládání výkopku z hornin třídy těžitelnosti I skupiny 1 až 3 přes 100 m3 | m3 | 149.4 | 27.7117 | 4140.13 | CS ÚRS 2023 01 |  | základní |  | 0 | 0 | 0 | 0 | 0 | 4 | K | 3 |  |  |  | ROZPOCET | 4140.13 | 0 | 0 | 0 | 0 | 1 | 4140.13 | 4 | 618711152
| PP |  | Nakládání, skládání a překládání neulehlého výkopku nebo sypaniny strojně nakládání, množství přes 100 m3, z hornin třídy těžitelnosti I, skupiny 1 až 3 | [14 empty] | PP | 3
| VV |  | 996*0,15 |  | 149.4 | [12 empty] | VV | 3 | 2 | True | 0 | ROZPOCET
| VV |  | Součet |  | 149.4 | [12 empty] | VV | 3 | 4 | True | 1 | ROZPOCET
3 | K | 162351103 | Vodorovné přemístění přes 50 do 500 m výkopku/sypaniny z horniny třídy těžitelnosti I skupiny 1 až 3 | m3 | 149.4 | 44.987 | 6721.05 | CS ÚRS 2023 01 |  | základní |  | 0 | 0 | 0 | 0 | 0 | 4 | K | 3 |  |  |  | ROZPOCET | 6721.05 | 0 | 0 | 0 | 0 | 1 | 6721.05 | 4 | -1065515981
| PP |  | Vodorovné přemístění výkopku nebo sypaniny po suchu na obvyklém dopravním prostředku, bez naložení výkopku, avšak se složením bez rozhrnutí z horniny třídy těžitelnosti I skupiny 1 až 3 na vzdálenost přes 50 do 500 m | [14 empty] | PP | 3
4 | K | 171251201 | Uložení sypaniny na skládky nebo meziskládky | m3 | 149.4 | 11.4769 | 1714.65 | CS ÚRS 2023 01 |  | základní |  | 0 | 0 | 0 | 0 | 0 | 4 | K | 3 |  |  |  | ROZPOCET | 1714.65 | 0 | 0 | 0 | 0 | 1 | 1714.65 | 4 | 887033836
| PP |  | Uložení sypaniny na skládky nebo meziskládky bez hutnění s upravením uložené sypaniny do předepsaného tvaru | [14 empty] | PP | 3
5 | K | 112101104 | Odstranění stromů listnatých průměru kmene přes 700 do 900 mm | kus | 1 | 394.7325 | 394.73 | CS ÚRS 2023 01 |  | základní |  | 0 | 0 | 0 | 0 | 0 | 4 | K | 3 |  |  |  | ROZPOCET | 394.73 | 0 | 0 | 0 | 0 | 1 | 394.73 | 4 | -1708082777
| PP |  | Odstranění stromů s odřezáním kmene a s odvětvením listnatých, průměru kmene přes 700 do 900 mm | [14 empty] | PP | 3
6 | K | 112251104 | Odstranění pařezů průměru přes 700 do 900 mm | kus | 1 | 970.4938 | 970.49 | CS ÚRS 2023 01 |  | základní |  | 0 | 0 | 0 | 0 | 0 | 4 | K | 3 |  |  |  | ROZPOCET | 970.49 | 0 | 0 | 0 | 0 | 1 | 970.49 | 4 | 430830141
| PP |  | Odstranění pařezů strojně s jejich vykopáním nebo vytrháním průměru přes 700 do 900 mm | [14 empty] | PP | 3
7 | K | 162201404 | Vodorovné přemístění větví stromů listnatých do 1 km D kmene přes 700 do 900 mm | kus | 1 | 361.4539 | 361.45 | CS ÚRS 2023 01 |  | základní |  | 0 | 0 | 0 | 0 | 0 | 4 | K | 3 |  |  |  | ROZPOCET | 361.45 | 0 | 0 | 0 | 0 | 1 | 361.45 | 4 | 1695038561
| PP |  | Vodorovné přemístění větví, kmenů nebo pařezů s naložením, složením a dopravou do 1000 m větví stromů listnatých, průměru kmene přes 700 do 900 mm | [14 empty] | PP | 3
8 | K | 162301934 | Příplatek k vodorovnému přemístění větví stromů listnatých D kmene přes 700 do 900 mm ZKD 1 km | kus | 4 | 14.9642 | 59.86 | CS ÚRS 2023 01 |  | základní |  | 0 | 0 | 0 | 0 | 0 | 4 | K | 3 |  |  |  | ROZPOCET | 59.86 | 0 | 0 | 0 | 0 | 1 | 59.86 | 4 | 679428946
| PP |  | Vodorovné přemístění větví, kmenů nebo pařezů s naložením, složením a dopravou Příplatek k cenám za každých dalších i započatých 1000 m přes 1000 m větví stromů listnatých, průměru kmene přes 700 do 900 mm | [14 empty] | PP | 3
9 | K | 162201414 | Vodorovné přemístění kmenů stromů listnatých do 1 km D kmene přes 700 do 900 mm | kus | 1 | 2201.3794 | 2201.38 | CS ÚRS 2023 01 |  | základní |  | 0 | 0 | 0 | 0 | 0 | 4 | K | 3 |  |  |  | ROZPOCET | 2201.38 | 0 | 0 | 0 | 0 | 1 | 2201.38 | 4 | 1582323182
| PP |  | Vodorovné přemístění větví, kmenů nebo pařezů s naložením, složením a dopravou do 1000 m kmenů stromů listnatých, průměru přes 700 do 900 mm | [14 empty] | PP | 3
10 | K | 162301954 | Příplatek k vodorovnému přemístění kmenů stromů listnatých D kmene přes 700 do 900 mm ZKD 1 km | kus | 4 | 47.173 | 188.69 | CS ÚRS 2023 01 |  | základní |  | 0 | 0 | 0 | 0 | 0 | 4 | K | 3 |  |  |  | ROZPOCET | 188.69 | 0 | 0 | 0 | 0 | 1 | 188.69 | 4 | -431296056
| PP |  | Vodorovné přemístění větví, kmenů nebo pařezů s naložením, složením a dopravou Příplatek k cenám za každých dalších i započatých 1000 m přes 1000 m kmenů stromů listnatých, o průměru přes 700 do 900 mm | [14 empty] | PP | 3
11 | K | 162201424 | Vodorovné přemístění pařezů do 1 km D přes 700 do 900 mm | kus | 1 | 472.4563 | 472.46 | CS ÚRS 2023 01 |  | základní |  | 0 | 0 | 0 | 0 | 0 | 4 | K | 3 |  |  |  | ROZPOCET | 472.46 | 0 | 0 | 0 | 0 | 1 | 472.46 | 4 | -117184717
| PP |  | Vodorovné přemístění větví, kmenů nebo pařezů s naložením, složením a dopravou do 1000 m pařezů kmenů, průměru přes 700 do 900 mm | [14 empty] | PP | 3
12 | K | 162301974 | Příplatek k vodorovnému přemístění pařezů D přes 700 do 900 mm ZKD 1 km | kus | 4 | 15.2753 | 61.1 | CS ÚRS 2023 01 |  | základní |  | 0 | 0 | 0 | 0 | 0 | 4 | K | 3 |  |  |  | ROZPOCET | 61.1 | 0 | 0 | 0 | 0 | 1 | 61.1 | 4 | -1515930664
| PP |  | Vodorovné přemístění větví, kmenů nebo pařezů s naložením, složením a dopravou Příplatek k cenám za každých dalších i započatých 1000 m přes 1000 m pařezů kmenů, průměru přes 700 do 900 mm | [14 empty] | PP | 3
13 | K | 174251204 | Zásyp jam po pařezech D pařezů přes 700 do 900 mm strojně | kus | 1 | 518.3701 | 518.37 | CS ÚRS 2023 01 |  | základní |  | 0 | 0 | 0 | 0 | 0 | 4 | K | 3 |  |  |  | ROZPOCET | 518.37 | 0 | 0 | 0 | 0 | 1 | 518.37 | 4 | 939222894
| PP |  | Zásyp jam po pařezech strojně výkopkem z horniny získané při dobývání pařezů s hrubým urovnáním povrchu zasypávky průměru pařezu přes 700 do 900 mm | [14 empty] | PP | 3
| D | 1-02 | Sadové úpravy |  |  |  | 110114.68 |  |  |  |  | 0 |  | 10.9993 |  | 0 | 1 | D | 2 |  |  |  | ROZPOCET | [6 empty] | 110114.68
14 | K | 167151111 | Nakládání výkopku z hornin třídy těžitelnosti I skupiny 1 až 3 přes 100 m3 | m3 | 149.4 | 27.7117 | 4140.13 | CS ÚRS 2023 01 |  | základní |  | 0 | 0 | 0 | 0 | 0 | 4 | K | 3 |  |  |  | ROZPOCET | 4140.13 | 0 | 0 | 0 | 0 | 1 | 4140.13 | 4 | 1058639131
| PP |  | Nakládání, skládání a překládání neulehlého výkopku nebo sypaniny strojně nakládání, množství přes 100 m3, z hornin třídy těžitelnosti I, skupiny 1 až 3 | [14 empty] | PP | 3
| VV |  | 996*0,15 |  | 149.4 | [12 empty] | VV | 3 | 2 | True | 0 | ROZPOCET
| VV |  | Součet |  | 149.4 | [12 empty] | VV | 3 | 4 | True | 1 | ROZPOCET
15 | K | 162351103 | Vodorovné přemístění přes 50 do 500 m výkopku/sypaniny z horniny třídy těžitelnosti I skupiny 1 až 3 | m3 | 149.4 | 44.987 | 6721.05 | CS ÚRS 2023 01 |  | základní |  | 0 | 0 | 0 | 0 | 0 | 4 | K | 3 |  |  |  | ROZPOCET | 6721.05 | 0 | 0 | 0 | 0 | 1 | 6721.05 | 4 | 137454550
| PP |  | Vodorovné přemístění výkopku nebo sypaniny po suchu na obvyklém dopravním prostředku, bez naložení výkopku, avšak se složením bez rozhrnutí z horniny třídy těžitelnosti I skupiny 1 až 3 na vzdálenost přes 50 do 500 m | [14 empty] | PP | 3
16 | K | 181351113 | Rozprostření ornice tl vrstvy do 200 mm pl přes 500 m2 v rovině nebo ve svahu do 1:5 strojně | m2 | 996 | 8.9144 | 8878.78 | CS ÚRS 2023 01 |  | základní |  | 0 | 0 | 0 | 0 | 0 | 4 | K | 3 |  |  |  | ROZPOCET | 8878.78 | 0 | 0 | 0 | 0 | 1 | 8878.78 | 4 | 1210790330
| PP |  | Rozprostření a urovnání ornice v rovině nebo ve svahu sklonu do 1:5 strojně při souvislé ploše přes 500 m2, tl. vrstvy do 200 mm | [14 empty] | PP | 3
17 | K | 181151311 | Plošná úprava terénu přes 500 m2 zemina tř 1 až 4 nerovnosti do 100 mm v rovinně a svahu do 1:5 | m2 | 996 | 9.9702 | 9930.29 | CS ÚRS 2023 01 |  | základní |  | 0 | 0 | 0 | 0 | 0 | 4 | K | 3 |  |  |  | ROZPOCET | 9930.29 | 0 | 0 | 0 | 0 | 1 | 9930.29 | 4 | 1567118604
| PP |  | Plošná úprava terénu v zemině tř. 1 až 4 s urovnáním povrchu bez doplnění ornice souvislé plochy přes 500 m2 při nerovnostech terénu přes 50 do 100 mm v rovině nebo na svahu do 1:5 | [14 empty] | PP | 3
18 | K | 181451131 | Založení parkového trávníku výsevem plochy přes 1000 m2 v rovině a ve svahu do 1:5 | m2 | 996 | 7.7521 | 7721.06 | CS ÚRS 2023 01 |  | základní |  | 0 | 0 | 0 | 0 | 0 | 4 | K | 3 |  |  |  | ROZPOCET | 7721.06 | 0 | 0 | 0 | 0 | 1 | 7721.06 | 4 | -389051688
| PP |  | Založení trávníku na půdě předem připravené plochy přes 1000 m2 výsevem včetně utažení parkového v rovině nebo na svahu do 1:5 | [14 empty] | PP | 3
19 | M | 00572410 | osivo směs travní parková | kg | 14.94 | 80 | 1195.2 | CS ÚRS 2023 01 |  | základní |  | 0 | 0.001 | 0.01494 | 0 | 0 | 8 | M | 3 |  |  |  | ROZPOCET | 1195.2 | 0 | 0 | 0 | 0 | 1 | 1195.2 | 4 | -825481323
| PP |  | osivo směs travní parková | [14 empty] | PP | 3
| VV |  | 996*0,015 |  | 14.94 | [12 empty] | VV | 3 | 2 | True | 0 | ROZPOCET
| VV |  | Součet |  | 14.94 | [12 empty] | VV | 3 | 4 | True | 1 | ROZPOCET
20 | K | 182303111 | Doplnění zeminy nebo substrátu na travnatých plochách tl 50 mm rovina v rovinně a svahu do 1:5 | m2 | 996 | 9.2321 | 9195.16 | CS ÚRS 2023 01 |  | základní |  | 0 | 0 | 0 | 0 | 0 | 4 | K | 3 |  |  |  | ROZPOCET | 9195.16 | 0 | 0 | 0 | 0 | 1 | 9195.16 | 4 | -1918588795
| PP |  | Doplnění zeminy nebo substrátu na travnatých plochách tloušťky do 50 mm v rovině nebo na svahu do 1:5 | [14 empty] | PP | 3
21 | M | 10371500 | substrát pro trávníky | m3 | 52.29 | 1048 | 54799.92 | CS ÚRS 2023 01 |  | základní |  | 0 | 0.21 | 10.9809 | 0 | 0 | 8 | M | 3 |  |  |  | ROZPOCET | 54799.92 | 0 | 0 | 0 | 0 | 1 | 54799.92 | 4 | -1570527526
| PP |  | substrát pro trávníky VL | [14 empty] | PP | 3
| VV |  | 996*0,05 |  | 49.8 | [12 empty] | VV | 3 | 2 | True | 0 | ROZPOCET
| VV |  | 49,8*0,05 |  | 2.49 | [12 empty] | VV | 3 | 2 | True | 0 | ROZPOCET
| VV |  | Součet |  | 52.29 | [12 empty] | VV | 3 | 4 | True | 1 | ROZPOCET
22 | K | 183403113 | Obdělání půdy frézováním v rovině a svahu do 1:5 | m2 | 996 | 0.87219 | 868.7 | CS ÚRS 2023 01 |  | základní |  | 0 | 0 | 0 | 0 | 0 | 4 | K | 3 |  |  |  | ROZPOCET | 868.7 | 0 | 0 | 0 | 0 | 1 | 868.7 | 4 | 1690921641
| PP |  | Obdělání půdy frézováním v rovině nebo na svahu do 1:5 | [14 empty] | PP | 3
23 | K | 183403153 | Obdělání půdy hrabáním v rovině a svahu do 1:5 | m2 | 996 | 2.1146 | 2106.12 | CS ÚRS 2023 01 |  | základní |  | 0 | 0 | 0 | 0 | 0 | 4 | K | 3 |  |  |  | ROZPOCET | 2106.12 | 0 | 0 | 0 | 0 | 1 | 2106.12 | 4 | 1443379047
| PP |  | Obdělání půdy hrabáním v rovině nebo na svahu do 1:5 | [14 empty] | PP | 3
24 | K | 183403161 | Obdělání půdy válením v rovině a svahu do 1:5 | m2 | 996 | 0.24624 | 245.26 | CS ÚRS 2023 01 |  | základní |  | 0 | 0 | 0 | 0 | 0 | 4 | K | 3 |  |  |  | ROZPOCET | 245.26 | 0 | 0 | 0 | 0 | 1 | 245.26 | 4 | -221456307
| PP |  | Obdělání půdy válením v rovině nebo na svahu do 1:5 | [14 empty] | PP | 3
25 | K | 183404111 | Hubení plevele plošným postřikem ploch do 5 ha | ha | 0.199 | 691.208 | 137.55 | CS ÚRS 2023 01 |  | základní |  | 0 | 0 | 0 | 0 | 0 | 4 | K | 3 |  |  |  | ROZPOCET | 137.55 | 0 | 0 | 0 | 0 | 1 | 137.55 | 4 | -485053696
| PP |  | Hubení plevele chemickými prostředky plošným postřikem, na ploše jednotlivě do 5 ha | [14 empty] | PP | 3
| VV |  | 0,0996*2 |  | 0.199 | [12 empty] | VV | 3 | 2 | True | 0 | ROZPOCET
| VV |  | Součet |  | 0.199 | [12 empty] | VV | 3 | 4 | True | 1 | ROZPOCET
26 | M | 25234001 | herbicid totální systémový neselektivní | litr | 3.5 | 383.2 | 1341.2 | CS ÚRS 2023 01 |  | základní |  | 0 | 0.001 | 0.0035 | 0 | 0 | 8 | M | 3 |  |  |  | ROZPOCET | 1341.2 | 0 | 0 | 0 | 0 | 1 | 1341.2 | 4 | -1482332482
| PP |  | herbicid totální systémový neselektivní | [14 empty] | PP | 3
27 | K | 185804312 | Zalití rostlin vodou plocha přes 20 m2 | m3 | 14.94 | 189.7093 | 2834.26 | CS ÚRS 2023 01 |  | základní |  | 0 | 0 | 0 | 0 | 0 | 4 | K | 3 |  |  |  | ROZPOCET | 2834.26 | 0 | 0 | 0 | 0 | 1 | 2834.26 | 4 | 1560888221
| PP |  | Zalití rostlin vodou plochy záhonů jednotlivě přes 20 m2 | [14 empty] | PP | 3
| VV |  | trávník 5L/1m2 | [14 empty] | VV | 3 | 1 | True | 0 | ROZPOCET
| VV |  | 996*0,005*3 |  | 14.94 | [12 empty] | VV | 3 | 2 | True | 0 | ROZPOCET
| VV |  | Součet |  | 14.94 | [12 empty] | VV | 3 | 4 | True | 1 | ROZPOCET
| D | 1-03 | Výsadba stromů |  |  |  | 277205.77 |  |  |  |  | 0 |  | 3.025 |  | 0 | 1 | D | 2 |  |  |  | ROZPOCET | [6 empty] | 277205.77
28 | K | 184401112 | Příprava dřevin k přesazení bez výměny půdy s vyhnojením s balem D přes 0,8 do 1 m v rovině a svahu do 1:5 | kus | 4 | 2243.995 | 8975.98 | CS ÚRS 2023 01 |  | základní |  | 0 | 0 | 0 | 0 | 0 | 4 | K | 3 |  |  |  | ROZPOCET | 8975.98 | 0 | 0 | 0 | 0 | 1 | 8975.98 | 4 | 838667762
| PP |  | Příprava dřeviny k přesazení v rovině nebo na svahu do 1:5 s balem, při průměru balu přes 0,8 do 1 m | [14 empty] | PP | 3
29 | K | 184502115 | Vyzvednutí dřeviny k přesazení s balem D přes 0,8 do 1,0 m v rovině a svahu do 1:5, přesun po staveništi | kus | 4 | 2940.7469 | 11762.99 | CS ÚRS 2023 01 |  | základní |  | 0 | 0.00289 | 0.01156 | 0 | 0 | 4 | K | 3 |  |  |  | ROZPOCET | 11762.99 | 0 | 0 | 0 | 0 | 1 | 11762.99 | 4 | 1592777384
| PP |  | Vyzvednutí dřeviny k přesazení s balem v rovině nebo na svahu do 1:5, při průměru balu přes 800 do 1000 mm | [14 empty] | PP | 3
30 | K | 183101221 | Jamky pro výsadbu s výměnou 50 % půdy zeminy skupiny 1 až 4 obj přes 0,4 do 1 m3 v rovině a svahu do 1:5 | kus | 5 | 750.3383 | 3751.69 | CS ÚRS 2023 01 |  | základní |  | 0 | 0 | 0 | 0 | 0 | 4 | K | 3 |  |  |  | ROZPOCET | 3751.69 | 0 | 0 | 0 | 0 | 1 | 3751.69 | 4 | -259931153
| PP |  | Hloubení jamek pro vysazování rostlin v zemině skupiny 1 až 4 s výměnou půdy z 50% v rovině nebo na svahu do 1:5, objemu přes 0,40 do 1,00 m3 | [14 empty] | PP | 3
31 | M | 10321100 | zahradní substrát pro výsadbu VL | m3 | 2.5 | 1096 | 2740 | CS ÚRS 2023 01 |  | základní |  | 0 | 0.22 | 0.55 | 0 | 0 | 8 | M | 3 |  |  |  | ROZPOCET | 2740 | 0 | 0 | 0 | 0 | 1 | 2740 | 4 | -23399541
| PP |  | zahradní substrát pro výsadbu VL | [14 empty] | PP | 3
| VV |  | 5*0,5 'Přepočtené koeficientem množství |  | 2.5 | [12 empty] | VV | 3 | 2 | False | 1 | ROZPOCET
32 | K | 184102117 | Výsadba dřeviny s balem D přes 0,8 do 1 m do jamky se zalitím v rovině a svahu do 1:5 | kus | 5 | 1109.2506 | 5546.25 | CS ÚRS 2023 01 |  | základní |  | 0 | 0 | 0 | 0 | 0 | 4 | K | 3 |  |  |  | ROZPOCET | 5546.25 | 0 | 0 | 0 | 0 | 1 | 5546.25 | 4 | 569152794
| PP |  | Výsadba dřeviny s balem do předem vyhloubené jamky se zalitím v rovině nebo na svahu do 1:5, při průměru balu přes 800 do 1000 mm | [14 empty] | PP | 3
| VV |  | přesazované | [14 empty] | VV | 3 | 1 | True | 0 | ROZPOCET
| VV |  | 4 |  | 4 | [12 empty] | VV | 3 | 2 | True | 0 | ROZPOCET
| VV |  | nové | [14 empty] | VV | 3 | 1 | True | 0 | ROZPOCET
| VV |  | 1 |  | 1 | [12 empty] | VV | 3 | 2 | True | 0 | ROZPOCET
| VV |  | Součet |  | 5 | [12 empty] | VV | 3 | 4 | True | 1 | ROZPOCET
33 | M | 02660300A | ambroň západní 'Gum Ball', kmen 14-16cm s balem | kus | 1 | 10000 | 10000 |  |  | základní |  | 0 | 0.009 | 0.009 | 0 | 0 | 8 | M | 3 |  |  |  | ROZPOCET | 10000 | 0 | 0 | 0 | 0 | 1 | 10000 | 4 | 173212328
34 | M | 02660301A | výživné tablety s pomalým uvolňováním hnojiv | kus | 25 | 160 | 4000 |  |  | základní |  | 0 | 0.009 | 0.225 | 0 | 0 | 8 | M | 3 |  |  |  | ROZPOCET | 4000 | 0 | 0 | 0 | 0 | 1 | 4000 | 4 | -755008402
35 | K | 184801121 | Ošetřování vysazených dřevin soliterních v rovině a svahu do 1:5 | kus | 10 | 42.3339 | 423.34 | CS ÚRS 2023 01 |  | základní |  | 0 | 0 | 0 | 0 | 0 | 4 | K | 3 |  |  |  | ROZPOCET | 423.34 | 0 | 0 | 0 | 0 | 1 | 423.34 | 4 | 828918228
| PP |  | Ošetření vysazených dřevin solitérních v rovině nebo na svahu do 1:5 | [14 empty] | PP | 3
| VV |  | 5*2 |  | 10 | [12 empty] | VV | 3 | 2 | True | 0 | ROZPOCET
| VV |  | Součet |  | 10 | [12 empty] | VV | 3 | 4 | True | 1 | ROZPOCET
36 | K | 184501121 | Zhotovení obalu z juty v jedné vrstvě v rovině a svahu do 1:5 | m2 | 17.663 | 72.5447 | 1281.36 | CS ÚRS 2023 01 |  | základní |  | 0 | 0.00036 | 0.0063587 | 0 | 0 | 4 | K | 3 |  |  |  | ROZPOCET | 1281.36 | 0 | 0 | 0 | 0 | 1 | 1281.36 | 4 | 17163462
| PP |  | Zhotovení obalu kmene a spodních částí větví stromu z juty v jedné vrstvě v rovině nebo na svahu do 1:5 | [14 empty] | PP | 3
| VV |  | 3,14*0,75*1,5*5 |  | 17.663 | [12 empty] | VV | 3 | 2 | True | 0 | ROZPOCET
| VV |  | Součet |  | 17.663 | [12 empty] | VV | 3 | 4 | True | 1 | ROZPOCET
37 | K | 184215132 | Ukotvení kmene dřevin v rovině nebo na svahu do 1:5 třemi kůly D do 0,1 m dl přes 1 do 2 m | kus | 5 | 107.581 | 537.91 | CS ÚRS 2023 01 |  | základní |  | 0 | 5e-05 | 0.00025 | 0 | 0 | 4 | K | 3 |  |  |  | ROZPOCET | 537.91 | 0 | 0 | 0 | 0 | 1 | 537.91 | 4 | 937821131
| PP |  | Ukotvení dřeviny kůly v rovině nebo na svahu do 1:5 třemi kůly, délky přes 1 do 2 m | [14 empty] | PP | 3
38 | M | 60591253 | kůl vyvazovací dřevěný impregnovaný D 8cm dl 2m | kus | 15 | 106.4 | 1596 | CS ÚRS 2023 01 |  | základní |  | 0 | 0.00472 | 0.0708 | 0 | 0 | 8 | M | 3 |  |  |  | ROZPOCET | 1596 | 0 | 0 | 0 | 0 | 1 | 1596 | 4 | 2056008619
| PP |  | kůl vyvazovací dřevěný impregnovaný D 8cm dl 2m | [14 empty] | PP | 3
39 | K | 184818233 | Ochrana kmene průměru přes 500 do 700 mm bedněním výšky do 2 m - viz TZ sadové úpravy část b.2.4 | kus | 24 | 641.2606 | 15390.25 | CS ÚRS 2023 01 |  | základní |  | 0 | 0.02989 | 0.71736 | 0 | 0 | 4 | K | 3 |  |  |  | ROZPOCET | 15390.25 | 0 | 0 | 0 | 0 | 1 | 15390.25 | 4 | -456541703
40 | K | 1848182A1 | Vyvázání větví stromů s vypolštářováním - viz TZ sadové úpravy část b.2.4 | kus | 24 | 4960 | 119040 |  |  | základní |  | 0 | 0.02989 | 0.71736 | 0 | 0 | 4 | K | 3 |  |  |  | ROZPOCET | 119040 | 0 | 0 | 0 | 0 | 1 | 119040 | 4 | 11407410
41 | K | 1848182A2 | Ošetření kořenů stromů - viz TZ sadové úpravy část b.2.4 | kus | 24 | 3840 | 92160 |  |  | základní |  | 0 | 0.02989 | 0.71736 | 0 | 0 | 4 | K | 3 |  |  |  | ROZPOCET | 92160 | 0 | 0 | 0 | 0 | 1 | 92160 | 4 | 444664084
| PP |  | Ochrana kmene bedněním před poškozením stavebním provozem zřízení včetně odstranění výšky bednění do 2 m průměru kmene přes 500 do 700 mm | [14 empty] | PP | 3
| D | 998 | Přesun hmot |  |  |  | 7304.39 |  |  |  |  | 0 |  | 0 |  | 0 | 1 | D | 1 |  |  |  | ROZPOCET | [6 empty] | 7304.39
42 | K | 998231311 | Přesun hmot pro sadovnické a krajinářské úpravy vodorovně do 5000 m | t | 14.024 | 520.849 | 7304.39 | CS ÚRS 2023 01 |  | základní |  | 0 | 0 | 0 | 0 | 0 | 4 | K | 2 |  |  |  | ROZPOCET | 7304.39 | 0 | 0 | 0 | 0 | 1 | 7304.39 | 4 | 224901284
| PP |  | Přesun hmot pro sadovnické a krajinářské úpravy dopravní vzdálenost do 200 m | [14 empty] | PP | 2

## IO-12a - Areálová kanalizace
{47f39e42-20a8-47d4-bf94-6ff451dd59ca}
2
| KRYCÍ LIST SOUPISU PRACÍ | [7 empty] | v --- níže se nacházejí doplnkové a pomocné údaje k sestavám --- v | [8 empty] | False
Stavba:
Nemocnice Havlíčkův Brod – rekonstrukce energocentra
Objekt:
IO-12 - Kanalizace a vodovod
Soupis:
IO-12a - Areálová kanalizace
| KSO: |  | 827 29 19 |  |  | CC-CZ:
| Místo: |  | Havlíčkův Brod, areál nemocnice |  |  | Datum: | 29. 6. 2023
| Zadavatel: |  |  |  |  | IČ: | 70890749
|  | Kraj Vysočina |  |  |  | DIČ: | CZ70890749
| Uchazeč: |  |  |  |  | IČ: | 46980059
|  | PKS stavby a.s. |  |  |  | DIČ: | CZ46980059
| Projektant: |  |  |  |  | IČ: | 28094026
|  | PROJEKT CENTRUM NOVA s.r.o. |  |  |  | DIČ: | CZ28094026
| Zpracovatel: |  |  |  |  | IČ:
DIČ:
Poznámka:
- Uchazeč o veřejnou zakázku je povinen při oceňování soutěžního SOUPISU PRACÍ ocenit veškeré položky uvedené v soupisech a provést kontrolu funkce aritmetických vzorců jednotlivých položkových SOUPISŮ ve vazbě na jednotlivé oddíly, rekapitulace a krycí listy. - Kde není výslovně uvedeno, bude pracovní postup a technologie provádění stanovena oprávněnou osobou zhotovitele - Pro sestavení SOUPISU PRACÍ v podrobnostech vymezených vyhl. č. 169/2016Sb. byla použita v převážné míře cenová soustava ÚRS. - V rámci nabídkových cen nutno zohlednit max. možné odstávky technologií viz. průvodní zpráva. - V případě nejasností u některé z položek uváděných v supisu prací, kontaktuje uchazeč zadavatele. - Vlastní položky, komplety, soubory a položky s vyšší cenou než dle ceníku jsou stanoveny na základě zkušeností projektanta z období 3 let a odpovídají situaci na trhu. - Tento soupis prací je nedílnou součástí komplexního celkového soupisu na předmětnou akci. - Tato část soupisu prací vychází dle vyhlášky 169/2016 Sb. z následujících grafických a textových částí projektové dokumentace: IO-00.01 Situační výkres – inženýrských objektů IO-12.01 Technická zpráva – kanalizace a vodovod IO-12.02 Podélné profily areálové kanalizace IO-12.03 Vzorový příčný řez uložení kanalizačního potrubí IO-12.04 Liniový odvodňovací žlab IO-12.05 Kanalizační a revizní šachta
| Cena bez DPH | [5 empty] | 613956.71
|  |  | Základ daně |  |  | Sazba daně | Výše daně
| DPH | základní | 613956.71 |  |  | 21% | 128930.91
|  | snížená | 0 |  |  | 15% | 0
|  | zákl. přenesená | 0 |  |  | 21% | 0
|  | sníž. přenesená | 0 |  |  | 15% | 0
|  | nulová | 0 |  |  | 0% | 0
| Cena s DPH |  |  | v | CZK |  | 742887.62
| Projektant |  |  | Zpracovatel
| Datum a podpis: |  | Razítko | Datum a podpis: |  |  | Razítko
| Objednavatel |  |  | Uchazeč
| Datum a podpis: |  | Razítko | Datum a podpis: |  |  | Razítko
REKAPITULACE ČLENĚNÍ SOUPISU PRACÍ
Stavba:
Nemocnice Havlíčkův Brod – rekonstrukce energocentra
Objekt:
IO-12 - Kanalizace a vodovod
Soupis:
IO-12a - Areálová kanalizace
Místo: |  |  | Havlíčkův Brod, areál nemocnice |  |  | Datum: | 29. 6. 2023
Zadavatel: |  |  | Kraj Vysočina |  |  | Projektant: | PROJEKT CENTRUM NOVA s.r.o.
Uchazeč: |  |  | PKS stavby a.s. |  |  | Zpracovatel:
Kód dílu - Popis | [6 empty] | Cena celkem [CZK]
Náklady ze soupisu prací | [6 empty] | 613956.71 | [11 empty] | -1
| HSV - Práce a dodávky HSV | [5 empty] | 613956.71
| 1 - Zemní práce | [5 empty] | 312015.25
| 3 - Svislé a kompletní konstrukce | [5 empty] | 8435.98
| 4 - Vodorovné konstrukce | [5 empty] | 30916.18
| 8 - Trubní vedení | [5 empty] | 214649.29
| 9 - Ostatní konstrukce a práce, bourání | [5 empty] | 23804.95
| 997 - Přesun sutě | [5 empty] | 3813.73
| 998 - Přesun hmot | [5 empty] | 20321.33
SOUPIS PRACÍ
Stavba:
Nemocnice Havlíčkův Brod – rekonstrukce energocentra
Objekt:
IO-12 - Kanalizace a vodovod
Soupis:
IO-12a - Areálová kanalizace
Místo: |  |  | Havlíčkův Brod, areál nemocnice |  |  | Datum: | 29. 6. 2023
Zadavatel: |  |  | Kraj Vysočina |  |  | Projektant: | PROJEKT CENTRUM NOVA s.r.o.
Uchazeč: |  |  | PKS stavby a.s. |  |  | Zpracovatel:
PČ | Typ | Kód | Popis | MJ | Množství | J.cena [CZK] | Cena celkem [CZK] | Cenová soustava |  | DPH | J. Nh [h] | Nh celkem [h] | J. hmotnost [t] | Hmotnost celkem [t] | J. suť [t] | Suť Celkem [t]
Náklady soupisu celkem | [6 empty] | 613956.71 |  |  |  |  | 0 |  | 149.2502 |  | 2.0838 |  | D | -1 | [10 empty] | 613956.71
| D | HSV | Práce a dodávky HSV |  |  |  | 613956.71 |  |  |  |  | 0 |  | 149.2502 |  | 2.0838 | 1 | D | 0 |  |  |  | ROZPOCET | [6 empty] | 613956.71
| D | 1 | Zemní práce |  |  |  | 312015.25 |  |  |  |  | 0 |  | 80.6941 |  | 0 | 1 | D | 1 |  |  |  | ROZPOCET | [6 empty] | 312015.25
1 | K | 119001401 | Dočasné zajištění potrubí ocelového nebo litinového DN do 200 mm | m | 2 | 250.1367 | 500.27 | CS ÚRS 2023 01 |  | základní |  | 0 | 0.00868 | 0.01736 | 0 | 0 | 4 | K | 2 |  |  |  | ROZPOCET | 500.27 | 0 | 0 | 0 | 0 | 1 | 500.27 | 4 | -1735118331
| PP |  | Dočasné zajištění podzemního potrubí nebo vedení ve výkopišti ve stavu i poloze, ve kterých byla na začátku zemních prací a to s podepřením, vzepřením nebo vyvěšením, případně s ochranným bedněním, se zřízením a odstraněním zajišťovací konstrukce, s opotřebením hmot potrubí ocelového nebo litinového, jmenovité světlosti DN do 200 mm | [14 empty] | PP | 2
2 | K | 119001411 | Dočasné zajištění potrubí betonového, ŽB nebo kameninového DN do 200 mm | m | 2 | 314.0366 | 628.07 | CS ÚRS 2023 01 |  | základní |  | 0 | 0.01068 | 0.02136 | 0 | 0 | 4 | K | 2 |  |  |  | ROZPOCET | 628.07 | 0 | 0 | 0 | 0 | 1 | 628.07 | 4 | 1237695539
| PP |  | Dočasné zajištění podzemního potrubí nebo vedení ve výkopišti ve stavu i poloze, ve kterých byla na začátku zemních prací a to s podepřením, vzepřením nebo vyvěšením, případně s ochranným bedněním, se zřízením a odstraněním zajišťovací konstrukce, s opotřebením hmot potrubí betonového, kameninového nebo železobetonového, světlosti DN do 200 mm | [14 empty] | PP | 2
3 | K | 119001412 | Dočasné zajištění potrubí betonového, ŽB nebo kameninového DN přes 200 do 500 mm | m | 4 | 384.6738 | 1538.7 | CS ÚRS 2023 01 |  | základní |  | 0 | 0.01269 | 0.05076 | 0 | 0 | 4 | K | 2 |  |  |  | ROZPOCET | 1538.7 | 0 | 0 | 0 | 0 | 1 | 1538.7 | 4 | 470127076
| PP |  | Dočasné zajištění podzemního potrubí nebo vedení ve výkopišti ve stavu i poloze, ve kterých byla na začátku zemních prací a to s podepřením, vzepřením nebo vyvěšením, případně s ochranným bedněním, se zřízením a odstraněním zajišťovací konstrukce, s opotřebením hmot potrubí betonového, kameninového nebo železobetonového, světlosti DN přes 200 do 500 mm | [14 empty] | PP | 2
| VV |  | 2+2 |  | 4 | [12 empty] | VV | 2 | 2 | True | 1 | ROZPOCET
4 | K | 119001421 | Dočasné zajištění kabelů a kabelových tratí ze 3 volně ložených kabelů | m | 2 | 203.4348 | 406.87 | CS ÚRS 2023 01 |  | základní |  | 0 | 0.0369 | 0.0738 | 0 | 0 | 4 | K | 2 |  |  |  | ROZPOCET | 406.87 | 0 | 0 | 0 | 0 | 1 | 406.87 | 4 | 348511598
| PP |  | Dočasné zajištění podzemního potrubí nebo vedení ve výkopišti ve stavu i poloze, ve kterých byla na začátku zemních prací a to s podepřením, vzepřením nebo vyvěšením, případně s ochranným bedněním, se zřízením a odstraněním zajišťovací konstrukce, s opotřebením hmot kabelů a kabelových tratí z volně ložených kabelů a to do 3 kabelů | [14 empty] | PP | 2
5 | K | 132212221 | Hloubení zapažených rýh šířky do 2000 mm v soudržných horninách třídy těžitelnosti I skupiny 3 ručně | m3 | 37.81 | 792.3141 | 29957.4 | CS ÚRS 2023 01 |  | základní |  | 0 | 0 | 0 | 0 | 0 | 4 | K | 2 |  |  |  | ROZPOCET | 29957.4 | 0 | 0 | 0 | 0 | 1 | 29957.4 | 4 | 1162981787
| PP |  | Hloubení zapažených rýh šířky přes 800 do 2 000 mm ručně s urovnáním dna do předepsaného profilu a spádu v hornině třídy těžitelnosti I skupiny 3 soudržných | [14 empty] | PP | 2
| VV |  | Přeložka infekce | [14 empty] | VV | 2 | 1 | True | 0 | ROZPOCET
| VV |  | 4*((1.34+1.09)/2)*1 |  | 4.86 | [12 empty] | VV | 2 | 2 | True | 0 | ROZPOCET
| VV |  | Jednotná kanalizace | [14 empty] | VV | 2 | 1 | True | 0 | ROZPOCET
| VV |  | 4*((2.08+3.98)/2)*1 |  | 12.12 | [12 empty] | VV | 2 | 2 | True | 0 | ROZPOCET
| VV |  | 4*((3.02+3.24)/2)*1 |  | 12.52 | [12 empty] | VV | 2 | 2 | True | 0 | ROZPOCET
| VV |  | 2*((2.92+2.09)/2)*1 |  | 5.01 | [12 empty] | VV | 2 | 2 | True | 0 | ROZPOCET
| VV |  | Dešťová kanalizace | [14 empty] | VV | 2 | 1 | True | 0 | ROZPOCET
| VV |  | 2*((2+1.3)/2)*1 |  | 3.3 | [12 empty] | VV | 2 | 2 | True | 0 | ROZPOCET
| VV |  | Součet |  | 37.81 | [12 empty] | VV | 2 | 4 | True | 1 | ROZPOCET
6 | K | 132254204 | Hloubení zapažených rýh š do 2000 mm v hornině třídy těžitelnosti I skupiny 3 objem do 500 m3 | m3 | 237.625 | 287.3562 | 68283.02 | CS ÚRS 2023 01 |  | základní |  | 0 | 0 | 0 | 0 | 0 | 4 | K | 2 |  |  |  | ROZPOCET | 68283.02 | 0 | 0 | 0 | 0 | 1 | 68283.02 | 4 | -1264173461
| PP |  | Hloubení zapažených rýh šířky přes 800 do 2 000 mm strojně s urovnáním dna do předepsaného profilu a spádu v hornině třídy těžitelnosti I skupiny 3 přes 100 do 500 m3 | [14 empty] | PP | 2
| VV |  | Přeložka infekce | [14 empty] | VV | 2 | 1 | True | 0 | ROZPOCET
| VV |  | (23-4)*((1.34+1.09)/2)*1 |  | 23.085 | [12 empty] | VV | 2 | 2 | True | 0 | ROZPOCET
| VV |  | Jednotná kanalizace | [14 empty] | VV | 2 | 1 | True | 0 | ROZPOCET
| VV |  | (49-4)*((2.08+3.98)/2)*1 |  | 136.35 | [12 empty] | VV | 2 | 2 | True | 0 | ROZPOCET
| VV |  | (20-4)*((3.02+3.24)/2)*1 |  | 50.08 | [12 empty] | VV | 2 | 2 | True | 0 | ROZPOCET
| VV |  | (4-2)*((2.92+2.09)/2)*1 |  | 5.01 | [12 empty] | VV | 2 | 2 | True | 0 | ROZPOCET
| VV |  | Dešťová kanalizace | [14 empty] | VV | 2 | 1 | True | 0 | ROZPOCET
| VV |  | (11-2)*((2+1.3)/2)*1 |  | 14.85 | [12 empty] | VV | 2 | 2 | True | 0 | ROZPOCET
| VV |  | 5*((2+1.3)/2)*1 |  | 8.25 | [12 empty] | VV | 2 | 2 | True | 0 | ROZPOCET
| VV |  | Součet |  | 237.625 | [12 empty] | VV | 2 | 4 | True | 1 | ROZPOCET
7 | K | 151101102 | Zřízení příložného pažení a rozepření stěn rýh hl přes 2 do 4 m | m2 | 442.18 | 148.0442 | 65462.21 | CS ÚRS 2023 01 |  | základní |  | 0 | 0.00085 | 0.37585 | 0 | 0 | 4 | K | 2 |  |  |  | ROZPOCET | 65462.21 | 0 | 0 | 0 | 0 | 1 | 65462.21 | 4 | 231364078
| PP |  | Zřízení pažení a rozepření stěn rýh pro podzemní vedení příložné pro jakoukoliv mezerovitost, hloubky přes 2 do 4 m | [14 empty] | PP | 2
| VV |  | Jednotná kanalizace | [14 empty] | VV | 2 | 1 | True | 0 | ROZPOCET
| VV |  | (49)*((2.08+3.98)/2)*2 |  | 296.94 | [12 empty] | VV | 2 | 2 | True | 0 | ROZPOCET
| VV |  | (20)*((3.02+3.24)/2)*2 |  | 125.2 | [12 empty] | VV | 2 | 2 | True | 0 | ROZPOCET
| VV |  | (4)*((2.92+2.09)/2)*2 |  | 20.04 | [12 empty] | VV | 2 | 2 | True | 0 | ROZPOCET
| VV |  | Součet |  | 442.18 | [12 empty] | VV | 2 | 4 | True | 1 | ROZPOCET
8 | K | 151101112 | Odstranění příložného pažení a rozepření stěn rýh hl přes 2 do 4 m | m2 | 442.18 | 65.0448 | 28761.51 | CS ÚRS 2023 01 |  | základní |  | 0 | 0 | 0 | 0 | 0 | 4 | K | 2 |  |  |  | ROZPOCET | 28761.51 | 0 | 0 | 0 | 0 | 1 | 28761.51 | 4 | -1896784828
| PP |  | Odstranění pažení a rozepření stěn rýh pro podzemní vedení s uložením materiálu na vzdálenost do 3 m od kraje výkopu příložné, hloubky přes 2 do 4 m | [14 empty] | PP | 2
9 | K | 162751117 | Vodorovné přemístění přes 9 000 do 10000 m výkopku/sypaniny z horniny třídy těžitelnosti I skupiny 1 až 3 | m3 | 54.836 | 178.2625 | 9775.2 | CS ÚRS 2023 01 |  | základní |  | 0 | 0 | 0 | 0 | 0 | 4 | K | 2 |  |  |  | ROZPOCET | 9775.2 | 0 | 0 | 0 | 0 | 1 | 9775.2 | 4 | 1586545046
| PP |  | Vodorovné přemístění výkopku nebo sypaniny po suchu na obvyklém dopravním prostředku, bez naložení výkopku, avšak se složením bez rozhrnutí z horniny třídy těžitelnosti I skupiny 1 až 3 na vzdálenost přes 9 000 do 10 000 m | [14 empty] | PP | 2
| VV |  | 37,81+237,625-220,599 |  | 54.836 | [12 empty] | VV | 2 | 2 | True | 1 | ROZPOCET
10 | K | 162751119 | Příplatek k vodorovnému přemístění výkopku/sypaniny z horniny třídy těžitelnosti I skupiny 1 až 3 ZKD 1000 m přes 10000 m | m3 | 1151.556 | 13.7497 | 15833.51 | CS ÚRS 2023 01 |  | základní |  | 0 | 0 | 0 | 0 | 0 | 4 | K | 2 |  |  |  | ROZPOCET | 15833.51 | 0 | 0 | 0 | 0 | 1 | 15833.51 | 4 | -422895498
| PP |  | Vodorovné přemístění výkopku nebo sypaniny po suchu na obvyklém dopravním prostředku, bez naložení výkopku, avšak se složením bez rozhrnutí z horniny třídy těžitelnosti I skupiny 1 až 3 na vzdálenost Příplatek k ceně za každých dalších i započatých 1 000 m | [14 empty] | PP | 2
| VV |  | 54,836*21 'Přepočtené koeficientem množství |  | 1151.556 | [12 empty] | VV | 2 | 2 | False | 1 | ROZPOCET
11 | K | 167151101 | Nakládání výkopku z hornin třídy těžitelnosti I skupiny 1 až 3 do 100 m3 | m3 | 54.836 | 89.5 | 4907.82 | CS ÚRS 2023 01 |  | základní |  | 0 | 0 | 0 | 0 | 0 | 4 | K | 2 |  |  |  | ROZPOCET | 4907.82 | 0 | 0 | 0 | 0 | 1 | 4907.82 | 4 | -1908297152
| PP |  | Nakládání, skládání a překládání neulehlého výkopku nebo sypaniny strojně nakládání, množství do 100 m3, z horniny třídy těžitelnosti I, skupiny 1 až 3 | [14 empty] | PP | 2
12 | K | 171201221 | Poplatek za uložení na skládce (skládkovné) zeminy a kamení kód odpadu 17 05 04 | t | 5.758 | 1156 | 6656.25 | CS ÚRS 2023 01 |  | základní |  | 0 | 0 | 0 | 0 | 0 | 4 | K | 2 |  |  |  | ROZPOCET | 6656.25 | 0 | 0 | 0 | 0 | 1 | 6656.25 | 4 | -1581445245
| PP |  | Poplatek za uložení stavebního odpadu na skládce (skládkovné) zeminy a kamení zatříděného do Katalogu odpadů pod kódem 17 05 04 | [14 empty] | PP | 2
| VV |  | 115,156*0,05 'Přepočtené koeficientem množství |  | 5.758 | [12 empty] | VV | 2 | 2 | False | 1 | ROZPOCET
13 | K | 171201231 | Poplatek za uložení zeminy a kamení na recyklační skládce (skládkovné) kód odpadu 17 05 04 | t | 109.782 | 247.35 | 27154.58 | CS ÚRS 2023 01 |  | základní |  | 0 | 0 | 0 | 0 | 0 | 4 | K | 2 |  |  |  | ROZPOCET | 27154.58 | 0 | 0 | 0 | 0 | 1 | 27154.58 | 4 | 1010431006
| PP |  | Poplatek za uložení stavebního odpadu na recyklační skládce (skládkovné) zeminy a kamení zatříděného do Katalogu odpadů pod kódem 17 05 04 | [14 empty] | PP | 2
| VV |  | 115,56*0,95 'Přepočtené koeficientem množství |  | 109.782 | [12 empty] | VV | 2 | 2 | False | 1 | ROZPOCET
14 | K | 174151101 | Zásyp jam, šachet rýh nebo kolem objektů sypaninou se zhutněním | m3 | 220.599 | 80.7096 | 17804.47 | CS ÚRS 2023 01 |  | základní |  | 0 | 0 | 0 | 0 | 0 | 4 | K | 2 |  |  |  | ROZPOCET | 17804.47 | 0 | 0 | 0 | 0 | 1 | 17804.47 | 4 | -311202454
| PP |  | Zásyp sypaninou z jakékoliv horniny strojně s uložením výkopku ve vrstvách se zhutněním jam, šachet, rýh nebo kolem objektů v těchto vykopávkách | [14 empty] | PP | 2
| VV |  | 37,81+237,625 |  | 275.435 | [12 empty] | VV | 2 | 2 | True | 0 | ROZPOCET
| VV |  | -0,276-11,15-43,41 |  | -54.836 | [12 empty] | VV | 2 | 2 | True | 0 | ROZPOCET
| VV |  | Součet |  | 220.599 | [12 empty] | VV | 2 | 4 | True | 1 | ROZPOCET
15 | K | 175151101 | Obsypání potrubí strojně sypaninou bez prohození, uloženou do 3 m | m3 | 43.41 | 121.2848 | 5264.97 | CS ÚRS 2023 01 |  | základní |  | 0 | 0 | 0 | 0 | 0 | 4 | K | 2 |  |  |  | ROZPOCET | 5264.97 | 0 | 0 | 0 | 0 | 1 | 5264.97 | 4 | 1110458713
| PP |  | Obsypání potrubí strojně sypaninou z vhodných třídy těžitelnosti I a II, skupiny 1 až 4 nebo materiálem připraveným podél výkopu ve vzdálenosti do 3 m od jeho kraje, pro jakoukoliv hloubku výkopu a míru zhutnění bez prohození sypaniny | [14 empty] | PP | 2
| VV |  | 8*1*(0.11+0.2) |  | 2.48 | [12 empty] | VV | 2 | 2 | True | 0 | ROZPOCET
| VV |  | 11*1*(0.125+0.2) |  | 3.575 | [12 empty] | VV | 2 | 2 | True | 0 | ROZPOCET
| VV |  | 23*1*(0.16+0.2) |  | 8.28 | [12 empty] | VV | 2 | 2 | True | 0 | ROZPOCET
| VV |  | 44*1*(0.2+0.2) |  | 17.6 | [12 empty] | VV | 2 | 2 | True | 0 | ROZPOCET
| VV |  | 25.5*1*(0.25+0.2) |  | 11.475 | [12 empty] | VV | 2 | 2 | True | 0 | ROZPOCET
| VV |  | Součet |  | 43.41 | [12 empty] | VV | 2 | 4 | True | 1 | ROZPOCET
16 | M | 58337302 | štěrkopísek frakce 0/16 | t | 80.155 | 286.45 | 22960.4 | CS ÚRS 2023 01 |  | základní |  | 0 | 1 | 80.155 | 0 | 0 | 8 | M | 2 |  |  |  | ROZPOCET | 22960.4 | 0 | 0 | 0 | 0 | 1 | 22960.4 | 4 | 2122128673
| PP |  | štěrkopísek frakce 0/16 | [14 empty] | PP | 2
| VV |  | 42,41*1,89 'Přepočtené koeficientem množství |  | 80.155 | [12 empty] | VV | 2 | 2 | False | 1 | ROZPOCET
17 | K | X871004VD | Zkoušky hutnění lože, obsypů a násypu | sada | 3 | 2040 | 6120 |  |  | základní |  | 0 | 0 | 0 | 0 | 0 | 4 | K | 2 |  |  |  | ROZPOCET | 6120 | 0 | 0 | 0 | 0 | 1 | 6120 | 4 | 1696879166
| PP |  | Zkoušky hutnění lože, obsypů a násypu - statika | [14 empty] | PP | 2
| D | 3 | Svislé a kompletní konstrukce |  |  |  | 8435.98 |  |  |  |  | 0 |  | 0 |  | 0 | 1 | D | 1 |  |  |  | ROZPOCET | [6 empty] | 8435.98
18 | K | 359901211 | Monitoring stoky jakékoli výšky na nové kanalizaci | m | 111.5 | 22.7079 | 2531.93 | CS ÚRS 2023 01 |  | základní |  | 0 | 0 | 0 | 0 | 0 | 4 | K | 2 |  |  |  | ROZPOCET | 2531.93 | 0 | 0 | 0 | 0 | 1 | 2531.93 | 4 | 981190416
| PP |  | Monitoring stok (kamerový systém) jakékoli výšky nová kanalizace | [14 empty] | PP | 2
| VV |  | (8+11+23+44+25.5) |  | 111.5 | [12 empty] | VV | 2 | 2 | True | 1 | ROZPOCET
19 | K | 359901212 | Monitoring stoky jakékoli výšky na stávající kanalizaci | m | 100 | 59.0405 | 5904.05 | CS ÚRS 2023 01 |  | základní |  | 0 | 0 | 0 | 0 | 0 | 4 | K | 2 |  |  |  | ROZPOCET | 5904.05 | 0 | 0 | 0 | 0 | 1 | 5904.05 | 4 | -49014435
| PP |  | Monitoring stok (kamerový systém) jakékoli výšky stávající kanalizace | [14 empty] | PP | 2
| D | 4 | Vodorovné konstrukce |  |  |  | 30916.18 |  |  |  |  | 0 |  | 43.0707 |  | 0 | 1 | D | 1 |  |  |  | ROZPOCET | [6 empty] | 30916.18
20 | K | 451572111 | Lože pod potrubí otevřený výkop z kameniva drobného těženého | m3 | 11.15 | 1181.0578 | 13168.79 | CS ÚRS 2023 01 |  | základní |  | 0 | 1.8908 | 21.0821 | 0 | 0 | 4 | K | 2 |  |  |  | ROZPOCET | 13168.79 | 0 | 0 | 0 | 0 | 1 | 13168.79 | 4 | 1626062138
| PP |  | Lože pod potrubí, stoky a drobné objekty v otevřeném výkopu z kameniva drobného těženého 0 až 4 mm | [14 empty] | PP | 2
| VV |  | (8+11+23+44+25.5)*0.1*1 |  | 11.15 | [12 empty] | VV | 2 | 2 | True | 1 | ROZPOCET
21 | M | 58337302 | štěrkopísek frakce 0/16 | t | 21.074 | 286.45 | 6036.65 | CS ÚRS 2023 01 |  | základní |  | 0 | 1 | 21.074 | 0 | 0 | 8 | M | 2 |  |  |  | ROZPOCET | 6036.65 | 0 | 0 | 0 | 0 | 1 | 6036.65 | 4 | -594292217
| PP |  | štěrkopísek frakce 0/16 | [14 empty] | PP | 2
| VV |  | 11,15*1,89 'Přepočtené koeficientem množství |  | 21.074 | [12 empty] | VV | 2 | 2 | False | 1 | ROZPOCET
22 | K | 452311161 | Podkladní desky z betonu prostého tř. C 25/30 otevřený výkop | m3 | 0.276 | 3394.9214 | 937 | CS ÚRS 2023 01 |  | základní |  | 0 | 2.5019 | 0.69052 | 0 | 0 | 4 | K | 2 |  |  |  | ROZPOCET | 937 | 0 | 0 | 0 | 0 | 1 | 937 | 4 | -2076520248
| PP |  | Podkladní a zajišťovací konstrukce z betonu prostého v otevřeném výkopu desky pod potrubí, stoky a drobné objekty z betonu tř. C 25/30 | [14 empty] | PP | 2
| VV |  | 4*0.432*0.16 |  | 0.276 | [12 empty] | VV | 2 | 2 | True | 1 | ROZPOCET
23 | K | 452351101 | Bednění podkladních desek nebo bloků nebo sedlového lože otevřený výkop včetně odbednění | m2 | 35.456 | 303.8623 | 10773.74 | CS ÚRS 2023 01 |  | základní |  | 0 | 0.00632 | 0.22408 | 0 | 0 | 4 | K | 2 |  |  |  | ROZPOCET | 10773.74 | 0 | 0 | 0 | 0 | 1 | 10773.74 | 4 | -1472239716
| PP |  | Bednění podkladních a zajišťovacích konstrukcí v otevřeném výkopu desek nebo sedlových loží pod potrubí, stoky a drobné objekty | [14 empty] | PP | 2
| VV |  | (4+0.432+4+0.432)*4 |  | 35.456 | [12 empty] | VV | 2 | 2 | True | 1 | ROZPOCET
| D | 8 | Trubní vedení |  |  |  | 214649.29 |  |  |  |  | 0 |  | 23.8137 |  | 2.0838 | 1 | D | 1 |  |  |  | ROZPOCET | [6 empty] | 214649.29
24 | K | 871004VD | Zkoušky hutnění lože, obsypů a násypu | sada | 10 | 2040 | 20400 |  |  | základní |  | 0 | 0 | 0 | 0 | 0 | 4 | K | 2 |  |  |  | ROZPOCET | 20400 | 0 | 0 | 0 | 0 | 1 | 20400 | 4 | -1919675542
25 | K | 871265211 | Kanalizační potrubí z tvrdého PVC jednovrstvé tuhost třídy SN4 DN 110 | m | 8 | 170.5332 | 1364.27 | CS ÚRS 2023 01 |  | základní |  | 0 | 0.00131 | 0.01048 | 0 | 0 | 4 | K | 2 |  |  |  | ROZPOCET | 1364.27 | 0 | 0 | 0 | 0 | 1 | 1364.27 | 4 | -1064619829
| PP |  | Kanalizační potrubí z tvrdého PVC v otevřeném výkopu ve sklonu do 20 %, hladkého plnostěnného jednovrstvého, tuhost třídy SN 4 DN 110 | [14 empty] | PP | 2
| VV |  | 5+3 |  | 8 | [12 empty] | VV | 2 | 2 | True | 1 | ROZPOCET
26 | K | 871275211 | Kanalizační potrubí z tvrdého PVC jednovrstvé tuhost třídy SN4 DN 125 | m | 11 | 226.2748 | 2489.02 | CS ÚRS 2023 01 |  | základní |  | 0 | 0.00746 | 0.08206 | 0 | 0 | 4 | K | 2 |  |  |  | ROZPOCET | 2489.02 | 0 | 0 | 0 | 0 | 1 | 2489.02 | 4 | 646558887
| PP |  | Kanalizační potrubí z tvrdého PVC v otevřeném výkopu ve sklonu do 20 %, hladkého plnostěnného jednovrstvého, tuhost třídy SN 4 DN 125 | [14 empty] | PP | 2
| VV |  | 11 |  | 11 | [12 empty] | VV | 2 | 2 | True | 1 | ROZPOCET
27 | K | 871315221 | Kanalizační potrubí z tvrdého PVC jednovrstvé tuhost třídy SN8 DN 160 | m | 23 | 403.9467 | 9290.77 | CS ÚRS 2023 01 |  | základní |  | 0 | 0.00276 | 0.06348 | 0 | 0 | 4 | K | 2 |  |  |  | ROZPOCET | 9290.77 | 0 | 0 | 0 | 0 | 1 | 9290.77 | 4 | 2007168811
| PP |  | Kanalizační potrubí z tvrdého PVC v otevřeném výkopu ve sklonu do 20 %, hladkého plnostěnného jednovrstvého, tuhost třídy SN 8 DN 160 | [14 empty] | PP | 2
| VV |  | 23 |  | 23 | [12 empty] | VV | 2 | 2 | True | 1 | ROZPOCET
28 | K | 871355221 | Kanalizační potrubí z tvrdého PVC jednovrstvé tuhost třídy SN8 DN 200 | m | 44 | 591.8441 | 26041.14 | CS ÚRS 2023 01 |  | základní |  | 0 | 0.0044 | 0.1936 | 0 | 0 | 4 | K | 2 |  |  |  | ROZPOCET | 26041.14 | 0 | 0 | 0 | 0 | 1 | 26041.14 | 4 | -2006065751
| PP |  | Kanalizační potrubí z tvrdého PVC v otevřeném výkopu ve sklonu do 20 %, hladkého plnostěnného jednovrstvého, tuhost třídy SN 8 DN 200 | [14 empty] | PP | 2
| VV |  | 24+20 |  | 44 | [12 empty] | VV | 2 | 2 | True | 1 | ROZPOCET
29 | K | 871365221 | Kanalizační potrubí z tvrdého PVC jednovrstvé tuhost třídy SN8 DN 250 | m | 25.5 | 938.6956 | 23936.74 | CS ÚRS 2023 01 |  | základní |  | 0 | 0.00747 | 0.19049 | 0 | 0 | 4 | K | 2 |  |  |  | ROZPOCET | 23936.74 | 0 | 0 | 0 | 0 | 1 | 23936.74 | 4 | 1092397122
| PP |  | Kanalizační potrubí z tvrdého PVC v otevřeném výkopu ve sklonu do 20 %, hladkého plnostěnného jednovrstvého, tuhost třídy SN 8 DN 250 | [14 empty] | PP | 2
| VV |  | 25.5 |  | 25.5 | [12 empty] | VV | 2 | 2 | True | 1 | ROZPOCET
30 | K | 871365811 | Bourání stávajícího potrubí z PVC nebo PP DN přes 150 do 250 | m | 4 | 43.3357 | 173.34 | CS ÚRS 2023 01 |  | základní |  | 0 | 0 | 0 | 0.015 | 0.06 | 4 | K | 2 |  |  |  | ROZPOCET | 173.34 | 0 | 0 | 0 | 0 | 1 | 173.34 | 4 | -771939531
| PP |  | Bourání stávajícího potrubí z PVC nebo polypropylenu PP v otevřeném výkopu DN přes 150 do 250 | [14 empty] | PP | 2
31 | K | 877265271 | Montáž lapače střešních splavenin z tvrdého PVC-systém KG DN 110 | kus | 3 | 111.0537 | 333.16 | CS ÚRS 2023 01 |  | základní |  | 0 | 0 | 0 | 0 | 0 | 4 | K | 2 |  |  |  | ROZPOCET | 333.16 | 0 | 0 | 0 | 0 | 1 | 333.16 | 4 | -1382176507
| PP |  | Montáž tvarovek na kanalizačním potrubí z trub z plastu z tvrdého PVC nebo z polypropylenu v otevřeném výkopu lapačů střešních splavenin DN 100 | [14 empty] | PP | 2
32 | M | 28341110 | lapače střešních splavenin okapová vpusť s klapkou+inspekční poklop z PP | kus | 3 | 385.9 | 1157.7 | CS ÚRS 2023 01 |  | základní |  | 0 | 0.0015 | 0.0045 | 0 | 0 | 8 | M | 2 |  |  |  | ROZPOCET | 1157.7 | 0 | 0 | 0 | 0 | 1 | 1157.7 | 4 | 2110935907
| PP |  | lapače střešních splavenin okapová vpusť s klapkou+inspekční poklop z PP | [14 empty] | PP | 2
33 | K | 877275211 | Montáž tvarovek z tvrdého PVC-systém KG nebo z polypropylenu-systém KG 2000 jednoosé DN 125 | kus | 10 | 120.5091 | 1205.09 | CS ÚRS 2023 01 |  | základní |  | 0 | 0 | 0 | 0 | 0 | 4 | K | 2 |  |  |  | ROZPOCET | 1205.09 | 0 | 0 | 0 | 0 | 1 | 1205.09 | 4 | 351209064
| PP |  | Montáž tvarovek na kanalizačním potrubí z trub z plastu z tvrdého PVC nebo z polypropylenu v otevřeném výkopu jednoosých DN 125 | [14 empty] | PP | 2
34 | M | 28611502 | redukce kanalizační PVC 125/110 | kus | 3 | 56.95 | 170.85 | CS ÚRS 2023 01 |  | základní |  | 0 | 0.00026 | 0.00078 | 0 | 0 | 8 | M | 2 |  |  |  | ROZPOCET | 170.85 | 0 | 0 | 0 | 0 | 1 | 170.85 | 4 | 1361217588
| PP |  | redukce kanalizační PVC 125/110 | [14 empty] | PP | 2
35 | M | 28611358 | koleno kanalizace PVC KG 125x87° | kus | 3 | 67.235 | 201.71 | CS ÚRS 2023 01 |  | základní |  | 0 | 0.00045 | 0.00135 | 0 | 0 | 8 | M | 2 |  |  |  | ROZPOCET | 201.71 | 0 | 0 | 0 | 0 | 1 | 201.71 | 4 | 1678943037
| PP |  | koleno kanalizace PVC KG 125x87° | [14 empty] | PP | 2
36 | M | 28611356 | koleno kanalizační PVC KG 125x45° | kus | 4 | 70.55 | 282.2 | CS ÚRS 2023 01 |  | základní |  | 0 | 0.00035 | 0.0014 | 0 | 0 | 8 | M | 2 |  |  |  | ROZPOCET | 282.2 | 0 | 0 | 0 | 0 | 1 | 282.2 | 4 | -2114108474
| PP |  | koleno kanalizační PVC KG 125x45° | [14 empty] | PP | 2
37 | K | 877275221 | Montáž tvarovek z tvrdého PVC-systém KG nebo z polypropylenu-systém KG 2000 dvouosé DN 125 | kus | 3 | 205.9115 | 617.73 | CS ÚRS 2023 01 |  | základní |  | 0 | 1e-05 | 3e-05 | 0 | 0 | 4 | K | 2 |  |  |  | ROZPOCET | 617.73 | 0 | 0 | 0 | 0 | 1 | 617.73 | 4 | -1887834479
| PP |  | Montáž tvarovek na kanalizačním potrubí z trub z plastu z tvrdého PVC nebo z polypropylenu v otevřeném výkopu dvouosých DN 125 | [14 empty] | PP | 2
38 | M | 28611425_ | odbočka kanalizační plastová s hrdlem KG 125/110/45° | kus | 3 | 642.6 | 1927.8 |  |  | základní |  | 0 | 0.0007 | 0.0021 | 0 | 0 | 8 | M | 2 |  |  |  | ROZPOCET | 1927.8 | 0 | 0 | 0 | 0 | 1 | 1927.8 | 4 | 1224022075
39 | K | 877315221 | Montáž tvarovek z tvrdého PVC-systém KG nebo z polypropylenu-systém KG 2000 dvouosé DN 160 | kus | 1 | 222.748 | 222.75 | CS ÚRS 2023 01 |  | základní |  | 0 | 1e-05 | 1e-05 | 0 | 0 | 4 | K | 2 |  |  |  | ROZPOCET | 222.75 | 0 | 0 | 0 | 0 | 1 | 222.75 | 4 | -491217717
| PP |  | Montáž tvarovek na kanalizačním potrubí z trub z plastu z tvrdého PVC nebo z polypropylenu v otevřeném výkopu dvouosých DN 160 | [14 empty] | PP | 2
40 | M | 28611742 | spojka dvouhrdlá kanalizace plastové PVC KG DN 160 | kus | 1 | 157.25 | 157.25 | CS ÚRS 2023 01 |  | základní |  | 0 | 0.00064 | 0.00064 | 0 | 0 | 8 | M | 2 |  |  |  | ROZPOCET | 157.25 | 0 | 0 | 0 | 0 | 1 | 157.25 | 4 | 275039534
| PP |  | spojka dvouhrdlá kanalizace plastové PVC KG DN 160 | [14 empty] | PP | 2
41 | K | 877355211 | Montáž tvarovek z tvrdého PVC-systém KG nebo z polypropylenu-systém KG 2000 jednoosé DN 200 | kus | 2 | 144.5665 | 289.13 | CS ÚRS 2023 01 |  | základní |  | 0 | 1e-05 | 2e-05 | 0 | 0 | 4 | K | 2 |  |  |  | ROZPOCET | 289.13 | 0 | 0 | 0 | 0 | 1 | 289.13 | 4 | 1245818974
| PP |  | Montáž tvarovek na kanalizačním potrubí z trub z plastu z tvrdého PVC nebo z polypropylenu v otevřeném výkopu jednoosých DN 200 | [14 empty] | PP | 2
42 | M | 28611744 | spojka dvouhrdlá kanalizace plastové PVC KG DN 200 | kus | 2 | 298.35 | 596.7 | CS ÚRS 2023 01 |  | základní |  | 0 | 0.00099 | 0.00198 | 0 | 0 | 8 | M | 2 |  |  |  | ROZPOCET | 596.7 | 0 | 0 | 0 | 0 | 1 | 596.7 | 4 | 2025077242
| PP |  | spojka dvouhrdlá kanalizace plastové PVC KG DN 200 | [14 empty] | PP | 2
43 | K | 877365211 | Montáž tvarovek z tvrdého PVC-systém KG nebo z polypropylenu-systém KG 2000 jednoosé DN 250 | kus | 1 | 161.2035 | 161.2 | CS ÚRS 2023 01 |  | základní |  | 0 | 1e-05 | 1e-05 | 0 | 0 | 4 | K | 2 |  |  |  | ROZPOCET | 161.2 | 0 | 0 | 0 | 0 | 1 | 161.2 | 4 | -1113468413
| PP |  | Montáž tvarovek na kanalizačním potrubí z trub z plastu z tvrdého PVC nebo z polypropylenu v otevřeném výkopu jednoosých DN 250 | [14 empty] | PP | 2
44 | M | 28611745R | spojka dvouhrdlá kanalizace plastové PVC KG DN 250 | kus | 1 | 444.55 | 444.55 |  |  | základní |  | 0 | 0.00099 | 0.00099 | 0 | 0 | 8 | M | 2 |  |  |  | ROZPOCET | 444.55 | 0 | 0 | 0 | 0 | 1 | 444.55 | 4 | -280426245
| PP |  | spojka dvouhrdlá kanalizace plastové PVC KG DN 250 | [14 empty] | PP | 2
45 | K | 877365221 | Montáž tvarovek z tvrdého PVC-systém KG nebo z polypropylenu-systém KG 2000 dvouosé DN 250 | kus | 1 | 266.2362 | 266.24 | CS ÚRS 2023 01 |  | základní |  | 0 | 2e-05 | 2e-05 | 0 | 0 | 4 | K | 2 |  |  |  | ROZPOCET | 266.24 | 0 | 0 | 0 | 0 | 1 | 266.24 | 4 | -1508953421
| PP |  | Montáž tvarovek na kanalizačním potrubí z trub z plastu z tvrdého PVC nebo z polypropylenu v otevřeném výkopu dvouosých DN 250 | [14 empty] | PP | 2
46 | M | 28611399 | odbočka kanalizační plastová s hrdlem KG 250/150/45° | kus | 1 | 663 | 663 | CS ÚRS 2023 01 |  | základní |  | 0 | 0.00426 | 0.00426 | 0 | 0 | 8 | M | 2 |  |  |  | ROZPOCET | 663 | 0 | 0 | 0 | 0 | 1 | 663 | 4 | 653241880
| PP |  | odbočka kanalizační plastová s hrdlem KG 250/150/45° | [14 empty] | PP | 2
47 | K | 879230191_ | Napojení potrubí PVC d125 mm do PVC korugované šachty DN425 mm /montáž/ | kus | 1 | 1572.5 | 1572.5 |  |  | základní |  | 0 | 0 | 0 | 0 | 0 | 4 | K | 2 |  |  |  | ROZPOCET | 1572.5 | 0 | 0 | 0 | 0 | 1 | 1572.5 | 4 | -1094400540
48 | M | 28661842 | spojka navrtávané kanalizace DN 125 do korugovaného potrubí | kus | 1 | 361.25 | 361.25 | CS ÚRS 2023 01 |  | základní |  | 0 | 0.00056 | 0.00056 | 0 | 0 | 8 | M | 2 |  |  |  | ROZPOCET | 361.25 | 0 | 0 | 0 | 0 | 1 | 361.25 | 4 | -691374331
| PP |  | spojka navrtávané kanalizace DN 125 do korugovaného potrubí | [14 empty] | PP | 2
49 | K | 890411811 | Bourání šachet z prefabrikovaných skruží ručně obestavěného prostoru do 1,5 m3 | m3 | 0.501 | 2353.6826 | 1179.19 | CS ÚRS 2023 01 |  | základní |  | 0 | 0 | 0 | 1.92 | 0.96192 | 4 | K | 2 |  |  |  | ROZPOCET | 1179.19 | 0 | 0 | 0 | 0 | 1 | 1179.19 | 4 | -395247619
| PP |  | Bourání šachet a jímek ručně velikosti obestavěného prostoru do 1,5 m3 z prefabrikovaných skruží | [14 empty] | PP | 2
| VV |  | (PI*1.8*(0.62*0.62-0.5*0.5)) |  | 0.76 | [12 empty] | VV | 2 | 2 | True | 0 | ROZPOCET
| VV |  | (PI*0.62*0.62*0.2) |  | 0.242 | [12 empty] | VV | 2 | 2 | True | 0 | ROZPOCET
| VV |  | Součet |  | 1.002 | [12 empty] | VV | 2 | 4 | True | 1 | ROZPOCET
| VV |  | 1,002*0,5 'Přepočtené koeficientem množství |  | 0.501 | [12 empty] | VV | 2 | 2 | False | 1 | ROZPOCET
50 | K | 890411851 | Bourání šachet z prefabrikovaných skruží strojně obestavěného prostoru do 1,5 m3 | m3 | 0.501 | 1588.602 | 795.89 | CS ÚRS 2023 01 |  | základní |  | 0 | 0 | 0 | 1.92 | 0.96192 | 4 | K | 2 |  |  |  | ROZPOCET | 795.89 | 0 | 0 | 0 | 0 | 1 | 795.89 | 4 | -1505167048
| PP |  | Bourání šachet a jímek strojně velikosti obestavěného prostoru do 1,5 m3 z prefabrikovaných skruží | [14 empty] | PP | 2
| VV |  | 1,002*0,5 'Přepočtené koeficientem množství |  | 0.501 | [12 empty] | VV | 2 | 2 | False | 1 | ROZPOCET
51 | K | 892271111 | Tlaková zkouška vodou potrubí DN 100 nebo 125 | m | 19 | 10.5616 | 200.67 | CS ÚRS 2023 01 |  | základní |  | 0 | 0 | 0 | 0 | 0 | 4 | K | 2 |  |  |  | ROZPOCET | 200.67 | 0 | 0 | 0 | 0 | 1 | 200.67 | 4 | 2146354967
| PP |  | Tlakové zkoušky vodou na potrubí DN 100 nebo 125 | [14 empty] | PP | 2
| VV |  | 8+11 |  | 19 | [12 empty] | VV | 2 | 2 | True | 1 | ROZPOCET
52 | K | 892351111 | Tlaková zkouška vodou potrubí DN 150 nebo 200 | m | 67 | 14.0612 | 942.1 | CS ÚRS 2023 01 |  | základní |  | 0 | 0 | 0 | 0 | 0 | 4 | K | 2 |  |  |  | ROZPOCET | 942.1 | 0 | 0 | 0 | 0 | 1 | 942.1 | 4 | 132029286
| PP |  | Tlakové zkoušky vodou na potrubí DN 150 nebo 200 | [14 empty] | PP | 2
| VV |  | 23+44 |  | 67 | [12 empty] | VV | 2 | 2 | True | 1 | ROZPOCET
53 | K | 892381111 | Tlaková zkouška vodou potrubí DN 250, DN 300 nebo 350 | m | 25.5 | 19.9946 | 509.86 | CS ÚRS 2023 01 |  | základní |  | 0 | 0 | 0 | 0 | 0 | 4 | K | 2 |  |  |  | ROZPOCET | 509.86 | 0 | 0 | 0 | 0 | 1 | 509.86 | 4 | -539541112
| PP |  | Tlakové zkoušky vodou na potrubí DN 250, 300 nebo 350 | [14 empty] | PP | 2
54 | K | 894201151 | Dno šachet tl nad 200 mm z prostého betonu se zvýšenými nároky na prostředí tř. C 25/30 | m3 | 1.206 | 3722.6876 | 4489.56 | CS ÚRS 2023 01 |  | základní |  | 0 | 0 | 0 | 0 | 0 | 4 | K | 2 |  |  |  | ROZPOCET | 4489.56 | 0 | 0 | 0 | 0 | 1 | 4489.56 | 4 | 1656166093
| PP |  | Ostatní konstrukce na trubním vedení z prostého betonu dno šachet tloušťky přes 200 mm z betonu se zvýšenými nároky na prostředí tř. C 25/30 | [14 empty] | PP | 2
| VV |  | ((PI*0.650*0.650*0.25)+(PI*0.5*(0.65*0.65-0.5*0.5)))*2 |  | 1.206 | [12 empty] | VV | 2 | 2 | True | 1 | ROZPOCET
55 | K | 894201193 | Příplatek za tloušťku dna šachet do 200 mm | m3 | 1.206 | 33.8189 | 40.79 | CS ÚRS 2023 01 |  | základní |  | 0 | 0 | 0 | 0 | 0 | 4 | K | 2 |  |  |  | ROZPOCET | 40.79 | 0 | 0 | 0 | 0 | 1 | 40.79 | 4 | 1433831311
| PP |  | Ostatní konstrukce na trubním vedení z prostého betonu dno šachet tloušťky přes 200 mm Příplatek k ceně za tloušťku dna do 200 mm | [14 empty] | PP | 2
56 | K | 894502401 | Bednění stěn šachet kruhových oboustranné | m2 | 15.865 | 398.2387 | 6318.06 | CS ÚRS 2023 01 |  | základní |  | 0 | 0.00581 | 0.092176 | 0 | 0 | 4 | K | 2 |  |  |  | ROZPOCET | 6318.06 | 0 | 0 | 0 | 0 | 1 | 6318.06 | 4 | -431380302
| PP |  | Bednění konstrukcí na trubním vedení stěn šachet kruhových oboustranné vč. odbednění | [14 empty] | PP | 2
| VV |  | ((2*PI*0.65*0.65+2*PI*0.65*0.6)+(2*PI*0.5*0.5+2*PI*0.5*0.4))*2 |  | 15.865 | [12 empty] | VV | 2 | 2 | True | 1 | ROZPOCET
57 | K | 894411111 | Zřízení šachet kanalizačních z betonových dílců na potrubí DN do 200 dno beton tř. C 25/30 | kus | 5 | 7589.2369 | 37946.18 | CS ÚRS 2023 01 |  | základní |  | 0 | 1.9273 | 9.6363 | 0 | 0 | 4 | K | 2 |  |  |  | ROZPOCET | 37946.18 | 0 | 0 | 0 | 0 | 1 | 37946.18 | 4 | 1473635824
| PP |  | Zřízení šachet kanalizačních z betonových dílců výšky vstupu do 1,50 m s obložením dna betonem tř. C 25/30, na potrubí DN do 200 | [14 empty] | PP | 2
58 | K | 894118001 | Příplatek ZKD 0,60 m výšky vstupu na potrubí | kus | 2 | 1056.6909 | 2113.38 | CS ÚRS 2023 01 |  | základní |  | 0 | 0.03573 | 0.07146 | 0 | 0 | 4 | K | 2 |  |  |  | ROZPOCET | 2113.38 | 0 | 0 | 0 | 0 | 1 | 2113.38 | 4 | 1602803512
| PP |  | Šachty kanalizační zděné Příplatek k cenám za každých dalších 0,60 m výšky vstupu | [14 empty] | PP | 2
59 | M | 59224188 | prstenec šachtový vyrovnávací betonový 625x120x120mm | kus | 1 | 393.55 | 393.55 | CS ÚRS 2023 01 |  | základní |  | 0 | 0.081 | 0.081 | 0 | 0 | 8 | M | 2 |  |  |  | ROZPOCET | 393.55 | 0 | 0 | 0 | 0 | 1 | 393.55 | 4 | -318405954
| PP |  | prstenec šachtový vyrovnávací betonový 625x120x120mm | [14 empty] | PP | 2
60 | M | 59224187 | prstenec šachtový vyrovnávací betonový 625x120x100mm | kus | 4 | 345.1 | 1380.4 | CS ÚRS 2023 01 |  | základní |  | 0 | 0.068 | 0.272 | 0 | 0 | 8 | M | 2 |  |  |  | ROZPOCET | 1380.4 | 0 | 0 | 0 | 0 | 1 | 1380.4 | 4 | 382460937
| PP |  | prstenec šachtový vyrovnávací betonový 625x120x100mm | [14 empty] | PP | 2
61 | M | 59224176 | prstenec šachtový vyrovnávací betonový 625x120x80mm | kus | 1 | 304.3 | 304.3 | CS ÚRS 2023 01 |  | základní |  | 0 | 0.051 | 0.051 | 0 | 0 | 8 | M | 2 |  |  |  | ROZPOCET | 304.3 | 0 | 0 | 0 | 0 | 1 | 304.3 | 4 | 643576152
| PP |  | prstenec šachtový vyrovnávací betonový 625x120x80mm | [14 empty] | PP | 2
62 | M | 59224185 | prstenec šachtový vyrovnávací betonový 625x120x60mm | kus | 2 | 267.75 | 535.5 | CS ÚRS 2023 01 |  | základní |  | 0 | 0.04 | 0.08 | 0 | 0 | 8 | M | 2 |  |  |  | ROZPOCET | 535.5 | 0 | 0 | 0 | 0 | 1 | 535.5 | 4 | -82949838
| PP |  | prstenec šachtový vyrovnávací betonový 625x120x60mm | [14 empty] | PP | 2
63 | M | 59224312 | kónus šachetní betonový kapsové plastové stupadlo 100x62,5x58cm | kus | 2 | 2609.5 | 5219 | CS ÚRS 2023 01 |  | základní |  | 0 | 0.585 | 1.17 | 0 | 0 | 8 | M | 2 |  |  |  | ROZPOCET | 5219 | 0 | 0 | 0 | 0 | 1 | 5219 | 4 | 486579899
| PP |  | kónus šachetní betonový kapsové plastové stupadlo 100x62,5x58cm | [14 empty] | PP | 2
64 | M | 59224315 | deska betonová zákrytová pro kruhové šachty 100/62,5x16,5cm | kus | 3 | 4122.5 | 12367.5 | CS ÚRS 2023 01 |  | základní |  | 0 | 0.449 | 1.347 | 0 | 0 | 8 | M | 2 |  |  |  | ROZPOCET | 12367.5 | 0 | 0 | 0 | 0 | 1 | 12367.5 | 4 | -1093579698
| PP |  | deska betonová zákrytová pro kruhové šachty 100/62,5x16,5cm | [14 empty] | PP | 2
65 | M | 59224070 | skruž betonová DN 1000x1000 PS, 100x100x12cm | kus | 5 | 3884.5 | 19422.5 | CS ÚRS 2023 01 |  | základní |  | 0 | 1.054 | 5.27 | 0 | 0 | 8 | M | 2 |  |  |  | ROZPOCET | 19422.5 | 0 | 0 | 0 | 0 | 1 | 19422.5 | 4 | 81654315
| PP |  | skruž betonová DN 1000x1000 PS, 100x100x12cm | [14 empty] | PP | 2
66 | M | 59224066 | skruž betonová DN 1000x250 PS, 100x25x12cm | kus | 2 | 1249.5 | 2499 | CS ÚRS 2023 01 |  | základní |  | 0 | 0.262 | 0.524 | 0 | 0 | 8 | M | 2 |  |  |  | ROZPOCET | 2499 | 0 | 0 | 0 | 0 | 1 | 2499 | 4 | 1106767100
| PP |  | skruž betonová DN 1000x250 PS, 100x25x12cm | [14 empty] | PP | 2
67 | M | 59224068 | skruž betonová DN 1000x500 PS, 100x50x12cm | kus | 1 | 2252.5 | 2252.5 | CS ÚRS 2023 01 |  | základní |  | 0 | 0.526 | 0.526 | 0 | 0 | 8 | M | 2 |  |  |  | ROZPOCET | 2252.5 | 0 | 0 | 0 | 0 | 1 | 2252.5 | 4 | 1471762119
| PP |  | skruž betonová DN 1000x500 PS, 100x50x12cm | [14 empty] | PP | 2
68 | M | 592243522 | dno betonové šachty kanalizační jednolité 1000x503x15cm | kus | 2 | 6332.5 | 12665 |  |  | základní |  | 0 | 1.37 | 2.74 | 0 | 0 | 8 | M | 2 |  |  |  | ROZPOCET | 12665 | 0 | 0 | 0 | 0 | 1 | 12665 | 4 | -1835380967
69 | M | 592243523 | dno betonové šachty kanalizační jednolité 1000x479x15cm | kus | 1 | 6162.5 | 6162.5 |  |  | základní |  | 0 | 1.37 | 1.37 | 0 | 0 | 8 | M | 2 |  |  |  | ROZPOCET | 6162.5 | 0 | 0 | 0 | 0 | 1 | 6162.5 | 4 | -751585688
70 | M | 59224348 | těsnění elastomerové pro spojení šachetních dílů DN 1000 | kus | 12 | 193.8 | 2325.6 | CS ÚRS 2023 01 |  | základní |  | 0 | 0.002 | 0.024 | 0 | 0 | 8 | M | 2 |  |  |  | ROZPOCET | 2325.6 | 0 | 0 | 0 | 0 | 1 | 2325.6 | 4 | 824481871
| PP |  | těsnění elastomerové pro spojení šachetních dílů DN 1000 | [14 empty] | PP | 2
71 | K | 899102211 | Demontáž poklopů litinových nebo ocelových včetně rámů hmotnosti přes 50 do 100 kg | kus | 1 | 260.1707 | 260.17 | CS ÚRS 2023 01 |  | základní |  | 0 | 0 | 0 | 0.1 | 0.1 | 4 | K | 2 |  |  |  | ROZPOCET | 260.17 | 0 | 0 | 0 | 0 | 1 | 260.17 | 4 | -489401373
| PP |  | Demontáž poklopů litinových a ocelových včetně rámů, hmotnosti jednotlivě přes 50 do 100 Kg | [14 empty] | PP | 2
| D | 9 | Ostatní konstrukce a práce, bourání |  |  |  | 23804.95 |  |  |  |  | 0 |  | 1.6717 |  | 0 | 1 | D | 1 |  |  |  | ROZPOCET | [6 empty] | 23804.95
72 | K | 935113111 | Osazení odvodňovacího polymerbetonového žlabu s krycím roštem šířky do 200 mm | m | 5.2 | 415.4905 | 2160.55 | CS ÚRS 2023 01 |  | základní |  | 0 | 0.29221 | 1.5195 | 0 | 0 | 4 | K | 2 |  |  |  | ROZPOCET | 2160.55 | 0 | 0 | 0 | 0 | 1 | 2160.55 | 4 | 1203352730
| PP |  | Osazení odvodňovacího žlabu s krycím roštem polymerbetonového šířky do 200 mm | [14 empty] | PP | 2
73 | M | 59227101 | žlab odvodňovací z polymerbetonu bez spádu dna pozinkovaná hrana š 100mm (stavební šířka 135 / výška 150 mm) | m | 4 | 1836 | 7344 | CS ÚRS 2023 01 |  | základní |  | 0 | 0.021 | 0.084 | 0 | 0 | 8 | M | 2 |  |  |  | ROZPOCET | 7344 | 0 | 0 | 0 | 0 | 1 | 7344 | 4 | -983615290
74 | M | 59227116 | díl revizní polymerbetonový předtvarovaný pro svislý odtok s můstkovým litinovým roštem š 100mm | m | 1 | 7403.5 | 7403.5 | CS ÚRS 2023 01 |  | základní |  | 0 | 0.028 | 0.028 | 0 | 0 | 8 | M | 2 |  |  |  | ROZPOCET | 7403.5 | 0 | 0 | 0 | 0 | 1 | 7403.5 | 4 | -603904847
| PP |  | díl revizní polymerbetonový předtvarovaný pro svislý odtok s můstkovým litinovým roštem š 100mm | [14 empty] | PP | 2
75 | M | 56241016 | rošt můstkový C250 litina pro žlab š 100mm | m | 5 | 1249.5 | 6247.5 | CS ÚRS 2023 01 |  | základní |  | 0 | 0.0074 | 0.037 | 0 | 0 | 8 | M | 2 |  |  |  | ROZPOCET | 6247.5 | 0 | 0 | 0 | 0 | 1 | 6247.5 | 4 | -783991598
| PP |  | rošt můstkový C250 litina pro žlab š 100mm | [14 empty] | PP | 2
76 | M | 59227021 | čelo plné na začátek a konec odvodňovacího žlabu polymerbeton litin. hrana š 100mm | kus | 2 | 324.7 | 649.4 | CS ÚRS 2023 01 |  | základní |  | 0 | 0.0016 | 0.0032 | 0 | 0 | 8 | M | 2 |  |  |  | ROZPOCET | 649.4 | 0 | 0 | 0 | 0 | 1 | 649.4 | 4 | -124189998
| D | 997 | Přesun sutě |  |  |  | 3813.73 |  |  |  |  | 0 |  | 0 |  | 0 | 1 | D | 1 |  |  |  | ROZPOCET | [6 empty] | 3813.73
77 | K | 997013111 | Vnitrostaveništní doprava suti a vybouraných hmot pro budovy v do 6 m s použitím mechanizace | t | 2.084 | 268.6263 | 559.82 | CS ÚRS 2023 01 |  | základní |  | 0 | 0 | 0 | 0 | 0 | 4 | K | 2 |  |  |  | ROZPOCET | 559.82 | 0 | 0 | 0 | 0 | 1 | 559.82 | 4 | 1744670698
| PP |  | Vnitrostaveništní doprava suti a vybouraných hmot vodorovně do 50 m svisle s použitím mechanizace pro budovy a haly výšky do 6 m | [14 empty] | PP | 2
78 | K | 997013501 | Odvoz suti a vybouraných hmot na skládku nebo meziskládku do 1 km se složením | t | 2.084 | 138.1161 | 287.83 | CS ÚRS 2023 01 |  | základní |  | 0 | 0 | 0 | 0 | 0 | 4 | K | 2 |  |  |  | ROZPOCET | 287.83 | 0 | 0 | 0 | 0 | 1 | 287.83 | 4 | -1368836375
| PP |  | Odvoz suti a vybouraných hmot na skládku nebo meziskládku se složením, na vzdálenost do 1 km | [14 empty] | PP | 2
79 | K | 997013509 | Příplatek k odvozu suti a vybouraných hmot na skládku ZKD 1 km přes 1 km | t | 62.52 | 6.034 | 377.25 | CS ÚRS 2023 01 |  | základní |  | 0 | 0 | 0 | 0 | 0 | 4 | K | 2 |  |  |  | ROZPOCET | 377.25 | 0 | 0 | 0 | 0 | 1 | 377.25 | 4 | 1063072470
| PP |  | Odvoz suti a vybouraných hmot na skládku nebo meziskládku se složením, na vzdálenost Příplatek k ceně za každý další i započatý 1 km přes 1 km | [14 empty] | PP | 2
| VV |  | 2,084*30 'Přepočtené koeficientem množství |  | 62.52 | [12 empty] | VV | 2 | 2 | False | 1 | ROZPOCET
80 | K | 997013601 | Poplatek za uložení na skládce (skládkovné) stavebního odpadu betonového kód odpadu 17 01 01 | t | 2.024 | 1207 | 2442.97 | CS ÚRS 2023 01 |  | základní |  | 0 | 0 | 0 | 0 | 0 | 4 | K | 2 |  |  |  | ROZPOCET | 2442.97 | 0 | 0 | 0 | 0 | 1 | 2442.97 | 4 | -1242608885
| PP |  | Poplatek za uložení stavebního odpadu na skládce (skládkovné) z prostého betonu zatříděného do Katalogu odpadů pod kódem 17 01 01 | [14 empty] | PP | 2
| VV |  | 2,084-0,06 |  | 2.024 | [12 empty] | VV | 2 | 2 | True | 1 | ROZPOCET
81 | K | 997013813 | Poplatek za uložení na skládce (skládkovné) stavebního odpadu z plastických hmot kód odpadu 17 02 03 | t | 0.06 | 2431 | 145.86 | CS ÚRS 2023 01 |  | základní |  | 0 | 0 | 0 | 0 | 0 | 4 | K | 2 |  |  |  | ROZPOCET | 145.86 | 0 | 0 | 0 | 0 | 1 | 145.86 | 4 | 1226828974
| PP |  | Poplatek za uložení stavebního odpadu na skládce (skládkovné) z plastických hmot zatříděného do Katalogu odpadů pod kódem 17 02 03 | [14 empty] | PP | 2
| D | 998 | Přesun hmot |  |  |  | 20321.33 |  |  |  |  | 0 |  | 0 |  | 0 | 1 | D | 1 |  |  |  | ROZPOCET | [6 empty] | 20321.33
82 | K | 998276101 | Přesun hmot pro trubní vedení z trub z plastických hmot otevřený výkop | t | 149.25 | 136.1563 | 20321.33 | CS ÚRS 2023 01 |  | základní |  | 0 | 0 | 0 | 0 | 0 | 4 | K | 2 |  |  |  | ROZPOCET | 20321.33 | 0 | 0 | 0 | 0 | 1 | 20321.33 | 4 | -739796297
| PP |  | Přesun hmot pro trubní vedení hloubené z trub z plastických hmot nebo sklolaminátových pro vodovody nebo kanalizace v otevřeném výkopu dopravní vzdálenost do 15 m | [14 empty] | PP | 2

## IO-12b - Areálový rozvod ...
{f86f7dd2-57d9-4692-ae74-3ac82f0bc6fe}
2
| KRYCÍ LIST SOUPISU PRACÍ | [7 empty] | v --- níže se nacházejí doplnkové a pomocné údaje k sestavám --- v | [8 empty] | False
Stavba:
Nemocnice Havlíčkův Brod – rekonstrukce energocentra
Objekt:
IO-12 - Kanalizace a vodovod
Soupis:
IO-12b - Areálový rozvod vody
| KSO: |  | 827 19 19 |  |  | CC-CZ:
| Místo: |  | Havlíčkův Brod, areál nemocnice |  |  | Datum: | 29. 6. 2023
| Zadavatel: |  |  |  |  | IČ: | 70890749
|  | Kraj Vysočina |  |  |  | DIČ: | CZ70890749
| Uchazeč: |  |  |  |  | IČ: | 46980059
|  | PKS stavby a.s. |  |  |  | DIČ: | CZ46980059
| Projektant: |  |  |  |  | IČ: | 28094026
|  | PROJEKT CENTRUM NOVA s.r.o. |  |  |  | DIČ: | CZ28094026
| Zpracovatel: |  |  |  |  | IČ:
DIČ:
Poznámka:
- Uchazeč o veřejnou zakázku je povinen při oceňování soutěžního SOUPISU PRACÍ ocenit veškeré položky uvedené v soupisech a provést kontrolu funkce aritmetických vzorců jednotlivých položkových SOUPISŮ ve vazbě na jednotlivé oddíly, rekapitulace a krycí listy. - Kde není výslovně uvedeno, bude pracovní postup a technologie provádění stanovena oprávněnou osobou zhotovitele - Pro sestavení SOUPISU PRACÍ v podrobnostech vymezených vyhl. č. 169/2016Sb. byla použita v převážné míře cenová soustava ÚRS. - V rámci nabídkových cen nutno zohlednit max. možné odstávky technologií viz. průvodní zpráva. - V případě nejasností u některé z položek uváděných v supisu prací, kontaktuje uchazeč zadavatele. - Vlastní položky, komplety, soubory a položky s vyšší cenou než dle ceníku jsou stanoveny na základě zkušeností projektanta z období 3 let a odpovídají situaci na trhu. - Tento soupis prací je nedílnou součástí komplexního celkového soupisu na předmětnou akci. - Tato část soupisu prací vychází dle vyhlášky 169/2016 Sb. z následujících grafických a textových částí projektové dokumentace: IO-00.01 Situační výkres – inženýrských objektů IO-12.01 Technická zpráva – kanalizace a vodovod IO-12.06 Podélný profil areálového rozvodu vody IO-12.07 Vzorový příčný řez uložení vodovodního potrubí IO-12.08 Kladečský plán vodovodu
| Cena bez DPH | [5 empty] | 121103.56
|  |  | Základ daně |  |  | Sazba daně | Výše daně
| DPH | základní | 121103.56 |  |  | 21% | 25431.75
|  | snížená | 0 |  |  | 15% | 0
|  | zákl. přenesená | 0 |  |  | 21% | 0
|  | sníž. přenesená | 0 |  |  | 15% | 0
|  | nulová | 0 |  |  | 0% | 0
| Cena s DPH |  |  | v | CZK |  | 146535.31
| Projektant |  |  | Zpracovatel
| Datum a podpis: |  | Razítko | Datum a podpis: |  |  | Razítko
| Objednavatel |  |  | Uchazeč
| Datum a podpis: |  | Razítko | Datum a podpis: |  |  | Razítko
REKAPITULACE ČLENĚNÍ SOUPISU PRACÍ
Stavba:
Nemocnice Havlíčkův Brod – rekonstrukce energocentra
Objekt:
IO-12 - Kanalizace a vodovod
Soupis:
IO-12b - Areálový rozvod vody
Místo: |  |  | Havlíčkův Brod, areál nemocnice |  |  | Datum: | 29. 6. 2023
Zadavatel: |  |  | Kraj Vysočina |  |  | Projektant: | PROJEKT CENTRUM NOVA s.r.o.
Uchazeč: |  |  | PKS stavby a.s. |  |  | Zpracovatel:
Kód dílu - Popis | [6 empty] | Cena celkem [CZK]
Náklady ze soupisu prací | [6 empty] | 121103.56 | [11 empty] | -1
| HSV - Práce a dodávky HSV | [5 empty] | 118294.08
| 1 - Zemní práce | [5 empty] | 36493.11
| 4 - Vodorovné konstrukce | [5 empty] | 4039.26
| 8 - Trubní vedení | [5 empty] | 62590.33
| 997 - Přesun sutě | [5 empty] | 166.04
| 998 - Přesun hmot | [5 empty] | 15005.34
| M - Práce a dodávky M | [5 empty] | 2809.48
| 23-M - Montáže potrubí | [5 empty] | 2809.48
SOUPIS PRACÍ
Stavba:
Nemocnice Havlíčkův Brod – rekonstrukce energocentra
Objekt:
IO-12 - Kanalizace a vodovod
Soupis:
IO-12b - Areálový rozvod vody
Místo: |  |  | Havlíčkův Brod, areál nemocnice |  |  | Datum: | 29. 6. 2023
Zadavatel: |  |  | Kraj Vysočina |  |  | Projektant: | PROJEKT CENTRUM NOVA s.r.o.
Uchazeč: |  |  | PKS stavby a.s. |  |  | Zpracovatel:
PČ | Typ | Kód | Popis | MJ | Množství | J.cena [CZK] | Cena celkem [CZK] | Cenová soustava |  | DPH | J. Nh [h] | Nh celkem [h] | J. hmotnost [t] | Hmotnost celkem [t] | J. suť [t] | Suť Celkem [t]
Náklady soupisu celkem | [6 empty] | 121103.56 |  |  |  |  | 0 |  | 25.9354 |  | 0.055 |  | D | -1 | [10 empty] | 121103.56
| D | HSV | Práce a dodávky HSV |  |  |  | 118294.08 |  |  |  |  | 0 |  | 25.9308 |  | 0 | 1 | D | 0 |  |  |  | ROZPOCET | [6 empty] | 118294.08
| D | 1 | Zemní práce |  |  |  | 36493.11 |  |  |  |  | 0 |  | 17.139 |  | 0 | 1 | D | 1 |  |  |  | ROZPOCET | [6 empty] | 36493.11
1 | K | 119001405 | Dočasné zajištění potrubí z PE DN do 200 mm | m | 2 | 209.1616 | 418.32 | CS ÚRS 2022 02 |  | základní |  | 0 | 0.0369 | 0.0738 | 0 | 0 | 4 | K | 2 |  |  |  | ROZPOCET | 418.32 | 0 | 0 | 0 | 0 | 1 | 418.32 | 4 | 917123333
| PP |  | Dočasné zajištění podzemního potrubí nebo vedení ve výkopišti ve stavu i poloze, ve kterých byla na začátku zemních prací a to s podepřením, vzepřením nebo vyvěšením, případně s ochranným bedněním, se zřízením a odstraněním zajišťovací konstrukce, s opotřebením hmot potrubí plastového, jmenovité světlosti DN do 200 mm | [14 empty] | PP | 2
2 | K | 119001421 | Dočasné zajištění kabelů a kabelových tratí ze 3 volně ložených kabelů | m | 8 | 203.4348 | 1627.48 | CS ÚRS 2022 02 |  | základní |  | 0 | 0.0369 | 0.2952 | 0 | 0 | 4 | K | 2 |  |  |  | ROZPOCET | 1627.48 | 0 | 0 | 0 | 0 | 1 | 1627.48 | 4 | -335001059
| PP |  | Dočasné zajištění podzemního potrubí nebo vedení ve výkopišti ve stavu i poloze, ve kterých byla na začátku zemních prací a to s podepřením, vzepřením nebo vyvěšením, případně s ochranným bedněním, se zřízením a odstraněním zajišťovací konstrukce, s opotřebením hmot kabelů a kabelových tratí z volně ložených kabelů a to do 3 kabelů | [14 empty] | PP | 2
3 | K | 132212131 | Hloubení nezapažených rýh šířky do 800 mm v soudržných horninách třídy těžitelnosti I skupiny 3 ručně | m3 | 2.595 | 756.7745 | 1963.83 | CS ÚRS 2023 01 |  | základní |  | 0 | 0 | 0 | 0 | 0 | 4 | K | 2 |  |  |  | ROZPOCET | 1963.83 | 0 | 0 | 0 | 0 | 1 | 1963.83 | 4 | 227523739
| PP |  | Hloubení nezapažených rýh šířky do 800 mm ručně s urovnáním dna do předepsaného profilu a spádu v hornině třídy těžitelnosti I skupiny 3 soudržných | [14 empty] | PP | 2
| VV |  | 6*((1.43+0.3)/2)*0.5 |  | 2.595 | [12 empty] | VV | 2 | 2 | True | 1 | ROZPOCET
4 | K | 132251102 | Hloubení rýh nezapažených š do 800 mm v hornině třídy těžitelnosti I skupiny 3 objem do 50 m3 strojně | m3 | 18.218 | 450.896 | 8214.42 | CS ÚRS 2023 01 |  | základní |  | 0 | 0 | 0 | 0 | 0 | 4 | K | 2 |  |  |  | ROZPOCET | 8214.42 | 0 | 0 | 0 | 0 | 1 | 8214.42 | 4 | 731042856
| PP |  | Hloubení nezapažených rýh šířky do 800 mm strojně s urovnáním dna do předepsaného profilu a spádu v hornině třídy těžitelnosti I skupiny 3 přes 20 do 50 m3 | [14 empty] | PP | 2
| VV |  | 39*((1.43+0.3)/2)*0.5 |  | 16.868 | [12 empty] | VV | 2 | 2 | True | 0 | ROZPOCET
| VV |  | 6*((1.3+1.33)/2)*0.5 |  | 3.945 | [12 empty] | VV | 2 | 2 | True | 0 | ROZPOCET
| VV |  | - Výkopy ručně | [14 empty] | VV | 2 | 1 | True | 0 | ROZPOCET
| VV |  | -6*((1.43+0.3)/2)*0.5 |  | -2.595 | [12 empty] | VV | 2 | 2 | True | 0 | ROZPOCET
| VV |  | Součet |  | 18.218 | [12 empty] | VV | 2 | 4 | True | 1 | ROZPOCET
5 | K | 162751117 | Vodorovné přemístění přes 9 000 do 10000 m výkopku/sypaniny z horniny třídy těžitelnosti I skupiny 1 až 3 | m3 | 11.148 | 178.2625 | 1987.27 | CS ÚRS 2023 01 |  | základní |  | 0 | 0 | 0 | 0 | 0 | 4 | K | 2 |  |  |  | ROZPOCET | 1987.27 | 0 | 0 | 0 | 0 | 1 | 1987.27 | 4 | 267109656
| PP |  | Vodorovné přemístění výkopku nebo sypaniny po suchu na obvyklém dopravním prostředku, bez naložení výkopku, avšak se složením bez rozhrnutí z horniny třídy těžitelnosti I skupiny 1 až 3 na vzdálenost přes 9 000 do 10 000 m | [14 empty] | PP | 2
| VV |  | 2,595+18,218-9,665 |  | 11.148 | [12 empty] | VV | 2 | 2 | True | 1 | ROZPOCET
6 | K | 162751119 | Příplatek k vodorovnému přemístění výkopku/sypaniny z horniny třídy těžitelnosti I skupiny 1 až 3 ZKD 1000 m přes 10000 m | m3 | 234.108 | 13.7497 | 3218.91 | CS ÚRS 2023 01 |  | základní |  | 0 | 0 | 0 | 0 | 0 | 4 | K | 2 |  |  |  | ROZPOCET | 3218.91 | 0 | 0 | 0 | 0 | 1 | 3218.91 | 4 | -1709505812
| PP |  | Vodorovné přemístění výkopku nebo sypaniny po suchu na obvyklém dopravním prostředku, bez naložení výkopku, avšak se složením bez rozhrnutí z horniny třídy těžitelnosti I skupiny 1 až 3 na vzdálenost Příplatek k ceně za každých dalších i započatých 1 000 m | [14 empty] | PP | 2
| VV |  | 11,148*21 'Přepočtené koeficientem množství |  | 234.108 | [12 empty] | VV | 2 | 2 | False | 1 | ROZPOCET
7 | K | 167151101 | Nakládání výkopku z hornin třídy těžitelnosti I skupiny 1 až 3 do 100 m3 | m3 | 11.148 | 89.5 | 997.75 | CS ÚRS 2023 01 |  | základní |  | 0 | 0 | 0 | 0 | 0 | 4 | K | 2 |  |  |  | ROZPOCET | 997.75 | 0 | 0 | 0 | 0 | 1 | 997.75 | 4 | -1109524562
| PP |  | Nakládání, skládání a překládání neulehlého výkopku nebo sypaniny strojně nakládání, množství do 100 m3, z horniny třídy těžitelnosti I, skupiny 1 až 3 | [14 empty] | PP | 2
8 | K | 171201221 | Poplatek za uložení na skládce (skládkovné) zeminy a kamení kód odpadu 17 05 04 | t | 1.171 | 1156 | 1353.68 | CS ÚRS 2023 01 |  | základní |  | 0 | 0 | 0 | 0 | 0 | 4 | K | 2 |  |  |  | ROZPOCET | 1353.68 | 0 | 0 | 0 | 0 | 1 | 1353.68 | 4 | 1006451429
| PP |  | Poplatek za uložení stavebního odpadu na skládce (skládkovné) zeminy a kamení zatříděného do Katalogu odpadů pod kódem 17 05 04 | [14 empty] | PP | 2
| VV |  | 23,411*0,05 'Přepočtené koeficientem množství |  | 1.171 | [12 empty] | VV | 2 | 2 | False | 1 | ROZPOCET
9 | K | 171201231 | Poplatek za uložení zeminy a kamení na recyklační skládce (skládkovné) kód odpadu 17 05 04 | t | 22.24 | 247.35 | 5501.06 | CS ÚRS 2023 01 |  | základní |  | 0 | 0 | 0 | 0 | 0 | 4 | K | 2 |  |  |  | ROZPOCET | 5501.06 | 0 | 0 | 0 | 0 | 1 | 5501.06 | 4 | -1796579461
| PP |  | Poplatek za uložení stavebního odpadu na recyklační skládce (skládkovné) zeminy a kamení zatříděného do Katalogu odpadů pod kódem 17 05 04 | [14 empty] | PP | 2
| VV |  | 23,411*0,95 'Přepočtené koeficientem množství |  | 22.24 | [12 empty] | VV | 2 | 2 | False | 1 | ROZPOCET
10 | K | 174151101 | Zásyp jam, šachet rýh nebo kolem objektů sypaninou se zhutněním | m3 | 9.665 | 80.7096 | 780.06 | CS ÚRS 2023 01 |  | základní |  | 0 | 0 | 0 | 0 | 0 | 4 | K | 2 |  |  |  | ROZPOCET | 780.06 | 0 | 0 | 0 | 0 | 1 | 780.06 | 4 | -79968295
| PP |  | Zásyp sypaninou z jakékoliv horniny strojně s uložením výkopku ve vrstvách se zhutněním jam, šachet, rýh nebo kolem objektů v těchto vykopávkách | [14 empty] | PP | 2
| VV |  | 18.218+2.595 |  | 20.813 | [12 empty] | VV | 2 | 2 | True | 0 | ROZPOCET
| VV |  | -2.275-8.873 |  | -11.148 | [12 empty] | VV | 2 | 2 | True | 0 | ROZPOCET
| VV |  | Součet |  | 9.665 | [12 empty] | VV | 2 | 4 | True | 1 | ROZPOCET
11 | K | 175151101 | Obsypání potrubí strojně sypaninou bez prohození, uloženou do 3 m | m3 | 8.873 | 121.2848 | 1076.16 | CS ÚRS 2023 01 |  | základní |  | 0 | 0 | 0 | 0 | 0 | 4 | K | 2 |  |  |  | ROZPOCET | 1076.16 | 0 | 0 | 0 | 0 | 1 | 1076.16 | 4 | 942971729
| PP |  | Obsypání potrubí strojně sypaninou z vhodných třídy těžitelnosti I a II, skupiny 1 až 4 nebo materiálem připraveným podél výkopu ve vzdálenosti do 3 m od jeho kraje, pro jakoukoliv hloubku výkopu a míru zhutnění bez prohození sypaniny | [14 empty] | PP | 2
| VV |  | (39+6.5)*0.5*(0.3+0.09) |  | 8.873 | [12 empty] | VV | 2 | 2 | True | 1 | ROZPOCET
12 | M | 58337303 | štěrkopísek frakce 0/8 | t | 16.77 | 314.5 | 5274.17 | CS ÚRS 2023 01 |  | základní |  | 0 | 1 | 16.77 | 0 | 0 | 8 | M | 2 |  |  |  | ROZPOCET | 5274.17 | 0 | 0 | 0 | 0 | 1 | 5274.17 | 4 | 457293644
| PP |  | štěrkopísek frakce 0/8 | [14 empty] | PP | 2
| VV |  | 8,873*1,89 'Přepočtené koeficientem množství |  | 16.77 | [12 empty] | VV | 2 | 2 | False | 1 | ROZPOCET
13 | K | X871004VD | Zkoušky hutnění lože, obsypů a násypu | sada | 2 | 2040 | 4080 |  |  | základní |  | 0 | 0 | 0 | 0 | 0 | 4 | K | 2 |  |  |  | ROZPOCET | 4080 | 0 | 0 | 0 | 0 | 1 | 4080 | 4 | 78596813
| PP |  | Zkoušky hutnění lože, obsypů a násypu - statika | [14 empty] | PP | 2
| D | 4 | Vodorovné konstrukce |  |  |  | 4039.26 |  |  |  |  | 0 |  | 8.6015 |  | 0 | 1 | D | 1 |  |  |  | ROZPOCET | [6 empty] | 4039.26
14 | K | 451572111 | Lože pod potrubí otevřený výkop z kameniva drobného těženého | m3 | 2.275 | 1181.0578 | 2686.91 | CS ÚRS 2023 01 |  | základní |  | 0 | 1.8908 | 4.3015 | 0 | 0 | 4 | K | 2 |  |  |  | ROZPOCET | 2686.91 | 0 | 0 | 0 | 0 | 1 | 2686.91 | 4 | -1137063192
| PP |  | Lože pod potrubí, stoky a drobné objekty v otevřeném výkopu z kameniva drobného těženého 0 až 4 mm | [14 empty] | PP | 2
| VV |  | (39+6.5)*0.5*0.1 |  | 2.275 | [12 empty] | VV | 2 | 2 | True | 1 | ROZPOCET
15 | M | 58337303 | štěrkopísek frakce 0/8 | t | 4.3 | 314.5 | 1352.35 | CS ÚRS 2023 01 |  | základní |  | 0 | 1 | 4.3 | 0 | 0 | 8 | M | 2 |  |  |  | ROZPOCET | 1352.35 | 0 | 0 | 0 | 0 | 1 | 1352.35 | 4 | 47077361
| PP |  | štěrkopísek frakce 0/8 | [14 empty] | PP | 2
| VV |  | 2,275*1,89 'Přepočtené koeficientem množství |  | 4.3 | [12 empty] | VV | 2 | 2 | False | 1 | ROZPOCET
| D | 8 | Trubní vedení |  |  |  | 62590.33 |  |  |  |  | 0 |  | 0.19032 |  | 0 | 1 | D | 1 |  |  |  | ROZPOCET | [6 empty] | 62590.33
16 | K | 857242122 | Montáž litinových tvarovek jednoosých přírubových otevřený výkop DN 80 | kus | 2 | 814.3003 | 1628.6 | CS ÚRS 2023 01 |  | základní |  | 0 | 0.00167 | 0.00334 | 0 | 0 | 4 | K | 2 |  |  |  | ROZPOCET | 1628.6 | 0 | 0 | 0 | 0 | 1 | 1628.6 | 4 | 684433924
| PP |  | Montáž litinových tvarovek na potrubí litinovém tlakovém jednoosých na potrubí z trub přírubových v otevřeném výkopu, kanálu nebo v šachtě DN 80 | [14 empty] | PP | 2
17 | M | 55251041 | tvarovka přírubová litinová vodovodní PN16 DN 65 dl 800mm (osadit při betonáži obvodové stěny 1.PP přístavby) | kus | 2 | 11815 | 23630 | CS ÚRS 2023 01 |  | základní |  | 0 | 0.018 | 0.036 | 0 | 0 | 8 | M | 2 |  |  |  | ROZPOCET | 23630 | 0 | 0 | 0 | 0 | 1 | 23630 | 4 | 977207655
18 | K | 871231141 | Montáž potrubí z PE100 SDR 11 otevřený výkop svařovaných na tupo D 75 x 6,8 mm | m | 6.5 | 62.1668 | 404.08 | CS ÚRS 2023 01 |  | základní |  | 0 | 0 | 0 | 0 | 0 | 4 | K | 2 |  |  |  | ROZPOCET | 404.08 | 0 | 0 | 0 | 0 | 1 | 404.08 | 4 | -1333979743
| PP |  | Montáž vodovodního potrubí z plastů v otevřeném výkopu z polyetylenu PE 100 svařovaných na tupo SDR 11/PN16 D 75 x 6,8 mm | [14 empty] | PP | 2
19 | M | 28613114 | trubka vodovodní PE100 PN 16 SDR11 75x6,8mm - návin | m | 6.598 | 204 | 1345.99 | CS ÚRS 2023 01 |  | základní |  | 0 | 0.00146 | 0.0096331 | 0 | 0 | 8 | M | 2 |  |  |  | ROZPOCET | 1345.99 | 0 | 0 | 0 | 0 | 1 | 1345.99 | 4 | 958343114
| PP |  | trubka vodovodní PE100 PN 16 SDR11 75x6,8mm | [14 empty] | PP | 2
| VV |  | 6,5*1,015 'Přepočtené koeficientem množství |  | 6.598 | [12 empty] | VV | 2 | 2 | False | 1 | ROZPOCET
20 | K | 871241141 | Montáž potrubí z PE100 SDR 11 otevřený výkop svařovaných na tupo D 90 x 8,2 mm | m | 39 | 72.6037 | 2831.54 | CS ÚRS 2023 01 |  | základní |  | 0 | 0 | 0 | 0 | 0 | 4 | K | 2 |  |  |  | ROZPOCET | 2831.54 | 0 | 0 | 0 | 0 | 1 | 2831.54 | 4 | -1621842529
| PP |  | Montáž vodovodního potrubí z plastů v otevřeném výkopu z polyetylenu PE 100 svařovaných na tupo SDR 11/PN16 D 90 x 8,2 mm | [14 empty] | PP | 2
21 | M | 28613115 | trubka vodovodní PE100 PN 16 SDR11 90x8,2mm - návin | m | 39.585 | 254.15 | 10060.53 | CS ÚRS 2023 01 |  | základní |  | 0 | 0.00211 | 0.083524 | 0 | 0 | 8 | M | 2 |  |  |  | ROZPOCET | 10060.53 | 0 | 0 | 0 | 0 | 1 | 10060.53 | 4 | -8556646
| PP |  | trubka vodovodní PE100 PN 16 SDR11 90x8,2mm | [14 empty] | PP | 2
| VV |  | 39*1,015 'Přepočtené koeficientem množství |  | 39.585 | [12 empty] | VV | 2 | 2 | False | 1 | ROZPOCET
22 | K | 877231112 | Montáž elektrokolen 90° na vodovodním potrubí z PE trub d 75 | kus | 1 | 150.6216 | 150.62 | CS ÚRS 2023 01 |  | základní |  | 0 | 0 | 0 | 0 | 0 | 4 | K | 2 |  |  |  | ROZPOCET | 150.62 | 0 | 0 | 0 | 0 | 1 | 150.62 | 4 | 258677974
| PP |  | Montáž tvarovek na vodovodním plastovém potrubí z polyetylenu PE 100 elektrotvarovek SDR 11/PN16 kolen 90° d 75 | [14 empty] | PP | 2
23 | M | 28653056 | elektrokoleno 90° PE 100 D 75mm | kus | 1 | 803.25 | 803.25 | CS ÚRS 2023 01 |  | základní |  | 0 | 0.0005 | 0.0005 | 0 | 0 | 8 | M | 2 |  |  |  | ROZPOCET | 803.25 | 0 | 0 | 0 | 0 | 1 | 803.25 | 4 | -567846244
| PP |  | elektrokoleno 90° PE 100 D 75mm | [14 empty] | PP | 2
24 | K | 877241101 | Montáž elektrospojek na vodovodním potrubí z PE trub d 90 | kus | 2 | 159.2276 | 318.46 | CS ÚRS 2023 01 |  | základní |  | 0 | 0 | 0 | 0 | 0 | 4 | K | 2 |  |  |  | ROZPOCET | 318.46 | 0 | 0 | 0 | 0 | 1 | 318.46 | 4 | -1960276378
| PP |  | Montáž tvarovek na vodovodním plastovém potrubí z polyetylenu PE 100 elektrotvarovek SDR 11/PN16 spojek, oblouků nebo redukcí d 90 | [14 empty] | PP | 2
25 | M | 28615974 | elektrospojka SDR11 PE 100 PN16 D 90mm | kus | 1 | 299.2 | 299.2 | CS ÚRS 2023 01 |  | základní |  | 0 | 0.00039 | 0.00039 | 0 | 0 | 8 | M | 2 |  |  |  | ROZPOCET | 299.2 | 0 | 0 | 0 | 0 | 1 | 299.2 | 4 | -359061521
| PP |  | elektrospojka SDR11 PE 100 PN16 D 90mm | [14 empty] | PP | 2
26 | M | 28614977R | elektroredukce PE 100 PN16 D 90-75mm | kus | 1 | 527.85 | 527.85 |  |  | základní |  | 0 | 0.00043 | 0.00043 | 0 | 0 | 8 | M | 2 |  |  |  | ROZPOCET | 527.85 | 0 | 0 | 0 | 0 | 1 | 527.85 | 4 | -1466106213
| PP |  | elektroredukce PE 100 PN16 D 90-75mm | [14 empty] | PP | 2
27 | K | 877241110 | Montáž elektrokolen 30°, 45° na vodovodním potrubí z PE trub d 90 | kus | 2 | 150.946 | 301.89 | CS ÚRS 2023 01 |  | základní |  | 0 | 0 | 0 | 0 | 0 | 4 | K | 2 |  |  |  | ROZPOCET | 301.89 | 0 | 0 | 0 | 0 | 1 | 301.89 | 4 | 1647727056
| PP |  | Montáž tvarovek na vodovodním plastovém potrubí z polyetylenu PE 100 elektrotvarovek SDR 11/PN16 kolen 45° d 90 | [14 empty] | PP | 2
28 | M | WVN.FF485620W | Elektrokoleno 45° 90 | kus | 2 | 901.9095 | 1803.82 |  |  | základní |  | 0 | 0.00072 | 0.00144 | 0 | 0 | 8 | M | 2 |  |  |  | ROZPOCET | 1803.82 | 0 | 0 | 0 | 0 | 1 | 1803.82 | 4 | -1891238819
| PP |  | Elektrokoleno 45° 90 | [14 empty] | PP | 2
29 | K | 877241112 | Montáž elektrokolen 90° na vodovodním potrubí z PE trub d 90 | kus | 2 | 159.2276 | 318.46 | CS ÚRS 2023 01 |  | základní |  | 0 | 0 | 0 | 0 | 0 | 4 | K | 2 |  |  |  | ROZPOCET | 318.46 | 0 | 0 | 0 | 0 | 1 | 318.46 | 4 | 1207783057
| PP |  | Montáž tvarovek na vodovodním plastovém potrubí z polyetylenu PE 100 elektrotvarovek SDR 11/PN16 kolen 90° d 90 | [14 empty] | PP | 2
30 | M | 28653060 | elektrokoleno 90° PE 100 D 90mm | kus | 2 | 810.05 | 1620.1 | CS ÚRS 2023 01 |  | základní |  | 0 | 0.00084 | 0.00168 | 0 | 0 | 8 | M | 2 |  |  |  | ROZPOCET | 1620.1 | 0 | 0 | 0 | 0 | 1 | 1620.1 | 4 | -475418445
| PP |  | elektrokoleno 90° PE 100 D 90mm | [14 empty] | PP | 2
31 | K | 877241113 | Montáž elektro T-kusů na vodovodním potrubí z PE trub d 90 | kus | 1 | 181.1234 | 181.12 | CS ÚRS 2023 01 |  | základní |  | 0 | 0 | 0 | 0 | 0 | 4 | K | 2 |  |  |  | ROZPOCET | 181.12 | 0 | 0 | 0 | 0 | 1 | 181.12 | 4 | -1350901322
| PP |  | Montáž tvarovek na vodovodním plastovém potrubí z polyetylenu PE 100 elektrotvarovek SDR 11/PN16 T-kusů d 90 | [14 empty] | PP | 2
32 | M | 28614960 | elektrotvarovka T-kus rovnoramenný PE 100 PN16 D 90mm | kus | 1 | 901 | 901 | CS ÚRS 2023 01 |  | základní |  | 0 | 0.00145 | 0.00145 | 0 | 0 | 8 | M | 2 |  |  |  | ROZPOCET | 901 | 0 | 0 | 0 | 0 | 1 | 901 | 4 | 1046896773
| PP |  | elektrotvarovka T-kus rovnoramenný PE 100 PN16 D 90mm | [14 empty] | PP | 2
33 | K | 891231222 | Montáž vodovodních šoupátek s ručním kolečkem v šachtách DN 65 | kus | 1 | 549.0201 | 549.02 | CS ÚRS 2023 01 |  | základní |  | 0 | 0.00074 | 0.00074 | 0 | 0 | 4 | K | 2 |  |  |  | ROZPOCET | 549.02 | 0 | 0 | 0 | 0 | 1 | 549.02 | 4 | -1833447860
| PP |  | Montáž vodovodních armatur na potrubí šoupátek nebo klapek uzavíracích v šachtách s ručním kolečkem DN 65 | [14 empty] | PP | 2
34 | K | 891181295 | Příplatek za montáž šoupátek v objektech DN 40 až 1200 | kus | 1 | 25.2048 | 25.2 | CS ÚRS 2023 01 |  | základní |  | 0 | 0 | 0 | 0 | 0 | 4 | K | 2 |  |  |  | ROZPOCET | 25.2 | 0 | 0 | 0 | 0 | 1 | 25.2 | 4 | -1193449669
| PP |  | Montáž vodovodních armatur na potrubí Příplatek k ceně za montáž v objektech DN od 40 do 1200 | [14 empty] | PP | 2
35 | M | 42221115 | Litinové šoupátko s přírubami voda DN 65 PN16 | kus | 1 | 7089 | 7089 | CS ÚRS 2023 01 |  | základní |  | 0 | 0.01677 | 0.01677 | 0 | 0 | 8 | M | 2 |  |  |  | ROZPOCET | 7089 | 0 | 0 | 0 | 0 | 1 | 7089 | 4 | 2061666064
| PP |  | šoupátko s přírubami voda DN 65 PN16 | [14 empty] | PP | 2
36 | M | 42210101 | kolo ruční pro DN 65-80 D 175mm (příslušenství šoupátka) | kus | 1 | 442 | 442 | CS ÚRS 2023 01 |  | základní |  | 0 | 0.00045 | 0.00045 | 0 | 0 | 8 | M | 2 |  |  |  | ROZPOCET | 442 | 0 | 0 | 0 | 0 | 1 | 442 | 4 | 1568959981
37 | K | 892233122 | Proplach a dezinfekce vodovodního potrubí DN od 40 do 70 | m | 7 | 15.015 | 105.1 | CS ÚRS 2023 01 |  | základní |  | 0 | 0 | 0 | 0 | 0 | 4 | K | 2 |  |  |  | ROZPOCET | 105.1 | 0 | 0 | 0 | 0 | 1 | 105.1 | 4 | 396621715
| PP |  | Proplach a dezinfekce vodovodního potrubí DN od 40 do 70 | [14 empty] | PP | 2
38 | K | 892273122 | Proplach a dezinfekce vodovodního potrubí DN od 80 do 125 | m | 39 | 21.0436 | 820.7 | CS ÚRS 2023 01 |  | základní |  | 0 | 0 | 0 | 0 | 0 | 4 | K | 2 |  |  |  | ROZPOCET | 820.7 | 0 | 0 | 0 | 0 | 1 | 820.7 | 4 | -2081815503
| PP |  | Proplach a dezinfekce vodovodního potrubí DN od 80 do 125 | [14 empty] | PP | 2
39 | K | 892241111 | Tlaková zkouška vodou potrubí DN do 80 | m | 7 | 10.4416 | 73.09 | CS ÚRS 2023 01 |  | základní |  | 0 | 0 | 0 | 0 | 0 | 4 | K | 2 |  |  |  | ROZPOCET | 73.09 | 0 | 0 | 0 | 0 | 1 | 73.09 | 4 | 1701479205
| PP |  | Tlakové zkoušky vodou na potrubí DN do 80 | [14 empty] | PP | 2
40 | K | 892271111 | Tlaková zkouška vodou potrubí DN 100 nebo 125 | m | 39 | 10.5616 | 411.9 | CS ÚRS 2023 01 |  | základní |  | 0 | 0 | 0 | 0 | 0 | 4 | K | 2 |  |  |  | ROZPOCET | 411.9 | 0 | 0 | 0 | 0 | 1 | 411.9 | 4 | -1092052270
| PP |  | Tlakové zkoušky vodou na potrubí DN 100 nebo 125 | [14 empty] | PP | 2
41 | K | 899721111 | Signalizační vodič DN do 150 mm na potrubí | m | 106.15 | 41.1752 | 4370.75 | CS ÚRS 2023 01 |  | základní |  | 0 | 0.00019 | 0.020169 | 0 | 0 | 4 | K | 2 |  |  |  | ROZPOCET | 4370.75 | 0 | 0 | 0 | 0 | 1 | 4370.75 | 4 | -1076016859
| PP |  | Signalizační vodič na potrubí DN do 150 mm | [14 empty] | PP | 2
| VV |  | 90+6.5 |  | 96.5 | [12 empty] | VV | 2 | 2 | True | 1 | ROZPOCET
| VV |  | 96,5*1,1 'Přepočtené koeficientem množství |  | 106.15 | [12 empty] | VV | 2 | 2 | False | 1 | ROZPOCET
42 | K | 899722114 | Krytí potrubí z plastů výstražnou fólií z PVC 40 cm | m | 106.15 | 14.8569 | 1577.06 | CS ÚRS 2023 01 |  | základní |  | 0 | 0.00013 | 0.013799 | 0 | 0 | 4 | K | 2 |  |  |  | ROZPOCET | 1577.06 | 0 | 0 | 0 | 0 | 1 | 1577.06 | 4 | 1777572457
| PP |  | Krytí potrubí z plastů výstražnou fólií z PVC šířky 40 cm | [14 empty] | PP | 2
| D | 997 | Přesun sutě |  |  |  | 166.04 |  |  |  |  | 0 |  | 0 |  | 0 | 1 | D | 1 |  |  |  | ROZPOCET | [6 empty] | 166.04
43 | K | 997013111 | Vnitrostaveništní doprava suti a vybouraných hmot pro budovy v do 6 m s použitím mechanizace | t | 0.055 | 268.6263 | 14.77 | CS ÚRS 2023 01 |  | základní |  | 0 | 0 | 0 | 0 | 0 | 4 | K | 2 |  |  |  | ROZPOCET | 14.77 | 0 | 0 | 0 | 0 | 1 | 14.77 | 4 | 1084990234
| PP |  | Vnitrostaveništní doprava suti a vybouraných hmot vodorovně do 50 m svisle s použitím mechanizace pro budovy a haly výšky do 6 m | [14 empty] | PP | 2
44 | K | 997013501 | Odvoz suti a vybouraných hmot na skládku nebo meziskládku do 1 km se složením | t | 0.055 | 138.1161 | 7.6 | CS ÚRS 2023 01 |  | základní |  | 0 | 0 | 0 | 0 | 0 | 4 | K | 2 |  |  |  | ROZPOCET | 7.6 | 0 | 0 | 0 | 0 | 1 | 7.6 | 4 | 580838168
| PP |  | Odvoz suti a vybouraných hmot na skládku nebo meziskládku se složením, na vzdálenost do 1 km | [14 empty] | PP | 2
45 | K | 997013509 | Příplatek k odvozu suti a vybouraných hmot na skládku ZKD 1 km přes 1 km | t | 1.65 | 6.034 | 9.96 | CS ÚRS 2023 01 |  | základní |  | 0 | 0 | 0 | 0 | 0 | 4 | K | 2 |  |  |  | ROZPOCET | 9.96 | 0 | 0 | 0 | 0 | 1 | 9.96 | 4 | 1943290329
| PP |  | Odvoz suti a vybouraných hmot na skládku nebo meziskládku se složením, na vzdálenost Příplatek k ceně za každý další i započatý 1 km přes 1 km | [14 empty] | PP | 2
| VV |  | 0,055*30 'Přepočtené koeficientem množství |  | 1.65 | [12 empty] | VV | 2 | 2 | False | 1 | ROZPOCET
46 | K | 997013813 | Poplatek za uložení na skládce (skládkovné) stavebního odpadu z plastických hmot kód odpadu 17 02 03 | t | 0.055 | 2431 | 133.71 | CS ÚRS 2023 01 |  | základní |  | 0 | 0 | 0 | 0 | 0 | 4 | K | 2 |  |  |  | ROZPOCET | 133.71 | 0 | 0 | 0 | 0 | 1 | 133.71 | 4 | 834217569
| PP |  | Poplatek za uložení stavebního odpadu na skládce (skládkovné) z plastických hmot zatříděného do Katalogu odpadů pod kódem 17 02 03 | [14 empty] | PP | 2
| D | 998 | Přesun hmot |  |  |  | 15005.34 |  |  |  |  | 0 |  | 0 |  | 0 | 1 | D | 1 |  |  |  | ROZPOCET | [6 empty] | 15005.34
47 | K | 998276101 | Přesun hmot pro trubní vedení z trub z plastických hmot otevřený výkop | t | 25.931 | 578.6643 | 15005.34 | CS ÚRS 2023 01 |  | základní |  | 0 | 0 | 0 | 0 | 0 | 4 | K | 2 |  |  |  | ROZPOCET | 15005.34 | 0 | 0 | 0 | 0 | 1 | 15005.34 | 4 | -581118181
| PP |  | Přesun hmot pro trubní vedení hloubené z trub z plastických hmot nebo sklolaminátových pro vodovody nebo kanalizace v otevřeném výkopu dopravní vzdálenost do 15 m | [14 empty] | PP | 2
| D | M | Práce a dodávky M |  |  |  | 2809.48 |  |  |  |  | 0 |  | 0.0046 |  | 0.055 | 3 | D | 0 |  |  |  | ROZPOCET | [6 empty] | 2809.48
| D | 23-M | Montáže potrubí |  |  |  | 2809.48 |  |  |  |  | 0 |  | 0.0046 |  | 0.055 | 3 | D | 1 |  |  |  | ROZPOCET | [6 empty] | 2809.48
48 | K | 230032028 | Montáž přírubových spojů do PN 16 DN 65 | kus | 1 | 30.036 | 30.04 | CS ÚRS 2023 01 |  | základní |  | 0 | 0 | 0 | 0 | 0 | 64 | K | 2 |  |  |  | ROZPOCET | 30.04 | 0 | 0 | 0 | 0 | 1 | 30.04 | 64 | 515385199
| PP |  | Montáž přírubových spojů do PN 16 DN 65 | [14 empty] | PP | 2
49 | M | HWL.400657516 | Litinová příruba PN16 pro PE potrubí DN65/d75 mm | kus | 1 | 1789.25 | 1789.25 |  |  | základní |  | 0 | 0.0046 | 0.0046 | 0 | 0 | 256 | M | 2 |  |  |  | ROZPOCET | 1789.25 | 0 | 0 | 0 | 0 | 1 | 1789.25 | 64 | -355278059
50 | K | 230086115 | Demontáž plastového potrubí dn do 110 mm | m | 25 | 39.6076 | 990.19 | CS ÚRS 2023 01 |  | základní |  | 0 | 0 | 0 | 0.0022 | 0.055 | 64 | K | 2 |  |  |  | ROZPOCET | 990.19 | 0 | 0 | 0 | 0 | 1 | 990.19 | 64 | 1389359996
| PP |  | Demontáž plastového potrubí dn do 110 mm | [14 empty] | PP | 2

## IO-13A - Areálové rozvody NN
{5760ad5a-6469-47e7-b629-8f9744e852b2}
2
| KRYCÍ LIST SOUPISU PRACÍ | [7 empty] | v --- níže se nacházejí doplnkové a pomocné údaje k sestavám --- v | [8 empty] | False
Stavba:
Nemocnice Havlíčkův Brod – rekonstrukce energocentra
Objekt:
IO-13 - Silnoproudé a slaboprudé rozvody
Soupis:
IO-13A - Areálové rozvody NN
| KSO: |  | 828 79 19 |  |  | CC-CZ:
| Místo: |  | Havlíčkův Brod, areál nemocnice |  |  | Datum: | 29. 6. 2023
| Zadavatel: |  |  |  |  | IČ: | 70890749
|  | Kraj Vysočina |  |  |  | DIČ: | CZ70890749
| Uchazeč: |  |  |  |  | IČ: | 46980059
|  | PKS stavby a.s. |  |  |  | DIČ: | CZ46980059
| Projektant: |  |  |  |  | IČ: | 28094026
|  | PROJEKT CENTRUM NOVA s.r.o. |  |  |  | DIČ: | CZ28094026
| Zpracovatel: |  |  |  |  | IČ:
DIČ:
Poznámka:
- Uchazeč o veřejnou zakázku je povinen při oceňování soutěžního SOUPISU PRACÍ ocenit veškeré položky uvedené v soupisech a provést kontrolu funkce aritmetických vzorců jednotlivých položkových SOUPISŮ ve vazbě na jednotlivé oddíly, rekapitulace a krycí listy. - Kde není výslovně uvedeno, bude pracovní postup a technologie provádění stanovena oprávněnou osobou zhotovitele - Pro sestavení SOUPISU PRACÍ v podrobnostech vymezených vyhl. č. 169/2016Sb. byla použita v převážné míře cenová soustava ÚRS. - V rámci nabídkových cen nutno zohlednit max. možné odstávky technologií viz. průvodní zpráva. - V případě nejasností u některé z položek uváděných v supisu prací, kontaktuje uchazeč zadavatele. - Vlastní položky, komplety, soubory a položky s vyšší cenou než dle ceníku jsou stanoveny na základě zkušeností projektanta z období 3 let a odpovídají situaci na trhu. - Tento soupis prací je nedílnou součástí komplexního celkového soupisu na předmětnou akci. - Tato část soupisu prací vychází dle vyhlášky 169/2016 Sb. z následujících grafických a textových částí projektové dokumentace: IO-00.01 Situační výkres – inženýrských objektů IO-13.01 Technická zpráva – SLP + EI IO-13.02a Vzorový řez uložení kabelu IO-13.02b Vzorový řez uložení kabelovodu IO-13.03 Půdorys SO-02, 1.PP, 3.-5.NP – SLP IO-13.04 Půdorys SO-03, 3.-5.NP – SLP IO-13.05 Půdorys SO-04, 1.PP – SLP IO-13.06 Půdorys SO-06, 1.-2.PP, 3.-5.NP-SLP IO-13.07 Půdorys SO-07, 1.PP, 3.-5.NP – SLP IO-13.08 Půdorys SO-09, 3.NP – SLP IO-13.09 Půdorys SO-12, 1.NP – SLP IO-13.10 Půdorys SO-13, 1.PP – SLP IO-13.11 Půdorys SO-22, 1-2.NP – SLP IO-13.12 Blokové schéma rozvodů SLP+NN IO-13.13 Schéma 16.RH1- demontáž IO-13.14 Schéma 16.RH1 nový stav IO-13.15 Podélné profily kabelovodu
| Cena bez DPH | [5 empty] | 1687924.81
|  |  | Základ daně |  |  | Sazba daně | Výše daně
| DPH | základní | 1687924.81 |  |  | 21% | 354464.21
|  | snížená | 0 |  |  | 15% | 0
|  | zákl. přenesená | 0 |  |  | 21% | 0
|  | sníž. přenesená | 0 |  |  | 15% | 0
|  | nulová | 0 |  |  | 0% | 0
| Cena s DPH |  |  | v | CZK |  | 2042389.02
| Projektant |  |  | Zpracovatel
| Datum a podpis: |  | Razítko | Datum a podpis: |  |  | Razítko
| Objednavatel |  |  | Uchazeč
| Datum a podpis: |  | Razítko | Datum a podpis: |  |  | Razítko
REKAPITULACE ČLENĚNÍ SOUPISU PRACÍ
Stavba:
Nemocnice Havlíčkův Brod – rekonstrukce energocentra
Objekt:
IO-13 - Silnoproudé a slaboprudé rozvody
Soupis:
IO-13A - Areálové rozvody NN
Místo: |  |  | Havlíčkův Brod, areál nemocnice |  |  | Datum: | 29. 6. 2023
Zadavatel: |  |  | Kraj Vysočina |  |  | Projektant: | PROJEKT CENTRUM NOVA s.r.o.
Uchazeč: |  |  | PKS stavby a.s. |  |  | Zpracovatel:
Kód dílu - Popis | [6 empty] | Cena celkem [CZK]
Náklady ze soupisu prací | [6 empty] | 1687924.81 | [11 empty] | -1
| HSV - Práce a dodávky HSV | [5 empty] | 79080.45
| 1 - Zemní práce | [5 empty] | 12387.66
| 5 - Komunikace pozemní | [5 empty] | 26496.81
| 9 - Ostatní konstrukce a práce, bourání | [5 empty] | 16756.16
| 997 - Přesun sutě | [5 empty] | 19829.39
| 998 - Přesun hmot | [5 empty] | 3610.43
| PSV - Práce a dodávky PSV | [5 empty] | 785155.58
| 741 - Elektroinstalace - silnoproud | [5 empty] | 762078.08
| 741_1 - Elektroinstalace - silnoproud - Rozvaděč 16RH1 | [5 empty] | 23077.5
| M - Práce a dodávky M | [5 empty] | 823688.78
| 21-M - Elektromontáže | [5 empty] | 779846.96
| 46-M - Zemní práce při extr.mont.pracích | [5 empty] | 43841.82
SOUPIS PRACÍ
Stavba:
Nemocnice Havlíčkův Brod – rekonstrukce energocentra
Objekt:
IO-13 - Silnoproudé a slaboprudé rozvody
Soupis:
IO-13A - Areálové rozvody NN
Místo: |  |  | Havlíčkův Brod, areál nemocnice |  |  | Datum: | 29. 6. 2023
Zadavatel: |  |  | Kraj Vysočina |  |  | Projektant: | PROJEKT CENTRUM NOVA s.r.o.
Uchazeč: |  |  | PKS stavby a.s. |  |  | Zpracovatel:
PČ | Typ | Kód | Popis | MJ | Množství | J.cena [CZK] | Cena celkem [CZK] | Cenová soustava |  | DPH | J. Nh [h] | Nh celkem [h] | J. hmotnost [t] | Hmotnost celkem [t] | J. suť [t] | Suť Celkem [t]
Náklady soupisu celkem | [6 empty] | 1687924.81 |  |  |  |  | 0 |  | 39.0278 |  | 34.6944 |  | D | -1 | [10 empty] | 1687924.81
| D | HSV | Práce a dodávky HSV |  |  |  | 79080.45 |  |  |  |  | 0 |  | 34.5572 |  | 34.47 | 1 | D | 0 |  |  |  | ROZPOCET | [6 empty] | 79080.45
| D | 1 | Zemní práce |  |  |  | 12387.66 |  |  |  |  | 0 |  | 0.34706 |  | 34.47 | 1 | D | 1 |  |  |  | ROZPOCET | [6 empty] | 12387.66
1 | K | 113106123 | Rozebrání dlažeb ze zámkových dlaždic komunikací pro pěší ručně | m2 | 19 | 43.2083 | 820.96 | CS ÚRS 2023 01 |  | základní |  | 0 | 0 | 0 | 0.26 | 4.94 | 4 | K | 2 |  |  |  | ROZPOCET | 820.96 | 0 | 0 | 0 | 0 | 1 | 820.96 | 4 | 402162157
| PP |  | Rozebrání dlažeb komunikací pro pěší s přemístěním hmot na skládku na vzdálenost do 3 m nebo s naložením na dopravní prostředek s ložem z kameniva nebo živice a s jakoukoliv výplní spár ručně ze zámkové dlažby | [14 empty] | PP | 2
| VV |  | 19*1 |  | 19 | [12 empty] | VV | 2 | 2 | True | 1 | ROZPOCET
2 | K | 113107223 | Odstranění podkladu z kameniva drceného tl přes 200 do 300 mm strojně pl přes 200 m2 | m2 | 19 | 29.0175 | 551.33 | CS ÚRS 2023 01 |  | základní |  | 0 | 0 | 0 | 0.44 | 8.36 | 4 | K | 2 |  |  |  | ROZPOCET | 551.33 | 0 | 0 | 0 | 0 | 1 | 551.33 | 4 | -1169264650
| PP |  | Odstranění podkladů nebo krytů strojně plochy jednotlivě přes 200 m2 s přemístěním hmot na skládku na vzdálenost do 20 m nebo s naložením na dopravní prostředek z kameniva hrubého drceného, o tl. vrstvy přes 200 do 300 mm | [14 empty] | PP | 2
3 | K | 113107424 | Odstranění podkladu z kameniva drceného tl přes 300 do 400 mm při překopech strojně pl do 15 m2 | m2 | 21.85 | 101.1391 | 2209.89 | CS ÚRS 2023 01 |  | základní |  | 0 | 0 | 0 | 0.58 | 12.673 | 4 | K | 2 |  |  |  | ROZPOCET | 2209.89 | 0 | 0 | 0 | 0 | 1 | 2209.89 | 4 | 625175682
| PP |  | Odstranění podkladů nebo krytů při překopech inženýrských sítí s přemístěním hmot na skládku ve vzdálenosti do 3 m nebo s naložením na dopravní prostředek strojně plochy jednotlivě do 15 m2 z kameniva hrubého drceného, o tl. vrstvy přes 300 do 400 mm | [14 empty] | PP | 2
4 | K | 113107442 | Odstranění podkladu živičných tl přes 50 do 100 mm při překopech strojně pl do 15 m2 | m2 | 21.85 | 59.2813 | 1295.3 | CS ÚRS 2023 01 |  | základní |  | 0 | 0 | 0 | 0.22 | 4.807 | 4 | K | 2 |  |  |  | ROZPOCET | 1295.3 | 0 | 0 | 0 | 0 | 1 | 1295.3 | 4 | 445505518
| PP |  | Odstranění podkladů nebo krytů při překopech inženýrských sítí s přemístěním hmot na skládku ve vzdálenosti do 3 m nebo s naložením na dopravní prostředek strojně plochy jednotlivě do 15 m2 živičných, o tl. vrstvy přes 50 do 100 mm | [14 empty] | PP | 2
| VV |  | (8+15)*0.95 |  | 21.85 | [12 empty] | VV | 2 | 2 | True | 1 | ROZPOCET
5 | K | 113202111 | Vytrhání obrub krajníků obrubníků stojatých | m | 18 | 32.0678 | 577.22 | CS ÚRS 2023 01 |  | základní |  | 0 | 0 | 0 | 0.205 | 3.69 | 4 | K | 2 |  |  |  | ROZPOCET | 577.22 | 0 | 0 | 0 | 0 | 1 | 577.22 | 4 | -1881028318
| PP |  | Vytrhání obrub s vybouráním lože, s přemístěním hmot na skládku na vzdálenost do 3 m nebo s naložením na dopravní prostředek z krajníků nebo obrubníků stojatých | [14 empty] | PP | 2
| VV |  | 8+6+4 |  | 18 | [12 empty] | VV | 2 | 2 | True | 1 | ROZPOCET
6 | K | 121151103 | Sejmutí ornice plochy do 100 m2 tl vrstvy do 200 mm strojně | m2 | 33 | 29.0232 | 957.77 | CS ÚRS 2023 01 |  | základní |  | 0 | 0 | 0 | 0 | 0 | 4 | K | 2 |  |  |  | ROZPOCET | 957.77 | 0 | 0 | 0 | 0 | 1 | 957.77 | 4 | 346325734
| PP |  | Sejmutí ornice strojně při souvislé ploše do 100 m2, tl. vrstvy do 200 mm | [14 empty] | PP | 2
| VV |  | 33*1 |  | 33 | [12 empty] | VV | 2 | 2 | True | 1 | ROZPOCET
7 | K | 162351103 | Vodorovné přemístění přes 50 do 500 m výkopku/sypaniny z horniny třídy těžitelnosti I skupiny 1 až 3 | m3 | 9.9 | 42.1753 | 417.54 | CS ÚRS 2023 01 |  | základní |  | 0 | 0 | 0 | 0 | 0 | 4 | K | 2 |  |  |  | ROZPOCET | 417.54 | 0 | 0 | 0 | 0 | 1 | 417.54 | 4 | -640040537
| PP |  | Vodorovné přemístění výkopku nebo sypaniny po suchu na obvyklém dopravním prostředku, bez naložení výkopku, avšak se složením bez rozhrnutí z horniny třídy těžitelnosti I skupiny 1 až 3 na vzdálenost přes 50 do 500 m | [14 empty] | PP | 2
| VV |  | 33*0,15 |  | 4.95 | [12 empty] | VV | 2 | 2 | True | 1 | ROZPOCET
| VV |  | 4,95*2 'Přepočtené koeficientem množství |  | 9.9 | [12 empty] | VV | 2 | 2 | False | 1 | ROZPOCET
8 | K | 167151101 | Nakládání výkopku z hornin třídy těžitelnosti I skupiny 1 až 3 do 100 m3 | m3 | 9.9 | 78.9706 | 781.81 | CS ÚRS 2023 01 |  | základní |  | 0 | 0 | 0 | 0 | 0 | 4 | K | 2 |  |  |  | ROZPOCET | 781.81 | 0 | 0 | 0 | 0 | 1 | 781.81 | 4 | 2066524242
| PP |  | Nakládání, skládání a překládání neulehlého výkopku nebo sypaniny strojně nakládání, množství do 100 m3, z horniny třídy těžitelnosti I, skupiny 1 až 3 | [14 empty] | PP | 2
| VV |  | 4,95*2 'Přepočtené koeficientem množství |  | 9.9 | [12 empty] | VV | 2 | 2 | False | 1 | ROZPOCET
9 | K | 171251201 | Uložení sypaniny na skládky nebo meziskládky | m3 | 4.95 | 10.7596 | 53.26 | CS ÚRS 2023 01 |  | základní |  | 0 | 0 | 0 | 0 | 0 | 4 | K | 2 |  |  |  | ROZPOCET | 53.26 | 0 | 0 | 0 | 0 | 1 | 53.26 | 4 | 709875491
| PP |  | Uložení sypaniny na skládky nebo meziskládky bez hutnění s upravením uložené sypaniny do předepsaného tvaru | [14 empty] | PP | 2
10 | K | 181111111 | Plošná úprava terénu do 500 m2 zemina skupiny 1 až 4 nerovnosti přes 50 do 100 mm v rovinně a svahu do 1:5 | m2 | 33 | 14.2969 | 471.8 | CS ÚRS 2023 01 |  | základní |  | 0 | 0 | 0 | 0 | 0 | 4 | K | 2 |  |  |  | ROZPOCET | 471.8 | 0 | 0 | 0 | 0 | 1 | 471.8 | 4 | 426175265
| PP |  | Plošná úprava terénu v zemině skupiny 1 až 4 s urovnáním povrchu bez doplnění ornice souvislé plochy do 500 m2 při nerovnostech terénu přes 50 do 100 mm v rovině nebo na svahu do 1:5 | [14 empty] | PP | 2
11 | K | 181351003 | Rozprostření ornice tl vrstvy do 200 mm pl do 100 m2 v rovině nebo ve svahu do 1:5 strojně | m2 | 33 | 43.7879 | 1445 | CS ÚRS 2023 01 |  | základní |  | 0 | 0 | 0 | 0 | 0 | 4 | K | 2 |  |  |  | ROZPOCET | 1445 | 0 | 0 | 0 | 0 | 1 | 1445 | 4 | -2085846728
| PP |  | Rozprostření a urovnání ornice v rovině nebo ve svahu sklonu do 1:5 strojně při souvislé ploše do 100 m2, tl. vrstvy do 200 mm | [14 empty] | PP | 2
12 | K | 181411121 | Založení lučního trávníku výsevem pl do 1000 m2 v rovině a ve svahu do 1:5 | m2 | 33 | 3.1771 | 104.84 | CS ÚRS 2023 01 |  | základní |  | 0 | 0 | 0 | 0 | 0 | 4 | K | 2 |  |  |  | ROZPOCET | 104.84 | 0 | 0 | 0 | 0 | 1 | 104.84 | 4 | -811003652
| PP |  | Založení trávníku na půdě předem připravené plochy do 1000 m2 výsevem včetně utažení lučního v rovině nebo na svahu do 1:5 | [14 empty] | PP | 2
13 | M | 00572410 | osivo směs travní parková | kg | 0.495 | 75 | 37.13 | CS ÚRS 2023 01 |  | základní |  | 0 | 0.001 | 0.000495 | 0 | 0 | 8 | M | 2 |  |  |  | ROZPOCET | 37.13 | 0 | 0 | 0 | 0 | 1 | 37.13 | 4 | 754060520
| PP |  | osivo směs travní parková | [14 empty] | PP | 2
| VV |  | 33*0,015 |  | 0.495 | [12 empty] | VV | 2 | 2 | True | 0 | ROZPOCET
| VV |  | Součet |  | 0.495 | [12 empty] | VV | 2 | 4 | True | 1 | ROZPOCET
14 | K | 181951112 | Úprava pláně v hornině třídy těžitelnosti I skupiny 1 až 3 se zhutněním strojně | m2 | 40.85 | 12.2928 | 502.16 | CS ÚRS 2023 01 |  | základní |  | 0 | 0 | 0 | 0 | 0 | 4 | K | 2 |  |  |  | ROZPOCET | 502.16 | 0 | 0 | 0 | 0 | 1 | 502.16 | 4 | 478597428
| PP |  | Úprava pláně vyrovnáním výškových rozdílů strojně v hornině třídy těžitelnosti I, skupiny 1 až 3 se zhutněním | [14 empty] | PP | 2
| VV |  | 19+21.85 |  | 40.85 | [12 empty] | VV | 2 | 2 | True | 1 | ROZPOCET
15 | K | 182303111 | Doplnění zeminy nebo substrátu na travnatých plochách tl 50 mm rovina v rovinně a svahu do 1:5 | m2 | 33 | 8.6551 | 285.62 | CS ÚRS 2023 01 |  | základní |  | 0 | 0 | 0 | 0 | 0 | 4 | K | 2 |  |  |  | ROZPOCET | 285.62 | 0 | 0 | 0 | 0 | 1 | 285.62 | 4 | 19779652
| PP |  | Doplnění zeminy nebo substrátu na travnatých plochách tloušťky do 50 mm v rovině nebo na svahu do 1:5 | [14 empty] | PP | 2
16 | M | 10371500 | substrát pro trávníky | m3 | 1.65 | 982.5 | 1621.13 | CS ÚRS 2023 01 |  | základní |  | 0 | 0.21 | 0.3465 | 0 | 0 | 8 | M | 2 |  |  |  | ROZPOCET | 1621.13 | 0 | 0 | 0 | 0 | 1 | 1621.13 | 4 | 660533144
| PP |  | substrát pro trávníky VL | [14 empty] | PP | 2
| VV |  | 33*0,05 |  | 1.65 | [12 empty] | VV | 2 | 2 | True | 1 | ROZPOCET
17 | K | 183403113 | Obdělání půdy frézováním v rovině a svahu do 1:5 | m2 | 33 | 0.81767 | 26.98 | CS ÚRS 2023 01 |  | základní |  | 0 | 0 | 0 | 0 | 0 | 4 | K | 2 |  |  |  | ROZPOCET | 26.98 | 0 | 0 | 0 | 0 | 1 | 26.98 | 4 | 2041552541
| PP |  | Obdělání půdy frézováním v rovině nebo na svahu do 1:5 | [14 empty] | PP | 2
18 | K | 183403153 | Obdělání půdy hrabáním v rovině a svahu do 1:5 | m2 | 33 | 1.9824 | 65.42 | CS ÚRS 2023 01 |  | základní |  | 0 | 0 | 0 | 0 | 0 | 4 | K | 2 |  |  |  | ROZPOCET | 65.42 | 0 | 0 | 0 | 0 | 1 | 65.42 | 4 | 1661109652
| PP |  | Obdělání půdy hrabáním v rovině nebo na svahu do 1:5 | [14 empty] | PP | 2
19 | K | 183403161 | Obdělání půdy válením v rovině a svahu do 1:5 | m2 | 33 | 0.23085 | 7.62 | CS ÚRS 2023 01 |  | základní |  | 0 | 0 | 0 | 0 | 0 | 4 | K | 2 |  |  |  | ROZPOCET | 7.62 | 0 | 0 | 0 | 0 | 1 | 7.62 | 4 | -915928357
| PP |  | Obdělání půdy válením v rovině nebo na svahu do 1:5 | [14 empty] | PP | 2
20 | K | 183404111 | Hubení plevele plošným postřikem ploch do 5 ha | ha | 0.066 | 648.0075 | 42.77 | CS ÚRS 2023 01 |  | základní |  | 0 | 0 | 0 | 0 | 0 | 4 | K | 2 |  |  |  | ROZPOCET | 42.77 | 0 | 0 | 0 | 0 | 1 | 42.77 | 4 | 904271890
| PP |  | Hubení plevele chemickými prostředky plošným postřikem, na ploše jednotlivě do 5 ha | [14 empty] | PP | 2
| VV |  | 0,033*2 |  | 0.066 | [12 empty] | VV | 2 | 2 | True | 1 | ROZPOCET
21 | M | 25234001 | herbicid totální systémový neselektivní | litr | 0.067 | 359.25 | 24.07 | CS ÚRS 2023 01 |  | základní |  | 0 | 0.001 | 6.7e-05 | 0 | 0 | 8 | M | 2 |  |  |  | ROZPOCET | 24.07 | 0 | 0 | 0 | 0 | 1 | 24.07 | 4 | -400642924
| PP |  | herbicid totální systémový neselektivní | [14 empty] | PP | 2
22 | K | 185804312 | Zalití rostlin vodou plocha přes 20 m2 | m3 | 0.495 | 177.8525 | 88.04 | CS ÚRS 2023 01 |  | základní |  | 0 | 0 | 0 | 0 | 0 | 4 | K | 2 |  |  |  | ROZPOCET | 88.04 | 0 | 0 | 0 | 0 | 1 | 88.04 | 4 | -74836116
| PP |  | Zalití rostlin vodou plochy záhonů jednotlivě přes 20 m2 | [14 empty] | PP | 2
| VV |  | trávník 5L/1m2 | [14 empty] | VV | 2 | 1 | True | 0 | ROZPOCET
| VV |  | 33*0,005*3 |  | 0.495 | [12 empty] | VV | 2 | 2 | True | 0 | ROZPOCET
| VV |  | Součet |  | 0.495 | [12 empty] | VV | 2 | 4 | True | 1 | ROZPOCET
| D | 5 | Komunikace pozemní |  |  |  | 26496.81 |  |  |  |  | 0 |  | 27.1384 |  | 0 | 1 | D | 1 |  |  |  | ROZPOCET | [6 empty] | 26496.81
23 | K | 577134111 | Asfaltový beton vrstva obrusná ACO 11 (ABS) tř. I tl 40 mm š do 3 m z nemodifikovaného asfaltu | m2 | 21.85 | 228.0193 | 4982.22 | CS ÚRS 2023 01 |  | základní |  | 0 | 0.10373 | 2.2665 | 0 | 0 | 4 | K | 2 |  |  |  | ROZPOCET | 4982.22 | 0 | 0 | 0 | 0 | 1 | 4982.22 | 4 | 245795608
| PP |  | Asfaltový beton vrstva obrusná ACO 11 (ABS) s rozprostřením a se zhutněním z nemodifikovaného asfaltu v pruhu šířky do 3 m tř. I, po zhutnění tl. 40 mm | [14 empty] | PP | 2
| VV |  | (8+15)*0.95 |  | 21.85 | [12 empty] | VV | 2 | 2 | True | 1 | ROZPOCET
24 | K | 565155101 | Asfaltový beton vrstva podkladní ACP 16 (obalované kamenivo OKS) tl 70 mm š do 1,5 m | m2 | 21.85 | 421.8278 | 9216.94 | CS ÚRS 2023 01 |  | základní |  | 0 | 0.18463 | 4.0342 | 0 | 0 | 4 | K | 2 |  |  |  | ROZPOCET | 9216.94 | 0 | 0 | 0 | 0 | 1 | 9216.94 | 4 | -1907532704
| PP |  | Asfaltový beton vrstva podkladní ACP 16 (obalované kamenivo střednězrnné - OKS) s rozprostřením a zhutněním v pruhu šířky do 1,5 m, po zhutnění tl. 70 mm | [14 empty] | PP | 2
25 | K | 573111111 | Postřik živičný infiltrační s posypem z asfaltu množství 0,50 kg/m2 | m2 | 21.85 | 13.6888 | 299.1 | CS ÚRS 2023 01 |  | základní |  | 0 | 0.00561 | 0.12258 | 0 | 0 | 4 | K | 2 |  |  |  | ROZPOCET | 299.1 | 0 | 0 | 0 | 0 | 1 | 299.1 | 4 | 1743535481
| PP |  | Postřik infiltrační PI z asfaltu silničního s posypem kamenivem, v množství 0,50 kg/m2 | [14 empty] | PP | 2
26 | K | 573211106 | Postřik živičný spojovací z asfaltu v množství 0,20 kg/m2 | m2 | 21.85 | 4.0278 | 88.01 | CS ÚRS 2023 01 |  | základní |  | 0 | 0.00021 | 0.0045885 | 0 | 0 | 4 | K | 2 |  |  |  | ROZPOCET | 88.01 | 0 | 0 | 0 | 0 | 1 | 88.01 | 4 | -357114312
| PP |  | Postřik spojovací PS bez posypu kamenivem z asfaltu silničního, v množství 0,20 kg/m2 | [14 empty] | PP | 2
27 | K | 564851011 | Podklad ze štěrkodrtě ŠD plochy do 100 m2 tl 150 mm | m2 | 33.95 | 146.031 | 4957.75 | CS ÚRS 2023 01 |  | základní |  | 0 | 0.345 | 11.7127 | 0 | 0 | 4 | K | 2 |  |  |  | ROZPOCET | 4957.75 | 0 | 0 | 0 | 0 | 1 | 4957.75 | 4 | 428073004
| PP |  | Podklad ze štěrkodrti ŠD s rozprostřením a zhutněním plochy jednotlivě do 100 m2, po zhutnění tl. 150 mm | [14 empty] | PP | 2
| VV |  | (8+15)*0.65+19 |  | 33.95 | [12 empty] | VV | 2 | 2 | True | 1 | ROZPOCET
28 | K | 564861011 | Podklad ze štěrkodrtě ŠD plochy do 100 m2 tl 200 mm | m2 | 14.95 | 190.2948 | 2844.91 | CS ÚRS 2023 01 |  | základní |  | 0 | 0.46 | 6.877 | 0 | 0 | 4 | K | 2 |  |  |  | ROZPOCET | 2844.91 | 0 | 0 | 0 | 0 | 1 | 2844.91 | 4 | -1450247431
| PP |  | Podklad ze štěrkodrti ŠD s rozprostřením a zhutněním plochy jednotlivě do 100 m2, po zhutnění tl. 200 mm | [14 empty] | PP | 2
29 | K | 596212210 | Kladení zámkové dlažby pozemních komunikací ručně tl 80 mm skupiny A pl do 50 m2 | m2 | 19 | 216.204 | 4107.88 | CS ÚRS 2023 01 |  | základní |  | 0 | 0.11162 | 2.1208 | 0 | 0 | 4 | K | 2 |  |  |  | ROZPOCET | 4107.88 | 0 | 0 | 0 | 0 | 1 | 4107.88 | 4 | 2082988714
| PP |  | Kladení dlažby z betonových zámkových dlaždic pozemních komunikací ručně s ložem z kameniva těženého nebo drceného tl. do 50 mm, s vyplněním spár, s dvojitým hutněním vibrováním a se smetením přebytečného materiálu na krajnici tl. 80 mm skupiny A, pro plochy do 50 m2 | [14 empty] | PP | 2
| D | 9 | Ostatní konstrukce a práce, bourání |  |  |  | 16756.16 |  |  |  |  | 0 |  | 7.0718 |  | 0 | 1 | D | 1 |  |  |  | ROZPOCET | [6 empty] | 16756.16
30 | K | 916131213 | Osazení silničního obrubníku betonového stojatého s boční opěrou do lože z betonu prostého | m | 18 | 200.626 | 3611.27 | CS ÚRS 2023 01 |  | základní |  | 0 | 0.1554 | 2.7972 | 0 | 0 | 4 | K | 2 |  |  |  | ROZPOCET | 3611.27 | 0 | 0 | 0 | 0 | 1 | 3611.27 | 4 | 57665651
| PP |  | Osazení silničního obrubníku betonového se zřízením lože, s vyplněním a zatřením spár cementovou maltou stojatého s boční opěrou z betonu prostého, do lože z betonu prostého | [14 empty] | PP | 2
31 | K | 916991121 | Lože pod obrubníky, krajníky nebo obruby z dlažebních kostek z betonu prostého | m3 | 1.89 | 2615.1925 | 4942.71 | CS ÚRS 2023 01 |  | základní |  | 0 | 2.2563 | 4.2645 | 0 | 0 | 4 | K | 2 |  |  |  | ROZPOCET | 4942.71 | 0 | 0 | 0 | 0 | 1 | 4942.71 | 4 | 1551000557
| PP |  | Lože pod obrubníky, krajníky nebo obruby z dlažebních kostek z betonu prostého | [14 empty] | PP | 2
| VV |  | 18*0,35*0,3 |  | 1.89 | [12 empty] | VV | 2 | 2 | True | 1 | ROZPOCET
32 | K | 919112212 | Řezání spár pro vytvoření komůrky š 10 mm hl 20 mm pro těsnící zálivku v živičném krytu | m | 46 | 24.6221 | 1132.61 | CS ÚRS 2023 01 |  | základní |  | 0 | 0 | 0 | 0 | 0 | 4 | K | 2 |  |  |  | ROZPOCET | 1132.61 | 0 | 0 | 0 | 0 | 1 | 1132.61 | 4 | 117204096
| PP |  | Řezání dilatačních spár v živičném krytu vytvoření komůrky pro těsnící zálivku šířky 10 mm, hloubky 20 mm | [14 empty] | PP | 2
33 | K | 919121212 | Těsnění spár zálivkou za studena pro komůrky š 10 mm hl 20 mm bez těsnicího profilu | m | 46 | 86.0002 | 3956.01 | CS ÚRS 2023 01 |  | základní |  | 0 | 0.00022 | 0.01012 | 0 | 0 | 4 | K | 2 |  |  |  | ROZPOCET | 3956.01 | 0 | 0 | 0 | 0 | 1 | 3956.01 | 4 | -1640905233
| PP |  | Utěsnění dilatačních spár zálivkou za studena v cementobetonovém nebo živičném krytu včetně adhezního nátěru bez těsnicího profilu pod zálivkou, pro komůrky šířky 10 mm, hloubky 20 mm | [14 empty] | PP | 2
34 | K | 919735112 | Řezání stávajícího živičného krytu hl přes 50 do 100 mm | m | 46 | 45.5433 | 2094.99 | CS ÚRS 2023 01 |  | základní |  | 0 | 0 | 0 | 0 | 0 | 4 | K | 2 |  |  |  | ROZPOCET | 2094.99 | 0 | 0 | 0 | 0 | 1 | 2094.99 | 4 | -1904140042
| PP |  | Řezání stávajícího živičného krytu nebo podkladu hloubky přes 50 do 100 mm | [14 empty] | PP | 2
| VV |  | (8+15)*2 |  | 46 | [12 empty] | VV | 2 | 2 | True | 1 | ROZPOCET
35 | K | 979024443 | Očištění vybouraných obrubníků a krajníků silničních | m | 18 | 19.6979 | 354.56 | CS ÚRS 2023 01 |  | základní |  | 0 | 0 | 0 | 0 | 0 | 4 | K | 2 |  |  |  | ROZPOCET | 354.56 | 0 | 0 | 0 | 0 | 1 | 354.56 | 4 | -678230520
| PP |  | Očištění vybouraných prvků komunikací od spojovacího materiálu s odklizením a uložením očištěných hmot a spojovacího materiálu na skládku na vzdálenost do 10 m obrubníků a krajníků, vybouraných z jakéhokoliv lože a s jakoukoliv výplní spár silničních | [14 empty] | PP | 2
36 | K | 979054451 | Očištění vybouraných zámkových dlaždic s původním spárováním z kameniva těženého | m2 | 19 | 34.9479 | 664.01 | CS ÚRS 2023 01 |  | základní |  | 0 | 0 | 0 | 0 | 0 | 4 | K | 2 |  |  |  | ROZPOCET | 664.01 | 0 | 0 | 0 | 0 | 1 | 664.01 | 4 | 1971836569
| PP |  | Očištění vybouraných prvků komunikací od spojovacího materiálu s odklizením a uložením očištěných hmot a spojovacího materiálu na skládku na vzdálenost do 10 m zámkových dlaždic s vyplněním spár kamenivem | [14 empty] | PP | 2
| D | 997 | Přesun sutě |  |  |  | 19829.39 |  |  |  |  | 0 |  | 0 |  | 0 | 1 | D | 1 |  |  |  | ROZPOCET | [6 empty] | 19829.39
37 | K | 997221551 | Vodorovná doprava suti ze sypkých materiálů do 1 km | t | 34.694 | 23.4624 | 814.01 | CS ÚRS 2023 01 |  | základní |  | 0 | 0 | 0 | 0 | 0 | 4 | K | 2 |  |  |  | ROZPOCET | 814.01 | 0 | 0 | 0 | 0 | 1 | 814.01 | 4 | 178718784
| PP |  | Vodorovná doprava suti bez naložení, ale se složením a s hrubým urovnáním ze sypkých materiálů, na vzdálenost do 1 km | [14 empty] | PP | 2
38 | K | 997221559 | Příplatek ZKD 1 km u vodorovné dopravy suti ze sypkých materiálů | t | 1040.82 | 5.5665 | 5793.75 | CS ÚRS 2023 01 |  | základní |  | 0 | 0 | 0 | 0 | 0 | 4 | K | 2 |  |  |  | ROZPOCET | 5793.75 | 0 | 0 | 0 | 0 | 1 | 5793.75 | 4 | -284845161
| PP |  | Vodorovná doprava suti bez naložení, ale se složením a s hrubým urovnáním Příplatek k ceně za každý další i započatý 1 km přes 1 km | [14 empty] | PP | 2
| VV |  | 34,694*30 'Přepočtené koeficientem množství |  | 1040.82 | [12 empty] | VV | 2 | 2 | False | 1 | ROZPOCET
39 | K | 997221611 | Nakládání suti na dopravní prostředky pro vodorovnou dopravu | t | 34.694 | 90.3072 | 3133.12 | CS ÚRS 2023 01 |  | základní |  | 0 | 0 | 0 | 0 | 0 | 4 | K | 2 |  |  |  | ROZPOCET | 3133.12 | 0 | 0 | 0 | 0 | 1 | 3133.12 | 4 | -13406215
| PP |  | Nakládání na dopravní prostředky pro vodorovnou dopravu suti | [14 empty] | PP | 2
40 | K | 997221645 | Poplatek za uložení na skládce (skládkovné) odpadu asfaltového bez dehtu kód odpadu 17 03 02 | t | 0.24 | 2145 | 514.8 | CS ÚRS 2023 01 |  | základní |  | 0 | 0 | 0 | 0 | 0 | 4 | K | 2 |  |  |  | ROZPOCET | 514.8 | 0 | 0 | 0 | 0 | 1 | 514.8 | 4 | 1920303174
| PP |  | Poplatek za uložení stavebního odpadu na skládce (skládkovné) asfaltového bez obsahu dehtu zatříděného do Katalogu odpadů pod kódem 17 03 02 | [14 empty] | PP | 2
| VV |  | 4,807*0,05 'Přepočtené koeficientem množství |  | 0.24 | [12 empty] | VV | 2 | 2 | False | 1 | ROZPOCET
41 | K | 997221655 | Poplatek za uložení na skládce (skládkovné) zeminy a kamení kód odpadu 17 05 04 | t | 1.494 | 1020 | 1523.88 | CS ÚRS 2023 01 |  | základní |  | 0 | 0 | 0 | 0 | 0 | 4 | K | 2 |  |  |  | ROZPOCET | 1523.88 | 0 | 0 | 0 | 0 | 1 | 1523.88 | 4 | 1016311098
| PP |  | Poplatek za uložení stavebního odpadu na skládce (skládkovné) zeminy a kamení zatříděného do Katalogu odpadů pod kódem 17 05 04 | [14 empty] | PP | 2
| VV |  | 29,887*0,05 'Přepočtené koeficientem množství |  | 1.494 | [12 empty] | VV | 2 | 2 | False | 1 | ROZPOCET
42 | K | 997221873 | Poplatek za uložení stavebního odpadu na recyklační skládce (skládkovné) zeminy a kamení zatříděného do Katalogu odpadů pod kódem 17 05 04 | t | 28.393 | 218.25 | 6196.77 | CS ÚRS 2023 01 |  | základní |  | 0 | 0 | 0 | 0 | 0 | 4 | K | 2 |  |  |  | ROZPOCET | 6196.77 | 0 | 0 | 0 | 0 | 1 | 6196.77 | 4 | 337490907
| PP |  | Poplatek za uložení stavebního odpadu na recyklační skládce (skládkovné) zeminy a kamení zatříděného do Katalogu odpadů pod kódem 17 05 04 | [14 empty] | PP | 2
| VV |  | 34,694-4,807 |  | 29.887 | [12 empty] | VV | 2 | 2 | True | 1 | ROZPOCET
| VV |  | 29,887*0,95 'Přepočtené koeficientem množství |  | 28.393 | [12 empty] | VV | 2 | 2 | False | 1 | ROZPOCET
43 | K | 997221875 | Poplatek za uložení stavebního odpadu na recyklační skládce (skládkovné) asfaltového bez obsahu dehtu zatříděného do Katalogu odpadů pod kódem 17 03 02 | t | 4.567 | 405.75 | 1853.06 | CS ÚRS 2022 02 |  | základní |  | 0 | 0 | 0 | 0 | 0 | 4 | K | 2 |  |  |  | ROZPOCET | 1853.06 | 0 | 0 | 0 | 0 | 1 | 1853.06 | 4 | 2061357665
| PP |  | Poplatek za uložení stavebního odpadu na recyklační skládce (skládkovné) asfaltového bez obsahu dehtu zatříděného do Katalogu odpadů pod kódem 17 03 02 | [14 empty] | PP | 2
| VV |  | 4,807*0,95 'Přepočtené koeficientem množství |  | 4.567 | [12 empty] | VV | 2 | 2 | False | 1 | ROZPOCET
| D | 998 | Přesun hmot |  |  |  | 3610.43 |  |  |  |  | 0 |  | 0 |  | 0 | 1 | D | 1 |  |  |  | ROZPOCET | [6 empty] | 3610.43
44 | K | 998223011 | Přesun hmot pro pozemní komunikace s krytem dlážděným | t | 34.557 | 104.4774 | 3610.43 | CS ÚRS 2023 01 |  | základní |  | 0 | 0 | 0 | 0 | 0 | 4 | K | 2 |  |  |  | ROZPOCET | 3610.43 | 0 | 0 | 0 | 0 | 1 | 3610.43 | 4 | 1723884247
| PP |  | Přesun hmot pro pozemní komunikace s krytem dlážděným dopravní vzdálenost do 200 m jakékoliv délky objektu | [14 empty] | PP | 2
| D | PSV | Práce a dodávky PSV |  |  |  | 785155.58 |  |  |  |  | 0 |  | 4.0947 |  | 0.22438 | 2 | D | 0 |  |  |  | ROZPOCET | [6 empty] | 785155.58
| D | 741 | Elektroinstalace - silnoproud |  |  |  | 762078.08 |  |  |  |  | 0 |  | 4.0947 |  | 0.168 | 2 | D | 1 |  |  |  | ROZPOCET | [6 empty] | 762078.08
45 | K | 741110053 | Montáž trubka plastová ohebná D přes 35 mm uložená volně | m | 15 | 78.75 | 1181.25 | CS ÚRS 2023 01 |  | základní |  | 0 | 0 | 0 | 0 | 0 | 16 | K | 2 |  |  |  | ROZPOCET | 1181.25 | 0 | 0 | 0 | 0 | 1 | 1181.25 | 16 | -11947832
| PP |  | Montáž trubek elektroinstalačních s nasunutím nebo našroubováním do krabic plastových ohebných, uložených volně, vnější Ø přes 35 mm | [14 empty] | PP | 2
46 | M | X34571369 | trubka elektroinstalační HDPE tuhá dvouplášťová korugovaná DN 200/176mm | m | 15 | 192.15 | 2882.25 |  |  | základní |  | 0 | 0.00128 | 0.0192 | 0 | 0 | 32 | M | 2 |  |  |  | ROZPOCET | 2882.25 | 0 | 0 | 0 | 0 | 1 | 2882.25 | 16 | -1574450237
| PP |  | trubka elektroinstalační HDPE tuhá dvouplášťová korugovaná D 150/175mm | [14 empty] | PP | 2
47 | K | 741123236 | Montáž kabel Al plný nebo laněný kulatý žíla 4x240 mm2 uložený volně (např. AYKY) | m | 850 | 105 | 89250 | CS ÚRS 2023 01 |  | základní |  | 0 | 0 | 0 | 0 | 0 | 16 | K | 2 |  |  |  | ROZPOCET | 89250 | 0 | 0 | 0 | 0 | 1 | 89250 | 16 | -2037471568
| PP |  | Montáž kabelů hliníkových bez ukončení uložených volně plných nebo laněných kulatých (např. AYKY) počtu a průřezu žil 4x240 mm2 | [14 empty] | PP | 2
| VV |  | 610+240 |  | 850 | [12 empty] | VV | 2 | 2 | True | 1 | ROZPOCET
48 | M | 34113085 | kabel silový jádro Al izolace PVC plášť PVC 0,6/1kV (1-AYKY) 4x240mm2 | m | 610 | 549 | 334890 | CS ÚRS 2023 01 |  | základní |  | 0 | 0.00422 | 2.5742 | 0 | 0 | 32 | M | 2 |  |  |  | ROZPOCET | 334890 | 0 | 0 | 0 | 0 | 1 | 334890 | 16 | 952173131
| PP |  | kabel silový jádro Al izolace PVC plášť PVC 0,6/1kV (1-AYKY) 4x240mm2 | [14 empty] | PP | 2
| VV |  | SO-08 | [14 empty] | VV | 2 | 1 | True | 0 | ROZPOCET
| VV |  | 2*230 |  | 460 | [12 empty] | VV | 2 | 2 | True | 0 | ROZPOCET
| VV |  | 150 |  | 150 | [12 empty] | VV | 2 | 2 | True | 0 | ROZPOCET
| VV |  | Součet |  | 610 | [12 empty] | VV | 2 | 4 | True | 1 | ROZPOCET
49 | M | 34113241 | kabel silový jádro Al izolace PVC plášť PVC 0,6/1kV (1-AYKY) 3x240+120mm2 | m | 240 | 331.23 | 79495.2 | CS ÚRS 2023 01 |  | základní |  | 0 | 0.00381 | 0.9144 | 0 | 0 | 32 | M | 2 |  |  |  | ROZPOCET | 79495.2 | 0 | 0 | 0 | 0 | 1 | 79495.2 | 16 | -401190568
| PP |  | kabel silový jádro Al izolace PVC plášť PVC 0,6/1kV (1-AYKY) 3x240+120mm2 | [14 empty] | PP | 2
| VV |  | SO-13 | [14 empty] | VV | 2 | 1 | True | 0 | ROZPOCET
| VV |  | 240 |  | 240 | [12 empty] | VV | 2 | 2 | True | 1 | ROZPOCET
50 | K | 741123227 | Montáž kabel Al plný nebo laněný kulatý žíla 4x70 až 95 mm2 uložený volně (např. AYKY) | m | 180 | 63 | 11340 | CS ÚRS 2023 01 |  | základní |  | 0 | 0 | 0 | 0 | 0 | 16 | K | 2 |  |  |  | ROZPOCET | 11340 | 0 | 0 | 0 | 0 | 1 | 11340 | 16 | 1285431273
| PP |  | Montáž kabelů hliníkových bez ukončení uložených volně plných nebo laněných kulatých (např. AYKY) počtu a průřezu žil 4x70 až 95 mm2 | [14 empty] | PP | 2
51 | M | 34113080 | kabel silový jádro Al izolace PVC plášť PVC 0,6/1kV (1-AYKY) 4x70mm2 | m | 180 | 155.55 | 27999 | CS ÚRS 2023 01 |  | základní |  | 0 | 0.00162 | 0.2916 | 0 | 0 | 32 | M | 2 |  |  |  | ROZPOCET | 27999 | 0 | 0 | 0 | 0 | 1 | 27999 | 16 | 1457032159
| PP |  | kabel silový jádro Al izolace PVC plášť PVC 0,6/1kV (1-AYKY) 4x70mm2 | [14 empty] | PP | 2
| VV |  | SO-13 | [14 empty] | VV | 2 | 1 | True | 0 | ROZPOCET
| VV |  | 150 |  | 150 | [12 empty] | VV | 2 | 2 | True | 0 | ROZPOCET
| VV |  | SO-23 | [14 empty] | VV | 2 | 1 | True | 0 | ROZPOCET
| VV |  | 2*15 |  | 30 | [12 empty] | VV | 2 | 2 | True | 0 | ROZPOCET
| VV |  | Součet |  | 180 | [12 empty] | VV | 2 | 4 | True | 1 | ROZPOCET
52 | K | 741125823 | Demontáž vodič Al izolovaný plný a laněný žíla 50 až 120 mm2 zatažený v trubkách nebo lištách | m | 120 | 42 | 5040 | CS ÚRS 2023 01 |  | základní |  | 0 | 0 | 0 | 0.0005 | 0.06 | 16 | K | 2 |  |  |  | ROZPOCET | 5040 | 0 | 0 | 0 | 0 | 1 | 5040 | 16 | 416176451
| PP |  | Demontáž vodičů izolovaných hliníkových uložených v trubkách nebo lištách plných a laněných průřezu žíly 50 až 120 mm2 | [14 empty] | PP | 2
| VV |  | 120 |  | 120 | [12 empty] | VV | 2 | 2 | True | 1 | ROZPOCET
53 | K | 741125825 | Demontáž vodič Al izolovaný plný a laněný žíla 150 až 300 mm2 zatažený v trubkách nebo lištách | m | 120 | 47.25 | 5670 | CS ÚRS 2023 01 |  | základní |  | 0 | 0 | 0 | 0.0009 | 0.108 | 16 | K | 2 |  |  |  | ROZPOCET | 5670 | 0 | 0 | 0 | 0 | 1 | 5670 | 16 | -232199713
| PP |  | Demontáž vodičů izolovaných hliníkových uložených v trubkách nebo lištách plných a laněných průřezu žíly 150 až 300 mm2 | [14 empty] | PP | 2
| VV |  | 120 |  | 120 | [12 empty] | VV | 2 | 2 | True | 1 | ROZPOCET
54 | K | 741132127 | Ukončení kabelů 3x240+120 mm2 smršťovací záklopkou nebo páskem bez letování | kus | 3 | 52.5 | 157.5 | CS ÚRS 2023 01 |  | základní |  | 0 | 0 | 0 | 0 | 0 | 16 | K | 2 |  |  |  | ROZPOCET | 157.5 | 0 | 0 | 0 | 0 | 1 | 157.5 | 16 | 911888625
| PP |  | Ukončení kabelů smršťovací záklopkou nebo páskou se zapojením bez letování, počtu a průřezu žil 3x240+120 mm2 | [14 empty] | PP | 2
| VV |  | 3 |  | 3 | [12 empty] | VV | 2 | 2 | True | 1 | ROZPOCET
55 | K | 741132137 | Ukončení kabelů 4x70 mm2 smršťovací záklopkou nebo páskem bez letování | kus | 7 | 779.25 | 5454.75 | CS ÚRS 2023 01 |  | základní |  | 0 | 0 | 0 | 0 | 0 | 16 | K | 2 |  |  |  | ROZPOCET | 5454.75 | 0 | 0 | 0 | 0 | 1 | 5454.75 | 16 | -1350909212
| PP |  | Ukončení kabelů smršťovací záklopkou nebo páskou se zapojením bez letování, počtu a průřezu žil 4x70 mm2 | [14 empty] | PP | 2
| VV |  | 3+4 |  | 7 | [12 empty] | VV | 2 | 2 | True | 1 | ROZPOCET
56 | K | 741132144 | Ukončení kabelů 4x240 mm2 smršťovací záklopkou nebo páskem bez letování | kus | 8 | 1446.75 | 11574 | CS ÚRS 2023 01 |  | základní |  | 0 | 0 | 0 | 0 | 0 | 16 | K | 2 |  |  |  | ROZPOCET | 11574 | 0 | 0 | 0 | 0 | 1 | 11574 | 16 | 326147156
| PP |  | Ukončení kabelů smršťovací záklopkou nebo páskou se zapojením bez letování, počtu a průřezu žil 4x240 mm2 | [14 empty] | PP | 2
| VV |  | 2*4 |  | 8 | [12 empty] | VV | 2 | 2 | True | 1 | ROZPOCET
57 | K | 741136003 | Propojení kabel celoplastový spojkou venkovní smršťovací do 1 kV 4x50-70 mm2 | kus | 3 | 1050 | 3150 | CS ÚRS 2023 01 |  | základní |  | 0 | 0 | 0 | 0 | 0 | 16 | K | 2 |  |  |  | ROZPOCET | 3150 | 0 | 0 | 0 | 0 | 1 | 3150 | 16 | -740610629
| PP |  | Propojení kabelů nebo vodičů spojkou venkovní teplem smršťovací kabelů celoplastových, počtu a průřezu žil 4x50 až 70 mm2 | [14 empty] | PP | 2
58 | M | 35436031 | spojka kabelová smršťovaná přímá do 1kV 91ahsc-95 3-4ž.x50-95mm | kus | 3 | 594.75 | 1784.25 | CS ÚRS 2023 01 |  | základní |  | 0 | 0.0081 | 0.0243 | 0 | 0 | 32 | M | 2 |  |  |  | ROZPOCET | 1784.25 | 0 | 0 | 0 | 0 | 1 | 1784.25 | 16 | 4849054
| PP |  | spojka kabelová smršťovaná přímá do 1kV 91ahsc-95 3-4ž.x50-95mm | [14 empty] | PP | 2
| VV |  | SO-13 | [14 empty] | VV | 2 | 1 | True | 0 | ROZPOCET
| VV |  | 1 |  | 1 | [12 empty] | VV | 2 | 2 | True | 0 | ROZPOCET
| VV |  | SO-23 | [14 empty] | VV | 2 | 1 | True | 0 | ROZPOCET
| VV |  | 2 |  | 2 | [12 empty] | VV | 2 | 2 | True | 0 | ROZPOCET
| VV |  | Součet |  | 3 | [12 empty] | VV | 2 | 4 | True | 1 | ROZPOCET
59 | K | 741136005 | Propojení kabel celoplastový spojkou venkovní smršťovací do 1 kV 3x185+95-240+120 mm2 | kus | 1 | 1575 | 1575 | CS ÚRS 2023 01 |  | základní |  | 0 | 0 | 0 | 0 | 0 | 16 | K | 2 |  |  |  | ROZPOCET | 1575 | 0 | 0 | 0 | 0 | 1 | 1575 | 16 | 1790235313
| PP |  | Propojení kabelů nebo vodičů spojkou venkovní teplem smršťovací kabelů celoplastových, počtu a průřezu žil 3x185+95 až 240+120 mm2 | [14 empty] | PP | 2
60 | M | X35436032 | spojka kabelová smršťovaná přímá do 1kV 3-4ž.x120-240mm | kus | 1 | 869.25 | 869.25 |  |  | základní |  | 0 | 0.0081 | 0.0081 | 0 | 0 | 32 | M | 2 |  |  |  | ROZPOCET | 869.25 | 0 | 0 | 0 | 0 | 1 | 869.25 | 16 | -1235612390
61 | K | 741210102 | Montáž rozváděčů litinových, hliníkových nebo plastových sestava do 100 kg | kus | 1 | 5775 | 5775 | CS ÚRS 2023 01 |  | základní |  | 0 | 0 | 0 | 0 | 0 | 16 | K | 2 |  |  |  | ROZPOCET | 5775 | 0 | 0 | 0 | 0 | 1 | 5775 | 16 | 1257985975
| PP |  | Montáž rozváděčů litinových, hliníkových nebo plastových bez zapojení vodičů sestavy hmotnosti do 100 kg | [14 empty] | PP | 2
62 | M | 1233648 | POJISTKOVA SKRIN SR422/NKW2 | kus | 1 | 25620 | 25620 |  |  | základní |  | 0 | 0.033 | 0.033 | 0 | 0 | 32 | M | 2 |  |  |  | ROZPOCET | 25620 | 0 | 0 | 0 | 0 | 1 | 25620 | 16 | -1754551028
| PP |  | POJISTKOVA SKRIN SR422/NKW2 | [14 empty] | PP | 2
63 | M | 35825254 | pojistka nožová 100A nízkoztrátová 8,48W, provedení normální, charakteristika gG | kus | 6 | 91.5 | 549 | CS ÚRS 2023 01 |  | základní |  | 0 | 0.0003 | 0.0018 | 0 | 0 | 32 | M | 2 |  |  |  | ROZPOCET | 549 | 0 | 0 | 0 | 0 | 1 | 549 | 16 | -457397297
| PP |  | pojistka nožová 100A nízkoztrátová 8,48W, provedení normální, charakteristika gG | [14 empty] | PP | 2
64 | M | 35825230 | pojistka nožová 40A nízkoztrátová 3,60W, provedení normální, charakteristika gG | kus | 3 | 91.5 | 274.5 | CS ÚRS 2023 01 |  | základní |  | 0 | 0.00013 | 0.00039 | 0 | 0 | 32 | M | 2 |  |  |  | ROZPOCET | 274.5 | 0 | 0 | 0 | 0 | 1 | 274.5 | 16 | 1798377993
| PP |  | pojistka nožová 40A nízkoztrátová 3,60W, provedení normální, charakteristika gG | [14 empty] | PP | 2
65 | K | 741810003 | Celková prohlídka elektrického rozvodu a zařízení přes 0,5 do 1 milionu Kč | kus | 2 | 22516.0554 | 45032.11 | CS ÚRS 2023 01 |  | základní |  | 0 | 0 | 0 | 0 | 0 | 16 | K | 2 |  |  |  | ROZPOCET | 45032.11 | 0 | 0 | 0 | 0 | 1 | 45032.11 | 16 | -505566683
| PP |  | Zkoušky a prohlídky elektrických rozvodů a zařízení celková prohlídka a vyhotovení revizní zprávy pro objem montážních prací přes 500 do 1000 tis. Kč | [14 empty] | PP | 2
66 | K | 741910415 | Montáž žlab kovový šířky do 500 mm bez víka | m | 120 | 157.5 | 18900 | CS ÚRS 2023 01 |  | základní |  | 0 | 0 | 0 | 0 | 0 | 16 | K | 2 |  |  |  | ROZPOCET | 18900 | 0 | 0 | 0 | 0 | 1 | 18900 | 16 | -1046686093
| PP |  | Montáž žlabů bez stojiny a výložníků kovových s podpěrkami a příslušenstvím bez víka, šířky do 500 mm | [14 empty] | PP | 2
67 | M | X1579540 | ZLAB DRÁTĚNÝ 300/100 ZZ. 2M | m | 120 | 339.6938 | 40763.25 |  |  | základní |  | 0 | 0.00101 | 0.1212 | 0 | 0 | 32 | M | 2 |  |  |  | ROZPOCET | 40763.25 | 0 | 0 | 0 | 0 | 1 | 40763.25 | 16 | 1460744211
| VV |  | 120 |  | 120 | [12 empty] | VV | 2 | 2 | True | 1 | ROZPOCET
68 | M | X8500178480 | Spojka žlabů | kus | 180 | 19.9013 | 3582.23 |  |  | základní |  | 0 | 3e-05 | 0.0054 | 0 | 0 | 32 | M | 2 |  |  |  | ROZPOCET | 3582.23 | 0 | 0 | 0 | 0 | 1 | 3582.23 | 16 | 712108072
| PP |  | Spojka žlabů Arkys SZM 1 | [14 empty] | PP | 2
| VV |  | 120/2*3 |  | 180 | [12 empty] | VV | 2 | 2 | True | 1 | ROZPOCET
69 | M | X8500178400 | Spojka uzemňovací | kus | 205 | 58.3312 | 11957.91 |  |  | základní |  | 0 | 6e-05 | 0.0123 | 0 | 0 | 32 | M | 2 |  |  |  | ROZPOCET | 11957.91 | 0 | 0 | 0 | 0 | 1 | 11957.91 | 16 | 1001711840
| PP |  | Spojka uzemňovací Arkys SUM 1 | [14 empty] | PP | 2
| VV |  | 354/2 |  | 177 | [12 empty] | VV | 2 | 2 | True | 0 | ROZPOCET
| VV |  | 40/2 |  | 20 | [12 empty] | VV | 2 | 2 | True | 0 | ROZPOCET
| VV |  | 16/2 |  | 8 | [12 empty] | VV | 2 | 2 | True | 0 | ROZPOCET
| VV |  | Součet |  | 205 | [12 empty] | VV | 2 | 4 | True | 1 | ROZPOCET
70 | M | X1642602 | NOSNIK UNIVERZALNI 300 ZZ | kus | 120 | 168.1312 | 20175.75 |  |  | základní |  | 0 | 0.00054 | 0.0648 | 0 | 0 | 32 | M | 2 |  |  |  | ROZPOCET | 20175.75 | 0 | 0 | 0 | 0 | 1 | 20175.75 | 16 | -846172820
| VV |  | 120 |  | 120 | [12 empty] | VV | 2 | 2 | True | 1 | ROZPOCET
71 | M | X1003398 | SPOJOVACI SADA SSL M8-GZ BAL100KS | balení | 3 | 228.75 | 686.25 |  |  | základní |  | 0 | 0.008 | 0.024 | 0 | 0 | 32 | M | 2 |  |  |  | ROZPOCET | 686.25 | 0 | 0 | 0 | 0 | 1 | 686.25 | 16 | -662574119
| VV |  | (120*2)/100 |  | 2.4 | [12 empty] | VV | 2 | 2 | True | 0 | ROZPOCET
| VV |  | 0,6 |  | 0.6 | [12 empty] | VV | 2 | 2 | True | 0 | ROZPOCET
| VV |  | Součet |  | 3 | [12 empty] | VV | 2 | 4 | True | 1 | ROZPOCET
72 | K | 998741102 | Přesun hmot tonážní pro silnoproud v objektech v přes 6 do 12 m | t | 4.095 | 1575 | 6449.63 | CS ÚRS 2023 01 |  | základní |  | 0 | 0 | 0 | 0 | 0 | 16 | K | 2 |  |  |  | ROZPOCET | 6449.63 | 0 | 0 | 0 | 0 | 1 | 6449.63 | 16 | 941584143
| PP |  | Přesun hmot pro silnoproud stanovený z hmotnosti přesunovaného materiálu vodorovná dopravní vzdálenost do 50 m v objektech výšky přes 6 do 12 m | [14 empty] | PP | 2
| D | 741_1 | Elektroinstalace - silnoproud - Rozvaděč 16RH1 |  |  |  | 23077.5 |  |  |  |  | 0 |  | 0 |  | 0.05638 | 2 | D | 1 |  |  |  | ROZPOCET | [6 empty] | 23077.5
73 | K | 741322885 | Demontáž jističů třípólových nn do 160 A ze skříně | kus | 20 | 223.125 | 4462.5 | CS ÚRS 2023 01 |  | základní |  | 0 | 0 | 0 | 0.00106 | 0.0212 | 16 | K | 2 |  |  |  | ROZPOCET | 4462.5 | 0 | 0 | 0 | 0 | 1 | 4462.5 | 16 | 1869191368
| PP |  | Demontáž jističů třípólových nn bez signálního kontaktu do 160 A ze skříně | [14 empty] | PP | 2
| VV |  | 20 |  | 20 | [12 empty] | VV | 2 | 2 | True | 1 | ROZPOCET
74 | K | 741322815 | Demontáž jistič jednopólový nn do 25 A ze skříně | kus | 20 | 159.375 | 3187.5 | CS ÚRS 2023 01 |  | základní |  | 0 | 0 | 0 | 0.0004 | 0.008 | 16 | K | 2 |  |  |  | ROZPOCET | 3187.5 | 0 | 0 | 0 | 0 | 1 | 3187.5 | 16 | 365285616
| PP |  | Demontáž jističů jednopólových nn bez signálního kontaktu do 25 A ze skříně | [14 empty] | PP | 2
75 | K | 741336811 | Demontáž ampérmetr, voltmetr a wattmetr | kus | 2 | 255 | 510 | CS ÚRS 2023 01 |  | základní |  | 0 | 0 | 0 | 0.00018 | 0.00036 | 16 | K | 2 |  |  |  | ROZPOCET | 510 | 0 | 0 | 0 | 0 | 1 | 510 | 16 | 1113070196
| PP |  | Demontáž měřicích přístrojů ampérmetru, voltmetru, wattmetru | [14 empty] | PP | 2
76 | K | X741336821 | Demontáž PLC řízení přepínání sítí | kpl | 1 | 1275 | 1275 |  |  | základní |  | 0 | 0 | 0 | 0.00032 | 0.00032 | 16 | K | 2 |  |  |  | ROZPOCET | 1275 | 0 | 0 | 0 | 0 | 1 | 1275 | 16 | 966160427
77 | K | 741336841 | Demontáž elektroměr jednofázový nebo třífázový | kus | 5 | 318.75 | 1593.75 | CS ÚRS 2023 01 |  | základní |  | 0 | 0 | 0 | 0.0015 | 0.0075 | 16 | K | 2 |  |  |  | ROZPOCET | 1593.75 | 0 | 0 | 0 | 0 | 1 | 1593.75 | 16 | 1941352250
| PP |  | Demontáž měřicích přístrojů elektroměru jednofázového nebo třífázového | [14 empty] | PP | 2
78 | K | 741323831 | Demontáž jistič deionový vestavný do 300 A | kus | 2 | 1912.5 | 3825 | CS ÚRS 2023 01 |  | základní |  | 0 | 0 | 0 | 0.002 | 0.004 | 16 | K | 2 |  |  |  | ROZPOCET | 3825 | 0 | 0 | 0 | 0 | 1 | 3825 | 16 | 431264505
| PP |  | Demontáž jističů čtyřpólových nn deionových vestavných do 300 A | [14 empty] | PP | 2
| VV |  | 2 |  | 2 | [12 empty] | VV | 2 | 2 | True | 1 | ROZPOCET
79 | K | 741323835 | Demontáž jistič deionový vestavný do 1000 A | kus | 2 | 3825 | 7650 | CS ÚRS 2023 01 |  | základní |  | 0 | 0 | 0 | 0.005 | 0.01 | 16 | K | 2 |  |  |  | ROZPOCET | 7650 | 0 | 0 | 0 | 0 | 1 | 7650 | 16 | 604680269
| PP |  | Demontáž jističů čtyřpólových nn deionových vestavných do 1000 A | [14 empty] | PP | 2
80 | K | X741323835 | Ekologická likvidace elektro materiálu | kpl | 1 | 573.75 | 573.75 |  |  | základní |  | 0 | 0 | 0 | 0.005 | 0.005 | 16 | K | 2 |  |  |  | ROZPOCET | 573.75 | 0 | 0 | 0 | 0 | 1 | 573.75 | 16 | 1748942425
| D | M | Práce a dodávky M |  |  |  | 823688.78 |  |  |  |  | 0 |  | 0.37593 |  | 0 | 3 | D | 0 |  |  |  | ROZPOCET | [6 empty] | 823688.78
| D | 21-M | Elektromontáže |  |  |  | 779846.96 |  |  |  |  | 0 |  | 0.30858 |  | 0 | 3 | D | 1 |  |  |  | ROZPOCET | [6 empty] | 779846.96
81 | K | 210120486 | Montáž jističů deionových vestavných s elektrickou spouští do 300 A se zapojením vodičů | kus | 20 | 577.5 | 11550 | CS ÚRS 2023 01 |  | základní |  | 0 | 0 | 0 | 0 | 0 | 64 | K | 2 |  |  |  | ROZPOCET | 11550 | 0 | 0 | 0 | 0 | 1 | 11550 | 64 | -1726578039
| PP |  | Montáž jističů se zapojením vodičů deionových vestavných s elektrickou spouští do 300 A | [14 empty] | PP | 2
| VV |  | 18+2 |  | 20 | [12 empty] | VV | 2 | 2 | True | 1 | ROZPOCET
82 | M | X35822670 | jistič 3-pólový do 160 A vypínací schopnost 36 kA spínací blok pevného provedení bez nadproudových spouští | kus | 18 | 3632.8125 | 65390.63 |  |  | základní |  | 0 | 0.00333 | 0.05994 | 0 | 0 | 256 | M | 2 |  |  |  | ROZPOCET | 65390.63 | 0 | 0 | 0 | 0 | 1 | 65390.63 | 64 | 1382476108
| PP |  | jistič 3-pólový do 250 A vypínací schopnost 36 kA spínací blok pevného provedení bez nadproudových spouští | [14 empty] | PP | 2
83 | M | PR3 | Ostatní drobný el. montážní materiál | kpl | 1 | 4430.625 | 4430.63 |  |  | základní |  | 0 | 0 | 0 | 0 | 0 | 32 | M | 2 |  |  |  | ROZPOCET | 4430.63 | 0 | 0 | 0 | 0 | 1 | 4430.63 | 16 | 1958998710
| PP |  | wago svorky, vázací pásky, upevonovací materál, izolační pásky, atd. | [14 empty] | PP | 2
84 | M | X35822683.1 | spoušť nadproudová pro elektronické nadproudové spouště do 100 A-- char. B, Ir = 40-100 A + měření energie | kus | 14 | 8906.25 | 124687.5 |  |  | základní |  | 0 | 0.00028 | 0.00392 | 0 | 0 | 32 | M | 2 |  |  |  | ROZPOCET | 124687.5 | 0 | 0 | 0 | 0 | 1 | 124687.5 | 16 | -162346893
| PP |  | uživatelsky výměná jednotka spouští | [14 empty] | PP | 2
| VV |  | 14 |  | 14 | [12 empty] | VV | 2 | 2 | True | 1 | ROZPOCET
85 | M | X35822683.11 | spoušť nadproudová pro elektronické nadproudové spouště do 100 A-- char. B, Ir = 40-100 A | kus | 1 | 8906.25 | 8906.25 |  |  | základní |  | 0 | 0.00028 | 0.00028 | 0 | 0 | 32 | M | 2 |  |  |  | ROZPOCET | 8906.25 | 0 | 0 | 0 | 0 | 1 | 8906.25 | 16 | 1191786084
| PP |  | uživatelsky výměná jednotka spouští | [14 empty] | PP | 2
| VV |  | 1 |  | 1 | [12 empty] | VV | 2 | 2 | True | 1 | ROZPOCET
86 | M | X35822683.2 | spoušť nadproudová pro elektronické nadproudové spouště do 160 A-- char. B, Ir = 10-160 A + měření energie | kus | 3 | 8906.25 | 26718.75 |  |  | základní |  | 0 | 0.00028 | 0.00084 | 0 | 0 | 32 | M | 2 |  |  |  | ROZPOCET | 26718.75 | 0 | 0 | 0 | 0 | 1 | 26718.75 | 16 | 1434151821
| PP |  | uživatelsky výměná jednotka spouští | [14 empty] | PP | 2
87 | M | 35822670 | jistič 3-pólový do 250 A vypínací schopnost 36 kA spínací blok pevného provedení bez nadproudových spouští | kus | 2 | 5625 | 11250 | CS ÚRS 2023 01 |  | základní |  | 0 | 0.00333 | 0.00666 | 0 | 0 | 256 | M | 2 |  |  |  | ROZPOCET | 11250 | 0 | 0 | 0 | 0 | 1 | 11250 | 64 | -807330439
| PP |  | jistič 3-pólový do 250 A vypínací schopnost 36 kA spínací blok pevného provedení bez nadproudových spouští | [14 empty] | PP | 2
88 | M | X35822683V5.3 | 3 svorky pro kabely 120-150mm2 | kus | 5 | 351.5625 | 1757.81 |  |  | základní |  | 0 | 0.00028 | 0.0014 | 0 | 0 | 32 | M | 2 |  |  |  | ROZPOCET | 1757.81 | 0 | 0 | 0 | 0 | 1 | 1757.81 | 16 | -1970968688
89 | M | X35822683V5.2 | 3 svorky pro kabely 70mm2 | kus | 2 | 281.25 | 562.5 |  |  | základní |  | 0 | 0.00028 | 0.00056 | 0 | 0 | 32 | M | 2 |  |  |  | ROZPOCET | 562.5 | 0 | 0 | 0 | 0 | 1 | 562.5 | 16 | -1509877104
90 | M | X35822683V5.1 | 3 svorky pro kabely 10-35mm2 | kus | 9 | 234.375 | 2109.38 |  |  | základní |  | 0 | 0.00028 | 0.00252 | 0 | 0 | 32 | M | 2 |  |  |  | ROZPOCET | 2109.38 | 0 | 0 | 0 | 0 | 1 | 2109.38 | 16 | -448301416
91 | M | X35822683.21 | spoušť nadproudová pro elektronické nadproudové spouště do 250 A-- char. B, Ir = 200 A | kus | 2 | 12281.25 | 24562.5 |  |  | základní |  | 0 | 0.00028 | 0.00056 | 0 | 0 | 32 | M | 2 |  |  |  | ROZPOCET | 24562.5 | 0 | 0 | 0 | 0 | 1 | 24562.5 | 16 | 2053297214
| PP |  | uživatelsky výměná jednotka spouští | [14 empty] | PP | 2
92 | M | X35822683V7 | 3 svorky pro kabely 1x240mm2, | kus | 1 | 234.375 | 234.38 |  |  | základní |  | 0 | 0.00028 | 0.00028 | 0 | 0 | 32 | M | 2 |  |  |  | ROZPOCET | 234.38 | 0 | 0 | 0 | 0 | 1 | 234.38 | 16 | 1402805269
93 | K | 210120487 | Montáž jističů deionových vestavných s elektrickou spouští do 400 A se zapojením vodičů | kus | 3 | 6422.0625 | 19266.19 | CS ÚRS 2023 01 |  | základní |  | 0 | 0 | 0 | 0 | 0 | 64 | K | 2 |  |  |  | ROZPOCET | 19266.19 | 0 | 0 | 0 | 0 | 1 | 19266.19 | 64 | -1639803614
| PP |  | Montáž jističů se zapojením vodičů deionových vestavných s elektrickou spouští do 400 A | [14 empty] | PP | 2
94 | M | X35822785 | jistič 3-pólový do 400 A vypínací schopnost 36 kA spínací blok pevného provedení bez nadproudových spouští | kus | 1 | 8437.5 | 8437.5 |  |  | základní |  | 0 | 0.00597 | 0.00597 | 0 | 0 | 256 | M | 2 |  |  |  | ROZPOCET | 8437.5 | 0 | 0 | 0 | 0 | 1 | 8437.5 | 64 | -2070352756
95 | M | X35822683.12 | spoušť nadproudová pro elektronické nadproudové spouště do 400 A-- char. B, Ir = 320 A + měření energie | kus | 1 | 14671.875 | 14671.88 |  |  | základní |  | 0 | 0.00028 | 0.00028 | 0 | 0 | 32 | M | 2 |  |  |  | ROZPOCET | 14671.88 | 0 | 0 | 0 | 0 | 1 | 14671.88 | 16 | -120450099
| PP |  | uživatelsky výměná jednotka spouští | [14 empty] | PP | 2
96 | M | X35822683V5 | 3 svorky pro kabely 2x240mm2, | kus | 1 | 468.75 | 468.75 |  |  | základní |  | 0 | 0.00028 | 0.00028 | 0 | 0 | 32 | M | 2 |  |  |  | ROZPOCET | 468.75 | 0 | 0 | 0 | 0 | 1 | 468.75 | 16 | 2125041844
97 | M | X35822785.1 | jistič 3-pólový do 800 A vypínací schopnost 36 kA spínací blok pevného provedení bez nadproudových spouští | kus | 1 | 60937.5 | 60937.5 |  |  | základní |  | 0 | 0.00597 | 0.00597 | 0 | 0 | 256 | M | 2 |  |  |  | ROZPOCET | 60937.5 | 0 | 0 | 0 | 0 | 1 | 60937.5 | 64 | -1954535369
98 | M | X10.969.545 | Lištový pojistkový odpínač 400A, včetně příslušenství | kus | 2 | 6093.75 | 12187.5 |  |  | základní |  | 0 | 0 | 0 | 0 | 0 | 256 | M | 2 |  |  |  | ROZPOCET | 12187.5 | 0 | 0 | 0 | 0 | 1 | 12187.5 | 64 | 239699268
99 | M | X1000267471 | Připojovací sada lištového systému | kus | 3 | 234.375 | 703.13 |  |  | základní |  | 0 | 0 | 0 | 0 | 0 | 256 | M | 2 |  |  |  | ROZPOCET | 703.13 | 0 | 0 | 0 | 0 | 1 | 703.13 | 64 | -937663233
100 | M | X35822683V6 | 3 svorky pro kabely 4x240mm2, | kus | 1 | 900 | 900 |  |  | základní |  | 0 | 0.00028 | 0.00028 | 0 | 0 | 32 | M | 2 |  |  |  | ROZPOCET | 900 | 0 | 0 | 0 | 0 | 1 | 900 | 16 | 1471789606
101 | K | 210120102 | Montáž pojistkových patron nožových | kus | 12 | 52.5 | 630 | CS ÚRS 2023 01 |  | základní |  | 0 | 0 | 0 | 0 | 0 | 64 | K | 2 |  |  |  | ROZPOCET | 630 | 0 | 0 | 0 | 0 | 1 | 630 | 64 | 72819143
| PP |  | Montáž pojistek se zapojením vodičů závitových pojistkových částí pojistkových patron nožových | [14 empty] | PP | 2
102 | M | 35825274 | pojistka nožová 250A nízkoztrátová 23W, provedení normální, charakteristika gG | kus | 12 | 187.5 | 2250 | CS ÚRS 2023 01 |  | základní |  | 0 | 0.00068 | 0.00816 | 0 | 0 | 128 | M | 2 |  |  |  | ROZPOCET | 2250 | 0 | 0 | 0 | 0 | 1 | 2250 | 128 | -560160343
| PP |  | pojistka nožová 250A nízkoztrátová 23W, provedení normální, charakteristika gG | [14 empty] | PP | 2
| VV |  | 4*3 |  | 12 | [12 empty] | VV | 2 | 2 | True | 1 | ROZPOCET
103 | K | X21016068.1 | Montáž komunikace Power Monitoring | kus | 20 | 3150 | 63000 |  |  | základní |  | 0 | 0 | 0 | 0 | 0 | 64 | K | 2 |  |  |  | ROZPOCET | 63000 | 0 | 0 | 0 | 0 | 1 | 63000 | 64 | 2057044993
| PP |  | Montáž měřících přístrojů, bez zapojení vodičů elektroměru třífázového | [14 empty] | PP | 2
104 | M | X3582278.12 | Modul rozhraní IFM pro jističe Power Monitoring- Modubs+ | kus | 20 | 2737.5 | 54750 |  |  | základní |  | 0 | 0.00156 | 0.0312 | 0 | 0 | 32 | M | 2 |  |  |  | ROZPOCET | 54750 | 0 | 0 | 0 | 0 | 1 | 54750 | 16 | -86939615
105 | M | X3582278.141 | Licence Power Monitoring | kus | 20 | 2343.75 | 46875 |  |  | základní |  | 0 | 0.00156 | 0.0312 | 0 | 0 | 32 | M | 2 |  |  |  | ROZPOCET | 46875 | 0 | 0 | 0 | 0 | 1 | 46875 | 16 | 484920288
| VV |  | 20 |  | 20 | [12 empty] | VV | 2 | 2 | True | 1 | ROZPOCET
106 | M | X3582278.15 | kabeláž ULP pro NSX - Power Monitoring, delky 3,0m | kus | 20 | 890.625 | 17812.5 |  |  | základní |  | 0 | 0.00156 | 0.0312 | 0 | 0 | 32 | M | 2 |  |  |  | ROZPOCET | 17812.5 | 0 | 0 | 0 | 0 | 1 | 17812.5 | 16 | -505187529
107 | M | X3582278.16 | kabeláž Modbus Power Monitoring | kus | 20 | 890.625 | 17812.5 |  |  | základní |  | 0 | 0.00156 | 0.0312 | 0 | 0 | 32 | M | 2 |  |  |  | ROZPOCET | 17812.5 | 0 | 0 | 0 | 0 | 1 | 17812.5 | 16 | -990036614
108 | M | X3582278.189 | Ukončovací člen linky ULP | kus | 20 | 42.1875 | 843.75 |  |  | základní |  | 0 | 0.00156 | 0.0312 | 0 | 0 | 32 | M | 2 |  |  |  | ROZPOCET | 843.75 | 0 | 0 | 0 | 0 | 1 | 843.75 | 16 | 204506055
109 | M | X3582278.190 | Slučovací konektor pro komunikační modul Modbus MCCB | kus | 20 | 220.3125 | 4406.25 |  |  | základní |  | 0 | 0.00156 | 0.0312 | 0 | 0 | 32 | M | 2 |  |  |  | ROZPOCET | 4406.25 | 0 | 0 | 0 | 0 | 1 | 4406.25 | 16 | 1004632981
110 | M | X35822683,1 | modul pro komunikaci BSCM | kus | 20 | 2606.25 | 52125 |  |  | základní |  | 0 | 0.00028 | 0.0056 | 0 | 0 | 32 | M | 2 |  |  |  | ROZPOCET | 52125 | 0 | 0 | 0 | 0 | 1 | 52125 | 16 | 1731348077
| PP |  | uživatelsky výměná jednotka spouští | [14 empty] | PP | 2
111 | M | X3582278.13 | Ethernetová brána Gateway IFE ( modbus- Ethernet) | kus | 3 | 6796.875 | 20390.63 |  |  | základní |  | 0 | 0.00156 | 0.00468 | 0 | 0 | 32 | M | 2 |  |  |  | ROZPOCET | 20390.63 | 0 | 0 | 0 | 0 | 1 | 20390.63 | 16 | -1993050287
112 | M | X3582278.14 | Konfigurace komponent pro Power Monitoring | kpl | 1 | 3468.75 | 3468.75 |  |  | základní |  | 0 | 0.00156 | 0.00156 | 0 | 0 | 32 | M | 2 |  |  |  | ROZPOCET | 3468.75 | 0 | 0 | 0 | 0 | 1 | 3468.75 | 16 | 921395670
113 | K | X210160682,1 | Montáž napájecího modulu | kus | 3 | 262.5 | 787.5 |  |  | základní |  | 0 | 0 | 0 | 0 | 0 | 64 | K | 2 |  |  |  | ROZPOCET | 787.5 | 0 | 0 | 0 | 0 | 1 | 787.5 | 64 | 1017792648
| PP |  | Montáž měřících přístrojů, bez zapojení vodičů elektroměru třífázového | [14 empty] | PP | 2
114 | M | X3582278.17 | napájecí modul 24VDC Power monitoring | kus | 3 | 1157.8125 | 3473.44 |  |  | základní |  | 0 | 0.00156 | 0.00468 | 0 | 0 | 32 | M | 2 |  |  |  | ROZPOCET | 3473.44 | 0 | 0 | 0 | 0 | 1 | 3473.44 | 16 | 1937952998
115 | K | 741320105 | Montáž jistič jednopólový nn do 25 A ve skříni | kus | 6 | 157.5 | 945 | CS ÚRS 2023 01 |  | základní |  | 0 | 0 | 0 | 0 | 0 | 16 | K | 2 |  |  |  | ROZPOCET | 945 | 0 | 0 | 0 | 0 | 1 | 945 | 16 | 338090075
| PP |  | Montáž jistič jednopólový nn do 25 A ve skříni | [14 empty] | PP | 2
116 | M | 35822108 | jistič 1-pólový 4 A vypínací charakteristika C vypínací schopnost 10 kA | kus | 3 | 98.4375 | 295.31 | CS ÚRS 2023 01 |  | základní |  | 0 | 0.0004 | 0.0012 | 0 | 0 | 32 | M | 2 |  |  |  | ROZPOCET | 295.31 | 0 | 0 | 0 | 0 | 1 | 295.31 | 16 | 1716175222
| PP |  | jistič 1-pólový 4 A vypínací charakteristika C vypínací schopnost 10 kA | [14 empty] | PP | 2
117 | M | X35822107V2 | Pojistkový odpínač 1f do 32A | kus | 1 | 79.6875 | 79.69 |  |  | základní |  | 0 | 0.0004 | 0.0004 | 0 | 0 | 32 | M | 2 |  |  |  | ROZPOCET | 79.69 | 0 | 0 | 0 | 0 | 1 | 79.69 | 16 | 1246711325
| PP |  | jistič 1pólový-charakteristika B 6A | [14 empty] | PP | 2
118 | M | X3582210812 | Pojistkový odpínač 3f do 32A | kus | 2 | 248.4375 | 496.88 |  |  | základní |  | 0 | 0.0004 | 0.0008 | 0 | 0 | 32 | M | 2 |  |  |  | ROZPOCET | 496.88 | 0 | 0 | 0 | 0 | 1 | 496.88 | 16 | -624969081
| PP |  | jistič 1pólový-charakteristika B 6A | [14 empty] | PP | 2
119 | M | X35822106.3 | pojistky Gg 10A | kus | 4 | 16.875 | 67.5 |  |  | základní |  | 0 | 0.0004 | 0.0016 | 0 | 0 | 32 | M | 2 |  |  |  | ROZPOCET | 67.5 | 0 | 0 | 0 | 0 | 1 | 67.5 | 16 | -1432066990
| PP |  | jistič 1pólový-charakteristika B 6A | [14 empty] | PP | 2
120 | M | X35822106.2 | pojistky Gg 6A | kus | 3 | 18.75 | 56.25 |  |  | základní |  | 0 | 0.0004 | 0.0012 | 0 | 0 | 32 | M | 2 |  |  |  | ROZPOCET | 56.25 | 0 | 0 | 0 | 0 | 1 | 56.25 | 16 | 1654074542
| PP |  | jistič 1pólový-charakteristika B 6A | [14 empty] | PP | 2
121 | M | X35822105.4 | transformátor 230V/24V DC 60VA | kus | 3 | 937.5 | 2812.5 |  |  | základní |  | 0 | 0.0004 | 0.0012 | 0 | 0 | 32 | M | 2 |  |  |  | ROZPOCET | 2812.5 | 0 | 0 | 0 | 0 | 1 | 2812.5 | 16 | -1715950827
| PP |  | jistič 1pólový-charakteristika B 6A | [14 empty] | PP | 2
122 | K | X7413202.1 | Montáž analizátoru sítě | kus | 1 | 1876.2188 | 1876.22 |  |  | základní |  | 0 | 0 | 0 | 0 | 0 | 16 | K | 2 |  |  |  | ROZPOCET | 1876.22 | 0 | 0 | 0 | 0 | 1 | 1876.22 | 16 | 928604608
| PP |  | Montáž jističů se zapojením vodičů čtyřpólových nn deionových vestavných do 300 A | [14 empty] | PP | 2
123 | M | X35822683.61 | Analizátor sítě včetně měřících transformáorů a kabeláže, příslušenství | kus | 1 | 8934.375 | 8934.38 |  |  | základní |  | 0 | 0.00028 | 0.00028 | 0 | 0 | 32 | M | 2 |  |  |  | ROZPOCET | 8934.38 | 0 | 0 | 0 | 0 | 1 | 8934.38 | 16 | 523047604
124 | K | X210160682.2 | Montáž napájecího zdroje | kus | 1 | 577.5 | 577.5 |  |  | základní |  | 0 | 0 | 0 | 0 | 0 | 64 | K | 2 |  |  |  | ROZPOCET | 577.5 | 0 | 0 | 0 | 0 | 1 | 577.5 | 64 | 1914211870
| PP |  | Montáž měřících přístrojů, bez zapojení vodičů elektroměru třífázového | [14 empty] | PP | 2
125 | M | X35822683.62 | Záložní zdroj UPS 700VA/300W 230V/230V | kus | 1 | 3140.625 | 3140.63 |  |  | základní |  | 0 | 0.00028 | 0.00028 | 0 | 0 | 32 | M | 2 |  |  |  | ROZPOCET | 3140.63 | 0 | 0 | 0 | 0 | 1 | 3140.63 | 16 | 1783798387
126 | K | X018.1 | Koordinace prací s uživatelem, zajištění provou, vypínání rozvoden a další sovisející práce dané etapizací | kpl | 1 | 22500 | 22500 |  |  | základní |  | 0 | 0 | 0 | 0 | 0 | 16 | K | 2 |  |  |  | ROZPOCET | 22500 | 0 | 0 | 0 | 0 | 1 | 22500 | 16 | 1477228193
| PP |  | objímky,příchytky, kabelové držáky atd. | [14 empty] | PP | 2
127 | K | X018 | Drobný instalační a pomocný materiá | kpl | 1 | 36506.9953 | 36507 |  |  | základní |  | 0 | 0 | 0 | 0 | 0 | 16 | K | 2 |  |  |  | ROZPOCET | 36507 | 0 | 0 | 0 | 0 | 1 | 36507 | 16 | -277851000
| PP |  | objímky,příchytky, kabelové držáky atd. | [14 empty] | PP | 2
128 | K | X018.2 | Úprava přívodního pole | kpl | 1 | 4200 | 4200 |  |  | základní |  | 0 | 0 | 0 | 0 | 0 | 16 | K | 2 |  |  |  | ROZPOCET | 4200 | 0 | 0 | 0 | 0 | 1 | 4200 | 16 | -1849933144
| PP |  | objímky,příchytky, kabelové držáky atd. | [14 empty] | PP | 2
129 | K | X014 | Prohlídka stávajících rozvodů | hod | 16 | 562.5 | 9000 |  |  | základní |  | 0 | 0 | 0 | 0 | 0 | 16 | K | 2 |  |  |  | ROZPOCET | 9000 | 0 | 0 | 0 | 0 | 1 | 9000 | 16 | 2101538516
| D | 46-M | Zemní práce při extr.mont.pracích |  |  |  | 43841.82 |  |  |  |  | 0 |  | 0.067345 |  | 0 | 3 | D | 1 |  |  |  | ROZPOCET | [6 empty] | 43841.82
130 | K | 460010025 | Vytyčení trasy inženýrských sítí v zastavěném prostoru | km | 0.108 | 889.0786 | 96.02 | CS ÚRS 2023 01 |  | základní |  | 0 | 0.0099 | 0.0010692 | 0 | 0 | 64 | K | 2 |  |  |  | ROZPOCET | 96.02 | 0 | 0 | 0 | 0 | 1 | 96.02 | 64 | -2011949824
| PP |  | Vytyčení trasy inženýrských sítí v zastavěném prostoru | [14 empty] | PP | 2
| VV |  | 61+40+7 |  | 108 | [12 empty] | VV | 2 | 2 | True | 1 | ROZPOCET
| VV |  | 108*0,001 'Přepočtené koeficientem množství |  | 0.108 | [12 empty] | VV | 2 | 2 | False | 1 | ROZPOCET
131 | K | 460161442 | Hloubení kabelových rýh ručně š 65 cm hl 80 cm v hornině tř I skupiny 3 | m | 10 | 326.5145 | 3265.15 | CS ÚRS 2023 01 |  | základní |  | 0 | 0 | 0 | 0 | 0 | 64 | K | 2 |  |  |  | ROZPOCET | 3265.15 | 0 | 0 | 0 | 0 | 1 | 3265.15 | 64 | 1107628879
| PP |  | Hloubení zapažených i nezapažených kabelových rýh ručně včetně urovnání dna s přemístěním výkopku do vzdálenosti 3 m od okraje jámy nebo s naložením na dopravní prostředek šířky 65 cm hloubky 80 cm v hornině třídy těžitelnosti I skupiny 3 | [14 empty] | PP | 2
132 | K | 460171442 | Hloubení kabelových nezapažených rýh strojně š 65 cm hl 80 cm v hornině tř I skupiny 3 | m | 65 | 97.26 | 6321.9 | CS ÚRS 2023 01 |  | základní |  | 0 | 0 | 0 | 0 | 0 | 64 | K | 2 |  |  |  | ROZPOCET | 6321.9 | 0 | 0 | 0 | 0 | 1 | 6321.9 | 64 | -1125161329
| PP |  | Hloubení nezapažených kabelových rýh strojně včetně urovnání dna s přemístěním výkopku do vzdálenosti 3 m od okraje jámy nebo s naložením na dopravní prostředek šířky 65 cm hloubky 80 cm v hornině třídy těžitelnosti I skupiny 3 | [14 empty] | PP | 2
| VV |  | 38+27 |  | 65 | [12 empty] | VV | 2 | 2 | True | 1 | ROZPOCET
133 | K | 460242121 | Provizorní zajištění potrubí ve výkopech při souběhu s kabelem | m | 10 | 21.2232 | 212.23 | CS ÚRS 2023 01 |  | základní |  | 0 | 0.00127 | 0.0127 | 0 | 0 | 64 | K | 2 |  |  |  | ROZPOCET | 212.23 | 0 | 0 | 0 | 0 | 1 | 212.23 | 64 | -1942996313
| PP |  | Provizorní zajištění inženýrských sítí ve výkopech potrubí při souběhu s kabelem | [14 empty] | PP | 2
134 | K | 460242211 | Provizorní zajištění kabelů ve výkopech při jejich křížení | kus | 1 | 122.7932 | 122.79 | CS ÚRS 2023 01 |  | základní |  | 0 | 0.0076 | 0.0076 | 0 | 0 | 64 | K | 2 |  |  |  | ROZPOCET | 122.79 | 0 | 0 | 0 | 0 | 1 | 122.79 | 64 | -1770882580
| PP |  | Provizorní zajištění inženýrských sítí ve výkopech kabelů při křížení | [14 empty] | PP | 2
135 | K | 460242221 | Provizorní zajištění kabelů ve výkopech při jejich souběhu | m | 10 | 32.962 | 329.62 | CS ÚRS 2023 01 |  | základní |  | 0 | 0.0019 | 0.019 | 0 | 0 | 64 | K | 2 |  |  |  | ROZPOCET | 329.62 | 0 | 0 | 0 | 0 | 1 | 329.62 | 64 | -1032286787
| PP |  | Provizorní zajištění inženýrských sítí ve výkopech kabelů při souběhu | [14 empty] | PP | 2
136 | K | 460281111 | Pažení příložné plné výkopů rýh kabelových hl do 2 m | m2 | 21.6 | 73.1303 | 1579.61 | CS ÚRS 2023 01 |  | základní |  | 0 | 0.00084 | 0.018144 | 0 | 0 | 64 | K | 2 |  |  |  | ROZPOCET | 1579.61 | 0 | 0 | 0 | 0 | 1 | 1579.61 | 64 | 666294384
| PP |  | Pažení výkopů příložné plné rýh kabelových, hloubky do 2 m | [14 empty] | PP | 2
| VV |  | 27*0,8 |  | 21.6 | [12 empty] | VV | 2 | 2 | True | 1 | ROZPOCET
137 | K | 460281121 | Odstranění pažení příložného plného výkopů rýh kabelových hl do 2 m | m2 | 21.6 | 33.5228 | 724.09 | CS ÚRS 2023 01 |  | základní |  | 0 | 0 | 0 | 0 | 0 | 64 | K | 2 |  |  |  | ROZPOCET | 724.09 | 0 | 0 | 0 | 0 | 1 | 724.09 | 64 | 65777749
| PP |  | Pažení výkopů odstranění pažení příložného plného rýh kabelových, hloubky do 2 m | [14 empty] | PP | 2
138 | K | 460341113 | Vodorovné přemístění horniny jakékoliv třídy dopravními prostředky při elektromontážích přes 500 do 1000 m | m3 | 9.75 | 52.0709 | 507.69 | CS ÚRS 2023 01 |  | základní |  | 0 | 0 | 0 | 0 | 0 | 64 | K | 2 |  |  |  | ROZPOCET | 507.69 | 0 | 0 | 0 | 0 | 1 | 507.69 | 64 | -1749016961
| PP |  | Vodorovné přemístění (odvoz) horniny dopravními prostředky včetně složení, bez naložení a rozprostření jakékoliv třídy, na vzdálenost přes 500 do 1000 m | [14 empty] | PP | 2
| VV |  | 75*0.65*0.2 |  | 9.75 | [12 empty] | VV | 2 | 2 | True | 1 | ROZPOCET
139 | K | 460341121 | Příplatek k vodorovnému přemístění horniny dopravními prostředky při elektromontážích za každých dalších i započatých 1000 m | m3 | 292.5 | 11.6889 | 3419.01 | CS ÚRS 2023 01 |  | základní |  | 0 | 0 | 0 | 0 | 0 | 64 | K | 2 |  |  |  | ROZPOCET | 3419.01 | 0 | 0 | 0 | 0 | 1 | 3419.01 | 64 | -1011833809
| PP |  | Vodorovné přemístění (odvoz) horniny dopravními prostředky včetně složení, bez naložení a rozprostření jakékoliv třídy, na vzdálenost Příplatek k ceně -1113 za každých dalších i započatých 1000 m | [14 empty] | PP | 2
| VV |  | 9,75*30 'Přepočtené koeficientem množství |  | 292.5 | [12 empty] | VV | 2 | 2 | False | 1 | ROZPOCET
140 | K | 460361121 | Poplatek za uložení zeminy na recyklační skládce (skládkovné) kód odpadu 17 05 04 | t | 20.475 | 218.25 | 4468.67 | CS ÚRS 2023 01 |  | základní |  | 0 | 0 | 0 | 0 | 0 | 64 | K | 2 |  |  |  | ROZPOCET | 4468.67 | 0 | 0 | 0 | 0 | 1 | 4468.67 | 64 | -826039161
| PP |  | Poplatek (skládkovné) za uložení zeminy na recyklační skládce zatříděné do Katalogu odpadů pod kódem 17 05 04 | [14 empty] | PP | 2
| VV |  | 9,75*2,1 'Přepočtené koeficientem množství |  | 20.475 | [12 empty] | VV | 2 | 2 | False | 1 | ROZPOCET
141 | K | 460371121 | Naložení výkopku při elektromontážích strojně z hornin třídy I skupiny 1 až 3 | m3 | 9.75 | 40.2842 | 392.77 | CS ÚRS 2023 01 |  | základní |  | 0 | 0 | 0 | 0 | 0 | 64 | K | 2 |  |  |  | ROZPOCET | 392.77 | 0 | 0 | 0 | 0 | 1 | 392.77 | 64 | 1822830569
| PP |  | Naložení výkopku strojně z hornin třídy těžitelnosti I skupiny 1 až 3 | [14 empty] | PP | 2
| VV |  | 75*0.65*0.2 |  | 9.75 | [12 empty] | VV | 2 | 2 | True | 1 | ROZPOCET
142 | K | 460451442 | Zásyp kabelových rýh strojně se zhutněním š 65 cm hl 60 cm z horniny tř I skupiny 3 | m | 75 | 30.6455 | 2298.41 | CS ÚRS 2023 01 |  | základní |  | 0 | 0 | 0 | 0 | 0 | 64 | K | 2 |  |  |  | ROZPOCET | 2298.41 | 0 | 0 | 0 | 0 | 1 | 2298.41 | 64 | 835596220
| PP |  | Zásyp kabelových rýh strojně s přemístěním sypaniny ze vzdálenosti do 10 m, s uložením výkopku ve vrstvách včetně zhutnění a urovnání povrchu šířky 65 cm hloubky 60 cm z horniny třídy těžitelnosti I skupiny 3 | [14 empty] | PP | 2
143 | K | 460661113 | Kabelové lože z písku pro kabely nn bez zakrytí š lože přes 50 do 65 cm | m | 75 | 159.3395 | 11950.46 | CS ÚRS 2023 01 |  | základní |  | 0 | 0 | 0 | 0 | 0 | 64 | K | 2 |  |  |  | ROZPOCET | 11950.46 | 0 | 0 | 0 | 0 | 1 | 11950.46 | 64 | -91109433
| PP |  | Kabelové lože z písku včetně podsypu, zhutnění a urovnání povrchu pro kabely nn bez zakrytí, šířky přes 50 do 65 cm | [14 empty] | PP | 2
| VV |  | 38+27+10 |  | 75 | [12 empty] | VV | 2 | 2 | True | 1 | ROZPOCET
144 | K | 460671112 | Výstražná fólie pro krytí kabelů šířky 25 cm | m | 96 | 10.5 | 1008 | CS ÚRS 2023 01 |  | základní |  | 0 | 7e-05 | 0.00672 | 0 | 0 | 64 | K | 2 |  |  |  | ROZPOCET | 1008 | 0 | 0 | 0 | 0 | 1 | 1008 | 64 | -608821826
| PP |  | Výstražná fólie z PVC pro krytí kabelů včetně vyrovnání povrchu rýhy, rozvinutí a uložení fólie šířky do 25 cm | [14 empty] | PP | 2
| VV |  | 48*2 |  | 96 | [12 empty] | VV | 2 | 2 | True | 1 | ROZPOCET
145 | M | JTA.0013703.URS | EXTRUNET - výstražná fólie z polyethylenu šíře 33cm s potiskem | m | 105.6 | 2.745 | 289.87 |  |  | základní |  | 0 | 2e-05 | 0.002112 | 0 | 0 | 256 | M | 2 |  |  |  | ROZPOCET | 289.87 | 0 | 0 | 0 | 0 | 1 | 289.87 | 64 | -517709422
| PP |  | EXTRUNET - výstražná fólie z polyethylenu šíře 33cm s potiskem | [14 empty] | PP | 2
| VV |  | 96*1,1 'Přepočtené koeficientem množství |  | 105.6 | [12 empty] | VV | 2 | 2 | False | 1 | ROZPOCET
146 | K | 469981111 | Přesun hmot pro pomocné stavební práce při elektromotážích | t | 0.067 | 1575 | 105.53 | CS ÚRS 2023 01 |  | základní |  | 0 | 0 | 0 | 0 | 0 | 64 | K | 2 |  |  |  | ROZPOCET | 105.53 | 0 | 0 | 0 | 0 | 1 | 105.53 | 64 | 563574316
| PP |  | Přesun hmot pro pomocné stavební práce při elektromontážích dopravní vzdálenost do 1 000 m | [14 empty] | PP | 2
147 | K | X016.1 | Jádrové vrtání stropu/stěnou do pr. 100 | hod | 20 | 337.5 | 6750 |  |  | základní |  | 0 | 0 | 0 | 0 | 0 | 16 | K | 2 |  |  |  | ROZPOCET | 6750 | 0 | 0 | 0 | 0 | 1 | 6750 | 16 | 2026826223
| VV |  | Energokanál | [14 empty] | VV | 2 | 1 | True | 0 | ROZPOCET
| VV |  | 4+3+7 |  | 14 | [12 empty] | VV | 2 | 2 | True | 0 | ROZPOCET
| VV |  | SO-16 | [14 empty] | VV | 2 | 1 | True | 0 | ROZPOCET
| VV |  | 3+3 |  | 6 | [12 empty] | VV | 2 | 2 | True | 0 | ROZPOCET
| VV |  | Součet |  | 20 | [12 empty] | VV | 2 | 4 | True | 1 | ROZPOCET

## IO-13B - Areálové rozvody...
{a111c09b-1fd0-4525-b604-ef9bc83657bc}
2
| KRYCÍ LIST SOUPISU PRACÍ | [7 empty] | v --- níže se nacházejí doplnkové a pomocné údaje k sestavám --- v | [8 empty] | False
Stavba:
Nemocnice Havlíčkův Brod – rekonstrukce energocentra
Objekt:
IO-13 - Silnoproudé a slaboprudé rozvody
Soupis:
IO-13B - Areálové rozvody SLP
| KSO: |  | 8288919 |  |  | CC-CZ:
| Místo: |  | Havlíčkův Brod, areál nemocnice |  |  | Datum: | 29. 6. 2023
| Zadavatel: |  |  |  |  | IČ: | 70890749
|  | Kraj Vysočina |  |  |  | DIČ: | CZ70890749
| Uchazeč: |  |  |  |  | IČ: | 46980059
|  | PKS stavby a.s. |  |  |  | DIČ: | CZ46980059
| Projektant: |  |  |  |  | IČ: | 28094026
|  | PROJEKT CENTRUM NOVA s.r.o. |  |  |  | DIČ: | CZ28094026
| Zpracovatel: |  |  |  |  | IČ:
DIČ:
Poznámka:
- Uchazeč o veřejnou zakázku je povinen při oceňování soutěžního SOUPISU PRACÍ ocenit veškeré položky uvedené v soupisech a provést kontrolu funkce aritmetických vzorců jednotlivých položkových SOUPISŮ ve vazbě na jednotlivé oddíly, rekapitulace a krycí listy. - Kde není výslovně uvedeno, bude pracovní postup a technologie provádění stanovena oprávněnou osobou zhotovitele - Pro sestavení SOUPISU PRACÍ v podrobnostech vymezených vyhl. č. 169/2016Sb. byla použita v převážné míře cenová soustava ÚRS. - V rámci nabídkových cen nutno zohlednit max. možné odstávky technologií viz. průvodní zpráva. - V případě nejasností u některé z položek uváděných v supisu prací, kontaktuje uchazeč zadavatele. - Vlastní položky, komplety, soubory a položky s vyšší cenou než dle ceníku jsou stanoveny na základě zkušeností projektanta z období 3 let a odpovídají situaci na trhu. - Tento soupis prací je nedílnou součástí komplexního celkového soupisu na předmětnou akci. - Tato část soupisu prací vychází dle vyhlášky 169/2016 Sb. z následujících grafických a textových částí projektové dokumentace: IO-00.01 Situační výkres – inženýrských objektů IO-13.01 Technická zpráva – SLP + EI IO-13.02a Vzorový řez uložení kabelu IO-13.02b Vzorový řez uložení kabelovodu IO-13.03 Půdorys SO-02, 1.PP, 3.-5.NP – SLP IO-13.04 Půdorys SO-03, 3.-5.NP – SLP IO-13.05 Půdorys SO-04, 1.PP – SLP IO-13.06 Půdorys SO-06, 1.-2.PP, 3.-5.NP-SLP IO-13.07 Půdorys SO-07, 1.PP, 3.-5.NP – SLP IO-13.08 Půdorys SO-09, 3.NP – SLP IO-13.09 Půdorys SO-12, 1.NP – SLP IO-13.10 Půdorys SO-13, 1.PP – SLP IO-13.11 Půdorys SO-22, 1-2.NP – SLP IO-13.12 Blokové schéma rozvodů SLP+NN IO-13.13 Schéma 16.RH1- demontáž IO-13.14 Schéma 16.RH1 nový stav IO-13.15 Podélné profily kabelovodu
| Cena bez DPH | [5 empty] | 1846879.66
|  |  | Základ daně |  |  | Sazba daně | Výše daně
| DPH | základní | 1846879.66 |  |  | 21% | 387844.73
|  | snížená | 0 |  |  | 15% | 0
|  | zákl. přenesená | 0 |  |  | 21% | 0
|  | sníž. přenesená | 0 |  |  | 15% | 0
|  | nulová | 0 |  |  | 0% | 0
| Cena s DPH |  |  | v | CZK |  | 2234724.39
| Projektant |  |  | Zpracovatel
| Datum a podpis: |  | Razítko | Datum a podpis: |  |  | Razítko
| Objednavatel |  |  | Uchazeč
| Datum a podpis: |  | Razítko | Datum a podpis: |  |  | Razítko
REKAPITULACE ČLENĚNÍ SOUPISU PRACÍ
Stavba:
Nemocnice Havlíčkův Brod – rekonstrukce energocentra
Objekt:
IO-13 - Silnoproudé a slaboprudé rozvody
Soupis:
IO-13B - Areálové rozvody SLP
Místo: |  |  | Havlíčkův Brod, areál nemocnice |  |  | Datum: | 29. 6. 2023
Zadavatel: |  |  | Kraj Vysočina |  |  | Projektant: | PROJEKT CENTRUM NOVA s.r.o.
Uchazeč: |  |  | PKS stavby a.s. |  |  | Zpracovatel:
Kód dílu - Popis | [6 empty] | Cena celkem [CZK]
Náklady ze soupisu prací | [6 empty] | 1846879.66 | [11 empty] | -1
| PSV - Práce a dodávky PSV | [5 empty] | 1846879.66
| 741 - Elektroinstalace - silnoproud | [5 empty] | 591028.29
| 742 - Elektroinstalace - slaboproud | [5 empty] | 682518.04
| 742-2 - Elektroinstalace - slaboproud Multikanál | [5 empty] | 287092.6
| 742-1 - Elektroinstalace - slaboproud Tel | [5 empty] | 265654.24
| 742-16 - Elektroinstalace - slaboproud SO-16 | [5 empty] | 16659.49
| 21-M - Elektromontáže | [5 empty] | 3927
SOUPIS PRACÍ
Stavba:
Nemocnice Havlíčkův Brod – rekonstrukce energocentra
Objekt:
IO-13 - Silnoproudé a slaboprudé rozvody
Soupis:
IO-13B - Areálové rozvody SLP
Místo: |  |  | Havlíčkův Brod, areál nemocnice |  |  | Datum: | 29. 6. 2023
Zadavatel: |  |  | Kraj Vysočina |  |  | Projektant: | PROJEKT CENTRUM NOVA s.r.o.
Uchazeč: |  |  | PKS stavby a.s. |  |  | Zpracovatel:
PČ | Typ | Kód | Popis | MJ | Množství | J.cena [CZK] | Cena celkem [CZK] | Cenová soustava |  | DPH | J. Nh [h] | Nh celkem [h] | J. hmotnost [t] | Hmotnost celkem [t] | J. suť [t] | Suť Celkem [t]
Náklady soupisu celkem | [6 empty] | 1846879.66 |  |  |  |  | 0 |  | 51.5851 |  | 0 |  | D | -1 | [10 empty] | 1846879.66
| D | PSV | Práce a dodávky PSV |  |  |  | 1846879.66 |  |  |  |  | 0 |  | 51.5851 |  | 0 | 2 | D | 0 |  |  |  | ROZPOCET | [6 empty] | 1846879.66
| D | 741 | Elektroinstalace - silnoproud |  |  |  | 591028.29 |  |  |  |  | 0 |  | 3.8528 |  | 0 | 2 | D | 1 |  |  |  | ROZPOCET | [6 empty] | 591028.29
1 | K | 741110003 | Montáž trubka plastová tuhá D přes 35 mm uložená pevně | m | 770 | 29.75 | 22907.5 | CS ÚRS 2023 01 |  | základní |  | 0 | 0 | 0 | 0 | 0 | 16 | K | 2 |  |  |  | ROZPOCET | 22907.5 | 0 | 0 | 0 | 0 | 1 | 22907.5 | 16 | -1222003342
| PP |  | Montáž trubek elektroinstalačních s nasunutím nebo našroubováním do krabic plastových tuhých, uložených pevně, vnější Ø přes 35 mm | [14 empty] | PP | 2
2 | M | 34571360 | trubka elektroinstalační HDPE tuhá D 33/40mm | m | 240 | 28.56 | 6854.4 | CS ÚRS 2023 01 |  | základní |  | 0 | 0.0002 | 0.048 | 0 | 0 | 32 | M | 2 |  |  |  | ROZPOCET | 6854.4 | 0 | 0 | 0 | 0 | 1 | 6854.4 | 16 | 2104426771
| PP |  | trubka elektroinstalační HDPE tuhá dvouplášťová korugovaná D 32/40mm | [14 empty] | PP | 2
| VV |  | SO-22 | [14 empty] | VV | 2 | 1 | True | 0 | ROZPOCET
| VV |  | 70+70 |  | 140 | [12 empty] | VV | 2 | 2 | True | 0 | ROZPOCET
| VV |  | SO-09 | [14 empty] | VV | 2 | 1 | True | 0 | ROZPOCET
| VV |  | 100 |  | 100 | [12 empty] | VV | 2 | 2 | True | 0 | ROZPOCET
| VV |  | Součet |  | 240 | [12 empty] | VV | 2 | 4 | True | 1 | ROZPOCET
3 | M | 34571361 | trubka elektroinstalační HDPE tuhá dvouplášťová korugovaná D 41/50mm | m | 500 | 32.64 | 16320 | CS ÚRS 2023 01 |  | základní |  | 0 | 0.00027 | 0.135 | 0 | 0 | 32 | M | 2 |  |  |  | ROZPOCET | 16320 | 0 | 0 | 0 | 0 | 1 | 16320 | 16 | -209756752
| PP |  | trubka elektroinstalační HDPE tuhá dvouplášťová korugovaná D 41/50mm | [14 empty] | PP | 2
| VV |  | 2*120 |  | 240 | [12 empty] | VV | 2 | 2 | True | 0 | ROZPOCET
| VV |  | 60+60 |  | 120 | [12 empty] | VV | 2 | 2 | True | 0 | ROZPOCET
| VV |  | 80+60 |  | 140 | [12 empty] | VV | 2 | 2 | True | 0 | ROZPOCET
| VV |  | Součet |  | 500 | [12 empty] | VV | 2 | 4 | True | 1 | ROZPOCET
4 | M | 34571365 | trubka elektroinstalační HDPE tuhá dvouplášťová korugovaná D 94/110mm | m | 30 | 71.4 | 2142 | CS ÚRS 2022 02 |  | základní |  | 0 | 0.00069 | 0.0207 | 0 | 0 | 32 | M | 2 |  |  |  | ROZPOCET | 2142 | 0 | 0 | 0 | 0 | 1 | 2142 | 16 | -1472111514
| PP |  | trubka elektroinstalační HDPE tuhá dvouplášťová korugovaná D 94/110mm | [14 empty] | PP | 2
5 | K | 741910401 | Montáž žlab plastový šířky do 100 mm s víkem | m | 36 | 130.9 | 4712.4 | CS ÚRS 2023 01 |  | základní |  | 0 | 0 | 0 | 0 | 0 | 16 | K | 2 |  |  |  | ROZPOCET | 4712.4 | 0 | 0 | 0 | 0 | 1 | 4712.4 | 16 | -26955773
| PP |  | Montáž žlabů bez stojiny a výložníků plastových, šířky do 100 mm s víkem | [14 empty] | PP | 2
6 | M | X1133915 | PARAPETNI KANAL HLINÍKOVÝ 130x65 | m | 36 | 1109.845 | 39954.42 |  |  | základní |  | 0 | 0.00368 | 0.13248 | 0 | 0 | 32 | M | 2 |  |  |  | ROZPOCET | 39954.42 | 0 | 0 | 0 | 0 | 1 | 39954.42 | 16 | 1343880011
| PP |  | PARAPETNI KANAL WDK100230LGR 2M 6027253 | [14 empty] | PP | 2
| VV |  | SO-06 | [14 empty] | VV | 2 | 1 | True | 0 | ROZPOCET
| VV |  | 4*4 |  | 16 | [12 empty] | VV | 2 | 2 | True | 0 | ROZPOCET
| VV |  | SO-09 | [14 empty] | VV | 2 | 1 | True | 0 | ROZPOCET
| VV |  | 8 |  | 8 | [12 empty] | VV | 2 | 2 | True | 0 | ROZPOCET
| VV |  | 3*4 |  | 12 | [12 empty] | VV | 2 | 2 | True | 0 | ROZPOCET
| VV |  | Součet |  | 36 | [12 empty] | VV | 2 | 4 | True | 1 | ROZPOCET
7 | K | 741910412 | Montáž žlab kovový šířky do 100 mm bez víka | m | 40 | 202.3 | 8092 | CS ÚRS 2023 01 |  | základní |  | 0 | 0 | 0 | 0 | 0 | 16 | K | 2 |  |  |  | ROZPOCET | 8092 | 0 | 0 | 0 | 0 | 1 | 8092 | 16 | -1051543669
| PP |  | Montáž žlabů bez stojiny a výložníků kovových s podpěrkami a příslušenstvím bez víka, šířky do 100 mm | [14 empty] | PP | 2
8 | M | X1136555 | DRÁTĚNÝ ZLAB 100/100-G | m | 40 | 191.25 | 7650 |  |  | základní |  | 0 | 0.00056 | 0.0224 | 0 | 0 | 32 | M | 2 |  |  |  | ROZPOCET | 7650 | 0 | 0 | 0 | 0 | 1 | 7650 | 16 | 1053561273
| PP |  | ZLAB MERKUR 2 100/100-G-GZ | [14 empty] | PP | 2
| VV |  | SO-16 | [14 empty] | VV | 2 | 1 | True | 0 | ROZPOCET
| VV |  | 20*2 |  | 40 | [12 empty] | VV | 2 | 2 | True | 1 | ROZPOCET
9 | M | X1166267 | DRZAK STROPNÍ | kus | 40 | 17.34 | 693.6 |  |  | základní |  | 0 | 4e-05 | 0.0016 | 0 | 0 | 32 | M | 2 |  |  |  | ROZPOCET | 693.6 | 0 | 0 | 0 | 0 | 1 | 693.6 | 16 | 574751886
| PP |  | DRZAK DZM 12 GZ-M2 | [14 empty] | PP | 2
| VV |  | 40/1 |  | 40 | [12 empty] | VV | 2 | 2 | True | 1 | ROZPOCET
10 | M | X8500178480 | Spojka žlabů | kus | 20 | 13.77 | 275.4 |  |  | základní |  | 0 | 3e-05 | 0.0006 | 0 | 0 | 32 | M | 2 |  |  |  | ROZPOCET | 275.4 | 0 | 0 | 0 | 0 | 1 | 275.4 | 16 | 1895903958
| PP |  | Spojka žlabů Arkys SZM 1 | [14 empty] | PP | 2
| VV |  | 40/2 |  | 20 | [12 empty] | VV | 2 | 2 | True | 1 | ROZPOCET
11 | M | X1136945 | KOTVA PRUVLACNA M8X85 GZ | kus | 40 | 17.34 | 693.6 |  |  | základní |  | 0 | 4e-05 | 0.0016 | 0 | 0 | 32 | M | 2 |  |  |  | ROZPOCET | 693.6 | 0 | 0 | 0 | 0 | 1 | 693.6 | 16 | 1307164761
| VV |  | 40 |  | 40 | [12 empty] | VV | 2 | 2 | True | 1 | ROZPOCET
12 | K | 741910414 | Montáž žlab kovový šířky do 250 mm bez víka | m | 354 | 202.3 | 71614.2 | CS ÚRS 2023 01 |  | základní |  | 0 | 0 | 0 | 0 | 0 | 16 | K | 2 |  |  |  | ROZPOCET | 71614.2 | 0 | 0 | 0 | 0 | 1 | 71614.2 | 16 | 1719476834
| PP |  | Montáž žlabů bez stojiny a výložníků kovových s podpěrkami a příslušenstvím bez víka, šířky do 250 mm | [14 empty] | PP | 2
13 | M | 34575494 | žlab drátěný kabelový pozinkovaný 2m/ks 50X200 | m | 354 | 166.26 | 58856.04 | CS ÚRS 2023 01 |  | základní |  | 0 | 0.0065 | 2.301 | 0 | 0 | 32 | M | 2 |  |  |  | ROZPOCET | 58856.04 | 0 | 0 | 0 | 0 | 1 | 58856.04 | 16 | -187380883
| PP |  | žlab kabelový pozinkovaný 2m/ks 50X250 | [14 empty] | PP | 2
| VV |  | SO-02 | [14 empty] | VV | 2 | 1 | True | 0 | ROZPOCET
| VV |  | 17+10 |  | 27 | [12 empty] | VV | 2 | 2 | True | 0 | ROZPOCET
| VV |  | SO-03 | [14 empty] | VV | 2 | 1 | True | 0 | ROZPOCET
| VV |  | 5+5+45 |  | 55 | [12 empty] | VV | 2 | 2 | True | 0 | ROZPOCET
| VV |  | SO-04 | [14 empty] | VV | 2 | 1 | True | 0 | ROZPOCET
| VV |  | 34 |  | 34 | [12 empty] | VV | 2 | 2 | True | 0 | ROZPOCET
| VV |  | SO-06 | [14 empty] | VV | 2 | 1 | True | 0 | ROZPOCET
| VV |  | 27+33+30+30+33 |  | 153 | [12 empty] | VV | 2 | 2 | True | 0 | ROZPOCET
| VV |  | SO-07 | [14 empty] | VV | 2 | 1 | True | 0 | ROZPOCET
| VV |  | 45 |  | 45 | [12 empty] | VV | 2 | 2 | True | 0 | ROZPOCET
| VV |  | SO-09 | [14 empty] | VV | 2 | 1 | True | 0 | ROZPOCET
| VV |  | 40 |  | 40 | [12 empty] | VV | 2 | 2 | True | 0 | ROZPOCET
| VV |  | Součet |  | 354 | [12 empty] | VV | 2 | 4 | True | 1 | ROZPOCET
14 | M | X1287835 | CHEMICKA KOTVA 380ML | kus | 92 | 326.4 | 30028.8 |  |  | základní |  | 0 | 0.00062 | 0.05704 | 0 | 0 | 32 | M | 2 |  |  |  | ROZPOCET | 30028.8 | 0 | 0 | 0 | 0 | 1 | 30028.8 | 16 | -589328855
| VV |  | (345*4)/15 |  | 92 | [12 empty] | VV | 2 | 2 | True | 1 | ROZPOCET
15 | M | X34575493 | žlab kabelový pozinkovaný 2m/ks 50X150 | m | 15 | 143.82 | 2157.3 |  |  | základní |  | 0 | 0.0045 | 0.0675 | 0 | 0 | 32 | M | 2 |  |  |  | ROZPOCET | 2157.3 | 0 | 0 | 0 | 0 | 1 | 2157.3 | 16 | -1650901392
| PP |  | žlab kabelový pozinkovaný 2m/ks 100X125 | [14 empty] | PP | 2
| VV |  | SO-13 | [14 empty] | VV | 2 | 1 | True | 0 | ROZPOCET
| VV |  | 15 |  | 15 | [12 empty] | VV | 2 | 2 | True | 1 | ROZPOCET
16 | M | X8500178480 | Spojka žlabů | kus | 531 | 13.77 | 7311.87 |  |  | základní |  | 0 | 3e-05 | 0.01593 | 0 | 0 | 32 | M | 2 |  |  |  | ROZPOCET | 7311.87 | 0 | 0 | 0 | 0 | 1 | 7311.87 | 16 | 390661790
| PP |  | Spojka žlabů Arkys SZM 1 | [14 empty] | PP | 2
| VV |  | 354/2*3 |  | 531 | [12 empty] | VV | 2 | 2 | True | 1 | ROZPOCET
17 | M | X8500178400 | Spojka uzemňovací | kus | 197 | 49.98 | 9846.06 |  |  | základní |  | 0 | 6e-05 | 0.01182 | 0 | 0 | 32 | M | 2 |  |  |  | ROZPOCET | 9846.06 | 0 | 0 | 0 | 0 | 1 | 9846.06 | 16 | -1191646384
| PP |  | Spojka uzemňovací Arkys SUM 1 | [14 empty] | PP | 2
| VV |  | 354/2 |  | 177 | [12 empty] | VV | 2 | 2 | True | 0 | ROZPOCET
| VV |  | 40/2 |  | 20 | [12 empty] | VV | 2 | 2 | True | 0 | ROZPOCET
| VV |  | Součet |  | 197 | [12 empty] | VV | 2 | 4 | True | 1 | ROZPOCET
18 | M | X1000287938 | Stojn 250 "SZ" (1,5 mm) prostorová - třístr | kus | 295 | 69.36 | 20461.2 |  |  | základní |  | 0 | 0 | 0 | 0 | 0 | 32 | M | 2 |  |  |  | ROZPOCET | 20461.2 | 0 | 0 | 0 | 0 | 1 | 20461.2 | 16 | 372289094
| PP |  | ARKYS ARK-227025 Stojna STPM 250 "SZ" (1,5 mm) prostorová - třístr | [14 empty] | PP | 2
| VV |  | 354/1,2 |  | 295 | [12 empty] | VV | 2 | 2 | True | 1 | ROZPOCET
19 | M | 1191844 | ZAVITOVA TYC 8MM/1M GZ | kus | 295 | 23.46 | 6920.7 |  |  | základní |  | 0 | 0.0003 | 0.0885 | 0 | 0 | 32 | M | 2 |  |  |  | ROZPOCET | 6920.7 | 0 | 0 | 0 | 0 | 1 | 6920.7 | 16 | 1164202059
| PP |  | ZAVITOVA TYC 8MM/1M GZ | [14 empty] | PP | 2
| VV |  | 295/2*2 |  | 295 | [12 empty] | VV | 2 | 2 | True | 1 | ROZPOCET
20 | K | 741910414 | Montáž žlab kovový šířky do 250 mm bez víka | m | 170 | 202.3 | 34391 | CS ÚRS 2023 01 |  | základní |  | 0 | 0 | 0 | 0 | 0 | 16 | K | 2 |  |  |  | ROZPOCET | 34391 | 0 | 0 | 0 | 0 | 1 | 34391 | 16 | 899458966
| PP |  | Montáž žlabů bez stojiny a výložníků kovových s podpěrkami a příslušenstvím bez víka, šířky do 250 mm | [14 empty] | PP | 2
21 | M | X1579540 | ZLAB DRÁTĚNÝ 150/100 ZZ. 2M | m | 200 | 280.5 | 56100 |  |  | základní |  | 0 | 0.00101 | 0.202 | 0 | 0 | 32 | M | 2 |  |  |  | ROZPOCET | 56100 | 0 | 0 | 0 | 0 | 1 | 56100 | 16 | 1068785757
| VV |  | 170+30 |  | 200 | [12 empty] | VV | 2 | 2 | True | 1 | ROZPOCET
22 | M | X8500178480 | Spojka žlabů | kus | 300 | 13.77 | 4131 |  |  | základní |  | 0 | 3e-05 | 0.009 | 0 | 0 | 32 | M | 2 |  |  |  | ROZPOCET | 4131 | 0 | 0 | 0 | 0 | 1 | 4131 | 16 | 950976459
| PP |  | Spojka žlabů Arkys SZM 1 | [14 empty] | PP | 2
| VV |  | 200/2*3 |  | 300 | [12 empty] | VV | 2 | 2 | True | 1 | ROZPOCET
23 | M | X8500178400 | Spojka uzemňovací | kus | 100 | 49.98 | 4998 |  |  | základní |  | 0 | 6e-05 | 0.006 | 0 | 0 | 32 | M | 2 |  |  |  | ROZPOCET | 4998 | 0 | 0 | 0 | 0 | 1 | 4998 | 16 | -1130485548
| PP |  | Spojka uzemňovací Arkys SUM 1 | [14 empty] | PP | 2
24 | M | X1003398 | SPOJOVACI SADA M8-GZ BAL100KS | balení | 8 | 234.6 | 1876.8 |  |  | základní |  | 0 | 0.008 | 0.064 | 0 | 0 | 32 | M | 2 |  |  |  | ROZPOCET | 1876.8 | 0 | 0 | 0 | 0 | 1 | 1876.8 | 16 | 352349066
| VV |  | (200*4)/100 |  | 8 | [12 empty] | VV | 2 | 2 | True | 0 | ROZPOCET
| VV |  | Součet |  | 8 | [12 empty] | VV | 2 | 4 | True | 1 | ROZPOCET
25 | M | X1642602 | NOSNIK UNIVERZALNI 150 ZZ | kus | 200 | 107.1 | 21420 |  |  | základní |  | 0 | 0.00054 | 0.108 | 0 | 0 | 32 | M | 2 |  |  |  | ROZPOCET | 21420 | 0 | 0 | 0 | 0 | 1 | 21420 | 16 | -1171541920
26 | M | X1381705 | STOJNA 1200 ZZ (2,0MM) | kus | 200 | 378.42 | 75684 |  |  | základní |  | 0 | 0.00196 | 0.392 | 0 | 0 | 32 | M | 2 |  |  |  | ROZPOCET | 75684 | 0 | 0 | 0 | 0 | 1 | 75684 | 16 | 898074226
| PP |  | STOJNA STPM 1200 ZZ (2,0MM) | [14 empty] | PP | 2
27 | M | X1287835 | CHEMICKA KOTVA 380ML | kus | 100 | 326.4 | 32640 |  |  | základní |  | 0 | 0.00062 | 0.062 | 0 | 0 | 32 | M | 2 |  |  |  | ROZPOCET | 32640 | 0 | 0 | 0 | 0 | 1 | 32640 | 16 | 1073877364
| VV |  | (200*4)/8 |  | 100 | [12 empty] | VV | 2 | 2 | True | 1 | ROZPOCET
28 | M | X1136945 | KOTVA PRUVLACNA M8X85 GZ | kus | 800 | 17.34 | 13872 |  |  | základní |  | 0 | 4e-05 | 0.032 | 0 | 0 | 32 | M | 2 |  |  |  | ROZPOCET | 13872 | 0 | 0 | 0 | 0 | 1 | 13872 | 16 | 520220761
| VV |  | 200*4 |  | 800 | [12 empty] | VV | 2 | 2 | True | 1 | ROZPOCET
29 | K | 741920395 | Ucpávka prostupu kabelového svazku rukávem otvorem přes D 113 do D 122 mm zaplnění prostupu kabely z 50% stěnou tl 300 mm požární odolnost EI 90 | kus | 40 | 710.6 | 28424 | CS ÚRS 2023 01 |  | základní |  | 0 | 0.00184 | 0.0736 | 0 | 0 | 16 | K | 2 |  |  |  | ROZPOCET | 28424 | 0 | 0 | 0 | 0 | 1 | 28424 | 16 | -667752107
| PP |  | Protipožární ucpávky svazků kabelů prostup stěnou tloušťky 300 mm rukávem, požární odolnost EI 90 při 50% zaplnění prostupu kabely průměr prostupu přes 113 do 122 mm | [14 empty] | PP | 2
| VV |  | SO-02 | [14 empty] | VV | 2 | 1 | True | 0 | ROZPOCET
| VV |  | 4+2+2+2 |  | 10 | [12 empty] | VV | 2 | 2 | True | 0 | ROZPOCET
| VV |  | SO-03 | [14 empty] | VV | 2 | 1 | True | 0 | ROZPOCET
| VV |  | 4+2 |  | 6 | [12 empty] | VV | 2 | 2 | True | 0 | ROZPOCET
| VV |  | SO-04 | [14 empty] | VV | 2 | 1 | True | 0 | ROZPOCET
| VV |  | 2 |  | 2 | [12 empty] | VV | 2 | 2 | True | 0 | ROZPOCET
| VV |  | SO-06 | [14 empty] | VV | 2 | 1 | True | 0 | ROZPOCET
| VV |  | 9+2 |  | 11 | [12 empty] | VV | 2 | 2 | True | 0 | ROZPOCET
| VV |  | SO-7 | [14 empty] | VV | 2 | 1 | True | 0 | ROZPOCET
| VV |  | 1 |  | 1 | [12 empty] | VV | 2 | 2 | True | 0 | ROZPOCET
| VV |  | SO-09 | [14 empty] | VV | 2 | 1 | True | 0 | ROZPOCET
| VV |  | 1 |  | 1 | [12 empty] | VV | 2 | 2 | True | 0 | ROZPOCET
| VV |  | SO-13 | [14 empty] | VV | 2 | 1 | True | 0 | ROZPOCET
| VV |  | 3 |  | 3 | [12 empty] | VV | 2 | 2 | True | 0 | ROZPOCET
| VV |  | SO-16 | [14 empty] | VV | 2 | 1 | True | 0 | ROZPOCET
| VV |  | 6 |  | 6 | [12 empty] | VV | 2 | 2 | True | 0 | ROZPOCET
| VV |  | Součet |  | 40 | [12 empty] | VV | 2 | 4 | True | 1 | ROZPOCET
| D | 742 | Elektroinstalace - slaboproud |  |  |  | 682518.04 |  |  |  |  | 0 |  | 0.40656 |  | 0 | 2 | D | 1 |  |  |  | ROZPOCET | [6 empty] | 682518.04
30 | K | 742330031 | Teplem smrštitelná ochrana sváru | kus | 624 | 11.9 | 7425.6 | CS ÚRS 2023 01 |  | základní |  | 0 | 0 | 0 | 0 | 0 | 16 | K | 2 |  |  |  | ROZPOCET | 7425.6 | 0 | 0 | 0 | 0 | 1 | 7425.6 | 16 | -1809092177
| PP |  | Montáž strukturované kabeláže příslušenství a ostatní práce k rozvaděčům teplem smrštitelná ochrana sváru | [14 empty] | PP | 2
31 | M | 34343001 | ochrana teplem smrštitelná optického svaru 2,5x60mm | kus | 624 | 6.12 | 3818.88 | CS ÚRS 2023 01 |  | základní |  | 0 | 1e-05 | 0.00624 | 0 | 0 | 32 | M | 2 |  |  |  | ROZPOCET | 3818.88 | 0 | 0 | 0 | 0 | 1 | 3818.88 | 16 | -688744284
| PP |  | ochrana teplem smrštitelná optického svaru 2,5x60mm | [14 empty] | PP | 2
| VV |  | 624 |  | 624 | [12 empty] | VV | 2 | 2 | True | 1 | ROZPOCET
32 | K | X210191511V | svařování optických vláken včetně spojky a ochrany optického sváru | kus | 624 | 214.2 | 133660.8 |  |  | základní |  | 0 | 0 | 0 | 0 | 0 | 64 | K | 2 |  |  |  | ROZPOCET | 133660.8 | 0 | 0 | 0 | 0 | 1 | 133660.8 | 64 | -656357332
| PP |  | svařování optických vláken včetně spojky a ochrany optického sváru | [14 empty] | PP | 2
33 | M | X3412605V7 | optický patchcord SM 2m s konektorem SC/SC zelený | kus | 576 | 37.74 | 21738.24 |  |  | základní |  | 0 | 0.00025 | 0.144 | 0 | 0 | 32 | M | 2 |  |  |  | ROZPOCET | 21738.24 | 0 | 0 | 0 | 0 | 1 | 21738.24 | 16 | 373056301
| VV |  | (11*24)*2 |  | 528 | [12 empty] | VV | 2 | 2 | True | 0 | ROZPOCET
| VV |  | (2*12)*2 |  | 48 | [12 empty] | VV | 2 | 2 | True | 0 | ROZPOCET
| VV |  | Součet |  | 576 | [12 empty] | VV | 2 | 4 | True | 1 | ROZPOCET
34 | M | X3412605V8 | optický patchcord MM 2m s konektorem | kus | 48 | 44.88 | 2154.24 |  |  | základní |  | 0 | 0.00025 | 0.012 | 0 | 0 | 32 | M | 2 |  |  |  | ROZPOCET | 2154.24 | 0 | 0 | 0 | 0 | 1 | 2154.24 | 16 | 117776687
| VV |  | (1*24)*2 |  | 48 | [12 empty] | VV | 2 | 2 | True | 0 | ROZPOCET
| VV |  | Součet |  | 48 | [12 empty] | VV | 2 | 4 | True | 1 | ROZPOCET
35 | K | 742121002 | Montáž kabelů sdělovacích pro vnitřní rozvody přes 15 žil | m | 4360 | 27.625 | 120445 | CS ÚRS 2023 01 |  | základní |  | 0 | 0 | 0 | 0 | 0 | 16 | K | 2 |  |  |  | ROZPOCET | 120445 | 0 | 0 | 0 | 0 | 1 | 120445 | 16 | -982319259
| PP |  | Montáž kabelů sdělovacích pro vnitřní rozvody počtu žil přes 15 | [14 empty] | PP | 2
36 | M | X341211V1 | optický kablel SM 9/125 G652D 24 vláken, pancéřovaný, plášť B2ca s1 d1, UV | m | 3630 | 67.32 | 244371.6 |  |  | základní |  | 0 | 5e-05 | 0.1815 | 0 | 0 | 32 | M | 2 |  |  |  | ROZPOCET | 244371.6 | 0 | 0 | 0 | 0 | 1 | 244371.6 | 16 | -91729355
| PP |  | optický kablel SM 9/125 G657/A1 48 vláken (4x2,3) LSZH, UV | [14 empty] | PP | 2
| VV |  | SO02 | [14 empty] | VV | 2 | 1 | True | 0 | ROZPOCET
| VV |  | 270+320+370 |  | 960 | [12 empty] | VV | 2 | 2 | True | 0 | ROZPOCET
| VV |  | SO03 | [14 empty] | VV | 2 | 1 | True | 0 | ROZPOCET
| VV |  | 400+420 |  | 820 | [12 empty] | VV | 2 | 2 | True | 0 | ROZPOCET
| VV |  | SO04 | [14 empty] | VV | 2 | 1 | True | 0 | ROZPOCET
| VV |  | 420 |  | 420 | [12 empty] | VV | 2 | 2 | True | 0 | ROZPOCET
| VV |  | SO06 | [14 empty] | VV | 2 | 1 | True | 0 | ROZPOCET
| VV |  | 320 |  | 320 | [12 empty] | VV | 2 | 2 | True | 0 | ROZPOCET
| VV |  | SO07 | [14 empty] | VV | 2 | 1 | True | 0 | ROZPOCET
| VV |  | 410 |  | 410 | [12 empty] | VV | 2 | 2 | True | 0 | ROZPOCET
| VV |  | SO09 | [14 empty] | VV | 2 | 1 | True | 0 | ROZPOCET
| VV |  | 330 |  | 330 | [12 empty] | VV | 2 | 2 | True | 0 | ROZPOCET
| VV |  | SO12 | [14 empty] | VV | 2 | 1 | True | 0 | ROZPOCET
| VV |  | 220 |  | 220 | [12 empty] | VV | 2 | 2 | True | 0 | ROZPOCET
| VV |  | SO13 | [14 empty] | VV | 2 | 1 | True | 0 | ROZPOCET
| VV |  | 150 |  | 150 | [12 empty] | VV | 2 | 2 | True | 0 | ROZPOCET
| VV |  | Součet |  | 3630 | [12 empty] | VV | 2 | 4 | True | 1 | ROZPOCET
37 | M | X341211V2 | optický kablel SM 9/125 G652D 12 vláken, pancéřovaný, plášť B2ca s1 d1, UV | m | 520 | 60.18 | 31293.6 |  |  | základní |  | 0 | 5e-05 | 0.026 | 0 | 0 | 32 | M | 2 |  |  |  | ROZPOCET | 31293.6 | 0 | 0 | 0 | 0 | 1 | 31293.6 | 16 | -124258716
| PP |  | optický kablel SM 9/125 G657/A1 48 vláken (4x2,3) LSZH, UV | [14 empty] | PP | 2
| VV |  | SO22 | [14 empty] | VV | 2 | 1 | True | 0 | ROZPOCET
| VV |  | 270+250 |  | 520 | [12 empty] | VV | 2 | 2 | True | 1 | ROZPOCET
38 | M | X341211V3 | optický kablel MM 50/125 OM3 24 vláken, pancéřovaný, plášť B2ca s1 d1, UV | m | 210 | 89.76 | 18849.6 |  |  | základní |  | 0 | 5e-05 | 0.0105 | 0 | 0 | 32 | M | 2 |  |  |  | ROZPOCET | 18849.6 | 0 | 0 | 0 | 0 | 1 | 18849.6 | 16 | -1078910236
| PP |  | optický kablel SM 9/125 G657/A1 48 vláken (4x2,3) LSZH, UV | [14 empty] | PP | 2
| VV |  | SO16 | [14 empty] | VV | 2 | 1 | True | 0 | ROZPOCET
| VV |  | 210 |  | 210 | [12 empty] | VV | 2 | 2 | True | 1 | ROZPOCET
39 | K | 742330036 | Montáž optické vany - sestavení | kus | 28 | 357 | 9996 | CS ÚRS 2023 01 |  | základní |  | 0 | 0 | 0 | 0 | 0 | 16 | K | 2 |  |  |  | ROZPOCET | 9996 | 0 | 0 | 0 | 0 | 1 | 9996 | 16 | -1990454790
| PP |  | Montáž strukturované kabeláže příslušenství a ostatní práce k rozvaděčům sestavení optické vany | [14 empty] | PP | 2
40 | M | 35759000 | vana optická neosazená výsuvná 1U 1xkazeta pro 24 svárů 24xSC simplex | kus | 28 | 859.86 | 24076.08 | CS ÚRS 2023 01 |  | základní |  | 0 | 0.0003 | 0.0084 | 0 | 0 | 32 | M | 2 |  |  |  | ROZPOCET | 24076.08 | 0 | 0 | 0 | 0 | 1 | 24076.08 | 16 | 1555726204
| PP |  | vana optická neosazená výsuvná 1U 1xkazeta pro 24 svárů 24xSC simplex | [14 empty] | PP | 2
| VV |  | (11+2+1)*2 |  | 28 | [12 empty] | VV | 2 | 2 | True | 1 | ROZPOCET
41 | M | x34571544V13 | optická kazeta pro 24 spojů, družák svárů, víčko | kus | 28 | 147.9 | 4141.2 |  |  | základní |  | 0 | 0.00064 | 0.01792 | 0 | 0 | 32 | M | 2 |  |  |  | ROZPOCET | 4141.2 | 0 | 0 | 0 | 0 | 1 | 4141.2 | 16 | -1472630544
| VV |  | 14*2 |  | 28 | [12 empty] | VV | 2 | 2 | True | 1 | ROZPOCET
42 | K | 742330052 | Popis portů patchpanelu | kus | 672 | 34.85 | 23419.2 | CS ÚRS 2023 01 |  | základní |  | 0 | 0 | 0 | 0 | 0 | 16 | K | 2 |  |  |  | ROZPOCET | 23419.2 | 0 | 0 | 0 | 0 | 1 | 23419.2 | 16 | 57099877
| PP |  | Montáž strukturované kabeláže zásuvek datových popis portů patchpanelu | [14 empty] | PP | 2
| VV |  | 24*28 |  | 672 | [12 empty] | VV | 2 | 2 | True | 1 | ROZPOCET
43 | K | 742330102 | Měření optického segmentu, měření útlumu, 2 okna | kus | 312 | 119 | 37128 | CS ÚRS 2023 01 |  | základní |  | 0 | 0 | 0 | 0 | 0 | 16 | K | 2 |  |  |  | ROZPOCET | 37128 | 0 | 0 | 0 | 0 | 1 | 37128 | 16 | 1416252993
| PP |  | Montáž strukturované kabeláže měření segmentu optického, měření útlumu, 2 okna | [14 empty] | PP | 2
| VV |  | OPTIKA | [14 empty] | VV | 2 | 1 | True | 0 | ROZPOCET
| VV |  | 12*24 |  | 288 | [12 empty] | VV | 2 | 2 | True | 0 | ROZPOCET
| VV |  | 2*12 |  | 24 | [12 empty] | VV | 2 | 2 | True | 0 | ROZPOCET
| VV |  | Součet |  | 312 | [12 empty] | VV | 2 | 4 | True | 1 | ROZPOCET
| D | 742-2 | Elektroinstalace - slaboproud Multikanál |  |  |  | 287092.6 |  |  |  |  | 0 |  | 46.4744 |  | 0 | 2 | D | 1 |  |  |  | ROZPOCET | [6 empty] | 287092.6
44 | K | 460751113 | Osazení kabelových kanálů do rýhy z prefabrikovaných betonových žlabů vnější šířky přes 25 do 35 cm | m | 67.5 | 785.4 | 53014.5 | CS ÚRS 2023 01 |  | základní |  | 0 | 0 | 0 | 0 | 0 | 16 | K | 2 |  |  |  | ROZPOCET | 53014.5 | 0 | 0 | 0 | 0 | 1 | 53014.5 | 16 | 1230950568
| PP |  | Osazení kabelových kanálů včetně utěsnění, vyspárování a zakrytí víkem z prefabrikovaných betonových žlabů do rýhy, bez výkopových prací vnější šířky přes 25 do 35 cm | [14 empty] | PP | 2
| VV |  | 65+2,5 |  | 67.5 | [12 empty] | VV | 2 | 2 | True | 1 | ROZPOCET
45 | M | XAZD27100 | multikanál 9W-42 otvorů, rozměr 385x385x1118 (mm) | kus | 65 | 1700.34 | 110522.1 |  |  | základní |  | 0 | 0.06 | 3.9 | 0 | 0 | 32 | M | 2 |  |  |  | ROZPOCET | 110522.1 | 0 | 0 | 0 | 0 | 1 | 110522.1 | 16 | 1822159468
| VV |  | 65 |  | 65 | [12 empty] | VV | 2 | 2 | True | 1 | ROZPOCET
46 | M | XAZD27100.5 | multikanál 9W-42 otvorů - ohybový, rozměr 385x385x356 (mm) | kus | 3 | 651.78 | 1955.34 |  |  | základní |  | 0 | 0.06 | 0.18 | 0 | 0 | 32 | M | 2 |  |  |  | ROZPOCET | 1955.34 | 0 | 0 | 0 | 0 | 1 | 1955.34 | 16 | -259723775
47 | M | XAZD27100.6 | multikanál 9W-42 otvorů - přechodový díl na potrubý pr. 110mm | kus | 3 | 2921.28 | 8763.84 |  |  | základní |  | 0 | 0.06 | 0.18 | 0 | 0 | 32 | M | 2 |  |  |  | ROZPOCET | 8763.84 | 0 | 0 | 0 | 0 | 1 | 8763.84 | 16 | -2083725997
48 | M | XAZD27100.1 | těsnění G-9W | kus | 65 | 107.1 | 6961.5 |  |  | základní |  | 0 | 0.06 | 3.9 | 0 | 0 | 32 | M | 2 |  |  |  | ROZPOCET | 6961.5 | 0 | 0 | 0 | 0 | 1 | 6961.5 | 16 | -2056772958
| VV |  | 65 |  | 65 | [12 empty] | VV | 2 | 2 | True | 1 | ROZPOCET
49 | M | XAZD27100.2 | Spona | kus | 260 | 18.36 | 4773.6 |  |  | základní |  | 0 | 0.06 | 15.6 | 0 | 0 | 32 | M | 2 |  |  |  | ROZPOCET | 4773.6 | 0 | 0 | 0 | 0 | 1 | 4773.6 | 16 | -1555015357
| VV |  | 65*4 |  | 260 | [12 empty] | VV | 2 | 2 | True | 1 | ROZPOCET
50 | K | X460832111 | Montáž komory | kus | 1 | 12019 | 12019 |  |  | základní |  | 0 | 22.5944 | 22.5944 | 0 | 0 | 64 | K | 2 |  |  |  | ROZPOCET | 12019 | 0 | 0 | 0 | 0 | 1 | 12019 | 64 | -2041822858
51 | M | XAZD27100.3 | Komora 1530x910x 1620 (mm) | kus | 1 | 59425.2 | 59425.2 |  |  | základní |  | 0 | 0.06 | 0.06 | 0 | 0 | 32 | M | 2 |  |  |  | ROZPOCET | 59425.2 | 0 | 0 | 0 | 0 | 1 | 59425.2 | 16 | 943012024
52 | M | XAZD27100.4 | výko liitna uzavíratelené | kus | 1 | 29657.52 | 29657.52 |  |  | základní |  | 0 | 0.06 | 0.06 | 0 | 0 | 32 | M | 2 |  |  |  | ROZPOCET | 29657.52 | 0 | 0 | 0 | 0 | 1 | 29657.52 | 16 | -1189359968
| D | 742-1 | Elektroinstalace - slaboproud Tel |  |  |  | 265654.24 |  |  |  |  | 0 |  | 0.82814 |  | 0 | 2 | D | 1 |  |  |  | ROZPOCET | [6 empty] | 265654.24
53 | K | 742121002 | Montáž kabelů sdělovacích pro vnitřní rozvody přes 15 žil | m | 500 | 35.7 | 17850 | CS ÚRS 2023 01 |  | základní |  | 0 | 0 | 0 | 0 | 0 | 16 | K | 2 |  |  |  | ROZPOCET | 17850 | 0 | 0 | 0 | 0 | 1 | 17850 | 16 | -866597019
| PP |  | Montáž kabelů sdělovacích pro vnitřní rozvody počtu žil přes 15 | [14 empty] | PP | 2
54 | M | 34126174 | kabel sdělovací podélně vodotěsný stíněný laminovanou Al folií jádro Cu plné izolace foam-skin PE plášť PE 150V (TCEPKPFLE) 50x4x0,8mm2 | m | 500 | 396.78 | 198390 | CS ÚRS 2023 01 |  | základní |  | 0 | 0.00165 | 0.825 | 0 | 0 | 32 | M | 2 |  |  |  | ROZPOCET | 198390 | 0 | 0 | 0 | 0 | 1 | 198390 | 16 | -855705989
| PP |  | kabel sdělovací podélně vodotěsný stíněný laminovanou Al folií jádro Cu plné izolace foam-skin PE plášť PE 150V (TCEPKPFLE) 50x4x0,8mm2 | [14 empty] | PP | 2
| VV |  | SO08 | [14 empty] | VV | 2 | 1 | True | 0 | ROZPOCET
| VV |  | 250 |  | 250 | [12 empty] | VV | 2 | 2 | True | 0 | ROZPOCET
| VV |  | SO-13 | [14 empty] | VV | 2 | 1 | True | 0 | ROZPOCET
| VV |  | 250 |  | 250 | [12 empty] | VV | 2 | 2 | True | 0 | ROZPOCET
| VV |  | Součet |  | 500 | [12 empty] | VV | 2 | 4 | True | 1 | ROZPOCET
55 | K | 742330001 | Montáž rozvaděče nástěnného | kus | 20 | 535.5 | 10710 | CS ÚRS 2023 01 |  | základní |  | 0 | 0 | 0 | 0 | 0 | 16 | K | 2 |  |  |  | ROZPOCET | 10710 | 0 | 0 | 0 | 0 | 1 | 10710 | 16 | -1348919419
| PP |  | Montáž strukturované kabeláže rozvaděče nástěnného | [14 empty] | PP | 2
56 | M | X1191408 | Nástěný telefonní rozvaděč 100 párů | kus | 2 | 1224 | 2448 |  |  | základní |  | 0 | 9e-05 | 0.00018 | 0 | 0 | 32 | M | 2 |  |  |  | ROZPOCET | 2448 | 0 | 0 | 0 | 0 | 1 | 2448 | 16 | -204192215
| PP |  | SVORKOVNICE KRONE LSA-PLUS 2/10 SPOJ. | [14 empty] | PP | 2
57 | M | 1191408 | SVORKOVNICE KRONE LSA-PLUS 2/10 SPOJ. | kus | 20 | 132.6 | 2652 |  |  | základní |  | 0 | 9e-05 | 0.0018 | 0 | 0 | 32 | M | 2 |  |  |  | ROZPOCET | 2652 | 0 | 0 | 0 | 0 | 1 | 2652 | 16 | 1745957805
| PP |  | SVORKOVNICE KRONE LSA-PLUS 2/10 SPOJ. | [14 empty] | PP | 2
| VV |  | 20 |  | 20 | [12 empty] | VV | 2 | 2 | True | 1 | ROZPOCET
58 | M | 1676611 | DRZAK 10 SVORKOVNIC KRONE LSA | kus | 4 | 216.24 | 864.96 |  |  | základní |  | 0 | 0.00029 | 0.00116 | 0 | 0 | 32 | M | 2 |  |  |  | ROZPOCET | 864.96 | 0 | 0 | 0 | 0 | 1 | 864.96 | 16 | 1288834635
| PP |  | DRZAK 10 SVORKOVNIC KRONE LSA | [14 empty] | PP | 2
| VV |  | 4 |  | 4 | [12 empty] | VV | 2 | 2 | True | 1 | ROZPOCET
59 | K | x01556 | Ranžírování telfonních kabelů v racku v SO-02, včetně přoměření/prozvonění jednotlivích párů | kus | 200 | 65.45 | 13090 |  |  | základní |  | 0 | 0 | 0 | 0 | 0 | 16 | K | 2 |  |  |  | ROZPOCET | 13090 | 0 | 0 | 0 | 0 | 1 | 13090 | 16 | 1126954496
| VV |  | 2*100 |  | 200 | [12 empty] | VV | 2 | 2 | True | 1 | ROZPOCET
60 | K | X01556.1 | Prověření, měření, odpojení stávajícího telefonního vedení vedenéh z SO-02 do SO-08 | kpl | 1 | 595 | 595 |  |  | základní |  | 0 | 0 | 0 | 0 | 0 | 262144 | K | 2 |  |  |  | ROZPOCET | 595 | 0 | 0 | 0 | 0 | 1 | 595 | 262144 | -2018452154
61 | K | X01556.2 | Demontáž přepojovaného tel. vedení 50x4x0,8 z SO-13, včetně odpojení z ranžírovacího rozvaděče v SO-02 | kpl | 1 | 14.28 | 14.28 |  |  | základní |  | 0 | 0 | 0 | 0 | 0 | 262144 | K | 2 |  |  |  | ROZPOCET | 14.28 | 0 | 0 | 0 | 0 | 1 | 14.28 | 262144 | -1036634620
62 | K | 742330101 | Měření metalického s vyhotovením protokolu | kus | 200 | 28.56 | 5712 | CS ÚRS 2023 01 |  | základní |  | 0 | 0 | 0 | 0 | 0 | 16 | K | 2 |  |  |  | ROZPOCET | 5712 | 0 | 0 | 0 | 0 | 1 | 5712 | 16 | 953318665
| PP |  | Montáž strukturované kabeláže měření segmentu metalického s vyhotovením protokolu | [14 empty] | PP | 2
| VV |  | 2*100 |  | 200 | [12 empty] | VV | 2 | 2 | True | 1 | ROZPOCET
63 | K | X018.1 | Koordinace prací s uživatelem, zajištění provou, a další sovisející práce dané etapizací | kpl | 1 | 13328 | 13328 |  |  | základní |  | 0 | 0 | 0 | 0 | 0 | 16 | K | 2 |  |  |  | ROZPOCET | 13328 | 0 | 0 | 0 | 0 | 1 | 13328 | 16 | -579318973
| PP |  | objímky,příchytky, kabelové držáky atd. | [14 empty] | PP | 2
| D | 742-16 | Elektroinstalace - slaboproud SO-16 |  |  |  | 16659.49 |  |  |  |  | 0 |  | 0.02323 |  | 0 | 2 | D | 1 |  |  |  | ROZPOCET | [6 empty] | 16659.49
64 | K | 742110011 | Montáž trubek pro slaboproud plastových tuhých pro vnitřní rozvody uložených volně na příchytky | m | 40 | 29.75 | 1190 | CS ÚRS 2023 01 |  | základní |  | 0 | 0 | 0 | 0 | 0 | 16 | K | 2 |  |  |  | ROZPOCET | 1190 | 0 | 0 | 0 | 0 | 1 | 1190 | 16 | 1692892749
| PP |  | Montáž trubek elektroinstalačních plastových tuhých pro vnitřní rozvody uložených volně na příchytky | [14 empty] | PP | 2
65 | M | 34571094 | trubka elektroinstalační tuhá z PVC D 28,6/32 mm, délka 3m | m | 42 | 28.56 | 1199.52 | CS ÚRS 2023 01 |  | základní |  | 0 | 0.00018 | 0.00756 | 0 | 0 | 32 | M | 2 |  |  |  | ROZPOCET | 1199.52 | 0 | 0 | 0 | 0 | 1 | 1199.52 | 16 | 1704024064
| PP |  | trubka elektroinstalační tuhá z PVC D 28,6/32 mm, délka 3m | [14 empty] | PP | 2
| VV |  | 40*1,05 'Přepočtené koeficientem množství |  | 42 | [12 empty] | VV | 2 | 2 | False | 1 | ROZPOCET
66 | K | 742124001 | Montáž kabelů datových FTP, UTP, STP pro vnitřní rozvody do žlabu nebo lišty | m | 365 | 17.85 | 6515.25 | CS ÚRS 2023 01 |  | základní |  | 0 | 0 | 0 | 0 | 0 | 16 | K | 2 |  |  |  | ROZPOCET | 6515.25 | 0 | 0 | 0 | 0 | 1 | 6515.25 | 16 | 1638421444
| PP |  | Montáž kabelů datových FTP, UTP, STP pro vnitřní rozvody do žlabu nebo lišty | [14 empty] | PP | 2
67 | M | 34121263 | kabel datový jádro Cu plné plášť PVC (U/UTP) kategorie 6 | m | 365 | 8.16 | 2978.4 | CS ÚRS 2023 01 |  | základní |  | 0 | 4e-05 | 0.0146 | 0 | 0 | 32 | M | 2 |  |  |  | ROZPOCET | 2978.4 | 0 | 0 | 0 | 0 | 1 | 2978.4 | 16 | -1231525938
| PP |  | kabel datový jádro Cu plné plášť PVC (U/UTP) kategorie 6 | [14 empty] | PP | 2
| VV |  | SO-16 | [14 empty] | VV | 2 | 1 | True | 0 | ROZPOCET
| VV |  | 80*4 |  | 320 | [12 empty] | VV | 2 | 2 | True | 0 | ROZPOCET
| VV |  | 3*15 |  | 45 | [12 empty] | VV | 2 | 2 | True | 0 | ROZPOCET
| VV |  | Součet |  | 365 | [12 empty] | VV | 2 | 4 | True | 1 | ROZPOCET
68 | K | 742124005 | Montáž kabelů datových FTP, UTP, STP ukončení kabelu konektorem | kus | 14 | 53.55 | 749.7 | CS ÚRS 2023 01 |  | základní |  | 0 | 0 | 0 | 0 | 0 | 16 | K | 2 |  |  |  | ROZPOCET | 749.7 | 0 | 0 | 0 | 0 | 1 | 749.7 | 16 | 1832381848
| PP |  | Montáž kabelů datových FTP, UTP, STP ukončení kabelu konektorem | [14 empty] | PP | 2
69 | M | 37459020 | konektor na drát/lanko s vložkou RJ45 UTP Cat6 nestíněný | kus | 14 | 9.18 | 128.52 | CS ÚRS 2023 01 |  | základní |  | 0 | 5e-05 | 0.0007 | 0 | 0 | 32 | M | 2 |  |  |  | ROZPOCET | 128.52 | 0 | 0 | 0 | 0 | 1 | 128.52 | 16 | 1996320814
| PP |  | konektor na drát/lanko s vložkou RJ45 UTP Cat6 nestíněný | [14 empty] | PP | 2
| VV |  | 4*2 |  | 8 | [12 empty] | VV | 2 | 2 | True | 0 | ROZPOCET
| VV |  | 3*2 |  | 6 | [12 empty] | VV | 2 | 2 | True | 0 | ROZPOCET
| VV |  | Součet |  | 14 | [12 empty] | VV | 2 | 4 | True | 1 | ROZPOCET
70 | K | 742330012 | Montáž zařízení do rozvaděče (switch, UPS, DVR, server) bez nastavení | kus | 1 | 1011.5 | 1011.5 | CS ÚRS 2023 01 |  | základní |  | 0 | 0 | 0 | 0 | 0 | 16 | K | 2 |  |  |  | ROZPOCET | 1011.5 | 0 | 0 | 0 | 0 | 1 | 1011.5 | 16 | 367216722
| PP |  | Montáž strukturované kabeláže zařízení do rozvaděče switche, UPS, DVR, server bez nastavení | [14 empty] | PP | 2
71 | M | 35712089 | switch 8 portů 10/100Mbps (4x PoE, 4x bez PoE) kapacita 1,6Gbps 30W | kus | 1 | 1377 | 1377 | CS ÚRS 2023 01 |  | základní |  | 0 | 0.00037 | 0.00037 | 0 | 0 | 32 | M | 2 |  |  |  | ROZPOCET | 1377 | 0 | 0 | 0 | 0 | 1 | 1377 | 16 | 1916225628
| PP |  | switch 8 portů 10/100Mbps (4x PoE, 4x bez PoE) kapacita 1,6Gbps 30W | [14 empty] | PP | 2
72 | K | X742330052 | Popis portů | kus | 16 | 34.85 | 557.6 |  |  | základní |  | 0 | 0 | 0 | 0 | 0 | 16 | K | 2 |  |  |  | ROZPOCET | 557.6 | 0 | 0 | 0 | 0 | 1 | 557.6 | 16 | 298307673
| PP |  | Montáž strukturované kabeláže zásuvek datových popis portů patchpanelu | [14 empty] | PP | 2
| VV |  | 8*2 |  | 16 | [12 empty] | VV | 2 | 2 | True | 1 | ROZPOCET
73 | K | 742330101 | Měření metalického s vyhotovením protokolu | kus | 16 | 59.5 | 952 | CS ÚRS 2023 01 |  | základní |  | 0 | 0 | 0 | 0 | 0 | 16 | K | 2 |  |  |  | ROZPOCET | 952 | 0 | 0 | 0 | 0 | 1 | 952 | 16 | -1524487452
| PP |  | Montáž strukturované kabeláže měření segmentu metalického s vyhotovením protokolu | [14 empty] | PP | 2
| VV |  | 16 |  | 16 | [12 empty] | VV | 2 | 2 | True | 1 | ROZPOCET
| D | 21-M | Elektromontáže |  |  |  | 3927 |  |  |  |  | 0 |  | 0 |  | 0 | 3 | D | 1 |  |  |  | ROZPOCET | [6 empty] | 3927
74 | K | X016.1 | Jádrové vrtání stropu/stěnou do pr. 100 | hod | 12 | 327.25 | 3927 |  |  | základní |  | 0 | 0 | 0 | 0 | 0 | 16 | K | 2 |  |  |  | ROZPOCET | 3927 | 0 | 0 | 0 | 0 | 1 | 3927 | 16 | -741821246
| VV |  | SO-09 | [14 empty] | VV | 2 | 1 | True | 0 | ROZPOCET
| VV |  | 3 |  | 3 | [12 empty] | VV | 2 | 2 | True | 0 | ROZPOCET
| VV |  | SO-06 | [14 empty] | VV | 2 | 1 | True | 0 | ROZPOCET
| VV |  | 5 |  | 5 | [12 empty] | VV | 2 | 2 | True | 0 | ROZPOCET
| VV |  | Energokanál | [14 empty] | VV | 2 | 1 | True | 0 | ROZPOCET
| VV |  | 1 |  | 1 | [12 empty] | VV | 2 | 2 | True | 0 | ROZPOCET
| VV |  | SO21 | [14 empty] | VV | 2 | 1 | True | 0 | ROZPOCET
| VV |  | 1 |  | 1 | [12 empty] | VV | 2 | 2 | True | 0 | ROZPOCET
| VV |  | SO22 | [14 empty] | VV | 2 | 1 | True | 0 | ROZPOCET
| VV |  | 2 |  | 2 | [12 empty] | VV | 2 | 2 | True | 0 | ROZPOCET
| VV |  | Součet |  | 12 | [12 empty] | VV | 2 | 4 | True | 1 | ROZPOCET

## IO-13B_ - Areálové rozvod...
{cf5c9d52-8018-404d-bfa8-01a09331956b}
2
| KRYCÍ LIST SOUPISU PRACÍ | [7 empty] | v --- níže se nacházejí doplnkové a pomocné údaje k sestavám --- v | [8 empty] | False
Stavba:
Nemocnice Havlíčkův Brod – rekonstrukce energocentra
Objekt:
IO-13 - Silnoproudé a slaboprudé rozvody
Soupis:
IO-13B_ - Areálové rozvody SLP - stavební připravenost (podhedy)
| KSO: |  | 8288919 |  |  | CC-CZ:
| Místo: |  | Havlíčkův Brod, areál nemocnice |  |  | Datum: | 29. 6. 2023
| Zadavatel: |  |  |  |  | IČ: | 70890749
|  | Kraj Vysočina |  |  |  | DIČ: | CZ70890749
| Uchazeč: |  |  |  |  | IČ: | 46980059
|  | PKS stavby a.s. |  |  |  | DIČ: | CZ46980059
| Projektant: |  |  |  |  | IČ: | 28094026
|  | PROJEKT CENTRUM NOVA s.r.o. |  |  |  | DIČ: | CZ28094026
| Zpracovatel: |  |  |  |  | IČ:
DIČ:
Poznámka:
- Uchazeč o veřejnou zakázku je povinen při oceňování soutěžního SOUPISU PRACÍ ocenit veškeré položky uvedené v soupisech a provést kontrolu funkce aritmetických vzorců jednotlivých položkových SOUPISŮ ve vazbě na jednotlivé oddíly, rekapitulace a krycí listy. - Kde není výslovně uvedeno, bude pracovní postup a technologie provádění stanovena oprávněnou osobou zhotovitele - Pro sestavení SOUPISU PRACÍ v podrobnostech vymezených vyhl. č. 169/2016Sb. byla použita v převážné míře cenová soustava ÚRS. - V rámci nabídkových cen nutno zohlednit max. možné odstávky technologií viz. průvodní zpráva. - V případě nejasností u některé z položek uváděných v supisu prací, kontaktuje uchazeč zadavatele. - Vlastní položky, komplety, soubory a položky s vyšší cenou než dle ceníku jsou stanoveny na základě zkušeností projektanta z období 3 let a odpovídají situaci na trhu. - Tento soupis prací je nedílnou součástí komplexního celkového soupisu na předmětnou akci. - Tato část soupisu prací vychází dle vyhlášky 169/2016 Sb. z následujících grafických a textových částí projektové dokumentace: IO-00.01 Situační výkres – inženýrských objektů IO-13.01 Technická zpráva – SLP + EI IO-13.02a Vzorový řez uložení kabelu IO-13.02b Vzorový řez uložení kabelovodu IO-13.03 Půdorys SO-02, 1.PP, 3.-5.NP – SLP IO-13.04 Půdorys SO-03, 3.-5.NP – SLP IO-13.05 Půdorys SO-04, 1.PP – SLP IO-13.06 Půdorys SO-06, 1.-2.PP, 3.-5.NP-SLP IO-13.07 Půdorys SO-07, 1.PP, 3.-5.NP – SLP IO-13.08 Půdorys SO-09, 3.NP – SLP IO-13.09 Půdorys SO-12, 1.NP – SLP IO-13.10 Půdorys SO-13, 1.PP – SLP IO-13.11 Půdorys SO-22, 1-2.NP – SLP IO-13.12 Blokové schéma rozvodů SLP+NN IO-13.13 Schéma 16.RH1- demontáž IO-13.14 Schéma 16.RH1 nový stav IO-13.15 Podélné profily kabelovodu
| Cena bez DPH | [5 empty] | 137894.93
|  |  | Základ daně |  |  | Sazba daně | Výše daně
| DPH | základní | 137894.93 |  |  | 21% | 28957.94
|  | snížená | 0 |  |  | 15% | 0
|  | zákl. přenesená | 0 |  |  | 21% | 0
|  | sníž. přenesená | 0 |  |  | 15% | 0
|  | nulová | 0 |  |  | 0% | 0
| Cena s DPH |  |  | v | CZK |  | 166852.87
| Projektant |  |  | Zpracovatel
| Datum a podpis: |  | Razítko | Datum a podpis: |  |  | Razítko
| Objednavatel |  |  | Uchazeč
| Datum a podpis: |  | Razítko | Datum a podpis: |  |  | Razítko
REKAPITULACE ČLENĚNÍ SOUPISU PRACÍ
Stavba:
Nemocnice Havlíčkův Brod – rekonstrukce energocentra
Objekt:
IO-13 - Silnoproudé a slaboprudé rozvody
Soupis:
IO-13B_ - Areálové rozvody SLP - stavební připravenost (podhedy)
Místo: |  |  | Havlíčkův Brod, areál nemocnice |  |  | Datum: | 29. 6. 2023
Zadavatel: |  |  | Kraj Vysočina |  |  | Projektant: | PROJEKT CENTRUM NOVA s.r.o.
Uchazeč: |  |  | PKS stavby a.s. |  |  | Zpracovatel:
Kód dílu - Popis | [6 empty] | Cena celkem [CZK]
Náklady ze soupisu prací | [6 empty] | 137894.93 | [11 empty] | -1
| SO-02 - Budova interní oborů | [5 empty] | 1683.83
| SO-03 - Budova gynekologie a dalších operačních oborů | [5 empty] | 27714.32
| SO-04 - Budova diagnostického centra | [5 empty] | 33374.75
| SO-06 - Budova spojovacího travé - propojuje budovy číslo 1 - 4 | [5 empty] | 22955.58
| SO-07 - Budova stravovacího zařízení a technického zázemí | [5 empty] | 50383.23
| SO-09 - Budova rehabilitace a oddělení následné péče a rehabilitace | [5 empty] | 1262.52
| SO-13 - Oddělení následné péče a rehabilitace | [5 empty] | 520.7
SOUPIS PRACÍ
Stavba:
Nemocnice Havlíčkův Brod – rekonstrukce energocentra
Objekt:
IO-13 - Silnoproudé a slaboprudé rozvody
Soupis:
IO-13B_ - Areálové rozvody SLP - stavební připravenost (podhedy)
Místo: |  |  | Havlíčkův Brod, areál nemocnice |  |  | Datum: | 29. 6. 2023
Zadavatel: |  |  | Kraj Vysočina |  |  | Projektant: | PROJEKT CENTRUM NOVA s.r.o.
Uchazeč: |  |  | PKS stavby a.s. |  |  | Zpracovatel:
PČ | Typ | Kód | Popis | MJ | Množství | J.cena [CZK] | Cena celkem [CZK] | Cenová soustava |  | DPH | J. Nh [h] | Nh celkem [h] | J. hmotnost [t] | Hmotnost celkem [t] | J. suť [t] | Suť Celkem [t]
Náklady soupisu celkem | [6 empty] | 137894.93 |  |  |  |  | 0 |  | 0.038836 |  | 1.9837 |  | D | -1 | [10 empty] | 137894.93
| D | SO-02 | Budova interní oborů |  |  |  | 1683.83 |  |  |  |  | 0 |  | 0.025345 |  | 0.053452 | 1 | D | 0 |  |  |  | ROZPOCET | [6 empty] | 1683.83
1 | K | 949111111 | Montáž lešení lehkého kozového trubkového v do 1,2 m | sada | 1 | 128.5951 | 128.6 | CS ÚRS 2023 01 |  | základní |  | 0 | 0 | 0 | 0 | 0 | 4 | K | 1 |  |  |  | ROZPOCET | 128.6 | 0 | 0 | 0 | 0 | 1 | 128.6 | 4 | 545827279
| PP |  | Montáž lešení lehkého kozového trubkového o výšce lešeňové podlahy do 1,2 m | [14 empty] | PP | 1
2 | K | 949111211 | Příplatek k lešení lehkému kozovému trubkovému v do 1,2 m za první a ZKD den použití | sada | 15 | 7.14 | 107.1 | CS ÚRS 2023 01 |  | základní |  | 0 | 0 | 0 | 0 | 0 | 4 | K | 1 |  |  |  | ROZPOCET | 107.1 | 0 | 0 | 0 | 0 | 1 | 107.1 | 4 | -467873337
| PP |  | Montáž lešení lehkého kozového trubkového Příplatek za první a každý další den použití lešení k ceně -1111 | [14 empty] | PP | 1
3 | K | 949111811 | Demontáž lešení lehkého kozového trubkového v do 1,2 m | sada | 1 | 85.3153 | 85.32 | CS ÚRS 2023 01 |  | základní |  | 0 | 0 | 0 | 0 | 0 | 4 | K | 1 |  |  |  | ROZPOCET | 85.32 | 0 | 0 | 0 | 0 | 1 | 85.32 | 4 | -2037415176
| PP |  | Demontáž lešení lehkého kozového trubkového o výšce lešeňové podlahy do 1,2 m | [14 empty] | PP | 1
4 | K | 997013216 | Vnitrostaveništní doprava suti a vybouraných hmot pro budovy v přes 18 do 21 m ručně | t | 0.022 | 1532.7506 | 33.72 | CS ÚRS 2023 01 |  | základní |  | 0 | 0 | 0 | 0 | 0 | 4 | K | 1 |  |  |  | ROZPOCET | 33.72 | 0 | 0 | 0 | 0 | 1 | 33.72 | 4 | -1258858504
| PP |  | Vnitrostaveništní doprava suti a vybouraných hmot vodorovně do 50 m svisle ručně pro budovy a haly výšky přes 18 do 21 m | [14 empty] | PP | 1
5 | K | 997013501 | Odvoz suti a vybouraných hmot na skládku nebo meziskládku do 1 km se složením | t | 0.022 | 138.1161 | 3.04 | CS ÚRS 2023 01 |  | základní |  | 0 | 0 | 0 | 0 | 0 | 4 | K | 1 |  |  |  | ROZPOCET | 3.04 | 0 | 0 | 0 | 0 | 1 | 3.04 | 4 | 907471175
| PP |  | Odvoz suti a vybouraných hmot na skládku nebo meziskládku se složením, na vzdálenost do 1 km | [14 empty] | PP | 1
6 | K | 997013509 | Příplatek k odvozu suti a vybouraných hmot na skládku ZKD 1 km přes 1 km | t | 0.66 | 6.034 | 3.98 | CS ÚRS 2023 01 |  | základní |  | 0 | 0 | 0 | 0 | 0 | 4 | K | 1 |  |  |  | ROZPOCET | 3.98 | 0 | 0 | 0 | 0 | 1 | 3.98 | 4 | -2009142680
| PP |  | Odvoz suti a vybouraných hmot na skládku nebo meziskládku se složením, na vzdálenost Příplatek k ceně za každý další i započatý 1 km přes 1 km | [14 empty] | PP | 1
| VV |  | 0,022*30 |  | 0.66 | [12 empty] | VV | 1 | 2 | True | 0 | ROZPOCET
| VV |  | Součet |  | 0.66 | [12 empty] | VV | 1 | 4 | True | 1 | ROZPOCET
7 | K | 997013812 | Poplatek za uložení na skládce (skládkovné) stavebního odpadu na bázi sádry kód odpadu 17 08 02 | t | 0.022 | 2295 | 50.49 | CS ÚRS 2023 01 |  | základní |  | 0 | 0 | 0 | 0 | 0 | 4 | K | 1 |  |  |  | ROZPOCET | 50.49 | 0 | 0 | 0 | 0 | 1 | 50.49 | 4 | 1556995354
| PP |  | Poplatek za uložení stavebního odpadu na skládce (skládkovné) z materiálů na bázi sádry zatříděného do Katalogu odpadů pod kódem 17 08 02 | [14 empty] | PP | 1
8 | K | 763131621 | Montáž desek tl. 12,5 mm SDK podhled | m2 | 1 | 52.6655 | 52.67 | CS ÚRS 2023 01 |  | základní |  | 0 | 0.00041 | 0.00041 | 0 | 0 | 16 | K | 1 |  |  |  | ROZPOCET | 52.67 | 0 | 0 | 0 | 0 | 1 | 52.67 | 16 | 1629787108
| PP |  | Podhled ze sádrokartonových desek montáž desek, tl. 12,5 mm | [14 empty] | PP | 1
9 | M | 59030027 | deska SDK protipožární DF tl 12,5mm | m2 | 1.05 | 89.25 | 93.71 | CS ÚRS 2023 01 |  | základní |  | 0 | 0.0105 | 0.011025 | 0 | 0 | 32 | M | 1 |  |  |  | ROZPOCET | 93.71 | 0 | 0 | 0 | 0 | 1 | 93.71 | 16 | 682493192
| PP |  | deska SDK protipožární DF tl 12,5mm | [14 empty] | PP | 1
| VV |  | 1*1,05 |  | 1.05 | [12 empty] | VV | 1 | 2 | True | 0 | ROZPOCET
| VV |  | Součet |  | 1.05 | [12 empty] | VV | 1 | 4 | True | 1 | ROZPOCET
10 | K | 763132812 | Demontáž desek dvojité opláštění SDK podhled | m2 | 1 | 23.4045 | 23.4 | CS ÚRS 2023 01 |  | základní |  | 0 | 0 | 0 | 0.0223 | 0.0223 | 16 | K | 1 |  |  |  | ROZPOCET | 23.4 | 0 | 0 | 0 | 0 | 1 | 23.4 | 16 | -1238012996
| PP |  | Demontáž podhledu nebo samostatného požárního předělu ze sádrokartonových desek desek, opláštění dvojité | [14 empty] | PP | 1
11 | K | 763132972 | Vyspravení SDK podhledu, podkroví pl přes 0,5 do 1 m2 deska 1xDF 12,5 | kus | 1 | 453.1064 | 453.11 | CS ÚRS 2023 01 |  | základní |  | 0 | 0.01391 | 0.01391 | 0.01155 | 0.01155 | 16 | K | 1 |  |  |  | ROZPOCET | 453.11 | 0 | 0 | 0 | 0 | 1 | 453.11 | 16 | 1221449768
| PP |  | Vyspravení sádrokartonových podhledů nebo podkroví plochy jednotlivě přes 0,50 do 1,00 m2 desky tl. 12,5 mm protipožární DF | [14 empty] | PP | 1
12 | K | 763431701 | Montáž vyjímatelných panelů minerálního podhledu na zavěšený rošt = panely použity stávající | m2 | 16.2 | 25.4009 | 411.49 | CS ÚRS 2023 01 |  | základní |  | 0 | 0 | 0 | 0 | 0 | 16 | K | 1 |  |  |  | ROZPOCET | 411.49 | 0 | 0 | 0 | 0 | 1 | 411.49 | 16 | 158810919
| PP |  | Montáž podhledu minerálního panelu připevněného na zavěšený rošt vyjímatelného | [14 empty] | PP | 1
13 | K | 763431871 | Demontáž vyjímatelných panelů minerálního podhledu připevněných na zavěšeném roštu + uložení pro další použití | m2 | 16.2 | 13.8283 | 224.02 | CS ÚRS 2023 01 |  | základní |  | 0 | 0 | 0 | 0.00121 | 0.019602 | 16 | K | 1 |  |  |  | ROZPOCET | 224.02 | 0 | 0 | 0 | 0 | 1 | 224.02 | 16 | -1873737364
| PP |  | Demontáž podhledu minerálního demontáž panelů připevněných na zavěšeném roštu vyjímatelných | [14 empty] | PP | 1
| VV |  | 1pp | [14 empty] | VV | 1 | 1 | True | 0 | ROZPOCET
| VV |  | 17*0,6 |  | 10.2 | [12 empty] | VV | 1 | 2 | True | 0 | ROZPOCET
| VV |  | 3np | [14 empty] | VV | 1 | 1 | True | 0 | ROZPOCET
| VV |  | 10*0,6 |  | 6 | [12 empty] | VV | 1 | 2 | True | 0 | ROZPOCET
| VV |  | Součet |  | 16.2 | [12 empty] | VV | 1 | 4 | True | 1 | ROZPOCET
14 | K | 998763303 | Přesun hmot tonážní pro sádrokartonové konstrukce v objektech v přes 12 do 24 m | t | 0.025 | 527.2561 | 13.18 | CS ÚRS 2023 01 |  | základní |  | 0 | 0 | 0 | 0 | 0 | 16 | K | 1 |  |  |  | ROZPOCET | 13.18 | 0 | 0 | 0 | 0 | 1 | 13.18 | 16 | -399656501
| PP |  | Přesun hmot pro konstrukce montované z desek sádrokartonových, sádrovláknitých, cementovláknitých nebo cementových stanovený z hmotnosti přesunovaného materiálu vodorovná dopravní vzdálenost do 50 m v objektech výšky přes 12 do 24 m | [14 empty] | PP | 1
| D | SO-03 | Budova gynekologie a dalších operačních oborů |  |  |  | 27714.32 |  |  |  |  | 0 |  | 0.003381 |  | 0.45443 | 1 | D | 0 |  |  |  | ROZPOCET | [6 empty] | 27714.32
15 | K | 949111111 | Montáž lešení lehkého kozového trubkového v do 1,2 m | sada | 2 | 128.5951 | 257.19 | CS ÚRS 2023 01 |  | základní |  | 0 | 0 | 0 | 0 | 0 | 4 | K | 1 |  |  |  | ROZPOCET | 257.19 | 0 | 0 | 0 | 0 | 1 | 257.19 | 4 | -577211272
| PP |  | Montáž lešení lehkého kozového trubkového o výšce lešeňové podlahy do 1,2 m | [14 empty] | PP | 1
16 | K | 949111211 | Příplatek k lešení lehkému kozovému trubkovému v do 1,2 m za první a ZKD den použití | sada | 30 | 7.14 | 214.2 | CS ÚRS 2023 01 |  | základní |  | 0 | 0 | 0 | 0 | 0 | 4 | K | 1 |  |  |  | ROZPOCET | 214.2 | 0 | 0 | 0 | 0 | 1 | 214.2 | 4 | 97521645
| PP |  | Montáž lešení lehkého kozového trubkového Příplatek za první a každý další den použití lešení k ceně -1111 | [14 empty] | PP | 1
17 | K | 949111811 | Demontáž lešení lehkého kozového trubkového v do 1,2 m | sada | 2 | 85.3153 | 170.63 | CS ÚRS 2023 01 |  | základní |  | 0 | 0 | 0 | 0 | 0 | 4 | K | 1 |  |  |  | ROZPOCET | 170.63 | 0 | 0 | 0 | 0 | 1 | 170.63 | 4 | 1362546486
| PP |  | Demontáž lešení lehkého kozového trubkového o výšce lešeňové podlahy do 1,2 m | [14 empty] | PP | 1
18 | K | 763431871 | Demontáž vyjímatelných panelů minerálního podhledu připevněných na zavěšeném roštu + uložení pro další použití | m2 | 3 | 13.8283 | 41.48 | CS ÚRS 2023 01 |  | základní |  | 0 | 0 | 0 | 0.00121 | 0.00363 | 16 | K | 1 |  |  |  | ROZPOCET | 41.48 | 0 | 0 | 0 | 0 | 1 | 41.48 | 16 | -416178348
| PP |  | Demontáž podhledu minerálního demontáž panelů připevněných na zavěšeném roštu vyjímatelných | [14 empty] | PP | 1
| VV |  | 3np | [14 empty] | VV | 1 | 1 | True | 0 | ROZPOCET
| VV |  | 5*0,6 |  | 3 | [12 empty] | VV | 1 | 2 | True | 0 | ROZPOCET
| VV |  | Součet |  | 3 | [12 empty] | VV | 1 | 4 | True | 1 | ROZPOCET
19 | K | 763431701 | Montáž vyjímatelných panelů minerálního podhledu na zavěšený rošt = panely použity stávající | m2 | 3 | 25.4009 | 76.2 | CS ÚRS 2023 01 |  | základní |  | 0 | 0 | 0 | 0 | 0 | 16 | K | 1 |  |  |  | ROZPOCET | 76.2 | 0 | 0 | 0 | 0 | 1 | 76.2 | 16 | -2041710355
| PP |  | Montáž podhledu minerálního panelu připevněného na zavěšený rošt vyjímatelného | [14 empty] | PP | 1
20 | K | 767581802 | Demontáž podhledu lamelového = uložení pro další použití | m2 | 112.7 | 73.8142 | 8318.86 | CS ÚRS 2023 01 |  | základní |  | 0 | 0 | 0 | 0.004 | 0.4508 | 16 | K | 1 |  |  |  | ROZPOCET | 8318.86 | 0 | 0 | 0 | 0 | 1 | 8318.86 | 16 | 722173303
| PP |  | Demontáž podhledů lamel | [14 empty] | PP | 1
| VV |  | 2np | [14 empty] | VV | 1 | 1 | True | 0 | ROZPOCET
| VV |  | 103,5 |  | 103.5 | [12 empty] | VV | 1 | 2 | True | 0 | ROZPOCET
| VV |  | 5np | [14 empty] | VV | 1 | 1 | True | 0 | ROZPOCET
| VV |  | 9,2 |  | 9.2 | [12 empty] | VV | 1 | 2 | True | 0 | ROZPOCET
| VV |  | Součet |  | 112.7 | [12 empty] | VV | 1 | 4 | True | 1 | ROZPOCET
21 | K | 767583343 | Montáž podhledů lamelových včetně spojovacích prvků = lamely použity stávající | m2 | 112.7 | 165.3395 | 18633.76 | CS ÚRS 2023 01 |  | základní |  | 0 | 3e-05 | 0.003381 | 0 | 0 | 16 | K | 1 |  |  |  | ROZPOCET | 18633.76 | 0 | 0 | 0 | 0 | 1 | 18633.76 | 16 | -1459701073
| PP |  | Montáž kovových podhledů lamelových šířky 150, plochy přes 20 m2 | [14 empty] | PP | 1
22 | K | 998767103 | Přesun hmot tonážní pro zámečnické konstrukce v objektech v přes 12 do 24 m | t | 0.003 | 667.6722 | 2 | CS ÚRS 2023 01 |  | základní |  | 0 | 0 | 0 | 0 | 0 | 16 | K | 1 |  |  |  | ROZPOCET | 2 | 0 | 0 | 0 | 0 | 1 | 2 | 16 | 2147324168
| PP |  | Přesun hmot pro zámečnické konstrukce stanovený z hmotnosti přesunovaného materiálu vodorovná dopravní vzdálenost do 50 m v objektech výšky přes 12 do 24 m | [14 empty] | PP | 1
| D | SO-04 | Budova diagnostického centra |  |  |  | 33374.75 |  |  |  |  | 0 |  | 0.00306 |  | 0.408 | 1 | D | 0 |  |  |  | ROZPOCET | [6 empty] | 33374.75
23 | K | 949111111 | Montáž lešení lehkého kozového trubkového v do 1,2 m | sada | 2 | 128.5951 | 257.19 | CS ÚRS 2023 01 |  | základní |  | 0 | 0 | 0 | 0 | 0 | 4 | K | 1 |  |  |  | ROZPOCET | 257.19 | 0 | 0 | 0 | 0 | 1 | 257.19 | 4 | -114561637
| PP |  | Montáž lešení lehkého kozového trubkového o výšce lešeňové podlahy do 1,2 m | [14 empty] | PP | 1
24 | K | 949111211 | Příplatek k lešení lehkému kozovému trubkovému v do 1,2 m za první a ZKD den použití | sada | 30 | 7.14 | 214.2 | CS ÚRS 2023 01 |  | základní |  | 0 | 0 | 0 | 0 | 0 | 4 | K | 1 |  |  |  | ROZPOCET | 214.2 | 0 | 0 | 0 | 0 | 1 | 214.2 | 4 | -428718853
| PP |  | Montáž lešení lehkého kozového trubkového Příplatek za první a každý další den použití lešení k ceně -1111 | [14 empty] | PP | 1
25 | K | 949111811 | Demontáž lešení lehkého kozového trubkového v do 1,2 m | sada | 2 | 85.3153 | 170.63 | CS ÚRS 2023 01 |  | základní |  | 0 | 0 | 0 | 0 | 0 | 4 | K | 1 |  |  |  | ROZPOCET | 170.63 | 0 | 0 | 0 | 0 | 1 | 170.63 | 4 | 529970744
| PP |  | Demontáž lešení lehkého kozového trubkového o výšce lešeňové podlahy do 1,2 m | [14 empty] | PP | 1
26 | K | 767581802.1 | Demontáž podhledu lamelového = uložení pro další použití | m2 | 102 | 155.55 | 15866.1 | CS ÚRS 2023 01 |  | základní |  | 0 | 0 | 0 | 0.004 | 0.408 | 16 | K | 1 |  |  |  | ROZPOCET | 15866.1 | 0 | 0 | 0 | 0 | 1 | 15866.1 | 16 | 889595333
| PP |  | Demontáž podhledů lamel | [14 empty] | PP | 1
| VV |  | 1np | [14 empty] | VV | 1 | 1 | True | 0 | ROZPOCET
| VV |  | 102 |  | 102 | [12 empty] | VV | 1 | 2 | True | 0 | ROZPOCET
| VV |  | Součet |  | 102 | [12 empty] | VV | 1 | 4 | True | 1 | ROZPOCET
27 | K | 767583343 | Montáž podhledů lamelových včetně spojovacích prvků = lamely použity stávající | m2 | 102 | 165.3395 | 16864.63 | CS ÚRS 2023 01 |  | základní |  | 0 | 3e-05 | 0.00306 | 0 | 0 | 16 | K | 1 |  |  |  | ROZPOCET | 16864.63 | 0 | 0 | 0 | 0 | 1 | 16864.63 | 16 | -1761658884
| PP |  | Montáž kovových podhledů lamelových šířky 150, plochy přes 20 m2 | [14 empty] | PP | 1
28 | K | 998767103 | Přesun hmot tonážní pro zámečnické konstrukce v objektech v přes 12 do 24 m | t | 0.003 | 667.6722 | 2 | CS ÚRS 2023 01 |  | základní |  | 0 | 0 | 0 | 0 | 0 | 16 | K | 1 |  |  |  | ROZPOCET | 2 | 0 | 0 | 0 | 0 | 1 | 2 | 16 | -147451617
| PP |  | Přesun hmot pro zámečnické konstrukce stanovený z hmotnosti přesunovaného materiálu vodorovná dopravní vzdálenost do 50 m v objektech výšky přes 12 do 24 m | [14 empty] | PP | 1
| D | SO-06 | Budova spojovacího travé - propojuje budovy číslo 1 - 4 |  |  |  | 22955.58 |  |  |  |  | 0 |  | 0.0024 |  | 0.41148 | 1 | D | 0 |  |  |  | ROZPOCET | [6 empty] | 22955.58
29 | K | 949111111 | Montáž lešení lehkého kozového trubkového v do 1,2 m | sada | 2 | 128.5951 | 257.19 | CS ÚRS 2023 01 |  | základní |  | 0 | 0 | 0 | 0 | 0 | 4 | K | 1 |  |  |  | ROZPOCET | 257.19 | 0 | 0 | 0 | 0 | 1 | 257.19 | 4 | 577567775
| PP |  | Montáž lešení lehkého kozového trubkového o výšce lešeňové podlahy do 1,2 m | [14 empty] | PP | 1
30 | K | 949111211 | Příplatek k lešení lehkému kozovému trubkovému v do 1,2 m za první a ZKD den použití | sada | 60 | 7.14 | 428.4 | CS ÚRS 2023 01 |  | základní |  | 0 | 0 | 0 | 0 | 0 | 4 | K | 1 |  |  |  | ROZPOCET | 428.4 | 0 | 0 | 0 | 0 | 1 | 428.4 | 4 | 773872123
| PP |  | Montáž lešení lehkého kozového trubkového Příplatek za první a každý další den použití lešení k ceně -1111 | [14 empty] | PP | 1
31 | K | 949111811 | Demontáž lešení lehkého kozového trubkového v do 1,2 m | sada | 2 | 85.3153 | 170.63 | CS ÚRS 2023 01 |  | základní |  | 0 | 0 | 0 | 0 | 0 | 4 | K | 1 |  |  |  | ROZPOCET | 170.63 | 0 | 0 | 0 | 0 | 1 | 170.63 | 4 | -1929914204
| PP |  | Demontáž lešení lehkého kozového trubkového o výšce lešeňové podlahy do 1,2 m | [14 empty] | PP | 1
32 | K | 763431871 | Demontáž vyjímatelných panelů minerálního podhledu připevněných na zavěšeném roštu + uložení pro další použití | m2 | 75.6 | 13.8283 | 1045.42 | CS ÚRS 2023 01 |  | základní |  | 0 | 0 | 0 | 0.00121 | 0.091476 | 16 | K | 1 |  |  |  | ROZPOCET | 1045.42 | 0 | 0 | 0 | 0 | 1 | 1045.42 | 16 | -659383364
| PP |  | Demontáž podhledu minerálního demontáž panelů připevněných na zavěšeném roštu vyjímatelných | [14 empty] | PP | 1
| VV |  | 1pp | [14 empty] | VV | 1 | 1 | True | 0 | ROZPOCET
| VV |  | 33*0,6 |  | 19.8 | [12 empty] | VV | 1 | 2 | True | 0 | ROZPOCET
| VV |  | 1np | [14 empty] | VV | 1 | 1 | True | 0 | ROZPOCET
| VV |  | 33*0,6 |  | 19.8 | [12 empty] | VV | 1 | 2 | True | 0 | ROZPOCET
| VV |  | 3np | [14 empty] | VV | 1 | 1 | True | 0 | ROZPOCET
| VV |  | 30*0,6 |  | 18 | [12 empty] | VV | 1 | 2 | True | 0 | ROZPOCET
| VV |  | 5np | [14 empty] | VV | 1 | 1 | True | 0 | ROZPOCET
| VV |  | 30*0,6 |  | 18 | [12 empty] | VV | 1 | 2 | True | 0 | ROZPOCET
| VV |  | Součet |  | 75.6 | [12 empty] | VV | 1 | 4 | True | 1 | ROZPOCET
33 | K | 763431701 | Montáž vyjímatelných panelů minerálního podhledu na zavěšený rošt = panely použity stávající | m2 | 75.6 | 25.4009 | 1920.31 | CS ÚRS 2023 01 |  | základní |  | 0 | 0 | 0 | 0 | 0 | 16 | K | 1 |  |  |  | ROZPOCET | 1920.31 | 0 | 0 | 0 | 0 | 1 | 1920.31 | 16 | -1937931587
| PP |  | Montáž podhledu minerálního panelu připevněného na zavěšený rošt vyjímatelného | [14 empty] | PP | 1
34 | K | 767581802 | Demontáž podhledu lamelového = uložení pro další použití | m2 | 80 | 73.8142 | 5905.13 | CS ÚRS 2023 01 |  | základní |  | 0 | 0 | 0 | 0.004 | 0.32 | 16 | K | 1 |  |  |  | ROZPOCET | 5905.13 | 0 | 0 | 0 | 0 | 1 | 5905.13 | 16 | -1471399170
| PP |  | Demontáž podhledů lamel | [14 empty] | PP | 1
| VV |  | 2pp | [14 empty] | VV | 1 | 1 | True | 0 | ROZPOCET
| VV |  | 80 |  | 80 | [12 empty] | VV | 1 | 2 | True | 0 | ROZPOCET
| VV |  | Součet |  | 80 | [12 empty] | VV | 1 | 4 | True | 1 | ROZPOCET
35 | K | 767583343 | Montáž podhledů lamelových včetně spojovacích prvků = lamely použity stávající | m2 | 80 | 165.3395 | 13227.16 | CS ÚRS 2023 01 |  | základní |  | 0 | 3e-05 | 0.0024 | 0 | 0 | 16 | K | 1 |  |  |  | ROZPOCET | 13227.16 | 0 | 0 | 0 | 0 | 1 | 13227.16 | 16 | -789499694
| PP |  | Montáž kovových podhledů lamelových šířky 150, plochy přes 20 m2 | [14 empty] | PP | 1
36 | K | 998767103 | Přesun hmot tonážní pro zámečnické konstrukce v objektech v přes 12 do 24 m | t | 0.002 | 667.6722 | 1.34 | CS ÚRS 2023 01 |  | základní |  | 0 | 0 | 0 | 0 | 0 | 16 | K | 1 |  |  |  | ROZPOCET | 1.34 | 0 | 0 | 0 | 0 | 1 | 1.34 | 16 | -156385391
| PP |  | Přesun hmot pro zámečnické konstrukce stanovený z hmotnosti přesunovaného materiálu vodorovná dopravní vzdálenost do 50 m v objektech výšky přes 12 do 24 m | [14 empty] | PP | 1
| D | SO-07 | Budova stravovacího zařízení a technického zázemí |  |  |  | 50383.23 |  |  |  |  | 0 |  | 0.00465 |  | 0.62 | 1 | D | 0 |  |  |  | ROZPOCET | [6 empty] | 50383.23
37 | K | 949111111 | Montáž lešení lehkého kozového trubkového v do 1,2 m | sada | 2 | 128.5951 | 257.19 | CS ÚRS 2023 01 |  | základní |  | 0 | 0 | 0 | 0 | 0 | 4 | K | 1 |  |  |  | ROZPOCET | 257.19 | 0 | 0 | 0 | 0 | 1 | 257.19 | 4 | -304606287
| PP |  | Montáž lešení lehkého kozového trubkového o výšce lešeňové podlahy do 1,2 m | [14 empty] | PP | 1
38 | K | 949111211 | Příplatek k lešení lehkému kozovému trubkovému v do 1,2 m za první a ZKD den použití | sada | 30 | 7.14 | 214.2 | CS ÚRS 2023 01 |  | základní |  | 0 | 0 | 0 | 0 | 0 | 4 | K | 1 |  |  |  | ROZPOCET | 214.2 | 0 | 0 | 0 | 0 | 1 | 214.2 | 4 | 1970478477
| PP |  | Montáž lešení lehkého kozového trubkového Příplatek za první a každý další den použití lešení k ceně -1111 | [14 empty] | PP | 1
39 | K | 949111811 | Demontáž lešení lehkého kozového trubkového v do 1,2 m | sada | 2 | 85.3153 | 170.63 | CS ÚRS 2023 01 |  | základní |  | 0 | 0 | 0 | 0 | 0 | 4 | K | 1 |  |  |  | ROZPOCET | 170.63 | 0 | 0 | 0 | 0 | 1 | 170.63 | 4 | 1155626132
| PP |  | Demontáž lešení lehkého kozového trubkového o výšce lešeňové podlahy do 1,2 m | [14 empty] | PP | 1
40 | K | 767581802.2 | Demontáž podhledu lamelového = uložení pro další použití | m2 | 155 | 155.55 | 24110.25 | CS ÚRS 2023 01 |  | základní |  | 0 | 0 | 0 | 0.004 | 0.62 | 16 | K | 1 |  |  |  | ROZPOCET | 24110.25 | 0 | 0 | 0 | 0 | 1 | 24110.25 | 16 | 1257993341
| PP |  | Demontáž podhledů lamel | [14 empty] | PP | 1
| VV |  | 2pp | [14 empty] | VV | 1 | 1 | True | 0 | ROZPOCET
| VV |  | 155 |  | 155 | [12 empty] | VV | 1 | 2 | True | 0 | ROZPOCET
| VV |  | Součet |  | 155 | [12 empty] | VV | 1 | 4 | True | 1 | ROZPOCET
41 | K | 767583343 | Montáž podhledů lamelových včetně spojovacích prvků = lamely použity stávající | m2 | 155 | 165.3395 | 25627.62 | CS ÚRS 2023 01 |  | základní |  | 0 | 3e-05 | 0.00465 | 0 | 0 | 16 | K | 1 |  |  |  | ROZPOCET | 25627.62 | 0 | 0 | 0 | 0 | 1 | 25627.62 | 16 | 897496572
| PP |  | Montáž kovových podhledů lamelových šířky 150, plochy přes 20 m2 | [14 empty] | PP | 1
42 | K | 998767103 | Přesun hmot tonážní pro zámečnické konstrukce v objektech v přes 12 do 24 m | t | 0.005 | 667.6722 | 3.34 | CS ÚRS 2023 01 |  | základní |  | 0 | 0 | 0 | 0 | 0 | 16 | K | 1 |  |  |  | ROZPOCET | 3.34 | 0 | 0 | 0 | 0 | 1 | 3.34 | 16 | -1304838633
| PP |  | Přesun hmot pro zámečnické konstrukce stanovený z hmotnosti přesunovaného materiálu vodorovná dopravní vzdálenost do 50 m v objektech výšky přes 12 do 24 m | [14 empty] | PP | 1
| D | SO-09 | Budova rehabilitace a oddělení následné péče a rehabilitace |  |  |  | 1262.52 |  |  |  |  | 0 |  | 0 |  | 0.02904 | 1 | D | 0 |  |  |  | ROZPOCET | [6 empty] | 1262.52
43 | K | 949111111 | Montáž lešení lehkého kozového trubkového v do 1,2 m | sada | 1 | 128.5951 | 128.6 | CS ÚRS 2023 01 |  | základní |  | 0 | 0 | 0 | 0 | 0 | 4 | K | 1 |  |  |  | ROZPOCET | 128.6 | 0 | 0 | 0 | 0 | 1 | 128.6 | 4 | 1673815176
| PP |  | Montáž lešení lehkého kozového trubkového o výšce lešeňové podlahy do 1,2 m | [14 empty] | PP | 1
44 | K | 949111211 | Příplatek k lešení lehkému kozovému trubkovému v do 1,2 m za první a ZKD den použití | sada | 15 | 7.14 | 107.1 | CS ÚRS 2023 01 |  | základní |  | 0 | 0 | 0 | 0 | 0 | 4 | K | 1 |  |  |  | ROZPOCET | 107.1 | 0 | 0 | 0 | 0 | 1 | 107.1 | 4 | -1591815873
| PP |  | Montáž lešení lehkého kozového trubkového Příplatek za první a každý další den použití lešení k ceně -1111 | [14 empty] | PP | 1
45 | K | 949111811 | Demontáž lešení lehkého kozového trubkového v do 1,2 m | sada | 1 | 85.3153 | 85.32 | CS ÚRS 2023 01 |  | základní |  | 0 | 0 | 0 | 0 | 0 | 4 | K | 1 |  |  |  | ROZPOCET | 85.32 | 0 | 0 | 0 | 0 | 1 | 85.32 | 4 | 597914350
| PP |  | Demontáž lešení lehkého kozového trubkového o výšce lešeňové podlahy do 1,2 m | [14 empty] | PP | 1
46 | K | 763431871 | Demontáž vyjímatelných panelů minerálního podhledu připevněných na zavěšeném roštu + uložení pro další použití | m2 | 24 | 13.8283 | 331.88 | CS ÚRS 2023 01 |  | základní |  | 0 | 0 | 0 | 0.00121 | 0.02904 | 16 | K | 1 |  |  |  | ROZPOCET | 331.88 | 0 | 0 | 0 | 0 | 1 | 331.88 | 16 | 1588388860
| PP |  | Demontáž podhledu minerálního demontáž panelů připevněných na zavěšeném roštu vyjímatelných | [14 empty] | PP | 1
| VV |  | 3np | [14 empty] | VV | 1 | 1 | True | 0 | ROZPOCET
| VV |  | 40*0,6 |  | 24 | [12 empty] | VV | 1 | 2 | True | 0 | ROZPOCET
| VV |  | Součet |  | 24 | [12 empty] | VV | 1 | 4 | True | 1 | ROZPOCET
47 | K | 763431701 | Montáž vyjímatelných panelů minerálního podhledu na zavěšený rošt = panely použity stávající | m2 | 24 | 25.4009 | 609.62 | CS ÚRS 2023 01 |  | základní |  | 0 | 0 | 0 | 0 | 0 | 16 | K | 1 |  |  |  | ROZPOCET | 609.62 | 0 | 0 | 0 | 0 | 1 | 609.62 | 16 | 429467989
| PP |  | Montáž podhledu minerálního panelu připevněného na zavěšený rošt vyjímatelného | [14 empty] | PP | 1
| D | SO-13 | Oddělení následné péče a rehabilitace |  |  |  | 520.7 |  |  |  |  | 0 |  | 0 |  | 0.00726 | 1 | D | 0 |  |  |  | ROZPOCET | [6 empty] | 520.7
48 | K | 949111111 | Montáž lešení lehkého kozového trubkového v do 1,2 m | sada | 1 | 128.5951 | 128.6 | CS ÚRS 2023 01 |  | základní |  | 0 | 0 | 0 | 0 | 0 | 4 | K | 1 |  |  |  | ROZPOCET | 128.6 | 0 | 0 | 0 | 0 | 1 | 128.6 | 4 | 2008919087
| PP |  | Montáž lešení lehkého kozového trubkového o výšce lešeňové podlahy do 1,2 m | [14 empty] | PP | 1
49 | K | 949111211 | Příplatek k lešení lehkému kozovému trubkovému v do 1,2 m za první a ZKD den použití | sada | 10 | 7.14 | 71.4 | CS ÚRS 2023 01 |  | základní |  | 0 | 0 | 0 | 0 | 0 | 4 | K | 1 |  |  |  | ROZPOCET | 71.4 | 0 | 0 | 0 | 0 | 1 | 71.4 | 4 | -1628481110
| PP |  | Montáž lešení lehkého kozového trubkového Příplatek za první a každý další den použití lešení k ceně -1111 | [14 empty] | PP | 1
50 | K | 949111811 | Demontáž lešení lehkého kozového trubkového v do 1,2 m | sada | 1 | 85.3153 | 85.32 | CS ÚRS 2023 01 |  | základní |  | 0 | 0 | 0 | 0 | 0 | 4 | K | 1 |  |  |  | ROZPOCET | 85.32 | 0 | 0 | 0 | 0 | 1 | 85.32 | 4 | 881948888
| PP |  | Demontáž lešení lehkého kozového trubkového o výšce lešeňové podlahy do 1,2 m | [14 empty] | PP | 1
51 | K | 763431871 | Demontáž vyjímatelných panelů minerálního podhledu připevněných na zavěšeném roštu + uložení pro další použití | m2 | 6 | 13.8283 | 82.97 | CS ÚRS 2023 01 |  | základní |  | 0 | 0 | 0 | 0.00121 | 0.00726 | 16 | K | 1 |  |  |  | ROZPOCET | 82.97 | 0 | 0 | 0 | 0 | 1 | 82.97 | 16 | 1723175717
| PP |  | Demontáž podhledu minerálního demontáž panelů připevněných na zavěšeném roštu vyjímatelných | [14 empty] | PP | 1
| VV |  | 1pp | [14 empty] | VV | 1 | 1 | True | 0 | ROZPOCET
| VV |  | 10*0,6 |  | 6 | [12 empty] | VV | 1 | 2 | True | 0 | ROZPOCET
| VV |  | Součet |  | 6 | [12 empty] | VV | 1 | 4 | True | 1 | ROZPOCET
52 | K | 763431701 | Montáž vyjímatelných panelů minerálního podhledu na zavěšený rošt = panely použity stávající | m2 | 6 | 25.4009 | 152.41 | CS ÚRS 2023 01 |  | základní |  | 0 | 0 | 0 | 0 | 0 | 16 | K | 1 |  |  |  | ROZPOCET | 152.41 | 0 | 0 | 0 | 0 | 1 | 152.41 | 16 | 1454403734
| PP |  | Montáž podhledu minerálního panelu připevněného na zavěšený rošt vyjímatelného | [14 empty] | PP | 1

## IO-13C - Areálové rozvody...
{af0675fc-18b1-458c-b9e7-193d3e536e8a}
2
| KRYCÍ LIST SOUPISU PRACÍ | [7 empty] | v --- níže se nacházejí doplnkové a pomocné údaje k sestavám --- v | [8 empty] | False
Stavba:
Nemocnice Havlíčkův Brod – rekonstrukce energocentra
Objekt:
IO-13 - Silnoproudé a slaboprudé rozvody
Soupis:
IO-13C - Areálové rozvody EPS
| KSO: |  | 828 89 19 |  |  | CC-CZ:
| Místo: |  | Havlíčkův Brod, areál nemocnice |  |  | Datum: | 29. 6. 2023
| Zadavatel: |  |  |  |  | IČ: | 70890749
|  | Kraj Vysočina |  |  |  | DIČ: | CZ70890749
| Uchazeč: |  |  |  |  | IČ: | 46980059
|  | PKS stavby a.s. |  |  |  | DIČ: | CZ46980059
| Projektant: |  |  |  |  | IČ: | 28094026
|  | PROJEKT CENTRUM NOVA s.r.o. |  |  |  | DIČ: | CZ28094026
| Zpracovatel: |  |  |  |  | IČ:
DIČ:
Poznámka:
- Uchazeč o veřejnou zakázku je povinen při oceňování soutěžního SOUPISU PRACÍ ocenit veškeré položky uvedené v soupisech a provést kontrolu funkce aritmetických vzorců jednotlivých položkových SOUPISŮ ve vazbě na jednotlivé oddíly, rekapitulace a krycí listy. - Kde není výslovně uvedeno, bude pracovní postup a technologie provádění stanovena oprávněnou osobou zhotovitele - Pro sestavení SOUPISU PRACÍ v podrobnostech vymezených vyhl. č. 169/2016Sb. byla použita v převážné míře cenová soustava ÚRS. - V rámci nabídkových cen nutno zohlednit max. možné odstávky technologií viz. průvodní zpráva. - V případě nejasností u některé z položek uváděných v supisu prací, kontaktuje uchazeč zadavatele. - Vlastní položky, komplety, soubory a položky s vyšší cenou než dle ceníku jsou stanoveny na základě zkušeností projektanta z období 3 let a odpovídají situaci na trhu. - Tento soupis prací je nedílnou součástí komplexního celkového soupisu na předmětnou akci. - Tato část soupisu prací vychází dle vyhlášky 169/2016 Sb. z následujících grafických a textových částí projektové dokumentace: IO-00.01 Situační výkres – inženýrských objektů IO-13.01 Technická zpráva – SLP + EI IO-13.02a Vzorový řez uložení kabelu IO-13.02b Vzorový řez uložení kabelovodu IO-13.03 Půdorys SO-02, 1.PP, 3.-5.NP – SLP IO-13.04 Půdorys SO-03, 3.-5.NP – SLP IO-13.05 Půdorys SO-04, 1.PP – SLP IO-13.06 Půdorys SO-06, 1.-2.PP, 3.-5.NP-SLP IO-13.07 Půdorys SO-07, 1.PP, 3.-5.NP – SLP IO-13.08 Půdorys SO-09, 3.NP – SLP IO-13.09 Půdorys SO-12, 1.NP – SLP IO-13.10 Půdorys SO-13, 1.PP – SLP IO-13.11 Půdorys SO-22, 1-2.NP – SLP IO-13.12 Blokové schéma rozvodů SLP+NN IO-13.13 Schéma 16.RH1- demontáž IO-13.14 Schéma 16.RH1 nový stav IO-13.15 Podélné profily kabelovodu
| Cena bez DPH | [5 empty] | 113820.72
|  |  | Základ daně |  |  | Sazba daně | Výše daně
| DPH | základní | 113820.72 |  |  | 21% | 23902.35
|  | snížená | 0 |  |  | 15% | 0
|  | zákl. přenesená | 0 |  |  | 21% | 0
|  | sníž. přenesená | 0 |  |  | 15% | 0
|  | nulová | 0 |  |  | 0% | 0
| Cena s DPH |  |  | v | CZK |  | 137723.07
| Projektant |  |  | Zpracovatel
| Datum a podpis: |  | Razítko | Datum a podpis: |  |  | Razítko
| Objednavatel |  |  | Uchazeč
| Datum a podpis: |  | Razítko | Datum a podpis: |  |  | Razítko
REKAPITULACE ČLENĚNÍ SOUPISU PRACÍ
Stavba:
Nemocnice Havlíčkův Brod – rekonstrukce energocentra
Objekt:
IO-13 - Silnoproudé a slaboprudé rozvody
Soupis:
IO-13C - Areálové rozvody EPS
Místo: |  |  | Havlíčkův Brod, areál nemocnice |  |  | Datum: | 29. 6. 2023
Zadavatel: |  |  | Kraj Vysočina |  |  | Projektant: | PROJEKT CENTRUM NOVA s.r.o.
Uchazeč: |  |  | PKS stavby a.s. |  |  | Zpracovatel:
Kód dílu - Popis | [6 empty] | Cena celkem [CZK]
Náklady ze soupisu prací | [6 empty] | 113820.72 | [11 empty] | -1
| PSV - Práce a dodávky PSV | [5 empty] | 113820.72
| 741 - Elektroinstalace přeložka SO-13 | [5 empty] | 48294.13
| 742 - Elektroinstalace - slaboproud - SKS | [5 empty] | 16869.53
| 741-1 - Elektroinstalace ESSERNET | [5 empty] | 48657.06
SOUPIS PRACÍ
Stavba:
Nemocnice Havlíčkův Brod – rekonstrukce energocentra
Objekt:
IO-13 - Silnoproudé a slaboprudé rozvody
Soupis:
IO-13C - Areálové rozvody EPS
Místo: |  |  | Havlíčkův Brod, areál nemocnice |  |  | Datum: | 29. 6. 2023
Zadavatel: |  |  | Kraj Vysočina |  |  | Projektant: | PROJEKT CENTRUM NOVA s.r.o.
Uchazeč: |  |  | PKS stavby a.s. |  |  | Zpracovatel:
PČ | Typ | Kód | Popis | MJ | Množství | J.cena [CZK] | Cena celkem [CZK] | Cenová soustava |  | DPH | J. Nh [h] | Nh celkem [h] | J. hmotnost [t] | Hmotnost celkem [t] | J. suť [t] | Suť Celkem [t]
Náklady soupisu celkem | [6 empty] | 113820.72 |  |  |  |  | 0 |  | 0.05242 |  | 0.2304 |  | D | -1 | [10 empty] | 113820.72
| D | PSV | Práce a dodávky PSV |  |  |  | 113820.72 |  |  |  |  | 0 |  | 0.05242 |  | 0.2304 | 2 | D | 0 |  |  |  | ROZPOCET | [6 empty] | 113820.72
| D | 741 | Elektroinstalace přeložka SO-13 |  |  |  | 48294.13 |  |  |  |  | 0 |  | 0.03596 |  | 0.2304 | 2 | D | 1 |  |  |  | ROZPOCET | [6 empty] | 48294.13
1 | K | 741112022 | Montáž krabice nástěnná plastová čtyřhranná do 160x160 mm | kus | 6 | 119 | 714 | CS ÚRS 2023 01 |  | základní |  | 0 | 0 | 0 | 0 | 0 | 16 | K | 2 |  |  |  | ROZPOCET | 714 | 0 | 0 | 0 | 0 | 1 | 714 | 16 | -1081497421
| PP |  | Montáž krabic elektroinstalačních bez napojení na trubky a lišty, demontáže a montáže víčka a přístroje protahovacích nebo odbočných nástěnných plastových čtyřhranných, vel. do 160x160 mm | [14 empty] | PP | 2
2 | M | X1232476 | KRABICE IP66 POZARNE ODOLNA 100 PO včetně keramické svorkovnice | kus | 6 | 594.66 | 3567.96 |  |  | základní |  | 0 | 0.00026 | 0.00156 | 0 | 0 | 32 | M | 2 |  |  |  | ROZPOCET | 3567.96 | 0 | 0 | 0 | 0 | 1 | 3567.96 | 16 | -476486504
| PP |  | KRABICE IP66 POZARNE ODOLNA KSK 100 PO | [14 empty] | PP | 2
3 | K | 741124731 | Montáž kabel Cu stíněný ovládací žíly 2 až 19x0,8 mm2 uložený pevně (např. JYTY) | m | 400 | 19.04 | 7616 | CS ÚRS 2023 01 |  | základní |  | 0 | 0 | 0 | 0 | 0 | 16 | K | 2 |  |  |  | ROZPOCET | 7616 | 0 | 0 | 0 | 0 | 1 | 7616 | 16 | 513533402
| PP |  | Montáž kabelů měděných ovládacích bez ukončení uložených pevně stíněných ovládacích s plným jádrem (např. JYTY) počtu a průměru žil 2 až 19x0,8 mm2 | [14 empty] | PP | 2
4 | M | 34121134 | kabel sdělovací oheň retardující bezhalogenový stíněný laminovanou Al fólií s příložným CuSn drátem s funkčností při požáru 180min a P90-R/PH120-R reakce na oheň B2cas1d1a1 jádro Cu plné 100V (SSKFH-V) 2x2x0,8mm2 | m | 160 | 25.5 | 4080 | CS ÚRS 2023 01 |  | základní |  | 0 | 0.00011 | 0.0176 | 0 | 0 | 32 | M | 2 |  |  |  | ROZPOCET | 4080 | 0 | 0 | 0 | 0 | 1 | 4080 | 16 | 453311995
| PP |  | kabel sdělovací oheň retardující bezhalogenový stíněný laminovanou Al fólií s příložným CuSn drátem s funkčností při požáru 180min a P90-R/PH120-R reakce na oheň B2cas1d1a1 jádro Cu plné 100V (SSKFH-V) 2x2x0,8mm2 | [14 empty] | PP | 2
| VV |  | 80*2 |  | 160 | [12 empty] | VV | 2 | 2 | True | 1 | ROZPOCET
5 | M | 34121233 | kabel sdělovací stíněný laminovanou Al fólií s příložným Cu drátem jádro Cu plné izolace PVC plášť PVC 300V (J-Y(St)Y…Lg) 2x2x0,8mm2 | m | 240 | 9.18 | 2203.2 | CS ÚRS 2023 01 |  | základní |  | 0 | 7e-05 | 0.0168 | 0 | 0 | 32 | M | 2 |  |  |  | ROZPOCET | 2203.2 | 0 | 0 | 0 | 0 | 1 | 2203.2 | 16 | -1132314786
| PP |  | kabel sdělovací stíněný laminovanou Al fólií s příložným Cu drátem jádro Cu plné izolace PVC plášť PVC 300V (J-Y(St)Y…Lg) 2x2x0,8mm2 | [14 empty] | PP | 2
| VV |  | 3*80 |  | 240 | [12 empty] | VV | 2 | 2 | True | 1 | ROZPOCET
6 | K | 741124811 | Demontáž kabel Cu stíněný ovládací žíly 2 až 30x0,8 mm2, 2 až 19x1 mm2, 2 až 10x1,5 mm2 uložený volně | m | 720 | 14.28 | 10281.6 | CS ÚRS 2023 01 |  | základní |  | 0 | 0 | 0 | 0.00032 | 0.2304 | 16 | K | 2 |  |  |  | ROZPOCET | 10281.6 | 0 | 0 | 0 | 0 | 1 | 10281.6 | 16 | 691688235
| PP |  | Demontáž kabelů měděných ovládacích uložených volně stíněných ovládacích s plným jádrem počtu a průměru žil 2 až 30x0,8 mm2, 2 až 19x1 mm2, 2 až 10x1,5 mm2 | [14 empty] | PP | 2
| VV |  | 6*120 |  | 720 | [12 empty] | VV | 2 | 2 | True | 1 | ROZPOCET
7 | K | 741810002 | Celková prohlídka elektrického rozvodu a zařízení do 500 000,- Kč | kus | 1 | 11900 | 11900 | CS ÚRS 2020 02 |  | základní |  | 0 | 0 | 0 | 0 | 0 | 16 | K | 2 |  |  |  | ROZPOCET | 11900 | 0 | 0 | 0 | 0 | 1 | 11900 | 16 | 1475645143
| PP |  | Zkoušky a prohlídky elektrických rozvodů a zařízení celková prohlídka a vyhotovení revizní zprávy pro objem montážních prací přes 100 do 500 tis. Kč | [14 empty] | PP | 2
8 | K | X017 | Drobný montážní materiál | kpl | 1 | 3511.3696 | 3511.37 |  |  | základní |  | 0 | 0 | 0 | 0 | 0 | 16 | K | 2 |  |  |  | ROZPOCET | 3511.37 | 0 | 0 | 0 | 0 | 1 | 3511.37 | 16 | -863831443
9 | K | X741120101V1 | Montáž ohniodolné uchycení kabelu – příchytka včetně šroubu a hmoždinky | kus | 200 | 22.1 | 4420 |  |  | základní |  | 0 | 0 | 0 | 0 | 0 | 16 | K | 2 |  |  |  | ROZPOCET | 4420 | 0 | 0 | 0 | 0 | 1 | 4420 | 16 | 408467600
| D | 742 | Elektroinstalace - slaboproud - SKS |  |  |  | 16869.53 |  |  |  |  | 0 |  | 0 |  | 0 | 2 | D | 1 |  |  |  | ROZPOCET | [6 empty] | 16869.53
10 | K | 825622V32 | Vypracování dokumentace "Dokumentaceš skutečného stavu EPS" | hod | 5 | 748 | 3740 |  |  | základní |  | 0 | 0 | 0 | 0 | 0 | 16 | K | 2 |  |  |  | ROZPOCET | 3740 | 0 | 0 | 0 | 0 | 1 | 3740 | 16 | -1409464595
11 | K | X014 | Prohlídka stávajících rozvodů | hod | 16 | 420.75 | 6732 |  |  | základní |  | 0 | 0 | 0 | 0 | 0 | 16 | K | 2 |  |  |  | ROZPOCET | 6732 | 0 | 0 | 0 | 0 | 1 | 6732 | 16 | -630895631
12 | K | X018.1 | Koordinace prací s uživatelem, zajištění provou, a další sovisející práce dané etapizací | kpl | 1 | 6397.5264 | 6397.53 |  |  | základní |  | 0 | 0 | 0 | 0 | 0 | 16 | K | 2 |  |  |  | ROZPOCET | 6397.53 | 0 | 0 | 0 | 0 | 1 | 6397.53 | 16 | -574899202
| PP |  | objímky,příchytky, kabelové držáky atd. | [14 empty] | PP | 2
| D | 741-1 | Elektroinstalace ESSERNET |  |  |  | 48657.06 |  |  |  |  | 0 |  | 0.01646 |  | 0 | 2 | D | 1 |  |  |  | ROZPOCET | [6 empty] | 48657.06
13 | K | 741110013 | Montáž trubka plastová tuhá D přes 35 mm uložená volně | m | 60 | 29.75 | 1785 | CS ÚRS 2023 01 |  | základní |  | 0 | 0 | 0 | 0 | 0 | 16 | K | 2 |  |  |  | ROZPOCET | 1785 | 0 | 0 | 0 | 0 | 1 | 1785 | 16 | 1319232432
| PP |  | Montáž trubek elektroinstalačních s nasunutím nebo našroubováním do krabic plastových tuhých, uložených volně, vnější Ø přes 35 mm | [14 empty] | PP | 2
14 | M | 34571361 | trubka elektroinstalační HDPE tuhá dvouplášťová korugovaná D 41/50mm | m | 60 | 32.64 | 1958.4 | CS ÚRS 2023 01 |  | základní |  | 0 | 0.00027 | 0.0162 | 0 | 0 | 32 | M | 2 |  |  |  | ROZPOCET | 1958.4 | 0 | 0 | 0 | 0 | 1 | 1958.4 | 16 | -1688766630
| PP |  | trubka elektroinstalační HDPE tuhá dvouplášťová korugovaná D 41/50mm | [14 empty] | PP | 2
15 | K | 741112022 | Montáž krabice nástěnná plastová čtyřhranná do 160x160 mm | kus | 1 | 119 | 119 | CS ÚRS 2023 01 |  | základní |  | 0 | 0 | 0 | 0 | 0 | 16 | K | 2 |  |  |  | ROZPOCET | 119 | 0 | 0 | 0 | 0 | 1 | 119 | 16 | 1983932338
| PP |  | Montáž krabic elektroinstalačních bez napojení na trubky a lišty, demontáže a montáže víčka a přístroje protahovacích nebo odbočných nástěnných plastových čtyřhranných, vel. do 160x160 mm | [14 empty] | PP | 2
16 | M | X1232476 | KRABICE IP66 POZARNE ODOLNA 100 PO včetně keramické svorkovnice | kus | 1 | 594.66 | 594.66 |  |  | základní |  | 0 | 0.00026 | 0.00026 | 0 | 0 | 32 | M | 2 |  |  |  | ROZPOCET | 594.66 | 0 | 0 | 0 | 0 | 1 | 594.66 | 16 | -755040245
| PP |  | KRABICE IP66 POZARNE ODOLNA KSK 100 PO | [14 empty] | PP | 2
17 | K | 741124731 | Montáž kabel Cu stíněný ovládací žíly 2 až 19x0,8 mm2 uložený pevně (např. JYTY) | m | 500 | 19.04 | 9520 | CS ÚRS 2023 01 |  | základní |  | 0 | 0 | 0 | 0 | 0 | 16 | K | 2 |  |  |  | ROZPOCET | 9520 | 0 | 0 | 0 | 0 | 1 | 9520 | 16 | -1724152979
| PP |  | Montáž kabelů měděných ovládacích bez ukončení uložených pevně stíněných ovládacích s plným jádrem (např. JYTY) počtu a průměru žil 2 až 19x0,8 mm2 | [14 empty] | PP | 2
18 | M | 2000001808 | JE-H(St)H FE180/E90 2x2x0,8 | m | 500 | 25.5 | 12750 |  |  | základní |  | 0 | 0 | 0 | 0 | 0 | 32 | M | 2 |  |  |  | ROZPOCET | 12750 | 0 | 0 | 0 | 0 | 1 | 12750 | 16 | 1075168100
| PP |  | JE-H(St)H FE180/E90 2x2x0,8 RT | [14 empty] | PP | 2
| VV |  | 250*2 |  | 500 | [12 empty] | VV | 2 | 2 | True | 1 | ROZPOCET
19 | K | X741120101V1 | Montáž ohniodolné uchycení kabelu – příchytka včetně šroubu a hmoždinky | kus | 840 | 11.9 | 9996 |  |  | základní |  | 0 | 0 | 0 | 0 | 0 | 16 | K | 2 |  |  |  | ROZPOCET | 9996 | 0 | 0 | 0 | 0 | 1 | 9996 | 16 | -1207526018
20 | M | X34572010V1 | Příchytka kabelů oboustraná 6710 POGMT, + šroub SB 6.3X35_POGMT | kus | 840 | 10.2 | 8568 |  |  | základní |  | 0 | 0 | 0 | 0 | 0 | 32 | M | 2 |  |  |  | ROZPOCET | 8568 | 0 | 0 | 0 | 0 | 1 | 8568 | 16 | -1855454454
| VV |  | 252/0,3 |  | 840 | [12 empty] | VV | 2 | 2 | True | 1 | ROZPOCET
21 | K | X74221042V2 | Přepojování kruhových linek ESSERNET | hod | 8 | 420.75 | 3366 |  |  | základní |  | 0 | 0 | 0 | 0 | 0 | 16 | K | 2 |  |  |  | ROZPOCET | 3366 | 0 | 0 | 0 | 0 | 1 | 3366 | 16 | -1286671244

## IO-13D - Areálové osvětlení
{78d7cc64-ea55-41d2-b277-5f59b9418761}
2
| KRYCÍ LIST SOUPISU PRACÍ | [7 empty] | v --- níže se nacházejí doplnkové a pomocné údaje k sestavám --- v | [8 empty] | False
Stavba:
Nemocnice Havlíčkův Brod – rekonstrukce energocentra
Objekt:
IO-13 - Silnoproudé a slaboprudé rozvody
Soupis:
IO-13D - Areálové osvětlení
| KSO: |  | 828 75 12 |  |  | CC-CZ:
| Místo: |  | Havlíčkův Brod, areál nemocnice |  |  | Datum: | 29. 6. 2023
| Zadavatel: |  |  |  |  | IČ: | 70890749
|  | Kraj Vysočina |  |  |  | DIČ: | CZ70890749
| Uchazeč: |  |  |  |  | IČ: | 46980059
|  | PKS stavby a.s. |  |  |  | DIČ: | CZ46980059
| Projektant: |  |  |  |  | IČ: | 28094026
|  | PROJEKT CENTRUM NOVA s.r.o. |  |  |  | DIČ: | CZ28094026
| Zpracovatel: |  |  |  |  | IČ:
DIČ:
Poznámka:
- Uchazeč o veřejnou zakázku je povinen při oceňování soutěžního SOUPISU PRACÍ ocenit veškeré položky uvedené v soupisech a provést kontrolu funkce aritmetických vzorců jednotlivých položkových SOUPISŮ ve vazbě na jednotlivé oddíly, rekapitulace a krycí listy. - Kde není výslovně uvedeno, bude pracovní postup a technologie provádění stanovena oprávněnou osobou zhotovitele - Pro sestavení SOUPISU PRACÍ v podrobnostech vymezených vyhl. č. 169/2016Sb. byla použita v převážné míře cenová soustava ÚRS. - V rámci nabídkových cen nutno zohlednit max. možné odstávky technologií viz. průvodní zpráva. - V případě nejasností u některé z položek uváděných v supisu prací, kontaktuje uchazeč zadavatele. - Vlastní položky, komplety, soubory a položky s vyšší cenou než dle ceníku jsou stanoveny na základě zkušeností projektanta z období 3 let a odpovídají situaci na trhu. - Tento soupis prací je nedílnou součástí komplexního celkového soupisu na předmětnou akci. - Tato část soupisu prací vychází dle vyhlášky 169/2016 Sb. z následujících grafických a textových částí projektové dokumentace: IO-00.01 Situační výkres – inženýrských objektů IO-13.01 Technická zpráva – SLP + EI IO-13.02a Vzorový řez uložení kabelu IO-13.02b Vzorový řez uložení kabelovodu IO-13.03 Půdorys SO-02, 1.PP, 3.-5.NP – SLP IO-13.04 Půdorys SO-03, 3.-5.NP – SLP IO-13.05 Půdorys SO-04, 1.PP – SLP IO-13.06 Půdorys SO-06, 1.-2.PP, 3.-5.NP-SLP IO-13.07 Půdorys SO-07, 1.PP, 3.-5.NP – SLP IO-13.08 Půdorys SO-09, 3.NP – SLP IO-13.09 Půdorys SO-12, 1.NP – SLP IO-13.10 Půdorys SO-13, 1.PP – SLP IO-13.11 Půdorys SO-22, 1-2.NP – SLP IO-13.12 Blokové schéma rozvodů SLP+NN IO-13.13 Schéma 16.RH1- demontáž IO-13.14 Schéma 16.RH1 nový stav IO-13.15 Podélné profily kabelovodu
| Cena bez DPH | [5 empty] | 185170.56
|  |  | Základ daně |  |  | Sazba daně | Výše daně
| DPH | základní | 185170.56 |  |  | 21% | 38885.82
|  | snížená | 0 |  |  | 15% | 0
|  | zákl. přenesená | 0 |  |  | 21% | 0
|  | sníž. přenesená | 0 |  |  | 15% | 0
|  | nulová | 0 |  |  | 0% | 0
| Cena s DPH |  |  | v | CZK |  | 224056.38
| Projektant |  |  | Zpracovatel
| Datum a podpis: |  | Razítko | Datum a podpis: |  |  | Razítko
| Objednavatel |  |  | Uchazeč
| Datum a podpis: |  | Razítko | Datum a podpis: |  |  | Razítko
REKAPITULACE ČLENĚNÍ SOUPISU PRACÍ
Stavba:
Nemocnice Havlíčkův Brod – rekonstrukce energocentra
Objekt:
IO-13 - Silnoproudé a slaboprudé rozvody
Soupis:
IO-13D - Areálové osvětlení
Místo: |  |  | Havlíčkův Brod, areál nemocnice |  |  | Datum: | 29. 6. 2023
Zadavatel: |  |  | Kraj Vysočina |  |  | Projektant: | PROJEKT CENTRUM NOVA s.r.o.
Uchazeč: |  |  | PKS stavby a.s. |  |  | Zpracovatel:
Kód dílu - Popis | [6 empty] | Cena celkem [CZK]
Náklady ze soupisu prací | [6 empty] | 185170.56 | [11 empty] | -1
| PSV - Práce a dodávky PSV | [5 empty] | 57112.67
| 741 - Elektroinstalace - silnoproud | [5 empty] | 57112.67
| M - Práce a dodávky M | [5 empty] | 128057.89
| 21-M - Elektromontáže | [5 empty] | 55630.39
| 46-M - Zemní práce při extr.mont.pracích | [5 empty] | 72427.5
SOUPIS PRACÍ
Stavba:
Nemocnice Havlíčkův Brod – rekonstrukce energocentra
Objekt:
IO-13 - Silnoproudé a slaboprudé rozvody
Soupis:
IO-13D - Areálové osvětlení
Místo: |  |  | Havlíčkův Brod, areál nemocnice |  |  | Datum: | 29. 6. 2023
Zadavatel: |  |  | Kraj Vysočina |  |  | Projektant: | PROJEKT CENTRUM NOVA s.r.o.
Uchazeč: |  |  | PKS stavby a.s. |  |  | Zpracovatel:
PČ | Typ | Kód | Popis | MJ | Množství | J.cena [CZK] | Cena celkem [CZK] | Cenová soustava |  | DPH | J. Nh [h] | Nh celkem [h] | J. hmotnost [t] | Hmotnost celkem [t] | J. suť [t] | Suť Celkem [t]
Náklady soupisu celkem | [6 empty] | 185170.56 |  |  |  |  | 0 |  | 3.16 |  | 0.012 |  | D | -1 | [10 empty] | 185170.56
| D | PSV | Práce a dodávky PSV |  |  |  | 57112.67 |  |  |  |  | 0 |  | 0.21715 |  | 0.012 | 2 | D | 0 |  |  |  | ROZPOCET | [6 empty] | 57112.67
| D | 741 | Elektroinstalace - silnoproud |  |  |  | 57112.67 |  |  |  |  | 0 |  | 0.21715 |  | 0.012 | 2 | D | 1 |  |  |  | ROZPOCET | [6 empty] | 57112.67
1 | K | 741110053 | Montáž trubka plastová ohebná D přes 35 mm uložená volně | m | 100 | 29.75 | 2975 | CS ÚRS 2023 01 |  | základní |  | 0 | 0 | 0 | 0 | 0 | 16 | K | 2 |  |  |  | ROZPOCET | 2975 | 0 | 0 | 0 | 0 | 1 | 2975 | 16 | 458473193
| PP |  | Montáž trubek elektroinstalačních s nasunutím nebo našroubováním do krabic plastových ohebných, uložených volně, vnější Ø přes 35 mm | [14 empty] | PP | 2
2 | M | 34571361 | trubka elektroinstalační HDPE tuhá dvouplášťová korugovaná D 41/50mm | m | 100 | 25.925 | 2592.5 | CS ÚRS 2023 01 |  | základní |  | 0 | 0.00027 | 0.027 | 0 | 0 | 32 | M | 2 |  |  |  | ROZPOCET | 2592.5 | 0 | 0 | 0 | 0 | 1 | 2592.5 | 16 | -1574550955
| PP |  | trubka elektroinstalační HDPE tuhá dvouplášťová korugovaná D 41/50mm | [14 empty] | PP | 2
| VV |  | 100 |  | 100 | [12 empty] | VV | 2 | 2 | True | 1 | ROZPOCET
3 | K | 741123225 | Montáž kabel Al plný nebo laněný kulatý žíla 4x25 mm2 uložený volně (např. AYKY) | m | 100 | 53.55 | 5355 | CS ÚRS 2023 01 |  | základní |  | 0 | 0 | 0 | 0 | 0 | 16 | K | 2 |  |  |  | ROZPOCET | 5355 | 0 | 0 | 0 | 0 | 1 | 5355 | 16 | -1039948247
| PP |  | Montáž kabelů hliníkových bez ukončení uložených volně plných nebo laněných kulatých (např. AYKY) počtu a průřezu žil 4x25 mm2 | [14 empty] | PP | 2
4 | M | 34113120 | kabel silový jádro Al izolace PVC plášť PVC 0,6/1kV (1-AYKY) 4x25mm2 | m | 100 | 88.145 | 8814.5 | CS ÚRS 2023 01 |  | základní |  | 0 | 0.00075 | 0.075 | 0 | 0 | 32 | M | 2 |  |  |  | ROZPOCET | 8814.5 | 0 | 0 | 0 | 0 | 1 | 8814.5 | 16 | 1319726138
| PP |  | kabel silový jádro Al izolace PVC plášť PVC 0,6/1kV (1-AYKY) 4x25mm2 | [14 empty] | PP | 2
| VV |  | 100 |  | 100 | [12 empty] | VV | 2 | 2 | True | 1 | ROZPOCET
5 | K | 741132103 | Ukončení kabelů 3x1,5 až 4 mm2 smršťovací záklopkou nebo páskem bez letování | kus | 2 | 35.7 | 71.4 | CS ÚRS 2023 01 |  | základní |  | 0 | 0 | 0 | 0 | 0 | 16 | K | 2 |  |  |  | ROZPOCET | 71.4 | 0 | 0 | 0 | 0 | 1 | 71.4 | 16 | 1574557673
| PP |  | Ukončení kabelů smršťovací záklopkou nebo páskou se zapojením bez letování, počtu a průřezu žil 3x1,5 až 4 mm2 | [14 empty] | PP | 2
6 | K | 741132134 | Ukončení kabelů 4x25 mm2 smršťovací záklopkou nebo páskem bez letování | kus | 6 | 119 | 714 | CS ÚRS 2023 01 |  | základní |  | 0 | 0 | 0 | 0 | 0 | 16 | K | 2 |  |  |  | ROZPOCET | 714 | 0 | 0 | 0 | 0 | 1 | 714 | 16 | 668237871
| PP |  | Ukončení kabelů smršťovací záklopkou nebo páskou se zapojením bez letování, počtu a průřezu žil 4x25 mm2 | [14 empty] | PP | 2
7 | K | 741210001 | Montáž rozvodnice oceloplechová nebo plastová běžná do 20 kg | kus | 1 | 654.5 | 654.5 | CS ÚRS 2023 01 |  | základní |  | 0 | 0 | 0 | 0 | 0 | 16 | K | 2 |  |  |  | ROZPOCET | 654.5 | 0 | 0 | 0 | 0 | 1 | 654.5 | 16 | 49711053
| PP |  | Montáž rozvodnic oceloplechových nebo plastových bez zapojení vodičů běžných, hmotnosti do 20 kg | [14 empty] | PP | 2
8 | M | X1000269861 | Stožárová výzbroj včetně 6A pojiskové vložky | kus | 1 | 601.46 | 601.46 |  |  | základní |  | 0 | 0 | 0 | 0 | 0 | 32 | M | 2 |  |  |  | ROZPOCET | 601.46 | 0 | 0 | 0 | 0 | 1 | 601.46 | 16 | 1333069484
| PP |  | BEČOV H115120 Stožárová výzbroj SV 6.16.5p, Dehn DCOR L 2P 275 | [14 empty] | PP | 2
9 | K | 210204201 | Montáž elektrovýzbroje stožárů osvětlení 1 okruh | kus | 1 | 297.5 | 297.5 | CS ÚRS 2023 01 |  | základní |  | 0 | 0 | 0 | 0 | 0 | 64 | K | 2 |  |  |  | ROZPOCET | 297.5 | 0 | 0 | 0 | 0 | 1 | 297.5 | 64 | 92299922
| PP |  | Montáž elektrovýzbroje stožárů osvětlení 1 okruh | [14 empty] | PP | 2
10 | M | 1631417 | PRAZDNA SKRIN SP100/PV-6/PR (SP2) | kus | 1 | 1244.4 | 1244.4 |  |  | základní |  | 0 | 0.004 | 0.004 | 0 | 0 | 32 | M | 2 |  |  |  | ROZPOCET | 1244.4 | 0 | 0 | 0 | 0 | 1 | 1244.4 | 16 | -2000962172
| PP |  | PRAZDNA SKRIN SP100/PV-6/PR (SP2) | [14 empty] | PP | 2
11 | K | 741410021 | Montáž vodič uzemňovací pásek průřezu do 120 mm2 v městské zástavbě v zemi | m | 99 | 65.45 | 6479.55 | CS ÚRS 2023 01 |  | základní |  | 0 | 0 | 0 | 0 | 0 | 16 | K | 2 |  |  |  | ROZPOCET | 6479.55 | 0 | 0 | 0 | 0 | 1 | 6479.55 | 16 | 914573501
| PP |  | Montáž uzemňovacího vedení s upevněním, propojením a připojením pomocí svorek v zemi s izolací spojů pásku průřezu do 120 mm2 v městské zástavbě | [14 empty] | PP | 2
| VV |  | 90+9 |  | 99 | [12 empty] | VV | 2 | 2 | True | 1 | ROZPOCET
12 | M | 35442062 | pás zemnící 30x4mm FeZn | kg | 94.5 | 62.22 | 5879.79 | CS ÚRS 2023 01 |  | základní |  | 0 | 0.001 | 0.0945 | 0 | 0 | 32 | M | 2 |  |  |  | ROZPOCET | 5879.79 | 0 | 0 | 0 | 0 | 1 | 5879.79 | 16 | 2019613731
| PP |  | pás zemnící 30x4mm FeZn | [14 empty] | PP | 2
| VV |  | 90*1,05 |  | 94.5 | [12 empty] | VV | 2 | 2 | True | 0 | ROZPOCET
| VV |  | Součet |  | 94.5 | [12 empty] | VV | 2 | 4 | True | 1 | ROZPOCET
13 | M | 35441073 | drát D 10mm FeZn | kg | 6.039 | 160.7462 | 970.75 | CS ÚRS 2023 01 |  | základní |  | 0 | 0.001 | 0.006039 | 0 | 0 | 32 | M | 2 |  |  |  | ROZPOCET | 970.75 | 0 | 0 | 0 | 0 | 1 | 970.75 | 16 | 1461706212
| PP |  | drát D 10mm FeZn | [14 empty] | PP | 2
14 | K | 741420022 | Montáž svorka hromosvodná se 3 a více šrouby | kus | 13 | 53.55 | 696.15 | CS ÚRS 2023 01 |  | základní |  | 0 | 0 | 0 | 0 | 0 | 16 | K | 2 |  |  |  | ROZPOCET | 696.15 | 0 | 0 | 0 | 0 | 1 | 696.15 | 16 | -1468540927
| PP |  | Montáž hromosvodného vedení svorek se 3 a více šrouby | [14 empty] | PP | 2
15 | M | 35441895 | svorka připojovací k připojení kovových částí | kus | 2 | 18.666 | 37.33 | CS ÚRS 2023 01 |  | základní |  | 0 | 0.00016 | 0.00032 | 0 | 0 | 32 | M | 2 |  |  |  | ROZPOCET | 37.33 | 0 | 0 | 0 | 0 | 1 | 37.33 | 16 | -1311357217
| PP |  | svorka připojovací k připojení kovových částí | [14 empty] | PP | 2
16 | M | 35441986 | svorka odbočovací a spojovací pro pásek 30x4mm, FeZn | kus | 8 | 31.11 | 248.88 | CS ÚRS 2023 01 |  | základní |  | 0 | 0.00026 | 0.00208 | 0 | 0 | 32 | M | 2 |  |  |  | ROZPOCET | 248.88 | 0 | 0 | 0 | 0 | 1 | 248.88 | 16 | 1437527616
| PP |  | svorka odbočovací a spojovací pro pásek 30x4mm, FeZn | [14 empty] | PP | 2
| VV |  | 8 |  | 8 | [12 empty] | VV | 2 | 2 | True | 1 | ROZPOCET
17 | M | 35441996 | svorka odbočovací a spojovací pro spojování kruhových a páskových vodičů, FeZn | kus | 3 | 41.48 | 124.44 | CS ÚRS 2023 01 |  | základní |  | 0 | 0.0007 | 0.0021 | 0 | 0 | 32 | M | 2 |  |  |  | ROZPOCET | 124.44 | 0 | 0 | 0 | 0 | 1 | 124.44 | 16 | -1101206767
| PP |  | svorka odbočovací a spojovací pro spojování kruhových a páskových vodičů, FeZn | [14 empty] | PP | 2
18 | K | 741373002 | Montáž svítidlo výbojkové průmyslové stropní na výložník | kus | 1 | 535.5 | 535.5 | CS ÚRS 2023 01 |  | základní |  | 0 | 0 | 0 | 0 | 0 | 16 | K | 2 |  |  |  | ROZPOCET | 535.5 | 0 | 0 | 0 | 0 | 1 | 535.5 | 16 | 111458090
| PP |  | Montáž svítidel výbojkových se zapojením vodičů průmyslových nebo venkovních na výložník | [14 empty] | PP | 2
19 | M | 34774004 | svítidlo veřejného osvětlení na dřík/výložník zdroj LED 19W 2500lm 3000K | kus | 1 | 2755.02 | 2755.02 | CS ÚRS 2023 01 |  | základní |  | 0 | 0.00611 | 0.00611 | 0 | 0 | 32 | M | 2 |  |  |  | ROZPOCET | 2755.02 | 0 | 0 | 0 | 0 | 1 | 2755.02 | 16 | 1627705521
| PP |  | svítidlo veřejného osvětlení na dřík/výložník zdroj LED 17W 1785lm 4000K stmívatelné | [14 empty] | PP | 2
20 | K | X741913873 | Demontáž parkových stožáruů | ksu | 3 | 5355 | 16065 |  |  | základní |  | 0 | 0 | 0 | 0.004 | 0.012 | 16 | K | 2 |  |  |  | ROZPOCET | 16065 | 0 | 0 | 0 | 0 | 1 | 16065 | 16 | 562337178
| PP |  | Demontáž nosných a doplňkových prvků roštů a lávek pro volné i pevné uložení kabelů bez podkladových desek bez stojiny a výložníků, šířky do 1000 mm | [14 empty] | PP | 2
| VV |  | 3 |  | 3 | [12 empty] | VV | 2 | 2 | True | 1 | ROZPOCET
| D | M | Práce a dodávky M |  |  |  | 128057.89 |  |  |  |  | 0 |  | 2.9428 |  | 0 | 3 | D | 0 |  |  |  | ROZPOCET | [6 empty] | 128057.89
| D | 21-M | Elektromontáže |  |  |  | 55630.39 |  |  |  |  | 0 |  | 2.88 |  | 0 | 3 | D | 1 |  |  |  | ROZPOCET | [6 empty] | 55630.39
21 | K | 210204122 | Montáž patic stožárů osvětlení betonových | kus | 2 | 1785 | 3570 | CS ÚRS 2023 01 |  | základní |  | 0 | 0 | 0 | 0 | 0 | 64 | K | 2 |  |  |  | ROZPOCET | 3570 | 0 | 0 | 0 | 0 | 1 | 3570 | 64 | 715196142
| PP |  | Montáž patic stožárů osvětlení betonových | [14 empty] | PP | 2
22 | K | 218040011 | Demontáž sloupů nn ocelových trubkových jednoduchých do 12 m | kus | 3 | 5355 | 16065 | CS ÚRS 2023 01 |  | základní |  | 0 | 0 | 0 | 0 | 0 | 64 | K | 2 |  |  |  | ROZPOCET | 16065 | 0 | 0 | 0 | 0 | 1 | 16065 | 64 | 1323435036
| PP |  | Demontáž sloupů a stožárů venkovního vedení nn bez výstroje ocelových včetně oddělení stožáru od základu, položení a rozebrání dříku na jednotlivé díly, uříznutí základového dílu, manipulace dílů na staveništi a naložení, bez bourání betonového základu trubkových jednoduchých do 12 m | [14 empty] | PP | 2
23 | K | 741810002V4 | Ostatní el. montážní materiál | kpl | 1 | 12750 | 12750 |  |  | základní |  | 0 | 0 | 0 | 0 | 0 | 16 | K | 2 |  |  |  | ROZPOCET | 12750 | 0 | 0 | 0 | 0 | 1 | 12750 | 16 | 238408530
| PP |  | Zkoušky a prohlídky elektrických rozvodů a zařízení celková prohlídka a vyhotovení revizní zprávy pro objem montážních prací přes 100 do 500 tis. Kč | [14 empty] | PP | 2
24 | K | X014 | Prohlídka stávajících rozvodů | hod | 8 | 382.5 | 3060 |  |  | základní |  | 0 | 0 | 0 | 0 | 0 | 16 | K | 2 |  |  |  | ROZPOCET | 3060 | 0 | 0 | 0 | 0 | 1 | 3060 | 16 | 1366506223
25 | K | 210204011 | Montáž stožárů osvětlení ocelových samostatně stojících délky do 12 m - zpětná montáž stávajících stořáruů VO | kus | 2 | 6545 | 13090 | CS ÚRS 2023 01 |  | základní |  | 0 | 0 | 0 | 0 | 0 | 64 | K | 2 |  |  |  | ROZPOCET | 13090 | 0 | 0 | 0 | 0 | 1 | 13090 | 64 | 2082750811
| PP |  | Montáž stožárů osvětlení, bez zemních prací ocelových samostatně stojících, délky do 12 m | [14 empty] | PP | 2
26 | M | X5926177V3 | stožárové pouzdro/základ | kus | 2 | 1244.4 | 2488.8 |  |  | základní |  | 0 | 1.44 | 2.88 | 0 | 0 | 128 | M | 2 |  |  |  | ROZPOCET | 2488.8 | 0 | 0 | 0 | 0 | 1 | 2488.8 | 128 | -667716137
27 | K | 741375841 | Demontáž svítidla průmyslového výbojkového venkovního na parkovém sloupku se zachováním funkčnosti | kus | 3 | 297.5 | 892.5 | CS ÚRS 2023 01 |  | základní |  | 0 | 0 | 0 | 0 | 0 | 16 | K | 2 |  |  |  | ROZPOCET | 892.5 | 0 | 0 | 0 | 0 | 1 | 892.5 | 16 | 280227590
| PP |  | Demontáž svítidel se zachováním funkčnosti průmyslových výbojkových venkovních na parkovém sloupku | [14 empty] | PP | 2
28 | K | 210204100 | Montáž výložníků osvětlení jednoramenných nástěnných hmotnosti do 35 kg | kus | 1 | 535.5 | 535.5 | CS ÚRS 2023 01 |  | základní |  | 0 | 0 | 0 | 0 | 0 | 64 | K | 2 |  |  |  | ROZPOCET | 535.5 | 0 | 0 | 0 | 0 | 1 | 535.5 | 64 | 1446260286
| PP |  | Montáž výložníků osvětlení jednoramenných nástěnných, hmotnosti do 35 kg | [14 empty] | PP | 2
29 | M | X10.021.323 | Držák veřejného osvětlení na zeď průměr 60mm, 25° | kus | 1 | 992.46 | 992.46 |  |  | základní |  | 0 | 0 | 0 | 0 | 0 | 128 | M | 2 |  |  |  | ROZPOCET | 992.46 | 0 | 0 | 0 | 0 | 1 | 992.46 | 128 | -407636827
| PP |  | MODUS Držák veřejného osvětlení na zeď | [14 empty] | PP | 2
30 | K | X210204100 | Odvoz stlopuů VO věčetně osvětlení do skladu nemocinice | kpl | 1 | 1190 | 1190 |  |  | základní |  | 0 | 0 | 0 | 0 | 0 | 64 | K | 2 |  |  |  | ROZPOCET | 1190 | 0 | 0 | 0 | 0 | 1 | 1190 | 64 | -1902768547
| PP |  | Montáž výložníků osvětlení jednoramenných nástěnných, hmotnosti do 35 kg | [14 empty] | PP | 2
31 | K | X210204100.1 | Ostatní dorobný elektroinstalční materiál | kpl | 1 | 996.1267 | 996.13 |  |  | základní |  | 0 | 0 | 0 | 0 | 0 | 64 | K | 2 |  |  |  | ROZPOCET | 996.13 | 0 | 0 | 0 | 0 | 1 | 996.13 | 64 | 1867856009
| PP |  | Montáž výložníků osvětlení jednoramenných nástěnných, hmotnosti do 35 kg | [14 empty] | PP | 2
| D | 46-M | Zemní práce při extr.mont.pracích |  |  |  | 72427.5 |  |  |  |  | 0 |  | 0.06285 |  | 0 | 3 | D | 1 |  |  |  | ROZPOCET | [6 empty] | 72427.5
32 | K | 460010025 | Vytyčení trasy inženýrských sítí v zastavěném prostoru | km | 0.1 | 1007.6224 | 100.76 | CS ÚRS 2023 01 |  | základní |  | 0 | 0.0099 | 0.00099 | 0 | 0 | 64 | K | 2 |  |  |  | ROZPOCET | 100.76 | 0 | 0 | 0 | 0 | 1 | 100.76 | 64 | -1096900538
| PP |  | Vytyčení trasy inženýrských sítí v zastavěném prostoru | [14 empty] | PP | 2
33 | K | 460141112 | Hloubení nezapažených jam při elektromontážích strojně v hornině tř I skupiny 3 | m3 | 0.6 | 108.687 | 65.21 | CS ÚRS 2023 01 |  | základní |  | 0 | 0 | 0 | 0 | 0 | 64 | K | 2 |  |  |  | ROZPOCET | 65.21 | 0 | 0 | 0 | 0 | 1 | 65.21 | 64 | 1113144884
| PP |  | Hloubení nezapažených jam strojně včetně urovnáním dna s přemístěním výkopku do vzdálenosti 3 m od okraje jámy nebo s naložením na dopravní prostředek v hornině třídy těžitelnosti I skupiny 3 | [14 empty] | PP | 2
| VV |  | (0,5*0,5*1,2)*2 |  | 0.6 | [12 empty] | VV | 2 | 2 | True | 1 | ROZPOCET
34 | K | 460281111 | Pažení příložné plné výkopů rýh kabelových hl do 2 m | m2 | 64 | 82.881 | 5304.38 | CS ÚRS 2023 01 |  | základní |  | 0 | 0.00084 | 0.05376 | 0 | 0 | 64 | K | 2 |  |  |  | ROZPOCET | 5304.38 | 0 | 0 | 0 | 0 | 1 | 5304.38 | 64 | -282352280
| PP |  | Pažení výkopů příložné plné rýh kabelových, hloubky do 2 m | [14 empty] | PP | 2
| VV |  | 80*0,8 |  | 64 | [12 empty] | VV | 2 | 2 | True | 1 | ROZPOCET
35 | K | 460281121 | Odstranění pažení příložného plného výkopů rýh kabelových hl do 2 m | m2 | 64 | 37.9925 | 2431.52 | CS ÚRS 2023 01 |  | základní |  | 0 | 0 | 0 | 0 | 0 | 64 | K | 2 |  |  |  | ROZPOCET | 2431.52 | 0 | 0 | 0 | 0 | 1 | 2431.52 | 64 | 1012155987
| PP |  | Pažení výkopů odstranění pažení příložného plného rýh kabelových, hloubky do 2 m | [14 empty] | PP | 2
36 | K | 460411122 | Zásyp jam při elektromontážích strojně včetně zhutnění v hornině tř I skupiny 3 | m3 | 54 | 80.9173 | 4369.53 | CS ÚRS 2023 01 |  | základní |  | 0 | 0 | 0 | 0 | 0 | 64 | K | 2 |  |  |  | ROZPOCET | 4369.53 | 0 | 0 | 0 | 0 | 1 | 4369.53 | 64 | -386017310
| PP |  | Zásyp jam strojně s uložením výkopku ve vrstvách a urovnáním povrchu s přemístění sypaniny ze vzdálenosti do 10 m se zhutněním z horniny třídy těžitelnosti I skupiny 3 | [14 empty] | PP | 2
| VV |  | 180*0.3 |  | 54 | [12 empty] | VV | 2 | 2 | True | 1 | ROZPOCET
37 | K | 460181272 | Hloubení kabelových nezapažených rýh strojně š 50 cm hl 80 cm v hornině tř I skupiny 3 v omezeném prostoru | m | 90 | 110.228 | 9920.52 | CS ÚRS 2023 01 |  | základní |  | 0 | 0 | 0 | 0 | 0 | 64 | K | 2 |  |  |  | ROZPOCET | 9920.52 | 0 | 0 | 0 | 0 | 1 | 9920.52 | 64 | -325453645
| PP |  | Hloubení nezapažených kabelových rýh strojně v omezeném prostoru včetně urovnání dna s přemístěním výkopku do vzdálenosti 3 m od okraje jámy nebo s naložením na dopravní prostředek šířky 50 cm hloubky 80 cm v hornině třídy těžitelnosti I skupiny 3 | [14 empty] | PP | 2
| VV |  | 90 |  | 90 | [12 empty] | VV | 2 | 2 | True | 1 | ROZPOCET
38 | K | 460661112 | Kabelové lože z písku pro kabely nn bez zakrytí š lože přes 35 do 50 cm | m | 180 | 120.3898 | 21670.17 | CS ÚRS 2023 01 |  | základní |  | 0 | 0 | 0 | 0 | 0 | 64 | K | 2 |  |  |  | ROZPOCET | 21670.17 | 0 | 0 | 0 | 0 | 1 | 21670.17 | 64 | 203736228
| PP |  | Kabelové lože z písku včetně podsypu, zhutnění a urovnání povrchu pro kabely nn bez zakrytí, šířky přes 35 do 50 cm | [14 empty] | PP | 2
| VV |  | 2*90 |  | 180 | [12 empty] | VV | 2 | 2 | True | 1 | ROZPOCET
39 | K | 460671112 | Výstražná fólie pro krytí kabelů šířky 25 cm | m | 90 | 11.9 | 1071 | CS ÚRS 2023 01 |  | základní |  | 0 | 7e-05 | 0.0063 | 0 | 0 | 64 | K | 2 |  |  |  | ROZPOCET | 1071 | 0 | 0 | 0 | 0 | 1 | 1071 | 64 | 1103023271
| PP |  | Výstražná fólie z PVC pro krytí kabelů včetně vyrovnání povrchu rýhy, rozvinutí a uložení fólie šířky do 25 cm | [14 empty] | PP | 2
| VV |  | 90 |  | 90 | [12 empty] | VV | 2 | 2 | True | 1 | ROZPOCET
40 | M | JTA.0013703.URS | EXTRUNET - výstražná fólie z polyethylenu šíře 33cm s potiskem | m | 90 | 3.111 | 279.99 |  |  | základní |  | 0 | 2e-05 | 0.0018 | 0 | 0 | 256 | M | 2 |  |  |  | ROZPOCET | 279.99 | 0 | 0 | 0 | 0 | 1 | 279.99 | 64 | 751791000
| PP |  | EXTRUNET - výstražná fólie z polyethylenu šíře 33cm s potiskem | [14 empty] | PP | 2
41 | K | 460451162 | Zásyp kabelových rýh strojně se zhutněním š 35 cm hl 60 cm z horniny tř I skupiny 3 | m | 90 | 18.6968 | 1682.71 | CS ÚRS 2023 01 |  | základní |  | 0 | 0 | 0 | 0 | 0 | 64 | K | 2 |  |  |  | ROZPOCET | 1682.71 | 0 | 0 | 0 | 0 | 1 | 1682.71 | 64 | -284989339
| PP |  | Zásyp kabelových rýh strojně s přemístěním sypaniny ze vzdálenosti do 10 m, s uložením výkopku ve vrstvách včetně zhutnění a urovnání povrchu šířky 35 cm hloubky 60 cm z horniny třídy těžitelnosti I skupiny 3 | [14 empty] | PP | 2
42 | K | 460371121 | Naložení výkopku při elektromontážích strojně z hornin třídy I skupiny 1 až 3 | m3 | 9 | 45.6554 | 410.9 | CS ÚRS 2023 01 |  | základní |  | 0 | 0 | 0 | 0 | 0 | 64 | K | 2 |  |  |  | ROZPOCET | 410.9 | 0 | 0 | 0 | 0 | 1 | 410.9 | 64 | 1649355065
| PP |  | Naložení výkopku strojně z hornin třídy těžitelnosti I skupiny 1 až 3 | [14 empty] | PP | 2
| VV |  | 90*0,50*0,2 |  | 9 | [12 empty] | VV | 2 | 2 | True | 1 | ROZPOCET
43 | K | 460291111 | Vodorovné přemístění horniny jakékoliv třídy nošením při elektromontážích do 10 m | m3 | 9.6 | 189.1515 | 1815.85 | CS ÚRS 2023 01 |  | základní |  | 0 | 0 | 0 | 0 | 0 | 64 | K | 2 |  |  |  | ROZPOCET | 1815.85 | 0 | 0 | 0 | 0 | 1 | 1815.85 | 64 | 1795983196
| PP |  | Vodorovné přemístění (odvoz) horniny nošením s vyprázdněním nádoby na hromady nebo do dopravního prostředku jakékoliv horniny na vzdálenost do 10 m | [14 empty] | PP | 2
| VV |  | 90*0,5*0,2 |  | 9 | [12 empty] | VV | 2 | 2 | True | 0 | ROZPOCET
| VV |  | 0,6 |  | 0.6 | [12 empty] | VV | 2 | 2 | True | 0 | ROZPOCET
| VV |  | Součet |  | 9.6 | [12 empty] | VV | 2 | 4 | True | 1 | ROZPOCET
44 | K | 460361111 | Poplatek za uložení zeminy na skládce (skládkovné) kód odpadu 17 05 04 | t | 20.16 | 1156 | 23304.96 | CS ÚRS 2023 01 |  | základní |  | 0 | 0 | 0 | 0 | 0 | 64 | K | 2 |  |  |  | ROZPOCET | 23304.96 | 0 | 0 | 0 | 0 | 1 | 23304.96 | 64 | 110055278
| PP |  | Poplatek (skládkovné) za uložení zeminy na skládce zatříděné do Katalogu odpadů pod kódem 17 05 04 | [14 empty] | PP | 2
| VV |  | 9,6*2,1 |  | 20.16 | [12 empty] | VV | 2 | 2 | True | 1 | ROZPOCET

## IO-14 - Areálové teplovod...
{dbdb2a25-9fb7-4f66-8b91-a5731aea44fd}
2
| KRYCÍ LIST SOUPISU PRACÍ | [7 empty] | v --- níže se nacházejí doplnkové a pomocné údaje k sestavám --- v | [8 empty] | False
Stavba:
Nemocnice Havlíčkův Brod – rekonstrukce energocentra
Objekt:
IO-14 - Areálové teplovodní rozvody
Soupis:
IO-14 - Areálové teplovodní rozvody
| KSO: |  | 827 49 21 |  |  | CC-CZ:
| Místo: |  | Havlíčkův Brod, areál nemocnice |  |  | Datum: | 29. 6. 2023
| Zadavatel: |  |  |  |  | IČ: | 70890749
|  | Kraj Vysočina |  |  |  | DIČ: | CZ70890749
| Uchazeč: |  |  |  |  | IČ: | 46980059
|  | PKS stavby a.s. |  |  |  | DIČ: | CZ46980059
| Projektant: |  |  |  |  | IČ:
|  | Ing. Michal Rataj |  |  |  | DIČ:
| Zpracovatel: |  |  |  |  | IČ:
DIČ:
Poznámka:
- Uchazeč o veřejnou zakázku je povinen při oceňování soutěžního SOUPISU PRACÍ ocenit veškeré položky uvedené v soupisech a provést kontrolu funkce aritmetických vzorců jednotlivých položkových SOUPISŮ ve vazbě na jednotlivé oddíly, rekapitulace a krycí listy. - Kde není výslovně uvedeno, bude pracovní postup a technologie provádění stanovena oprávněnou osobou zhotovitele - Pro sestavení SOUPISU PRACÍ v podrobnostech vymezených vyhl. č. 169/2016Sb. byla použita v převážné míře cenová soustava ÚRS. - V rámci nabídkových cen nutno zohlednit max. možné odstávky technologií viz. průvodní zpráva. - V případě nejasností u některé z položek uváděných v supisu prací, kontaktuje uchazeč zadavatele. - Vlastní položky, komplety, soubory a položky s vyšší cenou než dle ceníku jsou stanoveny na základě zkušeností projektanta z období 3 let a odpovídají situaci na trhu. - Tento soupis prací je nedílnou součástí komplexního celkového soupisu na předmětnou akci. - Tato část soupisu prací vychází dle vyhlášky 169/2016 Sb. z následujících grafických a textových částí projektové dokumentace: IO-14 AREÁLOVÉ TEPLOVODNÍ ROZVODY IO-00.01 Situační výkres – inženýrských objektů IO-14.01 Technická zpráva - AREÁLOVÉ TEPLOVODNÍ ROZVODY IO-14.02 Podélný profil areálového teplovodu IO-14.03 Vzorový příčný řez uložení teplovodního potrubí IO-14.04 Kladečský plán teplovodu
| Cena bez DPH | [5 empty] | 2102787.94
|  |  | Základ daně |  |  | Sazba daně | Výše daně
| DPH | základní | 2102787.94 |  |  | 21% | 441585.47
|  | snížená | 0 |  |  | 15% | 0
|  | zákl. přenesená | 0 |  |  | 21% | 0
|  | sníž. přenesená | 0 |  |  | 15% | 0
|  | nulová | 0 |  |  | 0% | 0
| Cena s DPH |  |  | v | CZK |  | 2544373.41
| Projektant |  |  | Zpracovatel
| Datum a podpis: |  | Razítko | Datum a podpis: |  |  | Razítko
| Objednavatel |  |  | Uchazeč
| Datum a podpis: |  | Razítko | Datum a podpis: |  |  | Razítko
REKAPITULACE ČLENĚNÍ SOUPISU PRACÍ
Stavba:
Nemocnice Havlíčkův Brod – rekonstrukce energocentra
Objekt:
IO-14 - Areálové teplovodní rozvody
Soupis:
IO-14 - Areálové teplovodní rozvody
Místo: |  |  | Havlíčkův Brod, areál nemocnice |  |  | Datum: | 29. 6. 2023
Zadavatel: |  |  | Kraj Vysočina |  |  | Projektant: | Ing. Michal Rataj
Uchazeč: |  |  | PKS stavby a.s. |  |  | Zpracovatel:
Kód dílu - Popis | [6 empty] | Cena celkem [CZK]
Náklady ze soupisu prací | [6 empty] | 2102787.94 | [11 empty] | -1
| HSV - Práce a dodávky HSV | [5 empty] | 122791.65
| 1 - Zemní práce | [5 empty] | 105713.39
| 4 - Vodorovné konstrukce | [5 empty] | 9625.16
| 997 - Přesun sutě | [5 empty] | 7453.1
| PSV - Práce a dodávky PSV | [5 empty] | 1868805.38
| 713 - Izolace tepelné | [5 empty] | 14221.81
| 733 - Ústřední vytápění - rozvodné potrubí | [5 empty] | 1834231.22
| 734 - Ústřední vytápění - armatury | [5 empty] | 18228.66
| 735 - Ústřední vytápění - otopná tělesa | [5 empty] | 1507.15
| 783 - Dokončovací práce - nátěry | [5 empty] | 616.54
| M - Práce a dodávky M | [5 empty] | 11110.91
| 23-M - Montáže potrubí | [5 empty] | 11110.91
| HZS - Hodinové zúčtovací sazby | [5 empty] | 36000
| OST - Ostatní | [5 empty] | 64080
SOUPIS PRACÍ
Stavba:
Nemocnice Havlíčkův Brod – rekonstrukce energocentra
Objekt:
IO-14 - Areálové teplovodní rozvody
Soupis:
IO-14 - Areálové teplovodní rozvody
Místo: |  |  | Havlíčkův Brod, areál nemocnice |  |  | Datum: | 29. 6. 2023
Zadavatel: |  |  | Kraj Vysočina |  |  | Projektant: | Ing. Michal Rataj
Uchazeč: |  |  | PKS stavby a.s. |  |  | Zpracovatel:
PČ | Typ | Kód | Popis | MJ | Množství | J.cena [CZK] | Cena celkem [CZK] | Cenová soustava |  | DPH | J. Nh [h] | Nh celkem [h] | J. hmotnost [t] | Hmotnost celkem [t] | J. suť [t] | Suť Celkem [t]
Náklady soupisu celkem | [6 empty] | 2102787.94 |  |  |  |  | 0 |  | 53.5242 |  | 3.7699 |  | D | -1 | [10 empty] | 2102787.94
| D | HSV | Práce a dodávky HSV |  |  |  | 122791.65 |  |  |  |  | 0 |  | 51.013 |  | 0 | 1 | D | 0 |  |  |  | ROZPOCET | [6 empty] | 122791.65
| D | 1 | Zemní práce |  |  |  | 105713.39 |  |  |  |  | 0 |  | 31.6553 |  | 0 | 1 | D | 1 |  |  |  | ROZPOCET | [6 empty] | 105713.39
1 | K | 119001401 | Dočasné zajištění potrubí ocelového nebo litinového DN do 200 mm | m | 6 | 264.8506 | 1589.1 | CS ÚRS 2023 01 |  | základní |  | 0 | 0.00868 | 0.05208 | 0 | 0 | 4 | K | 2 |  |  |  | ROZPOCET | 1589.1 | 0 | 0 | 0 | 0 | 1 | 1589.1 | 4 | 496034568
| PP |  | Dočasné zajištění podzemního potrubí nebo vedení ve výkopišti ve stavu i poloze, ve kterých byla na začátku zemních prací a to s podepřením, vzepřením nebo vyvěšením, případně s ochranným bedněním, se zřízením a odstraněním zajišťovací konstrukce, s opotřebením hmot potrubí ocelového nebo litinového, jmenovité světlosti DN do 200 mm | [14 empty] | PP | 2
2 | K | 132212221 | Hloubení zapažených rýh šířky do 2000 mm v soudržných horninách třídy těžitelnosti I skupiny 3 ručně | m3 | 4.56 | 838.9209 | 3825.48 | CS ÚRS 2023 01 |  | základní |  | 0 | 0 | 0 | 0 | 0 | 4 | K | 2 |  |  |  | ROZPOCET | 3825.48 | 0 | 0 | 0 | 0 | 1 | 3825.48 | 4 | 1338341476
| PP |  | Hloubení zapažených rýh šířky přes 800 do 2 000 mm ručně s urovnáním dna do předepsaného profilu a spádu v hornině třídy těžitelnosti I skupiny 3 soudržných | [14 empty] | PP | 2
| VV |  | 4*((1.5+1.35)/2)*0.8 |  | 4.56 | [12 empty] | VV | 2 | 2 | True | 1 | ROZPOCET
3 | K | 132254203 | Hloubení zapažených rýh š do 2000 mm v hornině třídy těžitelnosti I skupiny 3 objem do 100 m3 | m3 | 68.4 | 404.9844 | 27700.94 | CS ÚRS 2023 01 |  | základní |  | 0 | 0 | 0 | 0 | 0 | 4 | K | 2 |  |  |  | ROZPOCET | 27700.94 | 0 | 0 | 0 | 0 | 1 | 27700.94 | 4 | -288607176
| PP |  | Hloubení zapažených rýh šířky přes 800 do 2 000 mm strojně s urovnáním dna do předepsaného profilu a spádu v hornině třídy těžitelnosti I skupiny 3 přes 50 do 100 m3 | [14 empty] | PP | 2
| VV |  | 64*((1.5+1.35)/2)*0.8 |  | 72.96 | [12 empty] | VV | 2 | 2 | True | 0 | ROZPOCET
| VV |  | -4*((1.5+1.35)/2)*0.8 |  | -4.56 | [12 empty] | VV | 2 | 2 | True | 0 | ROZPOCET
| VV |  | Součet |  | 68.4 | [12 empty] | VV | 2 | 4 | True | 1 | ROZPOCET
4 | K | 151101101 | Zřízení příložného pažení a rozepření stěn rýh hl do 2 m | m2 | 182.4 | 87.7563 | 16006.76 | CS ÚRS 2023 01 |  | základní |  | 0 | 0.00084 | 0.15322 | 0 | 0 | 4 | K | 2 |  |  |  | ROZPOCET | 16006.76 | 0 | 0 | 0 | 0 | 1 | 16006.76 | 4 | -561651432
| PP |  | Zřízení pažení a rozepření stěn rýh pro podzemní vedení příložné pro jakoukoliv mezerovitost, hloubky do 2 m | [14 empty] | PP | 2
| VV |  | 64*((1.5+1.35)/2)*2 |  | 182.4 | [12 empty] | VV | 2 | 2 | True | 1 | ROZPOCET
5 | K | 151101111 | Odstranění příložného pažení a rozepření stěn rýh hl do 2 m | m2 | 182.4 | 45.4927 | 8297.88 | CS ÚRS 2023 01 |  | základní |  | 0 | 0 | 0 | 0 | 0 | 4 | K | 2 |  |  |  | ROZPOCET | 8297.88 | 0 | 0 | 0 | 0 | 1 | 8297.88 | 4 | 352901047
| PP |  | Odstranění pažení a rozepření stěn rýh pro podzemní vedení s uložením materiálu na vzdálenost do 3 m od kraje výkopu příložné, hloubky do 2 m | [14 empty] | PP | 2
6 | K | 162751117 | Vodorovné přemístění přes 9 000 do 10000 m výkopku/sypaniny z horniny třídy těžitelnosti I skupiny 1 až 3 | m3 | 21.76 | 188.7485 | 4107.17 | CS ÚRS 2023 01 |  | základní |  | 0 | 0 | 0 | 0 | 0 | 4 | K | 2 |  |  |  | ROZPOCET | 4107.17 | 0 | 0 | 0 | 0 | 1 | 4107.17 | 4 | -333232663
| PP |  | Vodorovné přemístění výkopku nebo sypaniny po suchu na obvyklém dopravním prostředku, bez naložení výkopku, avšak se složením bez rozhrnutí z horniny třídy těžitelnosti I skupiny 1 až 3 na vzdálenost přes 9 000 do 10 000 m | [14 empty] | PP | 2
| VV |  | 4,56+68,4 |  | 72.96 | [12 empty] | VV | 2 | 2 | True | 0 | ROZPOCET
| VV |  | -51,2 |  | -51.2 | [12 empty] | VV | 2 | 2 | True | 0 | ROZPOCET
| VV |  | Součet |  | 21.76 | [12 empty] | VV | 2 | 4 | True | 1 | ROZPOCET
7 | K | 162751119 | Příplatek k vodorovnému přemístění výkopku/sypaniny z horniny třídy těžitelnosti I skupiny 1 až 3 ZKD 1000 m přes 10000 m | m3 | 456.96 | 14.5585 | 6652.64 | CS ÚRS 2023 01 |  | základní |  | 0 | 0 | 0 | 0 | 0 | 4 | K | 2 |  |  |  | ROZPOCET | 6652.64 | 0 | 0 | 0 | 0 | 1 | 6652.64 | 4 | 1085402471
| PP |  | Vodorovné přemístění výkopku nebo sypaniny po suchu na obvyklém dopravním prostředku, bez naložení výkopku, avšak se složením bez rozhrnutí z horniny třídy těžitelnosti I skupiny 1 až 3 na vzdálenost Příplatek k ceně za každých dalších i započatých 1 000 m | [14 empty] | PP | 2
| VV |  | 21,76*21 'Přepočtené koeficientem množství |  | 456.96 | [12 empty] | VV | 2 | 2 | False | 1 | ROZPOCET
8 | K | 167151101 | Nakládání výkopku z hornin třídy těžitelnosti I skupiny 1 až 3 do 100 m3 | m3 | 21.76 | 94.7647 | 2062.08 | CS ÚRS 2023 01 |  | základní |  | 0 | 0 | 0 | 0 | 0 | 4 | K | 2 |  |  |  | ROZPOCET | 2062.08 | 0 | 0 | 0 | 0 | 1 | 2062.08 | 4 | 79293265
| PP |  | Nakládání, skládání a překládání neulehlého výkopku nebo sypaniny strojně nakládání, množství do 100 m3, z horniny třídy těžitelnosti I, skupiny 1 až 3 | [14 empty] | PP | 2
9 | K | 171201221 | Poplatek za uložení na skládce (skládkovné) zeminy a kamení kód odpadu 17 05 04 | t | 2.285 | 1224 | 2796.84 | CS ÚRS 2023 01 |  | základní |  | 0 | 0 | 0 | 0 | 0 | 4 | K | 2 |  |  |  | ROZPOCET | 2796.84 | 0 | 0 | 0 | 0 | 1 | 2796.84 | 4 | -1223319795
| PP |  | Poplatek za uložení stavebního odpadu na skládce (skládkovné) zeminy a kamení zatříděného do Katalogu odpadů pod kódem 17 05 04 | [14 empty] | PP | 2
| VV |  | 45,696*0,05 'Přepočtené koeficientem množství |  | 2.285 | [12 empty] | VV | 2 | 2 | False | 1 | ROZPOCET
10 | K | 171201231 | Poplatek za uložení zeminy a kamení na recyklační skládce (skládkovné) kód odpadu 17 05 04 | t | 43.411 | 261.9 | 11369.34 | CS ÚRS 2023 01 |  | základní |  | 0 | 0 | 0 | 0 | 0 | 4 | K | 2 |  |  |  | ROZPOCET | 11369.34 | 0 | 0 | 0 | 0 | 1 | 11369.34 | 4 | -1548225036
| PP |  | Poplatek za uložení stavebního odpadu na recyklační skládce (skládkovné) zeminy a kamení zatříděného do Katalogu odpadů pod kódem 17 05 04 | [14 empty] | PP | 2
| VV |  | 45,696*0,95 'Přepočtené koeficientem množství |  | 43.411 | [12 empty] | VV | 2 | 2 | False | 1 | ROZPOCET
11 | K | 174151101 | Zásyp jam, šachet rýh nebo kolem objektů sypaninou se zhutněním | m3 | 51.2 | 85.4573 | 4375.41 | CS ÚRS 2023 01 |  | základní |  | 0 | 0 | 0 | 0 | 0 | 4 | K | 2 |  |  |  | ROZPOCET | 4375.41 | 0 | 0 | 0 | 0 | 1 | 4375.41 | 4 | -2131369203
| PP |  | Zásyp sypaninou z jakékoliv horniny strojně s uložením výkopku ve vrstvách se zhutněním jam, šachet, rýh nebo kolem objektů v těchto vykopávkách | [14 empty] | PP | 2
| VV |  | 4,56+68,4 |  | 72.96 | [12 empty] | VV | 2 | 2 | True | 0 | ROZPOCET
| VV |  | -5,12-16,64 |  | -21.76 | [12 empty] | VV | 2 | 2 | True | 0 | ROZPOCET
| VV |  | Součet |  | 51.2 | [12 empty] | VV | 2 | 4 | True | 1 | ROZPOCET
12 | K | 175151101 | Obsypání potrubí strojně sypaninou bez prohození, uloženou do 3 m | m3 | 16.64 | 128.4192 | 2136.9 | CS ÚRS 2023 01 |  | základní |  | 0 | 0 | 0 | 0 | 0 | 4 | K | 2 |  |  |  | ROZPOCET | 2136.9 | 0 | 0 | 0 | 0 | 1 | 2136.9 | 4 | 652407332
| PP |  | Obsypání potrubí strojně sypaninou z vhodných třídy těžitelnosti I a II, skupiny 1 až 4 nebo materiálem připraveným podél výkopu ve vzdálenosti do 3 m od jeho kraje, pro jakoukoliv hloubku výkopu a míru zhutnění bez prohození sypaniny | [14 empty] | PP | 2
| VV |  | 64*(0.125+0.2)*0.8 |  | 16.64 | [12 empty] | VV | 2 | 2 | True | 1 | ROZPOCET
13 | M | 58337303 | štěrkopísek frakce 0/8 | t | 31.45 | 333 | 10472.85 | CS ÚRS 2023 01 |  | základní |  | 0 | 1 | 31.45 | 0 | 0 | 8 | M | 2 |  |  |  | ROZPOCET | 10472.85 | 0 | 0 | 0 | 0 | 1 | 10472.85 | 4 | 526380170
| PP |  | štěrkopísek frakce 0/8 | [14 empty] | PP | 2
| VV |  | 16,64*1,89 'Přepočtené koeficientem množství |  | 31.45 | [12 empty] | VV | 2 | 2 | False | 1 | ROZPOCET
14 | K | X871004VD | Zkoušky hutnění lože, obsypů a násypu | sada | 2 | 2160 | 4320 |  |  | základní |  | 0 | 0 | 0 | 0 | 0 | 4 | K | 2 |  |  |  | ROZPOCET | 4320 | 0 | 0 | 0 | 0 | 1 | 4320 | 4 | -328743604
| PP |  | Zkoušky hutnění lože, obsypů a násypu - statika | [14 empty] | PP | 2
| D | 4 | Vodorovné konstrukce |  |  |  | 9625.16 |  |  |  |  | 0 |  | 19.3577 |  | 0 | 1 | D | 1 |  |  |  | ROZPOCET | [6 empty] | 9625.16
15 | K | 451572111 | Lože pod potrubí otevřený výkop z kameniva drobného těženého | m3 | 5.12 | 1250.5318 | 6402.72 | CS ÚRS 2023 01 |  | základní |  | 0 | 1.8908 | 9.6807 | 0 | 0 | 4 | K | 2 |  |  |  | ROZPOCET | 6402.72 | 0 | 0 | 0 | 0 | 1 | 6402.72 | 4 | -134315421
| PP |  | Lože pod potrubí, stoky a drobné objekty v otevřeném výkopu z kameniva drobného těženého 0 až 4 mm | [14 empty] | PP | 2
| VV |  | 64*0.8*0.1 |  | 5.12 | [12 empty] | VV | 2 | 2 | True | 1 | ROZPOCET
16 | M | 58337303 | štěrkopísek frakce 0/8 | t | 9.677 | 333 | 3222.44 | CS ÚRS 2023 01 |  | základní |  | 0 | 1 | 9.677 | 0 | 0 | 8 | M | 2 |  |  |  | ROZPOCET | 3222.44 | 0 | 0 | 0 | 0 | 1 | 3222.44 | 4 | 1054032578
| PP |  | štěrkopísek frakce 0/8 | [14 empty] | PP | 2
| VV |  | 5,12*1,89 'Přepočtené koeficientem množství |  | 9.677 | [12 empty] | VV | 2 | 2 | False | 1 | ROZPOCET
| D | 997 | Přesun sutě |  |  |  | 7453.1 |  |  |  |  | 0 |  | 0 |  | 0 | 1 | D | 1 |  |  |  | ROZPOCET | [6 empty] | 7453.1
17 | K | 997013501 | Odvoz suti a vybouraných hmot na skládku nebo meziskládku do 1 km se složením | t | 3.77 | 146.2406 | 551.33 | CS ÚRS 2023 01 |  | základní |  | 0 | 0 | 0 | 0 | 0 | 4 | K | 2 |  |  |  | ROZPOCET | 551.33 | 0 | 0 | 0 | 0 | 1 | 551.33 | 4 | -1094653445
| PP |  | Odvoz suti a vybouraných hmot na skládku nebo meziskládku se složením, na vzdálenost do 1 km | [14 empty] | PP | 2
18 | K | 997013509 | Příplatek k odvozu suti a vybouraných hmot na skládku ZKD 1 km přes 1 km | t | 113.1 | 6.389 | 722.59 | CS ÚRS 2023 01 |  | základní |  | 0 | 0 | 0 | 0 | 0 | 4 | K | 2 |  |  |  | ROZPOCET | 722.59 | 0 | 0 | 0 | 0 | 1 | 722.59 | 4 | 836355836
| PP |  | Odvoz suti a vybouraných hmot na skládku nebo meziskládku se složením, na vzdálenost Příplatek k ceně za každý další i započatý 1 km přes 1 km | [14 empty] | PP | 2
| VV |  | 3,77*30 'Přepočtené koeficientem množství |  | 113.1 | [12 empty] | VV | 2 | 2 | False | 1 | ROZPOCET
19 | K | 997013814 | Poplatek za uložení na skládce (skládkovné) stavebního odpadu izolací kód odpadu 17 06 04 | t | 2.068 | 2988 | 6179.18 | CS ÚRS 2023 01 |  | základní |  | 0 | 0 | 0 | 0 | 0 | 4 | K | 2 |  |  |  | ROZPOCET | 6179.18 | 0 | 0 | 0 | 0 | 1 | 6179.18 | 4 | 1849216694
| PP |  | Poplatek za uložení stavebního odpadu na skládce (skládkovné) z izolačních materiálů zatříděného do Katalogu odpadů pod kódem 17 06 04 | [14 empty] | PP | 2
| D | PSV | Práce a dodávky PSV |  |  |  | 1868805.38 |  |  |  |  | 0 |  | 2.5112 |  | 3.7699 | 2 | D | 0 |  |  |  | ROZPOCET | [6 empty] | 1868805.38
| D | 713 | Izolace tepelné |  |  |  | 14221.81 |  |  |  |  | 0 |  | 0.021292 |  | 2.0678 | 2 | D | 1 |  |  |  | ROZPOCET | [6 empty] | 14221.81
20 | K | 713410833 | Odstranění izolace tepelné potrubí pásy nebo rohožemi s AL fólií staženými drátem tl přes 50 mm | m | 288 | 41.3656 | 11913.29 | CS ÚRS 2023 01 |  | základní |  | 0 | 0 | 0 | 0.00718 | 2.0678 | 16 | K | 2 |  |  |  | ROZPOCET | 11913.29 | 0 | 0 | 0 | 0 | 1 | 11913.29 | 16 | 1611221765
| PP |  | Odstranění tepelné izolace potrubí a ohybů pásy nebo rohožemi s povrchovou úpravou hliníkovou fólií připevněnými ocelovým drátem potrubí, tloušťka izolace přes 50 mm | [14 empty] | PP | 2
| VV |  | (24*2)+(120*2) |  | 288 | [12 empty] | VV | 2 | 2 | True | 1 | ROZPOCET
21 | K | 713411121 | Montáž izolace tepelné potrubí pásy nebo rohožemi s Al fólií staženými drátem 1x | m2 | 2.856 | 87.4427 | 249.74 | CS ÚRS 2023 01 |  | základní |  | 0 | 0.00022 | 0.00062832 | 0 | 0 | 16 | K | 2 |  |  |  | ROZPOCET | 249.74 | 0 | 0 | 0 | 0 | 1 | 249.74 | 16 | 466604247
| PP |  | Montáž izolace tepelné potrubí a ohybů pásy nebo rohožemi s povrchovou úpravou hliníkovou fólií připevněnými ocelovým drátem potrubí jednovrstvá | [14 empty] | PP | 2
22 | M | 63151674 | rohož izolační z minerální vlny lamelová s Al fólií 50-60kg/m3 tl 100mm | m2 | 2.856 | 524.7 | 1498.54 | CS ÚRS 2023 01 |  | základní |  | 0 | 0.0065 | 0.018564 | 0 | 0 | 32 | M | 2 |  |  |  | ROZPOCET | 1498.54 | 0 | 0 | 0 | 0 | 1 | 1498.54 | 16 | 1323172759
| PP |  | rohož izolační z minerální vlny lamelová s Al fólií 50-60kg/m3 tl 100mm | [14 empty] | PP | 2
| VV |  | (0,5*4)+(0,18*4) |  | 2.72 | [12 empty] | VV | 2 | 2 | True | 1 | ROZPOCET
| VV |  | 2,72*1,05 'Přepočtené koeficientem množství |  | 2.856 | [12 empty] | VV | 2 | 2 | False | 1 | ROZPOCET
23 | M | 28655598 | lepidlo PE tepelné izolace topenářských trubek | litr | 1 | 536.4 | 536.4 | CS ÚRS 2023 01 |  | základní |  | 0 | 0.0012 | 0.0012 | 0 | 0 | 32 | M | 2 |  |  |  | ROZPOCET | 536.4 | 0 | 0 | 0 | 0 | 1 | 536.4 | 16 | 1862758488
| PP |  | lepidlo PE tepelné izolace topenářských trubek | [14 empty] | PP | 2
24 | M | 63154001 | páska samolepící hliníková š 50mm dl 50m | m | 10 | 1.395 | 13.95 | CS ÚRS 2023 01 |  | základní |  | 0 | 9e-05 | 0.0009 | 0 | 0 | 32 | M | 2 |  |  |  | ROZPOCET | 13.95 | 0 | 0 | 0 | 0 | 1 | 13.95 | 16 | -159530466
| PP |  | páska samolepící hliníková š 50mm dl 50m | [14 empty] | PP | 2
25 | K | 998713101 | Přesun hmot tonážní pro izolace tepelné v objektech v do 6 m | t | 0.021 | 470.8692 | 9.89 | CS ÚRS 2023 01 |  | základní |  | 0 | 0 | 0 | 0 | 0 | 16 | K | 2 |  |  |  | ROZPOCET | 9.89 | 0 | 0 | 0 | 0 | 1 | 9.89 | 16 | 119485430
| PP |  | Přesun hmot pro izolace tepelné stanovený z hmotnosti přesunovaného materiálu vodorovná dopravní vzdálenost do 50 m v objektech výšky do 6 m | [14 empty] | PP | 2
| D | 733 | Ústřední vytápění - rozvodné potrubí |  |  |  | 1834231.22 |  |  |  |  | 0 |  | 2.3749 |  | 1.674 | 2 | D | 1 |  |  |  | ROZPOCET | [6 empty] | 1834231.22
26 | K | 733120819 | Demontáž potrubí ocelového hladkého D přes 38 do 60,3 | m | 288 | 36.2538 | 10441.1 | CS ÚRS 2023 01 |  | základní |  | 0 | 5e-05 | 0.0144 | 0.00473 | 1.3622 | 16 | K | 2 |  |  |  | ROZPOCET | 10441.1 | 0 | 0 | 0 | 0 | 1 | 10441.1 | 16 | 27924085
| PP |  | Demontáž potrubí z trubek ocelových hladkých Ø přes 38 do 60,3 | [14 empty] | PP | 2
| VV |  | (24*2)+(120*2) |  | 288 | [12 empty] | VV | 2 | 2 | True | 1 | ROZPOCET
27 | K | 733190801 | Odřezání objímky dvojité DN do 50 | kus | 288 | 1.8406 | 530.08 | CS ÚRS 2023 01 |  | základní |  | 0 | 0 | 0 | 0.00072 | 0.20736 | 16 | K | 2 |  |  |  | ROZPOCET | 530.08 | 0 | 0 | 0 | 0 | 1 | 530.08 | 16 | -1810872853
| PP |  | Demontáž příslušenství potrubí odřezání objímek dvojitých DN do 50 | [14 empty] | PP | 2
| VV |  | 288*1 |  | 288 | [12 empty] | VV | 2 | 2 | True | 1 | ROZPOCET
28 | K | 733191823 | Odřezání držáku potrubí třmenového D přes 44,5 do 76 bez demontáže podpěr, konzol nebo výložníků | kus | 144 | 1.3886 | 199.96 | CS ÚRS 2023 01 |  | základní |  | 0 | 0 | 0 | 0.00031 | 0.04464 | 16 | K | 2 |  |  |  | ROZPOCET | 199.96 | 0 | 0 | 0 | 0 | 1 | 199.96 | 16 | 1288827246
| PP |  | Demontáž příslušenství potrubí odřezání třmenových držáků bez demontáže podpěr, konzol nebo výložníků Ø přes 44,5 do 76 | [14 empty] | PP | 2
| VV |  | 288/2 |  | 144 | [12 empty] | VV | 2 | 2 | True | 1 | ROZPOCET
29 | K | 733121158 | Potrubí ocelové hladké bezešvé středotlaké spojované svařováním D 57x3,2 | m | 20 | 863.3821 | 17267.64 | CS ÚRS 2023 01 |  | základní |  | 0 | 0.0056 | 0.112 | 0 | 0 | 16 | K | 2 |  |  |  | ROZPOCET | 17267.64 | 0 | 0 | 0 | 0 | 1 | 17267.64 | 16 | 1251936662
| PP |  | Potrubí z trubek ocelových hladkých spojovaných svařováním černých bezešvých středotlakých T= nad +115°C Ø 57/3,2 | [14 empty] | PP | 2
| VV |  | 10*2 |  | 20 | [12 empty] | VV | 2 | 2 | True | 1 | ROZPOCET
30 | K | 23119000R1 | Montáž potrubí předizolovaného ocelového DN 50 vnějšího průměru D 125 mm | m | 224 | 856.8 | 191923.2 |  |  | základní |  | 0 | 9e-05 | 0.02016 | 0 | 0 | 64 | K | 2 |  |  |  | ROZPOCET | 191923.2 | 0 | 0 | 0 | 0 | 1 | 191923.2 | 64 | -1189163437
| PP |  | Montáž potrubí předizolovaného ocelového DN 50 vnějšího průměru D 125 mm | [14 empty] | PP | 2
| VV |  | (24+88)*2 |  | 224 | [12 empty] | VV | 2 | 2 | True | 1 | ROZPOCET
31 | M | 1439101R1 | Předizolovaná rovná ocelová trubka Standard; s PEHD pláštěm,1.izolační třída, DN50/125 6m al. N | m | 84 | 2754 | 231336 |  |  | základní |  | 0 | 0.00566 | 0.47544 | 0 | 0 | 32 | M | 2 |  |  |  | ROZPOCET | 231336 | 0 | 0 | 0 | 0 | 1 | 231336 | 16 | 449571722
| PP |  | Předizolovaná rovná ocelová trubka Standard; s PEHD pláštěm,1.izolační třída, DN50/125 6m al. N | [14 empty] | PP | 2
| VV |  | (6*6)+(24+24) |  | 84 | [12 empty] | VV | 2 | 2 | True | 1 | ROZPOCET
32 | M | 1439101R2 | Předizolovaná rovná ocelová trubka Standard; s PEHD pláštěm,1.izolační třída, DN50/125 12m al. N | m | 96 | 2754 | 264384 |  |  | základní |  | 0 | 0.00566 | 0.54336 | 0 | 0 | 32 | M | 2 |  |  |  | ROZPOCET | 264384 | 0 | 0 | 0 | 0 | 1 | 264384 | 16 | 849266732
| PP |  | Předizolovaná rovná ocelová trubka Standard; s PEHD pláštěm,1.izolační třída, DN50/125 12m al. N | [14 empty] | PP | 2
| VV |  | 12*8 |  | 96 | [12 empty] | VV | 2 | 2 | True | 1 | ROZPOCET
33 | M | 14394050 | T-kus ocelový předizolovaný série1 kompaktní ocelový systém s antidifúzní barierou DN 150/250xDN 50/125 | kus | 2 | 43920 | 87840 | CS ÚRS 2023 01 |  | základní |  | 0 | 0.0252 | 0.0504 | 0 | 0 | 32 | M | 2 |  |  |  | ROZPOCET | 87840 | 0 | 0 | 0 | 0 | 1 | 87840 | 16 | 1398874878
| PP |  | T-kus ocelový předizolovaný série1 kompaktní ocelový systém s antidifúzní barierou DN 150/250xDN 50/125 | [14 empty] | PP | 2
34 | M | 42273020 | armatura uzavírací předizolovaná série1 kompaktní ocelový systém s antidifúzní barierou DN 50/125 | kus | 2 | 39330 | 78660 | CS ÚRS 2023 01 |  | základní |  | 0 | 0.01373 | 0.02746 | 0 | 0 | 32 | M | 2 |  |  |  | ROZPOCET | 78660 | 0 | 0 | 0 | 0 | 1 | 78660 | 16 | 1345895933
| PP |  | armatura uzavírací předizolovaná série1 kompaktní ocelový systém s antidifúzní barierou DN 50/125 | [14 empty] | PP | 2
35 | M | 1439200R1 | Přediz. ocelový oblouk Standard; s PEHD pláštěm; FTS 1 E DN50/125 90° R=3D al. N L=1x1m | kus | 26 | 7362 | 191412 |  |  | základní |  | 0 | 0.012 | 0.312 | 0 | 0 | 32 | M | 2 |  |  |  | ROZPOCET | 191412 | 0 | 0 | 0 | 0 | 1 | 191412 | 16 | 1045805631
| PP |  | Přediz. ocelový oblouk Standard; s PEHD pláštěm; FTS 1 E DN50/125 90° R=3D al. N L=1x1m | [14 empty] | PP | 2
| VV |  | (2+2+2)+(2+2+2+2+2+2+4+2+2) |  | 26 | [12 empty] | VV | 2 | 2 | True | 1 | ROZPOCET
36 | M | 1439201R2 | Přediz. ocelový oblouk Standard; s PEHD pláštěm; FTS 1 E DN50/125 70° R=3D al. N L=1x1m | kus | 2 | 7362 | 14724 |  |  | základní |  | 0 | 0.012 | 0.024 | 0 | 0 | 32 | M | 2 |  |  |  | ROZPOCET | 14724 | 0 | 0 | 0 | 0 | 1 | 14724 | 16 | -2081710641
| PP |  | Přediz. ocelový oblouk Standard; s PEHD pláštěm; FTS 1 E DN50/125 70° R=3D al. N L=1x1m | [14 empty] | PP | 2
37 | M | 1439201R3 | Montážní sada pro spojky D125 | sada | 58 | 309.825 | 17969.85 |  |  | základní |  | 0 | 0.003 | 0.174 | 0 | 0 | 32 | M | 2 |  |  |  | ROZPOCET | 17969.85 | 0 | 0 | 0 | 0 | 1 | 17969.85 | 16 | 2011637768
| PP |  | Montážní sada - Smršťovací rukávy; uzavírací pásky; odvz. zátky; tavné zátky 25; podpěrky a konektory detekčního vodiče | [14 empty] | PP | 2
| VV |  | 14+44 |  | 58 | [12 empty] | VV | 2 | 2 | True | 1 | ROZPOCET
38 | M | 1439201R4 | Krycí smrštitelné pouzdro vč. mastiku D125 L=600 mm | kus | 58 | 191.25 | 11092.5 |  |  | základní |  | 0 | 0.001 | 0.058 | 0 | 0 | 32 | M | 2 |  |  |  | ROZPOCET | 11092.5 | 0 | 0 | 0 | 0 | 1 | 11092.5 | 16 | -1030955618
| PP |  | Krycí smrštitelné pouzdro vč. mastiku D125 L=600 mm | [14 empty] | PP | 2
| VV |  | 14+44 |  | 58 | [12 empty] | VV | 2 | 2 | True | 1 | ROZPOCET
39 | M | 1439201R5 | Směsné lahve typ 4 | kus | 58 | 252 | 14616 |  |  | základní |  | 0 | 0.005 | 0.29 | 0 | 0 | 32 | M | 2 |  |  |  | ROZPOCET | 14616 | 0 | 0 | 0 | 0 | 1 | 14616 | 16 | 1666942968
| PP |  | Směsné lahve typ 4, DN50/140 | [14 empty] | PP | 2
| VV |  | 14+44 |  | 58 | [12 empty] | VV | 2 | 2 | True | 1 | ROZPOCET
40 | M | 1439201R6 | ES-Koncové těsnění Ø125 | kus | 8 | 51.3 | 410.4 |  |  | základní |  | 0 | 0.001 | 0.008 | 0 | 0 | 32 | M | 2 |  |  |  | ROZPOCET | 410.4 | 0 | 0 | 0 | 0 | 1 | 410.4 | 16 | 859192746
| PP |  | ES-Koncové těsnění Ø125 | [14 empty] | PP | 2
| VV |  | 4+4 |  | 8 | [12 empty] | VV | 2 | 2 | True | 1 | ROZPOCET
41 | M | 1439201R7 | CR-Gumová průchodka stěnou Ø125 | kus | 10 | 108 | 1080 |  |  | základní |  | 0 | 0.002 | 0.02 | 0 | 0 | 32 | M | 2 |  |  |  | ROZPOCET | 1080 | 0 | 0 | 0 | 0 | 1 | 1080 | 16 | -1288818956
| PP |  | CR-Gumová průchodka stěnou Ø125 | [14 empty] | PP | 2
| VV |  | 4+6 |  | 10 | [12 empty] | VV | 2 | 2 | True | 1 | ROZPOCET
42 | K | 23119000R2 | Uložení dilatačních polštářů | kus | 92 | 2177.1 | 200293.2 |  |  | základní |  | 0 | 9e-05 | 0.00828 | 0 | 0 | 64 | K | 2 |  |  |  | ROZPOCET | 200293.2 | 0 | 0 | 0 | 0 | 1 | 200293.2 | 64 | -637344647
| PP |  | Uložení dilatačních polštářů | [14 empty] | PP | 2
| VV |  | 24+68 |  | 92 | [12 empty] | VV | 2 | 2 | True | 1 | ROZPOCET
43 | M | 1439201R8 | Dilatační PE polštář - Velikost 1, 120x1000x40mm, barva bílá | kus | 92 | 200 | 18400 |  |  | základní |  | 0 | 0.002 | 0.184 | 0 | 0 | 32 | M | 2 |  |  |  | ROZPOCET | 18400 | 0 | 0 | 0 | 0 | 1 | 18400 | 16 | 1566833466
| PP |  | Dilatační PE polštář - Velikost 1, 120x1000x40mm, barva bílá | [14 empty] | PP | 2
| VV |  | 24+68 |  | 92 | [12 empty] | VV | 2 | 2 | True | 1 | ROZPOCET
44 | M | 1439201R9 | Hydroizolační prostup potrubí - těsnící manžeta, průchodka DN125 | kus | 8 | 216.9 | 1735.2 |  |  | základní |  | 0 | 0.002 | 0.016 | 0 | 0 | 32 | M | 2 |  |  |  | ROZPOCET | 1735.2 | 0 | 0 | 0 | 0 | 1 | 1735.2 | 16 | -527164090
| PP |  | Hydroizolační prostup potrubí - těsnící manžeta, průchodka DN125 | [14 empty] | PP | 2
| VV |  | 2+2+2+2 |  | 8 | [12 empty] | VV | 2 | 2 | True | 1 | ROZPOCET
45 | M | 1439201R10 | Souprava záslepky potrubí, vč. dýnka DN50 | kus | 8 | 752.4 | 6019.2 |  |  | základní |  | 0 | 0.002 | 0.016 | 0 | 0 | 32 | M | 2 |  |  |  | ROZPOCET | 6019.2 | 0 | 0 | 0 | 0 | 1 | 6019.2 | 16 | 1691884639
| PP |  | Souprava záslepky potrubí, vč. dýnka DN50 | [14 empty] | PP | 2
46 | K | 23119000R3 | Krytí potrubí výstražnou fólií z PVC 40 cm | m | 224 | 14.4 | 3225.6 |  |  | základní |  | 0 | 9e-05 | 0.02016 | 0 | 0 | 64 | K | 2 |  |  |  | ROZPOCET | 3225.6 | 0 | 0 | 0 | 0 | 1 | 3225.6 | 64 | 1517649917
| PP |  | Krytí potrubí výstražnou fólií z PVC 40 cm | [14 empty] | PP | 2
47 | K | 97713111R4 | Jádrové vrtání do železobetonu do D 150 mm | m | 1.8 | 2916 | 5248.8 |  |  | základní |  | 0 | 2e-05 | 3.6e-05 | 0.001 | 0.0018 | 4 | K | 2 |  |  |  | ROZPOCET | 5248.8 | 0 | 0 | 0 | 0 | 1 | 5248.8 | 4 | 33118691
| PP |  | Jádrové vrtání do železobetonu do D 150 mm | [14 empty] | PP | 2
| VV |  | 6*0,3 |  | 1.8 | [12 empty] | VV | 2 | 2 | True | 1 | ROZPOCET
48 | K | 733190217 | Zkouška těsnosti potrubí ocelové hladké D do 51x2,6 | m | 244 | 5.8299 | 1422.49 | CS ÚRS 2023 01 |  | základní |  | 0 | 0 | 0 | 0 | 0 | 16 | K | 2 |  |  |  | ROZPOCET | 1422.49 | 0 | 0 | 0 | 0 | 1 | 1422.49 | 16 | -445881056
| PP |  | Zkoušky těsnosti potrubí, manžety prostupové z trubek ocelových zkoušky těsnosti potrubí (za provozu) z trubek ocelových hladkých Ø do 51/2,6 | [14 empty] | PP | 2
| VV |  | 224+20 |  | 244 | [12 empty] | VV | 2 | 2 | True | 1 | ROZPOCET
49 | K | 97713111R5 | Zkoušky RTG DN50 | kus | 58 | 8000 | 464000 |  |  | základní |  | 0 | 2e-05 | 0.00116 | 0.001 | 0.058 | 4 | K | 2 |  |  |  | ROZPOCET | 464000 | 0 | 0 | 0 | 0 | 1 | 464000 | 4 | 1154655803
| PP |  | Zkoušky RTG DN50 | [14 empty] | PP | 2
| VV |  | 14+44 |  | 58 | [12 empty] | VV | 2 | 2 | True | 1 | ROZPOCET
| D | 734 | Ústřední vytápění - armatury |  |  |  | 18228.66 |  |  |  |  | 0 |  | 0.11402 |  | 0.028 | 2 | D | 1 |  |  |  | ROZPOCET | [6 empty] | 18228.66
50 | K | 734100811 | Demontáž armatury přírubové se dvěma přírubami DN do 50 | kus | 2 | 111.0429 | 222.09 | CS ÚRS 2023 01 |  | základní |  | 0 | 2e-05 | 4e-05 | 0.014 | 0.028 | 16 | K | 2 |  |  |  | ROZPOCET | 222.09 | 0 | 0 | 0 | 0 | 1 | 222.09 | 16 | -1973606841
| PP |  | Demontáž armatur přírubových se dvěma přírubami do DN 50 | [14 empty] | PP | 2
51 | K | 734111414 | Ventil přírubový uzavírací přímý DN 50 PN 16 do 300°C ovládaný ručně | soubor | 4 | 3007.0493 | 12028.2 | CS ÚRS 2023 01 |  | základní |  | 0 | 0.01924 | 0.07696 | 0 | 0 | 16 | K | 2 |  |  |  | ROZPOCET | 12028.2 | 0 | 0 | 0 | 0 | 1 | 12028.2 | 16 | -1474022502
| PP |  | Ventily uzavírací přírubové přímé ovládané ručně PN 16 do 300°C (V 30 111 616) DN 50 | [14 empty] | PP | 2
| VV |  | 2+2 |  | 4 | [12 empty] | VV | 2 | 2 | True | 1 | ROZPOCET
52 | K | 734173414 | Spoj přírubový PN 16/I do 200°C DN 50 | soubor | 6 | 987.3403 | 5924.04 | CS ÚRS 2023 01 |  | základní |  | 0 | 0.00617 | 0.03702 | 0 | 0 | 16 | K | 2 |  |  |  | ROZPOCET | 5924.04 | 0 | 0 | 0 | 0 | 1 | 5924.04 | 16 | 350663033
| PP |  | Mezikusy, přírubové spoje přírubové spoje PN 16/I, 200°C DN 50 | [14 empty] | PP | 2
| VV |  | 2+2+2 |  | 6 | [12 empty] | VV | 2 | 2 | True | 1 | ROZPOCET
53 | K | 998734101 | Přesun hmot tonážní pro armatury v objektech v do 6 m | t | 0.114 | 476.5621 | 54.33 | CS ÚRS 2023 01 |  | základní |  | 0 | 0 | 0 | 0 | 0 | 16 | K | 2 |  |  |  | ROZPOCET | 54.33 | 0 | 0 | 0 | 0 | 1 | 54.33 | 16 | -700281990
| PP |  | Přesun hmot pro armatury stanovený z hmotnosti přesunovaného materiálu vodorovná dopravní vzdálenost do 50 m v objektech výšky do 6 m | [14 empty] | PP | 2
| D | 735 | Ústřední vytápění - otopná tělesa |  |  |  | 1507.15 |  |  |  |  | 0 |  | 0 |  | 0 | 2 | D | 1 |  |  |  | ROZPOCET | [6 empty] | 1507.15
54 | K | 73519191R1 | Napuštění vody do otopného systému | m3 | 7.389 | 100.44 | 742.15 |  |  | základní |  | 0 | 0 | 0 | 0 | 0 | 16 | K | 2 |  |  |  | ROZPOCET | 742.15 | 0 | 0 | 0 | 0 | 1 | 742.15 | 16 | 1232570445
| PP |  | Napuštění vody do otopného systému | [14 empty] | PP | 2
| VV |  | ((150*0,018)+(244*0,0021))*2*1,15 |  | 7.389 | [12 empty] | VV | 2 | 2 | True | 1 | ROZPOCET
55 | K | 73519191R2 | Chemická úprava topné vody | soubor | 1 | 765 | 765 |  |  | základní |  | 0 | 0 | 0 | 0 | 0 | 16 | K | 2 |  |  |  | ROZPOCET | 765 | 0 | 0 | 0 | 0 | 1 | 765 | 16 | -1992339651
| PP |  | Chemická úprava topné vody | [14 empty] | PP | 2
| D | 783 | Dokončovací práce - nátěry |  |  |  | 616.54 |  |  |  |  | 0 |  | 0.001 |  | 0 | 2 | D | 1 |  |  |  | ROZPOCET | [6 empty] | 616.54
56 | K | 783614551 | Základní jednonásobný syntetický nátěr potrubí DN do 50 mm | m | 20 | 9.6965 | 193.93 | CS ÚRS 2023 01 |  | základní |  | 0 | 2e-05 | 0.0004 | 0 | 0 | 16 | K | 2 |  |  |  | ROZPOCET | 193.93 | 0 | 0 | 0 | 0 | 1 | 193.93 | 16 | -1024233735
| PP |  | Základní nátěr armatur a kovových potrubí jednonásobný potrubí do DN 50 mm syntetický | [14 empty] | PP | 2
57 | K | 783617611 | Krycí dvojnásobný syntetický nátěr potrubí DN do 50 mm | m | 20 | 21.1305 | 422.61 | CS ÚRS 2023 01 |  | základní |  | 0 | 3e-05 | 0.0006 | 0 | 0 | 16 | K | 2 |  |  |  | ROZPOCET | 422.61 | 0 | 0 | 0 | 0 | 1 | 422.61 | 16 | 664563046
| PP |  | Krycí nátěr (email) armatur a kovových potrubí potrubí do DN 50 mm dvojnásobný syntetický standardní | [14 empty] | PP | 2
| D | M | Práce a dodávky M |  |  |  | 11110.91 |  |  |  |  | 0 |  | 0 |  | 0 | 3 | D | 0 |  |  |  | ROZPOCET | [6 empty] | 11110.91
| D | 23-M | Montáže potrubí |  |  |  | 11110.91 |  |  |  |  | 0 |  | 0 |  | 0 | 3 | D | 1 |  |  |  | ROZPOCET | [6 empty] | 11110.91
58 | K | 230120043 | Čištění potrubí profukováním nebo proplachováním DN 50 | m | 244 | 23.8432 | 5817.73 | CS ÚRS 2023 01 |  | základní |  | 0 | 0 | 0 | 0 | 0 | 64 | K | 2 |  |  |  | ROZPOCET | 5817.73 | 0 | 0 | 0 | 0 | 1 | 5817.73 | 64 | -955751698
| PP |  | Čištění potrubí profukováním nebo proplachováním DN 50 | [14 empty] | PP | 2
59 | K | 230120048 | Čištění potrubí profukováním nebo proplachováním DN 150 | m | 150 | 35.2879 | 5293.18 | CS ÚRS 2023 01 |  | základní |  | 0 | 0 | 0 | 0 | 0 | 64 | K | 2 |  |  |  | ROZPOCET | 5293.18 | 0 | 0 | 0 | 0 | 1 | 5293.18 | 64 | 956667266
| PP |  | Čištění potrubí profukováním nebo proplachováním DN 150 | [14 empty] | PP | 2
| D | HZS | Hodinové zúčtovací sazby |  |  |  | 36000 |  |  |  |  | 0 |  | 0 |  | 0 | 4 | D | 0 |  |  |  | ROZPOCET | [6 empty] | 36000
60 | K | HZS222R1 | HZS - napuštění a vypuštění soustavy | hod | 20 | 1800 | 36000 |  |  | základní |  | 0 | 0 | 0 | 0 | 0 | 512 | K | 1 |  |  |  | ROZPOCET | 36000 | 0 | 0 | 0 | 0 | 1 | 36000 | 512 | -1026705993
| PP |  | HZS - napuštění a vypuštění soustavy | [14 empty] | PP | 1
| D | OST | Ostatní |  |  |  | 64080 |  |  |  |  | 0 |  | 0 |  | 0 | 4 | D | 0 |  |  |  | ROZPOCET | [6 empty] | 64080
61 | K | OSTvp1 | Topná a dilatační zkouška | hod | 8 | 540 | 4320 |  |  | základní |  | 0 | 0 | 0 | 0 | 0 | 16 | K | 1 |  |  |  | ROZPOCET | 4320 | 0 | 0 | 0 | 0 | 1 | 4320 | 16 | -1204500757
| PP |  | Topná a dilatační zkouška | [14 empty] | PP | 1
62 | K | OSTvp2 | Koordinace řemesel, výšková koordinace napojení teplovodu na stávající rozvod | hod | 12 | 3240 | 38880 |  |  | základní |  | 0 | 0 | 0 | 0 | 0 | 16 | K | 1 |  |  |  | ROZPOCET | 38880 | 0 | 0 | 0 | 0 | 1 | 38880 | 16 | 1164432544
| PP |  | Koordinace řemesel, výšková koordinace napojení teplovodu na stávající rozvod | [14 empty] | PP | 1
63 | K | OSTvp3 | Spojovací, těsnící a doplňkový materiál, příslušenství | soubor | 1 | 2250 | 2250 |  |  | základní |  | 0 | 0 | 0 | 0 | 0 | 16 | K | 1 |  |  |  | ROZPOCET | 2250 | 0 | 0 | 0 | 0 | 1 | 2250 | 16 | 872489619
| PP |  | Spojovací, těsnící a doplňkový materiál, příslušenství | [14 empty] | PP | 1
64 | K | OSTvp4 | Náklady spojené s přepojením stávajících rozvodů stávajících objektů areálu, odstávka systému | soubor | 1 | 1350 | 1350 |  |  | základní |  | 0 | 0 | 0 | 0 | 0 | 16 | K | 1 |  |  |  | ROZPOCET | 1350 | 0 | 0 | 0 | 0 | 1 | 1350 | 16 | -598512685
| PP |  | Náklady spojené s přepojením stávajících rozvodů stávajících objektů areálu, odstávka systému | [14 empty] | PP | 1
65 | K | OSTvp7 | Prohlídka a zmapování stávajících rozvodů, stávajícího zapojení apod. | hod | 8 | 2160 | 17280 |  |  | základní |  | 0 | 0 | 0 | 0 | 0 | 16 | K | 1 |  |  |  | ROZPOCET | 17280 | 0 | 0 | 0 | 0 | 1 | 17280 | 16 | 870917619
| PP |  | Prohlídka a zmapování stávajících rozvodů, stávajícího zapojení apod. | [14 empty] | PP | 1

## IO-15 - Rozvody mediciáln...
{65fbd49d-5787-48b7-97a9-1f212b37bf7b}
2
| KRYCÍ LIST SOUPISU PRACÍ | [7 empty] | v --- níže se nacházejí doplnkové a pomocné údaje k sestavám --- v | [8 empty] | False
Stavba:
Nemocnice Havlíčkův Brod – rekonstrukce energocentra
Objekt:
IO-15 - Rozvody mediciálních plynů
Soupis:
IO-15 - Rozvody mediciálních plynů
| KSO: |  | 827 59 91 |  |  | CC-CZ:
| Místo: |  | Havlíčkův Brod, areál nemocnice |  |  | Datum: | 29. 6. 2023
| Zadavatel: |  |  |  |  | IČ: | 70890749
|  | Kraj Vysočina |  |  |  | DIČ: | CZ70890749
| Uchazeč: |  |  |  |  | IČ: | 46980059
|  | PKS stavby a.s. |  |  |  | DIČ: | CZ46980059
| Projektant: |  |  |  |  | IČ:
|  | MZ LIBEREC, a.s. |  |  |  | DIČ:
| Zpracovatel: |  |  |  |  | IČ:
DIČ:
Poznámka:
- Uchazeč o veřejnou zakázku je povinen při oceňování soutěžního SOUPISU PRACÍ ocenit veškeré položky uvedené v soupisech a provést kontrolu funkce aritmetických vzorců jednotlivých položkových SOUPISŮ ve vazbě na jednotlivé oddíly, rekapitulace a krycí listy. - Kde není výslovně uvedeno, bude pracovní postup a technologie provádění stanovena oprávněnou osobou zhotovitele - Pro sestavení SOUPISU PRACÍ v podrobnostech vymezených vyhl. č. 169/2016Sb. byla použita v převážné míře cenová soustava ÚRS. - V rámci nabídkových cen nutno zohlednit max. možné odstávky technologií viz. průvodní zpráva. - V případě nejasností u některé z položek uváděných v supisu prací, kontaktuje uchazeč zadavatele. - Vlastní položky, komplety, soubory a položky s vyšší cenou než dle ceníku jsou stanoveny na základě zkušeností projektanta z období 3 let a odpovídají situaci na trhu. - Tento soupis prací je nedílnou součástí komplexního celkového soupisu na předmětnou akci. - Tato část soupisu prací vychází dle vyhlášky 169/2016 Sb. z následujících grafických a textových částí projektové dokumentace: IO-15 ROZVODY MEDICIÁLNÍCH PLYNŮ IO-15.01 Technická zpráva – mediciální plyny IO-15.02 Situační výkres – mediciální plyny
| Cena bez DPH | [5 empty] | 320911.36
|  |  | Základ daně |  |  | Sazba daně | Výše daně
| DPH | základní | 320911.36 |  |  | 21% | 67391.39
|  | snížená | 0 |  |  | 15% | 0
|  | zákl. přenesená | 0 |  |  | 21% | 0
|  | sníž. přenesená | 0 |  |  | 15% | 0
|  | nulová | 0 |  |  | 0% | 0
| Cena s DPH |  |  | v | CZK |  | 388302.75
| Projektant |  |  | Zpracovatel
| Datum a podpis: |  | Razítko | Datum a podpis: |  |  | Razítko
| Objednavatel |  |  | Uchazeč
| Datum a podpis: |  | Razítko | Datum a podpis: |  |  | Razítko
REKAPITULACE ČLENĚNÍ SOUPISU PRACÍ
Stavba:
Nemocnice Havlíčkův Brod – rekonstrukce energocentra
Objekt:
IO-15 - Rozvody mediciálních plynů
Soupis:
IO-15 - Rozvody mediciálních plynů
Místo: |  |  | Havlíčkův Brod, areál nemocnice |  |  | Datum: | 29. 6. 2023
Zadavatel: |  |  | Kraj Vysočina |  |  | Projektant: | MZ LIBEREC, a.s.
Uchazeč: |  |  | PKS stavby a.s. |  |  | Zpracovatel:
Kód dílu - Popis | [6 empty] | Cena celkem [CZK]
Náklady ze soupisu prací | [6 empty] | 320911.36 | [11 empty] | -1
| IO-15 - Rozvody mediciálních plynů | [5 empty] | 320911.36
SOUPIS PRACÍ
Stavba:
Nemocnice Havlíčkův Brod – rekonstrukce energocentra
Objekt:
IO-15 - Rozvody mediciálních plynů
Soupis:
IO-15 - Rozvody mediciálních plynů
Místo: |  |  | Havlíčkův Brod, areál nemocnice |  |  | Datum: | 29. 6. 2023
Zadavatel: |  |  | Kraj Vysočina |  |  | Projektant: | MZ LIBEREC, a.s.
Uchazeč: |  |  | PKS stavby a.s. |  |  | Zpracovatel:
PČ | Typ | Kód | Popis | MJ | Množství | J.cena [CZK] | Cena celkem [CZK] | Cenová soustava |  | DPH | J. Nh [h] | Nh celkem [h] | J. hmotnost [t] | Hmotnost celkem [t] | J. suť [t] | Suť Celkem [t]
Náklady soupisu celkem | [6 empty] | 320911.36 |  |  |  |  | 0 |  | 0 |  | 0 |  | D | -1 | [7 empty] | 320911.36
| D | IO-15 | Rozvody mediciálních plynů |  |  |  | 320911.36 |  |  |  |  | 0 |  | 0 |  | 0 | 1 | D | 0 | ROZPOCET | [6 empty] | 320911.36
0 | K | Pol1 | měděná trubka 22x1 | m | 300 | 412.72 | 123816 |  |  | základní |  | 0 | 0 | 0 | 0 | 0 | 4 | K | 1 | ROZPOCET | 123816 | 0 | 0 | 0 | 0 | 1 | 123816 | 4 | 2
| PP |  | měděná trubka 22x1 | [14 empty] | PP | 1
0 | K | Pol2 | měděná trubka 28x1 | m | 48 | 463.76 | 22260.48 |  |  | základní |  | 0 | 0 | 0 | 0 | 0 | 4 | K | 1 | ROZPOCET | 22260.48 | 0 | 0 | 0 | 0 | 1 | 22260.48 | 4 | 4
| PP |  | měděná trubka 28x1 | [14 empty] | PP | 1
0 | K | Pol3 | prořez trubek 3% | kus | 1 | 4382.4 | 4382.4 |  |  | základní |  | 0 | 0 | 0 | 0 | 0 | 4 | K | 1 | ROZPOCET | 4382.4 | 0 | 0 | 0 | 0 | 1 | 4382.4 | 4 | 6
| PP |  | prořez trubek 3% | [14 empty] | PP | 1
0 | K | Pol4 | Ag pájka 45+pasta | g | 1500 | 14.256 | 21384 |  |  | základní |  | 0 | 0 | 0 | 0 | 0 | 4 | K | 1 | ROZPOCET | 21384 | 0 | 0 | 0 | 0 | 1 | 21384 | 4 | 8
| PP |  | Ag pájka 45+pasta | [14 empty] | PP | 1
0 | K | Pol5 | chránička potrubí-oc.trubka 38x2.6 (0.5m) | kus | 2 | 207.68 | 415.36 |  |  | základní |  | 0 | 0 | 0 | 0 | 0 | 4 | K | 1 | ROZPOCET | 415.36 | 0 | 0 | 0 | 0 | 1 | 415.36 | 4 | 10
| PP |  | chránička potrubí-oc.trubka 38x2.6 (0.5m) | [14 empty] | PP | 1
0 | K | Pol6 | chránička potrubí-oc.trubka 44.5x3.2 (0.5m) | kus | 1 | 311.52 | 311.52 |  |  | základní |  | 0 | 0 | 0 | 0 | 0 | 4 | K | 1 | ROZPOCET | 311.52 | 0 | 0 | 0 | 0 | 1 | 311.52 | 4 | 12
| PP |  | chránička potrubí-oc.trubka 44.5x3.2 (0.5m) | [14 empty] | PP | 1
0 | K | Pol7 | chránička potrubí-oc.trubka 57x3.2 (délka 10m) v zemi | kus | 3 | 403.92 | 1211.76 |  |  | základní |  | 0 | 0 | 0 | 0 | 0 | 4 | K | 1 | ROZPOCET | 1211.76 | 0 | 0 | 0 | 0 | 1 | 1211.76 | 4 | 14
| PP |  | chránička potrubí-oc.trubka 57x3.2 (délka 10m) v zemi | [14 empty] | PP | 1
0 | K | Pol8 | tvarovky Cu do pr.28 | kus | 139 | 218.24 | 30335.36 |  |  | základní |  | 0 | 0 | 0 | 0 | 0 | 4 | K | 1 | ROZPOCET | 30335.36 | 0 | 0 | 0 | 0 | 1 | 30335.36 | 4 | 16
| PP |  | tvarovky Cu do pr.28 | [14 empty] | PP | 1
0 | K | Pol9 | izolace potrubí v zemi | m | 234 | 86.24 | 20180.16 |  |  | základní |  | 0 | 0 | 0 | 0 | 0 | 4 | K | 1 | ROZPOCET | 20180.16 | 0 | 0 | 0 | 0 | 1 | 20180.16 | 4 | 18
| PP |  | izolace potrubí v zemi | [14 empty] | PP | 1
0 | K | Pol10 | izolace chráničky v zemi | m | 30 | 112.64 | 3379.2 |  |  | základní |  | 0 | 0 | 0 | 0 | 0 | 4 | K | 1 | ROZPOCET | 3379.2 | 0 | 0 | 0 | 0 | 1 | 3379.2 | 4 | 20
| PP |  | izolace chráničky v zemi | [14 empty] | PP | 1
0 | K | Pol11 | signalizační folie | m | 82 | 36.08 | 2958.56 |  |  | základní |  | 0 | 0 | 0 | 0 | 0 | 4 | K | 1 | ROZPOCET | 2958.56 | 0 | 0 | 0 | 0 | 1 | 2958.56 | 4 | 22
| PP |  | signalizační folie | [14 empty] | PP | 1
0 | K | Pol12 | konzole jednoduchá | kus | 66 | 130.24 | 8595.84 |  |  | základní |  | 0 | 0 | 0 | 0 | 0 | 4 | K | 1 | ROZPOCET | 8595.84 | 0 | 0 | 0 | 0 | 1 | 8595.84 | 4 | 24
| PP |  | konzole jednoduchá | [14 empty] | PP | 1
0 | K | Pol13 | konzole středně složitá | kus | 3 | 166.32 | 498.96 |  |  | základní |  | 0 | 0 | 0 | 0 | 0 | 4 | K | 1 | ROZPOCET | 498.96 | 0 | 0 | 0 | 0 | 1 | 498.96 | 4 | 26
| PP |  | konzole středně složitá | [14 empty] | PP | 1
0 | K | Pol14 | značení potrubí | m | 348 | 21.12 | 7349.76 |  |  | základní |  | 0 | 0 | 0 | 0 | 0 | 4 | K | 1 | ROZPOCET | 7349.76 | 0 | 0 | 0 | 0 | 1 | 7349.76 | 4 | 28
| PP |  | značení potrubí | [14 empty] | PP | 1
0 | K | Pol15 | ochranný plyn pro pájení Cu trubek | m | 348 | 14.08 | 4899.84 |  |  | základní |  | 0 | 0 | 0 | 0 | 0 | 4 | K | 1 | ROZPOCET | 4899.84 | 0 | 0 | 0 | 0 | 1 | 4899.84 | 4 | 30
| PP |  | ochranný plyn pro pájení Cu trubek | [14 empty] | PP | 1
0 | K | Pol16 | propláchnutí rozvodu dusíkem | m | 348 | 16.72 | 5818.56 |  |  | základní |  | 0 | 0 | 0 | 0 | 0 | 4 | K | 1 | ROZPOCET | 5818.56 | 0 | 0 | 0 | 0 | 1 | 5818.56 | 4 | 32
| PP |  | propláchnutí rozvodu dusíkem | [14 empty] | PP | 1
0 | K | Pol17 | napojení na stávající rozvod | kus | 4 | 1126.4 | 4505.6 |  |  | základní |  | 0 | 0 | 0 | 0 | 0 | 4 | K | 1 | ROZPOCET | 4505.6 | 0 | 0 | 0 | 0 | 1 | 4505.6 | 4 | 34
| PP |  | napojení na stávající rozvod | [14 empty] | PP | 1
0 | K | Pol18 | odstavení části stávajícího rozvodu | kus | 4 | 1628 | 6512 |  |  | základní |  | 0 | 0 | 0 | 0 | 0 | 4 | K | 1 | ROZPOCET | 6512 | 0 | 0 | 0 | 0 | 1 | 6512 | 4 | 36
| PP |  | odstavení části stávajícího rozvodu | [14 empty] | PP | 1
0 | K | Pol19 | dokumentace skut.stavu (3x paré, 1x CD) | kus | 1 | 3960 | 3960 |  |  | základní |  | 0 | 0 | 0 | 0 | 0 | 4 | K | 1 | ROZPOCET | 3960 | 0 | 0 | 0 | 0 | 1 | 3960 | 4 | 38
| PP |  | dokumentace skut.stavu (3x paré, 1x CD) | [14 empty] | PP | 1
0 | K | Pol20 | zahájení,ukončení a předání | kus | 1 | 4840 | 4840 |  |  | základní |  | 0 | 0 | 0 | 0 | 0 | 4 | K | 1 | ROZPOCET | 4840 | 0 | 0 | 0 | 0 | 1 | 4840 | 4 | 40
| PP |  | zahájení,ukončení a předání | [14 empty] | PP | 1
0 | K | Pol21 | přesun hmot | kus | 1 | 25080 | 25080 |  |  | základní |  | 0 | 0 | 0 | 0 | 0 | 4 | K | 1 | ROZPOCET | 25080 | 0 | 0 | 0 | 0 | 1 | 25080 | 4 | 42
| PP |  | přesun hmot | [14 empty] | PP | 1
0 | K | Pol22 | LEK 15 - zkouška čistoty medic.stl.vzduchu dle čl.3.2 odst.b | kus | 1 | 4576 | 4576 |  |  | základní |  | 0 | 0 | 0 | 0 | 0 | 4 | K | 1 | ROZPOCET | 4576 | 0 | 0 | 0 | 0 | 1 | 4576 | 4 | 44
| PP |  | LEK 15 - zkouška čistoty medic.stl.vzduchu dle čl.3.2 odst.b | [14 empty] | PP | 1
0 | K | Pol23 | zkoušky a revize plynových částí | kus | 1 | 13640 | 13640 |  |  | základní |  | 0 | 0 | 0 | 0 | 0 | 4 | K | 1 | ROZPOCET | 13640 | 0 | 0 | 0 | 0 | 1 | 13640 | 4 | 46
| PP |  | zkoušky a revize plynových částí | [14 empty] | PP | 1

## 01.1 - Technologické rozv...
{c3d6eddb-f12a-4304-97e2-a26492258590}
2
| KRYCÍ LIST SOUPISU PRACÍ | [7 empty] | v --- níže se nacházejí doplnkové a pomocné údaje k sestavám --- v | [8 empty] | False
Stavba:
Nemocnice Havlíčkův Brod – rekonstrukce energocentra
Objekt:
TZ-01 - Technologie náhradního zdroje a elektrorozvodny
Soupis:
01.1 - Technologické rozvody - VN, NN, uzemnění
| KSO: |  | 8122912 |  |  | CC-CZ:
| Místo: |  | Havlíčkův Brod, areál nemocnice |  |  | Datum: | 29. 6. 2023
| Zadavatel: |  |  |  |  | IČ: | 70890749
|  | Kraj Vysočina |  |  |  | DIČ: | CZ70890749
| Uchazeč: |  |  |  |  | IČ: | 46980059
|  | PKS stavby a.s. |  |  |  | DIČ: | CZ46980059
| Projektant: |  |  |  |  | IČ: | 28094026
|  | PROJEKT CENTRUM NOVA s.r.o. |  |  |  | DIČ: | CZ28094026
| Zpracovatel: |  |  |  |  | IČ:
DIČ:
Poznámka:
- Uchazeč o veřejnou zakázku je povinen při oceňování soutěžního SOUPISU PRACÍ ocenit veškeré položky uvedené v soupisech a provést kontrolu funkce aritmetických vzorců jednotlivých položkových SOUPISŮ ve vazbě na jednotlivé oddíly, rekapitulace a krycí listy. - Kde není výslovně uvedeno, bude pracovní postup a technologie provádění stanovena oprávněnou osobou zhotovitele - Pro sestavení SOUPISU PRACÍ v podrobnostech vymezených vyhl. č. 169/2016Sb. byla použita v převážné míře cenová soustava ÚRS. - V rámci nabídkových cen nutno zohlednit max. možné odstávky technologií viz. průvodní zpráva. - V případě nejasností u některé z položek uváděných v supisu prací, kontaktuje uchazeč zadavatele. - Vlastní položky, komplety, soubory a položky s vyšší cenou než dle ceníku jsou stanoveny na základě zkušeností projektanta z období 3 let a odpovídají situaci na trhu. - Tento soupis prací je nedílnou součástí komplexního celkového soupisu na předmětnou akci. - Tato část soupisu prací vychází dle vyhlášky 169/2016 Sb. z následujících grafických a textových částí projektové dokumentace: 01.1 TECHNOLOGICKÉ ROZVODY – VN, NN, UZEMNĚNÍ 01.1-01 TECHNICKÁ ZPRÁVA 01.1-02 SEZNAM KABELŮ 01.1-03 TP - VN ROZVADĚČE A TRANSFORMÁTORY 01.1-04 TP - ROZVADĚČE A SKŘÍNĚ 01.1-05 TP - VZDUCHOVÉ A KOMPAKTNÍ JISTIČE 01.1-06 TP - POWER MONITORING 01.1-07 TP - NÁHRADNÍ ZDROJ 01.1-08 HARMONOGRAM POSTUPU PRACÍ 01.1-09 PROTOKOL O URČENÍ VNĚJŠÍCH VLIVŮ 01.1-10 SEZNAM VYVODU PM VE STAV. OBJEKTECH 01.1-11 SO 21+22 (NZ+TS) - 1.NP STÁVAJÍCÍ STAV 01.1-12 SO 22 (TS) - 2.NP STÁVAJÍCÍ STAV 01.1-13 SO 21+22 (NZ+TS) - 1.NP TECHNOLOGICKÉ ROZVODY - NÁVRH 01.1-14 SO 22 (TS) - 2.NP TECHNOLOGICKÉ ROZVODY - NÁVRH 01.1-15 SO 21+22 (NZ+TS) - 1.NP TECHNOLOGICKÉ ROZVODY - KABELY + ŽLABY 01.1-16 SO 22 (TS) - 2.NP TECHNOLOGICKÉ ROZVODY - KABELY + PROSTUPY 01.1-21 PŘEHLEDOVÉ SCHÉMA TS+NZ 01.1-22 SCHÉMA R.VN - NEM HB 01.1-23 SCHÉMA ROZVADĚČE RH-M21 A RH-M22 01.1-24 SCHÉMA ROZVADĚČE RH-D21 A RH-D22 01.1-25 KONSTRUKČNÍ ŘEŠENÍ ROZVADĚČŮ RH (ČELNÍ POHLED) 01.1-26 ROZVADĚČ R.TR 21+22 01.1-27 ROZVADĚČ R.VO
| Cena bez DPH | [5 empty] | 11352842.64
|  |  | Základ daně |  |  | Sazba daně | Výše daně
| DPH | základní | 11352842.64 |  |  | 21% | 2384096.95
|  | snížená | 0 |  |  | 15% | 0
|  | zákl. přenesená | 0 |  |  | 21% | 0
|  | sníž. přenesená | 0 |  |  | 15% | 0
|  | nulová | 0 |  |  | 0% | 0
| Cena s DPH |  |  | v | CZK |  | 13736939.59
| Projektant |  |  | Zpracovatel
| Datum a podpis: |  | Razítko | Datum a podpis: |  |  | Razítko
| Objednavatel |  |  | Uchazeč
| Datum a podpis: |  | Razítko | Datum a podpis: |  |  | Razítko
REKAPITULACE ČLENĚNÍ SOUPISU PRACÍ
Stavba:
Nemocnice Havlíčkův Brod – rekonstrukce energocentra
Objekt:
TZ-01 - Technologie náhradního zdroje a elektrorozvodny
Soupis:
01.1 - Technologické rozvody - VN, NN, uzemnění
Místo: |  |  | Havlíčkův Brod, areál nemocnice |  |  | Datum: | 29. 6. 2023
Zadavatel: |  |  | Kraj Vysočina |  |  | Projektant: | PROJEKT CENTRUM NOVA s.r.o.
Uchazeč: |  |  | PKS stavby a.s. |  |  | Zpracovatel:
Kód dílu - Popis | [6 empty] | Cena celkem [CZK]
Náklady ze soupisu prací | [6 empty] | 11352842.64 | [11 empty] | -1
| TZ-01.1 - Technologické rozvody - VN, NN, uzemnění | [5 empty] | 11352842.64
| R.VN-NemHB - Rozvaděč R.VN Nem HB | [5 empty] | 726108
| TR1000 - Transformátory | [5 empty] | 1888768
| USM - Skříň měření USM | [5 empty] | 19040
| SE-EMax - Měření 1/4 hod maxima | [5 empty] | 85150
| RH-xy - Rozvaděč RH-M21+M22+D21+D22 | [5 empty] | 2856000
| RQ.xy - Vnitřní výzbroj kompezčního rozvaděče RQ.21 a RQ.22 | [5 empty] | 264704
| SW-PM - Softwarové řešení (Power monitoring) - vizualizace, licence, implementace | [5 empty] | 1004410.19
| R.TR - Rozvaděč R.TR | [5 empty] | 4444
| R.VO - Rozvaděč R.VO | [5 empty] | 20128
| rackPM - Datový rozvaděč - Rack PM | [5 empty] | 73889.89
| stPM_RH_2PP - Rozvaděč RH+2PP - doplnění PM | [5 empty] | 306535.46
| stPM_1RH_RTG - Rozvaděč 1-RH RTG+2PP - doplnění PM | [5 empty] | 71842.56
| stPM_1RG_2PP - Rozvaděč 1-RG+2PP - doplnění PM | [5 empty] | 239414.96
| stPM_1RU1_2PP - Rozvaděč 1-RU1+2PP - doplnění PM | [5 empty] | 28949.56
| stPM_1RHT_2PP - Rozvaděč 1-RHT+2PP - doplnění PM | [5 empty] | 132791.29
| HOP - Hlavní ochranná přípojnice HOP | [5 empty] | 6208
| ELE-VN - VN rozvody | [5 empty] | 118596.8
| ELE-ULS - Úložný systém - žebříky, žlaby | [5 empty] | 110072.8
| ELE-VK - Vodiče a kabely | [5 empty] | 1486812.32
| ELE-UZEM - Ochranné uzemnění a pospojování | [5 empty] | 68595.37
| ELE-STAV-KAB - Přeložky stávajících kabelů | [5 empty] | 336114.91
| ELE-PROST - Prostupy a ucpávky | [5 empty] | 123430.64
| ELE-ZP - Zemní práce | [5 empty] | 249344.12
| ELE-PoP - Pracovní a ochranné pomůcky | [5 empty] | 56200
| ELE-ROP - Revize a ostatní práce | [5 empty] | 355512.97
| DEM-EKOL - Demontáže a ekologická likvidace stávající technologie | [5 empty] | 297344
| ext-DAG - Pronájem a dočasná instalace externího náhradního zdroje DAG | [5 empty] | 422434.8
SOUPIS PRACÍ
Stavba:
Nemocnice Havlíčkův Brod – rekonstrukce energocentra
Objekt:
TZ-01 - Technologie náhradního zdroje a elektrorozvodny
Soupis:
01.1 - Technologické rozvody - VN, NN, uzemnění
Místo: |  |  | Havlíčkův Brod, areál nemocnice |  |  | Datum: | 29. 6. 2023
Zadavatel: |  |  | Kraj Vysočina |  |  | Projektant: | PROJEKT CENTRUM NOVA s.r.o.
Uchazeč: |  |  | PKS stavby a.s. |  |  | Zpracovatel:
PČ | Typ | Kód | Popis | MJ | Množství | J.cena [CZK] | Cena celkem [CZK] | Cenová soustava |  | DPH | J. Nh [h] | Nh celkem [h] | J. hmotnost [t] | Hmotnost celkem [t] | J. suť [t] | Suť Celkem [t]
Náklady soupisu celkem | [6 empty] | 11352842.64 |  |  |  |  | 0 |  | 4.5144 |  | 0 |  | D | -1 | [10 empty] | 11352842.64
| D | TZ-01.1 | Technologické rozvody - VN, NN, uzemnění |  |  |  | 11352842.64 |  |  |  |  | 0 |  | 4.5144 |  | 0 | 4 | D | 0 |  |  |  | ROZPOCET | [6 empty] | 11352842.64
| D | R.VN-NemHB | Rozvaděč R.VN Nem HB |  |  |  | 726108 |  |  |  |  | 0 |  | 0 |  | 0 | 4 | D | 1 |  |  |  | ROZPOCET | [6 empty] | 726108
1 | M | seSM24-IGQQ | VN Rozvaděč 25kV, 630A, 16kA (1s), SM24 AirSet (bez SF6), konfigurace IM+GBC-B+QM+QM, vč. dvou sad pojistek 40A, MTP+MTN dle smlouvy ČEZ <viz TP-S> | ks | 1 | 684508 | 684508 |  |  | základní |  | 0 | 0 | 0 | 0 | 0 | 512 | M | 2 |  |  |  | ROZPOCET | 684508 | 0 | 0 | 0 | 0 | 1 | 684508 | 512 | -195352380
| PP |  | VN Rozvaděč 25kV, 630A, 16kA (1s), konfigurace 1K-1M2-2TS, vč. dvou sad pojistek 40A, MTP+MTN - podrobnosti viz Technická specifikace | [14 empty] | PP | 2
| VV |  | "R.VN Nem HB" 1 |  | 1 | [12 empty] | VV | 2 | 2 | True | 0 | ROZPOCET
2 | K | 210190431 | Montáž rozvaděčů vn vnitřních ostatních do 400 kg bez zapojení vodičů | kus | 4 | 8400 | 33600 | CS ÚRS 2023 01 |  | základní |  | 0 | 0 | 0 | 0 | 0 | 64 | K | 2 |  |  |  | ROZPOCET | 33600 | 0 | 0 | 0 | 0 | 1 | 33600 | 64 | -351475537
| PP |  | Montáž rozváděčů vn bez zapojení vodičů vnitřních ostatních, hmotnosti do 400 kg | [14 empty] | PP | 2
| VV |  | "K+ME+T+T" 4 |  | 4 | [12 empty] | VV | 2 | 2 | True | 0 | ROZPOCET
3 | K | 210280121 | Kontrola rozváděčů vn typ Irodel, RIO bez nastavení ochrany | kus | 4 | 2000 | 8000 | CS ÚRS 2023 01 |  | základní |  | 0 | 0 | 0 | 0 | 0 | 64 | K | 2 |  |  |  | ROZPOCET | 8000 | 0 | 0 | 0 | 0 | 1 | 8000 | 64 | 1661758223
| PP |  | Zkoušky a prohlídky rozvodných zařízení kontrola rozváděčů vn, (1 pole) typ Irodel, RIO bez nastavení ochrany | [14 empty] | PP | 2
| VV |  | "K+ME+T+T" 4 |  | 4 | [12 empty] | VV | 2 | 2 | True | 0 | ROZPOCET
| D | TR1000 | Transformátory |  |  |  | 1888768 |  |  |  |  | 0 |  | 0 |  | 0 | 4 | D | 1 |  |  |  | ROZPOCET | [6 empty] | 1888768
4 | M | tr22/1000min | Olejový hermetizovaný transformátor 1000 kVA, 22/0,4 kV, 50 Hz, Dyn1, Ecodesign II/2021, minerální olej <viz TP-S> | ks | 2 | 915864 | 1831728 |  |  | základní |  | 0 | 0 | 0 | 0 | 0 | 512 | M | 2 |  |  |  | ROZPOCET | 1831728 | 0 | 0 | 0 | 0 | 1 | 1831728 | 512 | -263764997
| PP |  | Olejový hermetizovaný transformátor 1000 kVA, 22/0,4 kV, 50 Hz, Dyn1, Ecodesign II/2021, minerální olej viz. Technická specifikace | [14 empty] | PP | 2
| VV |  | "TR21+TR22" 2 |  | 2 | [12 empty] | VV | 2 | 2 | True | 0 | ROZPOCET
5 | K | 210171112 | Montáž transformátorů třífázových vn/nn olejových v kobkách do 1000 kVA bez zapojení vodičů | kus | 2 | 14000 | 28000 | CS ÚRS 2023 01 |  | základní |  | 0 | 0 | 0 | 0 | 0 | 64 | K | 2 |  |  |  | ROZPOCET | 28000 | 0 | 0 | 0 | 0 | 1 | 28000 | 64 | 40118647
| PP |  | Montáž třífázových transformátorů vn/nn, bez zapojení vodičů olejových v kobkách, výkonu do 1000 kVA | [14 empty] | PP | 2
6 | M | trprisl | Příslušenství olejových transformátorů: dvoukontaktní teploměr | ks | 2 | 7320 | 14640 |  |  | základní |  | 0 | 0 | 0 | 0 | 0 | 256 | M | 2 |  |  |  | ROZPOCET | 14640 | 0 | 0 | 0 | 0 | 1 | 14640 | 64 | 800114195
| PP |  | Příslušenství olejových transformátorů: dvoukontaktní teploměr | [14 empty] | PP | 2
| VV |  | "TR21+TR22" 2 |  | 2 | [12 empty] | VV | 2 | 2 | True | 0 | ROZPOCET
7 | K | 210280521 | Uvedení do provozu transformátoru nn/vn olejového výkonu do 1000 kVA | kus | 2 | 1200 | 2400 | CS ÚRS 2023 01 |  | základní |  | 0 | 0 | 0 | 0 | 0 | 64 | K | 2 |  |  |  | ROZPOCET | 2400 | 0 | 0 | 0 | 0 | 1 | 2400 | 64 | 1825608841
| PP |  | Zkoušky a prohlídky elektrických přístrojů uvedení do provozu transformátoru olejového vn/nn, výkonu do 1000 kVA | [14 empty] | PP | 2
| VV |  | 2 |  | 2 | [12 empty] | VV | 2 | 2 | True | 0 | ROZPOCET
8 | K | Tr_doprava | Doprava TR, nákl. auto s manipulační rukou | ks | 2 | 6000 | 12000 |  |  | základní |  | 0 | 0 | 0 | 0 | 0 | 512 | K | 2 |  |  |  | ROZPOCET | 12000 | 0 | 0 | 0 | 0 | 1 | 12000 | 512 | -472262194
| PP |  | Doprava MTG, nákl. auto s manipulační rukou | [14 empty] | PP | 2
| VV |  | "TR" 2 |  | 2 | [12 empty] | VV | 2 | 2 | True | 0 | ROZPOCET
| D | USM | Skříň měření USM |  |  |  | 19040 |  |  |  |  | 0 |  | 0 |  | 0 | 4 | D | 1 |  |  |  | ROZPOCET | [6 empty] | 19040
9 | M | rozfa-usm-vests | Skříň měření USM, kompletní, připraveno pro osazení nepřímého fakturačního elektroměru a optopřevodníku, nástěnné provedení, dle PPD ČEZ | ks | 1 | 17080 | 17080 |  |  | základní |  | 0 | 0 | 0 | 0 | 0 | 512 | M | 2 |  |  |  | ROZPOCET | 17080 | 0 | 0 | 0 | 0 | 1 | 17080 | 512 | 1014609266
| PP |  | Skříň měření, kompletní, připraveno pro osazení nepřímého fakturačního elektroměru a optopřevodníku, vestavné provedení | [14 empty] | PP | 2
10 | K | 741210701 | Montáž rozváděč řídící a ovládací pro rozvodny vnitřní i vnější do 100 kg | kus | 1 | 1960 | 1960 | CS ÚRS 2023 01 |  | základní |  | 0 | 0 | 0 | 0 | 0 | 16 | K | 2 |  |  |  | ROZPOCET | 1960 | 0 | 0 | 0 | 0 | 1 | 1960 | 16 | -1080879174
| PP |  | Montáž rozváděčů řídících a ovládacích pro rozvodny bez zapojení vodičů a utěsnění vnitřních a venkovních, hmotnosti do 100 kg | [14 empty] | PP | 2
| D | SE-EMax | Měření 1/4 hod maxima |  |  |  | 85150 |  |  |  |  | 0 |  | 0 |  | 0 | 4 | D | 1 |  |  |  | ROZPOCET | [6 empty] | 85150
11 | M | S01PSWEMAXCMPL | Regulace EMAX, kompletní kit s příslušenstvím | ks | 1 | 50000 | 50000 |  |  | základní |  | 0 | 0 | 0 | 0 | 0 | 2 | M | 2 |  |  |  | ROZPOCET | 50000 | 0 | 0 | 0 | 0 | 1 | 50000 | 1 | -260451325
| PP |  | Regulace EMAX, kompletní kit s příslušenstvím | [14 empty] | PP | 2
12 | K | 741331008-Emax | Montáž přístroje s měřícím ústrojím bez zapojení vodičů | kus | 1 | 20000 | 20000 | CS ÚRS 2023 01 |  | základní |  | 0 | 0 | 0 | 0 | 0 | 1 | K | 2 |  |  |  | ROZPOCET | 20000 | 0 | 0 | 0 | 0 | 1 | 20000 | 1 | 228866633
| PP |  | Montáž měřicích přístrojů bez zapojení vodičů přístroje s měřicím ústrojím | [14 empty] | PP | 2
13 | M | S00op6_32uni | Optooddělovač OP6.32UNI | ks | 3 | 4500 | 13500 |  |  | základní |  | 0 | 0 | 0 | 0 | 0 | 2 | M | 2 |  |  |  | ROZPOCET | 13500 | 0 | 0 | 0 | 0 | 1 | 13500 | 1 | 314109212
| PP |  | Optooddělovač OP6.32UNI | [14 empty] | PP | 2
| VV |  | "fakturační ELM" 1 |  | 1 | [12 empty] | VV | 2 | 2 | True | 0 | ROZPOCET
| VV |  | "rozdělení Emax+MaR" 2 |  | 2 | [12 empty] | VV | 2 | 2 | True | 0 | ROZPOCET
14 | K | 741331081 | Montáž převodník bez zapojení vodičů | kus | 3 | 550 | 1650 | CS ÚRS 2023 01 |  | základní |  | 0 | 0 | 0 | 0 | 0 | 1 | K | 2 |  |  |  | ROZPOCET | 1650 | 0 | 0 | 0 | 0 | 1 | 1650 | 1 | -2132888706
| PP |  | Montáž měřicích přístrojů bez zapojení vodičů převodníku | [14 empty] | PP | 2
| D | RH-xy | Rozvaděč RH-M21+M22+D21+D22 |  |  |  | 2856000 |  |  |  |  | 0 |  | 0 |  | 0 | 4 | D | 1 |  |  |  | ROZPOCET | [6 empty] | 2856000
15 | M | R040600_2000_0600 | Rozváděč TS 600x2000x600 s MP, RAL7035 <viz TP ROZV> | ks | 8 | 18192.4888 | 145539.91 |  |  | základní |  | 0 | 0 | 0 | 0 | 0 | 512 | M | 2 |  |  |  | ROZPOCET | 145539.91 | 0 | 0 | 0 | 0 | 1 | 145539.91 | 512 | -351679219
| PP |  | Rozváděč TS 600x2000x600 s MP, RAL7035 <viz TP ROZV> | [14 empty] | PP | 2
| VV |  | Podrobný popis a požadované parametry viz Technické podmínky - specifikace "Rozvaděče a skříně" | [14 empty] | VV | 2 | 1 | True | 0 | ROZPOCET
| VV |  | "D21" 3 |  | 3 | [12 empty] | VV | 2 | 2 | True | 0 | ROZPOCET
| VV |  | "D22" 5 |  | 5 | [12 empty] | VV | 2 | 2 | True | 0 | ROZPOCET
16 | M | R04p0600_100 | Podstavec TS šxv 600x100mm, RAL7022 | pár | 8 | 743.4626 | 5947.7 |  |  | základní |  | 0 | 0 | 0 | 0 | 0 | 128 | M | 2 |  |  |  | ROZPOCET | 5947.7 | 0 | 0 | 0 | 0 | 1 | 5947.7 | 128 | -133031459
| PP |  | Podstavec TS šxv 600x100mm, RAL7022 | [14 empty] | PP | 2
17 | M | R040800_2000_0600 | Rozváděč TS 800x2000x600 s MP, RAL7035 <viz TP ROZV> | ks | 6 | 18586.5646 | 111519.39 |  |  | základní |  | 0 | 0 | 0 | 0 | 0 | 512 | M | 2 |  |  |  | ROZPOCET | 111519.39 | 0 | 0 | 0 | 0 | 1 | 111519.39 | 512 | -33037413
| PP |  | Rozváděč TS 800x2000x600 s MP, RAL7035 <viz TP ROZV> | [14 empty] | PP | 2
| VV |  | Podrobný popis a požadované parametry viz Technické podmínky - specifikace "Rozvaděče a skříně" | [14 empty] | VV | 2 | 1 | True | 0 | ROZPOCET
| VV |  | "D21" 4 |  | 4 | [12 empty] | VV | 2 | 2 | True | 0 | ROZPOCET
| VV |  | "D22" 2 |  | 2 | [12 empty] | VV | 2 | 2 | True | 0 | ROZPOCET
18 | M | R04p0800_100 | Podstavec TS šxv 800x100mm, RAL7022 | pár | 6 | 747.5252 | 4485.15 |  |  | základní |  | 0 | 0 | 0 | 0 | 0 | 128 | M | 2 |  |  |  | ROZPOCET | 4485.15 | 0 | 0 | 0 | 0 | 1 | 4485.15 | 128 | 811750318
| PP |  | Podstavec TS šxv 800x100mm, RAL7022 | [14 empty] | PP | 2
19 | M | R04b2000_0600 | Bočnice pro TS vxh2000x600mm RAL7035 (2ks) | pár | 2 | 1462.5493 | 2925.1 |  |  | základní |  | 0 | 0 | 0 | 0 | 0 | 128 | M | 2 |  |  |  | ROZPOCET | 2925.1 | 0 | 0 | 0 | 0 | 1 | 2925.1 | 128 | -64993124
| PP |  | Bočnice pro TS vxh2000x600mm RAL7035 (2ks) | [14 empty] | PP | 2
| VV |  | "D21" 1 |  | 1 | [12 empty] | VV | 2 | 2 | True | 0 | ROZPOCET
| VV |  | "D22" 1 |  | 1 | [12 empty] | VV | 2 | 2 | True | 0 | ROZPOCET
20 | M | R04bp_100_0600 | Bočnice podstavce TS 600x100mm, RAL7022 | pár | 2 | 231.5703 | 463.14 |  |  | základní |  | 0 | 0 | 0 | 0 | 0 | 128 | M | 2 |  |  |  | ROZPOCET | 463.14 | 0 | 0 | 0 | 0 | 1 | 463.14 | 128 | -1688225065
| PP |  | Bočnice podstavce TS 600x100mm, RAL7022 | [14 empty] | PP | 2
| VV |  | "D21" 1 |  | 1 | [12 empty] | VV | 2 | 2 | True | 0 | ROZPOCET
| VV |  | "D22" 1 |  | 1 | [12 empty] | VV | 2 | 2 | True | 0 | ROZPOCET
21 | M | R040600_2000_0800 | Rozváděč TS 600x2000x800 s MP, RAL7035 <viz TP ROZV> | ks | 4 | 18192.4888 | 72769.96 |  |  | základní |  | 0 | 0 | 0 | 0 | 0 | 512 | M | 2 |  |  |  | ROZPOCET | 72769.96 | 0 | 0 | 0 | 0 | 1 | 72769.96 | 512 | -1230968477
| PP |  | Rozváděč TS 600x2000x800 s MP, RAL7035 <viz TP ROZV> | [14 empty] | PP | 2
| VV |  | Podrobný popis a požadované parametry viz Technické podmínky - specifikace "Rozvaděče a skříně" | [14 empty] | VV | 2 | 1 | True | 0 | ROZPOCET
| VV |  | "M21" 3 |  | 3 | [12 empty] | VV | 2 | 2 | True | 0 | ROZPOCET
| VV |  | "M22" 1 |  | 1 | [12 empty] | VV | 2 | 2 | True | 0 | ROZPOCET
22 | M | R04p0600_100 | Podstavec TS šxv 600x100mm, RAL7022 | pár | 4 | 743.4626 | 2973.85 |  |  | základní |  | 0 | 0 | 0 | 0 | 0 | 128 | M | 2 |  |  |  | ROZPOCET | 2973.85 | 0 | 0 | 0 | 0 | 1 | 2973.85 | 128 | -412635845
| PP |  | Podstavec TS šxv 600x100mm, RAL7022 | [14 empty] | PP | 2
23 | M | R040800_2000_0800 | Rozváděč TS 800x2000x800 s MP, RAL7035 <viz TP ROZV> | ks | 7 | 18586.5646 | 130105.95 |  |  | základní |  | 0 | 0 | 0 | 0 | 0 | 512 | M | 2 |  |  |  | ROZPOCET | 130105.95 | 0 | 0 | 0 | 0 | 1 | 130105.95 | 512 | -1042961534
| PP |  | Rozváděč TS 800x2000x800 s MP, RAL7035 <viz TP ROZV> | [14 empty] | PP | 2
| VV |  | Podrobný popis a požadované parametry viz Technické podmínky - specifikace "Rozvaděče a skříně" | [14 empty] | VV | 2 | 1 | True | 0 | ROZPOCET
| VV |  | "M21" 3 |  | 3 | [12 empty] | VV | 2 | 2 | True | 0 | ROZPOCET
| VV |  | "M22" 4 |  | 4 | [12 empty] | VV | 2 | 2 | True | 0 | ROZPOCET
24 | M | R04p0800_100 | Podstavec TS šxv 800x100mm, RAL7022 | pár | 7 | 747.5252 | 5232.68 |  |  | základní |  | 0 | 0 | 0 | 0 | 0 | 128 | M | 2 |  |  |  | ROZPOCET | 5232.68 | 0 | 0 | 0 | 0 | 1 | 5232.68 | 128 | -952082850
| PP |  | Podstavec TS šxv 800x100mm, RAL7022 | [14 empty] | PP | 2
25 | M | R04b2000_0800 | Bočnice pro TS vxh2000x800mm RAL7035 (2ks) | pár | 2 | 1462.5493 | 2925.1 |  |  | základní |  | 0 | 0 | 0 | 0 | 0 | 128 | M | 2 |  |  |  | ROZPOCET | 2925.1 | 0 | 0 | 0 | 0 | 1 | 2925.1 | 128 | -1772876106
| PP |  | Bočnice pro TS vxh2000x800mm RAL7035 (2ks) | [14 empty] | PP | 2
| VV |  | "M21" 1 |  | 1 | [12 empty] | VV | 2 | 2 | True | 0 | ROZPOCET
| VV |  | "M22" 1 |  | 1 | [12 empty] | VV | 2 | 2 | True | 0 | ROZPOCET
26 | M | R04bp_100_0800 | Bočnice podstavce TS 800x100mm, RAL7022 | pár | 2 | 231.5703 | 463.14 |  |  | základní |  | 0 | 0 | 0 | 0 | 0 | 128 | M | 2 |  |  |  | ROZPOCET | 463.14 | 0 | 0 | 0 | 0 | 1 | 463.14 | 128 | -1448854921
| PP |  | Bočnice podstavce TS 800x100mm, RAL7022 | [14 empty] | PP | 2
| VV |  | "M21" 1 |  | 1 | [12 empty] | VV | 2 | 2 | True | 0 | ROZPOCET
| VV |  | "M22" 1 |  | 1 | [12 empty] | VV | 2 | 2 | True | 0 | ROZPOCET
27 | M | R041200_2000_0800 | Rozváděč TS 1200x2000x800 s MP, RAL7035 <viz TP ROZV> | ks | 2 | 22649.2016 | 45298.4 |  |  | základní |  | 0 | 0 | 0 | 0 | 0 | 512 | M | 2 |  |  |  | ROZPOCET | 45298.4 | 0 | 0 | 0 | 0 | 1 | 45298.4 | 512 | 823127579
| PP |  | Rozváděč TS 1200x2000x800 s MP, RAL7035 <viz TP ROZV> | [14 empty] | PP | 2
| VV |  | Podrobný popis a požadované parametry viz Technické podmínky - specifikace "Rozvaděče a skříně" | [14 empty] | VV | 2 | 1 | True | 0 | ROZPOCET
| VV |  | "RQ21" 1 |  | 1 | [12 empty] | VV | 2 | 2 | True | 0 | ROZPOCET
| VV |  | "RQ22" 1 |  | 1 | [12 empty] | VV | 2 | 2 | True | 0 | ROZPOCET
28 | M | R04p1200_100 | Podstavec TS šxv 1200x100mm, RAL7022 | pár | 2 | 747.5252 | 1495.05 |  |  | základní |  | 0 | 0 | 0 | 0 | 0 | 128 | M | 2 |  |  |  | ROZPOCET | 1495.05 | 0 | 0 | 0 | 0 | 1 | 1495.05 | 128 | -262243319
| PP |  | Podstavec TS šxv 1200x100mm, RAL7022 | [14 empty] | PP | 2
29 | M | R048611070 | Komfortní rukojeť pro TS, RAL7035 | ks | 27 | 357.5121 | 9652.83 |  |  | základní |  | 0 | 0 | 0 | 0 | 0 | 128 | M | 2 |  |  |  | ROZPOCET | 9652.83 | 0 | 0 | 0 | 0 | 1 | 9652.83 | 128 | -1935015006
| PP |  | Komfortní rukojeť pro TS, RAL7035 | [14 empty] | PP | 2
| VV |  | "M21" 3+3 |  | 6 | [12 empty] | VV | 2 | 2 | True | 0 | ROZPOCET
| VV |  | "M22" 1+4 |  | 5 | [12 empty] | VV | 2 | 2 | True | 0 | ROZPOCET
| VV |  | "D21" 3+4" |  | 7 | [12 empty] | VV | 2 | 2 | True | 0 | ROZPOCET
| VV |  | "D22" 5+2 |  | 7 | [12 empty] | VV | 2 | 2 | True | 0 | ROZPOCET
| VV |  | "RQ" 1+1 |  | 2 | [12 empty] | VV | 2 | 2 | True | 0 | ROZPOCET
30 | M | R04TS2000_prisl | Příslušenství rozvaděčů (montážní lišty, kabelové úchyty, šasi, montážní panely, sady pro spojení skříní, střešní plech s kabelovými průchodkami atd.) | ks | 27 | 6771.0618 | 182818.67 |  |  | základní |  | 0 | 0 | 0 | 0 | 0 | 128 | M | 2 |  |  |  | ROZPOCET | 182818.67 | 0 | 0 | 0 | 0 | 1 | 182818.67 | 128 | -439555231
| PP |  | Příslušenství rozvaděčů (montážní lišty, kabelové úchyty, šasi, montážní panely, sady pro spojení skříní, střešní plech s kabelovými průchodkami atd.) | [14 empty] | PP | 2
| VV |  | "M21" 3+3 |  | 6 | [12 empty] | VV | 2 | 2 | True | 0 | ROZPOCET
| VV |  | "M22" 1+4 |  | 5 | [12 empty] | VV | 2 | 2 | True | 0 | ROZPOCET
| VV |  | "D21" 3+4" |  | 7 | [12 empty] | VV | 2 | 2 | True | 0 | ROZPOCET
| VV |  | "D22" 5+2 |  | 7 | [12 empty] | VV | 2 | 2 | True | 0 | ROZPOCET
| VV |  | "RQ" 1+1 |  | 2 | [12 empty] | VV | 2 | 2 | True | 0 | ROZPOCET
31 | M | F01CU020a | Cu přípojnice 60x10 mm | ks | 251 | 1113.1626 | 279403.8 |  |  | základní |  | 0 | 0 | 0 | 0 | 0 | 128 | M | 2 |  |  |  | ROZPOCET | 279403.8 | 0 | 0 | 0 | 0 | 1 | 279403.8 | 128 | -410723111
| PP |  | Cu přípojnice 63x10 mm | [14 empty] | PP | 2
| VV |  | "hlavní přípojnice 3L=3x2x60 + PEN=1x60 => 7ks/pole" | [14 empty] | VV | 2 | 1 | True | 0 | ROZPOCET
| VV |  | "pomocné přípojnice ACB 3L=3x60 => 3ks/deon" | [14 empty] | VV | 2 | 1 | True | 0 | ROZPOCET
| VV |  | "M21" 7*6+3*2 |  | 48 | [12 empty] | VV | 2 | 2 | True | 0 | ROZPOCET
| VV |  | "M22" 7*5+3*2 |  | 41 | [12 empty] | VV | 2 | 2 | True | 0 | ROZPOCET
| VV |  | "D21" 7*7+3*6 |  | 67 | [12 empty] | VV | 2 | 2 | True | 0 | ROZPOCET
| VV |  | "D22" 7*7+3*4 |  | 61 | [12 empty] | VV | 2 | 2 | True | 0 | ROZPOCET
| VV |  | "RQ" 7*(2+2)+3*(1+1) |  | 34 | [12 empty] | VV | 2 | 2 | True | 0 | ROZPOCET
32 | M | F01CU018a | Cu přípojnice 40x10 mm | ks | 27 | 869.4043 | 23473.92 |  |  | základní |  | 0 | 0 | 0 | 0 | 0 | 128 | M | 2 |  |  |  | ROZPOCET | 23473.92 | 0 | 0 | 0 | 0 | 1 | 23473.92 | 128 | -54819739
| PP |  | Cu přípojnice 40x10 mm | [14 empty] | PP | 2
| VV |  | "MCB 3L=3x40 => 3ks/deon" | [14 empty] | VV | 2 | 1 | True | 0 | ROZPOCET
| VV |  | "M21" 3*2 |  | 6 | [12 empty] | VV | 2 | 2 | True | 0 | ROZPOCET
| VV |  | "M22" 3*2 |  | 6 | [12 empty] | VV | 2 | 2 | True | 0 | ROZPOCET
| VV |  | "D21" 3*2 |  | 6 | [12 empty] | VV | 2 | 2 | True | 0 | ROZPOCET
| VV |  | "D22" 3*3 |  | 9 | [12 empty] | VV | 2 | 2 | True | 0 | ROZPOCET
33 | M | R04pcb_zakryt | demontovatelný polykarbonátový zákryt živých částí / přípojnic, včetně příslušenství | ks | 25 | 406.2637 | 10156.59 |  |  | základní |  | 0 | 0 | 0 | 0 | 0 | 2 | M | 2 |  |  |  | ROZPOCET | 10156.59 | 0 | 0 | 0 | 0 | 1 | 10156.59 | 1 | 1039991162
| PP |  | demontovatelný polykarbonátový zákryt živých částí / přípojnic, včetně příslušenství | [14 empty] | PP | 2
| VV |  | "M21" 6 |  | 6 | [12 empty] | VV | 2 | 2 | True | 0 | ROZPOCET
| VV |  | "M22" 5 |  | 5 | [12 empty] | VV | 2 | 2 | True | 0 | ROZPOCET
| VV |  | "D21" 7 |  | 7 | [12 empty] | VV | 2 | 2 | True | 0 | ROZPOCET
| VV |  | "D22" 7 |  | 7 | [12 empty] | VV | 2 | 2 | True | 0 | ROZPOCET
34 | M | S02LV847150tp | ACB 1600A v1 H1 (46kA), 3P, pevný, základní jistič <viz TP ACB> | ks | 2 | 35204.7815 | 70409.56 |  |  | základní |  | 0 | 0 | 0 | 0 | 0 | 128 | M | 2 |  |  |  | ROZPOCET | 70409.56 | 0 | 0 | 0 | 0 | 1 | 70409.56 | 128 | 1969583363
| PP |  | ACB 1600A v1 H1 (46kA), 3P, pevný, základní jistič <viz TP ACB> | [14 empty] | PP | 2
| VV |  | Podrobný popis viz Technická specifikace "Vzduchové a kompaktní jističe" | [14 empty] | VV | 2 | 1 | True | 0 | ROZPOCET
| VV |  | "M21" 1 |  | 1 | [12 empty] | VV | 2 | 2 | True | 0 | ROZPOCET
| VV |  | "M22" 1 |  | 1 | [12 empty] | VV | 2 | 2 | True | 0 | ROZPOCET
35 | M | S02LV847130tp | ACB 1000A v1 H1 (46kA), 3P, pevný, základní jistič <viz TP ACB> | ks | 1 | 25953.3443 | 25953.34 |  |  | základní |  | 0 | 0 | 0 | 0 | 0 | 128 | M | 2 |  |  |  | ROZPOCET | 25953.34 | 0 | 0 | 0 | 0 | 1 | 25953.34 | 128 | 1587862676
| PP |  | ACB 1000A v1 H1 (46kA), 3P, pevný, základní jistič <viz TP ACB> | [14 empty] | PP | 2
| VV |  | Podrobný popis viz Technická specifikace "Vzduchové a kompaktní jističe" | [14 empty] | VV | 2 | 1 | True | 0 | ROZPOCET
| VV |  | "M21" 1 |  | 1 | [12 empty] | VV | 2 | 2 | True | 0 | ROZPOCET
| VV |  | "M22" 0 |  | 0 | [12 empty] | VV | 2 | 2 | True | 0 | ROZPOCET
36 | M | S02LV847280tp | Řídící jednotka (spoušť) ML 2.0X pro ACB MTZ pevný, základní ochrana + měření energie a výkonu tř.1 <viz TP ACB> | ks | 3 | 14304.5451 | 42913.64 |  |  | základní |  | 0 | 0 | 0 | 0 | 0 | 128 | M | 2 |  |  |  | ROZPOCET | 42913.64 | 0 | 0 | 0 | 0 | 1 | 42913.64 | 128 | -441043143
| PP |  | Řídící jednotka (spoušť) ML 2.0X pro ACB MTZ pevný, základní ochrana + měření energie a výkonu tř.1 <viz TP ACB> | [14 empty] | PP | 2
| VV |  | Podrobný popis viz Technická specifikace "Vzduchové a kompaktní jističe" | [14 empty] | VV | 2 | 1 | True | 0 | ROZPOCET
| VV |  | "M21" 1+1 |  | 2 | [12 empty] | VV | 2 | 2 | True | 0 | ROZPOCET
| VV |  | "M22" 1 |  | 1 | [12 empty] | VV | 2 | 2 | True | 0 | ROZPOCET
37 | M | S02LV833606tp | Zadní připojovací sada pro ACB 3P, 630-1600A, horní | ks | 3 | 1604.7416 | 4814.22 |  |  | základní |  | 0 | 0 | 0 | 0 | 0 | 128 | M | 2 |  |  |  | ROZPOCET | 4814.22 | 0 | 0 | 0 | 0 | 1 | 4814.22 | 128 | -598878736
| PP |  | Zadní připojovací sada pro ACB 3P, 630-1600A, horní | [14 empty] | PP | 2
38 | M | S02LV833607tp | Zadní připojovací sada pro ACB 3P, 630-1600A, spodní | ks | 3 | 1604.7416 | 4814.22 |  |  | základní |  | 0 | 0 | 0 | 0 | 0 | 128 | M | 2 |  |  |  | ROZPOCET | 4814.22 | 0 | 0 | 0 | 0 | 1 | 4814.22 | 128 | 1456387280
| PP |  | Zadní připojovací sada pro ACB 3P, 630-1600A, spodní | [14 empty] | PP | 2
39 | M | S02LV847363tp | Vypínací spoušť MX 230V/AC/DC pro ACB MTZ1 | ks | 3 | 2295.3899 | 6886.17 |  |  | základní |  | 0 | 0 | 0 | 0 | 0 | 128 | M | 2 |  |  |  | ROZPOCET | 6886.17 | 0 | 0 | 0 | 0 | 1 | 6886.17 | 128 | -1078061203
| PP |  | Vypínací spoušť MX 230V/AC/DC pro ACB MTZ1 | [14 empty] | PP | 2
40 | M | S02LV434001tp | Ethernetové rozhraní IFE pro ACB/MCCB | ks | 2 | 4009.8228 | 8019.65 |  |  | základní |  | 0 | 0 | 0 | 0 | 0 | 128 | M | 2 |  |  |  | ROZPOCET | 8019.65 | 0 | 0 | 0 | 0 | 1 | 8019.65 | 128 | 546550306
| PP |  | Ethernetové rozhraní IFE pro ACB/MCCB | [14 empty] | PP | 2
| VV |  | "M21" 1 |  | 1 | [12 empty] | VV | 2 | 2 | True | 0 | ROZPOCET
| VV |  | "M22" 1 |  | 1 | [12 empty] | VV | 2 | 2 | True | 0 | ROZPOCET
41 | M | S02LV850063tp | Komunikační rozhraní ULP pro pevný ACB MTZ1 | ks | 2 | 1623.0235 | 3246.05 |  |  | základní |  | 0 | 0 | 0 | 0 | 0 | 128 | M | 2 |  |  |  | ROZPOCET | 3246.05 | 0 | 0 | 0 | 0 | 1 | 3246.05 | 128 | 791153714
| PP |  | Komunikační rozhraní ULP pro pevný ACB MTZ1 | [14 empty] | PP | 2
42 | M | S02LV434196tp | Kabel ULP pro ACB dl. 1,3m | ks | 2 | 362.7935 | 725.59 |  |  | základní |  | 0 | 0 | 0 | 0 | 0 | 128 | M | 2 |  |  |  | ROZPOCET | 725.59 | 0 | 0 | 0 | 0 | 1 | 725.59 | 128 | -1829020418
| PP |  | Kabel ULP dl. 1,3m | [14 empty] | PP | 2
43 | M | S02TRV00880-1 | Ukončovací člen linky ULP | ks | 2 | 17.4693 | 34.94 |  |  | základní |  | 0 | 0 | 0 | 0 | 0 | 128 | M | 2 |  |  |  | ROZPOCET | 34.94 | 0 | 0 | 0 | 0 | 1 | 34.94 | 128 | 1560224185
| PP |  | Ukončovací člen linky ULP | [14 empty] | PP | 2
44 | K | 741320206 | Montáž jistič deionový vestavný s elektrickou spouští do 2000 A | kus | 3 | 371.4604 | 1114.38 | CS ÚRS 2023 01 |  | základní |  | 0 | 0 | 0 | 0 | 0 | 16 | K | 2 |  |  |  | ROZPOCET | 1114.38 | 0 | 0 | 0 | 0 | 1 | 1114.38 | 16 | -1812322209
| PP |  | Montáž jističů se zapojením vodičů čtyřpólových nn deionových vestavných do 2000 A | [14 empty] | PP | 2
45 | M | S02LV847151tp | ACB 1600A v1 H2 (50kA), 3P, pevný, základní jistič <viz TP ACB> | ks | 2 | 41925.602 | 83851.2 |  |  | základní |  | 0 | 0 | 0 | 0 | 0 | 128 | M | 2 |  |  |  | ROZPOCET | 83851.2 | 0 | 0 | 0 | 0 | 1 | 83851.2 | 128 | 1698720854
| PP |  | ACB 1600A v1 H2 (50kA), 3P, pevný, základní jistič <viz TP ACB> | [14 empty] | PP | 2
| VV |  | Podrobný popis viz Technická specifikace "Vzduchové a kompaktní jističe" | [14 empty] | VV | 2 | 1 | True | 0 | ROZPOCET
| VV |  | "D21" 1 |  | 1 | [12 empty] | VV | 2 | 2 | True | 0 | ROZPOCET
| VV |  | "D22" 1 |  | 1 | [12 empty] | VV | 2 | 2 | True | 0 | ROZPOCET
46 | M | S02LV847131tp | ACB 1000A v1 H2 (50kA), 3P, pevný, základní jistič <viz TP ACB> | ks | 1 | 29705.1897 | 29705.19 |  |  | základní |  | 0 | 0 | 0 | 0 | 0 | 128 | M | 2 |  |  |  | ROZPOCET | 29705.19 | 0 | 0 | 0 | 0 | 1 | 29705.19 | 128 | 1590957943
| PP |  | ACB 1000A v1 H2 (50kA), 3P, pevný, základní jistič <viz TP ACB> | [14 empty] | PP | 2
| VV |  | Podrobný popis viz Technická specifikace "Vzduchové a kompaktní jističe" | [14 empty] | VV | 2 | 1 | True | 0 | ROZPOCET
| VV |  | "D21" 1 |  | 1 | [12 empty] | VV | 2 | 2 | True | 0 | ROZPOCET
| VV |  | "D22" 0 |  | 0 | [12 empty] | VV | 2 | 2 | True | 0 | ROZPOCET
47 | M | S02LV847150tp | ACB 1600A v1 H1 (46kA), 3P, pevný, základní jistič <viz TP ACB> | ks | 2 | 35204.7815 | 70409.56 |  |  | základní |  | 0 | 0 | 0 | 0 | 0 | 128 | M | 2 |  |  |  | ROZPOCET | 70409.56 | 0 | 0 | 0 | 0 | 1 | 70409.56 | 128 | 1958449015
| PP |  | ACB 1600A v1 H1 (46kA), 3P, pevný, základní jistič <viz TP ACB> | [14 empty] | PP | 2
| VV |  | Podrobný popis viz Technická specifikace "Vzduchové a kompaktní jističe" | [14 empty] | VV | 2 | 1 | True | 0 | ROZPOCET
| VV |  | "D21" 1 |  | 1 | [12 empty] | VV | 2 | 2 | True | 0 | ROZPOCET
| VV |  | "D22" 1 |  | 1 | [12 empty] | VV | 2 | 2 | True | 0 | ROZPOCET
48 | M | S02LV847280tp | Řídící jednotka (spoušť) ML 2.0X pro ACB MTZ pevný, základní ochrana + měření energie a výkonu tř.1 <viz TP ACB> | ks | 5 | 14304.5451 | 71522.73 |  |  | základní |  | 0 | 0 | 0 | 0 | 0 | 128 | M | 2 |  |  |  | ROZPOCET | 71522.73 | 0 | 0 | 0 | 0 | 1 | 71522.73 | 128 | -1078104968
| PP |  | Řídící jednotka (spoušť) ML 2.0X pro ACB MTZ pevný, základní ochrana + měření energie a výkonu tř.1 <viz TP ACB> | [14 empty] | PP | 2
| VV |  | Podrobný popis viz Technická specifikace "Vzduchové a kompaktní jističe" | [14 empty] | VV | 2 | 1 | True | 0 | ROZPOCET
| VV |  | "D21" 1+1+1 |  | 3 | [12 empty] | VV | 2 | 2 | True | 0 | ROZPOCET
| VV |  | "D22" 1+1 |  | 2 | [12 empty] | VV | 2 | 2 | True | 0 | ROZPOCET
49 | M | S02LV833606tp | Zadní připojovací sada pro ACB 3P, 630-1600A, horní | ks | 5 | 1604.7416 | 8023.71 |  |  | základní |  | 0 | 0 | 0 | 0 | 0 | 128 | M | 2 |  |  |  | ROZPOCET | 8023.71 | 0 | 0 | 0 | 0 | 1 | 8023.71 | 128 | 646137263
| PP |  | Zadní připojovací sada pro ACB 3P, 630-1600A, horní | [14 empty] | PP | 2
50 | M | S02LV833607tp | Zadní připojovací sada pro ACB 3P, 630-1600A, spodní | ks | 5 | 1604.7416 | 8023.71 |  |  | základní |  | 0 | 0 | 0 | 0 | 0 | 128 | M | 2 |  |  |  | ROZPOCET | 8023.71 | 0 | 0 | 0 | 0 | 1 | 8023.71 | 128 | 1863273462
| PP |  | Zadní připojovací sada pro ACB 3P, 630-1600A, spodní | [14 empty] | PP | 2
51 | M | S02LV847396tp | Motorový pohon MCH 230V/50Hz pro dálkové vypnutí/zapnutí ACB MTZ1 | ks | 5 | 12350.4167 | 61752.08 |  |  | základní |  | 0 | 0 | 0 | 0 | 0 | 128 | M | 2 |  |  |  | ROZPOCET | 61752.08 | 0 | 0 | 0 | 0 | 1 | 61752.08 | 128 | 1698839404
| PP |  | Motorový pohon MCH 230V/50Hz pro dálkové vypnutí/zapnutí ACB MTZ1 | [14 empty] | PP | 2
52 | M | S02LV847350tp | Zapínací spoušť XF 24V/AC/DC pro ACB MTZ1 | ks | 5 | 2295.3899 | 11476.95 |  |  | základní |  | 0 | 0 | 0 | 0 | 0 | 128 | M | 2 |  |  |  | ROZPOCET | 11476.95 | 0 | 0 | 0 | 0 | 1 | 11476.95 | 128 | 1727286272
| PP |  | Zapínací spoušť XF 24V/AC/DC pro ACB MTZ1 | [14 empty] | PP | 2
53 | M | S02LV847360tp | Vypínací spoušť MX 24V/AC/DC pro ACB MTZ1 | ks | 5 | 2295.3899 | 11476.95 |  |  | základní |  | 0 | 0 | 0 | 0 | 0 | 128 | M | 2 |  |  |  | ROZPOCET | 11476.95 | 0 | 0 | 0 | 0 | 1 | 11476.95 | 128 | -89273212
| PP |  | Vypínací spoušť MX 24V/AC/DC pro ACB MTZ1 | [14 empty] | PP | 2
54 | M | S02LV434001tp | Ethernetové rozhraní IFE pro ACB/MCCB | ks | 5 | 4009.8228 | 20049.11 |  |  | základní |  | 0 | 0 | 0 | 0 | 0 | 128 | M | 2 |  |  |  | ROZPOCET | 20049.11 | 0 | 0 | 0 | 0 | 1 | 20049.11 | 128 | 922031309
| PP |  | Ethernetové rozhraní IFE pro ACB/MCCB | [14 empty] | PP | 2
| VV |  | "D21" 1+1+1 |  | 3 | [12 empty] | VV | 2 | 2 | True | 0 | ROZPOCET
| VV |  | "D22" 1+1 |  | 2 | [12 empty] | VV | 2 | 2 | True | 0 | ROZPOCET
55 | M | S02LV850063tp | Komunikační rozhraní ULP pro pevný ACB MTZ1 | ks | 5 | 1623.0235 | 8115.12 |  |  | základní |  | 0 | 0 | 0 | 0 | 0 | 128 | M | 2 |  |  |  | ROZPOCET | 8115.12 | 0 | 0 | 0 | 0 | 1 | 8115.12 | 128 | -126625644
| PP |  | Komunikační rozhraní ULP pro pevný ACB MTZ1 | [14 empty] | PP | 2
56 | M | S02LV434196tp | Kabel ULP pro ACB dl. 1,3m | ks | 5 | 362.7935 | 1813.97 |  |  | základní |  | 0 | 0 | 0 | 0 | 0 | 128 | M | 2 |  |  |  | ROZPOCET | 1813.97 | 0 | 0 | 0 | 0 | 1 | 1813.97 | 128 | -1415123943
| PP |  | Kabel ULP dl. 1,3m | [14 empty] | PP | 2
57 | M | S02TRV00880-1 | Ukončovací člen linky ULP | ks | 5 | 17.4693 | 87.35 |  |  | základní |  | 0 | 0 | 0 | 0 | 0 | 128 | M | 2 |  |  |  | ROZPOCET | 87.35 | 0 | 0 | 0 | 0 | 1 | 87.35 | 128 | 329553354
| PP |  | Ukončovací člen linky ULP | [14 empty] | PP | 2
58 | K | 741320206 | Montáž jistič deionový vestavný s elektrickou spouští do 2000 A | kus | 5 | 371.4604 | 1857.3 | CS ÚRS 2023 01 |  | základní |  | 0 | 0 | 0 | 0 | 0 | 16 | K | 2 |  |  |  | ROZPOCET | 1857.3 | 0 | 0 | 0 | 0 | 1 | 1857.3 | 16 | 2137224165
| PP |  | Montáž jističů se zapojením vodičů čtyřpólových nn deionových vestavných do 2000 A | [14 empty] | PP | 2
59 | M | S02LV847221tp | ACB 1000A v1 H2 (50kA), 3P, výsuvný, základní jistič <viz TP ACB> | ks | 2 | 34762.7666 | 69525.53 |  |  | základní |  | 0 | 0 | 0 | 0 | 0 | 128 | M | 2 |  |  |  | ROZPOCET | 69525.53 | 0 | 0 | 0 | 0 | 1 | 69525.53 | 128 | -2035941905
| PP |  | ACB 1000A v1 H2 (50kA), 3P, výsuvný, základní jistič <viz TP ACB> | [14 empty] | PP | 2
| VV |  | Podrobný popis viz Technická specifikace "Vzduchové a kompaktní jističe" | [14 empty] | VV | 2 | 1 | True | 0 | ROZPOCET
| VV |  | "M22" 1 |  | 1 | [12 empty] | VV | 2 | 2 | True | 0 | ROZPOCET
| VV |  | "D21" 1 |  | 1 | [12 empty] | VV | 2 | 2 | True | 0 | ROZPOCET
60 | M | S02LV833722tp | šasi pro výsuvný ACB 630-1250A H1+H2+H3, 3P <viz TP ACB> | ks | 2 | 13718.3066 | 27436.61 |  |  | základní |  | 0 | 0 | 0 | 0 | 0 | 128 | M | 2 |  |  |  | ROZPOCET | 27436.61 | 0 | 0 | 0 | 0 | 1 | 27436.61 | 128 | 1604595270
| PP |  | šasi pro výsuvný ACB 630-1250A H1+H2+H3, 3P | [14 empty] | PP | 2
| VV |  | Podrobný popis viz Technická specifikace "Vzduchové a kompaktní jističe" | [14 empty] | VV | 2 | 1 | True | 0 | ROZPOCET
| VV |  | "M22" 1 |  | 1 | [12 empty] | VV | 2 | 2 | True | 0 | ROZPOCET
| VV |  | "D21" 1 |  | 1 | [12 empty] | VV | 2 | 2 | True | 0 | ROZPOCET
61 | M | S02LV847281tp | Řídící jednotka (spoušť) ML 2.0X pro ACB MTZ výsuvný, základní ochrana + měření energie a výkonu tř.1 <viz TP ACB> | ks | 2 | 14304.5451 | 28609.09 |  |  | základní |  | 0 | 0 | 0 | 0 | 0 | 128 | M | 2 |  |  |  | ROZPOCET | 28609.09 | 0 | 0 | 0 | 0 | 1 | 28609.09 | 128 | 381101850
| PP |  | Řídící jednotka (spoušť) ML 2.0X pro ACB MTZ výsuvný, základní ochrana + měření energie a výkonu tř.1 <viz TP ACB> | [14 empty] | PP | 2
| VV |  | Podrobný popis viz Technická specifikace "Vzduchové a kompaktní jističe" | [14 empty] | VV | 2 | 1 | True | 0 | ROZPOCET
| VV |  | "M22" 1 |  | 1 | [12 empty] | VV | 2 | 2 | True | 0 | ROZPOCET
| VV |  | "D21" 1 |  | 1 | [12 empty] | VV | 2 | 2 | True | 0 | ROZPOCET
62 | M | S02LV833729tp | Zadní připojovací sada pro výsuvné šasi ACB 3P, 630-1600A, horní | ks | 2 | 1604.7416 | 3209.48 |  |  | základní |  | 0 | 0 | 0 | 0 | 0 | 128 | M | 2 |  |  |  | ROZPOCET | 3209.48 | 0 | 0 | 0 | 0 | 1 | 3209.48 | 128 | -472680408
| PP |  | Zadní připojovací sada pro výsuvné šasi ACB 3P, 630-1600A, horní | [14 empty] | PP | 2
63 | M | S02LV833730tp | Zadní připojovací sada pro výsuvné šasi ACB 3P, 630-1600A, spodní | ks | 2 | 1604.7416 | 3209.48 |  |  | základní |  | 0 | 0 | 0 | 0 | 0 | 128 | M | 2 |  |  |  | ROZPOCET | 3209.48 | 0 | 0 | 0 | 0 | 1 | 3209.48 | 128 | -2034207867
| PP |  | Zadní připojovací sada pro výsuvné šasi ACB 3P, 630-1600A, spodní | [14 empty] | PP | 2
64 | M | S02LV434001tp | Ethernetové rozhraní IFE pro ACB/MCCB | ks | 2 | 4009.8228 | 8019.65 |  |  | základní |  | 0 | 0 | 0 | 0 | 0 | 128 | M | 2 |  |  |  | ROZPOCET | 8019.65 | 0 | 0 | 0 | 0 | 1 | 8019.65 | 128 | 2054382984
| PP |  | Ethernetové rozhraní IFE pro ACB/MCCB | [14 empty] | PP | 2
| VV |  | "M22" 1 |  | 1 | [12 empty] | VV | 2 | 2 | True | 0 | ROZPOCET
| VV |  | "D21" 1 |  | 1 | [12 empty] | VV | 2 | 2 | True | 0 | ROZPOCET
65 | M | S02LV850063tp | Komunikační rozhraní ULP pro pevný ACB MTZ1 | ks | 2 | 1623.0235 | 3246.05 |  |  | základní |  | 0 | 0 | 0 | 0 | 0 | 128 | M | 2 |  |  |  | ROZPOCET | 3246.05 | 0 | 0 | 0 | 0 | 1 | 3246.05 | 128 | 1079726248
| PP |  | Komunikační rozhraní ULP pro pevný ACB MTZ1 | [14 empty] | PP | 2
66 | M | S02LV434196tp | Kabel ULP pro ACB dl. 1,3m | ks | 2 | 362.7935 | 725.59 |  |  | základní |  | 0 | 0 | 0 | 0 | 0 | 128 | M | 2 |  |  |  | ROZPOCET | 725.59 | 0 | 0 | 0 | 0 | 1 | 725.59 | 128 | 1578800055
| PP |  | Kabel ULP dl. 1,3m | [14 empty] | PP | 2
67 | M | S02TRV00880-1 | Ukončovací člen linky ULP | ks | 2 | 17.4693 | 34.94 |  |  | základní |  | 0 | 0 | 0 | 0 | 0 | 128 | M | 2 |  |  |  | ROZPOCET | 34.94 | 0 | 0 | 0 | 0 | 1 | 34.94 | 128 | -602884229
| PP |  | Ukončovací člen linky ULP | [14 empty] | PP | 2
68 | K | 741320206 | Montáž jistič deionový vestavný s elektrickou spouští do 2000 A | kus | 2 | 371.4604 | 742.92 | CS ÚRS 2023 01 |  | základní |  | 0 | 0 | 0 | 0 | 0 | 16 | K | 2 |  |  |  | ROZPOCET | 742.92 | 0 | 0 | 0 | 0 | 1 | 742.92 | 16 | 192753110
| PP |  | Montáž jističů se zapojením vodičů čtyřpólových nn deionových vestavných do 2000 A | [14 empty] | PP | 2
69 | M | S02LV847203tp | ACB 630A v1 H2 (50kA), 3P, výsuvný, základní jistič <viz TP ACB> | ks | 3 | 32273.1826 | 96819.55 |  |  | základní |  | 0 | 0 | 0 | 0 | 0 | 128 | M | 2 |  |  |  | ROZPOCET | 96819.55 | 0 | 0 | 0 | 0 | 1 | 96819.55 | 128 | 1342745871
| PP |  | ACB 630A v1 H2 (50kA), 3P, výsuvný, základní jistič <viz TP ACB> | [14 empty] | PP | 2
| VV |  | Podrobný popis viz Technická specifikace "Vzduchové a kompaktní jističe" | [14 empty] | VV | 2 | 1 | True | 0 | ROZPOCET
| VV |  | "D22" 3 |  | 3 | [12 empty] | VV | 2 | 2 | True | 0 | ROZPOCET
70 | M | S02LV833722tp | šasi pro výsuvný ACB 630-1250A H1+H2+H3, 3P <viz TP ACB> | ks | 3 | 13718.3066 | 41154.92 |  |  | základní |  | 0 | 0 | 0 | 0 | 0 | 128 | M | 2 |  |  |  | ROZPOCET | 41154.92 | 0 | 0 | 0 | 0 | 1 | 41154.92 | 128 | 2015461144
| PP |  | šasi pro výsuvný ACB 630-1250A H1+H2+H3, 3P | [14 empty] | PP | 2
| VV |  | Podrobný popis viz Technická specifikace "Vzduchové a kompaktní jističe" | [14 empty] | VV | 2 | 1 | True | 0 | ROZPOCET
| VV |  | "D22" 3 |  | 3 | [12 empty] | VV | 2 | 2 | True | 0 | ROZPOCET
71 | M | S02LV847281tp | Řídící jednotka (spoušť) ML 2.0X pro ACB MTZ výsuvný, základní ochrana + měření energie a výkonu tř.1 <viz TP ACB> | ks | 3 | 14304.5451 | 42913.64 |  |  | základní |  | 0 | 0 | 0 | 0 | 0 | 128 | M | 2 |  |  |  | ROZPOCET | 42913.64 | 0 | 0 | 0 | 0 | 1 | 42913.64 | 128 | -2020364699
| PP |  | Řídící jednotka (spoušť) ML 2.0X pro ACB MTZ výsuvný, základní ochrana + měření energie a výkonu tř.1 <viz TP ACB> | [14 empty] | PP | 2
| VV |  | Podrobný popis viz Technická specifikace "Vzduchové a kompaktní jističe" | [14 empty] | VV | 2 | 1 | True | 0 | ROZPOCET
| VV |  | "D22" 3 |  | 3 | [12 empty] | VV | 2 | 2 | True | 0 | ROZPOCET
72 | M | S02LV833729tp | Zadní připojovací sada pro výsuvné šasi ACB 3P, 630-1600A, horní | ks | 3 | 1604.7416 | 4814.22 |  |  | základní |  | 0 | 0 | 0 | 0 | 0 | 128 | M | 2 |  |  |  | ROZPOCET | 4814.22 | 0 | 0 | 0 | 0 | 1 | 4814.22 | 128 | 251457810
| PP |  | Zadní připojovací sada pro výsuvné šasi ACB 3P, 630-1600A, horní | [14 empty] | PP | 2
73 | M | S02LV833730tp | Zadní připojovací sada pro výsuvné šasi ACB 3P, 630-1600A, spodní | ks | 3 | 1604.7416 | 4814.22 |  |  | základní |  | 0 | 0 | 0 | 0 | 0 | 128 | M | 2 |  |  |  | ROZPOCET | 4814.22 | 0 | 0 | 0 | 0 | 1 | 4814.22 | 128 | -346284058
| PP |  | Zadní připojovací sada pro výsuvné šasi ACB 3P, 630-1600A, spodní | [14 empty] | PP | 2
74 | M | S02LV434001tp | Ethernetové rozhraní IFE pro ACB/MCCB | ks | 3 | 4009.8228 | 12029.47 |  |  | základní |  | 0 | 0 | 0 | 0 | 0 | 128 | M | 2 |  |  |  | ROZPOCET | 12029.47 | 0 | 0 | 0 | 0 | 1 | 12029.47 | 128 | -1003414732
| PP |  | Ethernetové rozhraní IFE pro ACB/MCCB | [14 empty] | PP | 2
| VV |  | "D22" 3 |  | 3 | [12 empty] | VV | 2 | 2 | True | 0 | ROZPOCET
75 | M | S02LV850063tp | Komunikační rozhraní ULP pro pevný ACB MTZ1 | ks | 3 | 1623.0235 | 4869.07 |  |  | základní |  | 0 | 0 | 0 | 0 | 0 | 128 | M | 2 |  |  |  | ROZPOCET | 4869.07 | 0 | 0 | 0 | 0 | 1 | 4869.07 | 128 | -890656959
| PP |  | Komunikační rozhraní ULP pro pevný ACB MTZ1 | [14 empty] | PP | 2
76 | M | S02LV434196tp | Kabel ULP pro ACB dl. 1,3m | ks | 3 | 362.7935 | 1088.38 |  |  | základní |  | 0 | 0 | 0 | 0 | 0 | 128 | M | 2 |  |  |  | ROZPOCET | 1088.38 | 0 | 0 | 0 | 0 | 1 | 1088.38 | 128 | 270788127
| PP |  | Kabel ULP dl. 1,3m | [14 empty] | PP | 2
77 | M | S02TRV00880-1 | Ukončovací člen linky ULP | ks | 3 | 17.4693 | 52.41 |  |  | základní |  | 0 | 0 | 0 | 0 | 0 | 128 | M | 2 |  |  |  | ROZPOCET | 52.41 | 0 | 0 | 0 | 0 | 1 | 52.41 | 128 | 1849068320
| PP |  | Ukončovací člen linky ULP | [14 empty] | PP | 2
78 | K | 741320206 | Montáž jistič deionový vestavný s elektrickou spouští do 2000 A | kus | 3 | 371.4604 | 1114.38 | CS ÚRS 2023 01 |  | základní |  | 0 | 0 | 0 | 0 | 0 | 16 | K | 2 |  |  |  | ROZPOCET | 1114.38 | 0 | 0 | 0 | 0 | 1 | 1114.38 | 16 | 1089593606
| PP |  | Montáž jističů se zapojením vodičů čtyřpólových nn deionových vestavných do 2000 A | [14 empty] | PP | 2
79 | M | S02C40N3tp | MCCB 400A N (50kA), 3P, pevný, základní jistič <viz TP MCCB> | ks | 7 | 7566.6615 | 52966.63 |  |  | základní |  | 0 | 0 | 0 | 0 | 0 | 2 | M | 2 |  |  |  | ROZPOCET | 52966.63 | 0 | 0 | 0 | 0 | 1 | 52966.63 | 1 | 68504782
| PP |  | MCCB 400A N (50kA), 3P, pevný, základní jistič <viz TP MCCB> | [14 empty] | PP | 2
80 | M | S02C4035E400tp | Jednotka spouští 400A/5.3E pro MCCB 400/630A 3P 3d, ochrany+měření energie <viz TP MCCB> | ks | 7 | 10904.1179 | 76328.83 |  |  | základní |  | 0 | 0 | 0 | 0 | 0 | 2 | M | 2 |  |  |  | ROZPOCET | 76328.83 | 0 | 0 | 0 | 0 | 1 | 76328.83 | 1 | -1369068519
| PP |  | Jednotka spouští 400A/5.3E pro MCCB 400/630A 3P 3d, ochrany+měření energie <viz TP MCCB> | [14 empty] | PP | 2
| VV |  | "M21" 3 |  | 3 | [12 empty] | VV | 2 | 2 | True | 0 | ROZPOCET
| VV |  | "M22" 2 |  | 2 | [12 empty] | VV | 2 | 2 | True | 0 | ROZPOCET
| VV |  | "D21" 2 |  | 2 | [12 empty] | VV | 2 | 2 | True | 0 | ROZPOCET
81 | M | S02LV434002tp | Ethernetové rozhraní + brána IFE+SRV pro ACB/MCCB | ks | 3 | 5051.0767 | 15153.23 |  |  | základní |  | 0 | 0 | 0 | 0 | 0 | 128 | M | 2 |  |  |  | ROZPOCET | 15153.23 | 0 | 0 | 0 | 0 | 1 | 15153.23 | 128 | 1829431783
| PP |  | Ethernetové rozhraní + brána IFE+SRV pro ACB/MCCB | [14 empty] | PP | 2
| VV |  | "M21" 1 |  | 1 | [12 empty] | VV | 2 | 2 | True | 0 | ROZPOCET
| VV |  | "M22" 1 |  | 1 | [12 empty] | VV | 2 | 2 | True | 0 | ROZPOCET
| VV |  | "D21" 1 |  | 1 | [12 empty] | VV | 2 | 2 | True | 0 | ROZPOCET
82 | M | S02LV434205tp | Modul pro komunikaci BSCM pro MCCB | ks | 3 | 1935.8466 | 5807.54 |  |  | základní |  | 0 | 0 | 0 | 0 | 0 | 128 | M | 2 |  |  |  | ROZPOCET | 5807.54 | 0 | 0 | 0 | 0 | 1 | 5807.54 | 128 | -1055678350
| PP |  | Modul pro komunikaci BSCM pro MCCB | [14 empty] | PP | 2
83 | M | S02LV434202tp | Kabel ULP pro MCCB dl. 3m | ks | 3 | 662.6161 | 1987.85 |  |  | základní |  | 0 | 0 | 0 | 0 | 0 | 128 | M | 2 |  |  |  | ROZPOCET | 1987.85 | 0 | 0 | 0 | 0 | 1 | 1987.85 | 128 | -2132568016
| PP |  | Kabel ULP pro MCCB dl. 3m | [14 empty] | PP | 2
84 | M | S02TRV00880-1 | Ukončovací člen linky ULP | ks | 3 | 17.4693 | 52.41 |  |  | základní |  | 0 | 0 | 0 | 0 | 0 | 128 | M | 2 |  |  |  | ROZPOCET | 52.41 | 0 | 0 | 0 | 0 | 1 | 52.41 | 128 | -1030650497
| PP |  | Ukončovací člen linky ULP | [14 empty] | PP | 2
85 | M | S02LV434000tp | Modbus rozhraní IFM, RS-485 pro ACB/MCCB | ks | 4 | 2032.5373 | 8130.15 |  |  | základní |  | 0 | 0 | 0 | 0 | 0 | 2 | M | 2 |  |  |  | ROZPOCET | 8130.15 | 0 | 0 | 0 | 0 | 1 | 8130.15 | 1 | 739710696
| PP |  | Rozhraní IFM, RS-485 pro ACB/MCCB | [14 empty] | PP | 2
| VV |  | "M21" 2 |  | 2 | [12 empty] | VV | 2 | 2 | True | 0 | ROZPOCET
| VV |  | "M22" 1 |  | 1 | [12 empty] | VV | 2 | 2 | True | 0 | ROZPOCET
| VV |  | "D21" 1 |  | 1 | [12 empty] | VV | 2 | 2 | True | 0 | ROZPOCET
86 | M | S02TRV00217-1 | Slučovací konektor pro komunikační modul Modbus MCCB | ks | 4 | 106.8474 | 427.39 |  |  | základní |  | 0 | 0 | 0 | 0 | 0 | 128 | M | 2 |  |  |  | ROZPOCET | 427.39 | 0 | 0 | 0 | 0 | 1 | 427.39 | 128 | -130668289
| PP |  | Slučovací konektor pro komunikační modul Modbus MCCB | [14 empty] | PP | 2
87 | M | S02LV434205tp | Modul pro komunikaci BSCM pro MCCB | ks | 4 | 1935.8466 | 7743.39 |  |  | základní |  | 0 | 0 | 0 | 0 | 0 | 128 | M | 2 |  |  |  | ROZPOCET | 7743.39 | 0 | 0 | 0 | 0 | 1 | 7743.39 | 128 | 2094709232
| PP |  | Modul pro komunikaci BSCM pro MCCB | [14 empty] | PP | 2
88 | M | S02LV434202tp | Kabel ULP pro MCCB dl. 3m | ks | 4 | 662.6161 | 2650.46 |  |  | základní |  | 0 | 0 | 0 | 0 | 0 | 128 | M | 2 |  |  |  | ROZPOCET | 2650.46 | 0 | 0 | 0 | 0 | 1 | 2650.46 | 128 | -1179865665
| PP |  | Kabel ULP pro MCCB dl. 3m | [14 empty] | PP | 2
89 | M | S02TRV00880-1 | Ukončovací člen linky ULP | ks | 4 | 17.4693 | 69.88 |  |  | základní |  | 0 | 0 | 0 | 0 | 0 | 128 | M | 2 |  |  |  | ROZPOCET | 69.88 | 0 | 0 | 0 | 0 | 1 | 69.88 | 128 | 230092452
| PP |  | Ukončovací člen linky ULP | [14 empty] | PP | 2
90 | K | 741320203 | Montáž jistič deionový vestavný do 400 A se zapojením vodičů | kus | 7 | 123.6734 | 865.71 | CS ÚRS 2023 01 |  | základní |  | 0 | 0 | 0 | 0 | 0 | 16 | K | 2 |  |  |  | ROZPOCET | 865.71 | 0 | 0 | 0 | 0 | 1 | 865.71 | 16 | -1288470063
| PP |  | Montáž jističů se zapojením vodičů čtyřpólových nn deionových vestavných do 400 A | [14 empty] | PP | 2
91 | M | S02C25N3tp | MCCB 250A N (50kA), 3P, pevný, základní jistič <viz TP MCCB> | ks | 13 | 5041.3263 | 65537.24 |  |  | základní |  | 0 | 0 | 0 | 0 | 0 | 2 | M | 2 |  |  |  | ROZPOCET | 65537.24 | 0 | 0 | 0 | 0 | 1 | 65537.24 | 1 | 1963012929
| PP |  | MCCB 250A N (50kA), 3P, pevný, základní jistič <viz TP MCCB> | [14 empty] | PP | 2
92 | M | S02C2535E250tp | Jednotka spouští 250A/5.2E pro MCCB 250A 3P 3d, ochrany+měření energie <viz TP MCCB> | ks | 13 | 10532.3866 | 136921.03 |  |  | základní |  | 0 | 0 | 0 | 0 | 0 | 2 | M | 2 |  |  |  | ROZPOCET | 136921.03 | 0 | 0 | 0 | 0 | 1 | 136921.03 | 1 | -1291619925
| PP |  | Jednotka spouští 250A/5.2E pro MCCB 250A 3P 3d, ochrany+měření energie <viz TP MCCB> | [14 empty] | PP | 2
| VV |  | "M21" 5 |  | 5 | [12 empty] | VV | 2 | 2 | True | 0 | ROZPOCET
| VV |  | "M22" 3 |  | 3 | [12 empty] | VV | 2 | 2 | True | 0 | ROZPOCET
| VV |  | "D21" 4 |  | 4 | [12 empty] | VV | 2 | 2 | True | 0 | ROZPOCET
| VV |  | "D22" 1 |  | 1 | [12 empty] | VV | 2 | 2 | True | 0 | ROZPOCET
93 | M | S02LV434000tp | Modbus rozhraní IFM, RS-485 pro ACB/MCCB | ks | 13 | 2032.5373 | 26422.99 |  |  | základní |  | 0 | 0 | 0 | 0 | 0 | 2 | M | 2 |  |  |  | ROZPOCET | 26422.99 | 0 | 0 | 0 | 0 | 1 | 26422.99 | 1 | 664703334
| PP |  | Rozhraní IFM, RS-485 pro ACB/MCCB | [14 empty] | PP | 2
| VV |  | "M21" 5 |  | 5 | [12 empty] | VV | 2 | 2 | True | 0 | ROZPOCET
| VV |  | "M22" 3 |  | 3 | [12 empty] | VV | 2 | 2 | True | 0 | ROZPOCET
| VV |  | "D21" 4 |  | 4 | [12 empty] | VV | 2 | 2 | True | 0 | ROZPOCET
| VV |  | "D22" 1 |  | 1 | [12 empty] | VV | 2 | 2 | True | 0 | ROZPOCET
94 | M | S02TRV00217-1 | Slučovací konektor pro komunikační modul Modbus MCCB | ks | 13 | 106.8474 | 1389.02 |  |  | základní |  | 0 | 0 | 0 | 0 | 0 | 128 | M | 2 |  |  |  | ROZPOCET | 1389.02 | 0 | 0 | 0 | 0 | 1 | 1389.02 | 128 | -2106356552
| PP |  | Slučovací konektor pro komunikační modul Modbus MCCB | [14 empty] | PP | 2
95 | M | S02LV434205tp | Modul pro komunikaci BSCM pro MCCB | ks | 13 | 1935.8466 | 25166.01 |  |  | základní |  | 0 | 0 | 0 | 0 | 0 | 128 | M | 2 |  |  |  | ROZPOCET | 25166.01 | 0 | 0 | 0 | 0 | 1 | 25166.01 | 128 | -1842761672
| PP |  | Modul pro komunikaci BSCM pro MCCB | [14 empty] | PP | 2
96 | M | S02LV434202tp | Kabel ULP pro MCCB dl. 3m | ks | 13 | 662.6161 | 8614.01 |  |  | základní |  | 0 | 0 | 0 | 0 | 0 | 128 | M | 2 |  |  |  | ROZPOCET | 8614.01 | 0 | 0 | 0 | 0 | 1 | 8614.01 | 128 | -1752017105
| PP |  | Kabel ULP pro MCCB dl. 3m | [14 empty] | PP | 2
97 | M | S02TRV00880-1 | Ukončovací člen linky ULP | ks | 13 | 17.4693 | 227.1 |  |  | základní |  | 0 | 0 | 0 | 0 | 0 | 128 | M | 2 |  |  |  | ROZPOCET | 227.1 | 0 | 0 | 0 | 0 | 1 | 227.1 | 128 | -1476828600
| PP |  | Ukončovací člen linky ULP | [14 empty] | PP | 2
98 | K | 741320202 | Montáž jistič deionový vestavný do 300 A se zapojením vodičů | kus | 13 | 84.943 | 1104.26 | CS ÚRS 2023 01 |  | základní |  | 0 | 0 | 0 | 0 | 0 | 16 | K | 2 |  |  |  | ROZPOCET | 1104.26 | 0 | 0 | 0 | 0 | 1 | 1104.26 | 16 | -827153151
| PP |  | Montáž jističů se zapojením vodičů čtyřpólových nn deionových vestavných do 300 A | [14 empty] | PP | 2
99 | M | S02C16N3tp | MCCB 160A N (50kA), 3P, pevný, základní jistič <viz TP MCCB> | ks | 6 | 3260.6725 | 19564.04 |  |  | základní |  | 0 | 0 | 0 | 0 | 0 | 2 | M | 2 |  |  |  | ROZPOCET | 19564.04 | 0 | 0 | 0 | 0 | 1 | 19564.04 | 1 | 181718238
| PP |  | MCCB 160A N (50kA), 3P, pevný, základní jistič <viz TP MCCB> | [14 empty] | PP | 2
100 | M | S02C1635E160tp | Jednotka spouští 160A/5.2E pro MCCB 160/250A 3P 3d, ochrany+měření energie <viz TP MCCB> | ks | 4 | 6622.5047 | 26490.02 |  |  | základní |  | 0 | 0 | 0 | 0 | 0 | 2 | M | 2 |  |  |  | ROZPOCET | 26490.02 | 0 | 0 | 0 | 0 | 1 | 26490.02 | 1 | -358238151
| PP |  | Jednotka spouští 160A/5.2E pro MCCB 160/250A 3P 3d, ochrany+měření energie <viz TP MCCB> | [14 empty] | PP | 2
| VV |  | "M21" 2 |  | 2 | [12 empty] | VV | 2 | 2 | True | 0 | ROZPOCET
| VV |  | "M22" 0 |  | 0 | [12 empty] | VV | 2 | 2 | True | 0 | ROZPOCET
| VV |  | "D21" 1 |  | 1 | [12 empty] | VV | 2 | 2 | True | 0 | ROZPOCET
| VV |  | "D22" 1 |  | 1 | [12 empty] | VV | 2 | 2 | True | 0 | ROZPOCET
101 | M | S02C1035E100tp | Jednotka spouští 100A/5.2E pro MCCB 100/160/250A 3P 3d, ochrany+měření energie <viz TP MCCB> | ks | 2 | 3511.7435 | 7023.49 |  |  | základní |  | 0 | 0 | 0 | 0 | 0 | 2 | M | 2 |  |  |  | ROZPOCET | 7023.49 | 0 | 0 | 0 | 0 | 1 | 7023.49 | 1 | -693620355
| PP |  | Jednotka spouští 100A/5.2E pro MCCB 100/160/250A 3P 3d, ochrany+měření energie <viz TP MCCB> | [14 empty] | PP | 2
| VV |  | "M21" 0 |  | 0 | [12 empty] | VV | 2 | 2 | True | 0 | ROZPOCET
| VV |  | "M22" 0 |  | 0 | [12 empty] | VV | 2 | 2 | True | 0 | ROZPOCET
| VV |  | "D21" 1 |  | 1 | [12 empty] | VV | 2 | 2 | True | 0 | ROZPOCET
| VV |  | "D22" 1 |  | 1 | [12 empty] | VV | 2 | 2 | True | 0 | ROZPOCET
102 | M | S02LV434002tp | Ethernetové rozhraní + brána IFE+SRV pro ACB/MCCB | ks | 1 | 5051.0767 | 5051.08 |  |  | základní |  | 0 | 0 | 0 | 0 | 0 | 128 | M | 2 |  |  |  | ROZPOCET | 5051.08 | 0 | 0 | 0 | 0 | 1 | 5051.08 | 128 | 110178923
| PP |  | Ethernetové rozhraní + brána IFE+SRV pro ACB/MCCB | [14 empty] | PP | 2
| VV |  | "D22" 1 |  | 1 | [12 empty] | VV | 2 | 2 | True | 0 | ROZPOCET
103 | M | S02LV434205tp | Modul pro komunikaci BSCM pro MCCB | ks | 1 | 1935.8466 | 1935.85 |  |  | základní |  | 0 | 0 | 0 | 0 | 0 | 128 | M | 2 |  |  |  | ROZPOCET | 1935.85 | 0 | 0 | 0 | 0 | 1 | 1935.85 | 128 | -1188519873
| PP |  | Modul pro komunikaci BSCM pro MCCB | [14 empty] | PP | 2
104 | M | S02LV434202tp | Kabel ULP pro MCCB dl. 3m | ks | 1 | 662.6161 | 662.62 |  |  | základní |  | 0 | 0 | 0 | 0 | 0 | 128 | M | 2 |  |  |  | ROZPOCET | 662.62 | 0 | 0 | 0 | 0 | 1 | 662.62 | 128 | 293858000
| PP |  | Kabel ULP pro MCCB dl. 3m | [14 empty] | PP | 2
105 | M | S02TRV00880-1 | Ukončovací člen linky ULP | ks | 1 | 17.4693 | 17.47 |  |  | základní |  | 0 | 0 | 0 | 0 | 0 | 128 | M | 2 |  |  |  | ROZPOCET | 17.47 | 0 | 0 | 0 | 0 | 1 | 17.47 | 128 | 528837714
| PP |  | Ukončovací člen linky ULP | [14 empty] | PP | 2
106 | M | S02LV434000tp | Modbus rozhraní IFM, RS-485 pro ACB/MCCB | ks | 5 | 2032.5373 | 10162.69 |  |  | základní |  | 0 | 0 | 0 | 0 | 0 | 2 | M | 2 |  |  |  | ROZPOCET | 10162.69 | 0 | 0 | 0 | 0 | 1 | 10162.69 | 1 | 2039778630
| PP |  | Rozhraní IFM, RS-485 pro ACB/MCCB | [14 empty] | PP | 2
| VV |  | "M21" 2 |  | 2 | [12 empty] | VV | 2 | 2 | True | 0 | ROZPOCET
| VV |  | "M22" 0 |  | 0 | [12 empty] | VV | 2 | 2 | True | 0 | ROZPOCET
| VV |  | "D21" 2 |  | 2 | [12 empty] | VV | 2 | 2 | True | 0 | ROZPOCET
| VV |  | "D22" 1 |  | 1 | [12 empty] | VV | 2 | 2 | True | 0 | ROZPOCET
107 | M | S02TRV00217-1 | Slučovací konektor pro komunikační modul Modbus MCCB | ks | 5 | 106.8474 | 534.24 |  |  | základní |  | 0 | 0 | 0 | 0 | 0 | 128 | M | 2 |  |  |  | ROZPOCET | 534.24 | 0 | 0 | 0 | 0 | 1 | 534.24 | 128 | -1829446569
| PP |  | Slučovací konektor pro komunikační modul Modbus MCCB | [14 empty] | PP | 2
108 | M | S02LV434205tp | Modul pro komunikaci BSCM pro MCCB | ks | 5 | 1935.8466 | 9679.23 |  |  | základní |  | 0 | 0 | 0 | 0 | 0 | 128 | M | 2 |  |  |  | ROZPOCET | 9679.23 | 0 | 0 | 0 | 0 | 1 | 9679.23 | 128 | 1901975595
| PP |  | Modul pro komunikaci BSCM pro MCCB | [14 empty] | PP | 2
109 | M | S02LV434202tp | Kabel ULP pro MCCB dl. 3m | ks | 5 | 662.6161 | 3313.08 |  |  | základní |  | 0 | 0 | 0 | 0 | 0 | 128 | M | 2 |  |  |  | ROZPOCET | 3313.08 | 0 | 0 | 0 | 0 | 1 | 3313.08 | 128 | -366258964
| PP |  | Kabel ULP pro MCCB dl. 3m | [14 empty] | PP | 2
110 | M | S02TRV00880-1 | Ukončovací člen linky ULP | ks | 5 | 17.4693 | 87.35 |  |  | základní |  | 0 | 0 | 0 | 0 | 0 | 128 | M | 2 |  |  |  | ROZPOCET | 87.35 | 0 | 0 | 0 | 0 | 1 | 87.35 | 128 | 960758346
| PP |  | Ukončovací člen linky ULP | [14 empty] | PP | 2
111 | K | 741320202-160 | Montáž jistič deionový vestavný do 160 A se zapojením vodičů | kus | 6 | 77.9011 | 467.41 |  |  | základní |  | 0 | 0 | 0 | 0 | 0 | 16 | K | 2 |  |  |  | ROZPOCET | 467.41 | 0 | 0 | 0 | 0 | 1 | 467.41 | 16 | 1895917578
| PP |  | Montáž jističů se zapojením vodičů čtyřpólových nn deionových vestavných do 300 A | [14 empty] | PP | 2
| VV |  | "100A" 2 |  | 2 | [12 empty] | VV | 2 | 2 | True | 0 | ROZPOCET
| VV |  | "160A" 4 |  | 4 | [12 empty] | VV | 2 | 2 | True | 0 | ROZPOCET
112 | M | S02C10F3TM040-T | MCCB 100A (36kA/50kA) AC 3P3D, pevný, jistič s TM spouští 40A TMD <viz TP MCCB> | ks | 10 | 2376.2364 | 23762.36 |  |  | základní |  | 0 | 0 | 0 | 0 | 0 | 2 | M | 2 |  |  |  | ROZPOCET | 23762.36 | 0 | 0 | 0 | 0 | 1 | 23762.36 | 1 | 296468593
| PP |  | MCCB 100A (36kA/50kA) AC 3P3D, pevný, jistič s TM spouští 40A TMD <viz TP MCCB> | [14 empty] | PP | 2
| VV |  | "M21" 2 |  | 2 | [12 empty] | VV | 2 | 2 | True | 0 | ROZPOCET
| VV |  | "M22" 2 |  | 2 | [12 empty] | VV | 2 | 2 | True | 0 | ROZPOCET
| VV |  | "D21" 3 |  | 3 | [12 empty] | VV | 2 | 2 | True | 0 | ROZPOCET
| VV |  | "D22" 3 |  | 3 | [12 empty] | VV | 2 | 2 | True | 0 | ROZPOCET
113 | M | S02C10F3TM063-T | MCCB 100A (36kA/50kA) AC 3P3D, pevný, jistič s TM spouští 63A TMD <viz TP MCCB> | ks | 10 | 2376.2364 | 23762.36 |  |  | základní |  | 0 | 0 | 0 | 0 | 0 | 2 | M | 2 |  |  |  | ROZPOCET | 23762.36 | 0 | 0 | 0 | 0 | 1 | 23762.36 | 1 | -1367804183
| PP |  | MCCB 100A (36kA/50kA) AC 3P3D, pevný, jistič s TM spouští 63A TMD <viz TP MCCB> | [14 empty] | PP | 2
| VV |  | "M21" 3 |  | 3 | [12 empty] | VV | 2 | 2 | True | 0 | ROZPOCET
| VV |  | "M22" 3 |  | 3 | [12 empty] | VV | 2 | 2 | True | 0 | ROZPOCET
| VV |  | "D21" 2 |  | 2 | [12 empty] | VV | 2 | 2 | True | 0 | ROZPOCET
| VV |  | "D22" 2 |  | 2 | [12 empty] | VV | 2 | 2 | True | 0 | ROZPOCET
114 | K | 741320202-160 | Montáž jistič deionový vestavný do 160 A se zapojením vodičů | kus | 20 | 77.9011 | 1558.02 |  |  | základní |  | 0 | 0 | 0 | 0 | 0 | 16 | K | 2 |  |  |  | ROZPOCET | 1558.02 | 0 | 0 | 0 | 0 | 1 | 1558.02 | 16 | -1531816837
| PP |  | Montáž jističů se zapojením vodičů čtyřpólových nn deionových vestavných do 300 A | [14 empty] | PP | 2
115 | M | O0141013 | OPVP10-1, Pojistkový odpínač, Ie 32 A, Ue AC 690 V/DC 440 V, pro válcové pojistkové vložky 10x38, 1pól. provedení, bez signalizace | ks | 9 | 34.9387 | 314.45 |  |  | základní |  | 0 | 0 | 0 | 0 | 0 | 2 | M | 2 |  |  |  | ROZPOCET | 314.45 | 0 | 0 | 0 | 0 | 1 | 314.45 | 1 | 1539105280
| PP |  | OPVP10-1, Pojistkový odpínač, Ie 32 A, Ue AC 690 V/DC 440 V, pro válcové pojistkové vložky 10x38, 1pól. provedení, bez signalizace | [14 empty] | PP | 2
| VV |  | "M21" 2 |  | 2 | [12 empty] | VV | 2 | 2 | True | 0 | ROZPOCET
| VV |  | "M22" 2 |  | 2 | [12 empty] | VV | 2 | 2 | True | 0 | ROZPOCET
| VV |  | "D21" 1+2 |  | 3 | [12 empty] | VV | 2 | 2 | True | 0 | ROZPOCET
| VV |  | "D22" 1+1 |  | 2 | [12 empty] | VV | 2 | 2 | True | 0 | ROZPOCET
116 | M | O0140752 | PVA10 10A gG, Pojistková vložka, Un AC 500 V / DC 250 V, velikost 10x38, gG - charakteristika pro všeobecné použití, Cd/Pb free | ks | 6 | 10.1566 | 60.94 |  |  | základní |  | 0 | 0 | 0 | 0 | 0 | 2 | M | 2 |  |  |  | ROZPOCET | 60.94 | 0 | 0 | 0 | 0 | 1 | 60.94 | 1 | 728802723
| PP |  | PVA10 10A gG, Pojistková vložka, Un AC 500 V / DC 250 V, velikost 10x38, gG - charakteristika pro všeobecné použití, Cd/Pb free | [14 empty] | PP | 2
| VV |  | 1*(2+2+1+1) |  | 6 | [12 empty] | VV | 2 | 2 | True | 0 | ROZPOCET
117 | M | O0106703 | PV10 16A gG, Pojistková vložka, Un AC 500 V / DC 250 V, velikost 10×38, gG - charakteristika pro všeobecné použití, Cd/Pb free | ks | 3 | 10.1566 | 30.47 |  |  | základní |  | 0 | 0 | 0 | 0 | 0 | 2 | M | 2 |  |  |  | ROZPOCET | 30.47 | 0 | 0 | 0 | 0 | 1 | 30.47 | 1 | -718424286
| PP |  | PV10 16A gG, Pojistková vložka, Un AC 500 V / DC 250 V, velikost 10×38, gG - charakteristika pro všeobecné použití, Cd/Pb free | [14 empty] | PP | 2
| VV |  | 1*(0+0+2+1) |  | 3 | [12 empty] | VV | 2 | 2 | True | 0 | ROZPOCET
118 | K | 741320105 | Montáž jističů jednopólových nn do 25 A ve skříni se zapojením vodičů | kus | 9 | 75.7005 | 681.3 | CS ÚRS 2023 01 |  | základní |  | 0 | 0 | 0 | 0 | 0 | 16 | K | 2 |  |  |  | ROZPOCET | 681.3 | 0 | 0 | 0 | 0 | 1 | 681.3 | 16 | 1217215170
| PP |  | Montáž jističů se zapojením vodičů jednopólových nn do 25 A ve skříni | [14 empty] | PP | 2
119 | M | O0141015 | OPVP10-3, Pojistkový odpínač, Ie 32 A, Ue AC 690 V/DC 440 V, pro válcové pojistkové vložky 10x38, 3pól. provedení, bez signalizace | ks | 10 | 114.5664 | 1145.66 |  |  | základní |  | 0 | 0 | 0 | 0 | 0 | 2 | M | 2 |  |  |  | ROZPOCET | 1145.66 | 0 | 0 | 0 | 0 | 1 | 1145.66 | 1 | 1696242038
| PP |  | OPVP10-3, Pojistkový odpínač, Ie 32 A, Ue AC 690 V/DC 440 V, pro válcové pojistkové vložky 10x38, 3pól. provedení, bez signalizace | [14 empty] | PP | 2
| VV |  | "D21" 6 |  | 6 | [12 empty] | VV | 2 | 2 | True | 0 | ROZPOCET
| VV |  | "D22" 4 |  | 4 | [12 empty] | VV | 2 | 2 | True | 0 | ROZPOCET
120 | M | O0140752 | PVA10 10A gG, Pojistková vložka, Un AC 500 V / DC 250 V, velikost 10x38, gG - charakteristika pro všeobecné použití, Cd/Pb free | ks | 30 | 10.1566 | 304.7 |  |  | základní |  | 0 | 0 | 0 | 0 | 0 | 2 | M | 2 |  |  |  | ROZPOCET | 304.7 | 0 | 0 | 0 | 0 | 1 | 304.7 | 1 | -812882441
| PP |  | PVA10 10A gG, Pojistková vložka, Un AC 500 V / DC 250 V, velikost 10x38, gG - charakteristika pro všeobecné použití, Cd/Pb free | [14 empty] | PP | 2
| VV |  | 3*(6+4) |  | 30 | [12 empty] | VV | 2 | 2 | True | 0 | ROZPOCET
121 | K | 741320165 | Montáž jističů třípólových nn do 25 A ve skříni se zapojením vodičů | kus | 10 | 141.2782 | 1412.78 | CS ÚRS 2023 01 |  | základní |  | 0 | 0 | 0 | 0 | 0 | 16 | K | 2 |  |  |  | ROZPOCET | 1412.78 | 0 | 0 | 0 | 0 | 1 | 1412.78 | 16 | 581797275
| PP |  | Montáž jističů se zapojením vodičů třípólových nn do 25 A ve skříni | [14 empty] | PP | 2
122 | M | S0254440 | Externí napájecí modul 230V AC/24-30V DC pro PM | ks | 4 | 1596.6164 | 6386.47 |  |  | základní |  | 0 | 0 | 0 | 0 | 0 | 128 | M | 2 |  |  |  | ROZPOCET | 6386.47 | 0 | 0 | 0 | 0 | 1 | 6386.47 | 128 | -877145275
| PP |  | Externí napájecí modul 230V AC/24-30V DC pro PM | [14 empty] | PP | 2
| VV |  | "M21" 1 |  | 1 | [12 empty] | VV | 2 | 2 | True | 0 | ROZPOCET
| VV |  | "M22" 1 |  | 1 | [12 empty] | VV | 2 | 2 | True | 0 | ROZPOCET
| VV |  | "D21" 1 |  | 1 | [12 empty] | VV | 2 | 2 | True | 0 | ROZPOCET
| VV |  | "D22" 1 |  | 1 | [12 empty] | VV | 2 | 2 | True | 0 | ROZPOCET
123 | K | 741350001 | Montáž transformátor jednofázový nn vestavný 1x primár - 1x sekundár do 200 VA se zapojením vodičů | kus | 4 | 83.1825 | 332.73 | CS ÚRS 2023 01 |  | základní |  | 0 | 0 | 0 | 0 | 0 | 16 | K | 2 |  |  |  | ROZPOCET | 332.73 | 0 | 0 | 0 | 0 | 1 | 332.73 | 16 | 2138404417
| PP |  | Montáž jednofázových transformátorů nn se zapojením vodičů vestavných 1x primár - 1x sekundár do 200 VA | [14 empty] | PP | 2
124 | M | mtp1500-5 | Měřící transformátor proudu 1500/5A | ks | 17 | 1442.2362 | 24518.01 |  |  | základní |  | 0 | 0 | 0 | 0 | 0 | 32 | M | 2 |  |  |  | ROZPOCET | 24518.01 | 0 | 0 | 0 | 0 | 1 | 24518.01 | 16 | 899845626
| PP |  | Měřící transformátor proudu 1500/5A | [14 empty] | PP | 2
| VV |  | "M21" 1 |  | 1 | [12 empty] | VV | 2 | 2 | True | 0 | ROZPOCET
| VV |  | "M22" 1 |  | 1 | [12 empty] | VV | 2 | 2 | True | 0 | ROZPOCET
| VV |  | "D21" 9 |  | 9 | [12 empty] | VV | 2 | 2 | True | 0 | ROZPOCET
| VV |  | "D22" 6 |  | 6 | [12 empty] | VV | 2 | 2 | True | 0 | ROZPOCET
125 | K | 741350201 | Montáž transformátor měřící proudový nn násuvný se zapojením vodičů | kus | 17 | 135.5567 | 2304.46 | CS ÚRS 2023 01 |  | základní |  | 0 | 0 | 0 | 0 | 0 | 16 | K | 2 |  |  |  | ROZPOCET | 2304.46 | 0 | 0 | 0 | 0 | 1 | 2304.46 | 16 | 655498857
| PP |  | Montáž měřicích transformátorů se zapojením vodičů proudových, nn násuvných | [14 empty] | PP | 2
126 | M | S11A05093 | FLP-B+C MAXI V/3, kombinovaný svodič bleskových proudů a přepětí, vhodné pro 3-fázový systém TN-C, instalace na vstupu do budovy, 75 kA (10/350), 180 kA (8/20) | KS | 4 | 3855.4426 | 15421.77 |  |  | základní |  | 0 | 0 | 0 | 0 | 0 | 256 | M | 2 |  |  |  | ROZPOCET | 15421.77 | 0 | 0 | 0 | 0 | 1 | 15421.77 | 64 | 1905462795
| PP |  | FLP-B+C MAXI V/3, kombinovaný svodič bleskových proudů a přepětí, vhodné pro 3-fázový systém TN-C, instalace na vstupu do budovy, 75 kA (10/350), 180 kA (8/20) | [14 empty] | PP | 2
| VV |  | "M21" 1 |  | 1 | [12 empty] | VV | 2 | 2 | True | 0 | ROZPOCET
| VV |  | "M22" 1 |  | 1 | [12 empty] | VV | 2 | 2 | True | 0 | ROZPOCET
| VV |  | "D21" 1 |  | 1 | [12 empty] | VV | 2 | 2 | True | 0 | ROZPOCET
| VV |  | "D22" 1 |  | 1 | [12 empty] | VV | 2 | 2 | True | 0 | ROZPOCET
127 | K | 741322012 | Montáž svodiče bleskových proudů nn typ 1 třípólových impulzní proud do 100 kA se zapojením vodičů | kus | 4 | 186.6105 | 746.44 | CS ÚRS 2023 01 |  | základní |  | 0 | 0 | 0 | 0 | 0 | 16 | K | 2 |  |  |  | ROZPOCET | 746.44 | 0 | 0 | 0 | 0 | 1 | 746.44 | 16 | 808885041
| PP |  | Montáž přepěťových ochran nn se zapojením vodičů svodiče bleskových proudů – typ 1 třípólových, pro impulsní proud do 100 kA | [14 empty] | PP | 2
128 | M | O0114364-T | RPO v.1, Pojistkový odpínač, Ie 250 A (325 A/ZP1), Ue 690 V, 3pól. provedení, M10 - šrouby přiloženy | ks | 4 | 1508.4571 | 6033.83 |  |  | základní |  | 0 | 0 | 0 | 0 | 0 | 2 | M | 2 |  |  |  | ROZPOCET | 6033.83 | 0 | 0 | 0 | 0 | 1 | 6033.83 | 1 | -612555355
| PP |  | FH1-3A/F, Pojistkový odpínač, Ie 250 A (325 A/ZP1), Ue 690 V, 3pól. provedení, M10 - šrouby přiloženy | [14 empty] | PP | 2
| VV |  | "M21" 1 |  | 1 | [12 empty] | VV | 2 | 2 | True | 0 | ROZPOCET
| VV |  | "M22" 1 |  | 1 | [12 empty] | VV | 2 | 2 | True | 0 | ROZPOCET
| VV |  | "D21" 1 |  | 1 | [12 empty] | VV | 2 | 2 | True | 0 | ROZPOCET
| VV |  | "D22" 1 |  | 1 | [12 empty] | VV | 2 | 2 | True | 0 | ROZPOCET
129 | M | O0140457 | PHNA1 250A gG, Pojistková vložka, Un AC 690 V / DC 440 V, velikost 1, gG - charakteristika pro všeobecné použití, Cd/Pb free | ks | 12 | 127.9731 | 1535.68 |  |  | základní |  | 0 | 0 | 0 | 0 | 0 | 2 | M | 2 |  |  |  | ROZPOCET | 1535.68 | 0 | 0 | 0 | 0 | 1 | 1535.68 | 1 | -49364379
| PP |  | PHNA1 250A gG, Pojistková vložka, Un AC 690 V / DC 440 V, velikost 1, gG - charakteristika pro všeobecné použití, Cd/Pb free | [14 empty] | PP | 2
| VV |  | 3*(1+1+1+1) |  | 12 | [12 empty] | VV | 2 | 2 | True | 0 | ROZPOCET
130 | K | 741320024-rpo | Montáž pojistka - spodek řadový do 500 V, se zapojením vodičů | kus | 4 | 209.5407 | 838.16 |  |  | základní |  | 0 | 0 | 0 | 0 | 0 | 16 | K | 2 |  |  |  | ROZPOCET | 838.16 | 0 | 0 | 0 | 0 | 1 | 838.16 | 16 | 429468967
| PP |  | Montáž pojistek se zapojením vodičů pojistkových částí spodků do 500 V 350 A | [14 empty] | PP | 2
131 | M | O0143360-T | LPO v.3, Lištový pojistkový odpínač, Ie 630 A (1000 A/ZP3/1000), Ue 690 V, 3pól. ovládání, velikost 3, svorky s V-praporci | ks | 8 | 2327.891 | 18623.13 |  |  | základní |  | 0 | 0 | 0 | 0 | 0 | 2 | M | 2 |  |  |  | ROZPOCET | 18623.13 | 0 | 0 | 0 | 0 | 1 | 18623.13 | 1 | 1674928849
| PP |  | FSD3-33-LW, Lištový pojistkový odpínač, Ie 630 A (1000 A/ZP3/1000), Ue 690 V, 3pól. ovládání, velikost 3, svorky s V-praporci | [14 empty] | PP | 2
| VV |  | "M21" 2 |  | 2 | [12 empty] | VV | 2 | 2 | True | 0 | ROZPOCET
| VV |  | "M22" 4 |  | 4 | [12 empty] | VV | 2 | 2 | True | 0 | ROZPOCET
| VV |  | "D21" 0 |  | 0 | [12 empty] | VV | 2 | 2 | True | 0 | ROZPOCET
| VV |  | "D22" 2 |  | 2 | [12 empty] | VV | 2 | 2 | True | 0 | ROZPOCET
132 | M | O0140372 | PHNA3 500A gG, Pojistková vložka, Un AC 690 V / DC 440 V, velikost 3, gG - charakteristika pro všeobecné použití, Cd/Pb free | ks | 24 | 392.4507 | 9418.82 |  |  | základní |  | 0 | 0 | 0 | 0 | 0 | 2 | M | 2 |  |  |  | ROZPOCET | 9418.82 | 0 | 0 | 0 | 0 | 1 | 9418.82 | 1 | -1449658044
| PP |  | PHNA3 500A gG, Pojistková vložka, Un AC 690 V / DC 440 V, velikost 3, gG - charakteristika pro všeobecné použití, Cd/Pb free | [14 empty] | PP | 2
| VV |  | 3*(2+4+0+2) |  | 24 | [12 empty] | VV | 2 | 2 | True | 0 | ROZPOCET
133 | K | 741320024-lpo | Montáž pojistka - spodek lištový do 500 V, se zapojením vodičů | kus | 8 | 209.5407 | 1676.33 |  |  | základní |  | 0 | 0 | 0 | 0 | 0 | 16 | K | 2 |  |  |  | ROZPOCET | 1676.33 | 0 | 0 | 0 | 0 | 1 | 1676.33 | 16 | -767011729
| PP |  | Montáž pojistek se zapojením vodičů pojistkových částí spodků do 500 V 350 A | [14 empty] | PP | 2
134 | M | O0107369 | S3PB2 SW, Pojistkový spodek, 3pól. provedení, kombinace : M10 - svorkový šroub a V-praporec | ks | 24 | 433.8896 | 10413.35 |  |  | základní |  | 0 | 0 | 0 | 0 | 0 | 2 | M | 2 |  |  |  | ROZPOCET | 10413.35 | 0 | 0 | 0 | 0 | 1 | 10413.35 | 1 | -1330401435
| PP |  | S3PB2 SW, Pojistkový spodek, 3pól. provedení, kombinace : M10 - svorkový šroub a V-praporec | [14 empty] | PP | 2
| VV |  | "M21" 4 |  | 4 | [12 empty] | VV | 2 | 2 | True | 0 | ROZPOCET
| VV |  | "M22" 8 |  | 8 | [12 empty] | VV | 2 | 2 | True | 0 | ROZPOCET
| VV |  | "D21" 6 |  | 6 | [12 empty] | VV | 2 | 2 | True | 0 | ROZPOCET
| VV |  | "D22" 4+2 |  | 6 | [12 empty] | VV | 2 | 2 | True | 0 | ROZPOCET
135 | M | O0140411 | PHNA2 250A gG, Pojistková vložka, Un AC 690 V / DC 440 V, velikost 2, gG - charakteristika pro všeobecné použití, Cd/Pb free | ks | 66 | 156.4115 | 10323.16 |  |  | základní |  | 0 | 0 | 0 | 0 | 0 | 2 | M | 2 |  |  |  | ROZPOCET | 10323.16 | 0 | 0 | 0 | 0 | 1 | 10323.16 | 1 | -1064798721
| PP |  | PHNA2 250A gG, Pojistková vložka, Un AC 690 V / DC 440 V, velikost 2, gG - charakteristika pro všeobecné použití, Cd/Pb free | [14 empty] | PP | 2
| VV |  | 3*(4+8+6+4) |  | 66 | [12 empty] | VV | 2 | 2 | True | 0 | ROZPOCET
136 | M | O0140412 | PHNA2 315A gG, Pojistková vložka, Un AC 690 V / DC 440 V, velikost 2, gG - charakteristika pro všeobecné použití, Cd/Pb free | ks | 6 | 156.4115 | 938.47 |  |  | základní |  | 0 | 0 | 0 | 0 | 0 | 2 | M | 2 |  |  |  | ROZPOCET | 938.47 | 0 | 0 | 0 | 0 | 1 | 938.47 | 1 | 1854316337
| PP |  | PHNA2 315A gG, Pojistková vložka, Un AC 690 V / DC 440 V, velikost 2, gG - charakteristika pro všeobecné použití, Cd/Pb free | [14 empty] | PP | 2
| VV |  | 3*(0+0+0+2) |  | 6 | [12 empty] | VV | 2 | 2 | True | 0 | ROZPOCET
137 | K | 741320024-rpo | Montáž pojistka - spodek řadový do 500 V, se zapojením vodičů | kus | 24 | 209.5407 | 5028.98 |  |  | základní |  | 0 | 0 | 0 | 0 | 0 | 16 | K | 2 |  |  |  | ROZPOCET | 5028.98 | 0 | 0 | 0 | 0 | 1 | 5028.98 | 16 | 393059810
| PP |  | Montáž pojistek se zapojením vodičů pojistkových částí spodků do 500 V 350 A | [14 empty] | PP | 2
138 | M | E01A131111 | Řadová svornice RSA 4 A - (bílá) | ks | 32 | 5.2408 | 167.71 |  |  | základní |  | 0 | 0 | 0 | 0 | 0 | 128 | M | 2 |  |  |  | ROZPOCET | 167.71 | 0 | 0 | 0 | 0 | 1 | 167.71 | 128 | -2145475844
| PP |  | Řadová svornice RSA 4 A - (bílá) | [14 empty] | PP | 2
| VV |  | "M21" 6 |  | 6 | [12 empty] | VV | 2 | 2 | True | 0 | ROZPOCET
| VV |  | "M22" 6 |  | 6 | [12 empty] | VV | 2 | 2 | True | 0 | ROZPOCET
| VV |  | "D21" 4+4+4 |  | 12 | [12 empty] | VV | 2 | 2 | True | 0 | ROZPOCET
| VV |  | "D22" 4+4 |  | 8 | [12 empty] | VV | 2 | 2 | True | 0 | ROZPOCET
139 | K | 741231001 | Montáž svorkovnice do rozvaděčů - řadová vodič do 2,5 mm2 se zapojením vodičů | kus | 32 | 9.7266 | 311.25 | CS ÚRS 2023 01 |  | základní |  | 0 | 0 | 0 | 0 | 0 | 16 | K | 2 |  |  |  | ROZPOCET | 311.25 | 0 | 0 | 0 | 0 | 1 | 311.25 | 16 | 1534385131
| PP |  | Montáž svorkovnic do rozváděčů s popisnými štítky se zapojením vodičů na jedné straně řadových, průřezové plochy vodičů do 2,5 mm2 | [14 empty] | PP | 2
140 | M | S03RMQovl16 | Ovládací tlačítko d=22mm, osazení do plechu, ZAP/VYP kontakt | ks | 10 | 142.1923 | 1421.92 |  |  | základní |  | 0 | 0 | 0 | 0 | 0 | 32 | M | 2 |  |  |  | ROZPOCET | 1421.92 | 0 | 0 | 0 | 0 | 1 | 1421.92 | 16 | -1510764676
| PP |  | Ovládací tlačítko pr | [14 empty] | PP | 2
| VV |  | "D21" 6 |  | 6 | [12 empty] | VV | 2 | 2 | True | 0 | ROZPOCET
| VV |  | "D22" 4 |  | 4 | [12 empty] | VV | 2 | 2 | True | 0 | ROZPOCET
141 | K | 741330331 | Montáž ovladač tlačítkový vestavný-ovládací nebo signální hlavice | kus | 10 | 15.2281 | 152.28 | CS ÚRS 2023 01 |  | základní |  | 0 | 0 | 0 | 0 | 0 | 16 | K | 2 |  |  |  | ROZPOCET | 152.28 | 0 | 0 | 0 | 0 | 1 | 152.28 | 16 | -325505543
| PP |  | Montáž ovladačů tlačítkových vestavných s průčelní deskou bez zhotovení otvoru prvků ovládací nebo signální hlavice | [14 empty] | PP | 2
142 | M | S03RMQstavzn16 | LED stavoznak d=22mm, osazení do plechu, červená/zelená, kříž |  | 5 | 156.4115 | 782.06 |  |  | základní |  | 0 | 0 | 0 | 0 | 0 | 32 | M | 2 |  |  |  | ROZPOCET | 782.06 | 0 | 0 | 0 | 0 | 1 | 782.06 | 16 | -695651222
| PP |  | LED stavoznak d=22mm, osazení do plechu, červená/zelená, kříž | [14 empty] | PP | 2
| VV |  | "D21" 3 |  | 3 | [12 empty] | VV | 2 | 2 | True | 0 | ROZPOCET
| VV |  | "D22" 2 |  | 2 | [12 empty] | VV | 2 | 2 | True | 0 | ROZPOCET
143 | K | 741330511 | Montáž signální přístroj světelný ukazatel stavu se zapojením vodičů | kus | 5 | 77.0208 | 385.1 | CS ÚRS 2023 01 |  | základní |  | 0 | 0 | 0 | 0 | 0 | 16 | K | 2 |  |  |  | ROZPOCET | 385.1 | 0 | 0 | 0 | 0 | 1 | 385.1 | 16 | -422457165
| PP |  | Montáž signálních přístrojů se zapojením vodičů světelných vestavných ukazatelů stavu | [14 empty] | PP | 2
144 | M | cmpmb5can | Základní deska Comap pro řízení ACB, 2x3x U, 3x I,12/12-BI/BO, 3/1-AI/AO | set | 5 | 17875.6031 | 89378.02 |  |  | základní |  | 0 | 0 | 0 | 0 | 0 | 32 | M | 2 |  |  |  | ROZPOCET | 89378.02 | 0 | 0 | 0 | 0 | 1 | 89378.02 | 16 | -1598912199
| PP |  | Základní deska Comap pro řízení ACB, 2x3x U, 3x I,12/12-BI/BO, 3/1-AI/AO | [14 empty] | PP | 2
| VV |  | "D21" 3 |  | 3 | [12 empty] | VV | 2 | 2 | True | 0 | ROZPOCET
| VV |  | "D22" 2 |  | 2 | [12 empty] | VV | 2 | 2 | True | 0 | ROZPOCET
145 | M | cmpdisp5iv | Barevný 5" displej IntelliVision Comap | ks | 5 | 9506.5707 | 47532.85 |  |  | základní |  | 0 | 0 | 0 | 0 | 0 | 32 | M | 2 |  |  |  | ROZPOCET | 47532.85 | 0 | 0 | 0 | 0 | 1 | 47532.85 | 16 | 862974175
| PP |  | Barevný 5" displej IntelliVision Comap | [14 empty] | PP | 2
146 | M | cmpps24-5a | Dvojitý napájecí zdroj 24Vdc/5A pro Comap MB | ks | 5 | 3087.6042 | 15438.02 |  |  | základní |  | 0 | 0 | 0 | 0 | 0 | 32 | M | 2 |  |  |  | ROZPOCET | 15438.02 | 0 | 0 | 0 | 0 | 1 | 15438.02 | 16 | 1132181057
| PP |  | Dvojitý napájecí zdroj 24Vdc/5A pro Comap MB | [14 empty] | PP | 2
147 | K | cmpiv5_mont | Instalace, nastavení a programování Controlleru pro řízení ACB | ks | 5 | 12225.5282 | 61127.64 |  |  | základní |  | 0 | 0 | 0 | 0 | 0 | 16 | K | 2 |  |  |  | ROZPOCET | 61127.64 | 0 | 0 | 0 | 0 | 1 | 61127.64 | 16 | 1181559382
| PP |  | Instalace, nastavení a programování Controlleru pro řízení ACB | [14 empty] | PP | 2
| D | RQ.xy | Vnitřní výzbroj kompezčního rozvaděče RQ.21 a RQ.22 |  |  |  | 264704 |  |  |  |  | 0 |  | 0 |  | 0 | 4 | D | 1 |  |  |  | ROZPOCET | [6 empty] | 264704
148 | M | rq-200kvar-chr | RQ.x - Kompletní výzbroj kompenzačního rozvaděče 200 kVAr (3,12 + 3,12 + 6,25 + 12,5 + 25 + 3x50), chráněný, včetně pevné tlumivky pro kompenzaci kapacitní složky, odpínač na vstupu, regulátor Novar | set | 2 | 132352 | 264704 |  |  | základní |  | 0 | 0 | 0 | 0 | 0 | 256 | M | 2 |  |  |  | ROZPOCET | 264704 | 0 | 0 | 0 | 0 | 1 | 264704 | 64 | -640200824
| PP |  | RQ.x - Kompletní výzbroj kompenzačního rozvaděče 200 kVAr (3,12 + 3,12 + 6,25 + 12,5 + 25 + 3x50), chráněný, včetně pevné tlumivky pro kompenzaci kapacitní složky, odpínač na vstupu, regulátor Novar | [14 empty] | PP | 2
| VV |  | "RQ1+RQ2" 2 |  | 2 | [12 empty] | VV | 2 | 2 | True | 0 | ROZPOCET
| D | SW-PM | Softwarové řešení (Power monitoring) - vizualizace, licence, implementace |  |  |  | 1004410.19 |  |  |  |  | 0 |  | 0 |  | 0 | 4 | D | 1 |  |  |  | ROZPOCET | [6 empty] | 1004410.19
149 | K | S02PMexp_im | Softwarové řešení Power Monitoring <viz TP PM>, instalace na fyzický server, úprava std. řešení pro potřeby Nem HB, vč. vizualizace, nastavení reportů, alarmů atd. Možnost uživatelských změn | ks | 1 | 195785.6 | 195785.6 |  |  | základní |  | 0 | 0 | 0 | 0 | 0 | 16 | K | 2 |  |  |  | ROZPOCET | 195785.6 | 0 | 0 | 0 | 0 | 1 | 195785.6 | 16 | -969265569
| PP |  | Softwarové řešení Power Monitoring <viz TP PM>, instalace do virtuálního serveru uživatele, úprava std. řešení pro potřeby Sw CZ, vč. vizualizace, nastavení reportů, alarmů atd. Možnost uživatelských změn | [14 empty] | PP | 2
| VV |  | Podrobný popis viz Technická specifikace "Power Monitoring" | [14 empty] | VV | 2 | 1 | True | 0 | ROZPOCET
| VV |  | 1 |  | 1 | [12 empty] | VV | 2 | 2 | True | 0 | ROZPOCET
150 | M | S01PSWSANCZZSPEZZ | PME Standard Edition BASE license (includes 1 Engineering Client) | ks | 1 | 32696 | 32696 |  |  | základní |  | 0 | 0 | 0 | 0 | 0 | 128 | M | 2 |  |  |  | ROZPOCET | 32696 | 0 | 0 | 0 | 0 | 1 | 32696 | 128 | 710382864
| PP |  | PME Standard Edition BASE license (includes 1 Engineering Client) | [14 empty] | PP | 2
| VV |  | 1 |  | 1 | [12 empty] | VV | 2 | 2 | True | 0 | ROZPOCET
151 | M | S01PM-SWstd | PME SW standardní nastavení (management, hierarchie, základní dashboardy do 10ks, tabulky, trendy do 10ks, komunikační alarmy). Tvorba vizualizace záložky Diagram (líniová schémata), tvorba logického modelu (základní výpočty, alarmy apod.) | ks | 1 | 134395.2 | 134395.2 |  |  | základní |  | 0 | 0 | 0 | 0 | 0 | 128 | M | 2 |  |  |  | ROZPOCET | 134395.2 | 0 | 0 | 0 | 0 | 1 | 134395.2 | 128 | 1679007737
| PP |  | PME SW standardní nastavení (management, hierarchie, základní dashboardy do 10ks, tabulky, trendy do 10ks, komunikační alarmy). Tvorba vizualizace záložky Diagram (líniová schémata), tvorba logického modelu (základní výpočty, alarmy apod.) | [14 empty] | PP | 2
| VV |  | 1 |  | 1 | [12 empty] | VV | 2 | 2 | True | 0 | ROZPOCET
152 | M | S01PM-RA | Remote Access - vzdálený přístup do PM | ks | 1 | 73200 | 73200 |  |  | základní |  | 0 | 0 | 0 | 0 | 0 | 2 | M | 2 |  |  |  | ROZPOCET | 73200 | 0 | 0 | 0 | 0 | 1 | 73200 | 1 | 658588969
| PP |  | Remote Access - vzdálený přístup do PM | [14 empty] | PP | 2
153 | M | S01EMAX-PME | Integrace EMAX do PM (+vzdálený přístup) | ks | 1 | 24400 | 24400 |  |  | základní |  | 0 | 0 | 0 | 0 | 0 | 2 | M | 2 |  |  |  | ROZPOCET | 24400 | 0 | 0 | 0 | 0 | 1 | 24400 | 1 | -221906572
| PP |  | Integrace EMAX do PM (+vzdálený přístup) | [14 empty] | PP | 2
154 | M | S01PSWCWNCZZNPEZZ | PME Web Client (licence per user) | ks | 5 | 22448 | 112240 |  |  | základní |  | 0 | 0 | 0 | 0 | 0 | 128 | M | 2 |  |  |  | ROZPOCET | 112240 | 0 | 0 | 0 | 0 | 1 | 112240 | 128 | -207853394
| PP |  | PME Web Client (licence per user) | [14 empty] | PP | 2
| VV |  | "ELE" 3 |  | 3 | [12 empty] | VV | 2 | 2 | True | 0 | ROZPOCET
| VV |  | "velín" 1 |  | 1 | [12 empty] | VV | 2 | 2 | True | 0 | ROZPOCET
| VV |  | "remote support" 1 |  | 1 | [12 empty] | VV | 2 | 2 | True | 0 | ROZPOCET
155 | M | S01PSWDENCZZNPEZZ | PME Entry-Range Device (licence per device) | ks | 26 | 3416 | 88816 |  |  | základní |  | 0 | 0 | 0 | 0 | 0 | 128 | M | 2 |  |  |  | ROZPOCET | 88816 | 0 | 0 | 0 | 0 | 1 | 88816 | 128 | -1655350134
| PP |  | PME Entry-Range Device (licence per device) | [14 empty] | PP | 2
| VV |  | "MCCB" | [14 empty] | VV | 2 | 1 | True | 0 | ROZPOCET
| VV |  | "M21" 3+5+2 |  | 10 | [12 empty] | VV | 2 | 2 | True | 0 | ROZPOCET
| VV |  | "M22" 2+3+0 |  | 5 | [12 empty] | VV | 2 | 2 | True | 0 | ROZPOCET
| VV |  | "D21" 2+4+2 |  | 8 | [12 empty] | VV | 2 | 2 | True | 0 | ROZPOCET
| VV |  | "D22" 0+1+2 |  | 3 | [12 empty] | VV | 2 | 2 | True | 0 | ROZPOCET
156 | M | S01PSWDMNCZZNPEZZ | PME Mid-Range Device (licence per device) | ks | 18 | 3416 | 61488 |  |  | základní |  | 0 | 0 | 0 | 0 | 0 | 128 | M | 2 |  |  |  | ROZPOCET | 61488 | 0 | 0 | 0 | 0 | 1 | 61488 | 128 | 411245854
| PP |  | PME Mid-Range Device (licence per device) | [14 empty] | PP | 2
| VV |  | "ACB" | [14 empty] | VV | 2 | 1 | True | 0 | ROZPOCET
| VV |  | "M21" 2 |  | 2 | [12 empty] | VV | 2 | 2 | True | 0 | ROZPOCET
| VV |  | "M22" 2 |  | 2 | [12 empty] | VV | 2 | 2 | True | 0 | ROZPOCET
| VV |  | "D21" 4 |  | 4 | [12 empty] | VV | 2 | 2 | True | 0 | ROZPOCET
| VV |  | "D22" 5 |  | 5 | [12 empty] | VV | 2 | 2 | True | 0 | ROZPOCET
| VV |  | "PT Link" 5 |  | 5 | [12 empty] | VV | 2 | 2 | True | 0 | ROZPOCET
157 | M | S01PSWCENCZZNPEZZ | PME Engineering Client for Power Monitoring Expert software | ks | 2 | 43920 | 87840 |  |  | základní |  | 0 | 0 | 0 | 0 | 0 | 2 | M | 2 |  |  |  | ROZPOCET | 87840 | 0 | 0 | 0 | 0 | 1 | 87840 | 1 | 163845903
| PP |  | PME Engineering Client for Power Monitoring Expert software | [14 empty] | PP | 2
158 | M | S01PM-HWset | Základní parametrizace (nastavení) přístrojů (HW) | ks | 44 | 439.2 | 19324.8 |  |  | základní |  | 0 | 0 | 0 | 0 | 0 | 128 | M | 2 |  |  |  | ROZPOCET | 19324.8 | 0 | 0 | 0 | 0 | 1 | 19324.8 | 128 | 419261989
| PP |  | Základní parametrizace (nastavení) přístrojů (HW) | [14 empty] | PP | 2
159 | M | S01PM-emax_para | EMAX - parametrizace PLC | ks | 1 | 1464 | 1464 |  |  | základní |  | 0 | 0 | 0 | 0 | 0 | 2 | M | 2 |  |  |  | ROZPOCET | 1464 | 0 | 0 | 0 | 0 | 1 | 1464 | 1 | 150862833
| PP |  | EMAX - parametrizace PLC | [14 empty] | PP | 2
160 | K | S01test | Testy nastavení a ověřením funkčnosti komunikace a měření (vzdálený přístup) | set | 1 | 46152.5894 | 46152.59 |  |  | základní |  | 0 | 0 | 0 | 0 | 0 | 1 | K | 2 |  |  |  | ROZPOCET | 46152.59 | 0 | 0 | 0 | 0 | 1 | 46152.59 | 1 | 373861061
| PP |  | Testy nastavení a ověřením funkčnosti komunikace a měření (vzdálený přístup) | [14 empty] | PP | 2
161 | M | S01PM-AdmUsMan | Administrační a uživatelský manuál | ks | 1 | 3416 | 3416 |  |  | základní |  | 0 | 0 | 0 | 0 | 0 | 128 | M | 2 |  |  |  | ROZPOCET | 3416 | 0 | 0 | 0 | 0 | 1 | 3416 | 128 | -607581698
| PP |  | Administrační a uživatelský manuál | [14 empty] | PP | 2
| VV |  | 1 |  | 1 | [12 empty] | VV | 2 | 2 | True | 0 | ROZPOCET
162 | M | S01PM-UsCourse | Školení obsluhy, konzultace | hod | 16 | 600 | 9600 |  |  | základní |  | 0 | 0 | 0 | 0 | 0 | 128 | M | 2 |  |  |  | ROZPOCET | 9600 | 0 | 0 | 0 | 0 | 1 | 9600 | 128 | -208347853
| PP |  | Školení obsluhy, konzultace | [14 empty] | PP | 2
| VV |  | 16 |  | 16 | [12 empty] | VV | 2 | 2 | True | 0 | ROZPOCET
163 | M | S01PM-TransDist | Doprava v km | km | 300 | 24.4 | 7320 |  |  | základní |  | 0 | 0 | 0 | 0 | 0 | 128 | M | 2 |  |  |  | ROZPOCET | 7320 | 0 | 0 | 0 | 0 | 1 | 7320 | 128 | 745664862
| PP |  | Doprava v km | [14 empty] | PP | 2
| VV |  | 2*150 |  | 300 | [12 empty] | VV | 2 | 2 | True | 0 | ROZPOCET
164 | M | S01PM-TransTime | Čas strávený na cestě | hod | 48 | 600 | 28800 |  |  | základní |  | 0 | 0 | 0 | 0 | 0 | 128 | M | 2 |  |  |  | ROZPOCET | 28800 | 0 | 0 | 0 | 0 | 1 | 28800 | 128 | -655843944
| PP |  | Čas strávený na cestě | [14 empty] | PP | 2
| VV |  | "2 os / 2 dny" 2*2*12 |  | 48 | [12 empty] | VV | 2 | 2 | True | 0 | ROZPOCET
165 | M | S01PME-HWServer | PC/Server, CPU min. 2 core (i3, i5 10.gen), RAM 8 GB+, 1x SSD500 GB, 2x HDD 1000 GB+ RAID1, Windows 10 Pro, 3year NBD warr. | ks | 1 | 43920 | 43920 |  |  | základní |  | 0 | 0 | 0 | 0 | 0 | 128 | M | 2 |  |  |  | ROZPOCET | 43920 | 0 | 0 | 0 | 0 | 1 | 43920 | 128 | 908959247
| PP |  | PC/Server, CPU min. 2 core (i3, i5 10.gen), RAM 8 GB+, 1x SSD500 GB, 2x HDD 1000 GB+ RAID1, Windows 10 Pro | [14 empty] | PP | 2
| VV |  | "HW server pro PME v EC" 1 |  | 1 | [12 empty] | VV | 2 | 2 | True | 0 | ROZPOCET
166 | M | S01PME-LCD24 | 24" LCD, 1920x1200, DisplayPort+HDMI | ks | 1 | 11712 | 11712 |  |  | základní |  | 0 | 0 | 0 | 0 | 0 | 128 | M | 2 |  |  |  | ROZPOCET | 11712 | 0 | 0 | 0 | 0 | 1 | 11712 | 128 | 777059069
| PP |  | 24" LCD, 1920x1200, DisplayPort+HDMI | [14 empty] | PP | 2
| VV |  | "LCD pro PME" 1 |  | 1 | [12 empty] | VV | 2 | 2 | True | 0 | ROZPOCET
167 | K | S01PME-PCinst | Instalace PC pro PME a jeho zprovoznění v síti uživatele, nastavení zálohování | hod | 12 | 600 | 7200 |  |  | základní |  | 0 | 0 | 0 | 0 | 0 | 64 | K | 2 |  |  |  | ROZPOCET | 7200 | 0 | 0 | 0 | 0 | 1 | 7200 | 64 | 1063530794
| PP |  | Instalace PC pro PME a jeho zprovoznění v síti uživatele, nastavení zálohování | [14 empty] | PP | 2
168 | M | N01PCD-01019-0C | PowerCat propojovací kabel UTP kat.5E, 10 metrů, barva červená | ks | 10 | 1464 | 14640 |  |  | základní |  | 0 | 0 | 0 | 0 | 0 | 128 | M | 2 |  |  |  | ROZPOCET | 14640 | 0 | 0 | 0 | 0 | 1 | 14640 | 128 | -2081017561
| PP |  | PowerCat propojovací kabel UTP kat.5E, 10 metrů, barva červená | [14 empty] | PP | 2
| VV |  | "EC - PM" 10 |  | 10 | [12 empty] | VV | 2 | 2 | True | 0 | ROZPOCET
| D | R.TR | Rozvaděč R.TR |  |  |  | 4444 |  |  |  |  | 0 |  | 0 |  | 0 | 4 | D | 1 |  |  |  | ROZPOCET | [6 empty] | 4444
169 | M | H01VS212PD | VS212PD, Rozvodnice Golf nástěnná,2 řadá,plná dvířka, 24mod. | ks | 1 | 500 | 500 |  |  | základní |  | 0 | 0 | 0 | 0 | 0 | 128 | M | 2 |  |  |  | ROZPOCET | 500 | 0 | 0 | 0 | 0 | 1 | 500 | 128 | -1350980346
| PP |  | VS212PD, Rozvodnice Golf nástěnná,2 řadá,plná dvířka, 24mod. | [14 empty] | PP | 2
| VV |  | 1 |  | 1 | [12 empty] | VV | 2 | 2 | True | 0 | ROZPOCET
170 | K | 741210002 | Montáž rozvodnice oceloplechová nebo plastová běžná do 50 kg | kus | 1 | 450 | 450 | CS ÚRS 2023 01 |  | základní |  | 0 | 0 | 0 | 0 | 0 | 16 | K | 2 |  |  |  | ROZPOCET | 450 | 0 | 0 | 0 | 0 | 1 | 450 | 16 | 1826131551
| PP |  | Montáž rozvodnic oceloplechových nebo plastových bez zapojení vodičů běžných, hmotnosti do 50 kg | [14 empty] | PP | 2
171 | M | S01A9S62163 | A9S62163 Vypínač SW 1P 63A (SE) | ks | 2 | 305 | 610 |  |  | základní |  | 0 | 0 | 0 | 0 | 0 | 128 | M | 2 |  |  |  | ROZPOCET | 610 | 0 | 0 | 0 | 0 | 1 | 610 | 128 | -529273818
| PP |  | A9S62163 Vypínač SW 1P 63A (SE) | [14 empty] | PP | 2
| VV |  | 2 |  | 2 | [12 empty] | VV | 2 | 2 | True | 0 | ROZPOCET
172 | K | 741320115 | Montáž jističů jednopólových nn do 63 A ve skříni se zapojením vodičů | kus | 2 | 250 | 500 | CS ÚRS 2023 01 |  | základní |  | 0 | 0 | 0 | 0 | 0 | 16 | K | 2 |  |  |  | ROZPOCET | 500 | 0 | 0 | 0 | 0 | 1 | 500 | 16 | 1466601337
| PP |  | Montáž jističů se zapojením vodičů jednopólových nn do 63 A ve skříni | [14 empty] | PP | 2
173 | M | S01A9F04110 | A9F04110 Jistič iC60N 1P 10A C (SE) | ks | 2 | 102 | 204 |  |  | základní |  | 0 | 0 | 0 | 0 | 0 | 128 | M | 2 |  |  |  | ROZPOCET | 204 | 0 | 0 | 0 | 0 | 1 | 204 | 128 | 1720267135
| PP |  | A9F04110 Jistič iC60N 1P 10A C (SE) | [14 empty] | PP | 2
| VV |  | 2 |  | 2 | [12 empty] | VV | 2 | 2 | True | 0 | ROZPOCET
174 | K | 741320105 | Montáž jističů jednopólových nn do 25 A ve skříni se zapojením vodičů | kus | 2 | 250 | 500 | CS ÚRS 2023 01 |  | základní |  | 0 | 0 | 0 | 0 | 0 | 16 | K | 2 |  |  |  | ROZPOCET | 500 | 0 | 0 | 0 | 0 | 1 | 500 | 16 | -1110653014
| PP |  | Montáž jističů se zapojením vodičů jednopólových nn do 25 A ve skříni | [14 empty] | PP | 2
175 | M | H01ERC218 | ERC218, Instalační relé 16A, 1S+1R, 230V~50/60Hz | ks | 2 | 450 | 900 |  |  | základní |  | 0 | 0 | 0 | 0 | 0 | 128 | M | 2 |  |  |  | ROZPOCET | 900 | 0 | 0 | 0 | 0 | 1 | 900 | 128 | 952231647
| PP |  | ERC218, Instalační relé 16A, 1S+1R, 230V~50/60Hz | [14 empty] | PP | 2
| VV |  | 2 |  | 2 | [12 empty] | VV | 2 | 2 | True | 0 | ROZPOCET
176 | K | 741330651 | Montáž relé pomocné vestavné střídavé se zapojením vodičů | kus | 2 | 250 | 500 | CS ÚRS 2023 01 |  | základní |  | 0 | 0 | 0 | 0 | 0 | 16 | K | 2 |  |  |  | ROZPOCET | 500 | 0 | 0 | 0 | 0 | 1 | 500 | 16 | 2147066575
| PP |  | Montáž relé pomocných se zapojením vodičů vestavných střídavých | [14 empty] | PP | 2
177 | M | E01A131111 | Řadová svornice RSA 4 A - (bílá) | ks | 8 | 10 | 80 |  |  | základní |  | 0 | 0 | 0 | 0 | 0 | 128 | M | 2 |  |  |  | ROZPOCET | 80 | 0 | 0 | 0 | 0 | 1 | 80 | 128 | 1755971004
| PP |  | Řadová svornice RSA 4 A - (bílá) | [14 empty] | PP | 2
| VV |  | 4+4 |  | 8 | [12 empty] | VV | 2 | 2 | True | 0 | ROZPOCET
178 | K | 741231001 | Montáž svorkovnice do rozvaděčů - řadová vodič do 2,5 mm2 se zapojením vodičů | kus | 8 | 25 | 200 | CS ÚRS 2023 01 |  | základní |  | 0 | 0 | 0 | 0 | 0 | 16 | K | 2 |  |  |  | ROZPOCET | 200 | 0 | 0 | 0 | 0 | 1 | 200 | 16 | -563023336
| PP |  | Montáž svorkovnic do rozváděčů s popisnými štítky se zapojením vodičů na jedné straně řadových, průřezové plochy vodičů do 2,5 mm2 | [14 empty] | PP | 2
| D | R.VO | Rozvaděč R.VO |  |  |  | 20128 |  |  |  |  | 0 |  | 0 |  | 0 | 4 | D | 1 |  |  |  | ROZPOCET | [6 empty] | 20128
179 | M | RVO_01.1-27 | Rozvaděč R.VO, 3 okruhy 16A/3 + 3x stykač 25A/3, spínací hodiny + soumrakový senzor, provedení na povrch | ks | 1 | 20128 | 20128 |  |  | základní |  | 0 | 0 | 0 | 0 | 0 | 128 | M | 2 |  |  |  | ROZPOCET | 20128 | 0 | 0 | 0 | 0 | 1 | 20128 | 128 | -963502341
| PP |  | RVO S1/NVP7P, 3 okruhy 16A/3 + 3x stykač 25A/3, spínací hodiny + soumrakový senzor, provedení na povrch | [14 empty] | PP | 2
| VV |  | "provedení dle v.č. 01.1-27" 1 |  | 1 | [12 empty] | VV | 2 | 2 | True | 0 | ROZPOCET
| D | rackPM | Datový rozvaděč - Rack PM |  |  |  | 73889.89 |  |  |  |  | 0 |  | 0 |  | 0 | 4 | D | 1 |  |  |  | ROZPOCET | [6 empty] | 73889.89
180 | M | N01RBA-12-AS6-CAX-A1 | 19~ rozvaděč jednodílný 12U/600mm, závěsný, celoskleněné dveře, š.600mm, v.6350mm, hl.595mm | ks | 1 | 3586.8 | 3586.8 |  |  | základní |  | 0 | 0 | 0 | 0 | 0 | 128 | M | 2 |  |  |  | ROZPOCET | 3586.8 | 0 | 0 | 0 | 0 | 1 | 3586.8 | 128 | 605022569
| PP |  | 19~ rozvaděč jednodílný 12U/600mm, závěsný, celoskleněné dveře, š.600mm, v.6350mm, hl.595mm | [14 empty] | PP | 2
| VV |  | 1 |  | 1 | [12 empty] | VV | 2 | 2 | True | 0 | ROZPOCET
181 | K | 742330001 | Montáž rozvaděče nástěnného | kus | 1 | 1344 | 1344 | CS ÚRS 2023 01 |  | základní |  | 0 | 0 | 0 | 0 | 0 | 16 | K | 2 |  |  |  | ROZPOCET | 1344 | 0 | 0 | 0 | 0 | 1 | 1344 | 16 | 1711678434
| PP |  | Montáž strukturované kabeláže rozvaděče nástěnného | [14 empty] | PP | 2
182 | M | N01RAC-CH-X01-A1 | 19~ ventilační jed. 220V/30W, 2 ventil., termostat RAL7035 | ks | 1 | 2572.736 | 2572.74 |  |  | základní |  | 0 | 0 | 0 | 0 | 0 | 128 | M | 2 |  |  |  | ROZPOCET | 2572.74 | 0 | 0 | 0 | 0 | 1 | 2572.74 | 128 | -1749920884
| PP |  | 19~ ventilační jed. 220V/30W, 2 ventil., termostat RAL7035 | [14 empty] | PP | 2
| VV |  | 1 |  | 1 | [12 empty] | VV | 2 | 2 | True | 0 | ROZPOCET
183 | M | N01RAB-PD-X08-A1 | 19~ rozvodný panel 1U, 8x zásuvka podle ČSN,bleskojistka, max. 16A, kabel 3x1,5mm, 2m + zástrčka DE | ks | 1 | 1414.224 | 1414.22 |  |  | základní |  | 0 | 0 | 0 | 0 | 0 | 128 | M | 2 |  |  |  | ROZPOCET | 1414.22 | 0 | 0 | 0 | 0 | 1 | 1414.22 | 128 | -1716465554
| PP |  | 19~ rozvodný panel 1U, 8x zásuvka podle ČSN,bleskojistka, max. 16A, kabel 3x1,5mm, 2m + zástrčka DE | [14 empty] | PP | 2
184 | M | N01PID-00030 | Stíněný patch panel 1U, 24RJ45, PowerCat, kat.5E, 568B | ks | 1 | 2332.128 | 2332.13 |  |  | základní |  | 0 | 0 | 0 | 0 | 0 | 128 | M | 2 |  |  |  | ROZPOCET | 2332.13 | 0 | 0 | 0 | 0 | 1 | 2332.13 | 128 | -323034351
| PP |  | Stíněný patch panel 1U, 24RJ45, PowerCat, kat.5E, 568B | [14 empty] | PP | 2
| VV |  | 1 |  | 1 | [12 empty] | VV | 2 | 2 | True | 0 | ROZPOCET
185 | M | N0125.B016G | 19~ jumper ring panel 1U, 5 úchytů hlubokých 64 mm, šedý | ks | 2 | 146.4 | 292.8 |  |  | základní |  | 0 | 0 | 0 | 0 | 0 | 128 | M | 2 |  |  |  | ROZPOCET | 292.8 | 0 | 0 | 0 | 0 | 1 | 292.8 | 128 | 926230952
| PP |  | 19~ jumper ring panel 1U, 5 úchytů hlubokých 64 mm, šedý | [14 empty] | PP | 2
| VV |  | 2 |  | 2 | [12 empty] | VV | 2 | 2 | True | 0 | ROZPOCET
186 | K | T0104 | Kompletace datového rozvaděče (počet instalovaných panelů) | ks | 5 | 224 | 1120 |  |  | základní |  | 0 | 0 | 0 | 0 | 0 | 4 | K | 2 |  |  |  | ROZPOCET | 1120 | 0 | 0 | 0 | 0 | 1 | 1120 | 4 | 1601402415
| PP |  | Kompletace datového rozvaděče (počet instalovaných panelů) | [14 empty] | PP | 2
187 | M | ecs4510-28F | Gigabit Ethernet L2/L3 switch s 10GE uplinkem 28 port, zdroj 230V AC |  | 1 | 25376 | 25376 |  |  | základní |  | 0 | 0 | 0 | 0 | 0 | 32 | M | 2 |  |  |  | ROZPOCET | 25376 | 0 | 0 | 0 | 0 | 1 | 25376 | 16 | 1702287252
| PP |  | Gigabit Ethernet L2/L3 switch s 10GE uplinkem 28 port, zdroj 230V AC | [14 empty] | PP | 2
| VV |  | "TS1 - PM" 1 |  | 1 | [12 empty] | VV | 2 | 2 | True | 0 | ROZPOCET
188 | M | eat9E2000 | Záložní zdroj Eaton UPS 9E, 1000VA/800W + komunikační LAN karta | ks | 1 | 27328 | 27328 |  |  | základní |  | 0 | 0 | 0 | 0 | 0 | 128 | M | 2 |  |  |  | ROZPOCET | 27328 | 0 | 0 | 0 | 0 | 1 | 27328 | 128 | -197710975
| PP |  | Záložní zdroj Eaton UPS 9E, 2000VA/1600W | [14 empty] | PP | 2
| VV |  | "SRV PME+NAP PME+RACK" 1 |  | 1 | [12 empty] | VV | 2 | 2 | True | 0 | ROZPOCET
189 | K | T0102 | Instalace a oživení aktivních prvků | ks | 1 | 7280 | 7280 |  |  | základní |  | 0 | 0 | 0 | 0 | 0 | 4 | K | 2 |  |  |  | ROZPOCET | 7280 | 0 | 0 | 0 | 0 | 1 | 7280 | 4 | -1487545694
| PP |  | Instalace a oživení aktivních prvků | [14 empty] | PP | 2
190 | M | N01PCD-00342-2m_BL | Propojovací kabel FTP kat.5E, 2 metry, modrý | ks | 20 | 62.16 | 1243.2 |  |  | základní |  | 0 | 0 | 0 | 0 | 0 | 128 | M | 2 |  |  |  | ROZPOCET | 1243.2 | 0 | 0 | 0 | 0 | 1 | 1243.2 | 128 | 207166071
| PP |  | PowerCat propojovací kabel FTP kat.5E, 2 metry, modrý | [14 empty] | PP | 2
| VV |  | "PM" 20 |  | 20 | [12 empty] | VV | 2 | 2 | True | 0 | ROZPOCET
| D | stPM_RH_2PP | Rozvaděč RH+2PP - doplnění PM |  |  |  | 306535.46 |  |  |  |  | 0 |  | 0 |  | 0 | 4 | D | 1 |  |  |  | ROZPOCET | [6 empty] | 306535.46
191 | M | S02A9F07116-T | Jistič MCB 16A/1/C,10kA | ks | 1 | 119.56 | 119.56 |  |  | základní |  | 0 | 0 | 0 | 0 | 0 | 2 | M | 2 |  |  |  | ROZPOCET | 119.56 | 0 | 0 | 0 | 0 | 1 | 119.56 | 1 | -1777590865
| PP |  | Jistič MCB 16A/1/C,10kA | [14 empty] | PP | 2
| VV |  | "nap. PT Link" 1 |  | 1 | [12 empty] | VV | 2 | 2 | True | 0 | ROZPOCET
192 | K | 741320135 | Montáž jističů dvoupólových nn do 25 A ve skříni se zapojením vodičů | kus | 1 | 280 | 280 | CS ÚRS 2023 01 |  | základní |  | 0 | 0 | 0 | 0 | 0 | 16 | K | 2 |  |  |  | ROZPOCET | 280 | 0 | 0 | 0 | 0 | 1 | 280 | 16 | 1707609250
| PP |  | Montáž jističů se zapojením vodičů dvoupólových nn do 25 A ve skříni | [14 empty] | PP | 2
193 | M | K01CP0900060F | H07V-K 6,00 | m | 40 | 15.616 | 624.64 |  |  | základní |  | 0 | 0 | 0 | 0 | 0 | 2 | M | 2 |  |  |  | ROZPOCET | 624.64 | 0 | 0 | 0 | 0 | 1 | 624.64 | 1 | -1328497505
| PP |  | H07V-K 6,00 | [14 empty] | PP | 2
| VV |  | 2*20 |  | 40 | [12 empty] | VV | 2 | 2 | True | 0 | ROZPOCET
194 | K | 741120301 | Montáž vodič Cu izolovaný plný a laněný s PVC pláštěm žíla 0,55-16 mm2 pevně (např. CY, CHAH-V) | m | 40 | 28 | 1120 | CS ÚRS 2023 01 |  | základní |  | 0 | 0 | 0 | 0 | 0 | 1 | K | 2 |  |  |  | ROZPOCET | 1120 | 0 | 0 | 0 | 0 | 1 | 1120 | 1 | 1225756496
| PP |  | Montáž vodičů izolovaných měděných bez ukončení uložených pevně plných a laněných s PVC pláštěm, bezhalogenových, ohniodolných (např. CY, CHAH-V) průřezu žíly 0,55 až 16 mm2 | [14 empty] | PP | 2
195 | M | S01A9XMWD100 | A9XMWD100, PowerTag Link HD | ks | 1 | 9018.24 | 9018.24 |  |  | základní |  | 0 | 0 | 0 | 0 | 0 | 2 | M | 2 |  |  |  | ROZPOCET | 9018.24 | 0 | 0 | 0 | 0 | 1 | 9018.24 | 1 | 387097566
| PP |  | A9XMWD100, PowerTag Link HD | [14 empty] | PP | 2
| VV |  | "RH+2PP 1.pole" 1 |  | 1 | [12 empty] | VV | 2 | 2 | True | 0 | ROZPOCET
196 | K | 741331008-PT | Montáž přístroje s měřícím ústrojím bez zapojení vodičů | kus | 1 | 2217.6 | 2217.6 |  |  | základní |  | 0 | 0 | 0 | 0 | 0 | 1 | K | 2 |  |  |  | ROZPOCET | 2217.6 | 0 | 0 | 0 | 0 | 1 | 2217.6 | 1 | -1658505308
| PP |  | Montáž měřicích přístrojů bez zapojení vodičů přístroje s měřicím ústrojím | [14 empty] | PP | 2
197 | M | S01A9MEM1560 | A9MEM1560, PowerTag senzor F63, 1P+N max 63A | ks | 3 | 2391.2 | 7173.6 |  |  | základní |  | 0 | 0 | 0 | 0 | 0 | 2 | M | 2 |  |  |  | ROZPOCET | 7173.6 | 0 | 0 | 0 | 0 | 1 | 7173.6 | 1 | -531109817
| PP |  | A9MEM1560, PowerTag senzor F63, 1P+N max 63A | [14 empty] | PP | 2
| VV |  | 3 |  | 3 | [12 empty] | VV | 2 | 2 | True | 0 | ROZPOCET
198 | K | 741331031-PT | Montáž elektroměru jednofázového bez zapojení vodičů | kus | 3 | 588 | 1764 |  |  | základní |  | 0 | 0 | 0 | 0 | 0 | 1 | K | 2 |  |  |  | ROZPOCET | 1764 | 0 | 0 | 0 | 0 | 1 | 1764 | 1 | 734963617
| PP |  | Montáž měřicích přístrojů bez zapojení vodičů elektroměru jednofázového | [14 empty] | PP | 2
199 | M | S01A9MEM1570 | A9MEM1570, PowerTag senzor F63, 3P+N max 63A | ks | 6 | 4782.4 | 28694.4 |  |  | základní |  | 0 | 0 | 0 | 0 | 0 | 2 | M | 2 |  |  |  | ROZPOCET | 28694.4 | 0 | 0 | 0 | 0 | 1 | 28694.4 | 1 | 2115970414
| PP |  | A9MEM1570, PowerTag senzor F63, 3P+N max 63A | [14 empty] | PP | 2
| VV |  | 6 |  | 6 | [12 empty] | VV | 2 | 2 | True | 0 | ROZPOCET
200 | M | S01A9MEM1580 | A9MEM1580, PowerTag Energy Flex 160 A 3P/3P+N | ks | 6 | 5363.12 | 32178.72 |  |  | základní |  | 0 | 0 | 0 | 0 | 0 | 2 | M | 2 |  |  |  | ROZPOCET | 32178.72 | 0 | 0 | 0 | 0 | 1 | 32178.72 | 1 | -1126626579
| PP |  | A9MEM1580, PowerTag Energy Flex 160 A 3P/3P+N | [14 empty] | PP | 2
| VV |  | 6 |  | 6 | [12 empty] | VV | 2 | 2 | True | 0 | ROZPOCET
201 | M | S01A9MEM1590 | A9MEM1590, PowerTag Energy Rope 200 A 3P/3P+N | ks | 2 | 11682.72 | 23365.44 |  |  | základní |  | 0 | 0 | 0 | 0 | 0 | 2 | M | 2 |  |  |  | ROZPOCET | 23365.44 | 0 | 0 | 0 | 0 | 1 | 23365.44 | 1 | 1086702733
| PP |  | A9MEM1590, PowerTag Energy Rope 200 A 3P/3P+N | [14 empty] | PP | 2
| VV |  | 2 |  | 2 | [12 empty] | VV | 2 | 2 | True | 0 | ROZPOCET
202 | M | S01A9MEM1591 | A9MEM1591, PowerTag Energy Rope 600 A 3P/3P+N | ks | 5 | 14347.2 | 71736 |  |  | základní |  | 0 | 0 | 0 | 0 | 0 | 2 | M | 2 |  |  |  | ROZPOCET | 71736 | 0 | 0 | 0 | 0 | 1 | 71736 | 1 | -1810186497
| PP |  | A9MEM1591, PowerTag Energy Rope 600 A 3P/3P+N | [14 empty] | PP | 2
| VV |  | 5 |  | 5 | [12 empty] | VV | 2 | 2 | True | 0 | ROZPOCET
203 | M | S01A9MEM1592 | A9MEM1592, PowerTag Energy Rope 1000 A 3P/3P+N | ks | 1 | 16738.4 | 16738.4 |  |  | základní |  | 0 | 0 | 0 | 0 | 0 | 2 | M | 2 |  |  |  | ROZPOCET | 16738.4 | 0 | 0 | 0 | 0 | 1 | 16738.4 | 1 | -2033221397
| PP |  | A9MEM1592, PowerTag Energy Rope 1000 A 3P/3P+N | [14 empty] | PP | 2
| VV |  | 1 |  | 1 | [12 empty] | VV | 2 | 2 | True | 0 | ROZPOCET
204 | K | 741331032-PT | Montáž elektroměru třífázového bez zapojení vodičů | kus | 20 | 1486.464 | 29729.28 |  |  | základní |  | 0 | 0 | 0 | 0 | 0 | 1 | K | 2 |  |  |  | ROZPOCET | 29729.28 | 0 | 0 | 0 | 0 | 1 | 29729.28 | 1 | 1432790894
| PP |  | Montáž měřicích přístrojů bez zapojení vodičů elektroměru třífázového | [14 empty] | PP | 2
205 | M | S01A9MEM1591 | A9MEM1591, PowerTag Energy Rope 600 A 3P/3P+N | ks | 1 | 14278.88 | 14278.88 |  |  | základní |  | 0 | 0 | 0 | 0 | 0 | 2 | M | 2 |  |  |  | ROZPOCET | 14278.88 | 0 | 0 | 0 | 0 | 1 | 14278.88 | 1 | 1452340774
| PP |  | A9MEM1591, PowerTag Energy Rope 600 A 3P/3P+N | [14 empty] | PP | 2
| VV |  | 1 |  | 1 | [12 empty] | VV | 2 | 2 | True | 0 | ROZPOCET
206 | K | 741331032-PT | Montáž elektroměru třífázového bez zapojení vodičů | kus | 1 | 3511.2 | 3511.2 |  |  | základní |  | 0 | 0 | 0 | 0 | 0 | 1 | K | 2 |  |  |  | ROZPOCET | 3511.2 | 0 | 0 | 0 | 0 | 1 | 3511.2 | 1 | 1653653110
| PP |  | Montáž měřicích přístrojů bez zapojení vodičů elektroměru třífázového | [14 empty] | PP | 2
207 | K | HZS3221 | Hodinová zúčtovací sazba montér slaboproudých zařízení | hod | 4 | 440 | 1760 | CS ÚRS 2023 01 |  | základní |  | 0 | 0 | 0 | 0 | 0 | 1 | K | 2 |  |  |  | ROZPOCET | 1760 | 0 | 0 | 0 | 0 | 1 | 1760 | 1 | 766808886
| PP |  | Hodinové zúčtovací sazby montáží technologických zařízení na stavebních objektech montér slaboproudých zařízení | [14 empty] | PP | 2
| VV |  | 4 |  | 4 | [12 empty] | VV | 2 | 2 | True | 0 | ROZPOCET
208 | K | HZS3222 | Hodinová zúčtovací sazba montér slaboproudých zařízení odborný | hod | 4 | 600 | 2400 | CS ÚRS 2023 01 |  | základní |  | 0 | 0 | 0 | 0 | 0 | 1 | K | 2 |  |  |  | ROZPOCET | 2400 | 0 | 0 | 0 | 0 | 1 | 2400 | 1 | 787389771
| PP |  | Hodinové zúčtovací sazby montáží technologických zařízení na stavebních objektech montér slaboproudých zařízení odborný | [14 empty] | PP | 2
| VV |  | 4 |  | 4 | [12 empty] | VV | 2 | 2 | True | 0 | ROZPOCET
209 | K | HZS2232 | Hodinová zúčtovací sazba elektrikář odborný | hod | 64 | 320 | 20480 | CS ÚRS 2023 01 |  | základní |  | 0 | 0 | 0 | 0 | 0 | 1 | K | 2 |  |  |  | ROZPOCET | 20480 | 0 | 0 | 0 | 0 | 1 | 20480 | 1 | 266169172
| PP |  | Hodinové zúčtovací sazby profesí PSV provádění stavebních instalací elektrikář odborný | [14 empty] | PP | 2
| VV |  | (1+3+20)*2 |  | 48 | [12 empty] | VV | 2 | 2 | True | 0 | ROZPOCET
| VV |  | "úprava přepínačky" 2*8 |  | 16 | [12 empty] | VV | 2 | 2 | True | 0 | ROZPOCET
210 | K | HZS3232 | Hodinová zúčtovací sazba montér měřících zařízení odborný | hod | 24 | 400 | 9600 | CS ÚRS 2023 01 |  | základní |  | 0 | 0 | 0 | 0 | 0 | 1 | K | 2 |  |  |  | ROZPOCET | 9600 | 0 | 0 | 0 | 0 | 1 | 9600 | 1 | 269723965
| PP |  | Hodinové zúčtovací sazby montáží technologických zařízení na stavebních objektech montér měřících zařízení odborný | [14 empty] | PP | 2
| VV |  | (1+3+20)*1 |  | 24 | [12 empty] | VV | 2 | 2 | True | 0 | ROZPOCET
211 | K | HZS4211 | Hodinová zúčtovací sazba revizní technik | hod | 4 | 440 | 1760 | CS ÚRS 2023 01 |  | základní |  | 0 | 0 | 0 | 0 | 0 | 1 | K | 2 |  |  |  | ROZPOCET | 1760 | 0 | 0 | 0 | 0 | 1 | 1760 | 1 | -286035799
| PP |  | Hodinové zúčtovací sazby ostatních profesí revizní a kontrolní činnost revizní technik | [14 empty] | PP | 2
| VV |  | 4 |  | 4 | [12 empty] | VV | 2 | 2 | True | 0 | ROZPOCET
212 | K | 741810001-FULL | Zkoušky a prohlídky elektrických rozvodů a zařízení celková prohlídka a vyhotovení revizní zprávy pro objem montážních prací do 100 tis. Kč | kus | 1 | 27985.4996 | 27985.5 |  |  | základní |  | 0 | 0 | 0 | 0 | 0 | 1 | K | 2 |  |  |  | ROZPOCET | 27985.5 | 0 | 0 | 0 | 0 | 1 | 27985.5 | 1 | -1834671189
| PP |  | Zkoušky a prohlídky elektrických rozvodů a zařízení celková prohlídka a vyhotovení revizní zprávy pro objem montážních prací do 100 tis. Kč | [14 empty] | PP | 2
| VV |  | 1 |  | 1 | [12 empty] | VV | 2 | 2 | True | 0 | ROZPOCET
| D | stPM_1RH_RTG | Rozvaděč 1-RH RTG+2PP - doplnění PM |  |  |  | 71842.56 |  |  |  |  | 0 |  | 0 |  | 0 | 4 | D | 1 |  |  |  | ROZPOCET | [6 empty] | 71842.56
213 | M | S02A9F07116-T | Jistič MCB 16A/1/C,10kA | ks | 1 | 119.56 | 119.56 |  |  | základní |  | 0 | 0 | 0 | 0 | 0 | 2 | M | 2 |  |  |  | ROZPOCET | 119.56 | 0 | 0 | 0 | 0 | 1 | 119.56 | 1 | 1525204672
| PP |  | Jistič MCB 16A/1/C,10kA | [14 empty] | PP | 2
| VV |  | "nap. PT Link" 1 |  | 1 | [12 empty] | VV | 2 | 2 | True | 0 | ROZPOCET
214 | K | 741320135 | Montáž jističů dvoupólových nn do 25 A ve skříni se zapojením vodičů | kus | 1 | 280 | 280 | CS ÚRS 2023 01 |  | základní |  | 0 | 0 | 0 | 0 | 0 | 16 | K | 2 |  |  |  | ROZPOCET | 280 | 0 | 0 | 0 | 0 | 1 | 280 | 16 | 260189791
| PP |  | Montáž jističů se zapojením vodičů dvoupólových nn do 25 A ve skříni | [14 empty] | PP | 2
215 | M | K01CP0900060F | H07V-K 6,00 | m | 40 | 15.616 | 624.64 |  |  | základní |  | 0 | 0 | 0 | 0 | 0 | 2 | M | 2 |  |  |  | ROZPOCET | 624.64 | 0 | 0 | 0 | 0 | 1 | 624.64 | 1 | 1964019233
| PP |  | H07V-K 6,00 | [14 empty] | PP | 2
| VV |  | 2*20 |  | 40 | [12 empty] | VV | 2 | 2 | True | 0 | ROZPOCET
216 | K | 741120301 | Montáž vodič Cu izolovaný plný a laněný s PVC pláštěm žíla 0,55-16 mm2 pevně (např. CY, CHAH-V) | m | 40 | 28 | 1120 | CS ÚRS 2023 01 |  | základní |  | 0 | 0 | 0 | 0 | 0 | 1 | K | 2 |  |  |  | ROZPOCET | 1120 | 0 | 0 | 0 | 0 | 1 | 1120 | 1 | -1616419521
| PP |  | Montáž vodičů izolovaných měděných bez ukončení uložených pevně plných a laněných s PVC pláštěm, bezhalogenových, ohniodolných (např. CY, CHAH-V) průřezu žíly 0,55 až 16 mm2 | [14 empty] | PP | 2
217 | M | S01A9XMWD20 | A9XMWD20, PowerTag Link | ks | 1 | 5021.52 | 5021.52 |  |  | základní |  | 0 | 0 | 0 | 0 | 0 | 2 | M | 2 |  |  |  | ROZPOCET | 5021.52 | 0 | 0 | 0 | 0 | 1 | 5021.52 | 1 | 68385869
| PP |  | A9XMWD20, PowerTag Link | [14 empty] | PP | 2
| VV |  | "1-RH RTG+2PP" 1 |  | 1 | [12 empty] | VV | 2 | 2 | True | 0 | ROZPOCET
218 | K | 741331008-PT | Montáž přístroje s měřícím ústrojím bez zapojení vodičů | kus | 1 | 1234.8 | 1234.8 |  |  | základní |  | 0 | 0 | 0 | 0 | 0 | 1 | K | 2 |  |  |  | ROZPOCET | 1234.8 | 0 | 0 | 0 | 0 | 1 | 1234.8 | 1 | -254654791
| PP |  | Montáž měřicích přístrojů bez zapojení vodičů přístroje s měřicím ústrojím | [14 empty] | PP | 2
219 | M | S01A9MEM1591 | A9MEM1591, PowerTag Energy Rope 600 A 3P/3P+N | ks | 1 | 14278.88 | 14278.88 |  |  | základní |  | 0 | 0 | 0 | 0 | 0 | 2 | M | 2 |  |  |  | ROZPOCET | 14278.88 | 0 | 0 | 0 | 0 | 1 | 14278.88 | 1 | 692598578
| PP |  | A9MEM1591, PowerTag Energy Rope 600 A 3P/3P+N | [14 empty] | PP | 2
| VV |  | 1 |  | 1 | [12 empty] | VV | 2 | 2 | True | 0 | ROZPOCET
220 | K | 741331032-PT | Montáž elektroměru třífázového bez zapojení vodičů | kus | 1 | 3511.2 | 3511.2 |  |  | základní |  | 0 | 0 | 0 | 0 | 0 | 1 | K | 2 |  |  |  | ROZPOCET | 3511.2 | 0 | 0 | 0 | 0 | 1 | 3511.2 | 1 | -353056964
| PP |  | Montáž měřicích přístrojů bez zapojení vodičů elektroměru třífázového | [14 empty] | PP | 2
221 | M | drinmat | Drobný instalační a pomocný materiál (jinde nespecifikovaný) | set | 1 | 31952.532 | 31952.53 |  |  | základní |  | 0 | 0 | 0 | 0 | 0 | 32 | M | 2 |  |  |  | ROZPOCET | 31952.53 | 0 | 0 | 0 | 0 | 1 | 31952.53 | 16 | -1890436217
| PP |  | Drobný instalační a pomocný materiál (jinde nespecifikovaný) | [14 empty] | PP | 2
| VV |  | 1 |  | 1 | [12 empty] | VV | 2 | 2 | True | 0 | ROZPOCET
222 | K | HZS3221 | Hodinová zúčtovací sazba montér slaboproudých zařízení | hod | 4 | 440 | 1760 | CS ÚRS 2023 01 |  | základní |  | 0 | 0 | 0 | 0 | 0 | 1 | K | 2 |  |  |  | ROZPOCET | 1760 | 0 | 0 | 0 | 0 | 1 | 1760 | 1 | -1845256732
| PP |  | Hodinové zúčtovací sazby montáží technologických zařízení na stavebních objektech montér slaboproudých zařízení | [14 empty] | PP | 2
| VV |  | 4 |  | 4 | [12 empty] | VV | 2 | 2 | True | 0 | ROZPOCET
223 | K | HZS3222 | Hodinová zúčtovací sazba montér slaboproudých zařízení odborný | hod | 4 | 600 | 2400 | CS ÚRS 2023 01 |  | základní |  | 0 | 0 | 0 | 0 | 0 | 1 | K | 2 |  |  |  | ROZPOCET | 2400 | 0 | 0 | 0 | 0 | 1 | 2400 | 1 | -1960268899
| PP |  | Hodinové zúčtovací sazby montáží technologických zařízení na stavebních objektech montér slaboproudých zařízení odborný | [14 empty] | PP | 2
| VV |  | 4 |  | 4 | [12 empty] | VV | 2 | 2 | True | 0 | ROZPOCET
224 | K | HZS2232 | Hodinová zúčtovací sazba elektrikář odborný | hod | 20 | 320 | 6400 | CS ÚRS 2023 01 |  | základní |  | 0 | 0 | 0 | 0 | 0 | 1 | K | 2 |  |  |  | ROZPOCET | 6400 | 0 | 0 | 0 | 0 | 1 | 6400 | 1 | 1525862904
| PP |  | Hodinové zúčtovací sazby profesí PSV provádění stavebních instalací elektrikář odborný | [14 empty] | PP | 2
| VV |  | (1+1)*2 |  | 4 | [12 empty] | VV | 2 | 2 | True | 0 | ROZPOCET
| VV |  | "úprava přepínačky" 2*8 |  | 16 | [12 empty] | VV | 2 | 2 | True | 0 | ROZPOCET
225 | K | HZS3232 | Hodinová zúčtovací sazba montér měřících zařízení odborný | hod | 2 | 400 | 800 | CS ÚRS 2023 01 |  | základní |  | 0 | 0 | 0 | 0 | 0 | 1 | K | 2 |  |  |  | ROZPOCET | 800 | 0 | 0 | 0 | 0 | 1 | 800 | 1 | 1119019518
| PP |  | Hodinové zúčtovací sazby montáží technologických zařízení na stavebních objektech montér měřících zařízení odborný | [14 empty] | PP | 2
| VV |  | (1+1)*1 |  | 2 | [12 empty] | VV | 2 | 2 | True | 0 | ROZPOCET
226 | K | HZS4211 | Hodinová zúčtovací sazba revizní technik | hod | 1 | 440 | 440 | CS ÚRS 2023 01 |  | základní |  | 0 | 0 | 0 | 0 | 0 | 1 | K | 2 |  |  |  | ROZPOCET | 440 | 0 | 0 | 0 | 0 | 1 | 440 | 1 | -408324926
| PP |  | Hodinové zúčtovací sazby ostatních profesí revizní a kontrolní činnost revizní technik | [14 empty] | PP | 2
| VV |  | 1 |  | 1 | [12 empty] | VV | 2 | 2 | True | 0 | ROZPOCET
227 | K | 741810001-FULL | Zkoušky a prohlídky elektrických rozvodů a zařízení celková prohlídka a vyhotovení revizní zprávy pro objem montážních prací do 100 tis. Kč | kus | 1 | 1899.4313 | 1899.43 |  |  | základní |  | 0 | 0 | 0 | 0 | 0 | 1 | K | 2 |  |  |  | ROZPOCET | 1899.43 | 0 | 0 | 0 | 0 | 1 | 1899.43 | 1 | -1188527322
| PP |  | Zkoušky a prohlídky elektrických rozvodů a zařízení celková prohlídka a vyhotovení revizní zprávy pro objem montážních prací do 100 tis. Kč | [14 empty] | PP | 2
| VV |  | 1 |  | 1 | [12 empty] | VV | 2 | 2 | True | 0 | ROZPOCET
| D | stPM_1RG_2PP | Rozvaděč 1-RG+2PP - doplnění PM |  |  |  | 239414.96 |  |  |  |  | 0 |  | 0 |  | 0 | 4 | D | 1 |  |  |  | ROZPOCET | [6 empty] | 239414.96
228 | M | S02A9F07116-T | Jistič MCB 16A/1/C,10kA | ks | 1 | 119.56 | 119.56 |  |  | základní |  | 0 | 0 | 0 | 0 | 0 | 2 | M | 2 |  |  |  | ROZPOCET | 119.56 | 0 | 0 | 0 | 0 | 1 | 119.56 | 1 | -1651674729
| PP |  | Jistič MCB 16A/1/C,10kA | [14 empty] | PP | 2
| VV |  | "nap. PT Link" 1 |  | 1 | [12 empty] | VV | 2 | 2 | True | 0 | ROZPOCET
229 | K | 741320135 | Montáž jističů dvoupólových nn do 25 A ve skříni se zapojením vodičů | kus | 1 | 280 | 280 | CS ÚRS 2023 01 |  | základní |  | 0 | 0 | 0 | 0 | 0 | 16 | K | 2 |  |  |  | ROZPOCET | 280 | 0 | 0 | 0 | 0 | 1 | 280 | 16 | 1359403845
| PP |  | Montáž jističů se zapojením vodičů dvoupólových nn do 25 A ve skříni | [14 empty] | PP | 2
230 | M | K01CP0900060F | H07V-K 6,00 | m | 40 | 15.616 | 624.64 |  |  | základní |  | 0 | 0 | 0 | 0 | 0 | 2 | M | 2 |  |  |  | ROZPOCET | 624.64 | 0 | 0 | 0 | 0 | 1 | 624.64 | 1 | 306477017
| PP |  | H07V-K 6,00 | [14 empty] | PP | 2
| VV |  | 2*20 |  | 40 | [12 empty] | VV | 2 | 2 | True | 0 | ROZPOCET
231 | K | 741120301 | Montáž vodič Cu izolovaný plný a laněný s PVC pláštěm žíla 0,55-16 mm2 pevně (např. CY, CHAH-V) | m | 40 | 28 | 1120 | CS ÚRS 2023 01 |  | základní |  | 0 | 0 | 0 | 0 | 0 | 1 | K | 2 |  |  |  | ROZPOCET | 1120 | 0 | 0 | 0 | 0 | 1 | 1120 | 1 | -459308828
| PP |  | Montáž vodičů izolovaných měděných bez ukončení uložených pevně plných a laněných s PVC pláštěm, bezhalogenových, ohniodolných (např. CY, CHAH-V) průřezu žíly 0,55 až 16 mm2 | [14 empty] | PP | 2
232 | M | S01A9XMWD100 | A9XMWD100, PowerTag Link HD | ks | 1 | 9018.24 | 9018.24 |  |  | základní |  | 0 | 0 | 0 | 0 | 0 | 2 | M | 2 |  |  |  | ROZPOCET | 9018.24 | 0 | 0 | 0 | 0 | 1 | 9018.24 | 1 | -1372035481
| PP |  | A9XMWD100, PowerTag Link HD | [14 empty] | PP | 2
| VV |  | "1-RG+2PP 1.pole" 1 |  | 1 | [12 empty] | VV | 2 | 2 | True | 0 | ROZPOCET
233 | K | 741331008-PT | Montáž přístroje s měřícím ústrojím bez zapojení vodičů | kus | 1 | 2217.6 | 2217.6 |  |  | základní |  | 0 | 0 | 0 | 0 | 0 | 1 | K | 2 |  |  |  | ROZPOCET | 2217.6 | 0 | 0 | 0 | 0 | 1 | 2217.6 | 1 | 1874513669
| PP |  | Montáž měřicích přístrojů bez zapojení vodičů přístroje s měřicím ústrojím | [14 empty] | PP | 2
234 | M | S01A9MEM1570 | A9MEM1570, PowerTag senzor F63, 3P+N max 63A | ks | 7 | 4782.4 | 33476.8 |  |  | základní |  | 0 | 0 | 0 | 0 | 0 | 2 | M | 2 |  |  |  | ROZPOCET | 33476.8 | 0 | 0 | 0 | 0 | 1 | 33476.8 | 1 | 366971539
| PP |  | A9MEM1570, PowerTag senzor F63, 3P+N max 63A | [14 empty] | PP | 2
| VV |  | 7 |  | 7 | [12 empty] | VV | 2 | 2 | True | 0 | ROZPOCET
235 | M | S01A9MEM1580 | A9MEM1580, PowerTag Energy Flex 160 A 3P/3P+N | ks | 15 | 5363.12 | 80446.8 |  |  | základní |  | 0 | 0 | 0 | 0 | 0 | 2 | M | 2 |  |  |  | ROZPOCET | 80446.8 | 0 | 0 | 0 | 0 | 1 | 80446.8 | 1 | -1108334485
| PP |  | A9MEM1580, PowerTag Energy Flex 160 A 3P/3P+N | [14 empty] | PP | 2
| VV |  | 15 |  | 15 | [12 empty] | VV | 2 | 2 | True | 0 | ROZPOCET
236 | M | S01A9MEM1591 | A9MEM1591, PowerTag Energy Rope 600 A 3P/3P+N | ks | 1 | 14347.2 | 14347.2 |  |  | základní |  | 0 | 0 | 0 | 0 | 0 | 2 | M | 2 |  |  |  | ROZPOCET | 14347.2 | 0 | 0 | 0 | 0 | 1 | 14347.2 | 1 | 1392402485
| PP |  | A9MEM1591, PowerTag Energy Rope 600 A 3P/3P+N | [14 empty] | PP | 2
| VV |  | 1 |  | 1 | [12 empty] | VV | 2 | 2 | True | 0 | ROZPOCET
237 | K | 741331032-PT | Montáž elektroměru třífázového bez zapojení vodičů | kus | 23 | 959.9739 | 22079.4 |  |  | základní |  | 0 | 0 | 0 | 0 | 0 | 1 | K | 2 |  |  |  | ROZPOCET | 22079.4 | 0 | 0 | 0 | 0 | 1 | 22079.4 | 1 | -692350752
| PP |  | Montáž měřicích přístrojů bez zapojení vodičů elektroměru třífázového | [14 empty] | PP | 2
238 | M | drinmat | Drobný instalační a pomocný materiál (jinde nespecifikovaný) | set | 1 | 9987.5446 | 9987.54 |  |  | základní |  | 0 | 0 | 0 | 0 | 0 | 32 | M | 2 |  |  |  | ROZPOCET | 9987.54 | 0 | 0 | 0 | 0 | 1 | 9987.54 | 16 | 1236475647
| PP |  | Drobný instalační a pomocný materiál (jinde nespecifikovaný) | [14 empty] | PP | 2
| VV |  | 1 |  | 1 | [12 empty] | VV | 2 | 2 | True | 0 | ROZPOCET
239 | K | HZS3221 | Hodinová zúčtovací sazba montér slaboproudých zařízení | hod | 4 | 440 | 1760 | CS ÚRS 2023 01 |  | základní |  | 0 | 0 | 0 | 0 | 0 | 1 | K | 2 |  |  |  | ROZPOCET | 1760 | 0 | 0 | 0 | 0 | 1 | 1760 | 1 | -458214385
| PP |  | Hodinové zúčtovací sazby montáží technologických zařízení na stavebních objektech montér slaboproudých zařízení | [14 empty] | PP | 2
| VV |  | 4 |  | 4 | [12 empty] | VV | 2 | 2 | True | 0 | ROZPOCET
240 | K | HZS3222 | Hodinová zúčtovací sazba montér slaboproudých zařízení odborný | hod | 4 | 600 | 2400 | CS ÚRS 2023 01 |  | základní |  | 0 | 0 | 0 | 0 | 0 | 1 | K | 2 |  |  |  | ROZPOCET | 2400 | 0 | 0 | 0 | 0 | 1 | 2400 | 1 | 1573009344
| PP |  | Hodinové zúčtovací sazby montáží technologických zařízení na stavebních objektech montér slaboproudých zařízení odborný | [14 empty] | PP | 2
| VV |  | 4 |  | 4 | [12 empty] | VV | 2 | 2 | True | 0 | ROZPOCET
241 | K | HZS2232 | Hodinová zúčtovací sazba elektrikář odborný | hod | 64 | 320 | 20480 | CS ÚRS 2023 01 |  | základní |  | 0 | 0 | 0 | 0 | 0 | 1 | K | 2 |  |  |  | ROZPOCET | 20480 | 0 | 0 | 0 | 0 | 1 | 20480 | 1 | 313652825
| PP |  | Hodinové zúčtovací sazby profesí PSV provádění stavebních instalací elektrikář odborný | [14 empty] | PP | 2
| VV |  | (1+23)*2 |  | 48 | [12 empty] | VV | 2 | 2 | True | 0 | ROZPOCET
| VV |  | "úprava přepínačky" 2*8 |  | 16 | [12 empty] | VV | 2 | 2 | True | 0 | ROZPOCET
242 | K | HZS3232 | Hodinová zúčtovací sazba montér měřících zařízení odborný | hod | 24 | 400 | 9600 | CS ÚRS 2023 01 |  | základní |  | 0 | 0 | 0 | 0 | 0 | 1 | K | 2 |  |  |  | ROZPOCET | 9600 | 0 | 0 | 0 | 0 | 1 | 9600 | 1 | 1618032489
| PP |  | Hodinové zúčtovací sazby montáží technologických zařízení na stavebních objektech montér měřících zařízení odborný | [14 empty] | PP | 2
| VV |  | (1+23)*1 |  | 24 | [12 empty] | VV | 2 | 2 | True | 0 | ROZPOCET
243 | K | HZS4211 | Hodinová zúčtovací sazba revizní technik | hod | 4 | 440 | 1760 | CS ÚRS 2023 01 |  | základní |  | 0 | 0 | 0 | 0 | 0 | 1 | K | 2 |  |  |  | ROZPOCET | 1760 | 0 | 0 | 0 | 0 | 1 | 1760 | 1 | 1308431811
| PP |  | Hodinové zúčtovací sazby ostatních profesí revizní a kontrolní činnost revizní technik | [14 empty] | PP | 2
| VV |  | 4 |  | 4 | [12 empty] | VV | 2 | 2 | True | 0 | ROZPOCET
244 | K | 741810001-FULL | Zkoušky a prohlídky elektrických rozvodů a zařízení celková prohlídka a vyhotovení revizní zprávy pro objem montážních prací do 100 tis. Kč | kus | 1 | 29697.1778 | 29697.18 |  |  | základní |  | 0 | 0 | 0 | 0 | 0 | 1 | K | 2 |  |  |  | ROZPOCET | 29697.18 | 0 | 0 | 0 | 0 | 1 | 29697.18 | 1 | -1803268422
| PP |  | Zkoušky a prohlídky elektrických rozvodů a zařízení celková prohlídka a vyhotovení revizní zprávy pro objem montážních prací do 100 tis. Kč | [14 empty] | PP | 2
| VV |  | 1 |  | 1 | [12 empty] | VV | 2 | 2 | True | 0 | ROZPOCET
| D | stPM_1RU1_2PP | Rozvaděč 1-RU1+2PP - doplnění PM |  |  |  | 28949.56 |  |  |  |  | 0 |  | 0 |  | 0 | 4 | D | 1 |  |  |  | ROZPOCET | [6 empty] | 28949.56
245 | M | S02A9F07116-T | Jistič MCB 16A/1/C,10kA | ks | 1 | 119.56 | 119.56 |  |  | základní |  | 0 | 0 | 0 | 0 | 0 | 2 | M | 2 |  |  |  | ROZPOCET | 119.56 | 0 | 0 | 0 | 0 | 1 | 119.56 | 1 | -1432516763
| PP |  | Jistič MCB 16A/1/C,10kA | [14 empty] | PP | 2
| VV |  | "nap. PT Link" 1 |  | 1 | [12 empty] | VV | 2 | 2 | True | 0 | ROZPOCET
246 | K | 741320135 | Montáž jističů dvoupólových nn do 25 A ve skříni se zapojením vodičů | kus | 1 | 280 | 280 | CS ÚRS 2023 01 |  | základní |  | 0 | 0 | 0 | 0 | 0 | 16 | K | 2 |  |  |  | ROZPOCET | 280 | 0 | 0 | 0 | 0 | 1 | 280 | 16 | -1559356406
| PP |  | Montáž jističů se zapojením vodičů dvoupólových nn do 25 A ve skříni | [14 empty] | PP | 2
247 | M | K01CP0900060F | H07V-K 6,00 | m | 40 | 15.616 | 624.64 |  |  | základní |  | 0 | 0 | 0 | 0 | 0 | 2 | M | 2 |  |  |  | ROZPOCET | 624.64 | 0 | 0 | 0 | 0 | 1 | 624.64 | 1 | 949433772
| PP |  | H07V-K 6,00 | [14 empty] | PP | 2
| VV |  | 2*20 |  | 40 | [12 empty] | VV | 2 | 2 | True | 0 | ROZPOCET
248 | K | 741120301 | Montáž vodič Cu izolovaný plný a laněný s PVC pláštěm žíla 0,55-16 mm2 pevně (např. CY, CHAH-V) | m | 40 | 28 | 1120 | CS ÚRS 2023 01 |  | základní |  | 0 | 0 | 0 | 0 | 0 | 1 | K | 2 |  |  |  | ROZPOCET | 1120 | 0 | 0 | 0 | 0 | 1 | 1120 | 1 | -2125165107
| PP |  | Montáž vodičů izolovaných měděných bez ukončení uložených pevně plných a laněných s PVC pláštěm, bezhalogenových, ohniodolných (např. CY, CHAH-V) průřezu žíly 0,55 až 16 mm2 | [14 empty] | PP | 2
249 | M | S01A9XMWD20 | A9XMWD20, PowerTag Link | ks | 1 | 5021.52 | 5021.52 |  |  | základní |  | 0 | 0 | 0 | 0 | 0 | 2 | M | 2 |  |  |  | ROZPOCET | 5021.52 | 0 | 0 | 0 | 0 | 1 | 5021.52 | 1 | 1110200056
| PP |  | A9XMWD20, PowerTag Link | [14 empty] | PP | 2
| VV |  | "1-RU1+2PP" 1 |  | 1 | [12 empty] | VV | 2 | 2 | True | 0 | ROZPOCET
250 | K | 741331008-PT | Montáž přístroje s měřícím ústrojím bez zapojení vodičů | kus | 1 | 1234.8 | 1234.8 |  |  | základní |  | 0 | 0 | 0 | 0 | 0 | 1 | K | 2 |  |  |  | ROZPOCET | 1234.8 | 0 | 0 | 0 | 0 | 1 | 1234.8 | 1 | 1772561443
| PP |  | Montáž měřicích přístrojů bez zapojení vodičů přístroje s měřicím ústrojím | [14 empty] | PP | 2
251 | M | S01A9MEM1570 | A9MEM1570, PowerTag senzor F63, 3P+N max 63A | ks | 1 | 4782.4 | 4782.4 |  |  | základní |  | 0 | 0 | 0 | 0 | 0 | 2 | M | 2 |  |  |  | ROZPOCET | 4782.4 | 0 | 0 | 0 | 0 | 1 | 4782.4 | 1 | 210745759
| PP |  | A9MEM1570, PowerTag senzor F63, 3P+N max 63A | [14 empty] | PP | 2
| VV |  | 1 |  | 1 | [12 empty] | VV | 2 | 2 | True | 0 | ROZPOCET
252 | K | 741331032-PT | Montáž elektroměru třífázového bez zapojení vodičů | kus | 1 | 1176 | 1176 |  |  | základní |  | 0 | 0 | 0 | 0 | 0 | 1 | K | 2 |  |  |  | ROZPOCET | 1176 | 0 | 0 | 0 | 0 | 1 | 1176 | 1 | -600213979
| PP |  | Montáž měřicích přístrojů bez zapojení vodičů elektroměru třífázového | [14 empty] | PP | 2
253 | M | drinmat | Drobný instalační a pomocný materiál (jinde nespecifikovaný) | set | 1 | 875.8941 | 875.89 |  |  | základní |  | 0 | 0 | 0 | 0 | 0 | 32 | M | 2 |  |  |  | ROZPOCET | 875.89 | 0 | 0 | 0 | 0 | 1 | 875.89 | 16 | -1193649088
| PP |  | Drobný instalační a pomocný materiál (jinde nespecifikovaný) | [14 empty] | PP | 2
| VV |  | 1 |  | 1 | [12 empty] | VV | 2 | 2 | True | 0 | ROZPOCET
254 | K | HZS3221 | Hodinová zúčtovací sazba montér slaboproudých zařízení | hod | 4 | 440 | 1760 | CS ÚRS 2023 01 |  | základní |  | 0 | 0 | 0 | 0 | 0 | 1 | K | 2 |  |  |  | ROZPOCET | 1760 | 0 | 0 | 0 | 0 | 1 | 1760 | 1 | -557742493
| PP |  | Hodinové zúčtovací sazby montáží technologických zařízení na stavebních objektech montér slaboproudých zařízení | [14 empty] | PP | 2
| VV |  | 4 |  | 4 | [12 empty] | VV | 2 | 2 | True | 0 | ROZPOCET
255 | K | HZS3222 | Hodinová zúčtovací sazba montér slaboproudých zařízení odborný | hod | 4 | 600 | 2400 | CS ÚRS 2023 01 |  | základní |  | 0 | 0 | 0 | 0 | 0 | 1 | K | 2 |  |  |  | ROZPOCET | 2400 | 0 | 0 | 0 | 0 | 1 | 2400 | 1 | -1296569167
| PP |  | Hodinové zúčtovací sazby montáží technologických zařízení na stavebních objektech montér slaboproudých zařízení odborný | [14 empty] | PP | 2
| VV |  | 4 |  | 4 | [12 empty] | VV | 2 | 2 | True | 0 | ROZPOCET
256 | K | HZS2232 | Hodinová zúčtovací sazba elektrikář odborný | hod | 20 | 320 | 6400 | CS ÚRS 2023 01 |  | základní |  | 0 | 0 | 0 | 0 | 0 | 1 | K | 2 |  |  |  | ROZPOCET | 6400 | 0 | 0 | 0 | 0 | 1 | 6400 | 1 | -1650409700
| PP |  | Hodinové zúčtovací sazby profesí PSV provádění stavebních instalací elektrikář odborný | [14 empty] | PP | 2
| VV |  | (1+1)*2 |  | 4 | [12 empty] | VV | 2 | 2 | True | 0 | ROZPOCET
| VV |  | "úprava přepínačky" 2*8 |  | 16 | [12 empty] | VV | 2 | 2 | True | 0 | ROZPOCET
257 | K | HZS3232 | Hodinová zúčtovací sazba montér měřících zařízení odborný | hod | 2 | 400 | 800 | CS ÚRS 2023 01 |  | základní |  | 0 | 0 | 0 | 0 | 0 | 1 | K | 2 |  |  |  | ROZPOCET | 800 | 0 | 0 | 0 | 0 | 1 | 800 | 1 | 1039818605
| PP |  | Hodinové zúčtovací sazby montáží technologických zařízení na stavebních objektech montér měřících zařízení odborný | [14 empty] | PP | 2
| VV |  | (1+1)*1 |  | 2 | [12 empty] | VV | 2 | 2 | True | 0 | ROZPOCET
258 | K | HZS4211 | Hodinová zúčtovací sazba revizní technik | hod | 2 | 440 | 880 | CS ÚRS 2023 01 |  | základní |  | 0 | 0 | 0 | 0 | 0 | 1 | K | 2 |  |  |  | ROZPOCET | 880 | 0 | 0 | 0 | 0 | 1 | 880 | 1 | -1284185437
| PP |  | Hodinové zúčtovací sazby ostatních profesí revizní a kontrolní činnost revizní technik | [14 empty] | PP | 2
| VV |  | 2 |  | 2 | [12 empty] | VV | 2 | 2 | True | 0 | ROZPOCET
259 | K | 741810001-FULL | Zkoušky a prohlídky elektrických rozvodů a zařízení celková prohlídka a vyhotovení revizní zprávy pro objem montážních prací do 100 tis. Kč | kus | 1 | 1474.7481 | 1474.75 |  |  | základní |  | 0 | 0 | 0 | 0 | 0 | 1 | K | 2 |  |  |  | ROZPOCET | 1474.75 | 0 | 0 | 0 | 0 | 1 | 1474.75 | 1 | -1728599010
| PP |  | Zkoušky a prohlídky elektrických rozvodů a zařízení celková prohlídka a vyhotovení revizní zprávy pro objem montážních prací do 100 tis. Kč | [14 empty] | PP | 2
| VV |  | 1 |  | 1 | [12 empty] | VV | 2 | 2 | True | 0 | ROZPOCET
| D | stPM_1RHT_2PP | Rozvaděč 1-RHT+2PP - doplnění PM |  |  |  | 132791.29 |  |  |  |  | 0 |  | 0 |  | 0 | 4 | D | 1 |  |  |  | ROZPOCET | [6 empty] | 132791.29
260 | M | S02A9F07116-T | Jistič MCB 16A/1/C,10kA | ks | 1 | 119.56 | 119.56 |  |  | základní |  | 0 | 0 | 0 | 0 | 0 | 2 | M | 2 |  |  |  | ROZPOCET | 119.56 | 0 | 0 | 0 | 0 | 1 | 119.56 | 1 | -2044354987
| PP |  | Jistič MCB 16A/1/C,10kA | [14 empty] | PP | 2
| VV |  | "nap. PT Link" 1 |  | 1 | [12 empty] | VV | 2 | 2 | True | 0 | ROZPOCET
261 | K | 741320135 | Montáž jističů dvoupólových nn do 25 A ve skříni se zapojením vodičů | kus | 1 | 280 | 280 | CS ÚRS 2023 01 |  | základní |  | 0 | 0 | 0 | 0 | 0 | 16 | K | 2 |  |  |  | ROZPOCET | 280 | 0 | 0 | 0 | 0 | 1 | 280 | 16 | 1430992610
| PP |  | Montáž jističů se zapojením vodičů dvoupólových nn do 25 A ve skříni | [14 empty] | PP | 2
262 | M | K01CP0900060F | H07V-K 6,00 | m | 40 | 15.616 | 624.64 |  |  | základní |  | 0 | 0 | 0 | 0 | 0 | 2 | M | 2 |  |  |  | ROZPOCET | 624.64 | 0 | 0 | 0 | 0 | 1 | 624.64 | 1 | 1000149244
| PP |  | H07V-K 6,00 | [14 empty] | PP | 2
| VV |  | 2*20 |  | 40 | [12 empty] | VV | 2 | 2 | True | 0 | ROZPOCET
263 | K | 741120301 | Montáž vodič Cu izolovaný plný a laněný s PVC pláštěm žíla 0,55-16 mm2 pevně (např. CY, CHAH-V) | m | 40 | 28 | 1120 | CS ÚRS 2023 01 |  | základní |  | 0 | 0 | 0 | 0 | 0 | 1 | K | 2 |  |  |  | ROZPOCET | 1120 | 0 | 0 | 0 | 0 | 1 | 1120 | 1 | -258136337
| PP |  | Montáž vodičů izolovaných měděných bez ukončení uložených pevně plných a laněných s PVC pláštěm, bezhalogenových, ohniodolných (např. CY, CHAH-V) průřezu žíly 0,55 až 16 mm2 | [14 empty] | PP | 2
264 | M | S01A9XMWD20 | A9XMWD20, PowerTag Link | ks | 1 | 5021.52 | 5021.52 |  |  | základní |  | 0 | 0 | 0 | 0 | 0 | 2 | M | 2 |  |  |  | ROZPOCET | 5021.52 | 0 | 0 | 0 | 0 | 1 | 5021.52 | 1 | 1797920197
| PP |  | A9XMWD20, PowerTag Link | [14 empty] | PP | 2
| VV |  | "1-RHT+2PP" 1 |  | 1 | [12 empty] | VV | 2 | 2 | True | 0 | ROZPOCET
265 | K | 741331008-PT | Montáž přístroje s měřícím ústrojím bez zapojení vodičů | kus | 1 | 1234.8 | 1234.8 |  |  | základní |  | 0 | 0 | 0 | 0 | 0 | 1 | K | 2 |  |  |  | ROZPOCET | 1234.8 | 0 | 0 | 0 | 0 | 1 | 1234.8 | 1 | 1372888462
| PP |  | Montáž měřicích přístrojů bez zapojení vodičů přístroje s měřicím ústrojím | [14 empty] | PP | 2
266 | M | S01A9MEM1590 | A9MEM1590, PowerTag Energy Rope 200 A 3P/3P+N | ks | 3 | 11682.72 | 35048.16 |  |  | základní |  | 0 | 0 | 0 | 0 | 0 | 2 | M | 2 |  |  |  | ROZPOCET | 35048.16 | 0 | 0 | 0 | 0 | 1 | 35048.16 | 1 | 755502540
| PP |  | A9MEM1590, PowerTag Energy Rope 200 A 3P/3P+N | [14 empty] | PP | 2
| VV |  | 3 |  | 3 | [12 empty] | VV | 2 | 2 | True | 0 | ROZPOCET
267 | M | S01A9MEM1591 | A9MEM1591, PowerTag Energy Rope 600 A 3P/3P+N | ks | 3 | 14347.2 | 43041.6 |  |  | základní |  | 0 | 0 | 0 | 0 | 0 | 2 | M | 2 |  |  |  | ROZPOCET | 43041.6 | 0 | 0 | 0 | 0 | 1 | 43041.6 | 1 | -1929181549
| PP |  | A9MEM1591, PowerTag Energy Rope 600 A 3P/3P+N | [14 empty] | PP | 2
| VV |  | 3 |  | 3 | [12 empty] | VV | 2 | 2 | True | 0 | ROZPOCET
268 | K | 741331032-PT | Montáž elektroměru třífázového bez zapojení vodičů | kus | 6 | 2240.28 | 13441.68 |  |  | základní |  | 0 | 0 | 0 | 0 | 0 | 1 | K | 2 |  |  |  | ROZPOCET | 13441.68 | 0 | 0 | 0 | 0 | 1 | 13441.68 | 1 | -277963724
| PP |  | Montáž měřicích přístrojů bez zapojení vodičů elektroměru třífázového | [14 empty] | PP | 2
269 | M | drinmat | Drobný instalační a pomocný materiál (jinde nespecifikovaný) | set | 1 | 6095.8496 | 6095.85 |  |  | základní |  | 0 | 0 | 0 | 0 | 0 | 32 | M | 2 |  |  |  | ROZPOCET | 6095.85 | 0 | 0 | 0 | 0 | 1 | 6095.85 | 16 | 761143092
| PP |  | Drobný instalační a pomocný materiál (jinde nespecifikovaný) | [14 empty] | PP | 2
| VV |  | 1 |  | 1 | [12 empty] | VV | 2 | 2 | True | 0 | ROZPOCET
270 | K | HZS3221 | Hodinová zúčtovací sazba montér slaboproudých zařízení | hod | 4 | 440 | 1760 | CS ÚRS 2023 01 |  | základní |  | 0 | 0 | 0 | 0 | 0 | 1 | K | 2 |  |  |  | ROZPOCET | 1760 | 0 | 0 | 0 | 0 | 1 | 1760 | 1 | 61888442
| PP |  | Hodinové zúčtovací sazby montáží technologických zařízení na stavebních objektech montér slaboproudých zařízení | [14 empty] | PP | 2
| VV |  | 4 |  | 4 | [12 empty] | VV | 2 | 2 | True | 0 | ROZPOCET
271 | K | HZS3222 | Hodinová zúčtovací sazba montér slaboproudých zařízení odborný | hod | 4 | 600 | 2400 | CS ÚRS 2023 01 |  | základní |  | 0 | 0 | 0 | 0 | 0 | 1 | K | 2 |  |  |  | ROZPOCET | 2400 | 0 | 0 | 0 | 0 | 1 | 2400 | 1 | -546677314
| PP |  | Hodinové zúčtovací sazby montáží technologických zařízení na stavebních objektech montér slaboproudých zařízení odborný | [14 empty] | PP | 2
| VV |  | 4 |  | 4 | [12 empty] | VV | 2 | 2 | True | 0 | ROZPOCET
272 | K | HZS2232 | Hodinová zúčtovací sazba elektrikář odborný | hod | 30 | 320 | 9600 | CS ÚRS 2023 01 |  | základní |  | 0 | 0 | 0 | 0 | 0 | 1 | K | 2 |  |  |  | ROZPOCET | 9600 | 0 | 0 | 0 | 0 | 1 | 9600 | 1 | -1151292495
| PP |  | Hodinové zúčtovací sazby profesí PSV provádění stavebních instalací elektrikář odborný | [14 empty] | PP | 2
| VV |  | (1+3+3)*2 |  | 14 | [12 empty] | VV | 2 | 2 | True | 0 | ROZPOCET
| VV |  | "úprava přepínačky" 2*8 |  | 16 | [12 empty] | VV | 2 | 2 | True | 0 | ROZPOCET
273 | K | HZS3232 | Hodinová zúčtovací sazba montér měřících zařízení odborný | hod | 7 | 400 | 2800 | CS ÚRS 2023 01 |  | základní |  | 0 | 0 | 0 | 0 | 0 | 1 | K | 2 |  |  |  | ROZPOCET | 2800 | 0 | 0 | 0 | 0 | 1 | 2800 | 1 | 1641208575
| PP |  | Hodinové zúčtovací sazby montáží technologických zařízení na stavebních objektech montér měřících zařízení odborný | [14 empty] | PP | 2
| VV |  | (1+3+3)*1 |  | 7 | [12 empty] | VV | 2 | 2 | True | 0 | ROZPOCET
274 | K | HZS4211 | Hodinová zúčtovací sazba revizní technik | hod | 4 | 440 | 1760 | CS ÚRS 2023 01 |  | základní |  | 0 | 0 | 0 | 0 | 0 | 1 | K | 2 |  |  |  | ROZPOCET | 1760 | 0 | 0 | 0 | 0 | 1 | 1760 | 1 | -748165594
| PP |  | Hodinové zúčtovací sazby ostatních profesí revizní a kontrolní činnost revizní technik | [14 empty] | PP | 2
| VV |  | 4 |  | 4 | [12 empty] | VV | 2 | 2 | True | 0 | ROZPOCET
275 | K | 741810001-FULL | Zkoušky a prohlídky elektrických rozvodů a zařízení celková prohlídka a vyhotovení revizní zprávy pro objem montážních prací do 100 tis. Kč | kus | 1 | 8443.4781 | 8443.48 |  |  | základní |  | 0 | 0 | 0 | 0 | 0 | 1 | K | 2 |  |  |  | ROZPOCET | 8443.48 | 0 | 0 | 0 | 0 | 1 | 8443.48 | 1 | 897754715
| PP |  | Zkoušky a prohlídky elektrických rozvodů a zařízení celková prohlídka a vyhotovení revizní zprávy pro objem montážních prací do 100 tis. Kč | [14 empty] | PP | 2
| VV |  | 1 |  | 1 | [12 empty] | VV | 2 | 2 | True | 0 | ROZPOCET
| D | HOP | Hlavní ochranná přípojnice HOP |  |  |  | 6208 |  |  |  |  | 0 |  | 0 |  | 0 | 4 | D | 1 |  |  |  | ROZPOCET | [6 empty] | 6208
276 | M | ro606020 | Rozvaděč nástěnný, oceloplechový, 600x600x200 mm (š x v x h), krytí IP 40/20, RAL 7035, přívod i vývody vrchem přes průchodky, včetně nosného rámu, přístrojových lišt, krycích desek, popisů atd. | ks | 1 | 4408 | 4408 |  |  | základní |  | 0 | 0 | 0 | 0 | 0 | 512 | M | 2 |  |  |  | ROZPOCET | 4408 | 0 | 0 | 0 | 0 | 1 | 4408 | 512 | 1513203759
| PP |  | Skříň volně stojící, oceloplechová, 800x2000x400 mm (š x v x h), sokl +100mm, krytí IP 40/20, přívod i vývody vrchem přes průchodky, včetně nosného rámu, přístrojových lišt, krycích desek, popisů atd. | [14 empty] | PP | 2
277 | M | F01CU018 | Cu přípojnice 40x10 mm | ks | 2 | 900 | 1800 |  |  | základní |  | 0 | 0 | 0 | 0 | 0 | 128 | M | 2 |  |  |  | ROZPOCET | 1800 | 0 | 0 | 0 | 0 | 1 | 1800 | 128 | 857901439
| PP |  | Cu přípojnice 40x10 mm | [14 empty] | PP | 2
| D | ELE-VN | VN rozvody |  |  |  | 118596.8 |  |  |  |  | 0 |  | 0 |  | 0 | 4 | D | 1 |  |  |  | ROZPOCET | [6 empty] | 118596.8
278 | K | 210100007 | Ukončení vodičů v rozváděči nebo na přístroji včetně zapojení průřezu žíly do 70 mm2 | kus | 12 | 168 | 2016 | CS ÚRS 2023 01 |  | základní |  | 0 | 0 | 0 | 0 | 0 | 64 | K | 2 |  |  |  | ROZPOCET | 2016 | 0 | 0 | 0 | 0 | 1 | 2016 | 64 | -1652973710
| PP |  | Ukončení vodičů izolovaných s označením a zapojením v rozváděči nebo na přístroji průřezu žíly do 70 mm2 | [14 empty] | PP | 2
| VV |  | "AXE 1x70" 2*3*(1+1) |  | 12 | [12 empty] | VV | 2 | 2 | True | 0 | ROZPOCET
279 | K | 210100012 | Ukončení vodičů v rozváděči nebo na přístroji včetně zapojení průřezu žíly do 240 mm2 | kus | 6 | 224 | 1344 | CS ÚRS 2023 01 |  | základní |  | 0 | 0 | 0 | 0 | 0 | 1 | K | 2 |  |  |  | ROZPOCET | 1344 | 0 | 0 | 0 | 0 | 1 | 1344 | 1 | 1476418232
| PP |  | Ukončení vodičů izolovaných s označením a zapojením v rozváděči nebo na přístroji průřezu žíly do 240 mm2 | [14 empty] | PP | 2
| VV |  | "AXE 1x240" 2*3*(1) |  | 6 | [12 empty] | VV | 2 | 2 | True | 0 | ROZPOCET
280 | M | K0114138171 | 22-AXEKVCEY 1x70/16 | m | 120 | 200.08 | 24009.6 |  |  | základní |  | 0 | 0 | 0 | 0 | 0 | 128 | M | 2 |  |  |  | ROZPOCET | 24009.6 | 0 | 0 | 0 | 0 | 1 | 24009.6 | 128 | -666474466
| PP |  | 22-AXEKVCEY 1x70/16 | [14 empty] | PP | 2
| VV |  | "TR21 + TR22" 3*16+3*16 |  | 96 | [12 empty] | VV | 2 | 2 | True | 0 | ROZPOCET
| VV |  | "z+p" 24 |  | 24 | [12 empty] | VV | 2 | 2 | True | 0 | ROZPOCET
281 | K | 210931033 | Montáž kabelů Al stíněných plných nebo laněných s XLPE izolací nebo bezhalogenových do 35 kV žíla 1x70 mm2 uložených pevně (např. AXEKCE) | m | 120 | 50.4 | 6048 | CS ÚRS 2023 01 |  | základní |  | 0 | 0 | 0 | 0 | 0 | 64 | K | 2 |  |  |  | ROZPOCET | 6048 | 0 | 0 | 0 | 0 | 1 | 6048 | 64 | -1655007677
| PP |  | Montáž kabelů hliníkových vn 22 kV a 35 kV bez ukončení stíněných plných nebo laněných kulatých s izolací ze sítěného polyetylenu nebo bezhalogenových (AXEKVCE, AXEKCE,...) uložených pevně, počtu a průřezu žil 1x70 mm2 | [14 empty] | PP | 2
282 | M | R01polt24c1ximl113 | Kabelová koncovka VN 22kV, 25-70mm, POLT-24C/1XI-ML-1-13 | sada | 4 | 3416 | 13664 |  |  | základní |  | 0 | 0 | 0 | 0 | 0 | 128 | M | 2 |  |  |  | ROZPOCET | 13664 | 0 | 0 | 0 | 0 | 1 | 13664 | 128 | -1517814327
| PP |  | Kabelová koncovka VN 22kV, 25-70mm, POLT-24C/1XI-ML-1-13 | [14 empty] | PP | 2
| VV |  | "2x TR" 2*2 |  | 4 | [12 empty] | VV | 2 | 2 | True | 0 | ROZPOCET
283 | K | 210101029 | Ukončení kabelů celoplastových koncovkou do 22 kV venkovní Raychem | kus | 4 | 3360 | 13440 | CS ÚRS 2023 01 |  | základní |  | 0 | 0 | 0 | 0 | 0 | 64 | K | 2 |  |  |  | ROZPOCET | 13440 | 0 | 0 | 0 | 0 | 1 | 13440 | 64 | -1916681505
| PP |  | Ukončení kabelů nebo vodičů koncovkou do 22 kV venkovní kabelů celoplastových [typ Raychem] | [14 empty] | PP | 2
284 | M | K0114138221 | 22-AXEKVCEY 1x240/25 | m | 30 | 341.6 | 10248 |  |  | základní |  | 0 | 0 | 0 | 0 | 0 | 128 | M | 2 |  |  |  | ROZPOCET | 10248 | 0 | 0 | 0 | 0 | 1 | 10248 | 128 | 581684336
| PP |  | 22-AXEKVCEY 1x240/25 | [14 empty] | PP | 2
| VV |  | "R.VN-CEZ -> R.VN NemHB" 3*8 |  | 24 | [12 empty] | VV | 2 | 2 | True | 0 | ROZPOCET
| VV |  | "z+p" 6 |  | 6 | [12 empty] | VV | 2 | 2 | True | 0 | ROZPOCET
285 | K | 210931018 | Montáž kabelů Al stíněných plných nebo laněných s XLPE izolací nebo bezhalogenových do 35 kV žíla 1x240 mm2 uložených volně (např. AXEKCE) | m | 30 | 72.8 | 2184 | CS ÚRS 2023 01 |  | základní |  | 0 | 0 | 0 | 0 | 0 | 64 | K | 2 |  |  |  | ROZPOCET | 2184 | 0 | 0 | 0 | 0 | 1 | 2184 | 64 | 112993739
| PP |  | Montáž kabelů hliníkových vn 22 kV a 35 kV bez ukončení stíněných plných nebo laněných kulatých s izolací ze sítěného polyetylenu nebo bezhalogenových (AXEKVCE, AXEKCE,...) uložených volně, počtu a průřezu žil 1x240 mm2 | [14 empty] | PP | 2
286 | M | kamkpz-vn3 | Držák KPZ pro uchycení trojice kabelu VN na stěnu | ks | 12 | 390.4 | 4684.8 |  |  | základní |  | 0 | 0 | 0 | 0 | 0 | 256 | M | 2 |  |  |  | ROZPOCET | 4684.8 | 0 | 0 | 0 | 0 | 1 | 4684.8 | 64 | 123233233
| PP |  | Držák KPZ pro uchycení kabelu VN na stěnu | [14 empty] | PP | 2
| VV |  | "2x trafokobka po 0,5m" 2*3/0,5 |  | 12 | [12 empty] | VV | 2 | 2 | True | 0 | ROZPOCET
287 | K | 210931038 | Montáž kabelů Al stíněných plných nebo laněných s XLPE izolací nebo bezhalogenových do 35 kV žíla 1x240 mm2 uložených pevně (např. AXEKCE) | m | 12 | 95.2 | 1142.4 | CS ÚRS 2023 01 |  | základní |  | 0 | 0 | 0 | 0 | 0 | 64 | K | 2 |  |  |  | ROZPOCET | 1142.4 | 0 | 0 | 0 | 0 | 1 | 1142.4 | 64 | -276097869
| PP |  | Montáž kabelů hliníkových vn 22 kV a 35 kV bez ukončení stíněných plných nebo laněných kulatých s izolací ze sítěného polyetylenu nebo bezhalogenových (AXEKVCE, AXEKCE,...) uložených pevně, počtu a průřezu žil 1x240 mm2 | [14 empty] | PP | 2
| VV |  | "část trasy v trafokobce" 2*3/0,5 |  | 12 | [12 empty] | VV | 2 | 2 | True | 0 | ROZPOCET
288 | M | R01polt24d1ximl413 | Kabelová koncovka VN 22kV, 95-240mm, POLT-24D/1XI-ML-4-13 | sada | 2 | 6344 | 12688 |  |  | základní |  | 0 | 0 | 0 | 0 | 0 | 128 | M | 2 |  |  |  | ROZPOCET | 12688 | 0 | 0 | 0 | 0 | 1 | 12688 | 128 | 1405428069
| PP |  | Kabelová koncovka VN 22kV, 95-240mm, POLT-24D/1XI-ML-4-13 | [14 empty] | PP | 2
| VV |  | "R.VN-CEZ - R.VN-NemHB" 2 |  | 2 | [12 empty] | VV | 2 | 2 | True | 0 | ROZPOCET
289 | K | 210101029 | Ukončení kabelů celoplastových koncovkou do 22 kV venkovní Raychem | kus | 2 | 4480 | 8960 | CS ÚRS 2023 01 |  | základní |  | 0 | 0 | 0 | 0 | 0 | 64 | K | 2 |  |  |  | ROZPOCET | 8960 | 0 | 0 | 0 | 0 | 1 | 8960 | 64 | -1175516361
| PP |  | Ukončení kabelů nebo vodičů koncovkou do 22 kV venkovní kabelů celoplastových [typ Raychem] | [14 empty] | PP | 2
290 | M | R01kam0946 | RICS-5143 | sada | 1 | 11608 | 11608 |  |  | základní |  | 0 | 0 | 0 | 0 | 0 | 128 | M | 2 |  |  |  | ROZPOCET | 11608 | 0 | 0 | 0 | 0 | 1 | 11608 | 128 | 307991547
| PP |  | RICS-5143 | [14 empty] | PP | 2
| VV |  | "napojení v R.VN-CEZ" 1 |  | 1 | [12 empty] | VV | 2 | 2 | True | 0 | ROZPOCET
291 | M | bbLLEE0610047 | Odtlakovací klapka LL/EE06 100/47, 1000x470mm, hl. 185mm, volný průřez 0,15 m2 | ks | 1 | 4880 | 4880 |  |  | základní |  | 0 | 0 | 0 | 0 | 0 | 32 | M | 2 |  |  |  | ROZPOCET | 4880 | 0 | 0 | 0 | 0 | 1 | 4880 | 16 | -1454287994
| PP |  | Odtlakovací klapka LL/EE06 100/47, 1000x470mm, hl. 185mm, volný průřez 0,15 m2 | [14 empty] | PP | 2
292 | K | montLL06 | Montáž odtlakovací klapky do stěny | ks | 1 | 1680 | 1680 |  |  | základní |  | 0 | 0 | 0 | 0 | 0 | 16 | K | 2 |  |  |  | ROZPOCET | 1680 | 0 | 0 | 0 | 0 | 1 | 1680 | 16 | 1636802036
| PP |  | Montáž odtlakovací klapky do stěny | [14 empty] | PP | 2
| D | ELE-ULS | Úložný systém - žebříky, žlaby |  |  |  | 110072.8 |  |  |  |  | 0 |  | 0 |  | 0 | 4 | D | 1 |  |  |  | ROZPOCET | [6 empty] | 110072.8
293 | M | K11kk02001 | KL 60X500, LÁVKA KABELOVÁ, POZINKOVÁNO SENDZIMIR | m | 98 | 551.44 | 54041.12 |  |  | základní |  | 0 | 0 | 0 | 0 | 0 | 128 | M | 2 |  |  |  | ROZPOCET | 54041.12 | 0 | 0 | 0 | 0 | 1 | 54041.12 | 128 | -904072956
| PP |  | KL 60X500, LÁVKA KABELOVÁ, POZINKOVÁNO SENDZIMIR | [14 empty] | PP | 2
| VV |  | "vodorovně" 8+5+11+6+3+3+3+6+3 |  | 48 | [12 empty] | VV | 2 | 2 | True | 0 | ROZPOCET
| VV |  | "vodorovně nastojato" 6*6 |  | 36 | [12 empty] | VV | 2 | 2 | True | 0 | ROZPOCET
| VV |  | "svisle" 2*3+2*4 |  | 14 | [12 empty] | VV | 2 | 2 | True | 0 | ROZPOCET
294 | K | m-kl-500 | Montáž kabelové lávky š. 500mm, vodorovně nebo svisle, včetně nosného a pomocného instalačního materiálu (hmoždiny, závitové tyče atd.) | bm | 98 | 246.4 | 24147.2 |  |  | základní |  | 0 | 0 | 0 | 0 | 0 | 64 | K | 2 |  |  |  | ROZPOCET | 24147.2 | 0 | 0 | 0 | 0 | 1 | 24147.2 | 64 | 1775034701
| PP |  | Montáž kabelové lávky š. 500mm, vodorovně nebo svisle, včetně nosného a pomocného instalačního materiálu (hmoždiny, závitové tyče atd.) | [14 empty] | PP | 2
295 | M | K11kk02786r | KZ 85X300X1.25, ŽLAB S INT.SPOJ, POZINKOVÁNO SENDZIMIR | m | 36 | 639.28 | 23014.08 |  |  | základní |  | 0 | 0 | 0 | 0 | 0 | 128 | M | 2 |  |  |  | ROZPOCET | 23014.08 | 0 | 0 | 0 | 0 | 1 | 23014.08 | 128 | 1401274392
| PP |  | KZI 85X300X1.25, ŽLAB S INT.SPOJ. JUPITER, POZINKOVÁNO SENDZIMIR | [14 empty] | PP | 2
| VV |  | "vodorovně" 2+8+6+6 |  | 22 | [12 empty] | VV | 2 | 2 | True | 0 | ROZPOCET
| VV |  | "svisle" 4 |  | 4 | [12 empty] | VV | 2 | 2 | True | 0 | ROZPOCET
| VV |  | "ost" 10 |  | 10 | [12 empty] | VV | 2 | 2 | True | 0 | ROZPOCET
296 | K | m-kz-300-nm | Montáž kabelového žlabu š. 300mm, včetně nosného a pomocného instalačního materiálu (hmoždiny, závitové tyče atd.) | bm | 36 | 246.4 | 8870.4 |  |  | základní |  | 0 | 0 | 0 | 0 | 0 | 64 | K | 2 |  |  |  | ROZPOCET | 8870.4 | 0 | 0 | 0 | 0 | 1 | 8870.4 | 64 | -1824477324
| PP |  | Montáž kabelového žlabu š. 300mm, včetně nosného a pomocného instalačního materiálu (hmoždiny, závitové tyče atd.) | [14 empty] | PP | 2
| D | ELE-VK | Vodiče a kabely |  |  |  | 1486812.32 |  |  |  |  | 0 |  | 0 |  | 0 | 4 | D | 1 |  |  |  | ROZPOCET | [6 empty] | 1486812.32
297 | K | 741130001 | Ukončení vodič izolovaný do 2,5 mm2 v rozváděči nebo na přístroji | kus | 34 | 11.2 | 380.8 | CS ÚRS 2023 01 |  | základní |  | 0 | 0 | 0 | 0 | 0 | 16 | K | 2 |  |  |  | ROZPOCET | 380.8 | 0 | 0 | 0 | 0 | 1 | 380.8 | 16 | -1846922041
| PP |  | Ukončení vodičů izolovaných s označením a zapojením v rozváděči nebo na přístroji, průřezu žíly do 2,5 mm2 | [14 empty] | PP | 2
| VV |  | "3x1,5" 3*2*(0) |  | 0 | [12 empty] | VV | 2 | 2 | True | 0 | ROZPOCET
| VV |  | "3x2,5" 3*2*(4) |  | 24 | [12 empty] | VV | 2 | 2 | True | 0 | ROZPOCET
| VV |  | "5x2,5" 5*2*(1) |  | 10 | [12 empty] | VV | 2 | 2 | True | 0 | ROZPOCET
298 | K | 741130004 | Ukončení vodič izolovaný do 6 mm2 v rozváděči nebo na přístroji | kus | 30 | 11.2 | 336 | CS ÚRS 2023 01 |  | základní |  | 0 | 0 | 0 | 0 | 0 | 16 | K | 2 |  |  |  | ROZPOCET | 336 | 0 | 0 | 0 | 0 | 1 | 336 | 16 | -1944041407
| PP |  | Ukončení vodičů izolovaných s označením a zapojením v rozváděči nebo na přístroji, průřezu žíly do 6 mm2 | [14 empty] | PP | 2
| VV |  | "5x4" 5*2*(1) |  | 10 | [12 empty] | VV | 2 | 2 | True | 0 | ROZPOCET
| VV |  | "CY6" 1*2*10 |  | 20 | [12 empty] | VV | 2 | 2 | True | 0 | ROZPOCET
299 | K | 741130005 | Ukončení vodič izolovaný do 10 mm2 v rozváděči nebo na přístroji | kus | 90 | 22.4 | 2016 | CS ÚRS 2023 01 |  | základní |  | 0 | 0 | 0 | 0 | 0 | 16 | K | 2 |  |  |  | ROZPOCET | 2016 | 0 | 0 | 0 | 0 | 1 | 2016 | 16 | -867528570
| PP |  | Ukončení vodičů izolovaných s označením a zapojením v rozváděči nebo na přístroji, průřezu žíly do 10 mm2 | [14 empty] | PP | 2
| VV |  | "5x10r" 5*2*(3) |  | 30 | [12 empty] | VV | 2 | 2 | True | 0 | ROZPOCET
| VV |  | "CY10" 1*2*30 |  | 60 | [12 empty] | VV | 2 | 2 | True | 0 | ROZPOCET
300 | K | 741130006 | Ukončení vodič izolovaný do 16 mm2 v rozváděči nebo na přístroji | kus | 44 | 28 | 1232 | CS ÚRS 2023 01 |  | základní |  | 0 | 0 | 0 | 0 | 0 | 16 | K | 2 |  |  |  | ROZPOCET | 1232 | 0 | 0 | 0 | 0 | 1 | 1232 | 16 | -531382717
| PP |  | Ukončení vodičů izolovaných s označením a zapojením v rozváděči nebo na přístroji, průřezu žíly do 16 mm2 | [14 empty] | PP | 2
| VV |  | "CY16" 1*2*(2) |  | 4 | [12 empty] | VV | 2 | 2 | True | 0 | ROZPOCET
| VV |  | "5x16" 5*2*(4) |  | 40 | [12 empty] | VV | 2 | 2 | True | 0 | ROZPOCET
301 | K | 741130007 | Ukončení vodič izolovaný do 25 mm2 v rozváděči nebo na přístroji | kus | 160 | 33.6 | 5376 | CS ÚRS 2023 01 |  | základní |  | 0 | 0 | 0 | 0 | 0 | 16 | K | 2 |  |  |  | ROZPOCET | 5376 | 0 | 0 | 0 | 0 | 1 | 5376 | 16 | 1205151917
| PP |  | Ukončení vodičů izolovaných s označením a zapojením v rozváděči nebo na přístroji, průřezu žíly do 25 mm2 | [14 empty] | PP | 2
| VV |  | "CY25" 1*2*(30) |  | 60 | [12 empty] | VV | 2 | 2 | True | 0 | ROZPOCET
| VV |  | "5x25r" 5*2*(10) |  | 100 | [12 empty] | VV | 2 | 2 | True | 0 | ROZPOCET
302 | K | 741130017 | Ukončení vodič izolovaný do 240 mm2 v rozváděči nebo na přístroji | kus | 128 | 168 | 21504 | CS ÚRS 2023 01 |  | základní |  | 0 | 0 | 0 | 0 | 0 | 16 | K | 2 |  |  |  | ROZPOCET | 21504 | 0 | 0 | 0 | 0 | 1 | 21504 | 16 | 1660654084
| PP |  | Ukončení vodičů izolovaných s označením a zapojením v rozváděči nebo na přístroji, průřezu žíly do 240 mm2 | [14 empty] | PP | 2
| VV |  | "CHBU 6x240+1x240" 7*2*(6) |  | 84 | [12 empty] | VV | 2 | 2 | True | 0 | ROZPOCET
| VV |  | "CHBU 9x240+2x240" 11*2*(2) |  | 44 | [12 empty] | VV | 2 | 2 | True | 0 | ROZPOCET
303 | M | K0111110089a | CYKY-O 2A x 1,5 | m | 120 | 9.76 | 1171.2 |  |  | základní |  | 0 | 0 | 0 | 0 | 0 | 128 | M | 2 |  |  |  | ROZPOCET | 1171.2 | 0 | 0 | 0 | 0 | 1 | 1171.2 | 128 | -121757628
| PP |  | CYKY 2 x 1,5 | [14 empty] | PP | 2
| VV |  | "vyp TR" 15+20+10+25 |  | 70 | [12 empty] | VV | 2 | 2 | True | 0 | ROZPOCET
| VV |  | "RQ" 5+5 |  | 10 | [12 empty] | VV | 2 | 2 | True | 0 | ROZPOCET
| VV |  | "z+p" 40 |  | 40 | [12 empty] | VV | 2 | 2 | True | 0 | ROZPOCET
304 | M | K0111110070c | CYKY-J 3C x 2,5 | m | 120 | 20.496 | 2459.52 |  |  | základní |  | 0 | 0 | 0 | 0 | 0 | 128 | M | 2 |  |  |  | ROZPOCET | 2459.52 | 0 | 0 | 0 | 0 | 1 | 2459.52 | 128 | -509195773
| PP |  | CYKY 3 x 2,5 | [14 empty] | PP | 2
| VV |  | "rack" 30 |  | 30 | [12 empty] | VV | 2 | 2 | True | 0 | ROZPOCET
| VV |  | "vyp TR" 15+10+15+10 |  | 50 | [12 empty] | VV | 2 | 2 | True | 0 | ROZPOCET
| VV |  | "z+p" 40 |  | 40 | [12 empty] | VV | 2 | 2 | True | 0 | ROZPOCET
305 | K | 741122211 | Montáž kabel Cu plný kulatý žíla 3x1,5 až 6 mm2 uložený volně (např. CYKY) | m | 240 | 28 | 6720 | CS ÚRS 2023 01 |  | základní |  | 0 | 0 | 0 | 0 | 0 | 16 | K | 2 |  |  |  | ROZPOCET | 6720 | 0 | 0 | 0 | 0 | 1 | 6720 | 16 | 172501194
| PP |  | Montáž kabelů měděných bez ukončení uložených volně nebo v liště plných kulatých (CYKY) počtu a průřezu žil 3x1,5 až 6 mm2 | [14 empty] | PP | 2
306 | M | K0111110082c | CYKY-J 5C x 2,5 | m | 20 | 34.16 | 683.2 |  |  | základní |  | 0 | 0 | 0 | 0 | 0 | 2 | M | 2 |  |  |  | ROZPOCET | 683.2 | 0 | 0 | 0 | 0 | 1 | 683.2 | 1 | 131694624
| PP |  | CYKY 5 x 2,5 | [14 empty] | PP | 2
| VV |  | 15 |  | 15 | [12 empty] | VV | 2 | 2 | True | 0 | ROZPOCET
| VV |  | "z+p" 5 |  | 5 | [12 empty] | VV | 2 | 2 | True | 0 | ROZPOCET
307 | K | 741122231 | Montáž kabel Cu plný kulatý žíla 5x1,5 až 2,5 mm2 uložený volně (např. CYKY) | m | 20 | 28 | 560 | CS ÚRS 2023 01 |  | základní |  | 0 | 0 | 0 | 0 | 0 | 1 | K | 2 |  |  |  | ROZPOCET | 560 | 0 | 0 | 0 | 0 | 1 | 560 | 1 | -544213821
| PP |  | Montáž kabelů měděných bez ukončení uložených volně nebo v liště plných kulatých (např. CYKY) počtu a průřezu žil 5x1,5 až 2,5 mm2 | [14 empty] | PP | 2
308 | M | K0111110083c | CYKY-J 5C x 4 | m | 20 | 54.656 | 1093.12 |  |  | základní |  | 0 | 0 | 0 | 0 | 0 | 2 | M | 2 |  |  |  | ROZPOCET | 1093.12 | 0 | 0 | 0 | 0 | 1 | 1093.12 | 1 | -1457785751
| PP |  | CYKY 5 x 4 | [14 empty] | PP | 2
| VV |  | 15 |  | 15 | [12 empty] | VV | 2 | 2 | True | 0 | ROZPOCET
| VV |  | "z+p" 5 |  | 5 | [12 empty] | VV | 2 | 2 | True | 0 | ROZPOCET
309 | K | 741122232 | Montáž kabel Cu plný kulatý žíla 5x4 až 6 mm2 uložený volně (např. CYKY) | m | 20 | 28 | 560 | CS ÚRS 2023 01 |  | základní |  | 0 | 0 | 0 | 0 | 0 | 16 | K | 2 |  |  |  | ROZPOCET | 560 | 0 | 0 | 0 | 0 | 1 | 560 | 16 | -1649151324
| PP |  | Montáž kabelů měděných bez ukončení uložených volně nebo v liště plných kulatých (CYKY) počtu a průřezu žil 5x4 až 6 mm2 | [14 empty] | PP | 2
310 | M | K0111187003c | CYKY-J 5Cx16 RE | m | 150 | 202.032 | 30304.8 |  |  | základní |  | 0 | 0 | 0 | 0 | 0 | 2 | M | 2 |  |  |  | ROZPOCET | 30304.8 | 0 | 0 | 0 | 0 | 1 | 30304.8 | 1 | -2079633007
| PP |  | CYKY 5x16 RE | [14 empty] | PP | 2
| VV |  | 20+20+40+20 |  | 100 | [12 empty] | VV | 2 | 2 | True | 0 | ROZPOCET
| VV |  | "z+p" 50 |  | 50 | [12 empty] | VV | 2 | 2 | True | 0 | ROZPOCET
311 | K | 741122644 | Montáž kabel Cu plný kulatý žíla 5x16 mm2 uložený pevně (např. CYKY) | m | 150 | 31.36 | 4704 | CS ÚRS 2023 01 |  | základní |  | 0 | 0 | 0 | 0 | 0 | 1 | K | 2 |  |  |  | ROZPOCET | 4704 | 0 | 0 | 0 | 0 | 1 | 4704 | 1 | 727093813
| PP |  | Montáž kabelů měděných bez ukončení uložených pevně plných kulatých nebo bezhalogenových (např. CYKY) počtu a průřezu žil 5x16 mm2 | [14 empty] | PP | 2
312 | M | K0111183000 | 1-CYKY 4x25 RMV | m | 25 | 251.808 | 6295.2 |  |  | základní |  | 0 | 0 | 0 | 0 | 0 | 2 | M | 2 |  |  |  | ROZPOCET | 6295.2 | 0 | 0 | 0 | 0 | 1 | 6295.2 | 1 | -1319905710
| PP |  | 1-CYKY 4x25 RMV | [14 empty] | PP | 2
| VV |  | 15 |  | 15 | [12 empty] | VV | 2 | 2 | True | 0 | ROZPOCET
| VV |  | "z+p" 10 |  | 10 | [12 empty] | VV | 2 | 2 | True | 0 | ROZPOCET
313 | K | 741122624 | Montáž kabel Cu plný kulatý žíla 4x16 až 25 mm2 uložený pevně (např. CYKY) | m | 25 | 50.4 | 1260 | CS ÚRS 2023 01 |  | základní |  | 0 | 0 | 0 | 0 | 0 | 1 | K | 2 |  |  |  | ROZPOCET | 1260 | 0 | 0 | 0 | 0 | 1 | 1260 | 1 | -1480338180
| PP |  | Montáž kabelů měděných bez ukončení uložených pevně plných kulatých nebo bezhalogenových (např. CYKY) počtu a průřezu žil 4x16 až 25 mm2 | [14 empty] | PP | 2
314 | M | K05d0543 | 1-CHBU 1x240 | m | 1480 | 878.4 | 1300032 |  |  | základní |  | 0 | 0 | 0 | 0 | 0 | 128 | M | 2 |  |  |  | ROZPOCET | 1300032 | 0 | 0 | 0 | 0 | 1 | 1300032 | 128 | -149820671
| PP |  | 1-CHBU 1x240 | [14 empty] | PP | 2
| VV |  | "6x240+1x240" 7*(40+8+8+40+8+8) |  | 784 | [12 empty] | VV | 2 | 2 | True | 0 | ROZPOCET
| VV |  | "9x240+2x240" 11*(14+18) |  | 352 | [12 empty] | VV | 2 | 2 | True | 0 | ROZPOCET
| VV |  | "z+p" 344 |  | 344 | [12 empty] | VV | 2 | 2 | True | 0 | ROZPOCET
315 | K | 741120313 | Montáž vodič Cu izolovaný plný a laněný s PVC pláštěm žíla 240-300 mm2 pevně (např. CY, CHAH-V) | m | 1480 | 67.2 | 99456 | CS ÚRS 2023 01 |  | základní |  | 0 | 0 | 0 | 0 | 0 | 16 | K | 2 |  |  |  | ROZPOCET | 99456 | 0 | 0 | 0 | 0 | 1 | 99456 | 16 | 44008770
| PP |  | Montáž vodičů izolovaných měděných bez ukončení uložených pevně plných a laněných s PVC pláštěm, bezhalogenových, ohniodolných (CY, CHAH-R(V)) průřezu žíly 240 až 300 mm2 | [14 empty] | PP | 2
316 | M | K03lam00154 | JYTY [2x1] do 65 st. | m | 20 | 8.784 | 175.68 |  |  | základní |  | 0 | 0 | 0 | 0 | 0 | 2 | M | 2 |  |  |  | ROZPOCET | 175.68 | 0 | 0 | 0 | 0 | 1 | 175.68 | 1 | -848518010
| PP |  | JYTY [2x1] do 65 st. | [14 empty] | PP | 2
| VV |  | "VO čidlo"20 |  | 20 | [12 empty] | VV | 2 | 2 | True | 0 | ROZPOCET
317 | K | 741124703 | Montáž kabel Cu stíněný ovládací žíly 2 až 19x1 mm2 uložený volně (např. JYTY) | m | 20 | 24.64 | 492.8 | CS ÚRS 2023 01 |  | základní |  | 0 | 0 | 0 | 0 | 0 | 1 | K | 2 |  |  |  | ROZPOCET | 492.8 | 0 | 0 | 0 | 0 | 1 | 492.8 | 1 | -1373440336
| PP |  | Montáž kabelů měděných ovládacích bez ukončení uložených volně stíněných ovládacích s plným jádrem (např. JYTY) počtu a průměru žil 2 až 19x1 mm2 | [14 empty] | PP | 2
| D | ELE-UZEM | Ochranné uzemnění a pospojování |  |  |  | 68595.37 |  |  |  |  | 0 |  | 0 |  | 0 | 4 | D | 1 |  |  |  | ROZPOCET | [6 empty] | 68595.37
318 | M | K01CP0100060F | CYY 6,0 | m | 50 | 14.64 | 732 |  |  | základní |  | 0 | 0 | 0 | 0 | 0 | 128 | M | 2 |  |  |  | ROZPOCET | 732 | 0 | 0 | 0 | 0 | 1 | 732 | 128 | 875139785
| PP |  | CYY 6,0 | [14 empty] | PP | 2
| VV |  | 5*10 |  | 50 | [12 empty] | VV | 2 | 2 | True | 0 | ROZPOCET
319 | K | 741120001 | Montáž vodič Cu izolovaný plný a laněný žíla 0,35-6 mm2 pod omítku (např. CY) | m | 50 | 24.64 | 1232 | CS ÚRS 2023 01 |  | základní |  | 0 | 0 | 0 | 0 | 0 | 16 | K | 2 |  |  |  | ROZPOCET | 1232 | 0 | 0 | 0 | 0 | 1 | 1232 | 16 | -934500393
| PP |  | Montáž vodičů izolovaných měděných bez ukončení uložených pod omítku plných a laněných (CY), průřezu žíly 0,35 až 6 mm2 | [14 empty] | PP | 2
320 | M | K01CP0100100F | CYY 10 | m | 170 | 24.4 | 4148 |  |  | základní |  | 0 | 0 | 0 | 0 | 0 | 128 | M | 2 |  |  |  | ROZPOCET | 4148 | 0 | 0 | 0 | 0 | 1 | 4148 | 128 | 1968505625
| PP |  | CYY 10 | [14 empty] | PP | 2
| VV |  | 16*8 |  | 128 | [12 empty] | VV | 2 | 2 | True | 0 | ROZPOCET
| VV |  | "r" 42 |  | 42 | [12 empty] | VV | 2 | 2 | True | 0 | ROZPOCET
321 | M | K05d0013 | CYY 16 | m | 20 | 39.04 | 780.8 |  |  | základní |  | 0 | 0 | 0 | 0 | 0 | 128 | M | 2 |  |  |  | ROZPOCET | 780.8 | 0 | 0 | 0 | 0 | 1 | 780.8 | 128 | 1519597782
| PP |  | CYY 16 | [14 empty] | PP | 2
| VV |  | 2*10 |  | 20 | [12 empty] | VV | 2 | 2 | True | 0 | ROZPOCET
322 | K | 741120003 | Montáž vodič Cu izolovaný plný a laněný žíla 10-16 mm2 pod omítku (např. CY) | m | 190 | 28 | 5320 | CS ÚRS 2023 01 |  | základní |  | 0 | 0 | 0 | 0 | 0 | 16 | K | 2 |  |  |  | ROZPOCET | 5320 | 0 | 0 | 0 | 0 | 1 | 5320 | 16 | -611040164
| PP |  | Montáž vodičů izolovaných měděných bez ukončení uložených pod omítku plných a laněných (CY), průřezu žíly 10 až 16 mm2 | [14 empty] | PP | 2
323 | M | K0111185023 | 1-YY 1x25 RMV | m | 90 | 65.392 | 5885.28 |  |  | základní |  | 0 | 0 | 0 | 0 | 0 | 128 | M | 2 |  |  |  | ROZPOCET | 5885.28 | 0 | 0 | 0 | 0 | 1 | 5885.28 | 128 | 550962867
| PP |  | 1-YY 1x25 RMV | [14 empty] | PP | 2
| VV |  | 6*15 |  | 90 | [12 empty] | VV | 2 | 2 | True | 0 | ROZPOCET
324 | K | 741120005 | Montáž vodič Cu izolovaný plný a laněný žíla 25-35 mm2 pod omítku (např. CY) | m | 90 | 28 | 2520 | CS ÚRS 2023 01 |  | základní |  | 0 | 0 | 0 | 0 | 0 | 16 | K | 2 |  |  |  | ROZPOCET | 2520 | 0 | 0 | 0 | 0 | 1 | 2520 | 16 | 1444803468
| PP |  | Montáž vodičů izolovaných měděných bez ukončení uložených pod omítku plných a laněných (CY), průřezu žíly 25 až 35 mm2 | [14 empty] | PP | 2
325 | M | T01Z250 | Páska 30x4 m, páska 30x4 (0,95 kg/m), balení 20kg, provedení FeZn | m | 132 | 56.608 | 7472.26 |  |  | základní |  | 0 | 0 | 0 | 0 | 0 | 128 | M | 2 |  |  |  | ROZPOCET | 7472.26 | 0 | 0 | 0 | 0 | 1 | 7472.26 | 128 | -1542300180
| PP |  | Páska 30x4 m, páska 30x4 (0,95 kg/m), balení 20kg, provedení FeZn | [14 empty] | PP | 2
| VV |  | "rozv NN" 30 |  | 30 | [12 empty] | VV | 2 | 2 | True | 0 | ROZPOCET
| VV |  | "rozv VN" 12 |  | 12 | [12 empty] | VV | 2 | 2 | True | 0 | ROZPOCET
| VV |  | "TR" 2*10 |  | 20 | [12 empty] | VV | 2 | 2 | True | 0 | ROZPOCET
| VV |  | "DAG" 30+10 |  | 40 | [12 empty] | VV | 2 | 2 | True | 0 | ROZPOCET
| VV |  | "propoje a ost" 30 |  | 30 | [12 empty] | VV | 2 | 2 | True | 0 | ROZPOCET
326 | K | 741410001 | Montáž vodič uzemňovací pásek D do 120 mm2 na povrchu | m | 132 | 61.6 | 8131.2 | CS ÚRS 2023 01 |  | základní |  | 0 | 0 | 0 | 0 | 0 | 16 | K | 2 |  |  |  | ROZPOCET | 8131.2 | 0 | 0 | 0 | 0 | 1 | 8131.2 | 16 | 1638813513
| PP |  | Montáž uzemňovacího vedení s upevněním, propojením a připojením pomocí svorek na povrchu pásku průřezu do 120 mm2 | [14 empty] | PP | 2
327 | M | T01Z205 | Drát 8 , drát O 8 mm (0,40 kg/m) , provedení FeZn | m | 20 | 24.4 | 488 |  |  | základní |  | 0 | 0 | 0 | 0 | 0 | 128 | M | 2 |  |  |  | ROZPOCET | 488 | 0 | 0 | 0 | 0 | 1 | 488 | 128 | 996486271
| PP |  | Drát 8 , drát O 8 mm (0,40 kg/m) , provedení FeZn | [14 empty] | PP | 2
| VV |  | 4*5 |  | 20 | [12 empty] | VV | 2 | 2 | True | 0 | ROZPOCET
328 | M | T01Z215 | Drát 10, drát O 10 mm (0,62 kg/m) , provedení FeZn | m | 10 | 43.92 | 439.2 |  |  | základní |  | 0 | 0 | 0 | 0 | 0 | 128 | M | 2 |  |  |  | ROZPOCET | 439.2 | 0 | 0 | 0 | 0 | 1 | 439.2 | 128 | 83447872
| PP |  | Drát 10, drát O 10 mm (0,62 kg/m) , provedení FeZn | [14 empty] | PP | 2
| VV |  | 2*5 |  | 10 | [12 empty] | VV | 2 | 2 | True | 0 | ROZPOCET
329 | K | 741410003 | Montáž vodič uzemňovací drát nebo lano D do 10 mm na povrchu | m | 30 | 52.9751 | 1589.25 | CS ÚRS 2023 01 |  | základní |  | 0 | 0 | 0 | 0 | 0 | 16 | K | 2 |  |  |  | ROZPOCET | 1589.25 | 0 | 0 | 0 | 0 | 1 | 1589.25 | 16 | -1981342074
| PP |  | Montáž uzemňovacího vedení s upevněním, propojením a připojením pomocí svorek na povrchu drátu nebo lana Ø do 10 mm | [14 empty] | PP | 2
330 | M | D01286030 | 286030, Podpěra pásku 30mm, FeZn, s vrutem 5x50mm | ks | 120 | 54.656 | 6558.72 |  |  | základní |  | 0 | 0 | 0 | 0 | 0 | 128 | M | 2 |  |  |  | ROZPOCET | 6558.72 | 0 | 0 | 0 | 0 | 1 | 6558.72 | 128 | 923000485
| PP |  | 286030, Podpěra pásku 30mm, FeZn, s vrutem 5x50mm | [14 empty] | PP | 2
| VV |  | "PV 30x4" 12+10+10+10+30+30+4 |  | 106 | [12 empty] | VV | 2 | 2 | True | 0 | ROZPOCET
| VV |  | "rPV" 14 |  | 14 | [12 empty] | VV | 2 | 2 | True | 0 | ROZPOCET
331 | K | 741420041-pv | Montáž vedení hromosvodné-podpěra do zdiva | kus | 120 | 39.2 | 4704 |  |  | základní |  | 0 | 0 | 0 | 0 | 0 | 16 | K | 2 |  |  |  | ROZPOCET | 4704 | 0 | 0 | 0 | 0 | 1 | 4704 | 16 | 1473752168
| PP |  | Montáž hromosvodného vedení podpěr do zdiva klecových | [14 empty] | PP | 2
332 | M | D01318033 | 318033, Křížová svorka FeZn pro pásek 30/30mm, bez mezidestičky | ks | 30 | 88.816 | 2664.48 |  |  | základní |  | 0 | 0 | 0 | 0 | 0 | 128 | M | 2 |  |  |  | ROZPOCET | 2664.48 | 0 | 0 | 0 | 0 | 1 | 2664.48 | 128 | -1616666402
| PP |  | 318033, Křížová svorka FeZn pro pásek 30/30mm, bez mezidestičky | [14 empty] | PP | 2
| VV |  | "SZ" 4 |  | 4 | [12 empty] | VV | 2 | 2 | True | 0 | ROZPOCET
| VV |  | "SKP" 2*7 |  | 14 | [12 empty] | VV | 2 | 2 | True | 0 | ROZPOCET
| VV |  | "rS" 12 |  | 12 | [12 empty] | VV | 2 | 2 | True | 0 | ROZPOCET
333 | K | 741420022 | Montáž svorka hromosvodná se 3 a více šrouby | kus | 30 | 50.4 | 1512 | CS ÚRS 2023 01 |  | základní |  | 0 | 0 | 0 | 0 | 0 | 16 | K | 2 |  |  |  | ROZPOCET | 1512 | 0 | 0 | 0 | 0 | 1 | 1512 | 16 | 1585783481
| PP |  | Montáž hromosvodného vedení svorek se 3 a více šrouby | [14 empty] | PP | 2
334 | M | D01365050 | 365050, Falcová svorka, FeZn, rozsah uchycení 0,7-8mm, do úhlu 90°, s příložkou pro prům. 6-10mm | ks | 20 | 85.4 | 1708 |  |  | základní |  | 0 | 0 | 0 | 0 | 0 | 128 | M | 2 |  |  |  | ROZPOCET | 1708 | 0 | 0 | 0 | 0 | 1 | 1708 | 128 | 2113326964
| PP |  | 365050, Falcová svorka, FeZn, rozsah uchycení 0,7-8mm, do úhlu 90°, s příložkou pro prům. 6-10mm | [14 empty] | PP | 2
| VV |  | "SP FeZn" 2*6 |  | 12 | [12 empty] | VV | 2 | 2 | True | 0 | ROZPOCET
| VV |  | "rSP" 8 |  | 8 | [12 empty] | VV | 2 | 2 | True | 0 | ROZPOCET
335 | M | D01563169 | 563169, Připojovací ekvipot. svorka (PA) NIRO, pro prům. 8-10/pásek 30mm, připojení 2,5-95mm2 | ks | 70 | 85.4 | 5978 |  |  | základní |  | 0 | 0 | 0 | 0 | 0 | 128 | M | 2 |  |  |  | ROZPOCET | 5978 | 0 | 0 | 0 | 0 | 1 | 5978 | 128 | -1134735924
| PP |  | 563169, Připojovací ekvipot. svorka (PA) NIRO, pro prům. 8-10/pásek 30mm, připojení 2,5-95mm2 | [14 empty] | PP | 2
| VV |  | "SZ Nerez" 2*30 |  | 60 | [12 empty] | VV | 2 | 2 | True | 0 | ROZPOCET
| VV |  | "rSP" 10 |  | 10 | [12 empty] | VV | 2 | 2 | True | 0 | ROZPOCET
336 | K | 741420021 | Montáž svorka hromosvodná se 2 šrouby | kus | 90 | 50.4 | 4536 | CS ÚRS 2023 01 |  | základní |  | 0 | 0 | 0 | 0 | 0 | 16 | K | 2 |  |  |  | ROZPOCET | 4536 | 0 | 0 | 0 | 0 | 1 | 4536 | 16 | 947674413
| PP |  | Montáž hromosvodného vedení svorek se 2 šrouby | [14 empty] | PP | 2
337 | M | E01I294407 | Zemnící šroub ZS 10 S (standard) | ks | 10 | 28.304 | 283.04 |  |  | základní |  | 0 | 0 | 0 | 0 | 0 | 128 | M | 2 |  |  |  | ROZPOCET | 283.04 | 0 | 0 | 0 | 0 | 1 | 283.04 | 128 | 956264333
| PP |  | Zemnící šroub ZS 10 S (standard) | [14 empty] | PP | 2
| VV |  | "KZ-R" 10 |  | 10 | [12 empty] | VV | 2 | 2 | True | 0 | ROZPOCET
338 | M | E01I304507 | Zemnící šroub ZS 10 P (tvarová podložka) | ks | 10 | 26.352 | 263.52 |  |  | základní |  | 0 | 0 | 0 | 0 | 0 | 128 | M | 2 |  |  |  | ROZPOCET | 263.52 | 0 | 0 | 0 | 0 | 1 | 263.52 | 128 | -617889432
| PP |  | Zemnící šroub ZS 10 P (tvarová podložka) | [14 empty] | PP | 2
339 | K | 741231031 | Montáž svorkovnice do rozvaděčů - metra se zhotovením otvoru | kus | 10 | 55.3296 | 553.3 | CS ÚRS 2023 01 |  | základní |  | 0 | 0 | 0 | 0 | 0 | 16 | K | 2 |  |  |  | ROZPOCET | 553.3 | 0 | 0 | 0 | 0 | 1 | 553.3 | 16 | -58990589
| PP |  | Montáž svorkovnic do rozváděčů s popisnými štítky se zapojením vodičů na jedné straně ostatních, typ metra se zhotovením otvoru | [14 empty] | PP | 2
340 | M | E01I314607 | Zemnící úchytka plochá ZUP 16 | ks | 10 | 9.76 | 97.6 |  |  | základní |  | 0 | 0 | 0 | 0 | 0 | 128 | M | 2 |  |  |  | ROZPOCET | 97.6 | 0 | 0 | 0 | 0 | 1 | 97.6 | 128 | -736853652
| PP |  | Zemnící úchytka plochá ZUP 16 | [14 empty] | PP | 2
| VV |  | 10 |  | 10 | [12 empty] | VV | 2 | 2 | True | 0 | ROZPOCET
341 | K | 741420021 | Montáž svorka hromosvodná se 2 šrouby | kus | 10 | 39.2 | 392 | CS ÚRS 2023 01 |  | základní |  | 0 | 0 | 0 | 0 | 0 | 16 | K | 2 |  |  |  | ROZPOCET | 392 | 0 | 0 | 0 | 0 | 1 | 392 | 16 | 1109616378
| PP |  | Montáž hromosvodného vedení svorek se 2 šrouby | [14 empty] | PP | 2
342 | M | E01I132707 | Zemnicí svorka ZS 4 (standard: Ms matice + podložka) | ks | 10 | 21.472 | 214.72 |  |  | základní |  | 0 | 0 | 0 | 0 | 0 | 128 | M | 2 |  |  |  | ROZPOCET | 214.72 | 0 | 0 | 0 | 0 | 1 | 214.72 | 128 | -517796423
| PP |  | Zemnicí svorka ZS 4 (standard: Ms matice + podložka) | [14 empty] | PP | 2
| VV |  | 10 |  | 10 | [12 empty] | VV | 2 | 2 | True | 0 | ROZPOCET
343 | K | 741420021 | Montáž svorka hromosvodná se 2 šrouby | kus | 10 | 39.2 | 392 | CS ÚRS 2023 01 |  | základní |  | 0 | 0 | 0 | 0 | 0 | 16 | K | 2 |  |  |  | ROZPOCET | 392 | 0 | 0 | 0 | 0 | 1 | 392 | 16 | 1448971353
| PP |  | Montáž hromosvodného vedení svorek se 2 šrouby | [14 empty] | PP | 2
| D | ELE-STAV-KAB | Přeložky stávajících kabelů |  |  |  | 336114.91 |  |  |  |  | 0 |  | 0 |  | 0 | 4 | D | 1 |  |  |  | ROZPOCET | [6 empty] | 336114.91
344 | K | 741130005 | Ukončení vodič izolovaný do 10 mm2 v rozváděči nebo na přístroji | kus | 12 | 22.4 | 268.8 | CS ÚRS 2023 01 |  | základní |  | 0 | 0 | 0 | 0 | 0 | 16 | K | 2 |  |  |  | ROZPOCET | 268.8 | 0 | 0 | 0 | 0 | 1 | 268.8 | 16 | 2140608894
| PP |  | Ukončení vodičů izolovaných s označením a zapojením v rozváděči nebo na přístroji, průřezu žíly do 10 mm2 | [14 empty] | PP | 2
| VV |  | "4x10" 3*4*(1) |  | 12 | [12 empty] | VV | 2 | 2 | True | 0 | ROZPOCET
345 | K | 741130006 | Ukončení vodič izolovaný do 16 mm2 v rozváděči nebo na přístroji | kus | 12 | 33.6 | 403.2 | CS ÚRS 2023 01 |  | základní |  | 0 | 0 | 0 | 0 | 0 | 16 | K | 2 |  |  |  | ROZPOCET | 403.2 | 0 | 0 | 0 | 0 | 1 | 403.2 | 16 | -1168075378
| PP |  | Ukončení vodičů izolovaných s označením a zapojením v rozváděči nebo na přístroji, průřezu žíly do 16 mm2 | [14 empty] | PP | 2
| VV |  | "4x16" 3*4*(1) |  | 12 | [12 empty] | VV | 2 | 2 | True | 0 | ROZPOCET
346 | K | 741130008 | Ukončení vodič izolovaný do 35 mm2 v rozváděči nebo na přístroji | kus | 12 | 39.2 | 470.4 | CS ÚRS 2023 01 |  | základní |  | 0 | 0 | 0 | 0 | 0 | 1 | K | 2 |  |  |  | ROZPOCET | 470.4 | 0 | 0 | 0 | 0 | 1 | 470.4 | 1 | 349931739
| PP |  | Ukončení vodičů izolovaných s označením a zapojením v rozváděči nebo na přístroji, průřezu žíly do 35 mm2 | [14 empty] | PP | 2
| VV |  | "4x35" 3*4*(1) |  | 12 | [12 empty] | VV | 2 | 2 | True | 0 | ROZPOCET
347 | K | 741130012 | Ukončení vodič izolovaný do 70 mm2 v rozváděči nebo na přístroji | kus | 10 | 56 | 560 | CS ÚRS 2023 01 |  | základní |  | 0 | 0 | 0 | 0 | 0 | 1 | K | 2 |  |  |  | ROZPOCET | 560 | 0 | 0 | 0 | 0 | 1 | 560 | 1 | 938476462
| PP |  | Ukončení vodičů izolovaných s označením a zapojením v rozváděči nebo na přístroji, průřezu žíly do 70 mm2 | [14 empty] | PP | 2
| VV |  | "3x120+70" 1*2*(2+3) |  | 10 | [12 empty] | VV | 2 | 2 | True | 0 | ROZPOCET
348 | K | 741130014 | Ukončení vodič izolovaný do 120 mm2 v rozváděči nebo na přístroji | kus | 60 | 112 | 6720 | CS ÚRS 2023 01 |  | základní |  | 0 | 0 | 0 | 0 | 0 | 16 | K | 2 |  |  |  | ROZPOCET | 6720 | 0 | 0 | 0 | 0 | 1 | 6720 | 16 | -1392945890
| PP |  | Ukončení vodičů izolovaných s označením a zapojením v rozváděči nebo na přístroji, průřezu žíly do 120 mm2 | [14 empty] | PP | 2
| VV |  | "3x120+70" 3*2*(2+3) |  | 30 | [12 empty] | VV | 2 | 2 | True | 0 | ROZPOCET
| VV |  | "3x240+120" 1*2*(15) |  | 30 | [12 empty] | VV | 2 | 2 | True | 0 | ROZPOCET
349 | K | 741130017 | Ukončení vodič izolovaný do 240 mm2 v rozváděči nebo na přístroji | kus | 135 | 168 | 22680 | CS ÚRS 2023 01 |  | základní |  | 0 | 0 | 0 | 0 | 0 | 16 | K | 2 |  |  |  | ROZPOCET | 22680 | 0 | 0 | 0 | 0 | 1 | 22680 | 16 | 223163959
| PP |  | Ukončení vodičů izolovaných s označením a zapojením v rozváděči nebo na přístroji, průřezu žíly do 240 mm2 | [14 empty] | PP | 2
| VV |  | "3x240+120" 3*3*(15) |  | 135 | [12 empty] | VV | 2 | 2 | True | 0 | ROZPOCET
350 | M | K0111187001 | CYKY 4x16 RE | m | 25 | 163.968 | 4099.2 |  |  | základní |  | 0 | 0 | 0 | 0 | 0 | 2 | M | 2 |  |  |  | ROZPOCET | 4099.2 | 0 | 0 | 0 | 0 | 1 | 4099.2 | 1 | 845220412
| PP |  | CYKY 4x16 RE | [14 empty] | PP | 2
| VV |  | 25*1 |  | 25 | [12 empty] | VV | 2 | 2 | True | 0 | ROZPOCET
351 | K | 741122624 | Montáž kabel Cu plný kulatý žíla 4x16 až 25 mm2 uložený pevně (např. CYKY) | m | 25 | 31.36 | 784 | CS ÚRS 2023 01 |  | základní |  | 0 | 0 | 0 | 0 | 0 | 1 | K | 2 |  |  |  | ROZPOCET | 784 | 0 | 0 | 0 | 0 | 1 | 784 | 1 | 1443776846
| PP |  | Montáž kabelů měděných bez ukončení uložených pevně plných kulatých nebo bezhalogenových (např. CYKY) počtu a průřezu žil 4x16 až 25 mm2 | [14 empty] | PP | 2
352 | M | K0111183010 | 1-CYKY 3x120+70 SM | m | 50 | 1016.016 | 50800.8 |  |  | základní |  | 0 | 0 | 0 | 0 | 0 | 2 | M | 2 |  |  |  | ROZPOCET | 50800.8 | 0 | 0 | 0 | 0 | 1 | 50800.8 | 1 | 1803402710
| PP |  | 1-CYKY 3x120+70 SM | [14 empty] | PP | 2
| VV |  | 25*2 |  | 50 | [12 empty] | VV | 2 | 2 | True | 0 | ROZPOCET
353 | K | 741122633 | Montáž kabel Cu plný kulatý žíla 3x150 až 185 mm2, 3x120+50 až 150+70 mm 2 uložený pevně (např. CYKY) | m | 50 | 78.4 | 3920 | CS ÚRS 2023 01 |  | základní |  | 0 | 0 | 0 | 0 | 0 | 1 | K | 2 |  |  |  | ROZPOCET | 3920 | 0 | 0 | 0 | 0 | 1 | 3920 | 1 | 594933957
| PP |  | Montáž kabelů měděných bez ukončení uložených pevně plných kulatých nebo bezhalogenových (např. CYKY) počtu a průřezu žil 3x150 až 185 mm2, 3x120+50 až 150+70 mm2 | [14 empty] | PP | 2
354 | M | K0111182000 | 1-AYKY 4x16 RE | m | 25 | 40.016 | 1000.4 |  |  | základní |  | 0 | 0 | 0 | 0 | 0 | 128 | M | 2 |  |  |  | ROZPOCET | 1000.4 | 0 | 0 | 0 | 0 | 1 | 1000.4 | 128 | 1358326837
| PP |  | 1-AYKY 4x16 RE | [14 empty] | PP | 2
| VV |  | 25*1 |  | 25 | [12 empty] | VV | 2 | 2 | True | 0 | ROZPOCET
355 | K | 741123311 | Montáž kabel Al plný nebo laněný kulatý žíla 4x10 až 16 mm2 uložený pevně (např. AYKY) | m | 25 | 31.36 | 784 | CS ÚRS 2023 01 |  | základní |  | 0 | 0 | 0 | 0 | 0 | 16 | K | 2 |  |  |  | ROZPOCET | 784 | 0 | 0 | 0 | 0 | 1 | 784 | 16 | -1978673929
| PP |  | Montáž kabelů hliníkových bez ukončení uložených pevně plných nebo laněných kulatých (AYKY) počtu a průřezu žil 4x16 mm2 | [14 empty] | PP | 2
356 | M | K0111182073 | 1-AYKY 3x120+70 SM/RE | m | 75 | 197.152 | 14786.4 |  |  | základní |  | 0 | 0 | 0 | 0 | 0 | 2 | M | 2 |  |  |  | ROZPOCET | 14786.4 | 0 | 0 | 0 | 0 | 1 | 14786.4 | 1 | 203394668
| PP |  | 1-AYKY 3x120+70 SM/RE | [14 empty] | PP | 2
| VV |  | 25*3 |  | 75 | [12 empty] | VV | 2 | 2 | True | 0 | ROZPOCET
357 | K | 741123317 | Montáž kabel Al plný nebo laněný kulatý žíla 3x95+70 až 120+70 mm2 uložený pevně (např. AYKY) | m | 75 | 78.4 | 5880 | CS ÚRS 2023 01 |  | základní |  | 0 | 0 | 0 | 0 | 0 | 1 | K | 2 |  |  |  | ROZPOCET | 5880 | 0 | 0 | 0 | 0 | 1 | 5880 | 1 | -1432902473
| PP |  | Montáž kabelů hliníkových bez ukončení uložených pevně plných nebo laněných kulatých (např. AYKY) počtu a průřezu žil 3x95+70 až 120+70 mm2 | [14 empty] | PP | 2
358 | M | K0111182074 | 1-AYKY 3x240+120 SM | m | 375 | 353.312 | 132492 |  |  | základní |  | 0 | 0 | 0 | 0 | 0 | 128 | M | 2 |  |  |  | ROZPOCET | 132492 | 0 | 0 | 0 | 0 | 1 | 132492 | 128 | -1894874767
| PP |  | 1-AYKY 3x240+120 SM | [14 empty] | PP | 2
| VV |  | 25*15 |  | 375 | [12 empty] | VV | 2 | 2 | True | 0 | ROZPOCET
359 | K | 741123318 | Montáž kabel Al plný nebo laněný kulatý žíla 3x150+70 až 240+120 mm2 uložený pevně (např. AYKY) | m | 375 | 112 | 42000 | CS ÚRS 2023 01 |  | základní |  | 0 | 0 | 0 | 0 | 0 | 16 | K | 2 |  |  |  | ROZPOCET | 42000 | 0 | 0 | 0 | 0 | 1 | 42000 | 16 | -1827845371
| PP |  | Montáž kabelů hliníkových bez ukončení uložených pevně plných nebo laněných kulatých (AYKY) počtu a průřezu žil 3x150+70 až 240+120 mm2 | [14 empty] | PP | 2
360 | M | R01smoe81526 | Spojka pro kabely s plastovou izolací, čtyři žíly 10-25mm, SMOE-81526(S10) | ks | 1 | 375.76 | 375.76 |  |  | základní |  | 0 | 0 | 0 | 0 | 0 | 128 | M | 2 |  |  |  | ROZPOCET | 375.76 | 0 | 0 | 0 | 0 | 1 | 375.76 | 128 | -256750980
| PP |  | SMOE-81527(S10) | [14 empty] | PP | 2
| VV |  | "4x10" 0 |  | 0 | [12 empty] | VV | 2 | 2 | True | 0 | ROZPOCET
| VV |  | "4x16" 1 |  | 1 | [12 empty] | VV | 2 | 2 | True | 0 | ROZPOCET
361 | M | R01smoe81527 | Spojka pro kabely s plastovou izolací, čtyři žíly 25-70mm, SMOE-81527(S10) | ks | 1 | 439.2 | 439.2 |  |  | základní |  | 0 | 0 | 0 | 0 | 0 | 128 | M | 2 |  |  |  | ROZPOCET | 439.2 | 0 | 0 | 0 | 0 | 1 | 439.2 | 128 | 1545116929
| PP |  | SMOE-81527(S10) | [14 empty] | PP | 2
| VV |  | "4x35" 1 |  | 1 | [12 empty] | VV | 2 | 2 | True | 0 | ROZPOCET
362 | M | R01smoe81528 | Spojka pro kabely s plastovou izolací, čtyři žíly 70-120mm, SMOE-81528(S5) | ks | 5 | 536.8 | 2684 |  |  | základní |  | 0 | 0 | 0 | 0 | 0 | 128 | M | 2 |  |  |  | ROZPOCET | 2684 | 0 | 0 | 0 | 0 | 1 | 2684 | 128 | -733152680
| PP |  | SMOE-81528(S5) | [14 empty] | PP | 2
| VV |  | "C 3x120+70" 2 |  | 2 | [12 empty] | VV | 2 | 2 | True | 0 | ROZPOCET
| VV |  | "A 3x120+70" 3 |  | 3 | [12 empty] | VV | 2 | 2 | True | 0 | ROZPOCET
363 | M | R01smoe81529 | Spojka pro kabely s plastovou izolací, čtyři žíly 120-240mm, SMOE-81529(S5) | ks | 15 | 829.6 | 12444 |  |  | základní |  | 0 | 0 | 0 | 0 | 0 | 128 | M | 2 |  |  |  | ROZPOCET | 12444 | 0 | 0 | 0 | 0 | 1 | 12444 | 128 | 128054412
| PP |  | SMOE-81529(S5) | [14 empty] | PP | 2
| VV |  | "3x240+120" 15 |  | 15 | [12 empty] | VV | 2 | 2 | True | 0 | ROZPOCET
364 | M | G0120008837 | 35 KU-ZE, Cu kabelová spojka 35mm | KS | 4 | 43.92 | 175.68 |  |  | základní |  | 0 | 0 | 0 | 0 | 0 | 2 | M | 2 |  |  |  | ROZPOCET | 175.68 | 0 | 0 | 0 | 0 | 1 | 175.68 | 1 | -879908944
| PP |  | 35 KU-ZE, Cu kabelová spojka 35mmţ | [14 empty] | PP | 2
| VV |  | "C 4x35" 4*(1) |  | 4 | [12 empty] | VV | 2 | 2 | True | 0 | ROZPOCET
365 | M | G0120009049 | 70 KU-ZE, Cu kabelová spojka 70mm | KS | 2 | 79.056 | 158.11 |  |  | základní |  | 0 | 0 | 0 | 0 | 0 | 2 | M | 2 |  |  |  | ROZPOCET | 158.11 | 0 | 0 | 0 | 0 | 1 | 158.11 | 1 | -297921093
| PP |  | 70 KU-ZE, Cu kabelová spojka 70mmţ | [14 empty] | PP | 2
| VV |  | "C 3x120+70" 1*(2) |  | 2 | [12 empty] | VV | 2 | 2 | True | 0 | ROZPOCET
366 | M | G0120073989 | 120 KU-ZE, Cu kabelová spojka 120mm | KS | 6 | 122 | 732 |  |  | základní |  | 0 | 0 | 0 | 0 | 0 | 2 | M | 2 |  |  |  | ROZPOCET | 732 | 0 | 0 | 0 | 0 | 1 | 732 | 1 | 1259867273
| PP |  | 120 KU-ZE, Cu kabelová spojka 120mmţ | [14 empty] | PP | 2
| VV |  | "C 3x120+70" 3*(2) |  | 6 | [12 empty] | VV | 2 | 2 | True | 0 | ROZPOCET
367 | M | G0120072142 | 16 ALU-Z, Spojka Al tahová 1kV | KS | 4 | 29.28 | 117.12 |  |  | základní |  | 0 | 0 | 0 | 0 | 0 | 128 | M | 2 |  |  |  | ROZPOCET | 117.12 | 0 | 0 | 0 | 0 | 1 | 117.12 | 128 | -1725459612
| PP |  | 16 ALU-Z, Spojka Al tahová 1kV | [14 empty] | PP | 2
| VV |  | "A4x16" 4*(1) |  | 4 | [12 empty] | VV | 2 | 2 | True | 0 | ROZPOCET
368 | M | G0120000596 | 70 ALU-Z, Al tahová spojka 1 kV | KS | 3 | 58.56 | 175.68 |  |  | základní |  | 0 | 0 | 0 | 0 | 0 | 2 | M | 2 |  |  |  | ROZPOCET | 175.68 | 0 | 0 | 0 | 0 | 1 | 175.68 | 1 | 1782424432
| PP |  | 70 ALU-Z, Al tahová spojka 1 kV | [14 empty] | PP | 2
| VV |  | "A3x120+70" 1*(3) |  | 3 | [12 empty] | VV | 2 | 2 | True | 0 | ROZPOCET
369 | M | G0120001111 | 120 ALU-Z, Al tahová spojka 1 kV | KS | 24 | 87.84 | 2108.16 |  |  | základní |  | 0 | 0 | 0 | 0 | 0 | 128 | M | 2 |  |  |  | ROZPOCET | 2108.16 | 0 | 0 | 0 | 0 | 1 | 2108.16 | 128 | 204729806
| PP |  | 120 ALU-Z, Al tahová spojka 1 kV | [14 empty] | PP | 2
| VV |  | "A3x120+70" 3*(3) |  | 9 | [12 empty] | VV | 2 | 2 | True | 0 | ROZPOCET
| VV |  | "A3x240+120" 1*(15) |  | 15 | [12 empty] | VV | 2 | 2 | True | 0 | ROZPOCET
370 | M | G0120100234 | 240 ALU-Z, Al tahová spojka 1 kV | KS | 45 | 195.2 | 8784 |  |  | základní |  | 0 | 0 | 0 | 0 | 0 | 128 | M | 2 |  |  |  | ROZPOCET | 8784 | 0 | 0 | 0 | 0 | 1 | 8784 | 128 | -1767112504
| PP |  | 240 ALU-Z, Al tahová spojka 1 kV | [14 empty] | PP | 2
| VV |  | "A3x240+120" 3*(15) |  | 45 | [12 empty] | VV | 2 | 2 | True | 0 | ROZPOCET
371 | K | 741136001 | Propojení kabel celoplastový spojkou venkovní smršťovací do 1 kV 4x10-16 mm2 | kus | 1 | 280 | 280 | CS ÚRS 2023 01 |  | základní |  | 0 | 0 | 0 | 0 | 0 | 16 | K | 2 |  |  |  | ROZPOCET | 280 | 0 | 0 | 0 | 0 | 1 | 280 | 16 | -2041886657
| PP |  | Propojení kabelů nebo vodičů spojkou venkovní teplem smršťovací kabelů celoplastových, počtu a průřezu žil 4x10 až 16 mm2 | [14 empty] | PP | 2
| VV |  | "4x16" 1 |  | 1 | [12 empty] | VV | 2 | 2 | True | 0 | ROZPOCET
372 | K | 741136002 | Propojení kabel celoplastový spojkou venkovní smršťovací do 1 kV 4x25-35 mm2 | kus | 1 | 392 | 392 | CS ÚRS 2023 01 |  | základní |  | 0 | 0 | 0 | 0 | 0 | 1 | K | 2 |  |  |  | ROZPOCET | 392 | 0 | 0 | 0 | 0 | 1 | 392 | 1 | -700337319
| PP |  | Propojení kabelů nebo vodičů spojkou venkovní teplem smršťovací kabelů celoplastových, počtu a průřezu žil 4x25 až 35 mm2 | [14 empty] | PP | 2
| VV |  | "4x35" 1 |  | 1 | [12 empty] | VV | 2 | 2 | True | 0 | ROZPOCET
373 | K | 741136004 | Propojení kabel celoplastový spojkou venkovní smršťovací do 1 kV 3x95+70-150+70 mm2 | kus | 5 | 560 | 2800 | CS ÚRS 2023 01 |  | základní |  | 0 | 0 | 0 | 0 | 0 | 16 | K | 2 |  |  |  | ROZPOCET | 2800 | 0 | 0 | 0 | 0 | 1 | 2800 | 16 | -805246708
| PP |  | Propojení kabelů nebo vodičů spojkou venkovní teplem smršťovací kabelů celoplastových, počtu a průřezu žil 3x95+70 až 150+70 mm2 | [14 empty] | PP | 2
| VV |  | "C3x120+70" 2 |  | 2 | [12 empty] | VV | 2 | 2 | True | 0 | ROZPOCET
| VV |  | "A3*120+70" 3 |  | 3 | [12 empty] | VV | 2 | 2 | True | 0 | ROZPOCET
374 | K | 741136005 | Propojení kabel celoplastový spojkou venkovní smršťovací do 1 kV 3x185+95-240+120 mm2 | kus | 15 | 1120 | 16800 | CS ÚRS 2023 01 |  | základní |  | 0 | 0 | 0 | 0 | 0 | 16 | K | 2 |  |  |  | ROZPOCET | 16800 | 0 | 0 | 0 | 0 | 1 | 16800 | 16 | 2077965497
| PP |  | Propojení kabelů nebo vodičů spojkou venkovní teplem smršťovací kabelů celoplastových, počtu a průřezu žil 3x185+95 až 240+120 mm2 | [14 empty] | PP | 2
| VV |  | "A3*240+120" 15 |  | 15 | [12 empty] | VV | 2 | 2 | True | 0 | ROZPOCET
| D | ELE-PROST | Prostupy a ucpávky |  |  |  | 123430.64 |  |  |  |  | 0 |  | 0 |  | 0 | 4 | D | 1 |  |  |  | ROZPOCET | [6 empty] | 123430.64
375 | M | hltcp-pena | Protipožární zpěňující tmel, tuba cca 300 ml | ks | 3 | 341.6 | 1024.8 |  |  | základní |  | 0 | 0 | 0 | 0 | 0 | 32 | M | 2 |  |  |  | ROZPOCET | 1024.8 | 0 | 0 | 0 | 0 | 1 | 1024.8 | 16 | -239229905
| VV |  | "malé prostupy kabelů" 3 |  | 3 | [12 empty] | VV | 2 | 2 | True | 0 | ROZPOCET
376 | K | hlt-cp-mon | Provedení požárního prostupu zpěňujícím tmelem | ks | 3 | 588.6127 | 1765.84 |  |  | základní |  | 0 | 0 | 0 | 0 | 0 | 16 | K | 2 |  |  |  | ROZPOCET | 1765.84 | 0 | 0 | 0 | 0 | 1 | 1765.84 | 16 | -761322653
377 | M | upvkabel | Těsnící manžeta na kabel nebo více kabelů do stavebního otvoru / chráničky proti pronikání vlhkosti | ks | 58 | 1464 | 84912 |  |  | základní |  | 0 | 0 | 0 | 0 | 0 | 32 | M | 2 |  |  |  | ROZPOCET | 84912 | 0 | 0 | 0 | 0 | 1 | 84912 | 16 | 389487926
| PP |  | Těsnící manžeta na kabel nebo více kabelů do stavebního otvoru / chráničky proti pronikání vlhkosti | [14 empty] | PP | 2
| VV |  | "NZ+TS d=100mm" | [14 empty] | VV | 2 | 1 | True | 0 | ROZPOCET
| VV |  | "3x CHBU 240" 2*4 |  | 8 | [12 empty] | VV | 2 | 2 | True | 0 | ROZPOCET
| VV |  | "1x CHBU 240" 2*2 |  | 4 | [12 empty] | VV | 2 | 2 | True | 0 | ROZPOCET
| VV |  | "malé kabely" 2*2 |  | 4 | [12 empty] | VV | 2 | 2 | True | 0 | ROZPOCET
| VV |  | "rez" 2*1 |  | 2 | [12 empty] | VV | 2 | 2 | True | 0 | ROZPOCET
| VV |  | "TS-areal d=100mm" | [14 empty] | VV | 2 | 1 | True | 0 | ROZPOCET
| VV |  | "4x16-4x35" 1+1 |  | 2 | [12 empty] | VV | 2 | 2 | True | 0 | ROZPOCET
| VV |  | "3x120+70" 2+2+1 |  | 5 | [12 empty] | VV | 2 | 2 | True | 0 | ROZPOCET
| VV |  | "3x240+120" 6+4+4+2 |  | 16 | [12 empty] | VV | 2 | 2 | True | 0 | ROZPOCET
| VV |  | "rez" 3+8+6 |  | 17 | [12 empty] | VV | 2 | 2 | True | 0 | ROZPOCET
378 | K | upvkabmont | Montáž těsnící kabelové manžety | ks | 58 | 616 | 35728 |  |  | základní |  | 0 | 0 | 0 | 0 | 0 | 16 | K | 2 |  |  |  | ROZPOCET | 35728 | 0 | 0 | 0 | 0 | 1 | 35728 | 16 | 1116479008
| PP |  | Montáž těsnící kabelové manžety | [14 empty] | PP | 2
| D | ELE-ZP | Zemní práce |  |  |  | 249344.12 |  |  |  |  | 0 |  | 4.5144 |  | 0 | 4 | D | 1 |  |  |  | ROZPOCET | [6 empty] | 249344.12
379 | K | 460010024-T | Vytyčení trasy vedení kabelového podzemního v zastavěném prostoru | km | 0.5 | 1336 | 668 | CS ÚRS 2023 01 |  | základní |  | 0 | 0.0088 | 0.0044 | 0 | 0 | 1 | K | 2 |  |  |  | ROZPOCET | 668 | 0 | 0 | 0 | 0 | 1 | 668 | 1 | -1021922173
| PP |  | Vytyčení trasy vedení kabelového (podzemního) v zastavěném prostoru | [14 empty] | PP | 2
| VV |  | "stáv. NN okolí TS" 0,001*(25*20) |  | 0.5 | [12 empty] | VV | 2 | 2 | True | 0 | ROZPOCET
380 | K | 460161492 | Hloubení kabelových rýh ručně š 65 cm hl 130 cm v hornině tř I skupiny 3 | m | 12 | 984 | 11808 | CS ÚRS 2023 01 |  | základní |  | 0 | 0 | 0 | 0 | 0 | 1 | K | 2 |  |  |  | ROZPOCET | 11808 | 0 | 0 | 0 | 0 | 1 | 11808 | 1 | 1593491494
| PP |  | Hloubení zapažených i nezapažených kabelových rýh ručně včetně urovnání dna s přemístěním výkopku do vzdálenosti 3 m od okraje jámy nebo s naložením na dopravní prostředek šířky 65 cm hloubky 130 cm v hornině třídy těžitelnosti I skupiny 3 | [14 empty] | PP | 2
| VV |  | "TS-NZ" 12 |  | 12 | [12 empty] | VV | 2 | 2 | True | 0 | ROZPOCET
381 | K | 460431472 | Zásyp kabelových rýh ručně se zhutněním š 65 cm hl 90 cm z horniny tř I skupiny 3 | m | 12 | 152.8 | 1833.6 | CS ÚRS 2023 01 |  | základní |  | 0 | 0 | 0 | 0 | 0 | 1 | K | 2 |  |  |  | ROZPOCET | 1833.6 | 0 | 0 | 0 | 0 | 1 | 1833.6 | 1 | 590402120
| PP |  | Zásyp kabelových rýh ručně s přemístění sypaniny ze vzdálenosti do 10 m, s uložením výkopku ve vrstvách včetně zhutnění a úpravy povrchu šířky 65 cm hloubky 90 cm z horniny třídy těžitelnosti I skupiny 3 | [14 empty] | PP | 2
382 | K | 460661113 | Kabelové lože z písku pro kabely nn bez zakrytí š lože přes 50 do 65 cm | m | 24 | 141.2671 | 3390.41 | CS ÚRS 2023 01 |  | základní |  | 0 | 0 | 0 | 0 | 0 | 1 | K | 2 |  |  |  | ROZPOCET | 3390.41 | 0 | 0 | 0 | 0 | 1 | 3390.41 | 1 | -1826079166
| PP |  | Kabelové lože z písku včetně podsypu, zhutnění a urovnání povrchu pro kabely nn bez zakrytí, šířky přes 50 do 65 cm | [14 empty] | PP | 2
383 | M | K11KF 09110_BA | KF 09110_BA TRUBKA DVOUPL. KOPOFLEX, ČERVENÁ | m | 108 | 92.88 | 10031.04 |  |  | základní |  | 0 | 0 | 0 | 0 | 0 | 2 | M | 2 |  |  |  | ROZPOCET | 10031.04 | 0 | 0 | 0 | 0 | 1 | 10031.04 | 1 | -1367226773
| PP |  | KF 09110_BA TRUBKA DVOUPL. KOPOFLEX, ČERVENÁ | [14 empty] | PP | 2
| VV |  | "TS-NZ" 9*12 |  | 108 | [12 empty] | VV | 2 | 2 | True | 0 | ROZPOCET
384 | K | 460030011 | Sejmutí drnu při elektromontážích jakékoliv tloušťky | m2 | 108 | 49.92 | 5391.36 | CS ÚRS 2023 01 |  | základní |  | 0 | 0 | 0 | 0 | 0 | 1 | K | 2 |  |  |  | ROZPOCET | 5391.36 | 0 | 0 | 0 | 0 | 1 | 5391.36 | 1 | -1548425992
| PP |  | Přípravné terénní práce sejmutí drnu včetně nařezání a uložení na hromady na vzdálenost do 50 m nebo naložení na dopravní prostředek jakékoliv tloušťky | [14 empty] | PP | 2
| VV |  | 12*6+6*6 |  | 108 | [12 empty] | VV | 2 | 2 | True | 0 | ROZPOCET
385 | K | 460091112 | Odkop zeminy při elektromontážích ručně v hornině tř I skupiny 3 | m3 | 32.4 | 864 | 27993.6 | CS ÚRS 2023 01 |  | základní |  | 0 | 0 | 0 | 0 | 0 | 1 | K | 2 |  |  |  | ROZPOCET | 27993.6 | 0 | 0 | 0 | 0 | 1 | 27993.6 | 1 | -1735867314
| PP |  | Odkop zeminy ručně s přemístěním výkopku do vzdálenosti 3 m od okraje jámy nebo s naložením na dopravní prostředek v hornině třídy těžitelnosti I skupiny 3 | [14 empty] | PP | 2
| VV |  | 12*6*0,3 |  | 21.6 | [12 empty] | VV | 2 | 2 | True | 0 | ROZPOCET
| VV |  | 6*6*0,3 |  | 10.8 | [12 empty] | VV | 2 | 2 | True | 0 | ROZPOCET
386 | K | 460091113 | Odkop zeminy při elektromontážích ručně v hornině tř II skupiny 4 | m3 | 43.2 | 1168 | 50457.6 | CS ÚRS 2023 01 |  | základní |  | 0 | 0 | 0 | 0 | 0 | 1 | K | 2 |  |  |  | ROZPOCET | 50457.6 | 0 | 0 | 0 | 0 | 1 | 50457.6 | 1 | 1635729717
| PP |  | Odkop zeminy ručně s přemístěním výkopku do vzdálenosti 3 m od okraje jámy nebo s naložením na dopravní prostředek v hornině třídy těžitelnosti II skupiny 4 | [14 empty] | PP | 2
| VV |  | 12*6*0,4 |  | 28.8 | [12 empty] | VV | 2 | 2 | True | 0 | ROZPOCET
| VV |  | 6*6*0,4 |  | 14.4 | [12 empty] | VV | 2 | 2 | True | 0 | ROZPOCET
387 | K | 460241111 | Příplatek za ztížení vykopávky při elektromontážích v blízkosti podzemního vedení | m3 | 108 | 484 | 52272 | CS ÚRS 2023 01 |  | základní |  | 0 | 0 | 0 | 0 | 0 | 1 | K | 2 |  |  |  | ROZPOCET | 52272 | 0 | 0 | 0 | 0 | 1 | 52272 | 1 | 1143111449
| PP |  | Příplatek k cenám vykopávek v blízkosti podzemního vedení pro jakoukoliv třídu horniny | [14 empty] | PP | 2
| VV |  | 12*6*1 |  | 72 | [12 empty] | VV | 2 | 2 | True | 0 | ROZPOCET
| VV |  | 6*6*1 |  | 36 | [12 empty] | VV | 2 | 2 | True | 0 | ROZPOCET
388 | K | 460341111 | Vodorovné přemístění horniny jakékoliv třídy dopravními prostředky při elektromontážích do 50 m | m3 | 108 | 43.44 | 4691.52 | CS ÚRS 2023 01 |  | základní |  | 0 | 0 | 0 | 0 | 0 | 1 | K | 2 |  |  |  | ROZPOCET | 4691.52 | 0 | 0 | 0 | 0 | 1 | 4691.52 | 1 | 2003544119
| PP |  | Vodorovné přemístění (odvoz) horniny dopravními prostředky včetně složení, bez naložení a rozprostření jakékoliv třídy, na vzdálenost do 50 m | [14 empty] | PP | 2
| VV |  | 12*6*1 |  | 72 | [12 empty] | VV | 2 | 2 | True | 0 | ROZPOCET
| VV |  | 6*6*1 |  | 36 | [12 empty] | VV | 2 | 2 | True | 0 | ROZPOCET
389 | K | 460371111 | Naložení výkopku při elektromontážích ručně z hornin třídy I skupiny 1 až 3 | m3 | 108 | 312 | 33696 | CS ÚRS 2023 01 |  | základní |  | 0 | 0 | 0 | 0 | 0 | 1 | K | 2 |  |  |  | ROZPOCET | 33696 | 0 | 0 | 0 | 0 | 1 | 33696 | 1 | -1181164017
| PP |  | Naložení výkopku ručně z hornin třídy těžitelnosti I skupiny 1 až 3 | [14 empty] | PP | 2
| VV |  | 12*6*1 |  | 72 | [12 empty] | VV | 2 | 2 | True | 0 | ROZPOCET
| VV |  | 6*6*1 |  | 36 | [12 empty] | VV | 2 | 2 | True | 0 | ROZPOCET
390 | K | 460411121 | Zásyp jam při elektromontážích strojně včetně zhutnění v hornině tř I skupiny 1 a 2 | m3 | 108 | 68.304 | 7376.83 | CS ÚRS 2023 01 |  | základní |  | 0 | 0 | 0 | 0 | 0 | 1 | K | 2 |  |  |  | ROZPOCET | 7376.83 | 0 | 0 | 0 | 0 | 1 | 7376.83 | 1 | 471026603
| PP |  | Zásyp jam strojně s uložením výkopku ve vrstvách a urovnáním povrchu s přemístění sypaniny ze vzdálenosti do 10 m se zhutněním z horniny třídy těžitelnosti I skupiny 1 a 2 | [14 empty] | PP | 2
| VV |  | 12*6*1 |  | 72 | [12 empty] | VV | 2 | 2 | True | 0 | ROZPOCET
| VV |  | 6*6*1 |  | 36 | [12 empty] | VV | 2 | 2 | True | 0 | ROZPOCET
391 | K | 460541111 | Úprava pláně při elektromontážích strojně v hornině třídy těžitelnosti I skupiny 1 až 3 bez zhutnění | m2 | 108 | 8.1751 | 882.91 | CS ÚRS 2023 01 |  | základní |  | 0 | 0 | 0 | 0 | 0 | 1 | K | 2 |  |  |  | ROZPOCET | 882.91 | 0 | 0 | 0 | 0 | 1 | 882.91 | 1 | 1881943527
| PP |  | Úprava pláně strojně v hornině třídy těžitelnosti I skupiny 1 až 3 bez zhutnění | [14 empty] | PP | 2
| VV |  | 12*6 |  | 72 | [12 empty] | VV | 2 | 2 | True | 0 | ROZPOCET
| VV |  | 6*6 |  | 36 | [12 empty] | VV | 2 | 2 | True | 0 | ROZPOCET
392 | K | 460581111 | Položení drnu včetně zalití vodou na rovině | m2 | 108 | 9.3885 | 1013.96 | CS ÚRS 2023 01 |  | základní |  | 0 | 0 | 0 | 0 | 0 | 1 | K | 2 |  |  |  | ROZPOCET | 1013.96 | 0 | 0 | 0 | 0 | 1 | 1013.96 | 1 | -1194745780
| PP |  | Úprava terénu položení drnu, včetně zalití vodou na rovině | [14 empty] | PP | 2
| VV |  | 12*6 |  | 72 | [12 empty] | VV | 2 | 2 | True | 0 | ROZPOCET
| VV |  | 6*6 |  | 36 | [12 empty] | VV | 2 | 2 | True | 0 | ROZPOCET
393 | K | 460661116 | Kabelové lože z písku pro kabely nn bez zakrytí š lože přes 100 do 120 cm | m | 60 | 211.9006 | 12714.04 | CS ÚRS 2023 01 |  | základní |  | 0 | 0 | 0 | 0 | 0 | 1 | K | 2 |  |  |  | ROZPOCET | 12714.04 | 0 | 0 | 0 | 0 | 1 | 12714.04 | 1 | 1263936219
| PP |  | Kabelové lože z písku včetně podsypu, zhutnění a urovnání povrchu pro kabely nn bez zakrytí, šířky přes 100 do 120 cm | [14 empty] | PP | 2
| VV |  | 10*3 |  | 30 | [12 empty] | VV | 2 | 2 | True | 0 | ROZPOCET
| VV |  | 10*3 |  | 30 | [12 empty] | VV | 2 | 2 | True | 0 | ROZPOCET
394 | K | 460671114 | Výstražná fólie pro krytí kabelů šířky 40 cm | m | 250 | 14.128 | 3532 | CS ÚRS 2023 01 |  | základní |  | 0 | 0.00012 | 0.03 | 0 | 0 | 1 | K | 2 |  |  |  | ROZPOCET | 3532 | 0 | 0 | 0 | 0 | 1 | 3532 | 1 | 631469523
| PP |  | Výstražná fólie z PVC pro krytí kabelů včetně vyrovnání povrchu rýhy, rozvinutí a uložení fólie šířky do 40 cm | [14 empty] | PP | 2
| VV |  | 25*10 |  | 250 | [12 empty] | VV | 2 | 2 | True | 0 | ROZPOCET
395 | M | 59381009 | panel silniční 3,00x1,00x0,15m | kus | 4 | 3824 | 15296 | CS ÚRS 2023 01 |  | základní |  | 0 | 1.12 | 4.48 | 0 | 0 | 128 | M | 2 |  |  |  | ROZPOCET | 15296 | 0 | 0 | 0 | 0 | 1 | 15296 | 128 | 974084800
| PP |  | panel silniční 3,00x1,00x0,15m | [14 empty] | PP | 2
| VV |  | "zpevněná plocha pod ext-DAG" 4 |  | 4 | [12 empty] | VV | 2 | 2 | True | 0 | ROZPOCET
396 | K | 382127862-eDG | Montáž prefabrikovaných panelů do štěrkového lože | kus | 4 | 1200 | 4800 |  |  | základní |  | 0 | 0 | 0 | 0 | 0 | 1 | K | 2 |  |  |  | ROZPOCET | 4800 | 0 | 0 | 0 | 0 | 1 | 4800 | 1 | -1460981935
| PP |  | Montáž prefabrikovaných panelů do štěrkového lože | [14 empty] | PP | 2
397 | K | 564730001 | Podklad z kameniva hrubého drceného vel. 8-16 mm plochy do 100 m2 tl 100 mm | m2 | 12 | 124.6038 | 1495.25 | CS ÚRS 2023 01 |  | základní |  | 0 | 0 | 0 | 0 | 0 | 1 | K | 2 |  |  |  | ROZPOCET | 1495.25 | 0 | 0 | 0 | 0 | 1 | 1495.25 | 1 | -69175406
| PP |  | Podklad nebo kryt z kameniva hrubého drceného vel. 8-16 mm s rozprostřením a zhutněním plochy jednotlivě do 100 m2, po zhutnění tl. 100 mm | [14 empty] | PP | 2
| VV |  | 4*3*1 |  | 12 | [12 empty] | VV | 2 | 2 | True | 0 | ROZPOCET
| D | ELE-PoP | Pracovní a ochranné pomůcky |  |  |  | 56200 |  |  |  |  | 0 |  | 0 |  | 0 | 4 | D | 1 |  |  |  | ROZPOCET | [6 empty] | 56200
398 | M | pracochrpom | Pracovní a ochranné pomůcky, výstražné tabulky, popisky - viz podrobný seznam v Technické zprávě | set | 1 | 29280 | 29280 |  |  | základní |  | 0 | 0 | 0 | 0 | 0 | 512 | M | 2 |  |  |  | ROZPOCET | 29280 | 0 | 0 | 0 | 0 | 1 | 29280 | 512 | 2008369798
| PP |  | Pracovní a ochranné pomůcky, výstražné tabulky, popisky - viz podrobný seznam v Technické zprávě | [14 empty] | PP | 2
399 | M | dielkob | Dielektrický koberec | m2 | 50 | 538.4 | 26920 |  |  | základní |  | 0 | 0 | 0 | 0 | 0 | 32 | M | 2 |  |  |  | ROZPOCET | 26920 | 0 | 0 | 0 | 0 | 1 | 26920 | 16 | -203790707
| PP |  | Dielektrický koberec | [14 empty] | PP | 2
| VV |  | "NN" 20+20 |  | 40 | [12 empty] | VV | 2 | 2 | True | 0 | ROZPOCET
| VV |  | "VN" 10 |  | 10 | [12 empty] | VV | 2 | 2 | True | 0 | ROZPOCET
| D | ELE-ROP | Revize a ostatní práce |  |  |  | 355512.97 |  |  |  |  | 0 |  | 0 |  | 0 | 4 | D | 1 |  |  |  | ROZPOCET | [6 empty] | 355512.97
400 | K | 741210202 | Montáž rozváděč skříňový nebo panelový dělitelný pole do 300 kg | kus | 25 | 3220 | 80500 | CS ÚRS 2023 01 |  | základní |  | 0 | 0 | 0 | 0 | 0 | 16 | K | 2 |  |  |  | ROZPOCET | 80500 | 0 | 0 | 0 | 0 | 1 | 80500 | 16 | 1360588773
| PP |  | Montáž rozváděčů skříňových nebo panelových bez zapojení vodičů dělitelných, hmotnosti jednoho pole do 300 kg | [14 empty] | PP | 2
| VV |  | "R-600x600x2000" 3+5 |  | 8 | [12 empty] | VV | 2 | 2 | True | 0 | ROZPOCET
| VV |  | "R-800x600x2000" 4+2 |  | 6 | [12 empty] | VV | 2 | 2 | True | 0 | ROZPOCET
| VV |  | "R-600x800x2000" 3+1 |  | 4 | [12 empty] | VV | 2 | 2 | True | 0 | ROZPOCET
| VV |  | "R-800x800x2000" 3+4 |  | 7 | [12 empty] | VV | 2 | 2 | True | 0 | ROZPOCET
401 | K | 741210301 | Montáž rozváděč skříňový kondenzátorový do 400 kg | kus | 2 | 4140 | 8280 | CS ÚRS 2023 01 |  | základní |  | 0 | 0 | 0 | 0 | 0 | 16 | K | 2 |  |  |  | ROZPOCET | 8280 | 0 | 0 | 0 | 0 | 1 | 8280 | 16 | 1503375044
| PP |  | Montáž rozváděčů kondenzátorových bez zapojení vodičů skříňových, hmotnosti do 400 kg | [14 empty] | PP | 2
| VV |  | "RQ.21, RQ.22" 2 |  | 2 | [12 empty] | VV | 2 | 2 | True | 0 | ROZPOCET
402 | K | 580101002 | Kontrola stavu rozvaděče do 10 přístrojů rozvodných zařízení | pole | 25 | 690 | 17250 | CS ÚRS 2023 01 |  | základní |  | 0 | 0 | 0 | 0 | 0 | 64 | K | 2 |  |  |  | ROZPOCET | 17250 | 0 | 0 | 0 | 0 | 1 | 17250 | 64 | 2001664663
| PP |  | Rozvodná zařízení kontrola stavu rozvaděče rámového, panelového, skříňového nebo pultového do 10 přístrojů | [14 empty] | PP | 2
| VV |  | "RH" 6+5+7+7 |  | 25 | [12 empty] | VV | 2 | 2 | True | 0 | ROZPOCET
403 | K | 580106011 | Měření celkového nebo ochranného vodiče | měření | 5 | 230 | 1150 | CS ÚRS 2023 01 |  | základní |  | 0 | 0 | 0 | 0 | 0 | 64 | K | 2 |  |  |  | ROZPOCET | 1150 | 0 | 0 | 0 | 0 | 1 | 1150 | 64 | -153524716
| PP |  | Měření při revizích zemního přechodového odporu celkového nebo ochranného vodiče | [14 empty] | PP | 2
| VV |  | 5 |  | 5 | [12 empty] | VV | 2 | 2 | True | 0 | ROZPOCET
404 | K | 580107010 | Seřízení a nastavení nadproudové ochrany jistícího prvku | kus | 59 | 230 | 13570 | CS ÚRS 2023 01 |  | základní |  | 0 | 0 | 0 | 0 | 0 | 64 | K | 2 |  |  |  | ROZPOCET | 13570 | 0 | 0 | 0 | 0 | 1 | 13570 | 64 | 1475910302
| PP |  | Pomocné práce při revizích seřízení a nastavení nadproudové ochrany jistícího prvku podle výkonu spotřebiče | [14 empty] | PP | 2
| VV |  | "RH" 12+7+12+8+4*5 |  | 59 | [12 empty] | VV | 2 | 2 | True | 0 | ROZPOCET
405 | K | 210280131 | Revize, seřízení a uvedení do provozu řídící skříně pro vn | kus | 4 | 1380 | 5520 | CS ÚRS 2023 01 |  | základní |  | 0 | 0 | 0 | 0 | 0 | 64 | K | 2 |  |  |  | ROZPOCET | 5520 | 0 | 0 | 0 | 0 | 1 | 5520 | 64 | 1568451044
| PP |  | Zkoušky a prohlídky rozvodných zařízení revize, seřízení a uvedení do provozu řídící skříně pro vn | [14 empty] | PP | 2
| VV |  | "revize pro uvedení do provozu VN" 4 |  | 4 | [12 empty] | VV | 2 | 2 | True | 0 | ROZPOCET
406 | K | hzs-1 | Koordinace prací s uživatelem, zajištění provozu, vypínání rozvoden a další související práce dané etapizací stavby | hod | 320 | 368 | 117760 |  |  | základní |  | 0 | 0 | 0 | 0 | 0 | 64 | K | 2 |  |  |  | ROZPOCET | 117760 | 0 | 0 | 0 | 0 | 1 | 117760 | 64 | 1511634233
| PP |  | Koordinace prací s uživatelem, zajištění provozu, vypínání rozvoden a další související práce dané etapizací stavby | [14 empty] | PP | 2
| VV |  | "počet osob / dnů / 8hod denně" 4*10*8 |  | 320 | [12 empty] | VV | 2 | 2 | True | 0 | ROZPOCET
407 | K | 210280003-F | Zkoušky a prohlídky elektrických rozvodů a zařízení celková prohlídka, zkoušení, měření a vyhotovení revizní zprávy pro objem montážních prací přes 500 do 1000 tisíc Kč | kus | 1 | 57906.1372 | 57906.14 |  |  | základní |  | 0 | 0 | 0 | 0 | 0 | 64 | K | 2 |  |  |  | ROZPOCET | 57906.14 | 0 | 0 | 0 | 0 | 1 | 57906.14 | 64 | -1169802227
| PP |  | Zkoušky a prohlídky elektrických rozvodů a zařízení celková prohlídka, zkoušení, měření a vyhotovení revizní zprávy pro objem montážních prací přes 500 do 1000 tisíc Kč | [14 empty] | PP | 2
| VV |  | 1 |  | 1 | [12 empty] | VV | 2 | 2 | True | 0 | ROZPOCET
408 | K | 210280010-F | Zkoušky a prohlídky elektrických rozvodů a zařízení celková prohlídka, zkoušení, měření a vyhotovení revizní zprávy pro objem montážních prací Příplatek k ceně -0003 za každých dalších i započatých 500 tisíc Kč přes 1000 tisíc Kč | kus | 4 | 6000 | 24000 |  |  | základní |  | 0 | 0 | 0 | 0 | 0 | 64 | K | 2 |  |  |  | ROZPOCET | 24000 | 0 | 0 | 0 | 0 | 1 | 24000 | 64 | -332879316
| PP |  | Zkoušky a prohlídky elektrických rozvodů a zařízení celková prohlídka, zkoušení, měření a vyhotovení revizní zprávy pro objem montážních prací Příplatek k ceně -0003 za každých dalších i započatých 500 tisíc Kč přes 1000 tisíc Kč | [14 empty] | PP | 2
| VV |  | 3+1 |  | 4 | [12 empty] | VV | 2 | 2 | True | 0 | ROZPOCET
409 | K | ticr | Kontrola a protokol TIČR | hod | 16 | 1200 | 19200 |  |  | základní |  | 0 | 0 | 0 | 0 | 0 | 64 | K | 2 |  |  |  | ROZPOCET | 19200 | 0 | 0 | 0 | 0 | 1 | 19200 | 64 | 34349392
| PP |  | Kontrola a protokol TIČR | [14 empty] | PP | 2
| VV |  | "1d x 8h" 2*8 |  | 16 | [12 empty] | VV | 2 | 2 | True | 0 | ROZPOCET
410 | M | phmnafta | Nafta pro zajištění provozu při manipulacích a plánovaných odstávkách pro stávající náhradní zdroje, včetně dopravy | lt | 240 | 43.2368 | 10376.83 |  |  | základní |  | 0 | 0 | 0 | 0 | 0 | 256 | M | 2 |  |  |  | ROZPOCET | 10376.83 | 0 | 0 | 0 | 0 | 1 | 10376.83 | 64 | -1460204538
| PP |  | Nafta pro zajištění provozu při manipulacích a plánovaných odstávkách pro stávající náhradní zdroje, včetně dopravy | [14 empty] | PP | 2
| VV |  | "ext DAG 600 kVA: 75lt/hod" 10*24 |  | 240 | [12 empty] | VV | 2 | 2 | True | 0 | ROZPOCET
| D | DEM-EKOL | Demontáže a ekologická likvidace stávající technologie |  |  |  | 297344 |  |  |  |  | 0 |  | 0 |  | 0 | 4 | D | 1 |  |  |  | ROZPOCET | [6 empty] | 297344
411 | K | 210190431-D | Demontáž rozvaděčů vn vnitřních ostatních do 400 kg bez zapojení vodičů | kus | 3 | 1960 | 5880 |  |  | základní |  | 0 | 0 | 0 | 0 | 0 | 1 | K | 2 |  |  |  | ROZPOCET | 5880 | 0 | 0 | 0 | 0 | 1 | 5880 | 1 | 789831471
| PP |  | Montáž rozváděčů vn bez zapojení vodičů vnitřních ostatních, hmotnosti do 400 kg | [14 empty] | PP | 2
| VV |  | "stáv.R. VN" 3 |  | 3 | [12 empty] | VV | 2 | 2 | True | 0 | ROZPOCET
412 | K | 210171110-D | Demontáž transformátorů třífázových vn/nn olejových v kobkách do 630 kVA bez zapojení vodičů | kus | 2 | 11200 | 22400 |  |  | základní |  | 0 | 0 | 0 | 0 | 0 | 1 | K | 2 |  |  |  | ROZPOCET | 22400 | 0 | 0 | 0 | 0 | 1 | 22400 | 1 | -240005570
| PP |  | Montáž třífázových transformátorů vn/nn, bez zapojení vodičů olejových v kobkách, výkonu do 630 kVA | [14 empty] | PP | 2
| VV |  | "TR21+TR22" 2 |  | 2 | [12 empty] | VV | 2 | 2 | True | 0 | ROZPOCET
413 | K | 741210002-D | Demontáž rozvodnice oceloplechová nebo plastová běžná do 50 kg | kus | 1 | 504 | 504 |  |  | základní |  | 0 | 0 | 0 | 0 | 0 | 1 | K | 2 |  |  |  | ROZPOCET | 504 | 0 | 0 | 0 | 0 | 1 | 504 | 1 | -1529323298
| PP |  | Montáž rozvodnic oceloplechových nebo plastových bez zapojení vodičů běžných, hmotnosti do 50 kg | [14 empty] | PP | 2
| VV |  | "stáv. USM" 1 |  | 1 | [12 empty] | VV | 2 | 2 | True | 0 | ROZPOCET
414 | K | 741210203-D | Demontáž rozváděč skříňový nebo panelový dělitelný pole do 400 kg | kus | 12 | 2240 | 26880 |  |  | základní |  | 0 | 0 | 0 | 0 | 0 | 16 | K | 2 |  |  |  | ROZPOCET | 26880 | 0 | 0 | 0 | 0 | 1 | 26880 | 16 | 1373963132
| PP |  | Montáž rozváděčů skříňových nebo panelových bez zapojení vodičů dělitelných, hmotnosti jednoho pole do 400 kg | [14 empty] | PP | 2
| VV |  | "stáv. rozvodna NN" 8 |  | 8 | [12 empty] | VV | 2 | 2 | True | 0 | ROZPOCET
| VV |  | "sdmo-RD2+RGG"1+2 |  | 3 | [12 empty] | VV | 2 | 2 | True | 0 | ROZPOCET
| VV |  | "gesan-SPtM" 1 |  | 1 | [12 empty] | VV | 2 | 2 | True | 0 | ROZPOCET
415 | K | 741210302-D | Demontáž rozváděč skříňový kondenzátorový do 600 kg | kus | 6 | 3360 | 20160 |  |  | základní |  | 0 | 0 | 0 | 0 | 0 | 16 | K | 2 |  |  |  | ROZPOCET | 20160 | 0 | 0 | 0 | 0 | 1 | 20160 | 16 | -2132709627
| PP |  | Montáž rozváděčů kondenzátorových bez zapojení vodičů skříňových, hmotnosti do 600 kg | [14 empty] | PP | 2
| VV |  | "stáv. kompenzák" 2*3 |  | 6 | [12 empty] | VV | 2 | 2 | True | 0 | ROZPOCET
416 | K | 741123233-D | Demontáž kabel Al plný nebo laněný kulatý žíla 3x150+70 až 240+120 mm2 uložený volně (AYKY) | m | 280 | 56 | 15680 |  |  | základní |  | 0 | 0 | 0 | 0 | 0 | 16 | K | 2 |  |  |  | ROZPOCET | 15680 | 0 | 0 | 0 | 0 | 1 | 15680 | 16 | -1324529664
| PP |  | Montáž kabelů hliníkových bez ukončení uložených volně plných nebo laněných kulatých (AYKY) počtu a průřezu žil 3x150+70 až 240+120 mm2 | [14 empty] | PP | 2
| VV |  | "zrušení všech stáv. kabelů v rozvodně NN" 28*10 |  | 280 | [12 empty] | VV | 2 | 2 | True | 0 | ROZPOCET
417 | K | 210070307-D | Demontáž vodičů Al holých vedení spojovacího z tyčí do 63x10 mm | m | 120 | 168 | 20160 | CS ÚRS 2023 01 |  | základní |  | 0 | 0 | 0 | 0 | 0 | 1 | K | 2 |  |  |  | ROZPOCET | 20160 | 0 | 0 | 0 | 0 | 1 | 20160 | 1 | 808520022
| PP |  | Montáž holého spojovacího vedení vodičů spojovacího vedení bez montáže držáků, spojek, podpěr a cínování spojů z hliníkových Al tyčí, rozměrů do 63x10 mm | [14 empty] | PP | 2
| VV |  | "TR-NN" 2*4*15 |  | 120 | [12 empty] | VV | 2 | 2 | True | 0 | ROZPOCET
418 | K | dag275-dem | Demontáž náhradního zdroje, odpojení, vystěhování z budovy | ks | 2 | 44800 | 89600 |  |  | základní |  | 0 | 0 | 0 | 0 | 0 | 1 | K | 2 |  |  |  | ROZPOCET | 89600 | 0 | 0 | 0 | 0 | 1 | 89600 | 1 | -768295095
| PP |  | Demontáž náhradního zdroje, odpojení, vystěhování z budovy | [14 empty] | PP | 2
| VV |  | "sdmo 275" 1 |  | 1 | [12 empty] | VV | 2 | 2 | True | 0 | ROZPOCET
| VV |  | "gesan 275" 1 |  | 1 | [12 empty] | VV | 2 | 2 | True | 0 | ROZPOCET
419 | K | dag275-odpr | Odprodej stávajícíh náhradních zdrojů - rozhodne vlastník / uživatel | ks | 2 | 2400 | 4800 |  |  | základní |  | 0 | 0 | 0 | 0 | 0 | 1 | K | 2 |  |  |  | ROZPOCET | 4800 | 0 | 0 | 0 | 0 | 1 | 4800 | 1 | 2073645161
| PP |  | Odprodej stávajícíh náhradních zdrojů - rozhodne vlastník / uživatel | [14 empty] | PP | 2
| VV |  | "sdmo 275" 1 |  | 1 | [12 empty] | VV | 2 | 2 | True | 0 | ROZPOCET
| VV |  | "gesan 275" 1 |  | 1 | [12 empty] | VV | 2 | 2 | True | 0 | ROZPOCET
420 | K | M21-likv-tr | Ekologická likvidace olejových transformátorů | ks | 2 | 28000 | 56000 |  |  | základní |  | 0 | 0 | 0 | 0 | 0 | 16 | K | 2 |  |  |  | ROZPOCET | 56000 | 0 | 0 | 0 | 0 | 1 | 56000 | 16 | 1022516626
| PP |  | Ekologická likvidace olejových transformátorů | [14 empty] | PP | 2
| VV |  | "TR21+22" 2 |  | 2 | [12 empty] | VV | 2 | 2 | True | 0 | ROZPOCET
421 | K | M21-likv-rozv | Ekologická likvidace rozvaděčů VN a NN | ks | 21 | 1680 | 35280 |  |  | základní |  | 0 | 0 | 0 | 0 | 0 | 16 | K | 2 |  |  |  | ROZPOCET | 35280 | 0 | 0 | 0 | 0 | 1 | 35280 | 16 | 21666839
| PP |  | Ekologická likvidace rozvaděčů VN a NN | [14 empty] | PP | 2
| VV |  | "VN prvky" 3 |  | 3 | [12 empty] | VV | 2 | 2 | True | 0 | ROZPOCET
| VV |  | "NN rozvaděče" 12 |  | 12 | [12 empty] | VV | 2 | 2 | True | 0 | ROZPOCET
| VV |  | "RC" 6 |  | 6 | [12 empty] | VV | 2 | 2 | True | 0 | ROZPOCET
| D | ext-DAG | Pronájem a dočasná instalace externího náhradního zdroje DAG |  |  |  | 422434.8 |  |  |  |  | 0 |  | 0 |  | 0 | 4 | D | 1 |  |  |  | ROZPOCET | [6 empty] | 422434.8
422 | K | PZ_C18-650 | Motorgenerátor min. 650 kVA STBy - půjčovné | den | 84 | 2235.6 | 187790.4 |  |  | základní |  | 0 | 0 | 0 | 0 | 0 | 512 | K | 2 |  |  |  | ROZPOCET | 187790.4 | 0 | 0 | 0 | 0 | 1 | 187790.4 | 512 | -1544318511
| PP |  | Motorgenerátor min. 650 kVA STBy - půjčovné | [14 empty] | PP | 2
| VV |  | "12 týdnů" 12*7 |  | 84 | [12 empty] | VV | 2 | 2 | True | 0 | ROZPOCET
423 | K | PZ_C18_vodiče | Připojovací vodiče pro DAG 650, do 20-ti m | set | 1 | 84564 | 84564 |  |  | základní |  | 0 | 0 | 0 | 0 | 0 | 512 | K | 2 |  |  |  | ROZPOCET | 84564 | 0 | 0 | 0 | 0 | 1 | 84564 | 512 | -1420171474
| PP |  | Připojovací vodiče pro DAG 650, do 20-ti m | [14 empty] | PP | 2
| VV |  | 1 |  | 1 | [12 empty] | VV | 2 | 2 | True | 0 | ROZPOCET
424 | K | PZ_C18-650_mth | Sazba za ujetou motohodinu | hod | 40 | 17.1 | 684 |  |  | základní |  | 0 | 0 | 0 | 0 | 0 | 512 | K | 2 |  |  |  | ROZPOCET | 684 | 0 | 0 | 0 | 0 | 1 | 684 | 512 | -1208492281
| PP |  | Sazba za ujetou motohodinu | [14 empty] | PP | 2
| VV |  | "předpoklad" 40 |  | 40 | [12 empty] | VV | 2 | 2 | True | 0 | ROZPOCET
425 | K | PZ_C18_doprava | Doprava MTG, nákl. auto s manipulační rukou | km | 480 | 24.3 | 11664 |  |  | základní |  | 0 | 0 | 0 | 0 | 0 | 512 | K | 2 |  |  |  | ROZPOCET | 11664 | 0 | 0 | 0 | 0 | 1 | 11664 | 512 | -1645470274
| PP |  | Doprava MTG, nákl. auto s manipulační rukou | [14 empty] | PP | 2
| VV |  | "Pha - HB - Pha / instalace" 2*120 |  | 240 | [12 empty] | VV | 2 | 2 | True | 0 | ROZPOCET
| VV |  | "Pha - HP Pha / vrácení" 2*120 |  | 240 | [12 empty] | VV | 2 | 2 | True | 0 | ROZPOCET
426 | K | PZ_C18_stojne | Doprava - stojné + práce s rukou | hod | 4 | 121.5 | 486 |  |  | základní |  | 0 | 0 | 0 | 0 | 0 | 512 | K | 2 |  |  |  | ROZPOCET | 486 | 0 | 0 | 0 | 0 | 1 | 486 | 512 | -1385537367
| PP |  | Doprava - stojné + práce s rukou | [14 empty] | PP | 2
| VV |  | "instalace" 2 |  | 2 | [12 empty] | VV | 2 | 2 | True | 0 | ROZPOCET
| VV |  | "demontáž" 2 |  | 2 | [12 empty] | VV | 2 | 2 | True | 0 | ROZPOCET
427 | K | PZ_C18_technik | Práce technika | hod | 12 | 360 | 4320 |  |  | základní |  | 0 | 0 | 0 | 0 | 0 | 512 | K | 2 |  |  |  | ROZPOCET | 4320 | 0 | 0 | 0 | 0 | 1 | 4320 | 512 | -341367498
| PP |  | Práce technika | [14 empty] | PP | 2
| VV |  | "instalace" 8 |  | 8 | [12 empty] | VV | 2 | 2 | True | 0 | ROZPOCET
| VV |  | "demontáž" 4 |  | 4 | [12 empty] | VV | 2 | 2 | True | 0 | ROZPOCET
428 | K | PZ_C18_technik_cesta | Technik - čas strávený na cestě | hod | 8 | 145.8 | 1166.4 |  |  | základní |  | 0 | 0 | 0 | 0 | 0 | 512 | K | 2 |  |  |  | ROZPOCET | 1166.4 | 0 | 0 | 0 | 0 | 1 | 1166.4 | 512 | -1709862951
| PP |  | Technik - čas strávený na cestě | [14 empty] | PP | 2
| VV |  | "Pha - HB - Pha / instalace" 2*2 |  | 4 | [12 empty] | VV | 2 | 2 | True | 0 | ROZPOCET
| VV |  | "Pha - HB - Pha / vrácení" 2*2 |  | 4 | [12 empty] | VV | 2 | 2 | True | 0 | ROZPOCET
429 | K | PZ_C18_technik_cest | Technik - cestovné | km | 480 | 4.5 | 2160 |  |  | základní |  | 0 | 0 | 0 | 0 | 0 | 512 | K | 2 |  |  |  | ROZPOCET | 2160 | 0 | 0 | 0 | 0 | 1 | 2160 | 512 | 185959250
| PP |  | Technik - cestovné | [14 empty] | PP | 2
| VV |  | "Pha - HB - Pha / instalace" 2*120 |  | 240 | [12 empty] | VV | 2 | 2 | True | 0 | ROZPOCET
| VV |  | "Pha - HP Pha / vrácení" 2*120 |  | 240 | [12 empty] | VV | 2 | 2 | True | 0 | ROZPOCET
430 | M | phmnm | Nafta motorová pro MTG | lt | 4000 | 32.4 | 129600 |  |  | základní |  | 0 | 0 | 0 | 0 | 0 | 512 | M | 2 |  |  |  | ROZPOCET | 129600 | 0 | 0 | 0 | 0 | 1 | 129600 | 512 | -2127014239
| PP |  | Nafta motorová pro MTG | [14 empty] | PP | 2
| VV |  | "předpoklad 40h / 50-75% / 70-100 lt/hod" 40*100 |  | 4000 | [12 empty] | VV | 2 | 2 | True | 0 | ROZPOCET

## 01.2 - Automatika DAG
{a3c88403-8099-428e-a607-c3d8fa41fd35}
2
| KRYCÍ LIST SOUPISU PRACÍ | [7 empty] | v --- níže se nacházejí doplnkové a pomocné údaje k sestavám --- v | [8 empty] | False
Stavba:
Nemocnice Havlíčkův Brod – rekonstrukce energocentra
Objekt:
TZ-01 - Technologie náhradního zdroje a elektrorozvodny
Soupis:
01.2 - Automatika DAG
| KSO: |  | 8122912 |  |  | CC-CZ:
| Místo: |  | Havlíčkův Brod, areál nemocnice |  |  | Datum: | 29. 6. 2023
| Zadavatel: |  |  |  |  | IČ: | 70890749
|  | Kraj Vysočina |  |  |  | DIČ: | CZ70890749
| Uchazeč: |  |  |  |  | IČ: | 46980059
|  | PKS stavby a.s. |  |  |  | DIČ: | CZ46980059
| Projektant: |  |  |  |  | IČ:
|  | INTAR a.s. |  |  |  | DIČ:
| Zpracovatel: |  |  |  |  | IČ:
DIČ:
Poznámka:
- Uchazeč o veřejnou zakázku je povinen při oceňování soutěžního SOUPISU PRACÍ ocenit veškeré položky uvedené v soupisech a provést kontrolu funkce aritmetických vzorců jednotlivých položkových SOUPISŮ ve vazbě na jednotlivé oddíly, rekapitulace a krycí listy. - Kde není výslovně uvedeno, bude pracovní postup a technologie provádění stanovena oprávněnou osobou zhotovitele - Pro sestavení SOUPISU PRACÍ v podrobnostech vymezených vyhl. č. 169/2016Sb. byla použita v převážné míře cenová soustava ÚRS. - V rámci nabídkových cen nutno zohlednit max. možné odstávky technologií viz. průvodní zpráva. - V případě nejasností u některé z položek uváděných v supisu prací, kontaktuje uchazeč zadavatele. - Vlastní položky, komplety, soubory a položky s vyšší cenou než dle ceníku jsou stanoveny na základě zkušeností projektanta z období 3 let a odpovídají situaci na trhu. - Tento soupis prací je nedílnou součástí komplexního celkového soupisu na předmětnou akci. - Tato část soupisu prací vychází dle vyhlášky 169/2016 Sb. z následujících grafických a textových částí projektové dokumentace: 01.2 AUTOMATIKA DAG 01.2-01 TECHNICKÁ ZPRÁVA 01.2-11 SITUACE - TRASY+ROZVADĚČE DAGx 01.2-21 SCHÉMA ŘÍZENÍ DAG-1 + DAG-2 01.2-22 ROZVADĚČ VLASTNÍ SPOTŘEBY R.DAG-1 01.2-23 ROZVADĚČ VLASTNÍ SPOTŘEBY R.DAG-2 01.2-24 ROZVADĚČ NAFTOVÉHO HOSPODÁŘSTVÍ RNH
| Cena bez DPH | [5 empty] | 676920
|  |  | Základ daně |  |  | Sazba daně | Výše daně
| DPH | základní | 676920 |  |  | 21% | 142153.2
|  | snížená | 0 |  |  | 15% | 0
|  | zákl. přenesená | 0 |  |  | 21% | 0
|  | sníž. přenesená | 0 |  |  | 15% | 0
|  | nulová | 0 |  |  | 0% | 0
| Cena s DPH |  |  | v | CZK |  | 819073.2
| Projektant |  |  | Zpracovatel
| Datum a podpis: |  | Razítko | Datum a podpis: |  |  | Razítko
| Objednavatel |  |  | Uchazeč
| Datum a podpis: |  | Razítko | Datum a podpis: |  |  | Razítko
REKAPITULACE ČLENĚNÍ SOUPISU PRACÍ
Stavba:
Nemocnice Havlíčkův Brod – rekonstrukce energocentra
Objekt:
TZ-01 - Technologie náhradního zdroje a elektrorozvodny
Soupis:
01.2 - Automatika DAG
Místo: |  |  | Havlíčkův Brod, areál nemocnice |  |  | Datum: | 29. 6. 2023
Zadavatel: |  |  | Kraj Vysočina |  |  | Projektant: | INTAR a.s.
Uchazeč: |  |  | PKS stavby a.s. |  |  | Zpracovatel:
Kód dílu - Popis | [6 empty] | Cena celkem [CZK]
Náklady ze soupisu prací | [6 empty] | 676920 | [11 empty] | -1
SOUPIS PRACÍ
Stavba:
Nemocnice Havlíčkův Brod – rekonstrukce energocentra
Objekt:
TZ-01 - Technologie náhradního zdroje a elektrorozvodny
Soupis:
01.2 - Automatika DAG
Místo: |  |  | Havlíčkův Brod, areál nemocnice |  |  | Datum: | 29. 6. 2023
Zadavatel: |  |  | Kraj Vysočina |  |  | Projektant: | INTAR a.s.
Uchazeč: |  |  | PKS stavby a.s. |  |  | Zpracovatel:
PČ | Typ | Kód | Popis | MJ | Množství | J.cena [CZK] | Cena celkem [CZK] | Cenová soustava |  | DPH | J. Nh [h] | Nh celkem [h] | J. hmotnost [t] | Hmotnost celkem [t] | J. suť [t] | Suť Celkem [t]
Náklady soupisu celkem | [6 empty] | 676920 |  |  |  |  | 0 |  | 0 |  | 0 |  | D | -1 | [7 empty] | 676920
1 | K | Pol61 | Rozvaděč R.DAG1 | ks | 1 | 72000 | 72000 |  |  | základní |  | 0 | 0 | 0 | 0 | 0 | 4 | K | 0 | ROZPOCET | 72000 | 0 | 0 | 0 | 0 | 1 | 72000 | 4 | 2
| PP |  | - rozvaděč vlastní spotřeby a ovládání VZT pro DAG-1 - strojovna DAG - oceloplechový rozvaděč 800x1800x400 IP40 - vybavení dle PD - 01.2.-22 - vlastní spotřeba DAG-1 - ovládání VZT-DAG-1 vč. FM (1x ventilátor 4kW+ 1xklapka) - provětrávání strojovny vč. termostatu a čas.relé(1x ventilátor 0,2kW+ 1xklapka) - přepínač AUT-0-MAN pro ovládání VZT-DAG-1 - přepínač AUT-0-MAN pro ovládání provětrávání strojovny DAG - přepínač VYP-ZAP pro TEST chodu DAG-1 - 3x Signálka - tlačítko Test signálek | [14 empty] | PP | 0
2 | K | Pol62 | Rozvaděč R.DAG2 | ks | 1 | 66840 | 66840 |  |  | základní |  | 0 | 0 | 0 | 0 | 0 | 4 | K | 0 | ROZPOCET | 66840 | 0 | 0 | 0 | 0 | 1 | 66840 | 4 | 4
| PP |  | - rozvaděč vlastní spotřeby a ovládání VZT pro DAG-2 - strojovna DAG - oceloplechový rozvaděč 800x1800x400 IP40 - vybavení dle PD - 01.2.-23 - vlastní spotřeba DAG-2 - ovládání VZT-DAG-2 vč. FM (1x ventilátor 4kW+ 1xklapka) - přepínač AUT-0-MAN pro ovládání VZT-DAG-2 - přepínač VYP-ZAP pro TEST chodu DAG-2 - 2x optická signalizace - tlačítko Test signálek | [14 empty] | PP | 0
3 | K | Pol63 | Rozvaděč RNH | ks | 1 | 75660 | 75660 |  |  | základní |  | 0 | 0 | 0 | 0 | 0 | 4 | K | 0 | ROZPOCET | 75660 | 0 | 0 | 0 | 0 | 1 | 75660 | 4 | 6
| PP |  | - řídící rozvaděč naftového hospodářství a VZT NH - sklad PHM - oceloplechový rozvaděč 800x1800x400 IP54 - vybavení dle PD - 01.2.-24 - napájení PLC ze 3 nezávislých zdrojů 24Vdc/10A - dotykový panel min. 5" - 4x kontinuální měření hladiny v prozních a zásobních nádržích - 4x optická signalizace 2-hladin zásobních nádrží - 4x optická signalizace 4-úniků (zásobní nádrže, sklad nafty, strojovna DAG) - zvuková signalizace úniků a havarijních stavů - přepínač napájení R.DAG1-AUT-R.DAG2 vč. ukazatelů stavu - 6x přepínač AUT-0-MAN pro ovládání čerpadel a ventilů vč. opt. signalizace - provětrávání skladu PHM vč. termostatu a čas.relé(1x ventilátor 0,2kW+ 1xklapka) - přepínač AUT-0-MAN pro ovládání provětrávání skladu PHM - tlačítko Test signálek+vypnutí houkačky - tlačítko Stop RNH | [14 empty] | PP | 0
4 | K | Pol64 | Doplnění hlavního rozvaděče o řízení přívodů z DAGx v D21 a v D22 | ks | 2 | 62040 | 124080 |  |  | základní |  | 0 | 0 | 0 | 0 | 0 | 4 | K | 0 | ROZPOCET | 124080 | 0 | 0 | 0 | 0 | 1 | 124080 | 4 | 8
| PP |  | - monitorovací deska řízení a fázování pro přívod DAG-x - rozvodna DO - ovládací deska 800x600 viz. PD - napájení PLC ze 3 nezávislých zdrojů 24Vdc/6A - zobrazovací jednotka s piktogramem min. 5" - přepínač řízení DAG-1 (2) VYP-AUT-TEST-Přechod na DAG-1(2) - komunikace CAN1, CAN2 - komunikace ModBus - tlačítko Stop DAG-1(2) | [14 empty] | PP | 0
5 | K | Pol65 | Doplnění hl. rozvaděče o řízení přívodů z MDO v D21 a v D22 a spojky D21-D22 | ks | 3 | 57840 | 173520 |  |  | základní |  | 0 | 0 | 0 | 0 | 0 | 4 | K | 0 | ROZPOCET | 173520 | 0 | 0 | 0 | 0 | 1 | 173520 | 4 | 10
| PP |  | - monitorovací deska řízení a fázování k síti - rozvodna DO - ovládací deska 800x600 viz. PD - napájení PLC ze 3 nezávislých zdrojů 24Vdc/6A - zobrazovací jednotka s piktogramem min. 5" - přepínač řízení spojky D21-D22 - komunikace CAN1, CAN2 - komunikace ModBus | [14 empty] | PP | 0
6 | K | Pol66 | Ovládací a napájecí kabeláž včetně tras k rozvaděčům R.DAG1, R.DAG2, RNH | kpl. | 1 | 44640 | 44640 |  |  | základní |  | 0 | 0 | 0 | 0 | 0 | 4 | K | 0 | ROZPOCET | 44640 | 0 | 0 | 0 | 0 | 1 | 44640 | 4 | 12
| PP |  | - ovládací jemně laněné stíněné kabely CMFM k DAG-x - ovládací jemně laněné kabely CMSM k DAG-x - napájecí a ovládací kabely CYKY k k DAG-x, RNH, klapkám a ventilátorům - ovládací kabely YSLY, YSLYCY - komunikační kabel UNITRONICS CANbus 2x2x0,5 | [14 empty] | PP | 0
7 | K | Pol67 | Revize - Ovládací a napájecí kabeláže k rozvaděčům R.DAG1, R.DAG2, RNH | kpl. | 1 | 11100 | 11100 |  |  | základní |  | 0 | 0 | 0 | 0 | 0 | 4 | K | 0 | ROZPOCET | 11100 | 0 | 0 | 0 | 0 | 1 | 11100 | 4 | 14
| PP |  | Revize - Ovládací a napájecí kabeláže k rozvaděčům R.DAG1, R.DAG2, RNH | [14 empty] | PP | 0
8 | K | Pol68 | Doprava, Montáž rozvaděčů R.DAG1, R.DAG2, RNH + 5ks desek řízení na stavbě | kpl. | 1 | 15360 | 15360 |  |  | základní |  | 0 | 0 | 0 | 0 | 0 | 4 | K | 0 | ROZPOCET | 15360 | 0 | 0 | 0 | 0 | 1 | 15360 | 4 | 16
| PP |  | Doprava, Montáž rozvaděčů R.DAG1, R.DAG2, RNH + 5ks desek řízení na stavbě | [14 empty] | PP | 0
9 | K | Pol69 | Oživení řízení rozvodny pro MDG (Mobilní Dieselgenerátor) viz. popis TZ | kpl. | 1 | 16920 | 16920 |  |  | základní |  | 0 | 0 | 0 | 0 | 0 | 4 | K | 0 | ROZPOCET | 16920 | 0 | 0 | 0 | 0 | 1 | 16920 | 4 | 18
| PP |  | Oživení řízení rozvodny pro MDG (Mobilní Dieselgenerátor) viz. popis TZ | [14 empty] | PP | 0
10 | K | Pol70 | Oživení řízení a fázování DAG-x (včetně 5xPLC v rozvodně DO) | kpl. | 1 | 45000 | 45000 |  |  | základní |  | 0 | 0 | 0 | 0 | 0 | 4 | K | 0 | ROZPOCET | 45000 | 0 | 0 | 0 | 0 | 1 | 45000 | 4 | 20
| PP |  | Oživení řízení a fázování DAG-x (včetně 5xPLC v rozvodně DO) | [14 empty] | PP | 0
11 | K | Pol71 | Dokumentace skutečného provedení+PTD | kpl. | 1 | 31800 | 31800 |  |  | základní |  | 0 | 0 | 0 | 0 | 0 | 4 | K | 0 | ROZPOCET | 31800 | 0 | 0 | 0 | 0 | 1 | 31800 | 4 | 22
| PP |  | Dokumentace skutečného provedení+PTD | [14 empty] | PP | 0

## 01.3 - Strojní část + výfuk
{2cee0895-2ab7-4d65-9bf1-b4cfa7b99f97}
2
| KRYCÍ LIST SOUPISU PRACÍ | [7 empty] | v --- níže se nacházejí doplnkové a pomocné údaje k sestavám --- v | [8 empty] | False
Stavba:
Nemocnice Havlíčkův Brod – rekonstrukce energocentra
Objekt:
TZ-01 - Technologie náhradního zdroje a elektrorozvodny
Soupis:
01.3 - Strojní část + výfuk
| KSO: |  | 8122912 |  |  | CC-CZ:
| Místo: |  | Havlíčkův Brod, areál nemocnice |  |  | Datum: | 29. 6. 2023
| Zadavatel: |  |  |  |  | IČ: | 70890749
|  | Kraj Vysočina |  |  |  | DIČ: | CZ70890749
| Uchazeč: |  |  |  |  | IČ: | 46980059
|  | PKS stavby a.s. |  |  |  | DIČ: | CZ46980059
| Projektant: |  |  |  |  | IČ:
|  | INTAR a.s. |  |  |  | DIČ:
| Zpracovatel: |  |  |  |  | IČ:
DIČ:
Poznámka:
- Uchazeč o veřejnou zakázku je povinen při oceňování soutěžního SOUPISU PRACÍ ocenit veškeré položky uvedené v soupisech a provést kontrolu funkce aritmetických vzorců jednotlivých položkových SOUPISŮ ve vazbě na jednotlivé oddíly, rekapitulace a krycí listy. - Kde není výslovně uvedeno, bude pracovní postup a technologie provádění stanovena oprávněnou osobou zhotovitele - Pro sestavení SOUPISU PRACÍ v podrobnostech vymezených vyhl. č. 169/2016Sb. byla použita v převážné míře cenová soustava ÚRS. - V rámci nabídkových cen nutno zohlednit max. možné odstávky technologií viz. průvodní zpráva. - V případě nejasností u některé z položek uváděných v supisu prací, kontaktuje uchazeč zadavatele. - Vlastní položky, komplety, soubory a položky s vyšší cenou než dle ceníku jsou stanoveny na základě zkušeností projektanta z období 3 let a odpovídají situaci na trhu. - Tento soupis prací je nedílnou součástí komplexního celkového soupisu na předmětnou akci. - Tato část soupisu prací vychází dle vyhlášky 169/2016 Sb. z následujících grafických a textových částí projektové dokumentace: 01.3 STROJNÍ ČÁST + VÝFUK 01.3-01 TECHNICKÁ ZPRÁVA 01.3-02 TECHNICKÉ PODMÍNKY – SPECIFIKACE 01.3-03 PŮDORYS 1.NP, PŮDORYS STŘECHY 01.3-04 ŘEZY STROJOVNOU DA 01.3-05 POHLEDY
| Cena bez DPH | [5 empty] | 6536175.12
|  |  | Základ daně |  |  | Sazba daně | Výše daně
| DPH | základní | 6536175.12 |  |  | 21% | 1372596.78
|  | snížená | 0 |  |  | 15% | 0
|  | zákl. přenesená | 0 |  |  | 21% | 0
|  | sníž. přenesená | 0 |  |  | 15% | 0
|  | nulová | 0 |  |  | 0% | 0
| Cena s DPH |  |  | v | CZK |  | 7908771.9
| Projektant |  |  | Zpracovatel
| Datum a podpis: |  | Razítko | Datum a podpis: |  |  | Razítko
| Objednavatel |  |  | Uchazeč
| Datum a podpis: |  | Razítko | Datum a podpis: |  |  | Razítko
REKAPITULACE ČLENĚNÍ SOUPISU PRACÍ
Stavba:
Nemocnice Havlíčkův Brod – rekonstrukce energocentra
Objekt:
TZ-01 - Technologie náhradního zdroje a elektrorozvodny
Soupis:
01.3 - Strojní část + výfuk
Místo: |  |  | Havlíčkův Brod, areál nemocnice |  |  | Datum: | 29. 6. 2023
Zadavatel: |  |  | Kraj Vysočina |  |  | Projektant: | INTAR a.s.
Uchazeč: |  |  | PKS stavby a.s. |  |  | Zpracovatel:
Kód dílu - Popis | [6 empty] | Cena celkem [CZK]
Náklady ze soupisu prací | [6 empty] | 6536175.12 | [11 empty] | -1
| TZ-01.3 - Strojní část + výfuk | [5 empty] | 6536175.12
| D1 - DA | [5 empty] | 5361869.52
| D2 - Výfuk spalin - kouřovod DN250 | [5 empty] | 64540.8
| D3 - Výfuk spalin - tlumič hluku | [5 empty] | 565652.16
| D4 - Výfuk spalin - kouořovod DN 300 | [5 empty] | 544112.64
SOUPIS PRACÍ
Stavba:
Nemocnice Havlíčkův Brod – rekonstrukce energocentra
Objekt:
TZ-01 - Technologie náhradního zdroje a elektrorozvodny
Soupis:
01.3 - Strojní část + výfuk
Místo: |  |  | Havlíčkův Brod, areál nemocnice |  |  | Datum: | 29. 6. 2023
Zadavatel: |  |  | Kraj Vysočina |  |  | Projektant: | INTAR a.s.
Uchazeč: |  |  | PKS stavby a.s. |  |  | Zpracovatel:
PČ | Typ | Kód | Popis | MJ | Množství | J.cena [CZK] | Cena celkem [CZK] | Cenová soustava |  | DPH | J. Nh [h] | Nh celkem [h] | J. hmotnost [t] | Hmotnost celkem [t] | J. suť [t] | Suť Celkem [t]
Náklady soupisu celkem | [6 empty] | 6536175.12 |  |  |  |  | 0 |  | 0 |  | 0 |  | D | -1 | [7 empty] | 6536175.12
| D | TZ-01.3 | Strojní část + výfuk |  |  |  | 6536175.12 |  |  |  |  | 0 |  | 0 |  | 0 | 4 | D | 0 | ROZPOCET | [6 empty] | 6536175.12
| D | D1 | DA |  |  |  | 5361869.52 |  |  |  |  | 0 |  | 0 |  | 0 | 1 | D | 1 | ROZPOCET | [6 empty] | 5361869.52
1 | M | Pol1 | Dieselagregát o výkonu min. 700kVA/560kW STBY vč. nabíječky AKU, předehřevu, AKU baterií, automatiky, zaškolení podrobné požadavky viz Technické podmínky | set | 2 | 1989807.12 | 3979614.24 |  |  | základní |  | 0 | 0 | 0 | 0 | 0 | 8 | M | 2 | ROZPOCET | 3979614.24 | 0 | 0 | 0 | 0 | 1 | 3979614.24 | 4 | 416168309
| PP |  | Dieselagregát o výkonu min. 700kVA/560kW STBY vč. nabíječky AKU, předehřevu, AKU baterií, automatiky, zaškolení podrobné požadavky viz Technické podmínky | [14 empty] | PP | 2
2 | K | Pol2 | Montáž dieselagregátu | ks | 2 | 94141.44 | 188282.88 |  |  | základní |  | 0 | 0 | 0 | 0 | 0 | 4 | K | 2 | ROZPOCET | 188282.88 | 0 | 0 | 0 | 0 | 1 | 188282.88 | 4 | 1193801664
| PP |  | Montáž dieselagregátu | [14 empty] | PP | 2
3 | M | Pol3 | Akustický kryt soustrojí, 5475 x 1800 x 2400mm; 73 dB(A)/7m | ks | 2 | 217148.04 | 434296.08 |  |  | základní |  | 0 | 0 | 0 | 0 | 0 | 8 | M | 2 | ROZPOCET | 434296.08 | 0 | 0 | 0 | 0 | 1 | 434296.08 | 4 | 1691148619
| PP |  | Akustický kryt soustrojí, 5475 x 1800 x 2400mm; 73 dB(A)/7m | [14 empty] | PP | 2
4 | K | Pol4 | Montáž akustického krytu | ks | 2 | 23535.36 | 47070.72 |  |  | základní |  | 0 | 0 | 0 | 0 | 0 | 4 | K | 2 | ROZPOCET | 47070.72 | 0 | 0 | 0 | 0 | 1 | 47070.72 | 4 | -249660815
| PP |  | Montáž akustického krytu | [14 empty] | PP | 2
5 | K | Pol5 | Doprava krytu, zkoušky | ks | 2 | 12960 | 25920 |  |  | základní |  | 0 | 0 | 0 | 0 | 0 | 4 | K | 2 | ROZPOCET | 25920 | 0 | 0 | 0 | 0 | 1 | 25920 | 4 | -911753613
| PP |  | Doprava krytu, zkoušky | [14 empty] | PP | 2
6 | M | Pol6 | Zásoba nafty na provozní zkoušky SAT | l | 400 | 38.88 | 15552 |  |  | základní |  | 0 | 0 | 0 | 0 | 0 | 8 | M | 2 | ROZPOCET | 15552 | 0 | 0 | 0 | 0 | 1 | 15552 | 4 | 52939028
| PP |  | Zásoba nafty na provozní zkoušky SAT | [14 empty] | PP | 2
7 | M | Pol7 | Zásoba nafty-první naplnění pro předání uživateli | l | 4000 | 38.88 | 155520 |  |  | základní |  | 0 | 0 | 0 | 0 | 0 | 8 | M | 2 | ROZPOCET | 155520 | 0 | 0 | 0 | 0 | 1 | 155520 | 4 | -712894755
| PP |  | Zásoba nafty-první naplnění pro předání uživateli | [14 empty] | PP | 2
8 | K | Pol8 | Servisní smlouva na 5 let provozu NZ s možností prodloužení vč. materiálu dle specifikace výrobce, viz Technické podmínky DAG | ks | 2 | 257806.8 | 515613.6 |  |  | základní |  | 0 | 0 | 0 | 0 | 0 | 4 | K | 2 | ROZPOCET | 515613.6 | 0 | 0 | 0 | 0 | 1 | 515613.6 | 4 | -1747866046
| PP |  | Servisní smlouva na 5 let provozu NZ s možností prodloužení vč. materiálu dle specifikace výrobce, viz Technické podmínky DAG | [14 empty] | PP | 2
| D | D2 | Výfuk spalin - kouřovod DN250 |  |  |  | 64540.8 |  |  |  |  | 0 |  | 0 |  | 0 | 1 | D | 1 | ROZPOCET | [6 empty] | 64540.8
9 | M | Pol9 | Tříplášťové potrubí - přímé DN 250-NEREZ | bm | 2 | 8449.92 | 16899.84 |  |  | základní |  | 0 | 0 | 0 | 0 | 0 | 8 | M | 2 | ROZPOCET | 16899.84 | 0 | 0 | 0 | 0 | 1 | 16899.84 | 4 | -1035148226
| PP |  | Tříplášťové potrubí - přímé DN 250-NEREZ | [14 empty] | PP | 2
10 | K | Pol10 | Montáž potrubí | bm | 2 | 3110.4 | 6220.8 |  |  | základní |  | 0 | 0 | 0 | 0 | 0 | 4 | K | 2 | ROZPOCET | 6220.8 | 0 | 0 | 0 | 0 | 1 | 6220.8 | 4 | -1318222590
| PP |  | Montáž potrubí | [14 empty] | PP | 2
11 | M | Pol11 | Objímky, závěsy, těsnění | soubor | 2 | 8527.68 | 17055.36 |  |  | základní |  | 0 | 0 | 0 | 0 | 0 | 8 | M | 2 | ROZPOCET | 17055.36 | 0 | 0 | 0 | 0 | 1 | 17055.36 | 4 | 2080929850
| PP |  | Objímky, závěsy, těsnění | [14 empty] | PP | 2
12 | K | Pol12 | Montáž objímek, závěsů atd | soubor | 2 | 4406.4 | 8812.8 |  |  | základní |  | 0 | 0 | 0 | 0 | 0 | 4 | K | 2 | ROZPOCET | 8812.8 | 0 | 0 | 0 | 0 | 1 | 8812.8 | 4 | -1079752969
| PP |  | Montáž objímek, závěsů atd | [14 empty] | PP | 2
13 | M | Pol13 | Montážní a těsnící materiál | soubor | 2 | 3240 | 6480 |  |  | základní |  | 0 | 0 | 0 | 0 | 0 | 8 | M | 2 | ROZPOCET | 6480 | 0 | 0 | 0 | 0 | 1 | 6480 | 4 | -1755723342
| PP |  | Montážní a těsnící materiál | [14 empty] | PP | 2
14 | K | Pol14 | Kompletace | soubor | 2 | 4536 | 9072 |  |  | základní |  | 0 | 0 | 0 | 0 | 0 | 4 | K | 2 | ROZPOCET | 9072 | 0 | 0 | 0 | 0 | 1 | 9072 | 4 | -302210625
| PP |  | Kompletace | [14 empty] | PP | 2
| D | D3 | Výfuk spalin - tlumič hluku |  |  |  | 565652.16 |  |  |  |  | 0 |  | 0 |  | 0 | 1 | D | 1 | ROZPOCET | [6 empty] | 565652.16
15 | M | Pol15 | tlumič hluku spalin ležatý, oválný, 800/1200-2500 | ks | 2 | 145929.6 | 291859.2 |  |  | základní |  | 0 | 0 | 0 | 0 | 0 | 8 | M | 2 | ROZPOCET | 291859.2 | 0 | 0 | 0 | 0 | 1 | 291859.2 | 4 | 429635568
| PP |  | tlumič hluku spalin ležatý, oválný, 800/1200-2500 | [14 empty] | PP | 2
16 | K | Pol16 | Montáž spalinového tlumiče | ks | 2 | 32140.8 | 64281.6 |  |  | základní |  | 0 | 0 | 0 | 0 | 0 | 4 | K | 2 | ROZPOCET | 64281.6 | 0 | 0 | 0 | 0 | 1 | 64281.6 | 4 | -228581492
| PP |  | Montáž spalinového tlumiče | [14 empty] | PP | 2
17 | M | Pol17 | ocelová nosná konstrukce pro uložrní tlumiče hluku výfuku spalin | ks | 2 | 70372.8 | 140745.6 |  |  | základní |  | 0 | 0 | 0 | 0 | 0 | 8 | M | 2 | ROZPOCET | 140745.6 | 0 | 0 | 0 | 0 | 1 | 140745.6 | 4 | 1693774910
| PP |  | ocelová nosná konstrukce pro uložrní tlumiče hluku výfuku spalin | [14 empty] | PP | 2
18 | K | Pol18 | Montáž nosné kce | ks | 2 | 23976 | 47952 |  |  | základní |  | 0 | 0 | 0 | 0 | 0 | 4 | K | 2 | ROZPOCET | 47952 | 0 | 0 | 0 | 0 | 1 | 47952 | 4 | -1407984212
| PP |  | Montáž nosné kce | [14 empty] | PP | 2
19 | M | Pol19 | Montážní a těsnící materiál | soubor | 2 | 5870.88 | 11741.76 |  |  | základní |  | 0 | 0 | 0 | 0 | 0 | 8 | M | 2 | ROZPOCET | 11741.76 | 0 | 0 | 0 | 0 | 1 | 11741.76 | 4 | 38643846
| PP |  | Montážní a těsnící materiál | [14 empty] | PP | 2
20 | K | Pol20 | Kompletace | soubor | 2 | 4536 | 9072 |  |  | základní |  | 0 | 0 | 0 | 0 | 0 | 4 | K | 2 | ROZPOCET | 9072 | 0 | 0 | 0 | 0 | 1 | 9072 | 4 | -1717792444
| PP |  | Kompletace | [14 empty] | PP | 2
| D | D4 | Výfuk spalin - kouořovod DN 300 |  |  |  | 544112.64 |  |  |  |  | 0 |  | 0 |  | 0 | 1 | D | 1 | ROZPOCET | [6 empty] | 544112.64
21 | M | Pol21 | Tříplášťové potrubí - přímé DN 300-NEREZ | bm | 8 | 9836.64 | 78693.12 |  |  | základní |  | 0 | 0 | 0 | 0 | 0 | 8 | M | 2 | ROZPOCET | 78693.12 | 0 | 0 | 0 | 0 | 1 | 78693.12 | 4 | 1545209421
| PP |  | Tříplášťové potrubí - přímé DN 300-NEREZ | [14 empty] | PP | 2
22 | K | Pol22 | Montáž potrubí přímého | bm | 8 | 1555.2 | 12441.6 |  |  | základní |  | 0 | 0 | 0 | 0 | 0 | 4 | K | 2 | ROZPOCET | 12441.6 | 0 | 0 | 0 | 0 | 1 | 12441.6 | 4 | 466165268
| PP |  | Montáž potrubí přímého | [14 empty] | PP | 2
23 | M | Pol23 | Tříplášťové potrubí - koleno 90° DN 300-NEREZ | ks | 2 | 12286.08 | 24572.16 |  |  | základní |  | 0 | 0 | 0 | 0 | 0 | 8 | M | 2 | ROZPOCET | 24572.16 | 0 | 0 | 0 | 0 | 1 | 24572.16 | 4 | -395276921
| PP |  | Tříplášťové potrubí - koleno 90° DN 300-NEREZ | [14 empty] | PP | 2
24 | K | Pol24 | Montáž kolena | ks | 2 | 1555.2 | 3110.4 |  |  | základní |  | 0 | 0 | 0 | 0 | 0 | 4 | K | 2 | ROZPOCET | 3110.4 | 0 | 0 | 0 | 0 | 1 | 3110.4 | 4 | -1765730218
| PP |  | Montáž kolena | [14 empty] | PP | 2
25 | M | Pol25 | Tříplášťové potrubí - šikmé vyústění s pletivem DN 300-NEREZ | ks | 2 | 12934.08 | 25868.16 |  |  | základní |  | 0 | 0 | 0 | 0 | 0 | 8 | M | 2 | ROZPOCET | 25868.16 | 0 | 0 | 0 | 0 | 1 | 25868.16 | 4 | -1430518839
| PP |  | Tříplášťové potrubí - šikmé vyústění s pletivem DN 300-NEREZ | [14 empty] | PP | 2
26 | K | Pol26 | Montáž potrubí šikmého | ks | 2 | 1555.2 | 3110.4 |  |  | základní |  | 0 | 0 | 0 | 0 | 0 | 4 | K | 2 | ROZPOCET | 3110.4 | 0 | 0 | 0 | 0 | 1 | 3110.4 | 4 | 553040968
| PP |  | Montáž potrubí šikmého | [14 empty] | PP | 2
27 | M | Pol27 | Tříplášťové potrubí - díl s kontrolním otvorem DN 300-NEREZ | ks | 2 | 19828.8 | 39657.6 |  |  | základní |  | 0 | 0 | 0 | 0 | 0 | 8 | M | 2 | ROZPOCET | 39657.6 | 0 | 0 | 0 | 0 | 1 | 39657.6 | 4 | -441898296
| PP |  | Tříplášťové potrubí - díl s kontrolním otvorem DN 300-NEREZ | [14 empty] | PP | 2
28 | K | Pol28 | Montáž potrubí s kontrolním dílem | ks | 2 | 1555.2 | 3110.4 |  |  | základní |  | 0 | 0 | 0 | 0 | 0 | 4 | K | 2 | ROZPOCET | 3110.4 | 0 | 0 | 0 | 0 | 1 | 3110.4 | 4 | 1468976318
| PP |  | Montáž potrubí s kontrolním dílem | [14 empty] | PP | 2
29 | M | Pol29 | Objímky, závěsy | soubor | 2 | 9590.4 | 19180.8 |  |  | základní |  | 0 | 0 | 0 | 0 | 0 | 8 | M | 2 | ROZPOCET | 19180.8 | 0 | 0 | 0 | 0 | 1 | 19180.8 | 4 | 1418518947
| PP |  | Objímky, závěsy | [14 empty] | PP | 2
30 | K | Pol30 | Montáž objímek, závěsů atd | soubor | 2 | 1555.2 | 3110.4 |  |  | základní |  | 0 | 0 | 0 | 0 | 0 | 4 | K | 2 | ROZPOCET | 3110.4 | 0 | 0 | 0 | 0 | 1 | 3110.4 | 4 | -1944572435
| PP |  | Montáž objímek, závěsů atd | [14 empty] | PP | 2
31 | M | Pol31 | Montážní a těsnící materiál | soubor | 2 | 4924.8 | 9849.6 |  |  | základní |  | 0 | 0 | 0 | 0 | 0 | 8 | M | 2 | ROZPOCET | 9849.6 | 0 | 0 | 0 | 0 | 1 | 9849.6 | 4 | -201815718
| PP |  | Montážní a těsnící materiál | [14 empty] | PP | 2
32 | K | Pol32 | Kompletace | soubor | 2 | 4536 | 9072 |  |  | základní |  | 0 | 0 | 0 | 0 | 0 | 4 | K | 2 | ROZPOCET | 9072 | 0 | 0 | 0 | 0 | 1 | 9072 | 4 | -1504760112
| PP |  | Kompletace | [14 empty] | PP | 2
33 | K | Pol33 | Doprava a revize DAG, vyfuk, tlumiče | soubor | 2 | 156168 | 312336 |  |  | základní |  | 0 | 0 | 0 | 0 | 0 | 4 | K | 2 | ROZPOCET | 312336 | 0 | 0 | 0 | 0 | 1 | 312336 | 4 | 154196054
| PP |  | Doprava a revize DAG, vyfuk, tlumiče | [14 empty] | PP | 2

## 01.4 - Vzduchotechnika DAG
{8a30e16c-5ca4-442a-b579-c0cf7f98a92f}
2
| KRYCÍ LIST SOUPISU PRACÍ | [7 empty] | v --- níže se nacházejí doplnkové a pomocné údaje k sestavám --- v | [8 empty] | False
Stavba:
Nemocnice Havlíčkův Brod – rekonstrukce energocentra
Objekt:
TZ-01 - Technologie náhradního zdroje a elektrorozvodny
Soupis:
01.4 - Vzduchotechnika DAG
| KSO: |  | 8122912 |  |  | CC-CZ:
| Místo: |  | Havlíčkův Brod, areál nemocnice |  |  | Datum: | 29. 6. 2023
| Zadavatel: |  |  |  |  | IČ: | 70890749
|  | Kraj Vysočina |  |  |  | DIČ: | CZ70890749
| Uchazeč: |  |  |  |  | IČ: | 46980059
|  | PKS stavby a.s. |  |  |  | DIČ: | CZ46980059
| Projektant: |  |  |  |  | IČ:
|  | INTAR a.s. |  |  |  | DIČ:
| Zpracovatel: |  |  |  |  | IČ:
DIČ:
Poznámka:
- Uchazeč o veřejnou zakázku je povinen při oceňování soutěžního SOUPISU PRACÍ ocenit veškeré položky uvedené v soupisech a provést kontrolu funkce aritmetických vzorců jednotlivých položkových SOUPISŮ ve vazbě na jednotlivé oddíly, rekapitulace a krycí listy. - Kde není výslovně uvedeno, bude pracovní postup a technologie provádění stanovena oprávněnou osobou zhotovitele - Pro sestavení SOUPISU PRACÍ v podrobnostech vymezených vyhl. č. 169/2016Sb. byla použita v převážné míře cenová soustava ÚRS. - V rámci nabídkových cen nutno zohlednit max. možné odstávky technologií viz. průvodní zpráva. - V případě nejasností u některé z položek uváděných v supisu prací, kontaktuje uchazeč zadavatele. - Vlastní položky, komplety, soubory a položky s vyšší cenou než dle ceníku jsou stanoveny na základě zkušeností projektanta z období 3 let a odpovídají situaci na trhu. - Tento soupis prací je nedílnou součástí komplexního celkového soupisu na předmětnou akci. - Tato část soupisu prací vychází dle vyhlášky 169/2016 Sb. z následujících grafických a textových částí projektové dokumentace: 01.4 VZDUCHOTECHNIKA DAG 01.4-01 TECHNICKÁ ZPRÁVA 01.4-02 PŮDORYS A ŘEZY VZT
| Cena bez DPH | [5 empty] | 932051.52
|  |  | Základ daně |  |  | Sazba daně | Výše daně
| DPH | základní | 932051.52 |  |  | 21% | 195730.82
|  | snížená | 0 |  |  | 15% | 0
|  | zákl. přenesená | 0 |  |  | 21% | 0
|  | sníž. přenesená | 0 |  |  | 15% | 0
|  | nulová | 0 |  |  | 0% | 0
| Cena s DPH |  |  | v | CZK |  | 1127782.34
| Projektant |  |  | Zpracovatel
| Datum a podpis: |  | Razítko | Datum a podpis: |  |  | Razítko
| Objednavatel |  |  | Uchazeč
| Datum a podpis: |  | Razítko | Datum a podpis: |  |  | Razítko
REKAPITULACE ČLENĚNÍ SOUPISU PRACÍ
Stavba:
Nemocnice Havlíčkův Brod – rekonstrukce energocentra
Objekt:
TZ-01 - Technologie náhradního zdroje a elektrorozvodny
Soupis:
01.4 - Vzduchotechnika DAG
Místo: |  |  | Havlíčkův Brod, areál nemocnice |  |  | Datum: | 29. 6. 2023
Zadavatel: |  |  | Kraj Vysočina |  |  | Projektant: | INTAR a.s.
Uchazeč: |  |  | PKS stavby a.s. |  |  | Zpracovatel:
Kód dílu - Popis | [6 empty] | Cena celkem [CZK]
Náklady ze soupisu prací | [6 empty] | 932051.52 | [11 empty] | -1
| TZ-01.04 - Vzduchotechnika DAG | [5 empty] | 932051.52
| D1 - Zařízení č.1 | [5 empty] | 820459.8
| D2 - Zařízení č.2 | [5 empty] | 14965.02
| D3 - Zařízení č.3 | [5 empty] | 37856.7
| D4 - Zařízení společné (množství určí dodavatel) | [5 empty] | 54000
| D5 - PŘÍPRAVA KE KOMPLEXNÍMU VYZKOUŠENÍ A OŽIVENÍ | [5 empty] | 4770
SOUPIS PRACÍ
Stavba:
Nemocnice Havlíčkův Brod – rekonstrukce energocentra
Objekt:
TZ-01 - Technologie náhradního zdroje a elektrorozvodny
Soupis:
01.4 - Vzduchotechnika DAG
Místo: |  |  | Havlíčkův Brod, areál nemocnice |  |  | Datum: | 29. 6. 2023
Zadavatel: |  |  | Kraj Vysočina |  |  | Projektant: | INTAR a.s.
Uchazeč: |  |  | PKS stavby a.s. |  |  | Zpracovatel:
PČ | Typ | Kód | Popis | MJ | Množství | J.cena [CZK] | Cena celkem [CZK] | Cenová soustava |  | DPH | J. Nh [h] | Nh celkem [h] | J. hmotnost [t] | Hmotnost celkem [t] | J. suť [t] | Suť Celkem [t]
Náklady soupisu celkem | [6 empty] | 932051.52 |  |  |  |  | 0 |  | 0 |  | 0 |  | D | -1 | [7 empty] | 932051.52
| D | TZ-01.04 | Vzduchotechnika DAG |  |  |  | 932051.52 |  |  |  |  | 0 |  | 0 |  | 0 | 4 | D | 0 | ROZPOCET | [6 empty] | 932051.52
| D | D1 | Zařízení č.1 |  |  |  | 820459.8 |  |  |  |  | 0 |  | 0 |  | 0 | 1 | D | 1 | ROZPOCET | [6 empty] | 820459.8
1 | M | 1.1 | VENTILÁTOR AX. DO POTRUBÍ, Výkon 24 690m3/h při 150Pa, referenční výrobek Elektrodesign TCBT/4-800L | ks | 2 | 40638.6 | 81277.2 |  |  | základní |  | 0 | 0 | 0 | 0 | 0 | 8 | M | 2 | ROZPOCET | 81277.2 | 0 | 0 | 0 | 0 | 1 | 81277.2 | 4 | 610953185
| PP |  | VENTILÁTOR AX. DO POTRUBÍ, Výkon 24 690m3/h při 150Pa, referenční výrobek Elektrodesign TCBT/4-800L | [14 empty] | PP | 2
2 | K | Pol34 | Montáž | ks | 2 | 6095.7 | 12191.4 |  |  | základní |  | 0 | 0 | 0 | 0 | 0 | 4 | K | 2 | ROZPOCET | 12191.4 | 0 | 0 | 0 | 0 | 1 | 12191.4 | 4 | 308252123
| PP |  | Montáž | [14 empty] | PP | 2
3 | M | 1.1a | frekvenční měnič, refereční výrobek Elektrodesign FM VFVN-020-3L-9 | ks | 2 | 14968.8 | 29937.6 |  |  | základní |  | 0 | 0 | 0 | 0 | 0 | 8 | M | 2 | ROZPOCET | 29937.6 | 0 | 0 | 0 | 0 | 1 | 29937.6 | 4 | -322190415
| PP |  | frekvenční měnič, refereční výrobek Elektrodesign FM VFVN-020-3L-9 | [14 empty] | PP | 2
4 | K | Pol35 | Montáž | ks | 2 | 2007 | 4014 |  |  | základní |  | 0 | 0 | 0 | 0 | 0 | 4 | K | 2 | ROZPOCET | 4014 | 0 | 0 | 0 | 0 | 1 | 4014 | 4 | 458992707
| PP |  | Montáž | [14 empty] | PP | 2
5 | M | 1.1b | pružná manžeta DN800 | ks | 2 | 3904.2 | 7808.4 |  |  | základní |  | 0 | 0 | 0 | 0 | 0 | 8 | M | 2 | ROZPOCET | 7808.4 | 0 | 0 | 0 | 0 | 1 | 7808.4 | 4 | -1208675402
| PP |  | pružná manžeta DN800 | [14 empty] | PP | 2
6 | K | Pol36 | Montáž | ks | 2 | 585 | 1170 |  |  | základní |  | 0 | 0 | 0 | 0 | 0 | 4 | K | 2 | ROZPOCET | 1170 | 0 | 0 | 0 | 0 | 1 | 1170 | 4 | 1762330976
| PP |  | Montáž | [14 empty] | PP | 2
7 | M | 1.2 | UZAVÍRACÍ KLAPKA SE SERVOPOHONEM A HAVARIJNÍ FUNKCÍ 800x800, pohon 230V, on/off, bez proudu otevřeno pružinou | ks | 2 | 8829 | 17658 |  |  | základní |  | 0 | 0 | 0 | 0 | 0 | 8 | M | 2 | ROZPOCET | 17658 | 0 | 0 | 0 | 0 | 1 | 17658 | 4 | 1604052381
| PP |  | UZAVÍRACÍ KLAPKA SE SERVOPOHONEM A HAVARIJNÍ FUNKCÍ 800x800, pohon 230V, on/off, bez proudu otevřeno pružinou | [14 empty] | PP | 2
8 | K | Pol37 | Montáž | ks | 2 | 1324.8 | 2649.6 |  |  | základní |  | 0 | 0 | 0 | 0 | 0 | 4 | K | 2 | ROZPOCET | 2649.6 | 0 | 0 | 0 | 0 | 1 | 2649.6 | 4 | -2125151701
| PP |  | Montáž | [14 empty] | PP | 2
9 | M | 1.3 | KRYCÍ MŘÍŽKA KRUHOVÁ průměr 800 | ks | 2 | 1472.4 | 2944.8 |  |  | základní |  | 0 | 0 | 0 | 0 | 0 | 8 | M | 2 | ROZPOCET | 2944.8 | 0 | 0 | 0 | 0 | 1 | 2944.8 | 4 | 1512464500
| PP |  | KRYCÍ MŘÍŽKA KRUHOVÁ průměr 800 | [14 empty] | PP | 2
10 | K | Pol38 | Montáž | ks | 2 | 294.3 | 588.6 |  |  | základní |  | 0 | 0 | 0 | 0 | 0 | 4 | K | 2 | ROZPOCET | 588.6 | 0 | 0 | 0 | 0 | 1 | 588.6 | 4 | 1137935697
| PP |  | Montáž | [14 empty] | PP | 2
11 | M | 1.4 | TLUMIČ HLUKU 3350 x 4250 x 1500, složený z 88 buněk 300x500x1500mm a z 11 buněk 300x250x1500mm, buňky budou kryty děrovaným plechem, zbývající prostor mezi buňkami a zdivem bude dotěsněn minerální izolací s doplechováním mezer | ks | 1 | 176809.5 | 176809.5 |  |  | základní |  | 0 | 0 | 0 | 0 | 0 | 8 | M | 2 | ROZPOCET | 176809.5 | 0 | 0 | 0 | 0 | 1 | 176809.5 | 4 | -1904496916
| PP |  | TLUMIČ HLUKU 3350 x 4250 x 1500, složený z 88 buněk 300x500x1500mm a z 11 buněk 300x250x1500mm, buňky budou kryty děrovaným plechem, zbývající prostor mezi buňkami a zdivem bude dotěsněn minerální izolací s doplechováním mezer | [14 empty] | PP | 2
12 | K | Pol39 | Montáž | ks | 1 | 26521.2 | 26521.2 |  |  | základní |  | 0 | 0 | 0 | 0 | 0 | 4 | K | 2 | ROZPOCET | 26521.2 | 0 | 0 | 0 | 0 | 1 | 26521.2 | 4 | -430686382
| PP |  | Montáž | [14 empty] | PP | 2
13 | M | 1.5 | TLUMIČ HLUKU 5050 x 1850 x 2000, složený ze 48 buněk 300x500x2000mm a ze 16 buněk 300x350x2000mm, buňky budou kryty děrovaným plechem, zbývající prostor mezi buňkami a zdivem bude dotěsněn minerální izolací s doplechováním mezer | ks | 1 | 351175.5 | 351175.5 |  |  | základní |  | 0 | 0 | 0 | 0 | 0 | 8 | M | 2 | ROZPOCET | 351175.5 | 0 | 0 | 0 | 0 | 1 | 351175.5 | 4 | 23227804
| PP |  | TLUMIČ HLUKU 5050 x 1850 x 2000, složený ze 48 buněk 300x500x2000mm a ze 16 buněk 300x350x2000mm, buňky budou kryty děrovaným plechem, zbývající prostor mezi buňkami a zdivem bude dotěsněn minerální izolací s doplechováním mezer | [14 empty] | PP | 2
14 | K | Pol40 | Montáž | ks | 1 | 34128.9 | 34128.9 |  |  | základní |  | 0 | 0 | 0 | 0 | 0 | 4 | K | 2 | ROZPOCET | 34128.9 | 0 | 0 | 0 | 0 | 1 | 34128.9 | 4 | 566951917
| PP |  | Montáž | [14 empty] | PP | 2
15 | M | 1.6 | PROTIDEŠŤOVÁ ŽALUZIE 2300 x 1250, čistá plocha min. 70%, pozink | ks | 2 | 18682.2 | 37364.4 |  |  | základní |  | 0 | 0 | 0 | 0 | 0 | 8 | M | 2 | ROZPOCET | 37364.4 | 0 | 0 | 0 | 0 | 1 | 37364.4 | 4 | -1561600012
| PP |  | PROTIDEŠŤOVÁ ŽALUZIE 2300 x 1250, čistá plocha min. 70%, pozink | [14 empty] | PP | 2
16 | K | Pol41 | Montáž | ks | 2 | 3736.8 | 7473.6 |  |  | základní |  | 0 | 0 | 0 | 0 | 0 | 4 | K | 2 | ROZPOCET | 7473.6 | 0 | 0 | 0 | 0 | 1 | 7473.6 | 4 | -96987194
| PP |  | Montáž | [14 empty] | PP | 2
17 | M | 1.7 | PROTIDEŠŤOVÁ ŽALUZIE1200 x 1400, čistá plocha min. 70%, pozink | ks | 4 | 5186.7 | 20746.8 |  |  | základní |  | 0 | 0 | 0 | 0 | 0 | 8 | M | 2 | ROZPOCET | 20746.8 | 0 | 0 | 0 | 0 | 1 | 20746.8 | 4 | -1781704421
| PP |  | PROTIDEŠŤOVÁ ŽALUZIE1200 x 1400, čistá plocha min. 70%, pozink | [14 empty] | PP | 2
18 | K | Pol42 | Montáž | ks | 4 | 1037.7 | 4150.8 |  |  | základní |  | 0 | 0 | 0 | 0 | 0 | 4 | K | 2 | ROZPOCET | 4150.8 | 0 | 0 | 0 | 0 | 1 | 4150.8 | 4 | -33991336
| PP |  | Montáž | [14 empty] | PP | 2
19 | M | 1.8 | ČTYŘHRANNÉ POTRUBÍ SKUPINY I. MATERIÁL POZINKOVANÝ PLECH do obvodu 3500 100% tvarovek | bm | 0.6 | 2677.5 | 1606.5 |  |  | základní |  | 0 | 0 | 0 | 0 | 0 | 8 | M | 2 | ROZPOCET | 1606.5 | 0 | 0 | 0 | 0 | 1 | 1606.5 | 4 | -466570607
| PP |  | ČTYŘHRANNÉ POTRUBÍ SKUPINY I. MATERIÁL POZINKOVANÝ PLECH do obvodu 3500 100% tvarovek | [14 empty] | PP | 2
20 | K | Pol43 | Montáž | bm | 0.6 | 405 | 243 |  |  | základní |  | 0 | 0 | 0 | 0 | 0 | 4 | K | 2 | ROZPOCET | 243 | 0 | 0 | 0 | 0 | 1 | 243 | 4 | 151106855
| PP |  | Montáž | [14 empty] | PP | 2
| D | D2 | Zařízení č.2 |  |  |  | 14965.02 |  |  |  |  | 0 |  | 0 |  | 0 | 1 | D | 1 | ROZPOCET | [6 empty] | 14965.02
21 | M | 2.1 | RADIÁLNÍ VENTILÁTOR KOVOVÝ DO KRUHOVÉHO POTRUBÍ DN 315, výkon 1200m3/h při 150Pa | ks | 1 | 5304.6 | 5304.6 |  |  | základní |  | 0 | 0 | 0 | 0 | 0 | 8 | M | 2 | ROZPOCET | 5304.6 | 0 | 0 | 0 | 0 | 1 | 5304.6 | 4 | -1101083445
| PP |  | RADIÁLNÍ VENTILÁTOR KOVOVÝ DO KRUHOVÉHO POTRUBÍ DN 315, výkon 1200m3/h při 150Pa | [14 empty] | PP | 2
24 | K | Pol36 | Montáž | ks | 1 | 711 | 711 |  |  | základní |  | 0 | 0 | 0 | 0 | 0 | 4 | K | 2 | ROZPOCET | 711 | 0 | 0 | 0 | 0 | 1 | 711 | 4 | 128447502
| PP |  | Montáž | [14 empty] | PP | 2
25 | M | 2.2 | UZAVÍRACÍ KLAPKA SE SERVOPOHONEM 315x315, pohon 230V, on/off | ks | 2 | 1147.5 | 2295 |  |  | základní |  | 0 | 0 | 0 | 0 | 0 | 8 | M | 2 | ROZPOCET | 2295 | 0 | 0 | 0 | 0 | 1 | 2295 | 4 | 1978759501
| PP |  | UZAVÍRACÍ KLAPKA SE SERVOPOHONEM 315x315, pohon 230V, on/off | [14 empty] | PP | 2
28 | K | Pol36 | Montáž | ks | 1 | 87.3 | 87.3 |  |  | základní |  | 0 | 0 | 0 | 0 | 0 | 4 | K | 2 | ROZPOCET | 87.3 | 0 | 0 | 0 | 0 | 1 | 87.3 | 4 | 1213645844
| PP |  | Montáž | [14 empty] | PP | 2
29 | M | 2.4 | ČTYŘHRANNÉ POTRUBÍ SKUPINY I. MATERIÁL POZINKOVANÝ PLECH do obvodu 1500 100% tvarovek | bm | 0.2 | 233.1 | 46.62 |  |  | základní |  | 0 | 0 | 0 | 0 | 0 | 8 | M | 2 | ROZPOCET | 46.62 | 0 | 0 | 0 | 0 | 1 | 46.62 | 4 | 1523391011
| PP |  | ČTYŘHRANNÉ POTRUBÍ SKUPINY I. MATERIÁL POZINKOVANÝ PLECH do obvodu 1500 100% tvarovek | [14 empty] | PP | 2
26 | K | Pol37 | Montáž | ks | 2 | 135 | 270 |  |  | základní |  | 0 | 0 | 0 | 0 | 0 | 4 | K | 2 | ROZPOCET | 270 | 0 | 0 | 0 | 0 | 1 | 270 | 4 | -1319187307
| PP |  | Montáž | [14 empty] | PP | 2
27 | M | 2.3 | KRYCÍ MŘÍŽKA DN315 | ks | 1 | 438.3 | 438.3 |  |  | základní |  | 0 | 0 | 0 | 0 | 0 | 8 | M | 2 | ROZPOCET | 438.3 | 0 | 0 | 0 | 0 | 1 | 438.3 | 4 | 1292866533
| PP |  | KRYCÍ MŘÍŽKA DN315 | [14 empty] | PP | 2
22 | K | Pol44 | Montáž | ks | 1 | 1060.2 | 1060.2 |  |  | základní |  | 0 | 0 | 0 | 0 | 0 | 4 | K | 2 | ROZPOCET | 1060.2 | 0 | 0 | 0 | 0 | 1 | 1060.2 | 4 | 1844283562
| PP |  | Montáž | [14 empty] | PP | 2
23 | M | 2.1a | Tlumící vložka kruhová 315 - 150 | ks | 1 | 3558.6 | 3558.6 |  |  | základní |  | 0 | 0 | 0 | 0 | 0 | 8 | M | 2 | ROZPOCET | 3558.6 | 0 | 0 | 0 | 0 | 1 | 3558.6 | 4 | 1399016517
| PP |  | Tlumící vložka kruhová 315 - 150 | [14 empty] | PP | 2
30 | K | Pol45 | Montáž | bm | 0.2 | 225 | 45 |  |  | základní |  | 0 | 0 | 0 | 0 | 0 | 4 | K | 2 | ROZPOCET | 45 | 0 | 0 | 0 | 0 | 1 | 45 | 4 | -1299299304
| PP |  | Montáž | [14 empty] | PP | 2
31 | M | 2.5 | KRUHOVÉ POTRUBÍ SPIRO do průměru400 rovné | bm | 0.1 | 11034 | 1103.4 |  |  | základní |  | 0 | 0 | 0 | 0 | 0 | 8 | M | 2 | ROZPOCET | 1103.4 | 0 | 0 | 0 | 0 | 1 | 1103.4 | 4 | -1910499366
| PP |  | KRUHOVÉ POTRUBÍ SPIRO do průměru400 rovné | [14 empty] | PP | 2
32 | K | Pol46 | Montáž | bm | 0.1 | 450 | 45 |  |  | základní |  | 0 | 0 | 0 | 0 | 0 | 4 | K | 2 | ROZPOCET | 45 | 0 | 0 | 0 | 0 | 1 | 45 | 4 | -1292824124
| PP |  | Montáž | [14 empty] | PP | 2
| D | D3 | Zařízení č.3 |  |  |  | 37856.7 |  |  |  |  | 0 |  | 0 |  | 0 | 1 | D | 1 | ROZPOCET | [6 empty] | 37856.7
33 | M | 3.1 | DIAGONÁLNÍ VENTILÁTOR DO KRUHOVÉHO POTRUBÍ NEVÝBUŠNÝ průtok 850m3/h při 100Pa, ref. výrobek TD 800/200 Ex | ks | 1 | 21693.6 | 21693.6 |  |  | základní |  | 0 | 0 | 0 | 0 | 0 | 8 | M | 2 | ROZPOCET | 21693.6 | 0 | 0 | 0 | 0 | 1 | 21693.6 | 4 | -376106925
| PP |  | DIAGONÁLNÍ VENTILÁTOR DO KRUHOVÉHO POTRUBÍ NEVÝBUŠNÝ průtok 850m3/h při 100Pa, ref. výrobek TD 800/200 Ex | [14 empty] | PP | 2
36 | K | Pol37 | Montáž | ks | 1 | 307.8 | 307.8 |  |  | základní |  | 0 | 0 | 0 | 0 | 0 | 4 | K | 2 | ROZPOCET | 307.8 | 0 | 0 | 0 | 0 | 1 | 307.8 | 4 | 1008207724
| PP |  | Montáž | [14 empty] | PP | 2
37 | M | 3.3 | PROTIDEŠŤOVÁ ŽALUZIE 400 x 300, čistá plocha min. 70%, pozink | ks | 2 | 1080 | 2160 |  |  | základní |  | 0 | 0 | 0 | 0 | 0 | 8 | M | 2 | ROZPOCET | 2160 | 0 | 0 | 0 | 0 | 1 | 2160 | 4 | -914976801
| PP |  | PROTIDEŠŤOVÁ ŽALUZIE 400 x 300, čistá plocha min. 70%, pozink | [14 empty] | PP | 2
42 | K | Pol38 | Montáž | ks | 1 | 32.4 | 32.4 |  |  | základní |  | 0 | 0 | 0 | 0 | 0 | 4 | K | 2 | ROZPOCET | 32.4 | 0 | 0 | 0 | 0 | 1 | 32.4 | 4 | -1037745955
| PP |  | Montáž | [14 empty] | PP | 2
43 | M | 3.6 | ČTYŘHRANNÉ POTRUBÍ SKUPINY I. MATERIÁL POZINKOVANÝ PLECH do obvodu 1500 30% tvarovek | bm | 1 | 627.3 | 627.3 |  |  | základní |  | 0 | 0 | 0 | 0 | 0 | 8 | M | 2 | ROZPOCET | 627.3 | 0 | 0 | 0 | 0 | 1 | 627.3 | 4 | -1900885129
| PP |  | ČTYŘHRANNÉ POTRUBÍ SKUPINY I. MATERIÁL POZINKOVANÝ PLECH do obvodu 1500 30% tvarovek | [14 empty] | PP | 2
34 | K | Pol47 | Montáž | ks | 1 | 2385.9 | 2385.9 |  |  | základní |  | 0 | 0 | 0 | 0 | 0 | 4 | K | 2 | ROZPOCET | 2385.9 | 0 | 0 | 0 | 0 | 1 | 2385.9 | 4 | 1588784987
| PP |  | Montáž | [14 empty] | PP | 2
35 | M | 3.2 | UZAVÍRACÍ KLAPKA SE SERVOPOHONEM 400x300, pohon 230V, on/off | ks | 1 | 1537.2 | 1537.2 |  |  | základní |  | 0 | 0 | 0 | 0 | 0 | 8 | M | 2 | ROZPOCET | 1537.2 | 0 | 0 | 0 | 0 | 1 | 1537.2 | 4 | -1726495269
| PP |  | UZAVÍRACÍ KLAPKA SE SERVOPOHONEM 400x300, pohon 230V, on/off | [14 empty] | PP | 2
38 | K | Pol48 | Montáž | ks | 2 | 315 | 630 |  |  | základní |  | 0 | 0 | 0 | 0 | 0 | 4 | K | 2 | ROZPOCET | 630 | 0 | 0 | 0 | 0 | 1 | 630 | 4 | 1719428524
| PP |  | Montáž | [14 empty] | PP | 2
39 | M | 3.4 | KRYCÍ MŘÍŽKA průměr 200 | ks | 1 | 3636 | 3636 |  |  | základní |  | 0 | 0 | 0 | 0 | 0 | 8 | M | 2 | ROZPOCET | 3636 | 0 | 0 | 0 | 0 | 1 | 3636 | 4 | -1158263223
| PP |  | KRYCÍ MŘÍŽKA průměr 200 | [14 empty] | PP | 2
40 | K | Pol49 | Montáž | ks | 1 | 545.4 | 545.4 |  |  | základní |  | 0 | 0 | 0 | 0 | 0 | 4 | K | 2 | ROZPOCET | 545.4 | 0 | 0 | 0 | 0 | 1 | 545.4 | 4 | -1855870584
| PP |  | Montáž | [14 empty] | PP | 2
41 | M | 3.5 | KRYCÍ MŘÍŽKA 400x300 | ks | 1 | 162 | 162 |  |  | základní |  | 0 | 0 | 0 | 0 | 0 | 8 | M | 2 | ROZPOCET | 162 | 0 | 0 | 0 | 0 | 1 | 162 | 4 | 1052434804
| PP |  | KRYCÍ MŘÍŽKA 400x300 | [14 empty] | PP | 2
44 | K | Pol50 | Montáž | bm | 1 | 125.1 | 125.1 |  |  | základní |  | 0 | 0 | 0 | 0 | 0 | 4 | K | 2 | ROZPOCET | 125.1 | 0 | 0 | 0 | 0 | 1 | 125.1 | 4 | 227247935
| PP |  | Montáž | [14 empty] | PP | 2
45 | M | 3.7 | KRUHOVÉ POTRUBÍ SPIRO do průměru200 rovné | bm | 0.2 | 720 | 144 |  |  | základní |  | 0 | 0 | 0 | 0 | 0 | 8 | M | 2 | ROZPOCET | 144 | 0 | 0 | 0 | 0 | 1 | 144 | 4 | 1990828864
| PP |  | KRUHOVÉ POTRUBÍ SPIRO do průměru200 rovné | [14 empty] | PP | 2
46 | K | Pol51 | Montáž | bm | 0.2 | 450 | 90 |  |  | základní |  | 0 | 0 | 0 | 0 | 0 | 4 | K | 2 | ROZPOCET | 90 | 0 | 0 | 0 | 0 | 1 | 90 | 4 | 320256681
| PP |  | Montáž | [14 empty] | PP | 2
47 | M | 3.8 | OPATŘENÍ PRO POTRUBNÍ TRASU EXE pospojení všech VZT zařízeních a elementů v odtahové části | ks | 1 | 2700 | 2700 |  |  | základní |  | 0 | 0 | 0 | 0 | 0 | 8 | M | 2 | ROZPOCET | 2700 | 0 | 0 | 0 | 0 | 1 | 2700 | 4 | -1231768472
| PP |  | OPATŘENÍ PRO POTRUBNÍ TRASU EXE pospojení všech VZT zařízeních a elementů v odtahové části | [14 empty] | PP | 2
48 | K | Pol52 | Montáž | ks | 1 | 1080 | 1080 |  |  | základní |  | 0 | 0 | 0 | 0 | 0 | 4 | K | 2 | ROZPOCET | 1080 | 0 | 0 | 0 | 0 | 1 | 1080 | 4 | 421927877
| PP |  | Montáž | [14 empty] | PP | 2
| D | D4 | Zařízení společné (množství určí dodavatel) |  |  |  | 54000 |  |  |  |  | 0 |  | 0 |  | 0 | 1 | D | 1 | ROZPOCET | [6 empty] | 54000
49 | M | Pol53 | Montážní a pomocný materiál pro ukotvení VZT | set | 1 | 13500 | 13500 |  |  | základní |  | 0 | 0 | 0 | 0 | 0 | 8 | M | 2 | ROZPOCET | 13500 | 0 | 0 | 0 | 0 | 1 | 13500 | 4 | -946897831
| PP |  | Montážní a pomocný materiál pro ukotvení VZT | [14 empty] | PP | 2
50 | K | Pol54 | Výšková montáž a použití mechanizmů | set | 1 | 4500 | 4500 |  |  | základní |  | 0 | 0 | 0 | 0 | 0 | 4 | K | 2 | ROZPOCET | 4500 | 0 | 0 | 0 | 0 | 1 | 4500 | 4 | 140845655
| PP |  | Výšková montáž a použití mechanizmů | [14 empty] | PP | 2
51 | K | Pol55 | Doprava (odhad) | set | 1 | 36000 | 36000 |  |  | základní |  | 0 | 0 | 0 | 0 | 0 | 4 | K | 2 | ROZPOCET | 36000 | 0 | 0 | 0 | 0 | 1 | 36000 | 4 | -1381081426
| PP |  | Doprava (odhad) | [14 empty] | PP | 2
| D | D5 | PŘÍPRAVA KE KOMPLEXNÍMU VYZKOUŠENÍ A OŽIVENÍ |  |  |  | 4770 |  |  |  |  | 0 |  | 0 |  | 0 | 1 | D | 1 | ROZPOCET | [6 empty] | 4770
52 | K | Pol56 | VYREGULOVÁNÍ ZAŘÍZENÍ | hod | 1 | 405 | 405 |  |  | základní |  | 0 | 0 | 0 | 0 | 0 | 4 | K | 2 | ROZPOCET | 405 | 0 | 0 | 0 | 0 | 1 | 405 | 4 | -1524994831
| PP |  | VYREGULOVÁNÍ ZAŘÍZENÍ | [14 empty] | PP | 2
53 | K | Pol57 | VYREGULOVÁNÍ POTRUBÍ A KONCOVÝCH ELEMENTŮ | hod | 1 | 405 | 405 |  |  | základní |  | 0 | 0 | 0 | 0 | 0 | 4 | K | 2 | ROZPOCET | 405 | 0 | 0 | 0 | 0 | 1 | 405 | 4 | 1191442692
| PP |  | VYREGULOVÁNÍ POTRUBÍ A KONCOVÝCH ELEMENTŮ | [14 empty] | PP | 2
54 | K | Pol58 | KOMPLEXNÍ VYZKOUŠENÍ ZAŘÍZENÍ | hod | 1 | 405 | 405 |  |  | základní |  | 0 | 0 | 0 | 0 | 0 | 4 | K | 2 | ROZPOCET | 405 | 0 | 0 | 0 | 0 | 1 | 405 | 4 | -1141827774
| PP |  | KOMPLEXNÍ VYZKOUŠENÍ ZAŘÍZENÍ | [14 empty] | PP | 2
55 | K | Pol59 | VYPRACOVÁNÍ PROTOKOLU | hod | 1 | 405 | 405 |  |  | základní |  | 0 | 0 | 0 | 0 | 0 | 4 | K | 2 | ROZPOCET | 405 | 0 | 0 | 0 | 0 | 1 | 405 | 4 | -1846970169
| PP |  | VYPRACOVÁNÍ PROTOKOLU | [14 empty] | PP | 2
56 | K | Pol60 | ZPRACOVÁNÍ DODAVATELSKÉ A MONTÁŽNÍ DOKUMENTACE | ks | 1 | 3150 | 3150 |  |  | základní |  | 0 | 0 | 0 | 0 | 0 | 4 | K | 2 | ROZPOCET | 3150 | 0 | 0 | 0 | 0 | 1 | 3150 | 4 | 2124477895
| PP |  | ZPRACOVÁNÍ DODAVATELSKÉ A MONTÁŽNÍ DOKUMENTACE | [14 empty] | PP | 2

## 01.5 - Naftové hospodářství
{5fb8d7f7-7134-422e-82d7-2dd7a9f89193}
2
| KRYCÍ LIST SOUPISU PRACÍ | [7 empty] | v --- níže se nacházejí doplnkové a pomocné údaje k sestavám --- v | [8 empty] | False
Stavba:
Nemocnice Havlíčkův Brod – rekonstrukce energocentra
Objekt:
TZ-01 - Technologie náhradního zdroje a elektrorozvodny
Soupis:
01.5 - Naftové hospodářství
| KSO: |  | 812 29 12 |  |  | CC-CZ:
| Místo: |  | Havlíčkův Brod, areál nemocnice |  |  | Datum: | 29. 6. 2023
| Zadavatel: |  |  |  |  | IČ: | 70890749
|  | Kraj Vysočina |  |  |  | DIČ: | CZ70890749
| Uchazeč: |  |  |  |  | IČ: | 46980059
|  | PKS stavby a.s. |  |  |  | DIČ: | CZ46980059
| Projektant: |  |  |  |  | IČ:
|  | INTAR a.s. |  |  |  | DIČ:
| Zpracovatel: |  |  |  |  | IČ:
DIČ:
Poznámka:
- Uchazeč o veřejnou zakázku je povinen při oceňování soutěžního SOUPISU PRACÍ ocenit veškeré položky uvedené v soupisech a provést kontrolu funkce aritmetických vzorců jednotlivých položkových SOUPISŮ ve vazbě na jednotlivé oddíly, rekapitulace a krycí listy. - Kde není výslovně uvedeno, bude pracovní postup a technologie provádění stanovena oprávněnou osobou zhotovitele - Pro sestavení SOUPISU PRACÍ v podrobnostech vymezených vyhl. č. 169/2016Sb. byla použita v převážné míře cenová soustava ÚRS. - V rámci nabídkových cen nutno zohlednit max. možné odstávky technologií viz. průvodní zpráva. - V případě nejasností u některé z položek uváděných v supisu prací, kontaktuje uchazeč zadavatele. - Vlastní položky, komplety, soubory a položky s vyšší cenou než dle ceníku jsou stanoveny na základě zkušeností projektanta z období 3 let a odpovídají situaci na trhu. - Tento soupis prací je nedílnou součástí komplexního celkového soupisu na předmětnou akci. - Tato část soupisu prací vychází dle vyhlášky 169/2016 Sb. z následujících grafických a textových částí projektové dokumentace: 01.5 NAFTOVÉ HOSPODÁŘSTVÍ 01.5-01 TECHNICKÁ ZPRÁVA 01.5-02 SEZNAM KOMPONENTŮ 01.5-03 TECHNOLOGICKÉ SCHÉMA 01.5-04 ZÁSOBNÍ NÁDRŽ 1000L 01.5-05 DISPOZICE 01.5-06 ŘEZ A-A 01.5-07 ŘEZ B-B
| Cena bez DPH | [5 empty] | 735564.24
|  |  | Základ daně |  |  | Sazba daně | Výše daně
| DPH | základní | 735564.24 |  |  | 21% | 154468.49
|  | snížená | 0 |  |  | 15% | 0
|  | zákl. přenesená | 0 |  |  | 21% | 0
|  | sníž. přenesená | 0 |  |  | 15% | 0
|  | nulová | 0 |  |  | 0% | 0
| Cena s DPH |  |  | v | CZK |  | 890032.73
| Projektant |  |  | Zpracovatel
| Datum a podpis: |  | Razítko | Datum a podpis: |  |  | Razítko
| Objednavatel |  |  | Uchazeč
| Datum a podpis: |  | Razítko | Datum a podpis: |  |  | Razítko
REKAPITULACE ČLENĚNÍ SOUPISU PRACÍ
Stavba:
Nemocnice Havlíčkův Brod – rekonstrukce energocentra
Objekt:
TZ-01 - Technologie náhradního zdroje a elektrorozvodny
Soupis:
01.5 - Naftové hospodářství
Místo: |  |  | Havlíčkův Brod, areál nemocnice |  |  | Datum: | 29. 6. 2023
Zadavatel: |  |  | Kraj Vysočina |  |  | Projektant: | INTAR a.s.
Uchazeč: |  |  | PKS stavby a.s. |  |  | Zpracovatel:
Kód dílu - Popis | [6 empty] | Cena celkem [CZK]
Náklady ze soupisu prací | [6 empty] | 735564.24 | [11 empty] | -1
| D1 - Nádrž | [5 empty] | 282903.84
| D2 - Tlačné potrubí | [5 empty] | 276298.56
| D3 - Odvzdušnění | [5 empty] | 55550.88
| D4 - Měření a regulace | [5 empty] | 39583.08
| D5 - Ostatní položky | [5 empty] | 81227.88
SOUPIS PRACÍ
Stavba:
Nemocnice Havlíčkův Brod – rekonstrukce energocentra
Objekt:
TZ-01 - Technologie náhradního zdroje a elektrorozvodny
Soupis:
01.5 - Naftové hospodářství
Místo: |  |  | Havlíčkův Brod, areál nemocnice |  |  | Datum: | 29. 6. 2023
Zadavatel: |  |  | Kraj Vysočina |  |  | Projektant: | INTAR a.s.
Uchazeč: |  |  | PKS stavby a.s. |  |  | Zpracovatel:
PČ | Typ | Kód | Popis | MJ | Množství | J.cena [CZK] | Cena celkem [CZK] | Cenová soustava |  | DPH | J. Nh [h] | Nh celkem [h] | J. hmotnost [t] | Hmotnost celkem [t] | J. suť [t] | Suť Celkem [t]
Náklady soupisu celkem | [6 empty] | 735564.24 |  |  |  |  | 0 |  | 0 |  | 0 |  | D | -1 | [7 empty] | 735564.24
| D | D1 | Nádrž |  |  |  | 282903.84 |  |  |  |  | 0 |  | 0 |  | 0 | 1 | D | 0 | ROZPOCET | [6 empty] | 282903.84
0 | K | Pol72 | Nadzemní dvouplášťová nádrž 1000 l, nosná sedla, ochranný nátěr | ks | 2 | 89920.8 | 179841.6 |  |  | základní |  | 0 | 0 | 0 | 0 | 0 | 4 | K | 1 | ROZPOCET | 179841.6 | 0 | 0 | 0 | 0 | 1 | 179841.6 | 4 | 2
| PP |  | Nadzemní dvouplášťová nádrž 1000 l, nosná sedla, ochranný nátěr | [14 empty] | PP | 1
0 | K | Pol73 | Nosná konstrukce pro čerpadla | ks | 2 | 2732.4 | 5464.8 |  |  | základní |  | 0 | 0 | 0 | 0 | 0 | 4 | K | 1 | ROZPOCET | 5464.8 | 0 | 0 | 0 | 0 | 1 | 5464.8 | 4 | 4
| PP |  | Nosná konstrukce pro čerpadla | [14 empty] | PP | 1
0 | K | Pol74 | Kalibrace | ks | 2 | 14158.8 | 28317.6 |  |  | základní |  | 0 | 0 | 0 | 0 | 0 | 4 | K | 1 | ROZPOCET | 28317.6 | 0 | 0 | 0 | 0 | 1 | 28317.6 | 4 | 6
| PP |  | Kalibrace | [14 empty] | PP | 1
0 | K | Pol75 | Doprava, ukládání | ks | 2 | 24840 | 49680 |  |  | základní |  | 0 | 0 | 0 | 0 | 0 | 4 | K | 1 | ROZPOCET | 49680 | 0 | 0 | 0 | 0 | 1 | 49680 | 4 | 8
| PP |  | Doprava, ukládání | [14 empty] | PP | 1
0 | K | Pol76 | Měrná a plnící armatura DN50 s Eurospojkou , vč. měrné tyče | ks | 2 | 4769.28 | 9538.56 |  |  | základní |  | 0 | 0 | 0 | 0 | 0 | 4 | K | 1 | ROZPOCET | 9538.56 | 0 | 0 | 0 | 0 | 1 | 9538.56 | 4 | 10
| PP |  | Měrná a plnící armatura DN50 s Eurospojkou , vč. měrné tyče | [14 empty] | PP | 1
0 | K | Pol77 | Sací armatura DN25, vč, sacího koše | ks | 2 | 3316.68 | 6633.36 |  |  | základní |  | 0 | 0 | 0 | 0 | 0 | 4 | K | 1 | ROZPOCET | 6633.36 | 0 | 0 | 0 | 0 | 1 | 6633.36 | 4 | 12
| PP |  | Sací armatura DN25, vč, sacího koše | [14 empty] | PP | 1
0 | K | Pol78 | Odvzdušňovací armatura | ks | 2 | 1713.96 | 3427.92 |  |  | základní |  | 0 | 0 | 0 | 0 | 0 | 4 | K | 1 | ROZPOCET | 3427.92 | 0 | 0 | 0 | 0 | 1 | 3427.92 | 4 | 14
| PP |  | Odvzdušňovací armatura | [14 empty] | PP | 1
| D | D2 | Tlačné potrubí |  |  |  | 276298.56 |  |  |  |  | 0 |  | 0 |  | 0 | 1 | D | 0 | ROZPOCET | [6 empty] | 276298.56
0 | K | Pol79 | Čerpadlo PIUSI E80, 230V, 70l/min | ks | 2 | 11141.28 | 22282.56 |  |  | základní |  | 0 | 0 | 0 | 0 | 0 | 4 | K | 1 | ROZPOCET | 22282.56 | 0 | 0 | 0 | 0 | 1 | 22282.56 | 4 | 16
| PP |  | Čerpadlo PIUSI E80, 230V, 70l/min | [14 empty] | PP | 1
0 | K | Pol80 | Uzavírací ventil DN25 | ks | 4 | 3565.08 | 14260.32 |  |  | základní |  | 0 | 0 | 0 | 0 | 0 | 4 | K | 1 | ROZPOCET | 14260.32 | 0 | 0 | 0 | 0 | 1 | 14260.32 | 4 | 18
| PP |  | Uzavírací ventil DN25 | [14 empty] | PP | 1
0 | K | Pol81 | Bezpečnostní ventil DN25 se servopohonem, se zobraováním krajních ploh a havarijní pružinou, 230 V | ks | 4 | 37135.8 | 148543.2 |  |  | základní |  | 0 | 0 | 0 | 0 | 0 | 4 | K | 1 | ROZPOCET | 148543.2 | 0 | 0 | 0 | 0 | 1 | 148543.2 | 4 | 20
| PP |  | Bezpečnostní ventil DN25 se servopohonem, se zobraováním krajních ploh a havarijní pružinou, 230 V | [14 empty] | PP | 1
0 | K | Pol82 | Potrubí ocelové, bezešvé DN25, vč. kolen, přírub | m | 24 | 1167.48 | 28019.52 |  |  | základní |  | 0 | 0 | 0 | 0 | 0 | 4 | K | 1 | ROZPOCET | 28019.52 | 0 | 0 | 0 | 0 | 1 | 28019.52 | 4 | 22
| PP |  | Potrubí ocelové, bezešvé DN25, vč. kolen, přírub | [14 empty] | PP | 1
0 | K | Pol83 | Filtr se sítkem DN25 | ks | 2 | 6060.96 | 12121.92 |  |  | základní |  | 0 | 0 | 0 | 0 | 0 | 4 | K | 1 | ROZPOCET | 12121.92 | 0 | 0 | 0 | 0 | 1 | 12121.92 | 4 | 24
| PP |  | Filtr se sítkem DN25 | [14 empty] | PP | 1
0 | K | Pol84 | Pružné propojení u provozních nádrží DA - 1m, DN25 | ks | 4 | 4694.76 | 18779.04 |  |  | základní |  | 0 | 0 | 0 | 0 | 0 | 4 | K | 1 | ROZPOCET | 18779.04 | 0 | 0 | 0 | 0 | 1 | 18779.04 | 4 | 26
| PP |  | Pružné propojení u provozních nádrží DA - 1m, DN25 | [14 empty] | PP | 1
0 | K | Pol85 | Nosné certifikované konzole | kpl | 1 | 9936 | 9936 |  |  | základní |  | 0 | 0 | 0 | 0 | 0 | 4 | K | 1 | ROZPOCET | 9936 | 0 | 0 | 0 | 0 | 1 | 9936 | 4 | 28
| PP |  | Nosné certifikované konzole | [14 empty] | PP | 1
0 | K | Pol86 | Doprava ,mat. a přemístění | kpl | 1 | 22356 | 22356 |  |  | základní |  | 0 | 0 | 0 | 0 | 0 | 4 | K | 1 | ROZPOCET | 22356 | 0 | 0 | 0 | 0 | 1 | 22356 | 4 | 30
| PP |  | Doprava ,mat. a přemístění | [14 empty] | PP | 1
| D | D3 | Odvzdušnění |  |  |  | 55550.88 |  |  |  |  | 0 |  | 0 |  | 0 | 1 | D | 0 | ROZPOCET | [6 empty] | 55550.88
0 | K | Pol87 | Koncová plamenopojistka DN50 | ks | 1 | 14618.88 | 14618.88 |  |  | základní |  | 0 | 0 | 0 | 0 | 0 | 4 | K | 1 | ROZPOCET | 14618.88 | 0 | 0 | 0 | 0 | 1 | 14618.88 | 4 | 32
| PP |  | Koncová plamenopojistka DN50 | [14 empty] | PP | 1
0 | K | Pol88 | Ocelové potrubí DN40, resp. DN25, vč.redukce, kolen a přírub | m | 30 | 1223.64 | 36709.2 |  |  | základní |  | 0 | 0 | 0 | 0 | 0 | 4 | K | 1 | ROZPOCET | 36709.2 | 0 | 0 | 0 | 0 | 1 | 36709.2 | 4 | 34
| PP |  | Ocelové potrubí DN40, resp. DN25, vč.redukce, kolen a přírub | [14 empty] | PP | 1
0 | K | Pol89 | Nosné konzole | kpl | 1 | 4222.8 | 4222.8 |  |  | základní |  | 0 | 0 | 0 | 0 | 0 | 4 | K | 1 | ROZPOCET | 4222.8 | 0 | 0 | 0 | 0 | 1 | 4222.8 | 4 | 36
| PP |  | Nosné konzole | [14 empty] | PP | 1
| D | D4 | Měření a regulace |  |  |  | 39583.08 |  |  |  |  | 0 |  | 0 |  | 0 | 1 | D | 0 | ROZPOCET | [6 empty] | 39583.08
0 | K | Pol90 | Kontinuální hladinoměr v zásobní nádrži Dinel DLM 35 | ks | 2 | 5802.84 | 11605.68 |  |  | základní |  | 0 | 0 | 0 | 0 | 0 | 4 | K | 1 | ROZPOCET | 11605.68 | 0 | 0 | 0 | 0 | 1 | 11605.68 | 4 | 38
| PP |  | Kontinuální hladinoměr v zásobní nádrži Dinel DLM 35 | [14 empty] | PP | 1
0 | K | Pol91 | Detekční sondy CPS 24, klidový stav sepnuto | ks | 4 | 2565 | 10260 |  |  | základní |  | 0 | 0 | 0 | 0 | 0 | 4 | K | 1 | ROZPOCET | 10260 | 0 | 0 | 0 | 0 | 1 | 10260 | 4 | 40
| PP |  | Detekční sondy CPS 24, klidový stav sepnuto | [14 empty] | PP | 1
0 | K | Pol92 | Kontinuální hladinoměr v provozní nádrži Dinel DLM 35 | kpl | 2 | 5411.88 | 10823.76 |  |  | základní |  | 0 | 0 | 0 | 0 | 0 | 4 | K | 1 | ROZPOCET | 10823.76 | 0 | 0 | 0 | 0 | 1 | 10823.76 | 4 | 42
| PP |  | Kontinuální hladinoměr v provozní nádrži Dinel DLM 35 | [14 empty] | PP | 1
0 | K | Pol93 | Analogový hladinoměr | ks | 2 | 520.56 | 1041.12 |  |  | základní |  | 0 | 0 | 0 | 0 | 0 | 4 | K | 1 | ROZPOCET | 1041.12 | 0 | 0 | 0 | 0 | 1 | 1041.12 | 4 | 44
| PP |  | Analogový hladinoměr | [14 empty] | PP | 1
0 | K | Pol94 | Detekční čidlo koncentrace par Drager, vč.vyhodnocovací jednotky | ks | 1 | 5852.52 | 5852.52 |  |  | základní |  | 0 | 0 | 0 | 0 | 0 | 4 | K | 1 | ROZPOCET | 5852.52 | 0 | 0 | 0 | 0 | 1 | 5852.52 | 4 | 46
| PP |  | Detekční čidlo koncentrace par Drager, vč.vyhodnocovací jednotky | [14 empty] | PP | 1
| D | D5 | Ostatní položky |  |  |  | 81227.88 |  |  |  |  | 0 |  | 0 |  | 0 | 1 | D | 0 | ROZPOCET | [6 empty] | 81227.88
0 | K | Pol95 | Nátěry, označení, štítky | kpl | 1 | 18381.6 | 18381.6 |  |  | základní |  | 0 | 0 | 0 | 0 | 0 | 4 | K | 1 | ROZPOCET | 18381.6 | 0 | 0 | 0 | 0 | 1 | 18381.6 | 4 | 48
| PP |  | Nátěry, označení, štítky | [14 empty] | PP | 1
0 | K | Pol96 | Těsnostní zkoušky | kpl | 1 | 11799 | 11799 |  |  | základní |  | 0 | 0 | 0 | 0 | 0 | 4 | K | 1 | ROZPOCET | 11799 | 0 | 0 | 0 | 0 | 1 | 11799 | 4 | 50
| PP |  | Těsnostní zkoušky | [14 empty] | PP | 1
0 | K | Pol97 | Celková kompletace, zkoušky, školení | kpl | 1 | 31298.4 | 31298.4 |  |  | základní |  | 0 | 0 | 0 | 0 | 0 | 4 | K | 1 | ROZPOCET | 31298.4 | 0 | 0 | 0 | 0 | 1 | 31298.4 | 4 | 52
| PP |  | Celková kompletace, zkoušky, školení | [14 empty] | PP | 1
0 | K | Pol98 | PD skutečného provední | kpl | 1 | 3043.44 | 3043.44 |  |  | základní |  | 0 | 0 | 0 | 0 | 0 | 4 | K | 1 | ROZPOCET | 3043.44 | 0 | 0 | 0 | 0 | 1 | 3043.44 | 4 | 54
| PP |  | PD skutečného provední | [14 empty] | PP | 1
0 | K | Pol99 | Provozní dokumentace | kpl | 1 | 3664.44 | 3664.44 |  |  | základní |  | 0 | 0 | 0 | 0 | 0 | 4 | K | 1 | ROZPOCET | 3664.44 | 0 | 0 | 0 | 0 | 1 | 3664.44 | 4 | 56
| PP |  | Provozní dokumentace | [14 empty] | PP | 1
0 | K | Pol100 | Protipožární prostupy DN50 | ks | 3 | 4347 | 13041 |  |  | základní |  | 0 | 0 | 0 | 0 | 0 | 4 | K | 1 | ROZPOCET | 13041 | 0 | 0 | 0 | 0 | 1 | 13041 | 4 | 58
| PP |  | Protipožární prostupy DN50 | [14 empty] | PP | 1