## Pokyny pro vyplnění
Pokyny pro vyplnění
Ve všech listech tohoto souboru můžete měnit pouze buňky s modrým pozadím. Jedná se o tyto údaje : - údaje o firmě - jednotkové ceny položek zadané na maximálně dvě desetinná místa

## Stavba
#RTSROZP# | Soupis stavebních prací, dodávek a služeb
| Stavba: |  | 20231103 | Gymnázium Třebíč, rekonstrukce výplní otvorů přístavby
| Zadavatel |  | Kraj Vysočina |  |  |  | IČO: | 70890749
|  |  | Žižkova 1882/57 |  |  |  | DIČ: | CZ70890749
|  |  | 58601 | Jihlava-Jihlava
| Projektant: |  | Ing.arch. ZLATUŠKA MICHAL |  |  |  | IČO: | 64336824
|  |  | Žerotínova 357 |  |  |  | DIČ: | CZ6903044566
|  |  | 67551 | Jaroměřice nad Rokytnou-Jaroměřice nad Rokytnou
| Zhotovitel: | [5 empty] | IČO:
DIČ:
Vypracoval:
| Rozpis ceny | [6 empty] | Celkem
HSV | HSV | [6 empty] | 0
PSV | PSV | [6 empty] | 0
MON | MON | [6 empty] | 0
VN | Vedlejší náklady | [6 empty] | 0
ON | Ostatní náklady | [6 empty] | 0
| Celkem | [6 empty] | 0
Rekapitulace daní
0 | Základ pro sníženou DPH |  |  | 15 | % | 0 |  |  | CZK
0 | Snížená DPH |  |  | 15 | % | 0 |  |  | CZK
0 | Základ pro základní DPH |  |  | 21 | % | 0 |  |  | CZK
0 | Základní DPH |  |  | 21 | % | 0 |  |  | CZK
0 | Zaokrouhlení |  |  |  |  | 0 |  |  | CZK
| Cena celkem bez DPH |  |  |  |  | 0 |  |  | CZK
0 | Cena celkem s DPH |  |  |  |  | 0 |  |  | CZK
|  | v |  |  | dne
|  |  | Za zhotovitele |  |  |  | Za objednatele
Rekapitulace dílčích částí
#CASTI>> | Číslo | Název |  |  | Základ pro sníženou DPH | Základ pro základní DPH | DPH celkem | Cena celkem | %
1 | Stavba |  |  |  | 0 | 0 | 0 | 0 | #NAME?
2 |  | Ostatní a vedlejší náklady |  |  | 0 | 0 | 0 | 0 | #NAME?
3 | 00.001 | Soupis vedlejších a ostatních nákladů |  |  | 0 | 0 | 0 | 0 | #NAME?
2 |  | Stavební objekt |  |  |  |  | 0
2 | D.1.1 | Architektonicko-stavební řešení |  |  | 0 | 0 | 0 | 0 | #NAME?
3 | D.1.1.101 | Architektonicko-stavební řešení, soupis prací a dodávek |  |  | 0 | 0 | 0 | 0 | #NAME?
2 | D.1.2 | Stavebně konstrukční řešení |  |  | 0 | 0 | 0 | 0 | #NAME?
3 | D.1.2.201 | Stavebně konstrukční řešení, soupis prací a dodávek |  |  | 0 | 0 | 0 | 0 | #NAME?
2 | D.1.4 | Technika prostředí staveb |  |  | 0 | 0 | 0 | 0 | #NAME?
3 | D.1.4.a | Ústřední vytápění |  |  | 0 | 0 | 0 | 0 | #NAME?
3 | D.1.4.b | Elektroinstalace |  |  | 0 | 0 | 0 | 0 | #NAME?
| Celkem za stavbu |  |  |  | 0 | 0 | 0 | 0 | 0
#POPS | Popis stavby: 20231103 - Gymnázium Třebíč, rekonstrukce výplní otvorů přístavby
| 1. PODMÍNKY PRO ZPRACOVÁNÍ NABÍDKOVÉ CENY | [8 empty] | 1. PODMÍNKY PRO ZPRACOVÁNÍ NABÍDKOVÉ CENY
| Preambule | [8 empty] | Preambule
| Tento soupis stavebních prací, dodávek a služeb je sestaven jako podklad pro zpracování nabídek dodavatelů na veřejnou zakázku na stavební práce a obsahuje podmínky a požadavky zadavatele, za kterých má být zpracována nabídková cena dodavatelů. Účelem tohoto soupisu je zabezpečit obsahovou shodu všech nabídkových cen a usnadnit následné posouzení předložených cenových nabídek. | [8 empty] | Tento soupis stavebních prací, dodávek a služeb je sestaven jako podklad pro zpracování nabídek dodavatelů na veřejnou zakázku na stavební práce a obsahuje podmínky a požadavky zadavatele, za kterých má být zpracována nabídková cena dodavatelů. Účelem tohoto soupisu je zabezpečit obsahovou shodu všech nabídkových cen a usnadnit následné posouzení předložených cenových nabídek.
| Předpokládá se, že dodavatel před zpracováním cenové nabídky pečlivě prostuduje všechny pokyny a podmínky pro zpracování nabídkové ceny obsažené v zadávacích podmínkách a bude se jimi při zpracování nabídkové ceny řídit. Soupis stavebních prací, dodávek a služeb je sestaven v souladu s podmínkami vyhlášky Ministerstva pro místní rozvoj č.169/2016 Sb. | [8 empty] | Předpokládá se, že dodavatel před zpracováním cenové nabídky pečlivě prostuduje všechny pokyny a podmínky pro zpracování nabídkové ceny obsažené v zadávacích podmínkách a bude se jimi při zpracování nabídkové ceny řídit. Soupis stavebních prací, dodávek a služeb je sestaven v souladu s podmínkami vyhlášky Ministerstva pro místní rozvoj č.169/2016 Sb.
| Vymezení některých pojmů | [8 empty] | Vymezení některých pojmů
| Pro účely zpracování nabídkové ceny se jsou použity některé pojmy, pod kterými se rozumí: | [8 empty] | Pro účely zpracování nabídkové ceny se jsou použity některé pojmy, pod kterými se rozumí:
| Soupisem stavebních prací dodávek a služeb dokument, ve kterém jsou definovány zadavatelem požadované stavební práce, dodávky a služby v podrobnostech nezbytných pro zpracování cenové nabídky dodavatele. Soupis obsahuje i vymezení požadovaného množství stavebních prací, dodávek a služeb. | [8 empty] | Soupisem stavebních prací dodávek a služeb dokument, ve kterém jsou definovány zadavatelem požadované stavební práce, dodávky a služby v podrobnostech nezbytných pro zpracování cenové nabídky dodavatele. Soupis obsahuje i vymezení požadovaného množství stavebních prací, dodávek a služeb.
| Cenovou soustavou uspořádaný soubor informací o stavebních a montážních pracích, materiálech a výrobcích obsahující zatřídění položek, podrobný popis a měrnou jednotku, způsob měření a další technické a cenové podmínky pro možnost stanovení jednotkové ceny. | [8 empty] | Cenovou soustavou uspořádaný soubor informací o stavebních a montážních pracích, materiálech a výrobcích obsahující zatřídění položek, podrobný popis a měrnou jednotku, způsob měření a další technické a cenové podmínky pro možnost stanovení jednotkové ceny.
| Ostatními náklady náklady dodavatele spojené se splněním povinností dodavatele vyplývajících z obchodních či jiných podmínek zadávací dokumentace. Patří do nich zejména náklady na vyhotovení dokumentace skutečného provedení stavby, náklady na geodetické zaměření dokončeného díla, náklady spojené s podmínkami pro publicitu projektu, náklady na dílenskou či výrobní dokumentaci apod. | [8 empty] | Ostatními náklady náklady dodavatele spojené se splněním povinností dodavatele vyplývajících z obchodních či jiných podmínek zadávací dokumentace. Patří do nich zejména náklady na vyhotovení dokumentace skutečného provedení stavby, náklady na geodetické zaměření dokončeného díla, náklady spojené s podmínkami pro publicitu projektu, náklady na dílenskou či výrobní dokumentaci apod.
| Položkovým rozpočtem dokument odpovídající svým obsahem a strukturou soupisu stavebních prací, dodávek a služeb, předaného zadavatelem dodavateli ke zpracování nabídky, v němž dodavatel doplní k jednotlivým položkám stavebních prací, dodávek nebo služeb svoje nabídkové jednotkové ceny a stanoví i celkovou nabídkovou cenu příslušné položky a dále stanoví nabídkové ceny dle struktury soupisu až po celkovou nabídkovou cenu za veškeré stavební práce, dodávky nebo služby, které jsou obsahem soupisu stavebních prací, dodávek a služeb. | [8 empty] | Položkovým rozpočtem dokument odpovídající svým obsahem a strukturou soupisu stavebních prací, dodávek a služeb, předaného zadavatelem dodavateli ke zpracování nabídky, v němž dodavatel doplní k jednotlivým položkám stavebních prací, dodávek nebo služeb svoje nabídkové jednotkové ceny a stanoví i celkovou nabídkovou cenu příslušné položky a dále stanoví nabídkové ceny dle struktury soupisu až po celkovou nabídkovou cenu za veškeré stavební práce, dodávky nebo služby, které jsou obsahem soupisu stavebních prací, dodávek a služeb.
| Vedlejšími náklady náklady na činností zhotovitele, které nejsou zahrnuty v položkách soupisu stavebních prací, dodávek nebo služeb, ale se zhotovením stav-by souvisí a jsou pro realizaci stavby nezbytné. Někdy se definují jako vedlejší rozpočtové náklady a zahrnují zejména náklady na vybudování, provoz a odstranění zařízení staveniště. | [8 empty] | Vedlejšími náklady náklady na činností zhotovitele, které nejsou zahrnuty v položkách soupisu stavebních prací, dodávek nebo služeb, ale se zhotovením stav-by souvisí a jsou pro realizaci stavby nezbytné. Někdy se definují jako vedlejší rozpočtové náklady a zahrnují zejména náklady na vybudování, provoz a odstranění zařízení staveniště.
| Cenová soustava | [8 empty] | Cenová soustava
| Použitá cenová soustava | [8 empty] | Použitá cenová soustava
| Soupisy stavebních prací, dodávek a služeb jsou zpracovány s použitím cenové soustavy zpracované společností RTS, a.s.. Položky z cenové soustavy mají uveden odkaz na cenovou soustavu včetně označení příslušného ceníku. | [8 empty] | Soupisy stavebních prací, dodávek a služeb jsou zpracovány s použitím cenové soustavy zpracované společností RTS, a.s.. Položky z cenové soustavy mají uveden odkaz na cenovou soustavu včetně označení příslušného ceníku.
| Technické podmínky | [8 empty] | Technické podmínky
| Obsah jednotlivých položek, způsob měření a ostatní další podmínky definující obsah a použití jednotlivých položek jsou obsaženy v cenových a technických podmínkách příslušných ceníků (viz zařazení u položky), které jsou volně dostupné na elektronické adrese www.cenovasoustava.cz | [8 empty] | Obsah jednotlivých položek, způsob měření a ostatní další podmínky definující obsah a použití jednotlivých položek jsou obsaženy v cenových a technických podmínkách příslušných ceníků (viz zařazení u položky), které jsou volně dostupné na elektronické adrese www.cenovasoustava.cz
| Individuální položky | [8 empty] | Individuální položky
| Položky soupisu prací, které cenová soustava neobsahuje, jsou označeny popisem „vlastní“. Pro tyto položky jsou cenové a technické podmínky definovány jejich popisem, případně odkazem na konkrétní část příslušné dokumentace. | [8 empty] | Položky soupisu prací, které cenová soustava neobsahuje, jsou označeny popisem „vlastní“. Pro tyto položky jsou cenové a technické podmínky definovány jejich popisem, případně odkazem na konkrétní část příslušné dokumentace.
| Závaznost a změna soupisu | [8 empty] | Závaznost a změna soupisu
| Závaznost soupisu | [8 empty] | Závaznost soupisu
| Poskytnuté soupisy jsou pro zpracování nabídkové ceny závazné. Je vyloučeno jakékoliv vyřazení položek ze soupisu, doplnění položek do soupisu, slučování položek a jakýkoliv zásah do popisu položky, množství měrných jednotek nebo jakkoliv měnit či upravovat jakýkoliv jiný údaj v soupisu. | [8 empty] | Poskytnuté soupisy jsou pro zpracování nabídkové ceny závazné. Je vyloučeno jakékoliv vyřazení položek ze soupisu, doplnění položek do soupisu, slučování položek a jakýkoliv zásah do popisu položky, množství měrných jednotek nebo jakkoliv měnit či upravovat jakýkoliv jiný údaj v soupisu.
| Zvláštní podmínky pro stanovení nabídkové ceny | [8 empty] | Zvláštní podmínky pro stanovení nabídkové ceny
| Přeprava vybouraných hmot, suti a vytěžené zeminy | [8 empty] | Přeprava vybouraných hmot, suti a vytěžené zeminy
| Pokud soupis obsahuje i některé technologické položky vztahující se k uložení vytěžené zeminy nebo vybouraných hmot, vodorovné přesuny zeminy nebo vybouraných hmot pak v takových případech zpracovatel soupisu předpokládá určitou přepravní vzdálenost. Pokud z technologického postupu dodavatele vyplývá jiná přepravní vzdálenost, je povinností dodavatele stanovit takovou jednotkovou cenu, aby celková cena položky odpovídala jeho konkrétním technologickým podmínkám a konkrétní přepravní vzdálenosti, při soupisem vymezeném množství měrných jednotek. | [8 empty] | Pokud soupis obsahuje i některé technologické položky vztahující se k uložení vytěžené zeminy nebo vybouraných hmot, vodorovné přesuny zeminy nebo vybouraných hmot pak v takových případech zpracovatel soupisu předpokládá určitou přepravní vzdálenost. Pokud z technologického postupu dodavatele vyplývá jiná přepravní vzdálenost, je povinností dodavatele stanovit takovou jednotkovou cenu, aby celková cena položky odpovídala jeho konkrétním technologickým podmínkám a konkrétní přepravní vzdálenosti, při soupisem vymezeném množství měrných jednotek.
| Vnitrostaveništní přesun stavebního materiálu | [8 empty] | Vnitrostaveništní přesun stavebního materiálu
| Pokud soupis obsahuje i položky vztahující se ke vnitrostaveništnímu přesunu materiálů (položky označené jako přesun hmot), pak v takových případech je povinností dodavatele stanovit takovou jednotkovou cenu, aby celková cena položky odpovídala jeho konkrétním technologickým podmínkám a konkrétní přepravní vzdálenosti, při soupisem vymezeném množství měrných jednotek. | [8 empty] | Pokud soupis obsahuje i položky vztahující se ke vnitrostaveništnímu přesunu materiálů (položky označené jako přesun hmot), pak v takových případech je povinností dodavatele stanovit takovou jednotkovou cenu, aby celková cena položky odpovídala jeho konkrétním technologickým podmínkám a konkrétní přepravní vzdálenosti, při soupisem vymezeném množství měrných jednotek.
| Vnitrostaveništní přesun hmot prací PSV (pomocná stavební výroba) může být v soupisu stanoven procenticky z hodnoty ceny za provedení příslušných řemeslných prací, dodávek a služeb. V takovém případě není v soupisu uvedeno množství měrných jednotek. Dodavatel ocení celkovou cenu u takové položky přesunu hmot vždy konkrétní částkou v Kč, bez ohledu na to, jakým způsobem k jejímu výpočtu dospěl. | [8 empty] | Vnitrostaveništní přesun hmot prací PSV (pomocná stavební výroba) může být v soupisu stanoven procenticky z hodnoty ceny za provedení příslušných řemeslných prací, dodávek a služeb. V takovém případě není v soupisu uvedeno množství měrných jednotek. Dodavatel ocení celkovou cenu u takové položky přesunu hmot vždy konkrétní částkou v Kč, bez ohledu na to, jakým způsobem k jejímu výpočtu dospěl.
| Příplatky za ztížené podmínky prací | [8 empty] | Příplatky za ztížené podmínky prací
| Pokud soupis položku příplatku za ztížené podmínky obsahuje, je dodavatel povinen ji ocenit bez ohledu na to, že tento příplatek dodavatel standardně neuplatňuje. | [8 empty] | Pokud soupis položku příplatku za ztížené podmínky obsahuje, je dodavatel povinen ji ocenit bez ohledu na to, že tento příplatek dodavatel standardně neuplatňuje.
| Vedlejší a ostatní náklady | [8 empty] | Vedlejší a ostatní náklady
| Tyto náklady jsou popsány v samostatném soupisu stavebních prací, dodávek a služeb s tím, že dodavatel je povinen v rámci těchto nákladů ocenit všechny definované náklady souhrnně pro celou stavbu. | [8 empty] | Tyto náklady jsou popsány v samostatném soupisu stavebních prací, dodávek a služeb s tím, že dodavatel je povinen v rámci těchto nákladů ocenit všechny definované náklady souhrnně pro celou stavbu.
| 2. SPECIFICKÉ PODMÍNKY PRO ZPRACOVÁNÍ NABÍDKOVÉ CENY | [8 empty] | 2. SPECIFICKÉ PODMÍNKY PRO ZPRACOVÁNÍ NABÍDKOVÉ CENY
| Před zahájením prací zhotovitel ve spolupráci s koordinátorem BOZP zpracuje aktualizaci plánu BOZP na základě konkrétně navrhovaných pracovních a technologických postupů ! Při veškerých stavebních pracích je nutno bezpodmínečně dodržovat všechna zákonná ustanovení a předpisy týkající se bezpečnosti a ochrany zdraví při práci zejména vyhlášku č.309/2006 Sb. ve znění vyhl. 591/2006Sb. o bližších minimálních požadavcích na bezpečnost a ochranu zdraví při práci. | [8 empty] | Před zahájením prací zhotovitel ve spolupráci s koordinátorem BOZP zpracuje aktualizaci plánu BOZP na základě konkrétně navrhovaných pracovních a technologických postupů ! Při veškerých stavebních pracích je nutno bezpodmínečně dodržovat všechna zákonná ustanovení a předpisy týkající se bezpečnosti a ochrany zdraví při práci zejména vyhlášku č.309/2006 Sb. ve znění vyhl. 591/2006Sb. o bližších minimálních požadavcích na bezpečnost a ochranu zdraví při práci.
| Demontáže a odstraňování stávajících konstrukcí bude prováděno výlučně s použitím ručního nářadí. | [8 empty] | Demontáže a odstraňování stávajících konstrukcí bude prováděno výlučně s použitím ručního nářadí.
| 3. ELEKTRONICKÁ PODOBA SOUPISU | [8 empty] | 3. ELEKTRONICKÁ PODOBA SOUPISU
| Elektronická podoba soupisu | [8 empty] | Elektronická podoba soupisu
| V souladu se zákonem jsou předložené soupisy zpracovány i v elektronické podobě. Elektronickou podobou soupisu stavebních prací, dodávek a služeb je formát MS EXCEL. | [8 empty] | V souladu se zákonem jsou předložené soupisy zpracovány i v elektronické podobě. Elektronickou podobou soupisu stavebních prací, dodávek a služeb je formát MS EXCEL.
| Popis formátu soupisu odpovídá svou strukturou vzorovému soupisu volně dostupnému na internetové adrese: | [8 empty] | Popis formátu soupisu odpovídá svou strukturou vzorovému soupisu volně dostupnému na internetové adrese:
| www.stavebnionline.cz/soupis | [8 empty] | www.stavebnionline.cz/soupis
| Zpracování elektronické podoby soupisu | [8 empty] | Zpracování elektronické podoby soupisu
| Předaný formát MS EXCEL je nepřístupným (uzamčeným) souborem, do kterého dodavatel doplňuje pouze jednotkové ceny ke všem položkám. Ostatní cenové údaje, jako celková cena položky, mezisoučty za stavební či funkční díly nebo součty celkové ceny stavebního objektu, jakož i cena stavby jsou výsledkem vložených matematických vzorců v příslušných pozicích souboru. | [8 empty] | Předaný formát MS EXCEL je nepřístupným (uzamčeným) souborem, do kterého dodavatel doplňuje pouze jednotkové ceny ke všem položkám. Ostatní cenové údaje, jako celková cena položky, mezisoučty za stavební či funkční díly nebo součty celkové ceny stavebního objektu, jakož i cena stavby jsou výsledkem vložených matematických vzorců v příslušných pozicích souboru.
| Jiný formát soupisu | [8 empty] | Jiný formát soupisu
| Pokud by kterýkoliv dodavatel měl problémy s předaným formátem, lze na požádání poskytnout soupis stavebních prací také ve formátu *.xml, což je standardní formát používaný pro přenosy dat. Dokumentace tohoto formátu je volně přístupná na webových stránkách MMR. | [8 empty] | Pokud by kterýkoliv dodavatel měl problémy s předaným formátem, lze na požádání poskytnout soupis stavebních prací také ve formátu *.xml, což je standardní formát používaný pro přenosy dat. Dokumentace tohoto formátu je volně přístupná na webových stránkách MMR.
| Závěrečné ustanovení | [8 empty] | Závěrečné ustanovení
| Ostatní podmínky vztahující se ke zpracování nabídkové ceny jsou uvedeny v zadávací dokumentaci. | [8 empty] | Ostatní podmínky vztahující se ke zpracování nabídkové ceny jsou uvedeny v zadávací dokumentaci.
#POPO | Popis objektu: 00 - Vedlejší a ostatní náklady
#POPR | Popis rozpočtu: 00.001 - Soupis vedlejších a ostatních nákladů
#POPO | Popis objektu: D.1.1 - Architektonicko-stavební řešení
#POPR | Popis rozpočtu: D.1.1.101 - Architektonicko-stavební řešení, soupis prací a dodávek
#POPO | Popis objektu: D.1.2 - Stavebně konstrukční řešení
#POPR | Popis rozpočtu: D.1.2.201 - Stavebně konstrukční řešení, soupis prací a dodávek
#POPO | Popis objektu: D.1.4 - Technika prostředí staveb
#POPR | Popis rozpočtu: D.1.4.a - Ústřední vytápění
#POPR | Popis rozpočtu: D.1.4.b - Elektroinstalace
Rekapitulace dílů
| Číslo | Název |  |  | Typ dílu |  |  | Celkem | %
| 11 | Přípravné a přidružené práce |  |  | HSV |  |  | 0
| 4 | Vodorovné konstrukce |  |  | HSV |  |  | 0
| 59 | Dlažby a předlažby komunikací |  |  | HSV |  |  | 0
| 61 | Úpravy povrchů vnitřní |  |  | HSV |  |  | 0
| 62 | Úpravy povrchů vnější |  |  | HSV |  |  | 0
| 63 | Podlahy a podlahové konstrukce |  |  | HSV |  |  | 0
| 64 | Výplně otvorů |  |  | HSV |  |  | 0
| 9 | Ostatní konstrukce, bourání |  |  | HSV |  |  | 0
| 94 | Lešení a stavební výtahy |  |  | HSV |  |  | 0
| 95 | Dokončovací konstrukce na pozemních stavbách |  |  | HSV |  |  | 0
| 96 | Bourání konstrukcí |  |  | HSV |  |  | 0
| 99 | Staveništní přesun hmot |  |  | HSV |  |  | 0
| 712 | Povlakové krytiny |  |  | PSV |  |  | 0
| 713 | Izolace tepelné |  |  | PSV |  |  | 0
| 730 | Ústřední vytápění |  |  | PSV |  |  | 0
| 733 | Rozvod potrubí |  |  | PSV |  |  | 0
| 734 | Armatury |  |  | PSV |  |  | 0
| 735 | Otopná tělesa |  |  | PSV |  |  | 0
| 762 | Konstrukce tesařské |  |  | PSV |  |  | 0
| 764 | Konstrukce klempířské |  |  | PSV |  |  | 0
| 766 | Konstrukce truhlářské |  |  | PSV |  |  | 0
| 767 | Konstrukce zámečnické |  |  | PSV |  |  | 0
| 770 | Otvorové prvky z hliníku |  |  | PSV |  |  | 0
| 771 | Podlahy z dlaždic a obklady |  |  | PSV |  |  | 0
| 781 | Obklady keramické |  |  | PSV |  |  | 0
| 782 | Konstrukce z přírodního kamene |  |  | PSV |  |  | 0
| 783 | Nátěry |  |  | PSV |  |  | 0
| 784 | Malby |  |  | PSV |  |  | 0
| M21 | Elektromontáže |  |  | MON |  |  | 0
| D96 | Přesuny suti a vybouraných hmot |  |  | PSU |  |  | 0
| VN | Vedlejší náklady |  |  | VN |  |  | 0
| ON | Ostatní náklady |  |  | ON |  |  | 0
| Cena celkem | [6 empty] | 0 | 0
Note on D11: Název
Note on D12: Ulice
Note on D13: PSČ
Note on E13: Místo
Note on I11: IČO
Note on I12: DIČ

## VzorPolozky (hidden)
Položkový rozpočet
S:
O:
R:

## 00 00.001 Naklady
Soupis vedlejších a ostatních nákladů | [27 empty] | #TypZaznamu#
S: | 20231103 | Gymnázium Třebíč, rekonstrukce výplní otvorů přístavby | [25 empty] | STA
O: | 00 | Vedlejší a ostatní náklady | [22 empty] | NAK |  |  | OBJ
R: | 00.001 | Soupis vedlejších a ostatních nákladů | [25 empty] | ROZ
P.č. | Číslo položky | Název položky | MJ | Množství | Cena / MJ | Celkem | Dodávka | Dodávka celk. | Montáž | Montáž celk. | DPH | Cena s DPH | Hmotnost / MJ | Hmotnost celk.(t) | Dem. hmotnost / MJ | Dem. hmotnost celk.(t) | Ceník | Cen. soustava / platnost | Cenová úroveň | Nhod / MJ | Nhod celk. | Dodavatel | Typ položky | Stav položky
Díl: | VN | Vedlejší náklady |  |  |  | 0 |  | 0 |  | 0 |  | 0 |  | 0 |  | 0 |  |  |  |  | 0 | [6 empty] | DIL
1 | 005111021R | Vytyčení inženýrských sítí | Soubor | 1 |  | 0 |  | 0 |  | 0 | 21 | 0 | 0 | 0 | 0 | 0 |  | RTS 23/ II | Indiv | 0 | 0 |  | VRN | Běžná |  |  |  | POL99_8
|  | Zaměření a vytýčení stávajících inženýrských sítí v místě stavby z hlediska jejich ochrany při provádění stavby. | [25 empty] | POP |  | Zaměření a vytýčení stávajících inženýrských sítí v místě stavby z hlediska jejich ochrany při provádění stavby.
|  | --- | [25 empty] | POP
|  | S ohledem na neznalost tras stávajících rozvodů v místech navrhované realizace nových instalací NN, bude provedena detekce k zjištění uložení kovových i nekovových potrubí a kabelových rozvodů ve stávajících konstrukcích. | [25 empty] | POP |  | S ohledem na neznalost tras stávajících rozvodů v místech navrhované realizace nových instalací NN, bude provedena detekce k zjištění uložení kovových i nekovových potrubí a kabelových rozvodů ve stávajících konstrukcích.
2 | 005121010R | Vybudování zařízení staveniště | Soubor | 1 |  | 0 |  | 0 |  | 0 | 21 | 0 | 0 | 0 | 0 | 0 |  | RTS 23/ II | Indiv | 0 | 0 |  | VRN | Běžná |  |  |  | POL99_2
|  | Náklady spojené se zřízením přípojek energií k objektům zařízení staveniště, vybudování měřících odběrných míst a zřízení, příprava území pro objekty zařízení staveniště a vlastní vybudování objektů zařízení staveniště. | [25 empty] | POP |  | Náklady spojené se zřízením přípojek energií k objektům zařízení staveniště, vybudování měřících odběrných míst a zřízení, příprava území pro objekty zařízení staveniště a vlastní vybudování objektů zařízení staveniště.
3 | 005121020R | Provoz zařízení staveniště | Soubor | 1 |  | 0 |  | 0 |  | 0 | 21 | 0 | 0 | 0 | 0 | 0 |  | RTS 23/ II | Indiv | 0 | 0 |  | VRN | Běžná |  |  |  | POL99_2
|  | Náklady na vybavení objektů zařízení staveniště, ostraha staveniště, náklady na energie spotřebované dodavatelem v rámci provozu zařízení staveniště, náklady na potřebný úklid v prostorách zařízení staveniště, náklady na nutnou údržbu a opravy na objektech zařízení staveniště a na přípojkách energií. | [25 empty] | POP |  | Náklady na vybavení objektů zařízení staveniště, ostraha staveniště, náklady na energie spotřebované dodavatelem v rámci provozu zařízení staveniště, náklady na potřebný úklid v prostorách zařízení staveniště, náklady na nutnou údržbu a opravy na objektech zařízení staveniště a na přípojkách energií.
4 | 005121030R | Odstranění zařízení staveniště | Soubor | 1 |  | 0 |  | 0 |  | 0 | 21 | 0 | 0 | 0 | 0 | 0 |  | RTS 23/ II | Indiv | 0 | 0 |  | VRN | Běžná |  |  |  | POL99_2
|  | Odstranění objektů zařízení staveniště včetně přípojek energií a jejich odvoz. Položka zahrnuje i náklady na úpravu povrchů po odstranění zařízení staveniště a úklid ploch, na kterých bylo zařízení staveniště provozováno. | [25 empty] | POP |  | Odstranění objektů zařízení staveniště včetně přípojek energií a jejich odvoz. Položka zahrnuje i náklady na úpravu povrchů po odstranění zařízení staveniště a úklid ploch, na kterých bylo zařízení staveniště provozováno.
5 | 005122010R | Provoz objednatele | Soubor | 1 |  | 0 |  | 0 |  | 0 | 21 | 0 | 0 | 0 | 0 | 0 |  | RTS 23/ II | Indiv | 0 | 0 |  | VRN | Běžná |  |  |  | POL99_1
|  | Náklady na ztížené provádění stavebních prací v důsledku nepřerušeného provozu na staveništi nebo v případech nepřerušeného provozu v objektech v nichž se stavební práce provádí. | [25 empty] | POP |  | Náklady na ztížené provádění stavebních prací v důsledku nepřerušeného provozu na staveništi nebo v případech nepřerušeného provozu v objektech v nichž se stavební práce provádí.
6 | 005124010R | Koordinační činnost | Soubor | 1 |  | 0 |  | 0 |  | 0 | 21 | 0 | 0 | 0 | 0 | 0 |  | RTS 23/ II | Indiv | 0 | 0 |  | VRN | Běžná |  |  |  | POL99_2
|  | Koordinace stavebních a technologických dodávek stavby. | [25 empty] | POP
7 | 005121-901 | Oplocení staveniště | m | 25 |  | 0 |  | 0 |  | 0 | 21 | 0 | 0 | 0 | 0 | 0 |  | Vlastní | Kalkul | 0 | 0 |  | VRN | Běžná |  |  |  | POL99_0
8 | 005121-902 | Mobilní WC | kus | 1 |  | 0 |  | 0 |  | 0 | 21 | 0 | 0 | 0 | 0 | 0 |  | Vlastní | Kalkul | 0 | 0 |  | VRN | Běžná |  |  |  | POL99_0
9 | 005121-903 | Stavební kontejner | kus | 2 |  | 0 |  | 0 |  | 0 | 21 | 0 | 0 | 0 | 0 | 0 |  | Vlastní | Kalkul | 0 | 0 |  | VRN | Běžná |  |  |  | POL99_0
Díl: | ON | Ostatní náklady |  |  |  | 0 |  | 0 |  | 0 |  | 0 |  | 0 |  | 0 |  |  |  |  | 0 | [6 empty] | DIL
10 | 180456171100R | Montážní plošina na autopod. MP-16 (A 31) | Sh | 45 |  | 0 |  | 0 |  | 0 | 21 | 0 | 0 | 0 | 0 | 0 | STROJ | RTS 23/ II | RTS 23/ II | 0 | 0 |  | Stroj | Běžná |  |  |  | POL6_
|  | Klempířské práce - oplechování atik v rozsahu opravy ploché střechy se předpokládá realizovat z plošiny autojeřábu. | [25 empty] | POP |  | Klempířské práce - oplechování atik v rozsahu opravy ploché střechy se předpokládá realizovat z plošiny autojeřábu.
|  | klempířské práce : 20 |  | 20 | [23 empty] | VV | 0
|  | ostatní práce střecha : 25 |  | 25 | [23 empty] | VV | 0
11 | 004111020R | Vypracování projektové dokumentace | Soubor | 1 |  | 0 |  | 0 |  | 0 | 21 | 0 | 0 | 0 | 0 | 0 |  | RTS 23/ II | Indiv | 0 | 0 |  | VRN | Běžná |  |  |  | POL99_8
|  | Náklady spojené s vypracováním projektové dokumentace, většinou v obsahu a rozsahu projektové dokumentace pro provádění stavby, ale mohou zde být obsaženy i náklady na jiné stupně projektové dokumentace, pokud jsou součástí požadavků objednatele. | [25 empty] | POP |  | Náklady spojené s vypracováním projektové dokumentace, většinou v obsahu a rozsahu projektové dokumentace pro provádění stavby, ale mohou zde být obsaženy i náklady na jiné stupně projektové dokumentace, pokud jsou součástí požadavků objednatele.
|  | --- | [25 empty] | POP
|  | Technologické postupy veškerých bouracích a demontážních prací. | [25 empty] | POP
|  | Konkrétní technologický postup svářecích prací a souvisejících bezpečnostních opatření. | [25 empty] | POP
|  | --- | [25 empty] | POP
|  | V rámci dodavatelské dokumentace musí být navržen způsob kotvení povlakové krytiny dle výtažných zkoušek – návrh musí odpovídat požadavkům na zatížení větrem a požadavkům vyplývajících z instalace záchytného systému kotveného do povlakové krytiny! | [25 empty] | POP |  | V rámci dodavatelské dokumentace musí být navržen způsob kotvení povlakové krytiny dle výtažných zkoušek – návrh musí odpovídat požadavkům na zatížení větrem a požadavkům vyplývajících z instalace záchytného systému kotveného do povlakové krytiny!
|  | --- | [25 empty] | POP
|  | V rámci dodavatelské dokumentace musí být aktualizován návrh záchytného systému a způsob jeho kotvení. | [25 empty] | POP |  | V rámci dodavatelské dokumentace musí být aktualizován návrh záchytného systému a způsob jeho kotvení.
12 | 005211040R | Užívání veřejných ploch a prostranství | Soubor | 1 |  | 0 |  | 0 |  | 0 | 21 | 0 | 0 | 0 | 0 | 0 |  | RTS 23/ II | Indiv | 0 | 0 |  | VRN | Běžná |  |  |  | POL99_8
|  | Náklady a poplatky spojené s užíváním veřejných ploch a prostranství, pokud jsou stavebními pracemi nebo souvisejícími činnostmi dotčeny, a to včetně užívání ploch v souvislosti s uložením stavebního materiálu nebo stavebního odpadu. | [25 empty] | POP |  | Náklady a poplatky spojené s užíváním veřejných ploch a prostranství, pokud jsou stavebními pracemi nebo souvisejícími činnostmi dotčeny, a to včetně užívání ploch v souvislosti s uložením stavebního materiálu nebo stavebního odpadu.
|  | Zábor veřejných ploch - předpoklad 104 m2 : 1 |  | 1 | [23 empty] | VV | 0
13 | 005211080R | Bezpečnostní a hygienická opatření na staveništi | Soubor | 1 |  | 0 |  | 0 |  | 0 | 21 | 0 | 0 | 0 | 0 | 0 |  | RTS 23/ II | Indiv | 0 | 0 |  | VRN | Běžná |  |  |  | POL99_8
|  | Náklady na ochranu staveniště před vstupem nepovolaných osob, včetně příslušného značení, náklady na osvětlení staveniště, náklady na vypracování potřebné dokumentace pro provoz staveniště z hlediska požární ochrany (požární řád a poplachová směrnice) a z hlediska provozu staveniště (provozně dopravní řád). | [25 empty] | POP |  | Náklady na ochranu staveniště před vstupem nepovolaných osob, včetně příslušného značení, náklady na osvětlení staveniště, náklady na vypracování potřebné dokumentace pro provoz staveniště z hlediska požární ochrany (požární řád a poplachová směrnice) a z hlediska provozu staveniště (provozně dopravní řád).
|  | --- | [25 empty] | POP
|  | Zhotovitel musí zabezpečit po celou dobu výstavby průchodnost chodníku ulice Bedřicha Václavka a učinit taková bezpečnostní opatření, aby byla zajištěna bezpečnost osob a majetku na této komunikaci! | [25 empty] | POP |  | Zhotovitel musí zabezpečit po celou dobu výstavby průchodnost chodníku ulice Bedřicha Václavka a učinit taková bezpečnostní opatření, aby byla zajištěna bezpečnost osob a majetku na této komunikaci!
|  | V prostoru, kde bude realizováno svařování ocelových nosníků bude pracovní prostor ohraničen vertikálně instalovanými nehořlavými tkaninami, na podlaze bude po dobu prací instalována ochranná vrstva nehořlavou krycí tkaninou ( přesné provedení bude navrženo v rámci technologického postupu svářečských prací ). | [25 empty] | POP |  | V prostoru, kde bude realizováno svařování ocelových nosníků bude pracovní prostor ohraničen vertikálně instalovanými nehořlavými tkaninami, na podlaze bude po dobu prací instalována ochranná vrstva nehořlavou krycí tkaninou ( přesné provedení bude navrženo v rámci technologického postupu svářečských prací ).
14 | 005241010R | Dokumentace skutečného provedení | Soubor | 1 |  | 0 |  | 0 |  | 0 | 21 | 0 | 0 | 0 | 0 | 0 |  | RTS 23/ II | Indiv | 0 | 0 |  | VRN | Běžná |  |  |  | POL99_8
|  | Náklady na vyhotovení dokumentace skutečného provedení stavby a její předání objednateli v požadované formě a požadovaném počtu. | [25 empty] | POP |  | Náklady na vyhotovení dokumentace skutečného provedení stavby a její předání objednateli v požadované formě a požadovaném počtu.
|  | Dokumentace skutečného provedení stavby dle vyhlášky 499/2006 Sb. V souladu s SoD. | [25 empty] | POP
|  | Projektová dokumentace skutečného provedení bude předána 3x tištěně a 1x elektronicky na CD. | [25 empty] | POP
15 | 005281010R | Propagace | Soubor | 1 |  | 0 |  | 0 |  | 0 | 21 | 0 | 0 | 0 | 0 | 0 |  | RTS 23/ II | Indiv | 0 | 0 |  | VRN | Běžná |  |  |  | POL99_8
|  | Náklady spojené s povinnou publicitou, pokud ji objednatel požaduje. Zahrnuje zejména náklady na propagační a informační billboardy, tabule, internetovou propagaci, tiskoviny apod. | [25 empty] | POP |  | Náklady spojené s povinnou publicitou, pokud ji objednatel požaduje. Zahrnuje zejména náklady na propagační a informační billboardy, tabule, internetovou propagaci, tiskoviny apod.
|  | Zajištění publicity Kraje Vysočina - informační panel, Panel bude umístěn na staveništi po celou dobu výstavby, umístění a grafické zpracování odsouhlasí před instalací zástupce investora "požadavky jsou uvedeny v Manuálu propagace stavebních činností v dokladové části projektové dokumentaci, výrobu a upevnění zajistí dodavatel stavby" | [25 empty] | POP |  | Zajištění publicity Kraje Vysočina - informační panel, Panel bude umístěn na staveništi po celou dobu výstavby, umístění a grafické zpracování odsouhlasí před instalací zástupce investora "požadavky jsou uvedeny v Manuálu propagace stavebních činností v dokladové části projektové dokumentaci, výrobu a upevnění zajistí dodavatel stavby"
16 | 005211040R-901 | Vyřízení záboru veřejného prostranství | Soubor | 1 |  | 0 |  | 0 |  | 0 | 21 | 0 | 0 | 0 | 0 | 0 |  | Vlastní | Kalkul | 0 | 0 |  | VRN | Běžná |  |  |  | POL99_0
17 | 045002001R | Zajištění kladných vyjádření (stanovisek) dotčených orgánů (subjektů) | Soubor | 1 |  | 0 |  | 0 |  | 0 | 21 | 0 | 0 | 0 | 0 | 0 |  | Vlastní | Kalkul | 0 | 0 |  | VRN | Běžná |  |  |  | POL99_0
18 | 9001 | Ochrana podlahových krytin (dodávka, montáž, demontáž, přesun, likvidace) | m2 | 75 |  | 0 |  | 0 |  | 0 | 21 | 0 | 0 | 0 | 0 | 0 |  | Vlastní | Kalkul | 0 | 0 |  | VRN | Běžná |  |  |  | POL99_8
|  | V průběhu výstavby musí zhotovitel provést opatření proti poškození stávajících podlahových konstrukcí v celém dotčeném prostoru – veškeré PVC krytiny budou proti poškození překryty netkanou geotextilií a OSB deskami. | [25 empty] | POP |  | V průběhu výstavby musí zhotovitel provést opatření proti poškození stávajících podlahových konstrukcí v celém dotčeném prostoru – veškeré PVC krytiny budou proti poškození překryty netkanou geotextilií a OSB deskami.
|  | - OSB 3 P+D, tl. 12 mm | [25 empty] | POP
|  | - geotextilie 300 g/m2 | [25 empty] | POP
19 | 9002 | Ochrana stěn (dodávka, montáž, demontáž, přesun, likvidace) | m2 | 50 |  | 0 |  | 0 |  | 0 | 21 | 0 | 0 | 0 | 0 | 0 |  | Vlastní | Kalkul | 0 | 0 |  | VRN | Běžná |  |  |  | POL99_0
|  | V průběhu výstavby musí být dále proti poškození chráněna veškerá topná tělesa u dotčených oken – instalace ochranného krytu z OSB desek. | [25 empty] | POP |  | V průběhu výstavby musí být dále proti poškození chráněna veškerá topná tělesa u dotčených oken – instalace ochranného krytu z OSB desek.
|  | - OSB 3, tl. 8 mm | [25 empty] | POP
20 | 9003 | Prachotěsná stěna z OSB s jednokřídlými dveřmi ( m.č. 4.07 - ochrana kotlů) dl. 12bm v. 3500mm, (včetně nosné dřevěné konstrukce) | Soubor | 1 |  | 0 |  | 0 |  | 0 | 21 | 0 | 0 | 0 | 0 | 0 |  | Vlastní | Kalkul | 0 | 0 |  | VRN | Běžná |  |  |  | POL99_0
[26 empty] | 15 | 21 | DPH
| Celkem |  |  |  |  | 0 | [19 empty] | 0 | 0 | SUM
END
Note on S6: Jedná se o informaci, zda se jedná o položku, která je do rozpočtu zadána z cenové soustavy RTS, nebo vlastní.
Note on T6: Jedná se o název CÚ, která je zadána u položky rozpočtu

## D.1.1 D.1.1.101 Pol
Položkový soupis prací a dodávek | [27 empty] | #TypZaznamu#
S: | 20231103 | Gymnázium Třebíč, rekonstrukce výplní otvorů přístavby | [25 empty] | STA
O: | D.1.1 | Architektonicko-stavební řešení | [22 empty] | STA |  |  | OBJ
R: | D.1.1.101 | Architektonicko-stavební řešení, soupis prací a dodávek | [25 empty] | ROZ
P.č. | Číslo položky | Název položky | MJ | Množství | Cena / MJ | Celkem | Dodávka | Dodávka celk. | Montáž | Montáž celk. | DPH | Cena s DPH | Hmotnost / MJ | Hmotnost celk.(t) | Dem. hmotnost / MJ | Dem. hmotnost celk.(t) | Ceník | Cen. soustava / platnost | Cenová úroveň | Nhod / MJ | Nhod celk. | Dodavatel | Typ položky | Stav položky
Díl: | 11 | Přípravné a přidružené práce |  |  |  | 0 |  | 0 |  | 0 |  | 0 |  | 0.93 |  | 0 |  |  |  |  | 1.07 | [6 empty] | DIL
1 | 113106231R00 | Rozebrání vozovek a ploch s jakoukoliv výplní spár v jakékoliv ploše, ze zámkové dlažky, kladených do lože z kameniva | m2 | 2.11 |  | 0 |  | 0 |  | 0 | 21 | 0 | 0.225 | 0.47 | 0 | 0 | 822-1 | RTS 23/ II | RTS 23/ II | 0.142 | 0.3 |  | Práce | Běžná |  |  |  | POL1_
|  | s přemístěním hmot na skládku na vzdálenost do 3 m nebo s naložením na dopravní prostředek | [25 empty] | SPI
|  | D.1.1.01 Půdorys 1PP - bourací práce : | [25 empty] | VV | 0
|  | Pozn. c : 4,22*0,5 |  | 2.11 | [23 empty] | VV | 0
2 | 113107310R00 | Odstranění podkladů nebo krytů z kameniva těženého, v ploše jednotlivě do 50 m2, tloušťka vrstvy 100 mm | m2 | 2.11 |  | 0 |  | 0 |  | 0 | 21 | 0 | 0.22 | 0.46 | 0 | 0 | 822-1 | RTS 23/ II | RTS 23/ II | 0.251 | 0.53 |  | Práce | Běžná |  |  |  | POL1_
|  | D.1.1.01 Půdorys 1PP - bourací práce : | [25 empty] | VV | 0
|  | Pozn. c : 4,22*0,5 |  | 2.11 | [23 empty] | VV | 0
3 | 979054441R00 | Očištění vybouraných obrubníků, dlaždic dlaždic, desek nebo tvarovek s původním vyplněním spár kamenivem těženým | m2 | 2.11 |  | 0 |  | 0 |  | 0 | 21 | 0 | 0 | 0 | 0 | 0 | 822-1 | RTS 23/ II | RTS 23/ II | 0.115 | 0.24 |  | Práce | Běžná |  |  |  | POL1_
|  | krajníků, desek nebo panelů od spojovacího materiálu s odklizením a uložením očištěných hmot a spojovacího materiálu na skládku na vzdálenost do 10 m | [25 empty] | SPI |  | krajníků, desek nebo panelů od spojovacího materiálu s odklizením a uložením očištěných hmot a spojovacího materiálu na skládku na vzdálenost do 10 m
|  | D.1.1.01 Půdorys 1PP - bourací práce : | [25 empty] | VV | 0
|  | Pozn. c : 4,22*0,5 |  | 2.11 | [23 empty] | VV | 0
Díl: | 59 | Dlažby a předlažby komunikací |  |  |  | 0 |  | 0 |  | 0 |  | 0 |  | 0.46 |  | 0 |  |  |  |  | 1.12 | [6 empty] | DIL
4 | 451577777R00 | Podklad nebo lože pod dlažbu (přídlažbu) z kameniva těženého tloušťky do 10 cm | m2 | 2.11 |  | 0 |  | 0 |  | 0 | 21 | 0 | 0.16192 | 0.34 | 0 | 0 | 822-1 | RTS 23/ II | RTS 23/ II | 0.09 | 0.19 |  | Práce | Běžná |  |  |  | POL1_
|  | v ploše vodorovné nebo ve sklonu do 1:5 | [25 empty] | SPI
|  | D.1.1.07 Půdorys 1PP - nový stav : | [25 empty] | VV | 0
|  | Pozn. 3 : 4,22*0,5 |  | 2.11 | [23 empty] | VV | 0
5 | 596215020R00 | Kladení zámkové dlažby do drtě tloušťka dlažby 60 mm, tloušťka lože 30 mm | m2 | 2.11 |  | 0 |  | 0 |  | 0 | 21 | 0 | 0.05545 | 0.12 | 0 | 0 | 822-1 | RTS 23/ II | RTS 23/ II | 0.442 | 0.93 |  | Práce | Běžná |  |  |  | POL1_
|  | s provedením lože z kameniva drceného, s vyplněním spár, s dvojitým hutněním a se smetením přebytečného materiálu na krajnici. S dodáním hmot pro lože a výplň spár. | [25 empty] | SPI |  | s provedením lože z kameniva drceného, s vyplněním spár, s dvojitým hutněním a se smetením přebytečného materiálu na krajnici. S dodáním hmot pro lože a výplň spár.
|  | D.1.1.07 Půdorys 1PP - nový stav : | [25 empty] | VV | 0
|  | Pozn. 3 : 4,22*0,5 |  | 2.11 | [23 empty] | VV | 0
Díl: | 61 | Úpravy povrchů vnitřní |  |  |  | 0 |  | 0 |  | 0 |  | 0 |  | 3.41 |  | 0 |  |  |  |  | 163.06 | [6 empty] | DIL
6 | 610991111R00 | Zakrývání výplní vnitřních otvorů, předmětů apod. fólií Pe 0,05-0,2 mm, Fólie hladká separační | m2 | 254.0378 |  | 0 |  | 0 |  | 0 | 21 | 0 | 4e-05 | 0.01 | 0 | 0 | 801-1 | RTS 23/ II | RTS 23/ II | 0.078 | 19.81 |  | Práce | Běžná |  |  |  | POL1_
|  | které se zřizují před úpravami povrchu, a obalení osazených dveřních zárubní před znečištěním při úpravách povrchu nástřikem plastických maltovin včetně pozdějšího odkrytí, | [25 empty] | SPI |  | které se zřizují před úpravami povrchu, a obalení osazených dveřních zárubní před znečištěním při úpravách povrchu nástřikem plastických maltovin včetně pozdějšího odkrytí,
|  | Odkaz na mn. položky pořadí 141 : 254,03780 |  | 254.0378 | [23 empty] | VV | 5
7 | 610991004R00 | Začišťovací okenní lišta pro omítku tl. 15 mm | m | 457.75 |  | 0 |  | 0 |  | 0 | 21 | 0 | 0.00023 | 0.11 | 0 | 0 | 801-1 | RTS 23/ II | RTS 23/ II | 0.05 | 22.89 |  | Práce | Běžná |  |  |  | POL1_
|  | nalepení a odříznutí po dokončení omítek | [25 empty] | SPI
|  | D. 1.1.c.2 Výpis prvků PSV : | [25 empty] | VV | 0
|  | D1 : (4,2+2,7*2)*1 |  | 9.6 | [23 empty] | VV | 0
|  | D2 : (4,2+2,7*2)*1 |  | 9.6 | [23 empty] | VV | 0
|  | D3 : (1,0+2,7*2)*2 |  | 12.8 | [23 empty] | VV | 0
|  | D4 : (1,25+2,1*2)*1 |  | 5.45 | [23 empty] | VV | 0
|  | D5 : (0,9+2,1*2)*1 |  | 5.1 | [23 empty] | VV | 0
|  | O01 : 0,9*3*15 |  | 40.5 | [23 empty] | VV | 0
|  | O01a : 0,9*3*2 |  | 5.4 | [23 empty] | VV | 0
|  | O01b : 0,9*3*2 |  | 5.4 | [23 empty] | VV | 0
|  | O02 : (0,6+1,8*2)*1 |  | 4.2 | [23 empty] | VV | 0
|  | O03 : (1,0+2,4*2)*2 |  | 11.6 | [23 empty] | VV | 0
|  | O03a : (1,0+2,4*2)*1 |  | 5.8 | [23 empty] | VV | 0
|  | O04 : 2,4*3*7 |  | 50.4 | [23 empty] | VV | 0
|  | O04a : 2,4*3*1 |  | 7.2 | [23 empty] | VV | 0
|  | O04b : 2,4*3*2 |  | 14.4 | [23 empty] | VV | 0
|  | O04c : 2,4*3*2 |  | 14.4 | [23 empty] | VV | 0
|  | O05 : (0,9+1,7*2)*1 |  | 4.3 | [23 empty] | VV | 0
|  | O06 : (0,6+4,8*2)*1 |  | 10.2 | [23 empty] | VV | 0
|  | O07 : (0,87+4,8*2)*10 |  | 104.7 | [23 empty] | VV | 0
|  | O08 : (0,55+4,8*2)*1 |  | 10.15 | [23 empty] | VV | 0
|  | O09 : 0,9*3*1 |  | 2.7 | [23 empty] | VV | 0
|  | O10 : (1,2+2,4*2)*10 |  | 60 | [23 empty] | VV | 0
|  | O11 : (2,1+2,6*2)*1 |  | 7.3 | [23 empty] | VV | 0
|  | O12 : (2,4+13,4*2)*1 |  | 29.2 | [23 empty] | VV | 0
|  | O13 : 1,25*2+1,77 |  | 4.27 | [23 empty] | VV | 0
|  | O14 : 2,4*3*1 |  | 7.2 | [23 empty] | VV | 0
|  | O15 : (1,25+1,0*2)*2 |  | 6.5 | [23 empty] | VV | 0
|  | O16 : 0,96+2,33*2+0,95+1,405*2 |  | 9.38 | [23 empty] | VV | 0
8 | 611425531RT2 | Omítka rýh ve stropech maltou vápennou o šířce rýhy do 150 mm, omítkou štukovou, | m2 | 0.75 |  | 0 |  | 0 |  | 0 | 21 | 0 | 0.05268 | 0.04 | 0 | 0 | 801-4 | RTS 23/ II | RTS 23/ II | 2.854 | 2.14 |  | Práce | Běžná |  |  |  | POL1_
|  | z pomocného pracovního lešení o výšce podlahy do 1900 mm a pro zatížení do 1,5 kPa, | [25 empty] | SPI
|  | elektro světlíky : 10*0,05 |  | 0.5 | [23 empty] | VV | 0
|  | elektro vyhřívané vpustě : 5*0,05 |  | 0.25 | [23 empty] | VV | 0
9 | 612409991RT2 | Začištění omítek kolem oken, dveří a obkladů apod. s použitím suché maltové směsi | m | 59.2 |  | 0 |  | 0 |  | 0 | 21 | 0 | 0.00238 | 0.14 | 0 | 0 | 801-4 | RTS 23/ II | RTS 23/ II | 0.18233 | 10.79 |  | Práce | Běžná |  |  |  | POL1_
|  | D. 1.1.c.5 Výpis prvků PSV, výrobky truhlářské : | [25 empty] | VV | 0
|  | P1 : 0,9*16 |  | 14.4 | [23 empty] | VV | 0
|  | P2 : 0,9*1 |  | 0.9 | [23 empty] | VV | 0
|  | P3 : 1,0*3 |  | 3 | [23 empty] | VV | 0
|  | P4 : 2,4*11 |  | 26.4 | [23 empty] | VV | 0
|  | P5 : 0,6*1 |  | 0.6 | [23 empty] | VV | 0
|  | P6 : 1,2*10 |  | 12 | [23 empty] | VV | 0
|  | P7 : 0,9*1 |  | 0.9 | [23 empty] | VV | 0
|  | P8 : 1,0*1 |  | 1 | [23 empty] | VV | 0
10 | 612423531RT2 | Omítka rýh ve stěnách maltou vápennou štuková, o šířce rýhy do 150 mm, | m2 | 3 |  | 0 |  | 0 |  | 0 | 21 | 0 | 0.03829 | 0.11 | 0 | 0 | 801-4 | RTS 23/ II | RTS 23/ II | 1.8764 | 5.63 |  | Práce | Běžná |  |  |  | POL1_
|  | z pomocného pracovního lešení o výšce podlahy do 1900 mm a pro zatížení do 1,5 kPa, | [25 empty] | SPI
|  | elektro světlíky : 20*0,05 |  | 1 | [23 empty] | VV | 0
|  | elektro vyhřívané vpustě : 40*0,05 |  | 2 | [23 empty] | VV | 0
11 | 612425931RT2 | Omítka vápenná vnitřního ostění omítkou štukovou | m2 | 85.969 |  | 0 |  | 0 |  | 0 | 21 | 0 | 0.03491 | 3 | 0 | 0 | 801-4 | RTS 23/ II | RTS 23/ II | 1.1842 | 101.8 |  | Práce | Běžná |  |  |  | POL1_
|  | okenního nebo dveřního, z pomocného pracovního lešení o výšce podlahy do 1900 mm a pro zatížení do 1,5 kPa, | [25 empty] | SPI |  | okenního nebo dveřního, z pomocného pracovního lešení o výšce podlahy do 1900 mm a pro zatížení do 1,5 kPa,
|  | Skladba: | [25 empty] | POP
|  | Špric VP | [25 empty] | POP
|  | Vápenocementová omítka 30 mm | [25 empty] | POP
|  | Štuková vápenocementová omítka 3 mm | [25 empty] | POP
|  | D.1.1.07 Půdorys 1PP - nový stav : | [25 empty] | VV | 0
|  | Pozn. 1 : | [25 empty] | VV | 0
|  | okno 900/900 : (0,9*0,25*3)*8 |  | 5.4 | [23 empty] | VV | 0
|  | (0,9*0,7*3)*1 |  | 1.89 | [23 empty] | VV | 0
|  | (0,9*0,55*3)*8 |  | 11.88 | [23 empty] | VV | 0
|  | okno 2400/2400 : (2,4*0,25*3)*1 |  | 1.8 | [23 empty] | VV | 0
|  | okno 1000/2400 : (1,0+2,4*2)*0,25*1 |  | 1.45 | [23 empty] | VV | 0
|  | okno 600/1800 : (0,6+1,8*2)*0,55*1 |  | 2.31 | [23 empty] | VV | 0
|  | Mezisoučet |  | 24.73 | [23 empty] | VV | 1
|  | D.1.1.08 Půdorys 1NP - nový stav : | [25 empty] | VV | 0
|  | okno schodiště : (2,4*0,3*3)*1 |  | 2.16 | [23 empty] | VV | 0
|  | okno 1200/2400 : (1,2+2,4*2)*0,2*1 |  | 1.2 | [23 empty] | VV | 0
|  | okno 2400/2400 : (2,4*0,2*3)*5 |  | 7.2 | [23 empty] | VV | 0
|  | okno 1000/2400 : (1,0+2,4*2)*0,2*1 |  | 1.16 | [23 empty] | VV | 0
|  | dveře 900/1970 : (1,0+2,02*2)*0,3*1 |  | 1.512 | [23 empty] | VV | 0
|  | Mezisoučet |  | 13.232 | [23 empty] | VV | 1
|  | D.1.1.09 Půdorys 2NP - nový stav : | [25 empty] | VV | 0
|  | okno schodiště : (2,4*0,3*3)*1 |  | 2.16 | [23 empty] | VV | 0
|  | okno 1200/2400 : (1,2+2,4*2)*0,2*4 |  | 4.8 | [23 empty] | VV | 0
|  | balkon.sestava 2100/2400 : (2,1+2,4*2)*0,4*2*1 |  | 5.52 | [23 empty] | VV | 0
|  | okno 2400/2400 : (2,4*0,3*3)*1 |  | 2.16 | [23 empty] | VV | 0
|  | 216 TECH.KABINA : | [25 empty] | VV | 0
|  | dveře 900/1970 : (1,0+2,02*2)*0,3*1 |  | 1.512 | [23 empty] | VV | 0
|  | okno 900/900 : (0,9*0,75*3)*1 |  | 2.025 | [23 empty] | VV | 0
|  | Mezisoučet |  | 18.177 | [23 empty] | VV | 1
|  | D.1.1.10 Půdorys 3NP - nový stav : | [25 empty] | VV | 0
|  | okno schodiště : (2,4*0,3*3)*1 |  | 2.16 | [23 empty] | VV | 0
|  | okno 1200/2400 : (1,2+2,4*2)*0,2*5 |  | 6 | [23 empty] | VV | 0
|  | okno 1000/2400 : (1,0+2,4*2)*0,4*1 |  | 2.32 | [23 empty] | VV | 0
|  | okno 2400/2400 : (2,4*0,3*3)*4 |  | 8.64 | [23 empty] | VV | 0
|  | Mezisoučet |  | 19.12 | [23 empty] | VV | 1
|  | D.1.1.11 Půdorys 4NP - nový stav : | [25 empty] | VV | 0
|  | okno schodiště : (2,4*0,3*3)*1 |  | 2.16 | [23 empty] | VV | 0
|  | okno hala 1200/2400 : (1,2+2,4*2)*0,3*1 |  | 1.8 | [23 empty] | VV | 0
|  | okno 900/900 : (0,9*0,3*3)*3 |  | 2.43 | [23 empty] | VV | 0
|  | okno 2400/2400 : (2,4*0,3*3)*2 |  | 4.32 | [23 empty] | VV | 0
|  | Mezisoučet |  | 10.71 | [23 empty] | VV | 1
Díl: | 62 | Úpravy povrchů vnější |  |  |  | 0 |  | 0 |  | 0 |  | 0 |  | 0.41 |  | 0 |  |  |  |  | 5.62 | [6 empty] | DIL
12 | 622422221R00 | Oprava vnějších omítek vápenných a vápenocementových štukových, stupeň členitosti 1 a 2, v množství opravované plochy přes 10 do 20 %, s barvením na 100% opravované plochy, bez nákladů na umělecké dekorace fasád | m2 | 20 |  | 0 |  | 0 |  | 0 | 21 | 0 | 0.02029 | 0.41 | 0 | 0 | 801-4 | RTS 23/ II | RTS 23/ II | 0.28101 | 5.62 |  | Práce | Běžná |  |  |  | POL1_
|  | bez otlučení vadných míst | [25 empty] | SPI
|  | Včetně barvení vždy celé plochy (100%), s výjimkou položek oprav omítek drásaných. | [25 empty] | POP
|  | Oprava fasády po dmtž závěsného lešení : 20 |  | 20 | [23 empty] | VV | 0
Díl: | 63 | Podlahy a podlahové konstrukce |  |  |  | 0 |  | 0 |  | 0 |  | 0 |  | 2.44 |  | 0 |  |  |  |  | 15.97 | [6 empty] | DIL
13 | 631312621R00 | Mazanina z betonu prostého tl. přes 50 do 80 mm třídy C 20/25, | m3 | 0.36314 |  | 0 |  | 0 |  | 0 | 21 | 0 | 2.525 | 0.92 | 0 | 0 | 801-1 | RTS 23/ II | RTS 23/ II | 3.213 | 1.17 |  | Práce | Běžná |  |  |  | POL1_
|  | (z kameniva) hlazená dřevěným hladítkem | [25 empty] | SPI
|  | Včetně vytvoření dilatačních spár, bez zaplnění. | [25 empty] | POP
|  | D.1.1.07 Půdorys 1PP - nový stav : | [25 empty] | VV | 0
|  | Pozn. 2 : (4,47*0,45+4,47*0,3)*0,077 |  | 0.25814 | [23 empty] | VV | 0
|  | D.1.1.08 Půdorys 1NP - nový stav : | [25 empty] | VV | 0
|  | Pozn. 2 : 1,0*0,5*0,07 |  | 0.035 | [23 empty] | VV | 0
|  | D.1.1.09 Půdorys 2NP - nový stav : | [25 empty] | VV | 0
|  | Pozn. 2 : 1,0*0,5*0,07*2 |  | 0.07 | [23 empty] | VV | 0
14 | 631319171R00 | Příplatek za stržení povrchu tloušťka mazaniny do 80 mm | m3 | 0.36314 |  | 0 |  | 0 |  | 0 | 21 | 0 | 0 | 0 | 0 | 0 | 801-1 | RTS 23/ II | RTS 23/ II | 0.82 | 0.3 |  | Práce | Běžná |  |  |  | POL1_
|  | spodní vrstvy mazaniny latí před vložením výztuže nebo pletiva pro tloušťku obou vrstev mazaniny | [25 empty] | SPI
|  | Odkaz na mn. položky pořadí 13 : 0,36314 |  | 0.36314 | [23 empty] | VV | 5
15 | 631345824R00 | Mazanina z betonu lehkého hutného konstrukčního tloušťky přes 120 do 240 mm z polystyrenbetonu, 0,9 MPa | m3 | 1.4 |  | 0 |  | 0 |  | 0 | 21 | 0 | 0.65499 | 0.92 | 0 | 0 | 801-1 | RTS 23/ II | RTS 23/ II | 3.749 | 5.25 |  | Práce | Běžná |  |  |  | POL1_
|  | Dobetonování skladby střechy po redukci otvorů světlíků : 0,35*4 |  | 1.4 | [23 empty] | VV | 0
16 | 631351101R00 | Bednění stěn, rýh a otvorů v podlahách zřízení | m2 | 6 |  | 0 |  | 0 |  | 0 | 21 | 0 | 0.0141 | 0.08 | 0 | 0 | 801-1 | RTS 23/ II | RTS 23/ II | 0.396 | 2.38 |  | Práce | Běžná |  |  |  | POL1_
|  | Dobetonování skladby střechy po redukci otvorů světlíků : 1,5*4 |  | 6 | [23 empty] | VV | 0
17 | 631351102R00 | Bednění stěn, rýh a otvorů v podlahách odstranění | m2 | 6 |  | 0 |  | 0 |  | 0 | 21 | 0 | 0 | 0 | 0 | 0 | 801-1 | RTS 23/ II | RTS 23/ II | 0.24 | 1.44 |  | Práce | Běžná |  |  |  | POL1_
|  | Odkaz na mn. položky pořadí 16 : 6,00000 |  | 6 | [23 empty] | VV | 5
18 | 631361921RT8 | Výztuž mazanin z betonů a z lehkých betonů ze svařovaných sítí průměr drátu 8 mm, velikost oka 100/100 mm | t | 0.046 |  | 0 |  | 0 |  | 0 | 21 | 0 | 1.0662 | 0.05 | 0 | 0 | 801-1 | RTS 23/ II | RTS 23/ II | 15.231 | 0.7 |  | Práce | Běžná |  |  |  | POL1_
|  | včetně distančních prvků | [25 empty] | SPI
|  | D.1.1.07 Půdorys 1PP - nový stav : | [25 empty] | VV | 0
|  | Pozn. 2 : (4,47*0,45+4,47*0,3)*7,9/1000*1,2 |  | 0.03178 | [23 empty] | VV | 0
|  | D.1.1.08 Půdorys 1NP - nový stav : | [25 empty] | VV | 0
|  | Pozn. 2 : 1,0*0,5*7,9/1000*1,2 |  | 0.00474 | [23 empty] | VV | 0
|  | D.1.1.09 Půdorys 2NP - nový stav : | [25 empty] | VV | 0
|  | Pozn. 2 : 1,0*0,5*7,9/1000*1,2*2 |  | 0.00948 | [23 empty] | VV | 0
19 | 632421125RV2 | Potěr ze suchých směsí samonivelační podlahová modifikovaná hmota na bázi cementu, se ztužujícím vláknem, tloušťky 15 mm, včetně penetrace, Penetrace akrylátová; funkce: adhezní můstek; ředidlo: voda (disperzní) | m2 | 10.21 |  | 0 |  | 0 |  | 0 | 21 | 0 | 0.02699 | 0.28 | 0 | 0 | 801-1 | RTS 23/ II | RTS 23/ II | 0.3875 | 3.96 |  | Práce | Běžná |  |  |  | POL1_
|  | s rozprostřením a uhlazením | [25 empty] | SPI
|  | včetně penetrace podkladu. | [25 empty] | POP
|  | D.1.1.07 Půdorys 1PP - nový stav : | [25 empty] | VV | 0
|  | Pozn. 4 - místnost č. 001 : 10,21 |  | 10.21 | [23 empty] | VV | 0
20 | 632451023R00 | Vyrovnávací potěr z cementové malty v pásu o průměrné (střední) tloušťce od 30 do 40 mm | m2 | 1.875 |  | 0 |  | 0 |  | 0 | 21 | 0 | 0.09868 | 0.19 | 0 | 0 | 801-1 | RTS 23/ II | RTS 23/ II | 0.412 | 0.77 |  | Práce | Běžná |  |  |  | POL1_
|  | na zdivu jako podklad např. pod izolaci, na parapetech z prefabrikovaných dílců, pod oplechování apod., vodorovný nebo ve spádu do 15°, hlazený dřevěným hladítkem, | [25 empty] | SPI |  | na zdivu jako podklad např. pod izolaci, na parapetech z prefabrikovaných dílců, pod oplechování apod., vodorovný nebo ve spádu do 15°, hlazený dřevěným hladítkem,
|  | D.1.1.11 Půdorys 4NP - nový stav : | [25 empty] | VV | 0
|  | 406 : 0,9*0,25 |  | 0.225 | [23 empty] | VV | 0
|  | 407 : 0,9*0,25+2,4*0,25*2 |  | 1.425 | [23 empty] | VV | 0
|  | 408 : 0,9*0,25 |  | 0.225 | [23 empty] | VV | 0
Díl: | 64 | Výplně otvorů |  |  |  | 0 |  | 0 |  | 0 |  | 0 |  | 0.37 |  | 0 |  |  |  |  | 25.16 | [6 empty] | DIL
21 | 648991113R00 | Osazení parapetních desek z plastických hmot šířky nad 200 mm | m | 59.2 |  | 0 |  | 0 |  | 0 | 21 | 0 | 0.00222 | 0.13 | 0 | 0 | 801-1 | RTS 23/ II | RTS 23/ II | 0.425 | 25.16 |  | Práce | Běžná |  |  |  | POL1_
|  | a poloplastických hmot na montážní pěnu, zapravení omítky pod parapetem, těsnění spáry mezi parapetem a rámem okna, dodávka silikonu. | [25 empty] | SPI |  | a poloplastických hmot na montážní pěnu, zapravení omítky pod parapetem, těsnění spáry mezi parapetem a rámem okna, dodávka silikonu.
|  | MONTÁŽ: povrchově upravená parapetní deska bude připevněna k podkladu, zbaveného filmo-tvorných částic a povlaků, plošným lepením montážním lepidlem na bázi neoprénového kaučuku ( dle předpisu výrobce ) | [25 empty] | POP |  | MONTÁŽ: povrchově upravená parapetní deska bude připevněna k podkladu, zbaveného filmo-tvorných částic a povlaků, plošným lepením montážním lepidlem na bázi neoprénového kaučuku ( dle předpisu výrobce )
|  | PŘÍSLUŠENSTVÍ: ukončení řezných hran boční lemovkou v barvě parapetu POZNÁMKA: součástí položky je strojně provedená rozměrová a tvarová úprava parapetní desky před montáží do stavebně upraveného otvoru s osazeným výplňovým prvkem a dotěsnění spáry mezi oknem a parapetem šedým silikonem a mezi zdí a parapetem bílým akrylovým tmelem ( včetně dotmelení spodní hrany ). | [25 empty] | POP |  | PŘÍSLUŠENSTVÍ: ukončení řezných hran boční lemovkou v barvě parapetu POZNÁMKA: součástí položky je strojně provedená rozměrová a tvarová úprava parapetní desky před montáží do stavebně upraveného otvoru s osazeným výplňovým prvkem a dotěsnění spáry mezi oknem a parapetem šedým silikonem a mezi zdí a parapetem bílým akrylovým tmelem ( včetně dotmelení spodní hrany ).
|  | D. 1.1.c.5 Výpis prvků PSV, výrobky truhlářské : | [25 empty] | VV | 0
|  | P1 : 0,9*16 |  | 14.4 | [23 empty] | VV | 0
|  | P2 : 0,9*1 |  | 0.9 | [23 empty] | VV | 0
|  | P3 : 1,0*3 |  | 3 | [23 empty] | VV | 0
|  | P4 : 2,4*11 |  | 26.4 | [23 empty] | VV | 0
|  | P5 : 0,6*1 |  | 0.6 | [23 empty] | VV | 0
|  | P6 : 1,2*10 |  | 12 | [23 empty] | VV | 0
|  | P7 : 0,9*1 |  | 0.9 | [23 empty] | VV | 0
|  | P8 : 1,0*1 |  | 1 | [23 empty] | VV | 0
22 | 607800282R | parapet vnitřní š = 250 mm; materiál - povrch laminátová fólie 0,6 mm; materiál - jádro vlhkuodolná DTD 16 mm; dekor buk, zlatý dub, mahagon, ořech, carera, olše, světlý dub, tmavý dub, šedý, onyx, kraket, javor, třešeň | m | 14.3 |  | 0 |  | 0 |  | 0 | 21 | 0 | 0.00304 | 0.04 | 0 | 0 | SPCM | RTS 23/ II | RTS 23/ II | 0 | 0 |  | Specifikace | Běžná |  |  |  | POL3_
|  | D. 1.1.c.5 Výpis prvků PSV, výrobky truhlářské : | [25 empty] | VV | 0
|  | P6, šedý : 1,2*10 |  | 12 | [23 empty] | VV | 0
|  | P8, šedý : 1,0*1 |  | 1 | [23 empty] | VV | 0
|  | Koeficient : 0,1 |  | 1.3 | [23 empty] | VV | 4
23 | 607800283R | parapet vnitřní š = 300 mm; materiál - povrch laminátová fólie 0,6 mm; materiál - jádro vlhkuodolná DTD 16 mm; dekor buk, zlatý dub, mahagon, ořech, carera, olše, světlý dub, tmavý dub, šedý, onyx, kraket, javor, třešeň | m | 19.8 |  | 0 |  | 0 |  | 0 | 21 | 0 | 0.00364 | 0.07 | 0 | 0 | SPCM | RTS 23/ II | RTS 23/ II | 0 | 0 |  | Specifikace | Běžná |  |  |  | POL3_
|  | D. 1.1.c.5 Výpis prvků PSV, výrobky truhlářské : | [25 empty] | VV | 0
|  | P1, šedý : 0,9*16 |  | 14.4 | [23 empty] | VV | 0
|  | P3, šedý : 1,0*3 |  | 3 | [23 empty] | VV | 0
|  | P5, šedý : 0,6*1 |  | 0.6 | [23 empty] | VV | 0
|  | Koeficient : 0,1 |  | 1.8 | [23 empty] | VV | 4
24 | 607800284R | parapet vnitřní š = 350 mm; materiál - povrch laminátová fólie 0,6 mm; materiál - jádro vlhkuodolná DTD 16 mm; dekor buk, zlatý dub, mahagon, ořech, carera, olše, světlý dub, tmavý dub, šedý, onyx, kraket, javor, třešeň | m | 29.04 |  | 0 |  | 0 |  | 0 | 21 | 0 | 0.00425 | 0.12 | 0 | 0 | SPCM | RTS 23/ II | RTS 23/ II | 0 | 0 |  | Specifikace | Běžná |  |  |  | POL3_
|  | D. 1.1.c.5 Výpis prvků PSV, výrobky truhlářské : | [25 empty] | VV | 0
|  | P4, šedý : 2,4*11 |  | 26.4 | [23 empty] | VV | 0
|  | Koeficient : 0,1 |  | 2.64 | [23 empty] | VV | 4
25 | 607800289R | parapet vnitřní š = 600 mm; materiál - povrch laminátová fólie 0,6 mm; materiál - jádro vlhkuodolná DTD 16 mm; dekor buk, zlatý dub, mahagon, ořech, carera, olše, světlý dub, tmavý dub, šedý, onyx, kraket, javor, třešeň | m | 1.98 |  | 0 |  | 0 |  | 0 | 21 | 0 | 0.00749 | 0.01 | 0 | 0 | SPCM | RTS 23/ II | RTS 23/ II | 0 | 0 |  | Specifikace | Běžná |  |  |  | POL3_
|  | D. 1.1.c.5 Výpis prvků PSV, výrobky truhlářské : | [25 empty] | VV | 0
|  | P2, šedý : 0,9*1 |  | 0.9 | [23 empty] | VV | 0
|  | P7, šedý : 0,9*1 |  | 0.9 | [23 empty] | VV | 0
|  | Koeficient : 0,1 |  | 0.18 | [23 empty] | VV | 4
26 | 60780050R | krytka parapetu plast; rozměr 600 mm | kus | 44 |  | 0 |  | 0 |  | 0 | 21 | 0 | 2e-05 | 0 | 0 | 0 | SPCM | RTS 23/ II | RTS 23/ II | 0 | 0 |  | Specifikace | Běžná |  |  |  | POL3_
|  | D. 1.1.c.5 Výpis prvků PSV, výrobky truhlářské : | [25 empty] | VV | 0
|  | 1kus=pár : | [25 empty] | VV | 0
|  | P1 : 16 |  | 16 | [23 empty] | VV | 0
|  | P2 : 1 |  | 1 | [23 empty] | VV | 0
|  | P3 : 3 |  | 3 | [23 empty] | VV | 0
|  | P4 : 11 |  | 11 | [23 empty] | VV | 0
|  | P5 : 1 |  | 1 | [23 empty] | VV | 0
|  | P6 : 10 |  | 10 | [23 empty] | VV | 0
|  | P7 : 1 |  | 1 | [23 empty] | VV | 0
|  | P8 : 1 |  | 1 | [23 empty] | VV | 0
Díl: | 9 | Ostatní konstrukce, bourání |  |  |  | 0 |  | 0 |  | 0 |  | 0 |  | 0 |  | 0 |  |  |  |  | 10.85 | [6 empty] | DIL
27 | 216904112R00 | Očištění ploch tlak. vodou nebo stlač. vzduchem očištění tlakovou vodou, zdiva stěn a rubu kleneb, | m2 | 7.599 |  | 0 |  | 0 |  | 0 | 21 | 0 | 2e-05 | 0 | 0 | 0 | 800-2 | RTS 23/ II | RTS 23/ II | 0.32 | 2.43 |  | Práce | Běžná |  |  |  | POL1_
|  | D.1.1.01 Půdorys 1PP - bourací práce : | [25 empty] | VV | 0
|  | Pozn. d : 4,47*1,7 |  | 7.599 | [23 empty] | VV | 0
28 | 783991920R00 | Ostatní práce přemístění okenních nebo dveřních křídel pro jejich nátěry vodorovné, přes 50 do 100 m | kus | 126 |  | 0 |  | 0 |  | 0 | 21 | 0 | 0 | 0 | 0 | 0 | 800-783 | RTS 23/ II | RTS 23/ II | 0.051 | 6.43 |  | Práce | Běžná |  |  |  | POL1_
|  | Odkaz na mn. položky pořadí 54 : 102,00000 |  | 102 | [23 empty] | VV | 5
|  | Odkaz na mn. položky pořadí 55 : 12,00000 |  | 12 | [23 empty] | VV | 5
|  | Odkaz na mn. položky pořadí 56 : 1,00000 |  | 1 | [23 empty] | VV | 5
|  | Odkaz na mn. položky pořadí 57 : 11,00000 |  | 11 | [23 empty] | VV | 5
29 | 783991930R00 | Ostatní práce přemístění okenních nebo dveřních křídel pro jejich nátěry svisle, za jedno podlaží | kus | 153 |  | 0 |  | 0 |  | 0 | 21 | 0 | 0 | 0 | 0 | 0 | 800-783 | RTS 23/ II | RTS 23/ II | 0.013 | 1.99 |  | Práce | Běžná |  |  |  | POL1_
|  | Výpis okenních otvorů - demontáže : | [25 empty] | VV | 0
|  | Oa : 16*1+1*1+3*3 |  | 26 | [23 empty] | VV | 0
|  | Ob : 1*1 |  | 1 | [23 empty] | VV | 0
|  | Oc : 1*1+1*2 |  | 3 | [23 empty] | VV | 0
|  | Od : 4*1+4*1+4*2*4+4*3*2 |  | 64 | [23 empty] | VV | 0
|  | Of : 1*1 |  | 1 | [23 empty] | VV | 0
|  | Ok : 2*1*4+2*2*5 |  | 28 | [23 empty] | VV | 0
|  | Ol : 1*4*1 |  | 4 | [23 empty] | VV | 0
|  | Om : 1*3*1 |  | 3 | [23 empty] | VV | 0
|  | On : 1*3 |  | 3 | [23 empty] | VV | 0
|  | Oo : 1*3*4 |  | 12 | [23 empty] | VV | 0
|  | Op : 1*3*2 |  | 6 | [23 empty] | VV | 0
|  | Oq : 1*2 |  | 2 | [23 empty] | VV | 0
30 | 9-64-1001 | Úprava vnější parapety | m | 53.9 |  | 0 |  | 0 |  | 0 | 21 | 0 | 0 | 0 | 0 | 0 |  | Vlastní | Indiv | 0 | 0 |  | Práce | Běžná |  |  |  | POL1_
|  | Po odříznutí vnějšího parapetu bude ponechávaná část parapetu podlepena montážním lepidlem, pod nový parapetní plech bude provedeno vyrovnání cementovou stěrkou. | [25 empty] | POP |  | Po odříznutí vnějšího parapetu bude ponechávaná část parapetu podlepena montážním lepidlem, pod nový parapetní plech bude provedeno vyrovnání cementovou stěrkou.
|  | D.1.1.08 Půdorys 1NP - nový stav : | [25 empty] | VV | 0
|  | Pozn. 5 : | [25 empty] | VV | 0
|  | 102 : 1,2 |  | 1.2 | [23 empty] | VV | 0
|  | 105 : 2,4 |  | 2.4 | [23 empty] | VV | 0
|  | 117,118 : 2,4*3 |  | 7.2 | [23 empty] | VV | 0
|  | 119 : 2,4 |  | 2.4 | [23 empty] | VV | 0
|  | 120 : 1,0 |  | 1 | [23 empty] | VV | 0
|  | D.1.1.09 Půdorys 2NP - nový stav : | [25 empty] | VV | 0
|  | 202 : 1,2*4 |  | 4.8 | [23 empty] | VV | 0
|  | 203 : 2,4 |  | 2.4 | [23 empty] | VV | 0
|  | 205 : 2,4 |  | 2.4 | [23 empty] | VV | 0
|  | 220 : 1,2 |  | 1.2 | [23 empty] | VV | 0
|  | D.1.1.10 Půdorys 3NP - nový stav : | [25 empty] | VV | 0
|  | 301 : 2,4 |  | 2.4 | [23 empty] | VV | 0
|  | 302 : 1,2*4 |  | 4.8 | [23 empty] | VV | 0
|  | 307 : 2,4 |  | 2.4 | [23 empty] | VV | 0
|  | 308 : 2,4*3 |  | 7.2 | [23 empty] | VV | 0
|  | 309 : 1,0 |  | 1 | [23 empty] | VV | 0
|  | 310 : 1,2 |  | 1.2 | [23 empty] | VV | 0
|  | D.1.1.11 Půdorys 4NP - nový stav : | [25 empty] | VV | 0
|  | 402 : 2,4 |  | 2.4 | [23 empty] | VV | 0
|  | 406 : 0,9 |  | 0.9 | [23 empty] | VV | 0
|  | 407 : 0,9+2,4*2 |  | 5.7 | [23 empty] | VV | 0
|  | 408 : 0,9 |  | 0.9 | [23 empty] | VV | 0
31 | 9-64-1003 | Úprava kolem střešních oken - prkenný záklop | kus | 2 |  | 0 |  | 0 |  | 0 | 21 | 0 | 0 | 0 | 0 | 0 |  | Vlastní | Indiv | 0 | 0 |  | Práce | Běžná |  |  |  | POL1_
|  | Doplnění prkenného záklopu totožné tloušťky se stávajícím, doplnění rabicového pletiva v rozsahu plochy nové omítky; doplnění tepelné izolace - minerální vaty v tl. 160 mm; doplnění parotěsnící folie, slepení spojů butylkaučukovou páskou. | [25 empty] | POP |  | Doplnění prkenného záklopu totožné tloušťky se stávajícím, doplnění rabicového pletiva v rozsahu plochy nové omítky; doplnění tepelné izolace - minerální vaty v tl. 160 mm; doplnění parotěsnící folie, slepení spojů butylkaučukovou páskou.
|  | D.1.1.11 Půdorys 4NP - nový stav : | [25 empty] | VV | 0
|  | Pozn. 10 : 2 |  | 2 | [23 empty] | VV | 0
32 | 9-762-1001 | Očištění povrchu plechové krytiny | m2 | 394 |  | 0 |  | 0 |  | 0 | 21 | 0 | 0 | 0 | 0 | 0 |  | Vlastní | Indiv | 0 | 0 |  | Práce | Běžná |  |  |  | POL1_
|  | Očištění povrchu plechové krytiny tlakovou vodou (wap) v kombinaci s copánkovým kartáčem v úhlové brusce; postup wap-bruska opakovat minimálně 3x. | [25 empty] | POP |  | Očištění povrchu plechové krytiny tlakovou vodou (wap) v kombinaci s copánkovým kartáčem v úhlové brusce; postup wap-bruska opakovat minimálně 3x.
|  | Následné odmaštění povrchu saponátovou vodou (v samostatné položce) s následným oplachem. | [25 empty] | POP
|  | D.1.1.06 Půdorys střechy - bourací práce : | [25 empty] | VV | 0
|  | Pozn. t : | [25 empty] | VV | 0
|  | střecha 50% : 32 |  | 32 | [23 empty] | VV | 0
|  | střecha 48% : 87 |  | 87 | [23 empty] | VV | 0
|  | střecha 5,2% : 165 |  | 165 | [23 empty] | VV | 0
|  | střecha 45% : 110 |  | 110 | [23 empty] | VV | 0
33 | 9-9001 | Sonda do střechy | kus | 5 |  | 0 |  | 0 |  | 0 | 21 | 0 | 0 | 0 | 0 | 0 |  | Vlastní | Kalkul | 0 | 0 |  | Práce | Běžná |  |  |  | POL1_
34 | 9-9002 | Sonda do stropní konstrukce | kus | 4 |  | 0 |  | 0 |  | 0 | 21 | 0 | 0 | 0 | 0 | 0 |  | Vlastní | Kalkul | 0 | 0 |  | Práce | Běžná |  |  |  | POL1_
35 | 9-9003 | Stávající exteriérové klempířské parapety budou opatrně odříznuty; pozn. e | Soubor | 1 |  | 0 |  | 0 |  | 0 | 21 | 0 | 0 | 0 | 0 | 0 |  | Vlastní | Kalkul | 0 | 0 |  | Práce | Běžná |  |  |  | POL1_
36 | 9-9004 | Vyčištění a dočištění ploché střech po demontáži stávajícího souvrství | Soubor | 1 |  | 0 |  | 0 |  | 0 | 21 | 0 | 0 | 0 | 0 | 0 |  | Vlastní | Kalkul | 0 | 0 |  | Práce | Běžná |  |  |  | POL1_
Díl: | 94 | Lešení a stavební výtahy |  |  |  | 0 |  | 0 |  | 0 |  | 0 |  | 2.7 |  | 0 |  |  |  |  | 152.54 | [6 empty] | DIL
37 | 941941042R00 | Montáž lešení lehkého pracovního řadového s podlahami šířky od 1,00 do 1,20 m, výšky přes 10 do 30 m | m2 | 88 |  | 0 |  | 0 |  | 0 | 21 | 0 | 0.01838 | 1.62 | 0 | 0 | 800-3 | RTS 23/ II | RTS 23/ II | 0.139 | 12.23 |  | Práce | Běžná |  |  |  | POL1_
|  | včetně kotvení | [25 empty] | SPI
|  | Včetně kotvení lešení. | [25 empty] | POP
|  | Lešení u prosklené stěny schodiště : 5,5*16 |  | 88 | [23 empty] | VV | 0
38 | 941941292R00 | Montáž lešení lehkého pracovního řadového s podlahami příplatek za každý další i započatý měsíc použití lešení šířky od 1,00 do 1,20 m a výšky přes 10 do 30 m | m2 | 88 |  | 0 |  | 0 |  | 0 | 21 | 0 | 0.00095 | 0.08 | 0 | 0 | 800-3 | RTS 23/ II | RTS 23/ II | 0.007 | 0.62 |  | Práce | Běžná |  |  |  | POL1_
|  | včetně kotvení | [25 empty] | SPI
|  | Odkaz na mn. položky pořadí 37 : 88,00000 |  | 88 | [23 empty] | VV | 5
39 | 941941842R00 | Demontáž lešení lehkého řadového s podlahami šířky přes 1 do 1,2 m, výšky přes 10 do 30 m | m2 | 88 |  | 0 |  | 0 |  | 0 | 21 | 0 | 0 | 0 | 0 | 0 | 800-3 | RTS 23/ II | RTS 23/ II | 0.117 | 10.3 |  | Práce | Běžná |  |  |  | POL1_
|  | Odkaz na mn. položky pořadí 37 : 88,00000 |  | 88 | [23 empty] | VV | 5
40 | 941955002R00 | Lešení lehké pracovní pomocné pomocné, o výšce lešeňové podlahy přes 1,2 do 1,9 m | m2 | 247 |  | 0 |  | 0 |  | 0 | 21 | 0 | 0.00158 | 0.39 | 0 | 0 | 800-3 | RTS 23/ II | RTS 23/ II | 0.214 | 52.86 |  | Práce | Běžná |  |  |  | POL1_
|  | D. 1.1.c.2 Výpis prvků PSV : | [25 empty] | VV | 0
|  | D1 : 5 |  | 5 | [23 empty] | VV | 0
|  | D2 : 5 |  | 5 | [23 empty] | VV | 0
|  | D3 : 2*2 |  | 4 | [23 empty] | VV | 0
|  | D4 : 2 |  | 2 | [23 empty] | VV | 0
|  | D5 : 1,5 |  | 1.5 | [23 empty] | VV | 0
|  | O01 : 2*15 |  | 30 | [23 empty] | VV | 0
|  | O01a : 2*2 |  | 4 | [23 empty] | VV | 0
|  | O01b : 2*2 |  | 4 | [23 empty] | VV | 0
|  | O02 : 1,5 |  | 1.5 | [23 empty] | VV | 0
|  | O03 : 2*2 |  | 4 | [23 empty] | VV | 0
|  | O03a : 2 |  | 2 | [23 empty] | VV | 0
|  | O04 : 5*7 |  | 35 | [23 empty] | VV | 0
|  | O04a : 5 |  | 5 | [23 empty] | VV | 0
|  | O04b : 5*2 |  | 10 | [23 empty] | VV | 0
|  | O04c : 5*2 |  | 10 | [23 empty] | VV | 0
|  | O05 : 2 |  | 2 | [23 empty] | VV | 0
|  | O06 : 2 |  | 2 | [23 empty] | VV | 0
|  | O07 : 2*10 |  | 20 | [23 empty] | VV | 0
|  | O08 : 2 |  | 2 | [23 empty] | VV | 0
|  | O09 : 2 |  | 2 | [23 empty] | VV | 0
|  | O10 : 2*10 |  | 20 | [23 empty] | VV | 0
|  | O11 : 5 |  | 5 | [23 empty] | VV | 0
|  | O12 : 5 |  | 5 | [23 empty] | VV | 0
|  | O13 : 2 |  | 2 | [23 empty] | VV | 0
|  | O14 : 5 |  | 5 | [23 empty] | VV | 0
|  | O15 : 2*2 |  | 4 | [23 empty] | VV | 0
|  | O16 : 5 |  | 5 | [23 empty] | VV | 0
|  | ostatní : 50 |  | 50 | [23 empty] | VV | 0
41 | 941955004R00 | Lešení lehké pracovní pomocné pomocné, o výšce lešeňové podlahy přes 2,5 do 3,5 m | m2 | 50 |  | 0 |  | 0 |  | 0 | 21 | 0 | 0.00635 | 0.32 | 0 | 0 | 800-3 | RTS 23/ II | RTS 23/ II | 0.26 | 13 |  | Práce | Běžná |  |  |  | POL1_
42 | 941955102R00 | Lešení lehké pracovní pomocné ve schodišti, o výšce lešeňové podlahy přes 1,5 do 3,5 m | m2 | 50 |  | 0 |  | 0 |  | 0 | 21 | 0 | 0.00586 | 0.29 | 0 | 0 | 800-3 | RTS 23/ II | RTS 23/ II | 0.272 | 13.6 |  | Práce | Běžná |  |  |  | POL1_
43 | 945943001R00 | Montáž závěsného lešení konzolového na chemické kotvy, průchozí šířka do 1 m, výška zábradlí 1,5 m | m | 16.3 |  | 0 |  | 0 |  | 0 | 21 | 0 | 0 | 0 | 0 | 0 | 800-3 | RTS 23/ II | RTS 23/ II | 1.99 | 32.44 |  | Práce | Běžná |  |  |  | POL1_
|  | horolezeckým způsobem pro montážní a údržbové práce na střechách, věžích, pro budování nástaveb na panelové domy, při stavbách a opravách komínů a říms, montáží podbití, instalaci reklam | [25 empty] | SPI |  | horolezeckým způsobem pro montážní a údržbové práce na střechách, věžích, pro budování nástaveb na panelové domy, při stavbách a opravách komínů a říms, montáží podbití, instalaci reklam
|  | 5,5+2+8,8 |  | 16.3 | [23 empty] | VV | 0
44 | 945943091R00 | Montáž závěsného lešení konzolového Pronájem konzolového lešení za den | m | 652 |  | 0 |  | 0 |  | 0 | 21 | 0 | 0 | 0 | 0 | 0 | 800-3 | RTS 23/ II | RTS 23/ II | 0 | 0 |  | Práce | Běžná |  |  |  | POL1_
|  | horolezeckým způsobem pro montážní a údržbové práce na střechách, věžích, pro budování nástaveb na panelové domy, při stavbách a opravách komínů a říms, montáží podbití, instalaci reklam | [25 empty] | SPI |  | horolezeckým způsobem pro montážní a údržbové práce na střechách, věžích, pro budování nástaveb na panelové domy, při stavbách a opravách komínů a říms, montáží podbití, instalaci reklam
|  | Odkaz na mn. položky pořadí 43 : 16,30000*40 |  | 652 | [23 empty] | VV | 5
45 | 945943801R00 | Demontáž závěsného lešení konzolového šířka do 1 m, výška zábradlí 1,5 m | m | 16.3 |  | 0 |  | 0 |  | 0 | 21 | 0 | 0 | 0 | 0 | 0 | 800-3 | RTS 23/ II | RTS 23/ II | 1.0728 | 17.49 |  | Práce | Běžná |  |  |  | POL1_
|  | horolezeckým způsobem | [25 empty] | SPI
|  | Odkaz na mn. položky pořadí 43 : 16,30000 |  | 16.3 | [23 empty] | VV | 5
Díl: | 95 | Dokončovací konstrukce na pozemních stavbách |  |  |  | 0 |  | 0 |  | 0 |  | 0 |  | 0.02 |  | 0 |  |  |  |  | 218.5 | [6 empty] | DIL
46 | 952901111R00 | Vyčištění budov a ostatních objektů budov bytové nebo občanské výstavby - zametení a umytí podlah, dlažeb, obkladů, schodů v místnostech, chodbách a schodištích, vyčištění a umytí oken, dveří s rámy, zárubněmi, umytí a vyčištění jiných zasklených a natíraných ploch a zařizovacích předmětů před předáním do užívání světlá výška podlaží do 4 m | m2 | 612 |  | 0 |  | 0 |  | 0 | 21 | 0 | 4e-05 | 0.02 | 0 | 0 | 801-1 | RTS 23/ II | RTS 23/ II | 0.308 | 188.5 |  | Práce | Běžná |  |  |  | POL1_
|  | Průběžný suchý, průběžný mokrý a finální mokrý. | [25 empty] | POP
|  | Denní mokrý úklid veškerých chodeb a schodišť. | [25 empty] | POP
|  | Finální mokrý úklid prostor. | [25 empty] | POP
|  | 1PP : 50 |  | 50 | [23 empty] | VV | 0
|  | 1NP : 80+20+50 |  | 150 | [23 empty] | VV | 0
|  | 2NP : 80+20+50 |  | 150 | [23 empty] | VV | 0
|  | 3NP : 80+20+50 |  | 150 | [23 empty] | VV | 0
|  | 4NP : 40+18+9+20+25 |  | 112 | [23 empty] | VV | 0
47 | 952902110R00 | Čištění budov zametáním v místnostech, chodbách, na schodišti a na půdě | m2 | 2000 |  | 0 |  | 0 |  | 0 | 21 | 0 | 0 | 0 | 0 | 0 | 801-4 | RTS 23/ II | RTS 23/ II | 0.015 | 30 |  | Práce | Běžná |  |  |  | POL1_
|  | 50*4*10 |  | 2000 | [23 empty] | VV | 0
Díl: | 96 | Bourání konstrukcí |  |  |  | 0 |  | 0 |  | 0 |  | 0 |  | 0.3 |  | 24.88 |  |  |  |  | 249.1 | [6 empty] | DIL
|  | Demontáže a odstraňování stávajících konstrukcí bude prováděno výlučně s použitím ručního nářadí. | [25 empty] | POP
48 | 631317210R00 | Mazanina z betonu prostého řezání dilatačních spár v čerstvém betonu vyztuženém, hloubky 0-100 mm | m | 106.25 |  | 0 |  | 0 |  | 0 | 21 | 0 | 0 | 0 | 0 | 0 | 801-1 | RTS 23/ II | RTS 23/ II | 0.073 | 7.76 |  | Práce | Běžná |  |  |  | POL1_
|  | (z kameniva) hlazená dřevěným hladítkem | [25 empty] | SPI
|  | D.1.1.01 Půdorys 1PP - bourací práce : | [25 empty] | VV | 0
|  | Pozn. b : 4,47 |  | 4.47 | [23 empty] | VV | 0
|  | D.1.1.02 Půdorys 1NP - bourací práce : | [25 empty] | VV | 0
|  | Pozn. b : 1,0 |  | 1 | [23 empty] | VV | 0
|  | D.1.1.03 Půdorys 2NP - bourací práce : | [25 empty] | VV | 0
|  | Pozn. b : 1,0 |  | 1 | [23 empty] | VV | 0
|  | D.1.1.06 Půdorys střechy - bourací práce : | [25 empty] | VV | 0
|  | Pozn. q - rozřezání betonových dílců na kusy cca 600/600 mm : 4,9*2+1,8*8+1,6*2*4+0,9*2*4+1,35*2*3+6,85+1,5*12+6,85+1,315*12 |  | 99.78 | [23 empty] | VV | 0
49 | 965042121RT1 | Bourání podkladů pod dlažby nebo litých celistvých dlažeb a mazanin betonových nebo z litého asfaltu, tloušťky do 100 mm, plochy do 1 m2 | m3 | 0.07 |  | 0 |  | 0 |  | 0 | 21 | 0 | 0 | 0 | 2.2 | 0.15 | 801-3 | RTS 23/ II | RTS 23/ II | 13.24 | 0.93 |  | Práce | Běžná |  |  |  | POL1_
|  | D.1.1.02 Půdorys 1NP - bourací práce : | [25 empty] | VV | 0
|  | Pozn. b : 1,0*0,5*0,07 |  | 0.035 | [23 empty] | VV | 0
|  | D.1.1.03 Půdorys 2NP - bourací práce : | [25 empty] | VV | 0
|  | Pozn. b : 1,0*0,5*0,07 |  | 0.035 | [23 empty] | VV | 0
50 | 965042141RT1 | Bourání podkladů pod dlažby nebo litých celistvých dlažeb a mazanin betonových nebo z litého asfaltu, tloušťky do 100 mm, plochy přes 4 m2 | m3 | 2.4348 |  | 0 |  | 0 |  | 0 | 21 | 0 | 0 | 0 | 2.2 | 5.36 | 801-3 | RTS 23/ II | RTS 23/ II | 11.05 | 26.9 |  | Práce | Běžná |  |  |  | POL1_
|  | D.1.1.01 Půdorys 1PP - bourací práce : | [25 empty] | VV | 0
|  | Pozn. b : (4,47*0,45+4,47*0,3)*0,08 |  | 0.2682 | [23 empty] | VV | 0
|  | D.1.1.06 Půdorys střechy - bourací práce : | [25 empty] | VV | 0
|  | Pozn. q : (4,9*1,8+6,85*6,615-1,8*1,5*4)*0,05 |  | 2.1666 | [23 empty] | VV | 0
51 | 965048150R00 | Bourání podkladů pod dlažby nebo litých celistvých dlažeb a mazanin Dočištění povrchu po vybourání dlažeb do tmele, plochy do 50% | m2 | 7.599 |  | 0 |  | 0 |  | 0 | 21 | 0 | 0 | 0 | 0.00175 | 0.01 | 801-3 | RTS 23/ II | RTS 23/ II | 0.165 | 1.25 |  | Práce | Běžná |  |  |  | POL1_
|  | D.1.1.01 Půdorys 1PP - bourací práce : | [25 empty] | VV | 0
|  | Pozn. d : 4,47*1,7 |  | 7.599 | [23 empty] | VV | 0
52 | 965049111RT1 | Bourání podkladů pod dlažby nebo litých celistvých dlažeb a mazanin příplatek za bourání mazanin vyztužených svařovanou sítí, tloušťky do 100 mm | m3 | 2.5048 |  | 0 |  | 0 |  | 0 | 21 | 0 | 0 | 0 | 0 | 0 | 801-3 | RTS 23/ II | RTS 23/ II | 4.828 | 12.09 |  | Práce | Běžná |  |  |  | POL1_
|  | Odkaz na mn. položky pořadí 49 : 0,07000 |  | 0.07 | [23 empty] | VV | 5
|  | Odkaz na mn. položky pořadí 50 : 2,43484 |  | 2.4348 | [23 empty] | VV | 5
53 | 965081712RT1 | Bourání podlah z keramických dlaždic, tloušťky do 10 mm, plochy do 1 m2 | m2 | 11.9515 |  | 0 |  | 0 |  | 0 | 21 | 0 | 0 | 0 | 0.02 | 0.24 | 801-3 | RTS 23/ II | RTS 23/ II | 0.24 | 2.87 |  | Práce | Běžná |  |  |  | POL1_
|  | bez podkladního lože, s jakoukoliv výplní spár | [25 empty] | SPI
|  | D.1.1.01 Půdorys 1PP - bourací práce : | [25 empty] | VV | 0
|  | Pozn. b : 4,47*0,45+4,47*0,3 |  | 3.3525 | [23 empty] | VV | 0
|  | Pozn. d : 4,47*1,7 |  | 7.599 | [23 empty] | VV | 0
|  | D.1.1.02 Půdorys 1NP - bourací práce : | [25 empty] | VV | 0
|  | Pozn. b : 1,0*0,5 |  | 0.5 | [23 empty] | VV | 0
|  | D.1.1.03 Půdorys 2NP - bourací práce : | [25 empty] | VV | 0
|  | Pozn. b : 1,0*0,5 |  | 0.5 | [23 empty] | VV | 0
54 | 968061112R00 | Vyvěšení nebo zavěšení dřevěných křídel oken, plochy do 1,5 m2 | kus | 102 |  | 0 |  | 0 |  | 0 | 21 | 0 | 0 | 0 | 0 | 0 | 801-3 | RTS 23/ II | RTS 23/ II | 0.03 | 3.06 |  | Práce | Běžná |  |  |  | POL1_
|  | oken, dveří a vrat, s uložením a opětovným zavěšením po provedení stavebních změn, | [25 empty] | SPI
|  | Výpis okenních otvorů - demontáže : | [25 empty] | VV | 0
|  | Oa : 16+1+3 |  | 20 | [23 empty] | VV | 0
|  | Od : (1+5+1+4+2)*4 |  | 52 | [23 empty] | VV | 0
|  | Of : 1*2 |  | 2 | [23 empty] | VV | 0
|  | Ok : 2*10 |  | 20 | [23 empty] | VV | 0
|  | Ol : 2*1 |  | 2 | [23 empty] | VV | 0
|  | Om : 3*1 |  | 3 | [23 empty] | VV | 0
|  | On : 1 |  | 1 | [23 empty] | VV | 0
|  | Op : 2 |  | 2 | [23 empty] | VV | 0
55 | 968061113R00 | Vyvěšení nebo zavěšení dřevěných křídel oken, plochy přes 1,5 m2 | kus | 12 |  | 0 |  | 0 |  | 0 | 21 | 0 | 0 | 0 | 0 | 0 | 801-3 | RTS 23/ II | RTS 23/ II | 0.06 | 0.72 |  | Práce | Běžná |  |  |  | POL1_
|  | oken, dveří a vrat, s uložením a opětovným zavěšením po provedení stavebních změn, | [25 empty] | SPI
|  | Výpis okenních otvorů - demontáže : | [25 empty] | VV | 0
|  | Ob : 1 |  | 1 | [23 empty] | VV | 0
|  | Oc : 1+1+1 |  | 3 | [23 empty] | VV | 0
|  | Ol : 2*1 |  | 2 | [23 empty] | VV | 0
|  | Oo : 1*4 |  | 4 | [23 empty] | VV | 0
|  | Oq : 1*2 |  | 2 | [23 empty] | VV | 0
56 | 968061125R00 | Vyvěšení nebo zavěšení dřevěných křídel dveří, plochy do 2 m2 | kus | 1 |  | 0 |  | 0 |  | 0 | 21 | 0 | 0 | 0 | 0 | 0 | 801-3 | RTS 23/ II | RTS 23/ II | 0.05 | 0.05 |  | Práce | Běžná |  |  |  | POL1_
|  | oken, dveří a vrat, s uložením a opětovným zavěšením po provedení stavebních změn, | [25 empty] | SPI
|  | Výpis dveří - demontáže : | [25 empty] | VV | 0
|  | De : 1 |  | 1 | [23 empty] | VV | 0
57 | 968061126R00 | Vyvěšení nebo zavěšení dřevěných křídel dveří, plochy přes 2 m2 | kus | 11 |  | 0 |  | 0 |  | 0 | 21 | 0 | 0 | 0 | 0 | 0 | 801-3 | RTS 23/ II | RTS 23/ II | 0.09 | 0.99 |  | Práce | Běžná |  |  |  | POL1_
|  | oken, dveří a vrat, s uložením a opětovným zavěšením po provedení stavebních změn, | [25 empty] | SPI
|  | Výpis dveří - demontáže : | [25 empty] | VV | 0
|  | Da : 4 |  | 4 | [23 empty] | VV | 0
|  | Db : 4 |  | 4 | [23 empty] | VV | 0
|  | Dc : 1*2 |  | 2 | [23 empty] | VV | 0
|  | Dd : 1 |  | 1 | [23 empty] | VV | 0
58 | 968062244R00 | Vybourání dřevěných rámů oken jednoduchých, plochy do 1 m2 | m2 | 19.8 |  | 0 |  | 0 |  | 0 | 21 | 0 | 0.00219 | 0.04 | 0.041 | 0.81 | 801-3 | RTS 23/ II | RTS 23/ II | 0.52 | 10.3 |  | Práce | Běžná |  |  |  | POL1_
|  | včetně pomocného lešení o výšce podlahy do 1900 mm a pro zatížení do 1,5 kPa (150 kg/m2), | [25 empty] | SPI
|  | Při demontáži rámů bude postupováno tak, aby nedošlo k poškození omítek špalet na exteriérové straně zdiva. | [25 empty] | POP |  | Při demontáži rámů bude postupováno tak, aby nedošlo k poškození omítek špalet na exteriérové straně zdiva.
|  | Výpis okenních otvorů - demontáže : | [25 empty] | VV | 0
|  | Oa : 0,9*0,9*20 |  | 16.2 | [23 empty] | VV | 0
|  | On : 1,2*1,2/2 |  | 0.72 | [23 empty] | VV | 0
|  | Op : 0,8*1,2*2 |  | 1.92 | [23 empty] | VV | 0
|  | Vb (makrolon) : 0,8*1,2*1 |  | 0.96 | [23 empty] | VV | 0
59 | 968062245R00 | Vybourání dřevěných rámů oken jednoduchých, plochy do 2 m2 | m2 | 5.11 |  | 0 |  | 0 |  | 0 | 21 | 0 | 0.001 | 0.01 | 0.031 | 0.16 | 801-3 | RTS 23/ II | RTS 23/ II | 0.331 | 1.69 |  | Práce | Běžná |  |  |  | POL1_
|  | včetně pomocného lešení o výšce podlahy do 1900 mm a pro zatížení do 1,5 kPa (150 kg/m2), | [25 empty] | SPI
|  | Při demontáži rámů bude postupováno tak, aby nedošlo k poškození omítek špalet na exteriérové straně zdiva. | [25 empty] | POP |  | Při demontáži rámů bude postupováno tak, aby nedošlo k poškození omítek špalet na exteriérové straně zdiva.
|  | Výpis okenních otvorů - demontáže : | [25 empty] | VV | 0
|  | Ob : 0,6*1,8*1 |  | 1.08 | [23 empty] | VV | 0
|  | Of : 0,9*1,7*1 |  | 1.53 | [23 empty] | VV | 0
|  | Va : 1,25*1,0*2 |  | 2.5 | [23 empty] | VV | 0
60 | 968062246R00 | Vybourání dřevěných rámů oken jednoduchých, plochy do 4 m2 | m2 | 63.24 |  | 0 |  | 0 |  | 0 | 21 | 0 | 0.00092 | 0.06 | 0.027 | 1.71 | 801-3 | RTS 23/ II | RTS 23/ II | 0.263 | 16.63 |  | Práce | Běžná |  |  |  | POL1_
|  | včetně pomocného lešení o výšce podlahy do 1900 mm a pro zatížení do 1,5 kPa (150 kg/m2), | [25 empty] | SPI
|  | Při demontáži rámů bude postupováno tak, aby nedošlo k poškození omítek špalet na exteriérové straně zdiva. | [25 empty] | POP |  | Při demontáži rámů bude postupováno tak, aby nedošlo k poškození omítek špalet na exteriérové straně zdiva.
|  | Výpis okenních otvorů - demontáže : | [25 empty] | VV | 0
|  | Oc : 1,0*2,4*3 |  | 7.2 | [23 empty] | VV | 0
|  | Og : 0,6*4,8*3 |  | 8.64 | [23 empty] | VV | 0
|  | Oi : 0,5*4,8*1 |  | 2.4 | [23 empty] | VV | 0
|  | Ok : 1,2*2,4*10 |  | 28.8 | [23 empty] | VV | 0
|  | Oo : 1,5*1,8*4 |  | 10.8 | [23 empty] | VV | 0
|  | Oq : 1,5*1,8*2 |  | 5.4 | [23 empty] | VV | 0
61 | 968062247R00 | Vybourání dřevěných rámů oken jednoduchých, plochy přes 4 m2 | m2 | 149.412 |  | 0 |  | 0 |  | 0 | 21 | 0 | 0.00082 | 0.12 | 0.023 | 3.44 | 801-3 | RTS 23/ II | RTS 23/ II | 0.215 | 32.12 |  | Práce | Běžná |  |  |  | POL1_
|  | včetně pomocného lešení o výšce podlahy do 1900 mm a pro zatížení do 1,5 kPa (150 kg/m2), | [25 empty] | SPI
|  | Při demontáži rámů bude postupováno tak, aby nedošlo k poškození omítek špalet na exteriérové straně zdiva. | [25 empty] | POP |  | Při demontáži rámů bude postupováno tak, aby nedošlo k poškození omítek špalet na exteriérové straně zdiva.
|  | Výpis okenních otvorů - demontáže : | [25 empty] | VV | 0
|  | Od : 2,4*2,4*13 |  | 74.88 | [23 empty] | VV | 0
|  | Oh : 0,86*4,8*9 |  | 37.152 | [23 empty] | VV | 0
|  | Ol : 2,1*2,6*1 |  | 5.46 | [23 empty] | VV | 0
|  | Om : 2,4*13,3 |  | 31.92 | [23 empty] | VV | 0
62 | 968062456R00 | Vybourání dřevěných rámů dveřních zárubní, plochy přes 2 m2 | m2 | 2.6 |  | 0 |  | 0 |  | 0 | 21 | 0 | 0.001 | 0 | 0.067 | 0.17 | 801-3 | RTS 23/ II | RTS 23/ II | 0.533 | 1.39 |  | Práce | Běžná |  |  |  | POL1_
|  | včetně pomocného lešení o výšce podlahy do 1900 mm a pro zatížení do 1,5 kPa (150 kg/m2), | [25 empty] | SPI
|  | Při demontáži rámů bude postupováno tak, aby nedošlo k poškození omítek špalet na exteriérové straně zdiva. | [25 empty] | POP |  | Při demontáži rámů bude postupováno tak, aby nedošlo k poškození omítek špalet na exteriérové straně zdiva.
|  | Výpis dveří - demontáže : | [25 empty] | VV | 0
|  | Dc : 1,0*2,6 |  | 2.6 | [23 empty] | VV | 0
63 | 968062747R00 | Vybourání dřevěných rámů stěn plných, zesklených nebo výkladních, pevných nebo otevíravých, plochy přes 4 m2 | m2 | 11.34 |  | 0 |  | 0 |  | 0 | 21 | 0 | 0.00049 | 0.01 | 0.015 | 0.17 | 801-3 | RTS 23/ II | RTS 23/ II | 0.179 | 2.03 |  | Práce | Běžná |  |  |  | POL1_
|  | včetně pomocného lešení o výšce podlahy do 1900 mm a pro zatížení do 1,5 kPa (150 kg/m2), | [25 empty] | SPI
|  | Při demontáži rámů bude postupováno tak, aby nedošlo k poškození omítek špalet na exteriérové straně zdiva. | [25 empty] | POP |  | Při demontáži rámů bude postupováno tak, aby nedošlo k poškození omítek špalet na exteriérové straně zdiva.
|  | Výpis dveří - demontáže : | [25 empty] | VV | 0
|  | Db : 4,2*2,7 |  | 11.34 | [23 empty] | VV | 0
64 | 968072455R00 | Vybourání a vyjmutí kovových rámů a rolet rámů, včetně pomocného lešení o výšce podlahy do 1900 mm a pro zatížení do 1,5 kPa (150 kg/m2) dveřních zárubní, plochy do 2 m2 | m2 | 1.818 |  | 0 |  | 0 |  | 0 | 21 | 0 | 0.00117 | 0 | 0.076 | 0.14 | 801-3 | RTS 23/ II | RTS 23/ II | 0.939 | 1.71 |  | Práce | Běžná |  |  |  | POL1_
|  | Při demontáži rámů bude postupováno tak, aby nedošlo k poškození omítek špalet na exteriérové straně zdiva. | [25 empty] | POP |  | Při demontáži rámů bude postupováno tak, aby nedošlo k poškození omítek špalet na exteriérové straně zdiva.
|  | Výpis dveří - demontáže : | [25 empty] | VV | 0
|  | De : 0,9*2,02 |  | 1.818 | [23 empty] | VV | 0
65 | 968072456R00 | Vybourání a vyjmutí kovových rámů a rolet rámů, včetně pomocného lešení o výšce podlahy do 1900 mm a pro zatížení do 1,5 kPa (150 kg/m2) dveřních zárubní, plochy přes 2 m2 | m2 | 2.525 |  | 0 |  | 0 |  | 0 | 21 | 0 | 0.001 | 0 | 0.063 | 0.16 | 801-3 | RTS 23/ II | RTS 23/ II | 0.718 | 1.81 |  | Práce | Běžná |  |  |  | POL1_
|  | Při demontáži rámů bude postupováno tak, aby nedošlo k poškození omítek špalet na exteriérové straně zdiva. | [25 empty] | POP |  | Při demontáži rámů bude postupováno tak, aby nedošlo k poškození omítek špalet na exteriérové straně zdiva.
|  | Výpis dveří - demontáže : | [25 empty] | VV | 0
|  | Dd : 1,25*2,02 |  | 2.525 | [23 empty] | VV | 0
66 | 968072875R00 | Vybourání a vyjmutí kovových rámů a rolet rolet svinovacích mřížových, plochy do 2 m2 | m2 | 0.81 |  | 0 |  | 0 |  | 0 | 21 | 0 | 0 | 0 | 0 | 0 | 801-3 | RTS 23/ II | RTS 23/ II | 0.372 | 0.3 |  | Práce | Běžná |  |  |  | POL1_
|  | D.1.1.01 Půdorys 1PP - bourací práce : | [25 empty] | VV | 0
|  | mříž okno 900/900 : 0,9*0,9 |  | 0.81 | [23 empty] | VV | 0
67 | 968083033R00 | Vybourání plastových výplní otvorů plastových stěn , nad 4 m2 | m2 | 11.34 |  | 0 |  | 0 |  | 0 | 21 | 0 | 0.00049 | 0.01 | 0.055 | 0.62 | 801-3 | RTS 23/ II | RTS 23/ II | 0.255 | 2.89 |  | Práce | Běžná |  |  |  | POL1_
|  | Při demontáži rámů bude postupováno tak, aby nedošlo k poškození omítek špalet na exteriérové straně zdiva. | [25 empty] | POP |  | Při demontáži rámů bude postupováno tak, aby nedošlo k poškození omítek špalet na exteriérové straně zdiva.
|  | Výpis dveří - demontáže : | [25 empty] | VV | 0
|  | Da : 4,2*2,7 |  | 11.34 | [23 empty] | VV | 0
68 | 968092001R00 | Vybourání vnitřních parapetů kamenných, šířky do 30 cm, tloušťky 3 cm | m | 2.4 |  | 0 |  | 0 |  | 0 | 21 | 0 | 0 | 0 | 0.0525 | 0.13 | 801-3 | RTS 23/ II | RTS 23/ II | 0.15 | 0.36 |  | Práce | Běžná |  |  |  | POL1_
|  | D.1.1.02 Půdorys 1NP - bourací práce : | [25 empty] | VV | 0
|  | okno schodiště : 2,4 |  | 2.4 | [23 empty] | VV | 0
69 | 968095001R00 | Vybourání vnitřních parapetů dřevěných, šířky do 25 cm, | m | 18 |  | 0 |  | 0 |  | 0 | 21 | 0 | 0 | 0 | 0.01113 | 0.2 | 801-3 | RTS 23/ II | RTS 23/ II | 0.083 | 1.49 |  | Práce | Běžná |  |  |  | POL1_
|  | Výpis bouraných dřevěných prvků - interiér : | [25 empty] | VV | 0
|  | Pc : 1,0*3 |  | 3 | [23 empty] | VV | 0
|  | Pe : 0,9*1 |  | 0.9 | [23 empty] | VV | 0
|  | Pf : 1,2*10 |  | 12 | [23 empty] | VV | 0
|  | Pg : 0,6*1 |  | 0.6 | [23 empty] | VV | 0
|  | Ph : 1,5*1 |  | 1.5 | [23 empty] | VV | 0
70 | 968095002R00 | Vybourání vnitřních parapetů dřevěných, šířky do 50 cm, | m | 41.7 |  | 0 |  | 0 |  | 0 | 21 | 0 | 0 | 0 | 0.01507 | 0.63 | 801-3 | RTS 23/ II | RTS 23/ II | 0.11 | 4.59 |  | Práce | Běžná |  |  |  | POL1_
|  | Výpis bouraných dřevěných prvků - interiér : | [25 empty] | VV | 0
|  | Pa : 0,9*16 |  | 14.4 | [23 empty] | VV | 0
|  | Pb : 0,9*1 |  | 0.9 | [23 empty] | VV | 0
|  | Pd : 2,4*11 |  | 26.4 | [23 empty] | VV | 0
71 | 974031121R00 | Vysekání rýh v jakémkoliv zdivu cihelném v ploše do hloubky 30 mm, šířky do 30 mm | m | 60 |  | 0 |  | 0 |  | 0 | 21 | 0 | 0.00049 | 0.03 | 0.002 | 0.12 | 801-3 | RTS 23/ II | RTS 23/ II | 0.176 | 10.56 |  | Práce | Běžná |  |  |  | POL1_
|  | Včetně pomocného lešení o výšce podlahy do 1900 mm a pro zatížení do 1,5 kPa (150 kg/m2). | [25 empty] | POP
|  | elektro světlíky : 20 |  | 20 | [23 empty] | VV | 0
|  | elektro vyhřívané vpustě : 40 |  | 40 | [23 empty] | VV | 0
72 | 974082172R00 | Vysekání rýh pro vodiče v omítce stropů z jakékoliv malty vápenné nebo vápenocementové, šířky do 30 mm | m | 15 |  | 0 |  | 0 |  | 0 | 21 | 0 | 0.001 | 0.02 | 0.001 | 0.02 | 801-3 | RTS 23/ II | RTS 23/ II | 0.137 | 2.06 |  | Práce | Běžná |  |  |  | POL1_
|  | včetně pomocného lešení o výšce podlahy do 1900 mm a pro zatížení do 1,5 kPa (150 kg/m2), | [25 empty] | SPI
|  | Včetně pomocného lešení o výšce podlahy do 1900 mm a pro zatížení do 1,5 kPa (150 kg/m2). | [25 empty] | POP
|  | elektro světlíky : 10 |  | 10 | [23 empty] | VV | 0
|  | elektro vyhřívané vpustě : 5 |  | 5 | [23 empty] | VV | 0
73 | 976061111R00 | Vybourání dřevěných konstrukcí zábradlí a madel | m | 24 |  | 0 |  | 0 |  | 0 | 21 | 0 | 0 | 0 | 0.016 | 0.38 | 801-3 | RTS 23/ II | RTS 23/ II | 0.21 | 5.04 |  | Práce | Běžná |  |  |  | POL1_
|  | D.1.1.02 Půdorys 1NP - bourací práce : | [25 empty] | VV | 0
|  | 105 HALA, okno 2400/2400 : | [25 empty] | VV | 0
|  | Pozn. h - demontáž dřevěného madla 150 x 30 mm : 2,4 |  | 2.4 | [23 empty] | VV | 0
|  | D.1.1.03 Půdorys 2NP - bourací práce : | [25 empty] | VV | 0
|  | Pozn. i - demontáž dřevěného dvojitého madla : | [25 empty] | VV | 0
|  | 202 CHODBA : 1,2*2*4 |  | 9.6 | [23 empty] | VV | 0
|  | D.1.1.04 Půdorys 3NP - bourací práce : | [25 empty] | VV | 0
|  | Pozn. i - demontáž dřevěného dvojitého madla : | [25 empty] | VV | 0
|  | 302 CHODBA : 1,2*2*5 |  | 12 | [23 empty] | VV | 0
74 | 978011191R00 | Otlučení omítek vápenných nebo vápenocementových vnitřních s vyškrabáním spár, s očištěním zdiva stropů, v rozsahu do 100 % | m2 | 24.025 |  | 0 |  | 0 |  | 0 | 21 | 0 | 0 | 0 | 0.05 | 1.2 | 801-3 | RTS 23/ II | RTS 23/ II | 0.33 | 7.93 |  | Práce | Běžná |  |  |  | POL1_
|  | D.1.1.01 Půdorys 1PP - bourací práce : | [25 empty] | VV | 0
|  | Pozn. a (nadpraží oken) : | [25 empty] | VV | 0
|  | okno 900/900 : (0,9*0,25)*8 |  | 1.8 | [23 empty] | VV | 0
|  | (0,9*0,7)*1 |  | 0.63 | [23 empty] | VV | 0
|  | (0,9*0,55)*8 |  | 3.96 | [23 empty] | VV | 0
|  | okno 2400/2400 : (2,4*0,25)*1 |  | 0.6 | [23 empty] | VV | 0
|  | okno 1000/2400 : (1,0*0,25*2)*1 |  | 0.5 | [23 empty] | VV | 0
|  | okno 600/1800 : (0,6*0,55)*1 |  | 0.33 | [23 empty] | VV | 0
|  | Mezisoučet |  | 7.82 | [23 empty] | VV | 1
|  | D.1.1.02 Půdorys 1NP - bourací práce : | [25 empty] | VV | 0
|  | okno schodiště : (2,4*0,3)*1 |  | 0.72 | [23 empty] | VV | 0
|  | okno 1200/2400 : (1,2*0,2)*1 |  | 0.24 | [23 empty] | VV | 0
|  | okno 2400/2400 : (2,4*0,2)*5 |  | 2.4 | [23 empty] | VV | 0
|  | okno 1000/2400 : (1,0*0,2)*1 |  | 0.2 | [23 empty] | VV | 0
|  | dveře 900/1970 : (1,0*0,3)*1 |  | 0.3 | [23 empty] | VV | 0
|  | Mezisoučet |  | 3.86 | [23 empty] | VV | 1
|  | D.1.1.03 Půdorys 2NP - bourací práce : | [25 empty] | VV | 0
|  | okno schodiště : (2,4*0,3)*1 |  | 0.72 | [23 empty] | VV | 0
|  | okno 1200/2400 : (1,2*0,2)*4 |  | 0.96 | [23 empty] | VV | 0
|  | balkon.sestava 2100/2400 : (2,1*0,4)*1 |  | 0.84 | [23 empty] | VV | 0
|  | okno 2400/2400 : (2,4*0,3)*1 |  | 0.72 | [23 empty] | VV | 0
|  | 216 TECH.KABINA : | [25 empty] | VV | 0
|  | dveře 900/1970 : (1,0*0,3)*1 |  | 0.3 | [23 empty] | VV | 0
|  | okno 900/900 : (0,9*0,75)*1 |  | 0.675 | [23 empty] | VV | 0
|  | Mezisoučet |  | 4.215 | [23 empty] | VV | 1
|  | D.1.1.04 Půdorys 3NP - bourací práce : | [25 empty] | VV | 0
|  | okno schodiště : (2,4*0,3)*1 |  | 0.72 | [23 empty] | VV | 0
|  | okno 1200/2400 : (1,2*0,2)*1 |  | 0.24 | [23 empty] | VV | 0
|  | okno 1000/2400 : (2,4*0,4)*1 |  | 0.96 | [23 empty] | VV | 0
|  | okno 2400/2400 : (2,4*0,3)*4 |  | 2.88 | [23 empty] | VV | 0
|  | Mezisoučet |  | 4.8 | [23 empty] | VV | 1
|  | D.1.1.05 Půdorys 4NP - bourací práce : | [25 empty] | VV | 0
|  | okno schodiště : (2,4*0,3)*1 |  | 0.72 | [23 empty] | VV | 0
|  | okno hala 1200/2400 : (1,2*0,3)*1 |  | 0.36 | [23 empty] | VV | 0
|  | okno 900/900 : (0,9*0,3)*3 |  | 0.81 | [23 empty] | VV | 0
|  | okno 2400/2400 : (2,4*0,3)*2 |  | 1.44 | [23 empty] | VV | 0
|  | Mezisoučet |  | 3.33 | [23 empty] | VV | 1
75 | 978013191R00 | Otlučení omítek vápenných nebo vápenocementových vnitřních s vyškrabáním spár, s očištěním zdiva stěn, v rozsahu do 100 % | m2 | 59.034 |  | 0 |  | 0 |  | 0 | 21 | 0 | 0 | 0 | 0.046 | 2.72 | 801-3 | RTS 23/ II | RTS 23/ II | 0.26 | 15.35 |  | Práce | Běžná |  |  |  | POL1_
|  | D.1.1.01 Půdorys 1PP - bourací práce : | [25 empty] | VV | 0
|  | Pozn. a (ostění oken) : | [25 empty] | VV | 0
|  | okno 900/900 : (0,9*0,25*2)*8 |  | 3.6 | [23 empty] | VV | 0
|  | (0,9*0,7*2)*1 |  | 1.26 | [23 empty] | VV | 0
|  | (0,9*0,55*2)*8 |  | 7.92 | [23 empty] | VV | 0
|  | okno 2400/2400 : (2,4*0,25*2)*1 |  | 1.2 | [23 empty] | VV | 0
|  | okno 1000/2400 : (2,4*0,25*2)*1 |  | 1.2 | [23 empty] | VV | 0
|  | okno 600/1800 : (1,8*2*0,55)*1 |  | 1.98 | [23 empty] | VV | 0
|  | Mezisoučet |  | 17.16 | [23 empty] | VV | 1
|  | D.1.1.02 Půdorys 1NP - bourací práce : | [25 empty] | VV | 0
|  | okno schodiště : (2,4*0,3*2)*1 |  | 1.44 | [23 empty] | VV | 0
|  | okno 1200/2400 : (2,4*0,2*2)*1 |  | 0.96 | [23 empty] | VV | 0
|  | okno 2400/2400 : (2,4*0,2*2)*5 |  | 4.8 | [23 empty] | VV | 0
|  | okno 1000/2400 : (2,4*0,2*2)*1 |  | 0.96 | [23 empty] | VV | 0
|  | dveře 900/1970 : (2,02*0,3*2)*1 |  | 1.212 | [23 empty] | VV | 0
|  | Mezisoučet |  | 9.372 | [23 empty] | VV | 1
|  | D.1.1.03 Půdorys 2NP - bourací práce : | [25 empty] | VV | 0
|  | okno schodiště : (2,4*0,3*2)*1 |  | 1.44 | [23 empty] | VV | 0
|  | okno 1200/2400 : (2,4*0,2*2)*4 |  | 3.84 | [23 empty] | VV | 0
|  | balkon.sestava 2100/2400 : (2,4*0,4*2)*1 |  | 1.92 | [23 empty] | VV | 0
|  | okno 2400/2400 : (2,4*0,3*2)*1 |  | 1.44 | [23 empty] | VV | 0
|  | 216 TECH.KABINA : | [25 empty] | VV | 0
|  | dveře 900/1970 : (2,02*0,3*2)*1 |  | 1.212 | [23 empty] | VV | 0
|  | okno 900/900 : (0,9*0,75*2)*1 |  | 1.35 | [23 empty] | VV | 0
|  | Mezisoučet |  | 11.202 | [23 empty] | VV | 1
|  | D.1.1.04 Půdorys 3NP - bourací práce : | [25 empty] | VV | 0
|  | okno schodiště : (2,4*0,3*2)*1 |  | 1.44 | [23 empty] | VV | 0
|  | okno 1200/2400 : (2,4*0,2*2)*5 |  | 4.8 | [23 empty] | VV | 0
|  | okno 1000/2400 : (2,4*0,4*2)*1 |  | 1.92 | [23 empty] | VV | 0
|  | okno 2400/2400 : (2,4*0,3*2)*4 |  | 5.76 | [23 empty] | VV | 0
|  | Mezisoučet |  | 13.92 | [23 empty] | VV | 1
|  | D.1.1.05 Půdorys 4NP - bourací práce : | [25 empty] | VV | 0
|  | okno schodiště : (2,4*0,3*2)*1 |  | 1.44 | [23 empty] | VV | 0
|  | okno hala 1200/2400 : (2,4*0,3*2)*1 |  | 1.44 | [23 empty] | VV | 0
|  | okno 900/900 : (0,9*0,3*2)*3 |  | 1.62 | [23 empty] | VV | 0
|  | okno 2400/2400 : (2,4*0,3*2)*2 |  | 2.88 | [23 empty] | VV | 0
|  | Mezisoučet |  | 7.38 | [23 empty] | VV | 1
76 | 978059511R00 | Odsekání a odebrání obkladů stěn z obkládaček vnitřních z jakýchkoliv materiálů, plochy do 1 m2 | m2 | 3.597 |  | 0 |  | 0 |  | 0 | 21 | 0 | 0 | 0 | 0.068 | 0.24 | 801-3 | RTS 23/ II | RTS 23/ II | 0.69 | 2.48 |  | Práce | Běžná |  |  |  | POL1_
|  | včetně otlučení podkladní omítky až na zdivo, | [25 empty] | SPI
|  | Pozn. p : | [25 empty] | VV | 0
|  | Výpis bouraných dřevěných prvků - interiér : | [25 empty] | VV | 0
|  | Ph : 0,6*0,15 |  | 0.09 | [23 empty] | VV | 0
|  | Pi : 0,9*0,45 |  | 0.405 | [23 empty] | VV | 0
|  | Pj : 0,9*0,3 |  | 0.27 | [23 empty] | VV | 0
|  | Pk : 1,2*0,3 |  | 0.36 | [23 empty] | VV | 0
|  | Pm : 0,9*0,12 |  | 0.108 | [23 empty] | VV | 0
|  | Pn : 0,9*0,33*4 |  | 1.188 | [23 empty] | VV | 0
|  | Po : 2,4*0,16*2 |  | 0.768 | [23 empty] | VV | 0
|  | Pp : 1,2*0,34 |  | 0.408 | [23 empty] | VV | 0
77 | 712300831R00 | Odstranění povlakové krytiny a mechu na střechách plochých do 10° povlakové krytiny jednovrstvé, | m2 | 60.7488 |  | 0 |  | 0 |  | 0 | 21 | 0 | 0 | 0 | 0.006 | 0.36 | 800-711 | RTS 23/ II | RTS 23/ II | 0.052 | 3.16 |  | Práce | Běžná |  |  |  | POL1_
|  | D.1.1.06 Půdorys střechy - bourací práce : | [25 empty] | VV | 0
|  | Pozn. q : 4,9*1,8+6,85*6,615-1,8*1,5*4 |  | 43.3327 | [23 empty] | VV | 0
|  | atiky : (8,415+5,5+1,8+1,925)*(0,3+0,35)+7,0*(0,5+0,35) |  | 17.416 | [23 empty] | VV | 0
78 | 713102111R00 | Odstranění tepelné izolace z desek, lamel, rohoží, pásů a foukané izolace podlah, volně uložené, z desek z expandovaného polystyrenu, tloušťky do 100 mm | m2 | 3.3525 |  | 0 |  | 0 |  | 0 | 21 | 0 | 0 | 0 | 0.002 | 0.01 | 800-713 | RTS 23/ II | RTS 23/ II | 0.038 | 0.13 |  | Práce | Běžná |  |  |  | POL1_
|  | D.1.1.01 Půdorys 1PP - bourací práce : | [25 empty] | VV | 0
|  | Pozn. b : 4,47*0,45+4,47*0,3 |  | 3.3525 | [23 empty] | VV | 0
79 | 713104311R00 | Odstranění tepelné izolace z desek, lamel, rohoží, pásů a foukané izolace plochých střech, přilepené k podkladu, z desek z expandovaného polystyrenu, tloušťky do 100 mm | m2 | 86.6655 |  | 0 |  | 0 |  | 0 | 21 | 0 | 0 | 0 | 0.00233 | 0.2 | 800-713 | RTS 23/ II | RTS 23/ II | 0.095 | 8.23 |  | Práce | Běžná |  |  |  | POL1_
|  | D.1.1.06 Půdorys střechy - bourací práce : | [25 empty] | VV | 0
|  | Pozn. q : | [25 empty] | VV | 0
|  | desky polsid tl. 50 mm : 4,9*1,8+6,85*6,615-1,8*1,5*4 |  | 43.3327 | [23 empty] | VV | 0
|  | polystyren tl. 80 mm : 4,9*1,8+6,85*6,615-1,8*1,5*4 |  | 43.3327 | [23 empty] | VV | 0
80 | 721210823R00 | Demontáž vpusti střešní , DN 125 | kus | 1 |  | 0 |  | 0 |  | 0 | 21 | 0 | 0 | 0 | 0.02011 | 0.02 | 800-721 | RTS 23/ II | RTS 23/ II | 0.465 | 0.47 |  | Práce | Běžná |  |  |  | POL1_
81 | 764362812R00 | Demontáž střešních otvorů střešních oken a poklopů, na krytině hladké a drážkové, sklonu přes 45° | kus | 2 |  | 0 |  | 0 |  | 0 | 21 | 0 | 0 | 0 | 0.02008 | 0.04 | 800-764 | RTS 23/ II | RTS 23/ II | 0.115 | 0.23 |  | Práce | Běžná |  |  |  | POL1_
|  | D.1.1.05 Půdorys 4NP - bourací práce : | [25 empty] | VV | 0
|  | Pozn. m : 1 |  | 1 | [23 empty] | VV | 0
|  | Pozn. o : 1 |  | 1 | [23 empty] | VV | 0
82 | 766662811R00 | Demontáž dveřních křídel prahů dveří jednokřídlových | kus | 2 |  | 0 |  | 0 |  | 0 | 21 | 0 | 0 | 0 | 0.0018 | 0 | 800-766 | RTS 23/ II | RTS 23/ II | 0.11 | 0.22 |  | Práce | Běžná |  |  |  | POL1_
|  | D.1.1.02 Půdorys 1NP - bourací práce : | [25 empty] | VV | 0
|  | dveře 1100/1970 : 2 |  | 2 | [23 empty] | VV | 0
83 | 767311810R00 | Demontáž světlíků všech typů včetně zasklení | m2 | 10.8 |  | 0 |  | 0 |  | 0 | 21 | 0 | 0 | 0 | 0.021 | 0.23 | 800-767 | RTS 23/ II | RTS 23/ II | 0.45 | 4.86 |  | Práce | Běžná |  |  |  | POL1_
|  | D.1.1.06 Půdorys střechy - bourací práce : | [25 empty] | VV | 0
|  | Pozn. r : 1,8*1,5*4 |  | 10.8 | [23 empty] | VV | 0
84 | 767999801R00 | Demontáž ostatních doplňků staveb doplňků staveb o hmotnosti přes 20 do 50 kg | kg | 23.544 |  | 0 |  | 0 |  | 0 | 21 | 0 | 6e-05 | 0 | 0.001 | 0.02 | 800-767 | RTS 23/ II | RTS 23/ II | 0.097 | 2.28 |  | Práce | Běžná |  |  |  | POL1_
|  | D.1.1.01 Půdorys 1PP - bourací práce : | [25 empty] | VV | 0
|  | Pozn. d - vybourání ocelových L-profilů 30/30 sloužících pro usazení čistící zóny : 10,8*2,18 |  | 23.544 | [23 empty] | VV | 0
85 | 787600801R00 | Vysklení oken a dveří sklo ploché do 1 m2 | m2 | 260.842 |  | 0 |  | 0 |  | 0 | 21 | 0 | 0 | 0 | 0.02 | 5.22 | 800-787 | RTS 23/ II | RTS 23/ II | 0.2 | 52.17 |  | Práce | Běžná |  |  |  | POL1_
|  | Zasklení dvojsklo. | [25 empty] | POP
|  | Výpis okenních otvorů - demontáže : | [25 empty] | VV | 0
|  | Oa : 0,9*0,9*20 |  | 16.2 | [23 empty] | VV | 0
|  | Ob : 0,6*1,8*1 |  | 1.08 | [23 empty] | VV | 0
|  | Oc : 1,0*2,4*3 |  | 7.2 | [23 empty] | VV | 0
|  | Od : 2,4*2,4*13 |  | 74.88 | [23 empty] | VV | 0
|  | Of : 0,9*1,7*1 |  | 1.53 | [23 empty] | VV | 0
|  | Og : 0,6*4,8*3 |  | 8.64 | [23 empty] | VV | 0
|  | Oh : 0,86*4,8*9 |  | 37.152 | [23 empty] | VV | 0
|  | Oi : 0,5*4,8*1 |  | 2.4 | [23 empty] | VV | 0
|  | Ok : 1,2*2,4*10 |  | 28.8 | [23 empty] | VV | 0
|  | Ol : 2,1*2,6*1 |  | 5.46 | [23 empty] | VV | 0
|  | Om : 2,4*13,3 |  | 31.92 | [23 empty] | VV | 0
|  | On : 1,2*1,2/2 |  | 0.72 | [23 empty] | VV | 0
|  | Oo : 1,5*1,8*4 |  | 10.8 | [23 empty] | VV | 0
|  | Op : 0,8*1,2*2 |  | 1.92 | [23 empty] | VV | 0
|  | Oq : 1,5*1,8*2 |  | 5.4 | [23 empty] | VV | 0
|  | Va (makrolon) : 1,25*1,0*2 |  | 2.5 | [23 empty] | VV | 0
|  | Vb (makrolon) : 0,8*1,2*1 |  | 0.96 | [23 empty] | VV | 0
|  | Výpis dveří - demontáže : | [25 empty] | VV | 0
|  | Da : 4,2*2,7 |  | 11.34 | [23 empty] | VV | 0
|  | Db : 4,2*2,7 |  | 11.34 | [23 empty] | VV | 0
|  | Dc : 1,0*0,6 |  | 0.6 | [23 empty] | VV | 0
Díl: | 99 | Staveništní přesun hmot |  |  |  | 0 |  | 0 |  | 0 |  | 0 |  | 0 |  | 0 |  |  |  |  | 34.81 | [6 empty] | DIL
86 | 999281148R00 | Přesun hmot pro opravy a údržbu objektů pro opravy a údržbu dosavadních objektů včetně vnějších plášťů výšky do 12 m, nošením | t | 11.0493 |  | 0 |  | 0 |  | 0 | 21 | 0 | 0 | 0 | 0 | 0 | 801-4 | RTS 23/ II | RTS 23/ II | 3.15 | 34.81 |  | Přesun hmot | Běžná |  |  |  | POL7_
|  | oborů 801, 803, 811 a 812 | [25 empty] | SPI
|  | Hmotnosti z položek s pořadovými čísly: : | [25 empty] | VV | 0
|  | 1,2,4,5,6,7,8,9,10,11,12,13,15,16,18,19,20,21,22,23,24,25,26,27,37,38,40,41,42,46,58,59,60,61,62,63, : | [25 empty] | VV | 0
|  | 64,65,67,71,72,84, : | [25 empty] | VV | 0
|  | Součet: : 11,04933 |  | 11.0493 | [23 empty] | VV | 0
Díl: | 712 | Povlakové krytiny |  |  |  | 0 |  | 0 |  | 0 |  | 0 |  | 0.56 |  | 0 |  |  |  |  | 73.06 | [6 empty] | DIL
87 | 712311101RZ1 | Povlakové krytiny střech do 10° za studena nátěrem 1 x, penetračním nebo asfaltovým lakem, včetně dodávky materiálu, Penetrace asfaltová; funkce: zpevnění povrchu, adhezní můstek; ředidlo: organické | m2 | 66.5088 |  | 0 |  | 0 |  | 0 | 21 | 0 | 0.00033 | 0.02 | 0 | 0 | 800-711 | RTS 23/ II | RTS 23/ II | 0.0275 | 1.83 |  | Práce | Běžná |  |  |  | POL1_
|  | Odkaz na mn. položky pořadí 88 : 43,33275 |  | 43.3327 | [23 empty] | VV | 5
|  | Odkaz na mn. položky pořadí 91 : 23,17600 |  | 23.176 | [23 empty] | VV | 5
88 | 712351111RT1 | Povlakové krytiny střech do 10° samolepicími pásy 1 vrstva, bez dodávky materiálu | m2 | 43.3327 |  | 0 |  | 0 |  | 0 | 21 | 0 | 0 | 0 | 0 | 0 | 800-711 | RTS 23/ II | RTS 23/ II | 0.207 | 8.97 |  | Práce | Běžná |  |  |  | POL1_
|  | D.1.1.12 Půdorys střechy - nový stav : | [25 empty] | VV | 0
|  | Pozn. 12 : 4,9*1,8+6,85*6,615-1,8*1,5*4 |  | 43.3327 | [23 empty] | VV | 0
89 | 712373111RS1 | Povlakové krytiny střech do 10° termoplasty kotvené do betonu, 6 kotev/m2, pro tl. izolace do 160 mm, bez dodávky fólie, | m2 | 43.3327 |  | 0 |  | 0 |  | 0 | 21 | 0 | 0 | 0 | 0 | 0 | 800-711 | RTS 23/ II | RTS 23/ II | 0.9146 | 39.63 |  | Práce | Běžná |  |  |  | POL1_
|  | včetně ukotvení k podkladu hmoždinkami, svaření všech spojů a překrytí kotev fólií. | [25 empty] | POP
|  | Odkaz na mn. položky pořadí 88 : 43,33275 |  | 43.3327 | [23 empty] | VV | 5
90 | 712378002R00 | Povlakové krytiny střech do 10° termoplasty Doplňkové konstrukce k povlakovým krytinám z fólií atiková okapnice, RŠ 200 mm, z pozinkovaného plechu s povrchovou úpravou PVC | m | 24.08 |  | 0 |  | 0 |  | 0 | 21 | 0 | 0.00152 | 0.04 | 0 | 0 | 800-711 | RTS 23/ II | RTS 23/ II | 0.252 | 6.07 |  | Práce | Běžná |  |  |  | POL1_
|  | včetně dodávek výrobků | [25 empty] | SPI
|  | Úprava délky a připevnění okapnice natloukacími hmoždinkami včetně dodávky okapnice. | [25 empty] | POP
|  | 8,415+4,9+1,8+0,5+0,5+1,35+6,615 |  | 24.08 | [23 empty] | VV | 0
91 | 712851559R00 | Samostatné vytažení izolace, samolepicími pásy 1 vrstva, bez dodávky asfaltového pásu | m2 | 23.176 |  | 0 |  | 0 |  | 0 | 21 | 0 | 0 | 0 | 0 | 0 | 800-711 | RTS 23/ II | RTS 23/ II | 0.29 | 6.72 |  | Práce | Běžná |  |  |  | POL1_
|  | D.1.1.12 Půdorys střechy - nový stav : | [25 empty] | VV | 0
|  | atiky : (8,415+5,5+1,8+1,925)*(0,3+0,35)+7,0*(0,5+0,35) |  | 17.416 | [23 empty] | VV | 0
|  | stětlíky : 1,2*0,3*4*4 |  | 5.76 | [23 empty] | VV | 0
92 | 712871801RT1 | Samostatné vytažení izolačního povlaku termoplasty 1 vrstva, materiál ve specifikaci, bez rozlišení tloušťky fólie | m2 | 23.176 |  | 0 |  | 0 |  | 0 | 21 | 0 | 3e-05 | 0 | 0 | 0 | 800-711 | RTS 23/ II | RTS 23/ II | 0.34 | 7.88 |  | Práce | Běžná |  |  |  | POL1_
|  | na konstrukce převyšující úroveň střechy, | [25 empty] | SPI
|  | Odkaz na mn. položky pořadí 91 : 23,17600 |  | 23.176 | [23 empty] | VV | 5
93 | 721234143RT2 | Střešní vtoky z PP s PVC povrchem s pevnou izolační přírubou a živičným límcem, tepelně izolovaný vložený do krabice s nastavitelnou výškou se, záchytným košem, D 75, 110, 125 mm, včetně dodávky materiálu | kus | 1 |  | 0 |  | 0 |  | 0 | 21 | 0 | 0.0036 | 0 | 0 | 0 | 800-721 | RTS 23/ II | RTS 23/ II | 0.66 | 0.66 |  | Práce | Běžná |  |  |  | POL1_
|  | D. 1.1.c.6 Výpis prvků PSV, výrobky ostatní : | [25 empty] | VV | 0
|  | o4 : 1 |  | 1 | [23 empty] | VV | 0
94 | 721273146R00 | Ventilační hlavice D 125 mm, z PVC, s posuvným mezikružím, povrch stabilizován proti UV záření, včetně dodávky materiálu | kus | 1 |  | 0 |  | 0 |  | 0 | 21 | 0 | 0.0049 | 0 | 0 | 0 | 800-721 | RTS 23/ II | RTS 23/ II | 0.333 | 0.33 |  | Práce | Běžná |  |  |  | POL1_
|  | D. 1.1.c.6 Výpis prvků PSV, výrobky ostatní : | [25 empty] | VV | 0
|  | o5 : 1 |  | 1 | [23 empty] | VV | 0
95 | 283220013R | fólie izolační střešní hydroizolační; tloušťka 1,80 mm; plošná hmotnost 2 200 g/m2; PVC-P, PES výztuž; µ = 15 000,0 | m2 | 74.4898 |  | 0 |  | 0 |  | 0 | 21 | 0 | 0.0022 | 0.16 | 0 | 0 | SPCM | RTS 23/ II | RTS 23/ II | 0 | 0 |  | Specifikace | Běžná |  |  |  | POL3_
|  | Odkaz na mn. položky pořadí 89 : 43,33275*1,12 |  | 48.5327 | [23 empty] | VV | 5
|  | Odkaz na mn. položky pořadí 92 : 23,17600*1,12 |  | 25.9571 | [23 empty] | VV | 5
96 | 62852265R | Pás hydroizolační asfaltový tloušťka = 4,0 mm; asfalt: modifikovaný; nosná vložka: skelná tkanina; horní strana: minerální posyp; spodní strana: PE fólie | m2 | 76.4851 |  | 0 |  | 0 |  | 0 | 21 | 0 | 0.0045 | 0.34 | 0 | 0 | SPCM | RTS 23/ II | RTS 23/ II | 0 | 0 |  | Specifikace | Běžná |  |  |  | POL3_
|  | Odkaz na mn. položky pořadí 88 : 43,33275*1,15 |  | 49.8327 | [23 empty] | VV | 5
|  | Odkaz na mn. položky pořadí 91 : 23,17600*1,15 |  | 26.6524 | [23 empty] | VV | 5
97 | 998712103R00 | Přesun hmot pro povlakové krytiny v objektech výšky přes 12 do 24 m | t | 0.57581 |  | 0 |  | 0 |  | 0 | 21 | 0 | 0 | 0 | 0 | 0 | 800-711 | RTS 23/ II | RTS 23/ II | 1.685 | 0.97 |  | Přesun hmot | Běžná |  |  |  | POL7_
|  | 50 m vodorovně | [25 empty] | SPI
|  | Hmotnosti z položek s pořadovými čísly: : | [25 empty] | VV | 0
|  | 87,90,92,93,94,95,96, : | [25 empty] | VV | 0
|  | Součet: : 0,57581 |  | 0.57581 | [23 empty] | VV | 0
Díl: | 713 | Izolace tepelné |  |  |  | 0 |  | 0 |  | 0 |  | 0 |  | 0.27 |  | 0 |  |  |  |  | 18.8 | [6 empty] | DIL
98 | 713121111R00 | Montáž tepelné izolace podlah jednovrstvá, bez dodávky materiálu | m2 | 3.3525 |  | 0 |  | 0 |  | 0 | 21 | 0 | 0 | 0 | 0 | 0 | 800-713 | RTS 23/ II | RTS 23/ II | 0.08 | 0.27 |  | Práce | Běžná |  |  |  | POL1_
|  | D.1.1.07 Půdorys 1PP - nový stav : | [25 empty] | VV | 0
|  | Pozn. 2 : 4,47*0,45+4,47*0,3 |  | 3.3525 | [23 empty] | VV | 0
99 | 713141312R00 | Montáž tepelné izolace plochých střech jednovrstvé, tloušťky do 160 mm na kotvy | m2 | 43.3327 |  | 0 |  | 0 |  | 0 | 21 | 0 | 0 | 0 | 0 | 0 | 800-713 | RTS 23/ II | RTS 23/ II | 0.41 | 17.77 |  | Práce | Běžná |  |  |  | POL1_
|  | D.1.1.12 Půdorys střechy - nový stav : | [25 empty] | VV | 0
|  | Pozn. 12 : 4,9*1,8+6,85*6,615-1,8*1,5*4 |  | 43.3327 | [23 empty] | VV | 0
100 | 713191100RT9 | Izolace tepelné běžných konstrukcí - doplňky položení separační fólie, včetně dodávky PE fólie, Fólie hladká separační | m2 | 3.3525 |  | 0 |  | 0 |  | 0 | 21 | 0 | 1e-05 | 0 | 0 | 0 | 800-713 | RTS 23/ II | RTS 23/ II | 0.07 | 0.23 |  | Práce | Běžná |  |  |  | POL1_
|  | Odkaz na mn. položky pořadí 98 : 3,35250 |  | 3.3525 | [23 empty] | VV | 5
101 | 283768192R | deska izolační střešní; PIR; rovná hrana; tl. 160,0 mm; kašírování Al fólie; součinitel tepelné vodivosti 0,022 W/mK; R = 7,250 m2K/W; obj. hmotnost 30,00 kg/m3 | m2 | 47.666 |  | 0 |  | 0 |  | 0 | 21 | 0 | 0.0048 | 0.23 | 0 | 0 | SPCM | RTS 23/ II | RTS 23/ II | 0 | 0 |  | Specifikace | Běžná |  |  |  | POL3_
|  | Odkaz na mn. položky pořadí 99 : 43,33275*1,1 |  | 47.666 | [23 empty] | VV | 5
102 | 63483022R | Výrobek izolační pro budovy z pěnového skla (CG) tvar: deska; tloušťka d = 60,0 mm; OH = 165 kg/m3; lambda = 0,050 W/(m.K); pevnost v tlaku CS 1600 kPa; RtF: A1 | m2 | 3.861 |  | 0 |  | 0 |  | 0 | 21 | 0 | 0.0099 | 0.04 | 0 | 0 | SPCM | RTS 23/ II | RTS 23/ II | 0 | 0 |  | Specifikace | Běžná |  |  |  | POL3_
|  | D.1.1.07 Půdorys 1PP - nový stav : | [25 empty] | VV | 0
|  | Pozn. 2 : 0,45*0,6*13 |  | 3.51 | [23 empty] | VV | 0
|  | Koeficient : 0,1 |  | 0.351 | [23 empty] | VV | 4
103 | 998713103R00 | Přesun hmot pro izolace tepelné v objektech výšky do 24 m | t | 0.26705 |  | 0 |  | 0 |  | 0 | 21 | 0 | 0 | 0 | 0 | 0 | 800-713 | RTS 23/ II | RTS 23/ II | 1.966 | 0.53 |  | Přesun hmot | Běžná |  |  |  | POL7_
|  | 50 m vodorovně | [25 empty] | SPI
|  | Hmotnosti z položek s pořadovými čísly: : | [25 empty] | VV | 0
|  | 100,101,102, : | [25 empty] | VV | 0
|  | Součet: : 0,26705 |  | 0.26705 | [23 empty] | VV | 0
Díl: | 762 | Konstrukce tesařské |  |  |  | 0 |  | 0 |  | 0 |  | 0 |  | 0.16 |  | 0 |  |  |  |  | 8.4 | [6 empty] | DIL
104 | 762441113R00 | Obložení atiky montáž z dřevoštěpkových desek, 1 vrstva, připevnění hmoždinkami a šrouby | m2 | 16.75 |  | 0 |  | 0 |  | 0 | 21 | 0 | 2e-05 | 0 | 0 | 0 | 800-762 | RTS 23/ II | RTS 23/ II | 0.485 | 8.12 |  | Práce | Běžná |  |  |  | POL1_
|  | Vodovzdorná překližka pod atikový plech : 33,5*0,5 |  | 16.75 | [23 empty] | VV | 0
105 | 60623216R | překližka vodovzdorná; SM;BO/SM; jakost C/C; tl = 15,0 mm; š = 2 440 mm; h = 1 220,0 mm; počet vrstev 7 | m2 | 19.2625 |  | 0 |  | 0 |  | 0 | 21 | 0 | 0.00825 | 0.16 | 0 | 0 | SPCM | RTS 23/ II | RTS 23/ II | 0 | 0 |  | Specifikace | Běžná |  |  |  | POL3_
|  | Odkaz na mn. položky pořadí 104 : 16,75000*1,15 |  | 19.2625 | [23 empty] | VV | 5
106 | 998762102R00 | Přesun hmot pro konstrukce tesařské v objektech výšky do 12 m | t | 0.15925 |  | 0 |  | 0 |  | 0 | 21 | 0 | 0 | 0 | 0 | 0 | 800-762 | RTS 23/ II | RTS 23/ II | 1.751 | 0.28 |  | Přesun hmot | Běžná |  |  |  | POL7_
|  | 50 m vodorovně | [25 empty] | SPI
|  | Hmotnosti z položek s pořadovými čísly: : | [25 empty] | VV | 0
|  | 104,105, : | [25 empty] | VV | 0
|  | Součet: : 0,15925 |  | 0.15925 | [23 empty] | VV | 0
Díl: | 764 | Konstrukce klempířské |  |  |  | 0 |  | 0 |  | 0 |  | 0 |  | 0.36 |  | 0 |  |  |  |  | 354.6 | [6 empty] | DIL
107 | 764410230RT2 | Oplechování parapetů z pozinkovaného plechu dodávka a montáž rš 200 mm | m | 2.45 |  | 0 |  | 0 |  | 0 | 21 | 0 | 0.00168 | 0 | 0 | 0 | 800-764 | RTS 23/ II | RTS 23/ II | 0.73715 | 1.81 |  | Práce | Běžná |  |  |  | POL1_
|  | včetně rohů | [25 empty] | SPI
|  | D. 1.1.c.4 Výpis prvků PSV, výrobky klempířské : | [25 empty] | VV | 0
|  | K5 : 2,45*1 |  | 2.45 | [23 empty] | VV | 0
108 | 764410240RT2 | Oplechování parapetů z pozinkovaného plechu dodávka a montáž rš 250 mm | m | 48.1 |  | 0 |  | 0 |  | 0 | 21 | 0 | 0.00213 | 0.1 | 0 | 0 | 800-764 | RTS 23/ II | RTS 23/ II | 0.7774 | 37.39 |  | Práce | Běžná |  |  |  | POL1_
|  | včetně rohů | [25 empty] | SPI
|  | D. 1.1.c.4 Výpis prvků PSV, výrobky klempířské : | [25 empty] | VV | 0
|  | K1 : 0,95*3 |  | 2.85 | [23 empty] | VV | 0
|  | K2 : 1,05*2 |  | 2.1 | [23 empty] | VV | 0
|  | K3 : 2,45*12 |  | 29.4 | [23 empty] | VV | 0
|  | K4 : 1,25*11 |  | 13.75 | [23 empty] | VV | 0
109 | 764410270RT2 | Oplechování parapetů z pozinkovaného plechu dodávka a montáž rš 500 mm | m | 1.45 |  | 0 |  | 0 |  | 0 | 21 | 0 | 0.00436 | 0.01 | 0 | 0 | 800-764 | RTS 23/ II | RTS 23/ II | 0.92805 | 1.35 |  | Práce | Běžná |  |  |  | POL1_
|  | včetně rohů | [25 empty] | SPI
|  | D. 1.1.c.4 Výpis prvků PSV, výrobky klempířské : | [25 empty] | VV | 0
|  | K6, r.š.450 mm : 1,45*1 |  | 1.45 | [23 empty] | VV | 0
110 | 764817158R00 | Oplechování zdí (atik), z lakovaného pozinkovaného plechu, rš 580 mm, dodávka a montáž | m | 33.5 |  | 0 |  | 0 |  | 0 | 21 | 0 | 0.00238 | 0.08 | 0 | 0 | 800-764 | RTS 23/ II | RTS 23/ II | 0.49 | 16.42 |  | Práce | Běžná |  |  |  | POL1_
|  | včetně zhotovení rohů, spojů a dilatací | [25 empty] | SPI
|  | D. 1.1.c.4 Výpis prvků PSV, výrobky klempířské : | [25 empty] | VV | 0
|  | K8, r.š. 550mm : 33,5 |  | 33.5 | [23 empty] | VV | 0
111 | 764775337R00 | Lemování střešního okna o rozměru 78x118 mm, z lakovaného hliníkového plechu, , dodávka a montáž | kus | 2 |  | 0 |  | 0 |  | 0 | 21 | 0 | 0.00382 | 0.01 | 0 | 0 | 800-764 | RTS 23/ II | RTS 23/ II | 0.345 | 0.69 |  | Práce | Běžná |  |  |  | POL1_
|  | včetně příponek a spojovacích prostředků. | [25 empty] | POP
|  | D. 1.1.c.6 Výpis prvků PSV, výrobky ostatní : | [25 empty] | VV | 0
|  | o3 : 2 |  | 2 | [23 empty] | VV | 0
112 | 764813340R00 | Lemování na plochých střechách včetně rohů, spojů, lišt a dilatací, z lakovaného pozinkovaného plechu, rš 400 mm, dodávka a montáž | m | 7.8 |  | 0 |  | 0 |  | 0 | 21 | 0 | 0.00198 | 0.02 | 0 | 0 | 800-764 | RTS 23/ II | RTS 23/ II | 0.29345 | 2.29 |  | Práce | Běžná |  |  |  | POL1_
|  | D. 1.1.c.4 Výpis prvků PSV, výrobky klempířské : | [25 empty] | VV | 0
|  | K7, r.š.350 mm : 7,8 |  | 7.8 | [23 empty] | VV | 0
113 | 764813350R00 | Lemování na plochých střechách včetně rohů, spojů, lišt a dilatací, z lakovaného pozinkovaného plechu, rš 500 mm, dodávka a montáž | m | 55.2 |  | 0 |  | 0 |  | 0 | 21 | 0 | 0.00247 | 0.14 | 0 | 0 | 800-764 | RTS 23/ II | RTS 23/ II | 0.3099 | 17.11 |  | Práce | Běžná |  |  |  | POL1_
|  | D. 1.1.c.4 Výpis prvků PSV, výrobky klempířské : | [25 empty] | VV | 0
|  | K9 : 55,2 |  | 55.2 | [23 empty] | VV | 0
114 | 764-1001 | Oprava plechové krytiny | m2 | 394 |  | 0 |  | 0 |  | 0 | 21 | 0 | 0 | 0 | 0 | 0 |  | Vlastní | Indiv | 0.7 | 275.8 |  | Práce | Běžná |  |  |  | POL1_
|  | Oprava plechové krytiny ve skladbě: | [25 empty] | POP
|  | - očištění povrchu tlakovou vodou s rotační tryskou | [25 empty] | POP
|  | - mechanické odstranění nesoudržných nátěrů rotační bruskou s kartáčem | [25 empty] | POP
|  | - opětovné očištění povrchu tlakovou vodou s rotační tryskou | [25 empty] | POP
|  | - mechanické odstranění nesoudržných nátěrů rotační bruskou s kartáčem | [25 empty] | POP
|  | - odmaštění střechy ( wap s přidaným saponátem ) s následným oplachem tlakovou vodou | [25 empty] | POP
|  | - aplikace podkladního antikorozního základového nátěru na zkorodovaná místa | [25 empty] | POP
|  | - ošetření všech detailů na střeše, tzn. zejména falcy, spoje, defekty, prostupy apod. použitím tekuté gumy ve spojení s | [25 empty] | POP |  | - ošetření všech detailů na střeše, tzn. zejména falcy, spoje, defekty, prostupy apod. použitím tekuté gumy ve spojení s
|  | výztužnou geotextilní páskou | [25 empty] | POP
|  | - celoplošný gumový ochranný nátěr ve třech vrstvách ( min 1kg/m2 ) | [25 empty] | POP
|  | Specifikace: | [25 empty] | POP
|  | Tekutá guma je tekutá elastická voděodolná membrána, vyvinutá na bázi styren-akrylové gumy ve | [25 empty] | POP
|  | vodní emulzi se změkčovadly s vysokou a trvalou schopností pružnosti a odolnosti UV záření, vysoké | [25 empty] | POP
|  | přemostění trhlin, protažení do přetržení až 566 %. Tekutá guma je odolná vůči horku a zimě; je zcela | [25 empty] | POP |  | přemostění trhlin, protažení do přetržení až 566 %. Tekutá guma je odolná vůči horku a zimě; je zcela
|  | odolný vůči propustnosti vody, vyznačuje se sníženou propustností vůči vodní páře. Aplikovaný nátěr | [25 empty] | POP
|  | je možné opakovaně regenerovat pro prodloužení životnosti. Umožňuje okamžité opravné zásahy v | [25 empty] | POP
|  | případě mechanického poškození se 100% homogenním spojením na staré vrstvy gumy. Výrobek je | [25 empty] | POP
|  | odolný vůči působení UV záření, soli, a vlivu průmyslového prostředí, dešťové vodě. Rovněž má | [25 empty] | POP
|  | vynikající odolnost při styku s živočišnými a minerálními oleji, naftou, kerosinem a podobnými palivy. | [25 empty] | POP |  | vynikající odolnost při styku s živočišnými a minerálními oleji, naftou, kerosinem a podobnými palivy.
|  | Dostupná v několika barevných variantách. | [25 empty] | POP
115 | 764-1002 | Stávající falce budou narovnány pro možnost aplikování nových plechových pásů; pozn. s | Soubor | 1 |  | 0 |  | 0 |  | 0 | 21 | 0 | 0 | 0 | 0 | 0 |  | Vlastní | Kalkul | 0 | 0 |  | Práce | Běžná |  |  |  | POL1_
116 | 764-1003 | Dopojení oplechování měněných oken na stávající krytinu | Soubor | 1 |  | 0 |  | 0 |  | 0 | 21 | 0 | 0 | 0 | 0 | 0 |  | Vlastní | Kalkul | 0 | 0 |  | Práce | Běžná |  |  |  | POL1_
117 | 998764103R00 | Přesun hmot pro konstrukce klempířské v objektech výšky do 24 m | t | 0.35205 |  | 0 |  | 0 |  | 0 | 21 | 0 | 0 | 0 | 0 | 0 | 800-764 | RTS 23/ II | RTS 23/ II | 4.947 | 1.74 |  | Přesun hmot | Běžná |  |  |  | POL7_
|  | 50 m vodorovně | [25 empty] | SPI
|  | Hmotnosti z položek s pořadovými čísly: : | [25 empty] | VV | 0
|  | 107,108,109,110,111,112,113, : | [25 empty] | VV | 0
|  | Součet: : 0,35205 |  | 0.35205 | [23 empty] | VV | 0
Díl: | 766 | Konstrukce truhlářské |  |  |  | 0 |  | 0 |  | 0 |  | 0 |  | 0.07 |  | 0 |  |  |  |  | 14.27 | [6 empty] | DIL
118 | 766211100R00 | Montáž madel schodišťových dřevěných nebo verzalitových, dílčích, | m | 25.2 |  | 0 |  | 0 |  | 0 | 21 | 0 | 1e-05 | 0 | 0 | 0 | 800-766 | RTS 23/ II | RTS 23/ II | 0.151 | 3.81 |  | Práce | Běžná |  |  |  | POL1_
|  | D.1.1.08 Půdorys 1NP - nový stav : | [25 empty] | VV | 0
|  | 102 : 1,2*1 |  | 1.2 | [23 empty] | VV | 0
|  | 105 : 2,4*1 |  | 2.4 | [23 empty] | VV | 0
|  | D.1.1.09 Půdorys 2NP - nový stav : | [25 empty] | VV | 0
|  | 202 : 1,2*2*4 |  | 9.6 | [23 empty] | VV | 0
|  | D.1.1.10 Půdorys 3NP - nový stav : | [25 empty] | VV | 0
|  | 302 : 1,2*2*4 |  | 9.6 | [23 empty] | VV | 0
|  | 310 : 1,2*2 |  | 2.4 | [23 empty] | VV | 0
119 | 766624042R00 | Montáž střešních oken rozměru 78/98 - 118 cm | kus | 2 |  | 0 |  | 0 |  | 0 | 21 | 0 | 0.00028 | 0 | 0 | 0 | 800-766 | RTS 23/ II | RTS 23/ II | 3.528 | 7.06 |  | Práce | Běžná |  |  |  | POL1_
|  | D. 1.1.c.6 Výpis prvků PSV, výrobky ostatní : | [25 empty] | VV | 0
|  | o3 : 2 |  | 2 | [23 empty] | VV | 0
120 | 766624047R00 | Montáž střešních oken zateplovací sady | kus | 2 |  | 0 |  | 0 |  | 0 | 21 | 0 | 0.00028 | 0 | 0 | 0 | 800-766 | RTS 23/ II | RTS 23/ II | 0.728 | 1.46 |  | Práce | Běžná |  |  |  | POL1_
|  | Odkaz na mn. položky pořadí 119 : 2,00000 |  | 2 | [23 empty] | VV | 5
121 | 766624063R00 | Montáž střešních oken lamelových žaluzií | kus | 2 |  | 0 |  | 0 |  | 0 | 21 | 0 | 0.00028 | 0 | 0 | 0 | 800-766 | RTS 23/ II | RTS 23/ II | 0.876 | 1.75 |  | Práce | Běžná |  |  |  | POL1_
|  | Odkaz na mn. položky pořadí 119 : 2,00000 |  | 2 | [23 empty] | VV | 5
122 | o1a | Dodávka a montáž okno do plochých střech; rozměr š. 1 200,0 / dl. 1 200,0 mm | kus | 1 |  | 0 |  | 0 |  | 0 | 21 | 0 | 0 | 0 | 0 | 0 |  | Vlastní | Kalkul | 0 | 0 |  | Práce | Běžná |  |  |  | POL1_
|  | POPIS: termoizolační okno do plochých střech s plochým sklem bez kopule | [25 empty] | POP
|  | RÁM z vícekomorových PVC profilů vyplněných termoizolačním materiálem | [25 empty] | POP
|  | ZASKLENÍ: bezpečnostní sklo P2A, vnější sklo tvrzené 4H-14-33.2T + 6H; Uw [W/m2K] = 0,92; Rw [dB] = 38 | [25 empty] | POP |  | ZASKLENÍ: bezpečnostní sklo P2A, vnější sklo tvrzené 4H-14-33.2T + 6H; Uw [W/m2K] = 0,92; Rw [dB] = 38
|  | VYBAVENÍ: | [25 empty] | POP
|  | venkovní markýza na solární pohon s dálkovým ovládáním, včetně ovládacího systému | [25 empty] | POP
|  | DOPLŇKY: | [25 empty] | POP
|  | montážní rám 1ks | [25 empty] | POP
|  | zkosený montážní rám 1ks | [25 empty] | POP
|  | kotevní technika | [25 empty] | POP
|  | D. 1.1.c.6 Výpis prvků PSV, výrobky ostatní : | [25 empty] | VV | 0
|  | o1a : 1 |  | 1 | [23 empty] | VV | 0
123 | o1b | Dodávka a montáž okno do plochých střech s elektropohonem; rozměr š. 1 200,0 / dl. 1 200,0 mm | kus | 2 |  | 0 |  | 0 |  | 0 | 21 | 0 | 0 | 0 | 0 | 0 |  | Vlastní | Kalkul | 0 | 0 |  | Práce | Běžná |  |  |  | POL1_
|  | POPIS: termoizolační okno do plochých střech s plochým sklem bez kopule | [25 empty] | POP
|  | RÁM z vícekomorových PVC profilů vyplněných termoizolačním materiálem | [25 empty] | POP
|  | ZASKLENÍ: bezpečnostní sklo P2A, vnější sklo tvrzené 4H-14-33.2T + 6H; Uw [W/m2K] = 0,92; Rw [dB] = 38 | [25 empty] | POP |  | ZASKLENÍ: bezpečnostní sklo P2A, vnější sklo tvrzené 4H-14-33.2T + 6H; Uw [W/m2K] = 0,92; Rw [dB] = 38
|  | VYBAVENÍ: | [25 empty] | POP
|  | napájená motorická jednotka s bezdrátovým ovládací systém, integrovaný dešťový senzor, venkovní markýza na solární pohon s dálkovým ovládáním, včetně ovládacího systému | [25 empty] | POP |  | napájená motorická jednotka s bezdrátovým ovládací systém, integrovaný dešťový senzor, venkovní markýza na solární pohon s dálkovým ovládáním, včetně ovládacího systému
|  | DOPLŇKY: | [25 empty] | POP
|  | montážní rám 1ks | [25 empty] | POP
|  | zkosený montážní rám 1ks | [25 empty] | POP
|  | kotevní technika | [25 empty] | POP
|  | D. 1.1.c.6 Výpis prvků PSV, výrobky ostatní : | [25 empty] | VV | 0
|  | o1b : 2 |  | 2 | [23 empty] | VV | 0
124 | o2 | Dodávka a montáž výlezové okno do plochých střech; rozměr š. 1 200,0 / dl. 1 200,0 mm | kus | 1 |  | 0 |  | 0 |  | 0 | 21 | 0 | 0 | 0 | 0 | 0 |  | Vlastní | Kalkul | 0 | 0 |  | Práce | Běžná |  |  |  | POL1_
|  | POPIS: termoizolační okno do plochých střech s plochým sklem bez kopule | [25 empty] | POP
|  | RÁM z vícekomorových PVC profilů vyplněných termoizolačním materiálem | [25 empty] | POP
|  | ZASKLENÍ: bezpečnostní sklo, vnější sklo tvrzené 6H-16-4HT-18-55.2T; Uw [W/m2K] = 0,74; Rw [dB] = 38 | [25 empty] | POP
|  | VYBAVENÍ: | [25 empty] | POP
|  | venkovní markýza na solární pohon s dálkovým ovládáním, včetně ovládacího systému | [25 empty] | POP
|  | DOPLŇKY: | [25 empty] | POP
|  | montážní rám 1ks | [25 empty] | POP
|  | zkosený montážní rám 1ks | [25 empty] | POP
|  | zámek | [25 empty] | POP
|  | kotevní technika | [25 empty] | POP
|  | D. 1.1.c.6 Výpis prvků PSV, výrobky ostatní : | [25 empty] | VV | 0
|  | o2 : 1 |  | 1 | [23 empty] | VV | 0
125 | 611402793R | Okno kyvné; funkce: střešní; počet křídel: 1; křídlo: dřevěné; rám: dřevěný; šířka = 780 mm; výška = 1 180 mm; tvar: pravidelný; počet skel: dvojsklo; ESG4 - 16 - 4; plocha prosklení = 0,59 m2; Uw = 1,30 W/(m2.K); Ug = 1,0 W/(m2.K); g = 0,46; Rw = 31 dB; ovládání: manuální; RtF: C; - s1, d0; povrchová úprava: lakovaný RAL; barva: přírodní | kus | 2 |  | 0 |  | 0 |  | 0 | 21 | 0 | 0.0323 | 0.06 | 0 | 0 | SPCM | RTS 23/ II | RTS 23/ II | 0 | 0 |  | Specifikace | Běžná |  |  |  | POL3_
|  | Odkaz na mn. položky pořadí 119 : 2,00000 |  | 2 | [23 empty] | VV | 5
126 | 611405905R | sada zateplovací obsahuje izolační rám, hydroizolační fólie, drenážní žlábek; š. okna 780 mm; h okna 1 180 mm; materiál PE pěnový rám, PP fólie, ocelový žlábek | kus | 2 |  | 0 |  | 0 |  | 0 | 21 | 0 | 0.00367 | 0.01 | 0 | 0 | SPCM | RTS 23/ II | RTS 23/ II | 0 | 0 |  | Specifikace | Běžná |  |  |  | POL3_
|  | Odkaz na mn. položky pořadí 120 : 2,00000 |  | 2 | [23 empty] | VV | 5
127 | 61141005R | žaluzie vnitřní hliník; horizontální; š. okna 780 mm; h okna 1 180 mm; barva bílá; ovládání tyčkou, šňůrou | kus | 2 |  | 0 |  | 0 |  | 0 | 21 | 0 | 0.00138 | 0 | 0 | 0 | SPCM | RTS 23/ II | RTS 23/ II | 0 | 0 |  | Specifikace | Běžná |  |  |  | POL3_
|  | Odkaz na mn. položky pořadí 121 : 2,00000 |  | 2 | [23 empty] | VV | 5
128 | 998766102R00 | Přesun hmot pro konstrukce truhlářské v objektech výšky do 12 m | t | 0.07663 |  | 0 |  | 0 |  | 0 | 21 | 0 | 0 | 0 | 0 | 0 | 800-766 | RTS 23/ II | RTS 23/ II | 2.421 | 0.19 |  | Přesun hmot | Běžná |  |  |  | POL7_
|  | 50 m vodorovně | [25 empty] | SPI
|  | Hmotnosti z položek s pořadovými čísly: : | [25 empty] | VV | 0
|  | 118,119,120,121,125,126,127, : | [25 empty] | VV | 0
|  | Součet: : 0,07663 |  | 0.07663 | [23 empty] | VV | 0
Díl: | 767 | Konstrukce zámečnické |  |  |  | 0 |  | 0 |  | 0 |  | 0 |  | 0.01 |  | 0 |  |  |  |  | 14.95 | [6 empty] | DIL
129 | 767842350RT2 | Ochranný systém proti pádu osob nerezový kotvicí bod, délky 500 mm, osazený do betonové střechy minimální tloušťky 80 mm na rozpěrné mechanické kotvy | kus | 4 |  | 0 |  | 0 |  | 0 | 21 | 0 | 0.00251 | 0.01 | 0 | 0 | 800-767 | RTS 23/ II | RTS 23/ II | 3.192 | 12.77 |  | Práce | Běžná |  |  |  | POL1_
130 | 767849118R00 | Ochranný systém proti pádu osob nerezové lano, průměr 8 mm, | m | 9.5 |  | 0 |  | 0 |  | 0 | 21 | 0 | 0.00024 | 0 | 0 | 0 | 800-767 | RTS 23/ II | RTS 23/ II | 0.176 | 1.67 |  | Práce | Běžná |  |  |  | POL1_
131 | 767849122R00 | Ochranný systém proti pádu osob napínací nerezová koncovka k lanu, průměr 8 mm, | kus | 1 |  | 0 |  | 0 |  | 0 | 21 | 0 | 0.00084 | 0 | 0 | 0 | 800-767 | RTS 23/ II | RTS 23/ II | 0.2172 | 0.22 |  | Práce | Běžná |  |  |  | POL1_
132 | 767849124R00 | Ochranný systém proti pádu osob pevná nerezová koncovka k lanu pr. 8 mm, délky 140 mm, | kus | 2 |  | 0 |  | 0 |  | 0 | 21 | 0 | 0.00032 | 0 | 0 | 0 | 800-767 | RTS 23/ II | RTS 23/ II | 0.02 | 0.04 |  | Práce | Běžná |  |  |  | POL1_
133 | 767849131R00 | Ochranný systém proti pádu osob štítek k označení jednotlivých úseků kotevního vedení, , | kus | 1 |  | 0 |  | 0 |  | 0 | 21 | 0 | 0.00021 | 0 | 0 | 0 | 800-767 | RTS 23/ II | RTS 23/ II | 0.02 | 0.02 |  | Práce | Běžná |  |  |  | POL1_
134 | 767849141R00 | Ochranný systém proti pádu osob montážní lano o průměru14 mm, délky 15 m, | kus | 1 |  | 0 |  | 0 |  | 0 | 21 | 0 | 0.00291 | 0 | 0 | 0 | 800-767 | RTS 23/ II | RTS 23/ II | 0.176 | 0.18 |  | Práce | Běžná |  |  |  | POL1_
135 | Z1 | Repase stávající ocelové zábradlí; rozměry dl. 6 950,0 mm, v. 1 000,0 mm | kus | 1 |  | 0 |  | 0 |  | 0 | 21 | 0 | 0 | 0 | 0 | 0 |  | Vlastní | Kalkul | 0 | 0 |  | Práce | Běžná |  |  |  | POL1_
|  | Zábradlí půdorysného tvaru T s rameny dl. 1750 a 5200mm | [25 empty] | POP
|  | Oprava povrchových úprav | [25 empty] | POP
|  | - Povrch očistit přebroušením a tryskáním | [25 empty] | POP
|  | - Odmaštění povrchu a příprava před nátěrem | [25 empty] | POP
|  | - Antikorozní nátěr v odstínu lahvově zelené | [25 empty] | POP
|  | Pozn. očistění povrchu na standard St2 | [25 empty] | POP
|  | Oprava nátěrů včetně nosného U profilu | [25 empty] | POP
|  | D. 1.1.c.3 Výpis prvků PSV, výrobky zámečnické : | [25 empty] | VV | 0
|  | Z1 : 1 |  | 1 | [23 empty] | VV | 0
136 | Z2 | Repase stávající ocelové zábradlí; rozměry dl. 1 450,0 mm, v. 1 000,0 mm | kus | 1 |  | 0 |  | 0 |  | 0 | 21 | 0 | 0 | 0 | 0 | 0 |  | Vlastní | Kalkul | 0 | 0 |  | Práce | Běžná |  |  |  | POL1_
|  | Oprava povrchových úprav | [25 empty] | POP
|  | - Povrch očistit přebroušením a tryskáním | [25 empty] | POP
|  | - Odmaštění povrchu as příprava před nátěrem | [25 empty] | POP
|  | - Antikorozní nátěr v odstínu lahvově zelené | [25 empty] | POP
|  | Pozn. očistění povrchu na standard St2 | [25 empty] | POP
|  | D. 1.1.c.3 Výpis prvků PSV, výrobky zámečnické : | [25 empty] | VV | 0
|  | Z2 : 1 |  | 1 | [23 empty] | VV | 0
137 | Z3 | Repase stávající ocelové zábradlí; rozměry dl. 3 500,0 mm, v. 1 000,0 mm | kus | 1 |  | 0 |  | 0 |  | 0 | 21 | 0 | 0 | 0 | 0 | 0 |  | Vlastní | Kalkul | 0 | 0 |  | Práce | Běžná |  |  |  | POL1_
|  | Oprava povrchových úprav | [25 empty] | POP
|  | - Povrch očistit přebroušením a tryskáním | [25 empty] | POP
|  | - Odmaštění povrchu as příprava před nátěrem | [25 empty] | POP
|  | - Antikorozní nátěr v odstínu lahvově zelené | [25 empty] | POP
|  | Pozn. očistění povrchu na standard St2 | [25 empty] | POP
|  | D. 1.1.c.3 Výpis prvků PSV, výrobky zámečnické : | [25 empty] | VV | 0
|  | Z3 : 1 |  | 1 | [23 empty] | VV | 0
138 | 998767102R00 | Přesun hmot pro kovové stavební doplňk. konstrukce v objektech výšky do 12 m | t | 0.01692 |  | 0 |  | 0 |  | 0 | 21 | 0 | 0 | 0 | 0 | 0 | 800-767 | RTS 23/ II | RTS 23/ II | 3.006 | 0.05 |  | Přesun hmot | Běžná |  |  |  | POL7_
|  | 50 m vodorovně | [25 empty] | SPI
|  | Hmotnosti z položek s pořadovými čísly: : | [25 empty] | VV | 0
|  | 129,130,131,132,133,134, : | [25 empty] | VV | 0
|  | Součet: : 0,01692 |  | 0.01692 | [23 empty] | VV | 0
Díl: | 770 | Otvorové prvky z hliníku |  |  |  | 0 |  | 0 |  | 0 |  | 0 |  | 0.06 |  | 0 |  |  |  |  | 802.56 | [6 empty] | DIL
139 | 766601215RT3 | Těsnění připojovací spáry spára ostění, interiér - silikonový tmel a vymezovací provazec d = 15 mm, výplň PU pěnou, exteriér - páska paropropustná šířky 20 mm, tl. 3/15 mm expanzní, | m | 457.75 |  | 0 |  | 0 |  | 0 | 21 | 0 | 0.00012 | 0.05 | 0 | 0 | 800-766 | RTS 23/ II | RTS 23/ II | 0.22 | 100.71 |  | Práce | Běžná |  |  |  | POL1_
|  | Z exteriérové strany vymezení hloubky spáry PE provazcem a překrytí pružným tmelem, z interiérové strany vložení expanzní pásky. Dodávka materiálu. Výplň spáry PU pěnou není součástí položky. | [25 empty] | POP |  | Z exteriérové strany vymezení hloubky spáry PE provazcem a překrytí pružným tmelem, z interiérové strany vložení expanzní pásky. Dodávka materiálu. Výplň spáry PU pěnou není součástí položky.
|  | D. 1.1.c.2 Výpis prvků PSV : | [25 empty] | VV | 0
|  | D1 : (4,2+2,7*2)*1 |  | 9.6 | [23 empty] | VV | 0
|  | D2 : (4,2+2,7*2)*1 |  | 9.6 | [23 empty] | VV | 0
|  | D3 : (1,0+2,7*2)*2 |  | 12.8 | [23 empty] | VV | 0
|  | D4 : (1,25+2,1*2)*1 |  | 5.45 | [23 empty] | VV | 0
|  | D5 : (0,9+2,1*2)*1 |  | 5.1 | [23 empty] | VV | 0
|  | O01 : 0,9*3*15 |  | 40.5 | [23 empty] | VV | 0
|  | O01a : 0,9*3*2 |  | 5.4 | [23 empty] | VV | 0
|  | O01b : 0,9*3*2 |  | 5.4 | [23 empty] | VV | 0
|  | O02 : (0,6+1,8*2)*1 |  | 4.2 | [23 empty] | VV | 0
|  | O03 : (1,0+2,4*2)*2 |  | 11.6 | [23 empty] | VV | 0
|  | O03a : (1,0+2,4*2)*1 |  | 5.8 | [23 empty] | VV | 0
|  | O04 : 2,4*3*7 |  | 50.4 | [23 empty] | VV | 0
|  | O04a : 2,4*3*1 |  | 7.2 | [23 empty] | VV | 0
|  | O04b : 2,4*3*2 |  | 14.4 | [23 empty] | VV | 0
|  | O04c : 2,4*3*2 |  | 14.4 | [23 empty] | VV | 0
|  | O05 : (0,9+1,7*2)*1 |  | 4.3 | [23 empty] | VV | 0
|  | O06 : (0,6+4,8*2)*1 |  | 10.2 | [23 empty] | VV | 0
|  | O07 : (0,87+4,8*2)*10 |  | 104.7 | [23 empty] | VV | 0
|  | O08 : (0,55+4,8*2)*1 |  | 10.15 | [23 empty] | VV | 0
|  | O09 : 0,9*3*1 |  | 2.7 | [23 empty] | VV | 0
|  | O10 : (1,2+2,4*2)*10 |  | 60 | [23 empty] | VV | 0
|  | O11 : (2,1+2,6*2)*1 |  | 7.3 | [23 empty] | VV | 0
|  | O12 : (2,4+13,4*2)*1 |  | 29.2 | [23 empty] | VV | 0
|  | O13 : 1,25*2+1,77 |  | 4.27 | [23 empty] | VV | 0
|  | O14 : 2,4*3*1 |  | 7.2 | [23 empty] | VV | 0
|  | O15 : (1,25+1,0*2)*2 |  | 6.5 | [23 empty] | VV | 0
|  | O16 : 0,96+2,33*2+0,95+1,405*2 |  | 9.38 | [23 empty] | VV | 0
140 | 766601229R00 | Těsnění připojovací spáry spára parapetu, interiér - fólie parotěsná šířky 50 mm samolepicí, výplň PU pěnou, exteriér - fólie paropropustná šířky 50 mm samolepicí, expanzní ..., Parozábrana polymerní | m | 84.46 |  | 0 |  | 0 |  | 0 | 21 | 0 | 0.00012 | 0.01 | 0 | 0 | 800-766 | RTS 23/ II | RTS 23/ II | 0.64 | 54.05 |  | Práce | Běžná |  |  |  | POL1_
|  | Dodávka a aplikace parotěsné a paropropustné fólie, těsnicí pásky pod rám a pod vnější parapet, vymezovacího provazce pod vnitřní parapet a silikonového tmelu. | [25 empty] | POP |  | Dodávka a aplikace parotěsné a paropropustné fólie, těsnicí pásky pod rám a pod vnější parapet, vymezovacího provazce pod vnitřní parapet a silikonového tmelu.
|  | D. 1.1.c.2 Výpis prvků PSV : | [25 empty] | VV | 0
|  | O01 : 0,9*15 |  | 13.5 | [23 empty] | VV | 0
|  | O01a : 0,9*2 |  | 1.8 | [23 empty] | VV | 0
|  | O01b : 0,9*2 |  | 1.8 | [23 empty] | VV | 0
|  | O02 : 0,6*1 |  | 0.6 | [23 empty] | VV | 0
|  | O03 : 1,0*2 |  | 2 | [23 empty] | VV | 0
|  | O03a : 1,0*1 |  | 1 | [23 empty] | VV | 0
|  | O04 : 2,4*7 |  | 16.8 | [23 empty] | VV | 0
|  | O04a : 2,4*1 |  | 2.4 | [23 empty] | VV | 0
|  | O04b : 2,4*2 |  | 4.8 | [23 empty] | VV | 0
|  | O04c : 2,4*2 |  | 4.8 | [23 empty] | VV | 0
|  | O05 : 0,9*1 |  | 0.9 | [23 empty] | VV | 0
|  | O06 : 0,6*1 |  | 0.6 | [23 empty] | VV | 0
|  | O07 : 0,87*10 |  | 8.7 | [23 empty] | VV | 0
|  | O08 : 0,55*1 |  | 0.55 | [23 empty] | VV | 0
|  | O09 : 0,9*1 |  | 0.9 | [23 empty] | VV | 0
|  | O10 : 1,2*10 |  | 12 | [23 empty] | VV | 0
|  | O11 : 2,1*1 |  | 2.1 | [23 empty] | VV | 0
|  | O12 : 2,4*1 |  | 2.4 | [23 empty] | VV | 0
|  | O13 : 0 | [25 empty] | VV | 0
|  | O14 : 2,4*1 |  | 2.4 | [23 empty] | VV | 0
|  | O15 : 1,25*2 |  | 2.5 | [23 empty] | VV | 0
|  | O16 : 0,96+0,95 |  | 1.91 | [23 empty] | VV | 0
141 | 767616111R00 | Montáž oken jednoduchých, nebo okenních rámů ostatní oken z Al-profilů | m2 | 254.0378 |  | 0 |  | 0 |  | 0 | 21 | 0 | 0 | 0 | 0 | 0 | 800-767 | RTS 23/ II | RTS 23/ II | 2.55 | 647.8 |  | Práce | Běžná |  |  |  | POL1_
|  | Včetně dokončení okování křídel. | [25 empty] | POP
|  | D. 1.1.c.2 Výpis prvků PSV : | [25 empty] | VV | 0
|  | Montáž stěn, dveří a oken AL : | [25 empty] | VV | 0
|  | D1 : 4,2*2,7*1 |  | 11.34 | [23 empty] | VV | 0
|  | D2 : 4,2*2,7*1 |  | 11.34 | [23 empty] | VV | 0
|  | D3 : 1,0*2,7*2 |  | 5.4 | [23 empty] | VV | 0
|  | D4 : 1,25*2,1*1 |  | 2.625 | [23 empty] | VV | 0
|  | D5 : 0,9*2,1*1 |  | 1.89 | [23 empty] | VV | 0
|  | O01 : 0,9*0,9*15 |  | 12.15 | [23 empty] | VV | 0
|  | O01a : 0,9*0,9*2 |  | 1.62 | [23 empty] | VV | 0
|  | O01b : 0,9*0,9*2 |  | 1.62 | [23 empty] | VV | 0
|  | O02 : 0,6*1,8*1 |  | 1.08 | [23 empty] | VV | 0
|  | O03 : 1,0*2,4*2 |  | 4.8 | [23 empty] | VV | 0
|  | O03a : 1,0*2,4*1 |  | 2.4 | [23 empty] | VV | 0
|  | O04 : 2,4*2,4*7 |  | 40.32 | [23 empty] | VV | 0
|  | O04a : 2,4*2,4*1 |  | 5.76 | [23 empty] | VV | 0
|  | O04b : 2,4*2,4*2 |  | 11.52 | [23 empty] | VV | 0
|  | O04c : 2,4*2,4*2 |  | 11.52 | [23 empty] | VV | 0
|  | O05 : 0,9*1,7*1 |  | 1.53 | [23 empty] | VV | 0
|  | O06 : 0,6*4,8*1 |  | 2.88 | [23 empty] | VV | 0
|  | O07 : 0,87*4,8*10 |  | 41.76 | [23 empty] | VV | 0
|  | O08 : 0,55*4,8*1 |  | 2.64 | [23 empty] | VV | 0
|  | O09 : 0,9*0,9*1 |  | 0.81 | [23 empty] | VV | 0
|  | O10 : 1,2*2,4*10 |  | 28.8 | [23 empty] | VV | 0
|  | O11 : 2,1*2,6*1 |  | 5.46 | [23 empty] | VV | 0
|  | O12 : 2,4*13,4*1 |  | 32.16 | [23 empty] | VV | 0
|  | O13 : 1,25*1,25/2 |  | 0.78125 | [23 empty] | VV | 0
|  | O14 : 2,4*2,4*1 |  | 5.76 | [23 empty] | VV | 0
|  | O15 : 1,25*1,0*2 |  | 2.5 | [23 empty] | VV | 0
|  | O16 : 0,96*2,33+0,95*1,405 |  | 3.5715 | [23 empty] | VV | 0
142 | D1 | prosklená AL stěna s dvěma 2kř dveřmi; rozměr 4 200,0 / 2 700,0 mm | kus | 1 |  | 0 |  | 0 |  | 0 | 21 | 0 | 0 | 0 | 0 | 0 |  | Vlastní | Kalkul | 0 | 0 |  | Specifikace | Běžná |  |  |  | POL3_
|  | POPIS: celoprosklená Al stěna pevně dělená s dvěma otvíravými dvoukřídlými dveřmi světlého průchodu 1800/2100mm – bezprahové řešení | [25 empty] | POP |  | POPIS: celoprosklená Al stěna pevně dělená s dvěma otvíravými dvoukřídlými dveřmi světlého průchodu 1800/2100mm – bezprahové řešení
|  | MATERIÁL: dutý více-komorový hliníkový systém s přerušeným tepelným mostem. | [25 empty] | POP
|  | BARVA: práškové lakování, vnitřní plochy rámů a křídl, barva bílá, vnější plochy rámů a křídel barva přibližně lahvově zelené (barva bude odpovídat barevnosti stávajících prvků) | [25 empty] | POP |  | BARVA: práškové lakování, vnitřní plochy rámů a křídl, barva bílá, vnější plochy rámů a křídel barva přibližně lahvově zelené (barva bude odpovídat barevnosti stávajících prvků)
|  | KOVÁNÍ: panikové kování pro únikové cesty, na každém křídle na EXT straně nerez hranaté vodorovné madlo – na INT straně paniková hrazda hranatá | [25 empty] | POP |  | KOVÁNÍ: panikové kování pro únikové cesty, na každém křídle na EXT straně nerez hranaté vodorovné madlo – na INT straně paniková hrazda hranatá
|  | ZÁMEK: panikový zámek s válečkovou střelkou, cylindrická vložkou v bezpečnostní třídě 4 systému generálního klíče (rozšíření stávajícího systému) | [25 empty] | POP |  | ZÁMEK: panikový zámek s válečkovou střelkou, cylindrická vložkou v bezpečnostní třídě 4 systému generálního klíče (rozšíření stávajícího systému)
|  | ZASKLENÍ: izolační čiré trojsklo, horní řada světlíků s bezpečnostním sklem 33.2 na vnější straně, spodní zasklení oboustranně bezpečnostní sklo, EXT 33.2, INT 44.2 | [25 empty] | POP |  | ZASKLENÍ: izolační čiré trojsklo, horní řada světlíků s bezpečnostním sklem 33.2 na vnější straně, spodní zasklení oboustranně bezpečnostní sklo, EXT 33.2, INT 44.2
|  | Součin. prostupu tepla na celou stěnu max: U=1,2W/m2K | [25 empty] | POP
|  | PŘÍSLUŠENSTVÍ: | [25 empty] | POP
|  | Lemování vnitřní přípojné spáry plochým hliníkovým profilem, značení prosklených ploch v souladu s vyhl. 398/2009Sb., označení směru otevírání u hlavních dveřních křídel, lištové samozavírače s koordinátorem | [25 empty] | POP |  | Lemování vnitřní přípojné spáry plochým hliníkovým profilem, značení prosklených ploch v souladu s vyhl. 398/2009Sb., označení směru otevírání u hlavních dveřních křídel, lištové samozavírače s koordinátorem
|  | samozavírání. | [25 empty] | POP
|  | PODROBNÁ SPECIFIKACE UVEDENA V ZÁVĚRU VÝPISU. | [25 empty] | POP
|  | D. 1.1.c.2 Výpis prvků PSV : | [25 empty] | VV | 0
|  | D1 : 1 |  | 1 | [23 empty] | VV | 0
143 | D2 | prosklená AL stěna s dvěma 2kř dveřmi; rozměr 4 200,0 / 2 700,0 mm | kus | 1 |  | 0 |  | 0 |  | 0 | 21 | 0 | 0 | 0 | 0 | 0 |  | Vlastní | Kalkul | 0 | 0 |  | Specifikace | Běžná |  |  |  | POL3_
|  | POPIS: celoprosklená Al stěna pevně dělená s dvěma otvíravými dvoukřídlými dveřmi světlého průchodu 1800/2100mm – bezprahové řešení | [25 empty] | POP |  | POPIS: celoprosklená Al stěna pevně dělená s dvěma otvíravými dvoukřídlými dveřmi světlého průchodu 1800/2100mm – bezprahové řešení
|  | MATERIÁL: dutý více-komorový hliníkový systém s přerušeným tepelným mostem. | [25 empty] | POP
|  | BARVA: práškové lakování, barva oboustranně bílá | [25 empty] | POP
|  | KOVÁNÍ: panikové kování pro únikové cesty, na každém křídle na EXT straně nerez hranaté vodorovné madlo – na INT straně paniková hrazda hranatá | [25 empty] | POP |  | KOVÁNÍ: panikové kování pro únikové cesty, na každém křídle na EXT straně nerez hranaté vodorovné madlo – na INT straně paniková hrazda hranatá
|  | ZÁMEK: panikový zámek vybaveny elektro-zámkem s funkcí „elektrický vrátný“ cylindrická vložka v bezpečnostní třídě 4 systému generálního klíče (rozšíření stávajícího systému) | [25 empty] | POP |  | ZÁMEK: panikový zámek vybaveny elektro-zámkem s funkcí „elektrický vrátný“ cylindrická vložka v bezpečnostní třídě 4 systému generálního klíče (rozšíření stávajícího systému)
|  | ZASKLENÍ: izolační čiré dvojsklo, horní řada světlíků s bezpečnostním sklem 33.2 na vnější straně, spodní zasklení oboustranně bezpečnostní sklo, EXT 33.2, INT 44.2 | [25 empty] | POP |  | ZASKLENÍ: izolační čiré dvojsklo, horní řada světlíků s bezpečnostním sklem 33.2 na vnější straně, spodní zasklení oboustranně bezpečnostní sklo, EXT 33.2, INT 44.2
|  | PŘÍSLUŠENSTVÍ: | [25 empty] | POP
|  | lemování přípojné spáry plochým hliníkovým profilem, značení prosklených ploch v souladu s vyhl. 398/2009Sb., označení směru otevírání u hlavních dveřních křídel, lištové samozavírače s koordinátorem | [25 empty] | POP |  | lemování přípojné spáry plochým hliníkovým profilem, značení prosklených ploch v souladu s vyhl. 398/2009Sb., označení směru otevírání u hlavních dveřních křídel, lištové samozavírače s koordinátorem
|  | samozavírání | [25 empty] | POP
|  | PODROBNÁ SPECIFIKACE UVEDENA V ZÁVĚRU VÝPISU. | [25 empty] | POP
|  | D. 1.1.c.2 Výpis prvků PSV : | [25 empty] | VV | 0
|  | D2 : 1 |  | 1 | [23 empty] | VV | 0
144 | D3 | prosklená AL stěna s balkonovými dveřmi; rozměr 1 000,0 / 2 700,0 mm | kus | 2 |  | 0 |  | 0 |  | 0 | 21 | 0 | 0 | 0 | 0 | 0 |  | Vlastní | Kalkul | 0 | 0 |  | Specifikace | Běžná |  |  |  | POL3_
|  | POPIS: prosklená Al stěna pevně dělená s pevným nadsvětlíken a otvíravě sklopnými balkonovými dveřmi světlého průchodu výšky 2100mm | [25 empty] | POP |  | POPIS: prosklená Al stěna pevně dělená s pevným nadsvětlíken a otvíravě sklopnými balkonovými dveřmi světlého průchodu výšky 2100mm
|  | MATERIÁL: dutý více-komorový hliníkový systém s přerušeným tepelným mostem. | [25 empty] | POP
|  | BARVA: práškové lakování, vnitřní plochy rámů a křídel barva bílá, vnější plochy rámů a křídel barva přibližně lahvově zelené (barva bude odpovídat barevnosti stávajících prvků) | [25 empty] | POP |  | BARVA: práškové lakování, vnitřní plochy rámů a křídel barva bílá, vnější plochy rámů a křídel barva přibližně lahvově zelené (barva bude odpovídat barevnosti stávajících prvků)
|  | KOVÁNÍ: celoobvodové s mikroventilací, ovládání čtyřpolohovou klikou | [25 empty] | POP
|  | ZASKLENÍ: izolační čiré trojsklo spodní část ( dveřní křídlo )zaskleno bezpečnostním sklem na INT straně 44.2 | [25 empty] | POP |  | ZASKLENÍ: izolační čiré trojsklo spodní část ( dveřní křídlo )zaskleno bezpečnostním sklem na INT straně 44.2
|  | Součinitel prostupu tepla na celou stěnu max: U=1,0W/m2K | [25 empty] | POP
|  | PŘÍSLUŠENSTVÍ: | [25 empty] | POP
|  | značení prosklených ploch v souladu s vyhl. 398/2009Sb. | [25 empty] | POP
|  | PODROBNÁ SPECIFIKACE UVEDENA V ZÁVĚRU VÝPISU. | [25 empty] | POP
|  | D. 1.1.c.2 Výpis prvků PSV : | [25 empty] | VV | 0
|  | D3 : 2 |  | 2 | [23 empty] | VV | 0
145 | D4 | prosklené AL 1kř dveře; rozměr 1 250,0 / 2 100,0 mm | kus | 1 |  | 0 |  | 0 |  | 0 | 21 | 0 | 0 | 0 | 0 | 0 |  | Vlastní | Kalkul | 0 | 0 |  | Specifikace | Běžná |  |  |  | POL3_
|  | POPIS: prosklené otvíravé Al dveře v systémové zárubni se systémovým prahem výšky max. 20mm | [25 empty] | POP
|  | MATERIÁL: dutý více-komorový hliníkový systém s přerušeným tepelným mostem. | [25 empty] | POP
|  | BARVA: práškové lakování, vnitřní plochy rámů a křídel barva bílá, vnější plochy rámů a křídel barva přibližně lahvově zelené (barva bude odpovídat barevnosti stávajících prvků) | [25 empty] | POP |  | BARVA: práškové lakování, vnitřní plochy rámů a křídel barva bílá, vnější plochy rámů a křídel barva přibližně lahvově zelené (barva bude odpovídat barevnosti stávajících prvků)
|  | KOVÁNÍ: panikovové kování nerez klika s rozetou – nerez paniková klika s rozetou | [25 empty] | POP
|  | ZÁMEK: panikový zámek, cylindrická vložka v bezpečnostní třídě 4 systému generálního klíče (rozšíření stávajícího systému) | [25 empty] | POP |  | ZÁMEK: panikový zámek, cylindrická vložka v bezpečnostní třídě 4 systému generálního klíče (rozšíření stávajícího systému)
|  | ZASKLENÍ: izolační čiré trojsklo, oboustranně bezpečnostní sklo, EXT 33.2, INT 44.2 (dle ČSN EN 356) | [25 empty] | POP
|  | Součinitel prostupu tepla na celou stěnu max: U=1,0W/m2K | [25 empty] | POP
|  | PŘÍSLUŠENSTVÍ: | [25 empty] | POP
|  | značení prosklených ploch v souladu s vyhl. 398/2009Sb. | [25 empty] | POP
|  | PODROBNÁ SPECIFIKACE UVEDENA V ZÁVĚRU VÝPISU. | [25 empty] | POP
|  | D. 1.1.c.2 Výpis prvků PSV : | [25 empty] | VV | 0
|  | D4 : 1 |  | 1 | [23 empty] | VV | 0
146 | D5 | prosklené AL 1kř dveře; rozměr 900,0 / 2 100,0 mm | kus | 1 |  | 0 |  | 0 |  | 0 | 21 | 0 | 0 | 0 | 0 | 0 |  | Vlastní | Kalkul | 0 | 0 |  | Specifikace | Běžná |  |  |  | POL3_
|  | POPIS: prosklené otvíravé Al dveře v systémové zárubni se systémovým prahem výšky max. 20mm | [25 empty] | POP
|  | MATERIÁL: dutý více-komorový hliníkový systém s přerušeným tepelným mostem. | [25 empty] | POP
|  | BARVA: práškové lakování, vnitřní plochy rámů a křídel barva bílá, vnější plochy rámů a křídel barva přibližně lahvově zelené (barva bude odpovídat barevnosti stávajících prvků) | [25 empty] | POP |  | BARVA: práškové lakování, vnitřní plochy rámů a křídel barva bílá, vnější plochy rámů a křídel barva přibližně lahvově zelené (barva bude odpovídat barevnosti stávajících prvků)
|  | KOVÁNÍ: panikovové kování nerez klika s rozetou – nerez paniková klika s rozetou | [25 empty] | POP
|  | ZÁMEK: panikový zámek, cylindrická vložka v bezpečnostní třídě 4 systému generálního klíče (rozšíření stávajícího systému) | [25 empty] | POP |  | ZÁMEK: panikový zámek, cylindrická vložka v bezpečnostní třídě 4 systému generálního klíče (rozšíření stávajícího systému)
|  | ZASKLENÍ: izolační čiré trojsklo, oboustranně bezpečnostní sklo, EXT 33.2, INT 44.2 (dle ČSN EN 356) | [25 empty] | POP
|  | Součinitel prostupu tepla na celou stěnu max: U=1,0W/m2K | [25 empty] | POP
|  | PŘÍSLUŠENSTVÍ: | [25 empty] | POP
|  | značení prosklených ploch v souladu s vyhl. 398/2009Sb. | [25 empty] | POP
|  | PODROBNÁ SPECIFIKACE UVEDENA V ZÁVĚRU VÝPISU. | [25 empty] | POP
|  | D. 1.1.c.2 Výpis prvků PSV : | [25 empty] | VV | 0
|  | D5 : 1 |  | 1 | [23 empty] | VV | 0
147 | O01 | okno AL 1kř; rozměr 900,0 / 900,0 mm | kus | 15 |  | 0 |  | 0 |  | 0 | 21 | 0 | 0 | 0 | 0 | 0 |  | Vlastní | Kalkul | 0 | 0 |  | Specifikace | Běžná |  |  |  | POL3_
|  | jednokřídlé otevíravě-sklopné okno | [25 empty] | POP
|  | MATERIÁL: dutý více-komorový hliníkový systém s přerušeným tepelným mostem | [25 empty] | POP
|  | BARVA: práškové lakování, vnitřní plochy rámů a křídel barva bílá, vnější plochy rámů a křídel barva přibližně lahvově zelené (barva bude odpovídat barevnosti stávajících prvků) | [25 empty] | POP |  | BARVA: práškové lakování, vnitřní plochy rámů a křídel barva bílá, vnější plochy rámů a křídel barva přibližně lahvově zelené (barva bude odpovídat barevnosti stávajících prvků)
|  | OTVÍRÁNÍ: otvíravé a sklopné křídlo | [25 empty] | POP
|  | KOVÁNÍ: celoobvodové s mikroventilací, ovládání čtyřpolohovou klikou a současně pákovým ovladačem s bovdenovým mechanismem a pákou instalovanou ve výši 1100mm od podlahy ( barva pákového mechanismu bílá ) | [25 empty] | POP |  | KOVÁNÍ: celoobvodové s mikroventilací, ovládání čtyřpolohovou klikou a současně pákovým ovladačem s bovdenovým mechanismem a pákou instalovanou ve výši 1100mm od podlahy ( barva pákového mechanismu bílá )
|  | ZASKLENÍ: izolační čiré trojsklo, na EXT straně bezpečnostní sklo 33.2 | [25 empty] | POP
|  | PŘÍSLUŠENSTVÍ: | [25 empty] | POP
|  | Součinitel prostupu tepla na celé okno max: U=0,9W/m2K | [25 empty] | POP
|  | PODROBNÁ SPECIFIKACE UVEDENA V ZÁVĚRU VÝPISU. | [25 empty] | POP
|  | D. 1.1.c.2 Výpis prvků PSV : | [25 empty] | VV | 0
|  | O01 : 15 |  | 15 | [23 empty] | VV | 0
148 | O01a | okno AL 1kř; rozměr 900,0 / 900,0 mm | kus | 2 |  | 0 |  | 0 |  | 0 | 21 | 0 | 0 | 0 | 0 | 0 |  | Vlastní | Kalkul | 0 | 0 |  | Specifikace | Běžná |  |  |  | POL3_
|  | jednokřídlé otevíravě-sklopné okno | [25 empty] | POP
|  | MATERIÁL: dutý více-komorový hliníkový systém s přerušeným tepelným mostem | [25 empty] | POP
|  | BARVA: práškové lakování, vnitřní plochy rámů a křídel barva bílá, vnější plochy rámů a křídel barva přibližně lahvově zelené (barva bude odpovídat barevnosti stávajících prvků) | [25 empty] | POP |  | BARVA: práškové lakování, vnitřní plochy rámů a křídel barva bílá, vnější plochy rámů a křídel barva přibližně lahvově zelené (barva bude odpovídat barevnosti stávajících prvků)
|  | OTVÍRÁNÍ: otvíravé a sklopné křídlo | [25 empty] | POP
|  | KOVÁNÍ: celoobvodové s mikroventilací, ovládání čtyřpolohovou klikou | [25 empty] | POP
|  | ZASKLENÍ: izolační mléčné trojsklo, na EXT straně bezpečnostní sklo 33.2 | [25 empty] | POP
|  | PŘÍSLUŠENSTVÍ: | [25 empty] | POP
|  | Součinitel prostupu tepla na celé okno max: U=0,9W/m2K | [25 empty] | POP
|  | PODROBNÁ SPECIFIKACE UVEDENA V ZÁVĚRU VÝPISU. | [25 empty] | POP
|  | D. 1.1.c.2 Výpis prvků PSV : | [25 empty] | VV | 0
|  | O01a : 2 |  | 2 | [23 empty] | VV | 0
149 | O01b | okno AL 1kř; rozměr 900,0 / 900,0 mm | kus | 2 |  | 0 |  | 0 |  | 0 | 21 | 0 | 0 | 0 | 0 | 0 |  | Vlastní | Kalkul | 0 | 0 |  | Specifikace | Běžná |  |  |  | POL3_
|  | jednokřídlé otevíravě-sklopné okno | [25 empty] | POP
|  | MATERIÁL: dutý více-komorový hliníkový systém s přerušeným tepelným mostem | [25 empty] | POP
|  | BARVA: práškové lakování, vnitřní plochy rámů a křídel barva bílá, vnější plochy rámů a křídel barva přibližně lahvově zelené (barva bude odpovídat barevnosti stávajících prvků) | [25 empty] | POP |  | BARVA: práškové lakování, vnitřní plochy rámů a křídel barva bílá, vnější plochy rámů a křídel barva přibližně lahvově zelené (barva bude odpovídat barevnosti stávajících prvků)
|  | OTVÍRÁNÍ: otvíravé a sklopné křídlo | [25 empty] | POP
|  | KOVÁNÍ: celoobvodové s mikroventilací, ovládání čtyřpolohovou klikou a současně pákovým ovladačem s bovdenovým mechanismem a pákou instalovanou ve výši 1100mm od podlahy ( barva pákového mechanismu bílá ) | [25 empty] | POP |  | KOVÁNÍ: celoobvodové s mikroventilací, ovládání čtyřpolohovou klikou a současně pákovým ovladačem s bovdenovým mechanismem a pákou instalovanou ve výši 1100mm od podlahy ( barva pákového mechanismu bílá )
|  | ZASKLENÍ: izolační čiré trojsklo | [25 empty] | POP
|  | PŘÍSLUŠENSTVÍ: | [25 empty] | POP
|  | Součinitel prostupu tepla na celé okno max: U=0,9W/m2K | [25 empty] | POP
|  | PODROBNÁ SPECIFIKACE UVEDENA V ZÁVĚRU VÝPISU | [25 empty] | POP
|  | D. 1.1.c.2 Výpis prvků PSV : | [25 empty] | VV | 0
|  | O01b : 2 |  | 2 | [23 empty] | VV | 0
150 | O02 | okno AL pevně dělené; rozměr 600,0 / 1 800,0 mm | kus | 1 |  | 0 |  | 0 |  | 0 | 21 | 0 | 0 | 0 | 0 | 0 |  | Vlastní | Kalkul | 0 | 0 |  | Specifikace | Běžná |  |  |  | POL3_
|  | okno symetricky pevně dělené s otvíravě sklopným křídlem | [25 empty] | POP
|  | MATERIÁL: dutý více-komorový hliníkový systém s přerušeným tepelným mostem | [25 empty] | POP
|  | BARVA: práškové lakování, vnitřní plochy rámů a křídel barva bílá, vnější plochy rámů a křídel barva přibližně lahvově zelené (barva bude odpovídat barevnosti stávajících prvků) | [25 empty] | POP |  | BARVA: práškové lakování, vnitřní plochy rámů a křídel barva bílá, vnější plochy rámů a křídel barva přibližně lahvově zelené (barva bude odpovídat barevnosti stávajících prvků)
|  | OTVÍRÁNÍ: spodní díl pevně zasklený, horní křídlo otvíravé a sklopné | [25 empty] | POP
|  | KOVÁNÍ: celoobvodové s mikroventilací, ovládání čtyřpolohovou klikou | [25 empty] | POP
|  | ZASKLENÍ: izolační čiré trojsklo, na EXT straně bezpečnostní zasklení 33.2 | [25 empty] | POP
|  | PŘÍSLUŠENSTVÍ: | [25 empty] | POP
|  | Součinitel prostupu tepla na celé okno max: U=0,9W/m2K | [25 empty] | POP
|  | PODROBNÁ SPECIFIKACE UVEDENA V ZÁVĚRU VÝPISU. | [25 empty] | POP
|  | D. 1.1.c.2 Výpis prvků PSV : | [25 empty] | VV | 0
|  | O02 : 1 |  | 1 | [23 empty] | VV | 0
151 | O03 | okno AL 2kř pevně dělené; rozměr 1 000,0 / 2 400,0 mm | kus | 2 |  | 0 |  | 0 |  | 0 | 21 | 0 | 0 | 0 | 0 | 0 |  | Vlastní | Kalkul | 0 | 0 |  | Specifikace | Běžná |  |  |  | POL3_
|  | okno symetricky pevně dělené s dvěma otvíravě sklopnými křídly | [25 empty] | POP
|  | MATERIÁL: dutý více-komorový hliníkový systém s přerušeným tepelným mostem | [25 empty] | POP
|  | BARVA: práškové lakování, vnitřní plochy rámů a křídel barva bílá, vnější plochy rámů a křídel barva přibližně lahvově zelené (barva bude odpovídat barevnosti stávajících prvků) | [25 empty] | POP |  | BARVA: práškové lakování, vnitřní plochy rámů a křídel barva bílá, vnější plochy rámů a křídel barva přibližně lahvově zelené (barva bude odpovídat barevnosti stávajících prvků)
|  | OTVÍRÁNÍ: otvíravé a sklopné KOVÁNÍ: celoobvodové s mikroventilací, ovládání čtyřpolohovou klikou | [25 empty] | POP
|  | ZASKLENÍ: izolační čiré trojsklo, na INT straně bezpečnostní zasklení spodního křídla 33.2 | [25 empty] | POP
|  | PŘÍSLUŠENSTVÍ: | [25 empty] | POP
|  | na vnější straně integrovaná vodorovná nerezová madla (2ks)tvořící vnější zábradlí | [25 empty] | POP
|  | Součinitel prostupu tepla na celé okno max: U=0,9W/m2K | [25 empty] | POP
|  | PODROBNÁ SPECIFIKACE UVEDENA V ZÁVĚRU VÝPISU. | [25 empty] | POP
|  | D. 1.1.c.2 Výpis prvků PSV : | [25 empty] | VV | 0
|  | O03 : 2 |  | 2 | [23 empty] | VV | 0
152 | O03a | okno AL pevně dělené; rozměr 1 000,0 / 2 400,0 mm | kus | 1 |  | 0 |  | 0 |  | 0 | 21 | 0 | 0 | 0 | 0 | 0 |  | Vlastní | Kalkul | 0 | 0 |  | Specifikace | Běžná |  |  |  | POL3_
|  | okno symetricky pevně dělené s otvíravě sklopným křídlem | [25 empty] | POP
|  | MATERIÁL: dutý více-komorový hliníkový systém s přerušeným tepelným mostem | [25 empty] | POP
|  | BARVA: práškové lakování, vnitřní plochy rámů a křídel barva bílá, vnější plochy rámů a křídel barva přibližně lahvově zelené (barva bude odpovídat barevnosti stávajících prvků) | [25 empty] | POP |  | BARVA: práškové lakování, vnitřní plochy rámů a křídel barva bílá, vnější plochy rámů a křídel barva přibližně lahvově zelené (barva bude odpovídat barevnosti stávajících prvků)
|  | OTVÍRÁNÍ: spodní díl pevně zasklený, horní křídlo otvíravé a sklopné | [25 empty] | POP
|  | KOVÁNÍ: celoobvodové s mikroventilací, ovládání čtyřpolohovou klikou | [25 empty] | POP
|  | ZASKLENÍ: izolační čiré trojsklo, na EXT straně bezpečnostní zasklení 33.2, na INT straně bezpečnostní zasklení fixní spodní části 44.2 | [25 empty] | POP |  | ZASKLENÍ: izolační čiré trojsklo, na EXT straně bezpečnostní zasklení 33.2, na INT straně bezpečnostní zasklení fixní spodní části 44.2
|  | PŘÍSLUŠENSTVÍ: | [25 empty] | POP
|  | Součinitel prostupu tepla na celé okno max: U=0,9W/m2K | [25 empty] | POP
|  | PODROBNÁ SPECIFIKACE UVEDENA V ZÁVĚRU VÝPISU. | [25 empty] | POP
|  | D. 1.1.c.2 Výpis prvků PSV : | [25 empty] | VV | 0
|  | O03a : 1 |  | 1 | [23 empty] | VV | 0
153 | O04 | okno AL vícekřídlé pevně dělené; rozměr 2 400,0 / 2 400,0 mm | kus | 7 |  | 0 |  | 0 |  | 0 | 21 | 0 | 0 | 0 | 0 | 0 |  | Vlastní | Kalkul | 0 | 0 |  | Specifikace | Běžná |  |  |  | POL3_
|  | okno symetricky pevně dělené s otvíravě sklopným křídly | [25 empty] | POP
|  | MATERIÁL: dutý více-komorový hliníkový systém s přerušeným tepelným mostem | [25 empty] | POP
|  | BARVA: práškové lakování, vnitřní plochy rámů a křídel barva bílá, vnější plochy rámů a křídel barva přibližně lahvově zelené (barva bude odpovídat barevnosti stávajících prvků) | [25 empty] | POP |  | BARVA: práškové lakování, vnitřní plochy rámů a křídel barva bílá, vnější plochy rámů a křídel barva přibližně lahvově zelené (barva bude odpovídat barevnosti stávajících prvků)
|  | OTVÍRÁNÍ: křídla otvíravá a sklopná | [25 empty] | POP
|  | KOVÁNÍ: celoobvodové s mikroventilací, ovládání čtyřpolohovými klikami | [25 empty] | POP
|  | ZASKLENÍ: izolační čiré trojsklo, na INT straně bezpečnostní zasklení spodních křídel 44.2 | [25 empty] | POP
|  | PŘÍSLUŠENSTVÍ: | [25 empty] | POP
|  | na vnější straně integrovaná vodorovná nerezová madla | [25 empty] | POP
|  | (2ks)tvořící vnější zábradlí, meziskelní žaluzie | [25 empty] | POP
|  | Součinitel prostupu tepla na celé okno max: U=0,9W/m2K | [25 empty] | POP
|  | PODROBNÁ SPECIFIKACE UVEDENA V ZÁVĚRU VÝPISU. | [25 empty] | POP
|  | D. 1.1.c.2 Výpis prvků PSV : | [25 empty] | VV | 0
|  | O04 : 7 |  | 7 | [23 empty] | VV | 0
154 | O04a | okno AL vícekřídlé pevně dělené; rozměr 2 400,0 / 2 400,0 mm | kus | 1 |  | 0 |  | 0 |  | 0 | 21 | 0 | 0 | 0 | 0 | 0 |  | Vlastní | Kalkul | 0 | 0 |  | Specifikace | Běžná |  |  |  | POL3_
|  | Okno symetricky pevně dělené s otvíravě sklopným křídly | [25 empty] | POP
|  | MATERIÁL: dutý více-komorový hliníkový systém s přerušeným tepelným mostem | [25 empty] | POP
|  | BARVA: práškové lakování, vnitřní plochy rámů a křídel barva bílá, vnější plochy rámů a křídel barva přibližně lahvově zelené (barva bude odpovídat barevnosti stávajících prvků) | [25 empty] | POP |  | BARVA: práškové lakování, vnitřní plochy rámů a křídel barva bílá, vnější plochy rámů a křídel barva přibližně lahvově zelené (barva bude odpovídat barevnosti stávajících prvků)
|  | OTVÍRÁNÍ:spodní části pevně zasklené, horní křídla otvíravá a sklopná | [25 empty] | POP
|  | KOVÁNÍ: celoobvodové s mikroventilací, ovládání čtyřpolohovými klikami | [25 empty] | POP
|  | ZASKLENÍ: izolační čiré trojsklo, na EXT straně bezpečnostní zasklení 33.2, na INT straně bezpečnostní zasklení fixních spodních části 44.2 | [25 empty] | POP |  | ZASKLENÍ: izolační čiré trojsklo, na EXT straně bezpečnostní zasklení 33.2, na INT straně bezpečnostní zasklení fixních spodních části 44.2
|  | PŘÍSLUŠENSTVÍ: | [25 empty] | POP
|  | Součinitel prostupu tepla na celé okno max: U=0,9W/m2K | [25 empty] | POP
|  | PODROBNÁ SPECIFIKACE UVEDENA V ZÁVĚRU VÝPISU. | [25 empty] | POP
|  | D. 1.1.c.2 Výpis prvků PSV : | [25 empty] | VV | 0
|  | O04a : 1 |  | 1 | [23 empty] | VV | 0
155 | O04b | okno AL vícekřídlé pevně dělené; rozměr 2 400,0 / 2 400,0 mm | kus | 2 |  | 0 |  | 0 |  | 0 | 21 | 0 | 0 | 0 | 0 | 0 |  | Vlastní | Kalkul | 0 | 0 |  | Specifikace | Běžná |  |  |  | POL3_
|  | okno symetricky pevně dělené s otvíravě sklopným křídly | [25 empty] | POP
|  | MATERIÁL: dutý více-komorový hliníkový systém s přerušeným tepelným mostem | [25 empty] | POP
|  | BARVA: práškové lakování, vnitřní plochy rámů a křídel barva bílá, vnější plochy rámů a křídel barva přibližně lahvově zelené (barva bude odpovídat barevnosti stávajících prvků) | [25 empty] | POP |  | BARVA: práškové lakování, vnitřní plochy rámů a křídel barva bílá, vnější plochy rámů a křídel barva přibližně lahvově zelené (barva bude odpovídat barevnosti stávajících prvků)
|  | OTVÍRÁNÍ: křídla otvíravá a sklopná | [25 empty] | POP
|  | KOVÁNÍ: celoobvodové s mikroventilací, ovládání čtyřpolohovými klikami | [25 empty] | POP
|  | ZASKLENÍ: izolační čiré trojsklo | [25 empty] | POP
|  | PŘÍSLUŠENSTVÍ: | [25 empty] | POP
|  | na vnější straně integrovaná vodorovná nerezová madla (2ks)tvořící vnější zábradlí | [25 empty] | POP
|  | Součinitel prostupu tepla na celé okno max: U=0,9W/m2K | [25 empty] | POP
|  | PODROBNÁ SPECIFIKACE UVEDENA V ZÁVĚRU VÝPISU. | [25 empty] | POP
|  | D. 1.1.c.2 Výpis prvků PSV : | [25 empty] | VV | 0
|  | O04b : 2 |  | 2 | [23 empty] | VV | 0
156 | O04c | okno AL vícekřídlé pevně dělené; rozměr 2 400,0 / 2 400,0 mm | kus | 2 |  | 0 |  | 0 |  | 0 | 21 | 0 | 0 | 0 | 0 | 0 |  | Vlastní | Kalkul | 0 | 0 |  | Specifikace | Běžná |  |  |  | POL3_
|  | okno symetricky pevně dělené s otvíravě sklopným křídly | [25 empty] | POP
|  | MATERIÁL: dutý více-komorový hliníkový systém s přerušeným tepelným mostem | [25 empty] | POP
|  | BARVA: práškové lakování, vnitřní plochy rámů a křídel barva bílá, vnější plochy rámů a křídel barva přibližně lahvově zelené (barva bude odpovídat barevnosti stávajících prvků) | [25 empty] | POP |  | BARVA: práškové lakování, vnitřní plochy rámů a křídel barva bílá, vnější plochy rámů a křídel barva přibližně lahvově zelené (barva bude odpovídat barevnosti stávajících prvků)
|  | OTVÍRÁNÍ: křídla otvíravá a sklopná | [25 empty] | POP
|  | KOVÁNÍ: celoobvodové s mikroventilací, 3x křídlo ovládané čtyřpolohovými klikami, 1x horní křídlo ovládané pákovým uzávěrem s pákou na spodní straně rámu | [25 empty] | POP |  | KOVÁNÍ: celoobvodové s mikroventilací, 3x křídlo ovládané čtyřpolohovými klikami, 1x horní křídlo ovládané pákovým uzávěrem s pákou na spodní straně rámu
|  | ZASKLENÍ: izolační čiré trojsklo, na INT straně bezpečnostní zasklení spodních křídel 44.2 | [25 empty] | POP
|  | PŘÍSLUŠENSTVÍ: | [25 empty] | POP
|  | na vnější straně integrovaná vodorovná nerezová madla (2ks)tvořící zábradlí, meziskelní žaluzie | [25 empty] | POP
|  | Součinitel prostupu tepla na celé okno max: U=0,9W/m2K | [25 empty] | POP
|  | PODROBNÁ SPECIFIKACE UVEDENA V ZÁVĚRU VÝPISU. | [25 empty] | POP
|  | D. 1.1.c.2 Výpis prvků PSV : | [25 empty] | VV | 0
|  | O04c : 2 |  | 2 | [23 empty] | VV | 0
157 | O05 | okno AL pevně dělené interiérové; rozměr 900,0 / 1 700,0 mm | kus | 1 |  | 0 |  | 0 |  | 0 | 21 | 0 | 0 | 0 | 0 | 0 |  | Vlastní | Kalkul | 0 | 0 |  | Specifikace | Běžná |  |  |  | POL3_
|  | okno interiérové symetricky pevně dělené s otvíravě sklopným křídlem | [25 empty] | POP
|  | MATERIÁL: dutý více-komorový hliníkový systém s přerušeným tepelným mostem | [25 empty] | POP
|  | BARVA: povrchová úprava rámu a křídel bude práškovým lakováním, barva hliníkově šedá | [25 empty] | POP
|  | OTVÍRÁNÍ: horní díl pevně zasklený, spodní křídlo otvíravé a sklopné | [25 empty] | POP
|  | KOVÁNÍ: celoobvodové, ovládání čtyřpolohovou klikou | [25 empty] | POP
|  | ZASKLENÍ: izolační čiré dvojsklo, otvíravé křídlo na vnější straně s bezpečnostním zasklením 44.2 | [25 empty] | POP
|  | PŘÍSLUŠENSTVÍ: | [25 empty] | POP
|  | PODROBNÁ SPECIFIKACE UVEDENA V ZÁVĚRU VÝPISU. | [25 empty] | POP
|  | D. 1.1.c.2 Výpis prvků PSV : | [25 empty] | VV | 0
|  | O05 : 1 |  | 1 | [23 empty] | VV | 0
158 | O06 | okno AL pevně dělené; rozměr 600,0 / 4 800,0 mm | kus | 1 |  | 0 |  | 0 |  | 0 | 21 | 0 | 0 | 0 | 0 | 0 |  | Vlastní | Kalkul | 0 | 0 |  | Specifikace | Běžná |  |  |  | POL3_
|  | okno symetricky pevně dělené | [25 empty] | POP
|  | MATERIÁL: dutý více-komorový hliníkový systém s přerušeným tepelným mostem | [25 empty] | POP
|  | BARVA: práškové lakování, barva zelená lahvová | [25 empty] | POP
|  | OTVÍRÁNÍ: pevně zasklené | [25 empty] | POP
|  | ZASKLENÍ: izolační čiré trojsklo, oboustranně bezpečnostní zasklení 33.2 | [25 empty] | POP
|  | PŘÍSLUŠENSTVÍ: | [25 empty] | POP
|  | Lemování přípojných spár plochým hliníkovým profilem | [25 empty] | POP
|  | Systémový kloubový spoj - okno bude sesazeno do jedné půdorysně obloukově zakřivené prosklené stěny s prvky O07 a O08 | [25 empty] | POP |  | Systémový kloubový spoj - okno bude sesazeno do jedné půdorysně obloukově zakřivené prosklené stěny s prvky O07 a O08
|  | Součinitel prostupu tepla na celé okno max: U=0,9W/m2K | [25 empty] | POP
|  | PODROBNÁ SPECIFIKACE UVEDENA V ZÁVĚRU VÝPISU. | [25 empty] | POP
|  | D. 1.1.c.2 Výpis prvků PSV : | [25 empty] | VV | 0
|  | O06 : 1 |  | 1 | [23 empty] | VV | 0
159 | O07 | okno AL pevně dělené; rozměr 870,0 / 4 800,0 mm | kus | 10 |  | 0 |  | 0 |  | 0 | 21 | 0 | 0 | 0 | 0 | 0 |  | Vlastní | Kalkul | 0 | 0 |  | Specifikace | Běžná |  |  |  | POL3_
|  | okno symetricky pevně dělené | [25 empty] | POP
|  | MATERIÁL: dutý více-komorový hliníkový systém s přerušeným tepelným mostem | [25 empty] | POP
|  | BARVA: práškové lakování, barva zelená lahvová | [25 empty] | POP
|  | OTVÍRÁNÍ: pevně zasklené | [25 empty] | POP
|  | ZASKLENÍ: izolační čiré trojsklo, oboustranně bezpečnostní zasklení 33.2 | [25 empty] | POP
|  | PŘÍSLUŠENSTVÍ: | [25 empty] | POP
|  | Lemování přípojných spár plochým hliníkovým profilem | [25 empty] | POP
|  | Systémový kloubový spoj - okno bude sesazeno do jedné půdorysně obloukově zakřivené prosklené stěny s prvky O07 a O08 | [25 empty] | POP |  | Systémový kloubový spoj - okno bude sesazeno do jedné půdorysně obloukově zakřivené prosklené stěny s prvky O07 a O08
|  | Součinitel prostupu tepla na celé okno max: U=0,9W/m2K | [25 empty] | POP
|  | PODROBNÁ SPECIFIKACE UVEDENA V ZÁVĚRU VÝPISU. | [25 empty] | POP
|  | D. 1.1.c.2 Výpis prvků PSV : | [25 empty] | VV | 0
|  | O07 : 10 |  | 10 | [23 empty] | VV | 0
160 | O08 | okno AL pevně dělené; rozměr 550,0 / 4 800,0 mm | kus | 1 |  | 0 |  | 0 |  | 0 | 21 | 0 | 0 | 0 | 0 | 0 |  | Vlastní | Kalkul | 0 | 0 |  | Specifikace | Běžná |  |  |  | POL3_
|  | okno symetricky pevně dělené | [25 empty] | POP
|  | MATERIÁL: dutý více-komorový hliníkový systém s přerušeným tepelným mostem | [25 empty] | POP
|  | BARVA: práškové lakování, barva zelená lahvová | [25 empty] | POP
|  | OTVÍRÁNÍ: pevně zasklené | [25 empty] | POP
|  | ZASKLENÍ: izolační čiré trojsklo, oboustranně bezpečnostní zasklení 33.2 | [25 empty] | POP
|  | PŘÍSLUŠENSTVÍ: | [25 empty] | POP
|  | Lemování přípojných spár plochým hliníkovým profilem | [25 empty] | POP
|  | Systémový kloubový spoj - okno bude sesazeno do jedné půdorysně obloukově zakřivené prosklené stěny s prvky O07 a O08 | [25 empty] | POP |  | Systémový kloubový spoj - okno bude sesazeno do jedné půdorysně obloukově zakřivené prosklené stěny s prvky O07 a O08
|  | Součinitel prostupu tepla na celé okno max: U=0,9W/m2K | [25 empty] | POP
|  | PODROBNÁ SPECIFIKACE UVEDENA V ZÁVĚRU VÝPISU. | [25 empty] | POP
|  | D. 1.1.c.2 Výpis prvků PSV : | [25 empty] | VV | 0
|  | O06 : 1 |  | 1 | [23 empty] | VV | 0
161 | O09 | okno AL 1kř; rozměr 900,0 / 900,0 mm | kus | 1 |  | 0 |  | 0 |  | 0 | 21 | 0 | 0 | 0 | 0 | 0 |  | Vlastní | Kalkul | 0 | 0 |  | Specifikace | Běžná |  |  |  | POL3_
|  | jednokřídlé interiérové otevíravě-sklopné okno | [25 empty] | POP
|  | MATERIÁL: dutý více-komorový hliníkový systém s přerušeným tepelným mostem | [25 empty] | POP
|  | BARVA: povrchová úprava rámu a křídel bude práškovým lakováním, barva hliníkově šedá | [25 empty] | POP
|  | OTVÍRÁNÍ: otvíravé a sklopné křídlo | [25 empty] | POP
|  | KOVÁNÍ: celoobvodové, ovládání čtyřpolohovou klikou a současně pákovým ovladačem s bovdenovým mechanismem a pákou instalovanou ve výši 1100mm od podlahy | [25 empty] | POP |  | KOVÁNÍ: celoobvodové, ovládání čtyřpolohovou klikou a současně pákovým ovladačem s bovdenovým mechanismem a pákou instalovanou ve výši 1100mm od podlahy
|  | ZASKLENÍ: izolační čiré dvojsklo, na straně do TV bezpečnostní sklo 44.2 | [25 empty] | POP
|  | PŘÍSLUŠENSTVÍ: | [25 empty] | POP
|  | lemování přípojné spáry na straně do TV plochým hliníkovým profilem | [25 empty] | POP
|  | PODROBNÁ SPECIFIKACE UVEDENA V ZÁVĚRU VÝPISU. | [25 empty] | POP
|  | D. 1.1.c.2 Výpis prvků PSV : | [25 empty] | VV | 0
|  | O09 : 1 |  | 1 | [23 empty] | VV | 0
162 | O10 | Okno AL pevně dělené; rozměr 1 200,0 / 2 400,0 mm | kus | 10 |  | 0 |  | 0 |  | 0 | 21 | 0 | 0 | 0 | 0 | 0 |  | Vlastní | Kalkul | 0 | 0 |  | Specifikace | Běžná |  |  |  | POL3_
|  | okno asymetricky pevně dělené s otvíravě sklopným křídlem (osa vodorovného poutce 700mm od spodní hrany) | [25 empty] | POP |  | okno asymetricky pevně dělené s otvíravě sklopným křídlem (osa vodorovného poutce 700mm od spodní hrany)
|  | MATERIÁL: dutý více-komorový hliníkový systém s přerušeným tepelným mostem | [25 empty] | POP
|  | BARVA: práškové lakování, vnitřní plochy rámů a křídel barva bílá, vnější plochy rámů a křídel barva přibližně lahvově zelené (barva bude odpovídat barevnosti stávajících prvků) | [25 empty] | POP |  | BARVA: práškové lakování, vnitřní plochy rámů a křídel barva bílá, vnější plochy rámů a křídel barva přibližně lahvově zelené (barva bude odpovídat barevnosti stávajících prvků)
|  | OTVÍRÁNÍ: spodní díl pevně zasklený, horní křídlo otvíravé a sklopné | [25 empty] | POP
|  | KOVÁNÍ: celoobvodové s mikroventilací, ovládání čtyřpolohovou klikou | [25 empty] | POP
|  | ZASKLENÍ: izolační čiré trojsklo, spodní fixní část bezpečnostní zasklení na INT straně 44.2 | [25 empty] | POP
|  | PŘÍSLUŠENSTVÍ: | [25 empty] | POP
|  | Součinitel prostupu tepla na celé okno max: U=0,9W/m2K | [25 empty] | POP
|  | PODROBNÁ SPECIFIKACE UVEDENA V ZÁVĚRU VÝPISU. | [25 empty] | POP
|  | D. 1.1.c.2 Výpis prvků PSV : | [25 empty] | VV | 0
|  | O10 : 10 |  | 10 | [23 empty] | VV | 0
163 | O11 | prosklená AL stěna pevně dělená; rozměr 2 100,0 / 2 600,0 mm | kus | 1 |  | 0 |  | 0 |  | 0 | 21 | 0 | 0 | 0 | 0 | 0 |  | Vlastní | Kalkul | 0 | 0 |  | Specifikace | Běžná |  |  |  | POL3_
|  | asymetricky pevně dělená prosklená stěna s otvíravě sklopným křídlem (osa vodorovného poutce 700mm od spodní hrany)a balkonovými dveřmi | [25 empty] | POP |  | asymetricky pevně dělená prosklená stěna s otvíravě sklopným křídlem (osa vodorovného poutce 700mm od spodní hrany)a balkonovými dveřmi
|  | MATERIÁL: dutý více-komorový hliníkový systém s přerušeným tepelným mostem | [25 empty] | POP
|  | BARVA: práškové lakování, vnitřní plochy rámů a křídel barva bílá, vnější plochy rámů a křídel barva přibližně lahvově zelené (barva bude odpovídat barevnosti stávajících prvků) | [25 empty] | POP |  | BARVA: práškové lakování, vnitřní plochy rámů a křídel barva bílá, vnější plochy rámů a křídel barva přibližně lahvově zelené (barva bude odpovídat barevnosti stávajících prvků)
|  | OTVÍRÁNÍ: spodní díl pevně zasklený, horní křídlo otvíravé a sklopné, balkonové dveře otevírané | [25 empty] | POP
|  | KOVÁNÍ: celoobvodové s mikroventilací, ovládání čtyřpolohovou klikou | [25 empty] | POP
|  | ZASKLENÍ: izolační čiré trojsklo, fixní spodní část a křídlo balkonových dveří na INT straně zasklení 33.2 | [25 empty] | POP |  | ZASKLENÍ: izolační čiré trojsklo, fixní spodní část a křídlo balkonových dveří na INT straně zasklení 33.2
|  | PŘÍSLUŠENSTVÍ: | [25 empty] | POP
|  | Součinitel prostupu tepla na celé okno max: U=0,9W/m2K | [25 empty] | POP
|  | PODROBNÁ SPECIFIKACE UVEDENA V ZÁVĚRU VÝPISU. | [25 empty] | POP
|  | D. 1.1.c.2 Výpis prvků PSV : | [25 empty] | VV | 0
|  | O11 : 1 |  | 1 | [23 empty] | VV | 0
164 | O12 | prosklená AL stěna pevně dělená; rozměr 2 400,0 / 13 400,0 mm | kus | 1 |  | 0 |  | 0 |  | 0 | 21 | 0 | 0 | 0 | 0 | 0 |  | Vlastní | Kalkul | 0 | 0 |  | Specifikace | Běžná |  |  |  | POL3_
|  | symetricky pevně dělená prosklená stěna se třemi otvíravě sklopnými křídly 1200/1200mm | [25 empty] | POP
|  | MATERIÁL: dutý více-komorový hliníkový systém s přerušeným tepelným mostem | [25 empty] | POP
|  | BARVA: práškové lakování, vnitřní plochy rámů a křídel barva bílá, vnější plochy rámů a křídel barva přibližně lahvově zelené | [25 empty] | POP |  | BARVA: práškové lakování, vnitřní plochy rámů a křídel barva bílá, vnější plochy rámů a křídel barva přibližně lahvově zelené
|  | OTVÍRÁNÍ: křídla otvíravá do exteriéru! | [25 empty] | POP
|  | KOVÁNÍ: celoobvodové, ovládání čtyřpolohovou klikou | [25 empty] | POP
|  | ZASKLENÍ: izolační čiré trojsklo | [25 empty] | POP
|  | PŘÍSLUŠENSTVÍ: | [25 empty] | POP
|  | Omezovač otevření křídel s brzdou, dilatační a spojovací profily, statické výztužné a kotevní prvky apod. | [25 empty] | POP |  | Omezovač otevření křídel s brzdou, dilatační a spojovací profily, statické výztužné a kotevní prvky apod.
|  | Součinitel prostupu tepla na celé okno max: U=0,9W/m2K | [25 empty] | POP
|  | PODROBNÁ SPECIFIKACE UVEDENA V ZÁVĚRU VÝPISU. | [25 empty] | POP
|  | D. 1.1.c.2 Výpis prvků PSV : | [25 empty] | VV | 0
|  | O12 : 1 |  | 1 | [23 empty] | VV | 0
165 | O13 | okno AL 1kř; rozměr 1 250,0 / 1 250,0 mm (trojúhelník) | kus | 1 |  | 0 |  | 0 |  | 0 | 21 | 0 | 0 | 0 | 0 | 0 |  | Vlastní | Kalkul | 0 | 0 |  | Specifikace | Běžná |  |  |  | POL3_
|  | jednokřídlé otevíravé okno | [25 empty] | POP
|  | MATERIÁL: dutý více-komorový hliníkový systém s přerušeným tepelným mostem | [25 empty] | POP
|  | BARVA: práškové lakování, vnitřní plochy rámů a křídel barva bílá, vnější plochy rámů a křídel barva přibližně lahvově zelené (barva bude odpovídat barevnosti stávajících prvků) | [25 empty] | POP |  | BARVA: práškové lakování, vnitřní plochy rámů a křídel barva bílá, vnější plochy rámů a křídel barva přibližně lahvově zelené (barva bude odpovídat barevnosti stávajících prvků)
|  | OTVÍRÁNÍ: otvíravé křídlo | [25 empty] | POP
|  | KOVÁNÍ: celoobvodové, ovládání čtyřpolohovou klikou | [25 empty] | POP
|  | ZASKLENÍ: izolační čiré trojsklo | [25 empty] | POP
|  | PŘÍSLUŠENSTVÍ: | [25 empty] | POP
|  | Součinitel prostupu tepla na celé okno max: U=0,9W/m2K | [25 empty] | POP
|  | PODROBNÁ SPECIFIKACE UVEDENA V ZÁVĚRU VÝPISU. | [25 empty] | POP
|  | D. 1.1.c.2 Výpis prvků PSV : | [25 empty] | VV | 0
|  | O13 : 1 |  | 1 | [23 empty] | VV | 0
166 | O14 | okno AL pevně dělené; rozměr 2 400,0 / 2 400,0 mm | kus | 1 |  | 0 |  | 0 |  | 0 | 21 | 0 | 0 | 0 | 0 | 0 |  | Vlastní | Kalkul | 0 | 0 |  | Specifikace | Běžná |  |  |  | POL3_
|  | okno asymetricky pevně dělené s otvíravě sklopnými křídly (osa vodorovného poutce 700mm od spodní hrany) | [25 empty] | POP |  | okno asymetricky pevně dělené s otvíravě sklopnými křídly (osa vodorovného poutce 700mm od spodní hrany)
|  | MATERIÁL: dutý více-komorový hliníkový systém s přerušeným tepelným mostem | [25 empty] | POP
|  | BARVA: práškové lakování, vnitřní plochy rámů a křídel barva bílá, vnější plochy rámů a křídel barva přibližně lahvově zelené (barva bude odpovídat barevnosti stávajících prvků) | [25 empty] | POP |  | BARVA: práškové lakování, vnitřní plochy rámů a křídel barva bílá, vnější plochy rámů a křídel barva přibližně lahvově zelené (barva bude odpovídat barevnosti stávajících prvků)
|  | OTVÍRÁNÍ: spodní díly pevně zasklené, horní křídla otvíravá a sklopná | [25 empty] | POP
|  | KOVÁNÍ: celoobvodové s mikroventilací, ovládání čtyřpolohovou klikou | [25 empty] | POP
|  | ZASKLENÍ: izolační čiré trojsklo, spodní fixní díly bezpečnostní zasklení na INT straně 44.2 | [25 empty] | POP
|  | PŘÍSLUŠENSTVÍ: | [25 empty] | POP
|  | Součinitel prostupu tepla na celé okno max: U=0,9W/m2K | [25 empty] | POP
|  | PODROBNÁ SPECIFIKACE UVEDENA V ZÁVĚRU VÝPISU. | [25 empty] | POP
|  | D. 1.1.c.2 Výpis prvků PSV : | [25 empty] | VV | 0
|  | O14 : 1 |  | 1 | [23 empty] | VV | 0
167 | O15 | okno AL 1kř pevné interiérové; rozměr 1 250,0 / 1 000,0 mm | kus | 2 |  | 0 |  | 0 |  | 0 | 21 | 0 | 0 | 0 | 0 | 0 |  | Vlastní | Kalkul | 0 | 0 |  | Specifikace | Běžná |  |  |  | POL3_
|  | okno pevné | [25 empty] | POP
|  | MATERIÁL: dutý hliníkový okenní systém | [25 empty] | POP
|  | BARVA: povrchová úprava rámu a křídel bude práškovým lakováním, barva bílá | [25 empty] | POP
|  | OTVÍRÁNÍ: Pevné zasklení | [25 empty] | POP
|  | KOVÁNÍ: | [25 empty] | POP
|  | ZASKLENÍ: čiré protihlukové sklo s přímou vzduchovou neprůzvučností min 40dB | [25 empty] | POP
|  | PŘÍSLUŠENSTVÍ: | [25 empty] | POP
|  | PODROBNÁ SPECIFIKACE UVEDENA V ZÁVĚRU VÝPISU. | [25 empty] | POP
|  | D. 1.1.c.2 Výpis prvků PSV : | [25 empty] | VV | 0
|  | O15 : 2 |  | 2 | [23 empty] | VV | 0
168 | O16 | prosklená AL stěna pevně dělená interiérová; rozměr 960,0 / 2 330,0 mm + 950,0 / 1 405,0 mm | kus | 1 |  | 0 |  | 0 |  | 0 | 21 | 0 | 0 | 0 | 0 | 0 |  | Vlastní | Kalkul | 0 | 0 |  | Specifikace | Běžná |  |  |  | POL3_
|  | D. 1.1.c.2 Výpis prvků PSV : | [25 empty] | VV | 0
|  | O16 : 1 |  | 1 | [23 empty] | VV | 0
Díl: | 771 | Podlahy z dlaždic a obklady |  |  |  | 0 |  | 0 |  | 0 |  | 0 |  | 0.32 |  | 0 |  |  |  |  | 16.86 | [6 empty] | DIL
169 | 771101210RT1 | Příprava podkladu pod dlažby penetrace podkladu pod dlažby, Penetrace epoxidová (EP); funkce: zpevnění povrchu, úprava savosti, adhezní můstek; ředidlo: voda (disperzní) | m2 | 12.4515 |  | 0 |  | 0 |  | 0 | 21 | 0 | 0.00021 | 0 | 0 | 0 | 800-771 | RTS 23/ II | RTS 23/ II | 0.05 | 0.62 |  | Práce | Běžná |  |  |  | POL1_
|  | Odkaz na mn. položky pořadí 170 : 12,45150 |  | 12.4515 | [23 empty] | VV | 5
170 | 771575109RT0 | Montáž podlah vnitřních z dlaždic keramických 300 x 200 mm, režných nebo glazovaných, hladkých, kladených do flexibilního tmele | m2 | 12.4515 |  | 0 |  | 0 |  | 0 | 21 | 0 | 0.00504 | 0.06 | 0 | 0 | 800-771 | RTS 23/ II | RTS 23/ II | 0.978 | 12.18 |  | Práce | Běžná |  |  |  | POL1_
|  | Spárování dlažby voděodolnou spárovací hmotou třídy CG2WA. | [25 empty] | POP
|  | D.1.1.07 Půdorys 1PP - nový stav : | [25 empty] | VV | 0
|  | Pozn. 2 : 4,47*0,45+4,47*0,3 |  | 3.3525 | [23 empty] | VV | 0
|  | 4,47*1,7 |  | 7.599 | [23 empty] | VV | 0
|  | D.1.1.08 Půdorys 1NP - nový stav : | [25 empty] | VV | 0
|  | Pozn. 2 : 1,0*0,5 |  | 0.5 | [23 empty] | VV | 0
|  | D.1.1.09 Půdorys 2NP - nový stav : | [25 empty] | VV | 0
|  | Pozn. 2 : 1,0*0,5*2 |  | 1 | [23 empty] | VV | 0
171 | 771578014RT2 | Montáž podlah vnitřních z dlaždic keramických Zvláštní úpravy spár dilatční spára vyplněná PE provazcem d=10 mm a silikonem | m | 30.354 |  | 0 |  | 0 |  | 0 | 21 | 0 | 0.00012 | 0 | 0 | 0 | 800-771 | RTS 23/ II | RTS 23/ II | 0.12 | 3.64 |  | Práce | Běžná |  |  |  | POL1_
|  | D.1.1.07 Půdorys 1PP - nový stav : | [25 empty] | VV | 0
|  | 001 : 4,47+4,22 |  | 8.69 | [23 empty] | VV | 0
|  | 003 : 4,47*2 |  | 8.94 | [23 empty] | VV | 0
|  | D.1.1.08 Půdorys 1NP - nový stav : | [25 empty] | VV | 0
|  | 102 : 1,431*4 |  | 5.724 | [23 empty] | VV | 0
|  | 105 : 1,0*3 |  | 3 | [23 empty] | VV | 0
|  | D.1.1.09 Půdorys 2NP - nový stav : | [25 empty] | VV | 0
|  | 202 : 1,0*2 |  | 2 | [23 empty] | VV | 0
|  | 216 : 1,0*2 |  | 2 | [23 empty] | VV | 0
172 | 59764210R | Dlažba keramická bez glazury (UGL); tl. = 9,0 mm; a = 298 mm; b = 298 mm; povrch: hladký, matný, protiskluzová úprava; mrazuvzdorný; protiskluznost: R10; µ = 0,5; barva: šedá | m2 | 13.6966 |  | 0 |  | 0 |  | 0 | 21 | 0 | 0.0192 | 0.26 | 0 | 0 | SPCM | RTS 23/ II | RTS 23/ II | 0 | 0 |  | Specifikace | Běžná |  |  |  | POL3_
|  | Shodné provedení se stávající dlažbou! | [25 empty] | POP
|  | Odkaz na mn. položky pořadí 170 : 12,45150*1,1 |  | 13.6966 | [23 empty] | VV | 5
173 | 998771102R00 | Přesun hmot pro podlahy z dlaždic v objektech výšky do 12 m | t | 0.33199 |  | 0 |  | 0 |  | 0 | 21 | 0 | 0 | 0 | 0 | 0 | 800-771 | RTS 23/ II | RTS 23/ II | 1.265 | 0.42 |  | Přesun hmot | Běžná |  |  |  | POL7_
|  | 50 m vodorovně | [25 empty] | SPI
|  | Hmotnosti z položek s pořadovými čísly: : | [25 empty] | VV | 0
|  | 169,170,171,172, : | [25 empty] | VV | 0
|  | Součet: : 0,33199 |  | 0.33199 | [23 empty] | VV | 0
Díl: | 781 | Obklady keramické |  |  |  | 0 |  | 0 |  | 0 |  | 0 |  | 0.04 |  | 0 |  |  |  |  | 3.14 | [6 empty] | DIL
174 | 781101210RT1 | Příprava podkladu pod obklady penetrace podkladu pod obklady, Penetrace epoxidová (EP); funkce: zpevnění povrchu, úprava savosti, adhezní můstek; ředidlo: voda (disperzní) | m2 | 1.875 |  | 0 |  | 0 |  | 0 | 21 | 0 | 0.00016 | 0 | 0 | 0 | 800-771 | RTS 23/ II | RTS 23/ II | 0.05 | 0.09 |  | Práce | Běžná |  |  |  | POL1_
|  | včetně dodávky materiálu. | [25 empty] | POP
|  | Odkaz na mn. položky pořadí 175 : 7,50000*0,25 |  | 1.875 | [23 empty] | VV | 5
175 | 781675116RT1 | Montáž obkladů parapetů z dlaždic keramických 300 x 300 mm, kladených do flexibilního tmele | m | 7.5 |  | 0 |  | 0 |  | 0 | 21 | 0 | 0.00151 | 0.01 | 0 | 0 | 800-771 | RTS 23/ II | RTS 23/ II | 0.4 | 3 |  | Práce | Běžná |  |  |  | POL1_
|  | D.1.1.11 Půdorys 4NP - nový stav : | [25 empty] | VV | 0
|  | 406 : 0,9 |  | 0.9 | [23 empty] | VV | 0
|  | 407 : 0,9+2,4*2 |  | 5.7 | [23 empty] | VV | 0
|  | 408 : 0,9 |  | 0.9 | [23 empty] | VV | 0
176 | 597813700R | Obklad keramický typ: běžný; s glazurou (GL); tl. = 7,0 mm; a = 250 mm; b = 330 mm; povrch: hladký, matný; barva: bílá | m2 | 2.0625 |  | 0 |  | 0 |  | 0 | 21 | 0 | 0.0136 | 0.03 | 0 | 0 | SPCM | RTS 23/ II | RTS 23/ II | 0 | 0 |  | Specifikace | Běžná |  |  |  | POL3_
|  | D.1.1.11 Půdorys 4NP - nový stav : | [25 empty] | VV | 0
|  | 406 : 0,9*0,25 |  | 0.225 | [23 empty] | VV | 0
|  | 407 : (0,9+2,4*2)*0,25 |  | 1.425 | [23 empty] | VV | 0
|  | 408 : 0,9*0,25 |  | 0.225 | [23 empty] | VV | 0
|  | Koeficient : 0,1 |  | 0.1875 | [23 empty] | VV | 4
177 | 998781102R00 | Přesun hmot pro obklady keramické v objektech výšky do 12 m | t | 0.03967 |  | 0 |  | 0 |  | 0 | 21 | 0 | 0 | 0 | 0 | 0 | 800-771 | RTS 23/ II | RTS 23/ II | 1.265 | 0.05 |  | Přesun hmot | Běžná |  |  |  | POL7_
|  | Hmotnosti z položek s pořadovými čísly: : | [25 empty] | VV | 0
|  | 174,175,176, : | [25 empty] | VV | 0
|  | Součet: : 0,03967 |  | 0.03967 | [23 empty] | VV | 0
Díl: | 782 | Konstrukce z přírodního kamene |  |  |  | 0 |  | 0 |  | 0 |  | 0 |  | 0.93 |  | 0 |  |  |  |  | 10.07 | [6 empty] | DIL
178 | 622491142R00 | Nátěr fasády hydrofobní přípravkem polysiloxanovým, 2 x | m2 | 5.708 |  | 0 |  | 0 |  | 0 | 21 | 0 | 0.00035 | 0 | 0 | 0 | 801-1 | RTS 23/ II | RTS 23/ II | 0.086 | 0.49 |  | Práce | Běžná |  |  |  | POL1_
|  | hydrofobizace vyzrálé fasády složitosti 1 až 3 nátěrem, z lešení | [25 empty] | SPI
|  | Impregnace siloxanovými hydrofobizačními prostředky | [25 empty] | POP
|  | Odkaz na mn. položky pořadí 179 : 5,70800 |  | 5.708 | [23 empty] | VV | 5
179 | 782631323RT1 | Montáž obkladu parapetů deskami z tvrdých kamenů bez dodávky parapetů tloušťky 25 a 30 mm | m2 | 5.708 |  | 0 |  | 0 |  | 0 | 21 | 0 | 0.07348 | 0.42 | 0 | 0 | 800-782 | RTS 23/ II | RTS 23/ II | 1.449 | 8.27 |  | Práce | Běžná |  |  |  | POL1_
|  | D. 1.1.c.1 Výpis prvků PSV, kamenické výrobky : | [25 empty] | VV | 0
|  | 1k : 0,65*0,25*1 |  | 0.1625 | [23 empty] | VV | 0
|  | 2k : 0,9*0,25*9 |  | 2.025 | [23 empty] | VV | 0
|  | 3k : 0,55*0,25*1 |  | 0.1375 | [23 empty] | VV | 0
|  | 4k : 0,4*0,3*22 |  | 2.64 | [23 empty] | VV | 0
|  | 5k : 1,2*0,27*2 |  | 0.648 | [23 empty] | VV | 0
|  | 6k : 0,95*0,1*1 |  | 0.095 | [23 empty] | VV | 0
180 | 58387022R | deska parapetní žula; povrch tryskaný; l = 1800,0 mm; tl = 30 mm | m2 | 6.2788 |  | 0 |  | 0 |  | 0 | 21 | 0 | 0.081 | 0.51 | 0 | 0 | SPCM | RTS 23/ II | RTS 23/ II | 0 | 0 |  | Specifikace | Běžná |  |  |  | POL3_
|  | D. 1.1.c.1 Výpis prvků PSV, kamenické výrobky : | [25 empty] | VV | 0
|  | Vnější okenní parapetní deska s okapovou drážkou v. 25 mm : | [25 empty] | VV | 0
|  | 1k : 0,65*0,25*1 |  | 0.1625 | [23 empty] | VV | 0
|  | 2k : 0,9*0,25*9 |  | 2.025 | [23 empty] | VV | 0
|  | 3k : 0,55*0,25*1 |  | 0.1375 | [23 empty] | VV | 0
|  | Vnitřní okenní parapetní deska v. 25 mm : | [25 empty] | VV | 0
|  | 4k : 0,4*0,3*22 |  | 2.64 | [23 empty] | VV | 0
|  | 5k : 1,2*0,27*2 |  | 0.648 | [23 empty] | VV | 0
|  | Vnitřní parapetní deska se zaoblenými v. 30 mm : | [25 empty] | VV | 0
|  | 6k : 0,95*0,1*1 |  | 0.095 | [23 empty] | VV | 0
|  | Koeficient : 0,1 |  | 0.5708 | [23 empty] | VV | 4
181 | 998782102R00 | Přesun hmot pro kamenné obklady v objektech výšky do 12 m | t | 0.93 |  | 0 |  | 0 |  | 0 | 21 | 0 | 0 | 0 | 0 | 0 | 800-782 | RTS 23/ II | RTS 23/ II | 1.411 | 1.31 |  | Přesun hmot | Běžná |  |  |  | POL7_
|  | 50 m vodorovně | [25 empty] | SPI
|  | Hmotnosti z položek s pořadovými čísly: : | [25 empty] | VV | 0
|  | 178,179,180, : | [25 empty] | VV | 0
|  | Součet: : 0,93000 |  | 0.93 | [23 empty] | VV | 0
Díl: | 783 | Nátěry |  |  |  | 0 |  | 0 |  | 0 |  | 0 |  | 0.01 |  | 0 |  |  |  |  | 2.55 | [6 empty] | DIL
182 | 783522110R00 | Nátěry klempířských konstrukcí syntetické jednonásobné + 2x email | m2 | 13.1675 |  | 0 |  | 0 |  | 0 | 21 | 0 | 0.00043 | 0.01 | 0 | 0 | 800-783 | RTS 23/ II | RTS 23/ II | 0.194 | 2.55 |  | Práce | Běžná |  |  |  | POL1_
|  | na vzduchu schnoucí | [25 empty] | SPI
|  | D. 1.1.c.4 Výpis prvků PSV, výrobky klempířské : | [25 empty] | VV | 0
|  | K1 : 0,95*0,25*3 |  | 0.7125 | [23 empty] | VV | 0
|  | K2 : 1,05*0,25*2 |  | 0.525 | [23 empty] | VV | 0
|  | K3 : 2,45*0,25*12 |  | 7.35 | [23 empty] | VV | 0
|  | K4 : 1,25*0,25*11 |  | 3.4375 | [23 empty] | VV | 0
|  | K5 : 2,45*0,2*1 |  | 0.49 | [23 empty] | VV | 0
|  | K6, r.š.450 mm : 1,45*0,45*1 |  | 0.6525 | [23 empty] | VV | 0
Díl: | 784 | Malby |  |  |  | 0 |  | 0 |  | 0 |  | 0 |  | 0.15 |  | 0 |  |  |  |  | 78.23 | [6 empty] | DIL
183 | 784191101R00 | Příprava povrchu Penetrace (napouštění) podkladu disperzní, jednonásobná, Penetrace akrylátová; funkce: zpevnění povrchu, úprava savosti; ředidlo: voda (disperzní) | m2 | 562.3255 |  | 0 |  | 0 |  | 0 | 21 | 0 | 7e-05 | 0.04 | 0 | 0 | 800-784 | RTS 23/ II | RTS 23/ II | 0.03248 | 18.26 |  | Práce | Běžná |  |  |  | POL1_
|  | Odkaz na mn. položky pořadí 184 : 562,32552 |  | 562.3255 | [23 empty] | VV | 5
184 | 784452911R00 | Oprava maleby z malířských směsí se začištěním v místnostech do 3,8 m, z malířských směsí tekutých, dvojnásobné bez pačokování, jednobarevné, s obroušením a oprášením | m2 | 562.3255 |  | 0 |  | 0 |  | 0 | 21 | 0 | 0.0002 | 0.11 | 0 | 0 | 800-784 | RTS 23/ II | RTS 23/ II | 0.10665 | 59.97 |  | Práce | Běžná |  |  |  | POL1_
|  | Kompletní výmalba stěn ve kterých jsou měněna okna : | [25 empty] | VV | 0
|  | D.1.1.07 Půdorys 1PP - nový stav : | [25 empty] | VV | 0
|  | 001 : (2,3*2+0,25)*3,275+10,21 |  | 26.0938 | [23 empty] | VV | 0
|  | 002 : 2,535*3,275 |  | 8.3021 | [23 empty] | VV | 0
|  | 003 : 4,8*3,275+10 |  | 25.72 | [23 empty] | VV | 0
|  | 005 : 14,796*3,275 |  | 48.4569 | [23 empty] | VV | 0
|  | ŠATNOVÝ BLOK : 20 |  | 20 | [23 empty] | VV | 0
|  | 008 : 2,55*3,275 |  | 8.3513 | [23 empty] | VV | 0
|  | 011 : 3,05*3,275 |  | 9.9887 | [23 empty] | VV | 0
|  | 026 : 9,65*3,275 |  | 31.6038 | [23 empty] | VV | 0
|  | D.1.1.08 Půdorys 1NP - nový stav : | [25 empty] | VV | 0
|  | 102 : 5*3 |  | 15 | [23 empty] | VV | 0
|  | 103 : 10 |  | 10 | [23 empty] | VV | 0
|  | 105 : 10+5 |  | 15 | [23 empty] | VV | 0
|  | 117 : 9,679*3,565 |  | 34.5056 | [23 empty] | VV | 0
|  | 119 : 2,894*3,565 |  | 10.3171 | [23 empty] | VV | 0
|  | 120 : 1,8*3,565 |  | 6.417 | [23 empty] | VV | 0
|  | D.1.1.09 Půdorys 2NP - nový stav : | [25 empty] | VV | 0
|  | 202 : 17,71*3,565 |  | 63.1362 | [23 empty] | VV | 0
|  | 203 : 10 |  | 10 | [23 empty] | VV | 0
|  | 205 : 3,65*3,565 |  | 13.0122 | [23 empty] | VV | 0
|  | 216 : 2,35*2*3,565 |  | 16.7555 | [23 empty] | VV | 0
|  | D.1.1.10 Půdorys 3NP - nový stav : | [25 empty] | VV | 0
|  | 301 : 10 |  | 10 | [23 empty] | VV | 0
|  | 302 : 14,113*3,565 |  | 50.3128 | [23 empty] | VV | 0
|  | 307 : 3,65*3,565 |  | 13.0122 | [23 empty] | VV | 0
|  | 308 : 9,0*3,565 |  | 32.085 | [23 empty] | VV | 0
|  | 309 : 1,85*3,565 |  | 6.5953 | [23 empty] | VV | 0
|  | 310 : 2*3,565 |  | 7.13 | [23 empty] | VV | 0
|  | D.1.1.11 Půdorys 4NP - nový stav : | [25 empty] | VV | 0
[28 empty] | VV | 0
|  | Kompletní výmalba stropu m.č. 3.10 : 70,53 |  | 70.53 | [23 empty] | VV | 0
Díl: | D96 | Přesuny suti a vybouraných hmot |  |  |  | 0 |  | 0 |  | 0 |  | 0 |  | 0 |  | 0 |  |  |  |  | 180.37 | [6 empty] | DIL
185 | 979951112R00 | Výkup kovů železný šrot, tloušťky nad 4 mm | t | 0.32079 |  | 0 |  | 0 |  | 0 | 21 | 0 | 0 | 0 | 0 | 0 | 801-3 | RTS 23/ II | RTS 23/ II | 0 | 0 |  | Práce | Běžná |  |  |  | POL1_
|  | Pro vyjádření výnosu ve prospěch zhotovitele je nutné jednotkovou cenu uvést se záporným znaménkem. (Získaná částka ponižuje náklad stavby.) | [25 empty] | POP |  | Pro vyjádření výnosu ve prospěch zhotovitele je nutné jednotkovou cenu uvést se záporným znaménkem. (Získaná částka ponižuje náklad stavby.)
|  | Odkaz na dem. hmot. položky pořadí 64 : 0,13817 |  | 0.13817 | [23 empty] | VV | 7
|  | Odkaz na dem. hmot. položky pořadí 65 : 0,15908 |  | 0.15908 | [23 empty] | VV | 7
|  | Odkaz na dem. hmot. položky pořadí 84 : 0,02354 |  | 0.02354 | [23 empty] | VV | 7
186 | 979990101R00 | Poplatek za skládku za uložení, směsi betonu a cihel, , skupina 17 01 01 a 17 01 02 z Katalogu odpadů | t | 9.7018 |  | 0 |  | 0 |  | 0 | 21 | 0 | 0 | 0 | 0 | 0 | 801-3 | RTS 23/ II | RTS 23/ II | 0 | 0 |  | Práce | Běžná |  |  |  | POL1_
|  | Odkaz na dem. hmot. položky pořadí 49 : 0,15400 |  | 0.154 | [23 empty] | VV | 7
|  | Odkaz na dem. hmot. položky pořadí 50 : 5,35664 |  | 5.3566 | [23 empty] | VV | 7
|  | Odkaz na dem. hmot. položky pořadí 51 : 0,01330 |  | 0.0133 | [23 empty] | VV | 7
|  | Odkaz na dem. hmot. položky pořadí 68 : 0,12600 |  | 0.126 | [23 empty] | VV | 7
|  | Odkaz na dem. hmot. položky pořadí 71 : 0,12000 |  | 0.12 | [23 empty] | VV | 7
|  | Odkaz na dem. hmot. položky pořadí 72 : 0,01500 |  | 0.015 | [23 empty] | VV | 7
|  | Odkaz na dem. hmot. položky pořadí 74 : 1,20125 |  | 1.2012 | [23 empty] | VV | 7
|  | Odkaz na dem. hmot. položky pořadí 75 : 2,71556 |  | 2.7156 | [23 empty] | VV | 7
187 | 979990111R00 | Poplatek za skládku za uložení, tašky, stavební keramika, , skupina 17 01 03 z Katalogu odpadů | t | 0.48363 |  | 0 |  | 0 |  | 0 | 21 | 0 | 0 | 0 | 0 | 0 | 801-3 | RTS 23/ II | RTS 23/ II | 0 | 0 |  | Práce | Běžná |  |  |  | POL1_
|  | Odkaz na dem. hmot. položky pořadí 76 : 0,24460 |  | 0.2446 | [23 empty] | VV | 7
|  | Odkaz na dem. hmot. položky pořadí 53 : 0,23903 |  | 0.23903 | [23 empty] | VV | 7
188 | 979990122R00 | Poplatek za skládku za uložení, PVC střešní krytina, , skupina 17 02 03 z Katalogu odpadů | t | 0.36449 |  | 0 |  | 0 |  | 0 | 21 | 0 | 0 | 0 | 0 | 0 | 801-3 | RTS 23/ II | RTS 23/ II | 0 | 0 |  | Práce | Běžná |  |  |  | POL1_
|  | Odkaz na dem. hmot. položky pořadí 77 : 0,36449 |  | 0.36449 | [23 empty] | VV | 7
189 | 979990141R00 | Poplatek za skládku za uložení, polystyren+omítka, , skupina 17 06 04 z Katalogu odpadů | t | 0.20864 |  | 0 |  | 0 |  | 0 | 21 | 0 | 0 | 0 | 0 | 0 | 801-3 | RTS 23/ II | RTS 23/ II | 0 | 0 |  | Práce | Běžná |  |  |  | POL1_
|  | Odkaz na dem. hmot. položky pořadí 78 : 0,00671 |  | 0.00671 | [23 empty] | VV | 7
|  | Odkaz na dem. hmot. položky pořadí 79 : 0,20193 |  | 0.20193 | [23 empty] | VV | 7
190 | 979990161R00 | Poplatek za skládku za uložení, dřevo, , skupina 17 02 01 z Katalogu odpadů | t | 1.2164 |  | 0 |  | 0 |  | 0 | 21 | 0 | 0 | 0 | 0 | 0 | 801-3 | RTS 23/ II | RTS 23/ II | 0 | 0 |  | Práce | Běžná |  |  |  | POL1_
|  | Odkaz na dem. hmot. položky pořadí 69 : 0,20034 |  | 0.20034 | [23 empty] | VV | 7
|  | Odkaz na dem. hmot. položky pořadí 70 : 0,62842 |  | 0.62842 | [23 empty] | VV | 7
|  | Odkaz na dem. hmot. položky pořadí 73 : 0,38400 |  | 0.384 | [23 empty] | VV | 7
|  | Hodnota z bývalého odkazu. : 0 | [25 empty] | VV | 0
|  | Odkaz na dem. hmot. položky pořadí 82 : 0,00360 |  | 0.0036 | [23 empty] | VV | 7
191 | 979990162R00 | Poplatek za skládku za uložení, dřevo+sklo, , skupina 17 09 04 z Katalogu odpadů | t | 11.9423 |  | 0 |  | 0 |  | 0 | 21 | 0 | 0 | 0 | 0 | 0 | 801-3 | RTS 23/ II | RTS 23/ II | 0 | 0 |  | Práce | Běžná |  |  |  | POL1_
|  | Odkaz na dem. hmot. položky pořadí 58 : 0,81180 |  | 0.8118 | [23 empty] | VV | 7
|  | Odkaz na dem. hmot. položky pořadí 59 : 0,15841 |  | 0.15841 | [23 empty] | VV | 7
|  | Odkaz na dem. hmot. položky pořadí 60 : 1,70748 |  | 1.7075 | [23 empty] | VV | 7
|  | Odkaz na dem. hmot. položky pořadí 61 : 3,43648 |  | 3.4365 | [23 empty] | VV | 7
|  | Odkaz na dem. hmot. položky pořadí 62 : 0,17420 |  | 0.1742 | [23 empty] | VV | 7
|  | Odkaz na dem. hmot. položky pořadí 63 : 0,17010 |  | 0.1701 | [23 empty] | VV | 7
|  | Odkaz na dem. hmot. položky pořadí 81 : 0,04016 |  | 0.04016 | [23 empty] | VV | 7
|  | Odkaz na dem. hmot. položky pořadí 83 : 0,22680 |  | 0.2268 | [23 empty] | VV | 7
|  | Odkaz na dem. hmot. položky pořadí 85 : 5,21684 |  | 5.2168 | [23 empty] | VV | 7
192 | 979990163R00 | Poplatek za skládku za uložení, plast+sklo, , skupina 17 09 04 z Katalogu odpadů | t | 0.64381 |  | 0 |  | 0 |  | 0 | 21 | 0 | 0 | 0 | 0 | 0 | 801-3 | RTS 23/ II | RTS 23/ II | 0 | 0 |  | Práce | Běžná |  |  |  | POL1_
|  | Odkaz na dem. hmot. položky pořadí 67 : 0,62370 |  | 0.6237 | [23 empty] | VV | 7
|  | Odkaz na dem. hmot. položky pořadí 80 : 0,02011 |  | 0.02011 | [23 empty] | VV | 7
193 | 979011211R00 | Svislá doprava suti a vybouraných hmot nošením za prvé podlaží nad základním podlažím | t | 24.8817 |  | 0 |  | 0 |  | 0 | 21 | 0 | 0 | 0 | 0 | 0 | 801-3 | RTS 23/ II | RTS 23/ II | 2.009 | 49.99 |  | Přesun suti | Běžná |  |  |  | POL8_
|  | Demontážní hmotnosti z položek s pořadovými čísly: : | [25 empty] | VV | 0
|  | 49,50,51,53,58,59,60,61,62,63,64,65,67,68,69,70,71,72,73,74,75,76,77,78,79,80,81,82,83,84,85, : | [25 empty] | VV | 0
|  | Součet: : 24,88174 |  | 24.8817 | [23 empty] | VV | 0
194 | 979011219R00 | Svislá doprava suti a vybouraných hmot nošením příplatek zakaždé další podlaží nad prvním základním podlažím | t | 49.7635 |  | 0 |  | 0 |  | 0 | 21 | 0 | 0 | 0 | 0 | 0 | 801-3 | RTS 23/ II | RTS 23/ II | 0.959 | 47.72 |  | Přesun suti | Běžná |  |  |  | POL8_
|  | Demontážní hmotnosti z položek s pořadovými čísly: : | [25 empty] | VV | 0
|  | 49,50,51,53,58,59,60,61,62,63,64,65,67,68,69,70,71,72,73,74,75,76,77,78,79,80,81,82,83,84,85, : | [25 empty] | VV | 0
|  | Součet: : 49,76347 |  | 49.7635 | [23 empty] | VV | 0
195 | 979081111RT2 | Odvoz suti a vybouraných hmot na skládku do 1 km | t | 24.8817 |  | 0 |  | 0 |  | 0 | 21 | 0 | 0 | 0 | 0 | 0 | 801-3 | RTS 23/ II | RTS 23/ II | 0.49 | 12.19 |  | Přesun suti | Běžná |  |  |  | POL8_
|  | Včetně naložení na dopravní prostředek a složení na skládku, bez poplatku za skládku. | [25 empty] | POP
|  | Demontážní hmotnosti z položek s pořadovými čísly: : | [25 empty] | VV | 0
|  | 49,50,51,53,58,59,60,61,62,63,64,65,67,68,69,70,71,72,73,74,75,76,77,78,79,80,81,82,83,84,85, : | [25 empty] | VV | 0
|  | Součet: : 24,88174 |  | 24.8817 | [23 empty] | VV | 0
196 | 979081121RT2 | Odvoz suti a vybouraných hmot na skládku příplatek za každý další 1 km | t | 223.9356 |  | 0 |  | 0 |  | 0 | 21 | 0 | 0 | 0 | 0 | 0 | 801-3 | RTS 23/ II | RTS 23/ II | 0 | 0 |  | Přesun suti | Běžná |  |  |  | POL8_
|  | Demontážní hmotnosti z položek s pořadovými čísly: : | [25 empty] | VV | 0
|  | 49,50,51,53,58,59,60,61,62,63,64,65,67,68,69,70,71,72,73,74,75,76,77,78,79,80,81,82,83,84,85, : | [25 empty] | VV | 0
|  | Součet: : 223,93563 |  | 223.9356 | [23 empty] | VV | 0
197 | 979082111R00 | Vnitrostaveništní doprava suti a vybouraných hmot do 10 m | t | 24.8817 |  | 0 |  | 0 |  | 0 | 21 | 0 | 0 | 0 | 0 | 0 | 801-3 | RTS 23/ II | RTS 23/ II | 0.942 | 23.44 |  | Přesun suti | Běžná |  |  |  | POL8_
|  | Demontážní hmotnosti z položek s pořadovými čísly: : | [25 empty] | VV | 0
|  | 49,50,51,53,58,59,60,61,62,63,64,65,67,68,69,70,71,72,73,74,75,76,77,78,79,80,81,82,83,84,85, : | [25 empty] | VV | 0
|  | Součet: : 24,88174 |  | 24.8817 | [23 empty] | VV | 0
198 | 979082121R00 | Vnitrostaveništní doprava suti a vybouraných hmot příplatek k ceně za každých dalších 5 m | t | 447.8712 |  | 0 |  | 0 |  | 0 | 21 | 0 | 0 | 0 | 0 | 0 | 801-3 | RTS 23/ II | RTS 23/ II | 0.105 | 47.03 |  | Přesun suti | Běžná |  |  |  | POL8_
|  | Demontážní hmotnosti z položek s pořadovými čísly: : | [25 empty] | VV | 0
|  | 49,50,51,53,58,59,60,61,62,63,64,65,67,68,69,70,71,72,73,74,75,76,77,78,79,80,81,82,83,84,85, : | [25 empty] | VV | 0
|  | Součet: : 447,87125 |  | 447.8712 | [23 empty] | VV | 0
[26 empty] | 15 | 21 | DPH
| Celkem |  |  |  |  | 0 | [19 empty] | 0 | 0 | SUM
END
Note on S6: Jedná se o informaci, zda se jedná o položku, která je do rozpočtu zadána z cenové soustavy RTS, nebo vlastní.
Note on T6: Jedná se o název CÚ, která je zadána u položky rozpočtu

## D.1.2 D.1.2.201 Pol
Položkový soupis prací a dodávek | [27 empty] | #TypZaznamu#
S: | 20231103 | Gymnázium Třebíč, rekonstrukce výplní otvorů přístavby | [25 empty] | STA
O: | D.1.2 | Stavebně konstrukční řešení | [22 empty] | STA |  |  | OBJ
R: | D.1.2.201 | Stavebně konstrukční řešení, soupis prací a dodávek | [25 empty] | ROZ
P.č. | Číslo položky | Název položky | MJ | Množství | Cena / MJ | Celkem | Dodávka | Dodávka celk. | Montáž | Montáž celk. | DPH | Cena s DPH | Hmotnost / MJ | Hmotnost celk.(t) | Dem. hmotnost / MJ | Dem. hmotnost celk.(t) | Ceník | Cen. soustava / platnost | Cenová úroveň | Nhod / MJ | Nhod celk. | Dodavatel | Typ položky | Stav položky
Díl: | 4 | Vodorovné konstrukce |  |  |  | 0 |  | 0 |  | 0 |  | 0 |  | 4.1 |  | 0 |  |  |  |  | 48.69 | [6 empty] | DIL
|  | Nově instalované nosníky I č.160 budou uloženy na příruby stávajících protilehle uložených stropních nosníků I č. 200 ( v místě ukládání nosníků budou tyto | [25 empty] | POP |  | Nově instalované nosníky I č.160 budou uloženy na příruby stávajících protilehle uložených stropních nosníků I č. 200 ( v místě ukládání nosníků budou tyto
|  | obnaženy otlučením stávajících omítek v rozsahu umožňujícím osazení nově vkládaných prvků ). Nově vsazené nosníky budou následně přivařeny k přírubám | [25 empty] | POP |  | obnaženy otlučením stávajících omítek v rozsahu umožňujícím osazení nově vkládaných prvků ). Nově vsazené nosníky budou následně přivařeny k přírubám
|  | stávajících nosníků oboustrannými koutovými svary po celé délce styku materiálů. | [25 empty] | POP
|  | Prostor mezi stávajícími prvky a prvky nově vkládanými bude dobetonován | [25 empty] | POP
|  | betonem C20/25 tl. 80mm s loženou výztuží 2 x KARI 100/100/8 krytí 25mm ( výztuž uložena na příruby ocelových nosníků ). | [25 empty] | POP |  | betonem C20/25 tl. 80mm s loženou výztuží 2 x KARI 100/100/8 krytí 25mm ( výztuž uložena na příruby ocelových nosníků ).
1 | 413321315R00 | Beton nosníků železový třídy C 20/25 | m3 | 0.675 |  | 0 |  | 0 |  | 0 | 21 | 0 | 2.5251 | 1.7 | 0 | 0 | 801-1 | RTS 23/ II | RTS 23/ II | 0.865 | 0.58 |  | Práce | Běžná |  |  |  | POL1_
|  | včetně stěnových, nosníků jeřábových drah, volných trámů, průvlaků, rámových příčlí, ztužidel, konzol, vodorovných táhel a podobných tyčových konstrukcí, | [25 empty] | SPI |  | včetně stěnových, nosníků jeřábových drah, volných trámů, průvlaků, rámových příčlí, ztužidel, konzol, vodorovných táhel a podobných tyčových konstrukcí,
|  | D.1.2.01 Výkres stropní konstrukce : | [25 empty] | VV | 0
|  | I160 : 1,3*0,15*0,25*4 |  | 0.195 | [23 empty] | VV | 0
|  | I180 : 1,6*0,3*0,25*4 |  | 0.48 | [23 empty] | VV | 0
2 | 413351101R00 | Bednění nosníků zřízení bednění nosníků š.do 600 mm, v.do 600 mm | m | 12.4 |  | 0 |  | 0 |  | 0 | 21 | 0 | 0.14124 | 1.75 | 0 | 0 | 801-1 | RTS 23/ II | RTS 23/ II | 1.71 | 21.2 |  | Práce | Běžná |  |  |  | POL1_
|  | stěnových, volných trámů, průvlaků, jeřábových drah, rámových příčlí, ztužidel, vodorovných táhel, tyčových konzol, bez náběhů nebo s náběhy, neproměnného nebo proměnného průřezu nebo tvaru zalomeného nebo půdorysně zakřiveného. Bez podpěrné konstrukce. Včetně distančních prvků. | [25 empty] | SPI |  | stěnových, volných trámů, průvlaků, jeřábových drah, rámových příčlí, ztužidel, vodorovných táhel, tyčových konzol, bez náběhů nebo s náběhy, neproměnného nebo proměnného průřezu nebo tvaru zalomeného nebo půdorysně zakřiveného. Bez podpěrné konstrukce. Včetně distančních prvků.
|  | D.1.2.01 Výkres stropní konstrukce : | [25 empty] | VV | 0
|  | I160 : 1,3*4 |  | 5.2 | [23 empty] | VV | 0
|  | I180 : 1,8*4 |  | 7.2 | [23 empty] | VV | 0
3 | 413351103R00 | Bednění nosníků odstranění bednění nosníků š.do 600 mm, v.do 600 mm | m | 12.4 |  | 0 |  | 0 |  | 0 | 21 | 0 | 0 | 0 | 0 | 0 | 801-1 | RTS 23/ II | RTS 23/ II | 0.57 | 7.07 |  | Práce | Běžná |  |  |  | POL1_
|  | stěnových, volných trámů, průvlaků, jeřábových drah, rámových příčlí, ztužidel, vodorovných táhel, tyčových konzol, bez náběhů nebo s náběhy, neproměnného nebo proměnného průřezu nebo tvaru zalomeného nebo půdorysně zakřiveného. Bez podpěrné konstrukce. Včetně distančních prvků. | [25 empty] | SPI |  | stěnových, volných trámů, průvlaků, jeřábových drah, rámových příčlí, ztužidel, vodorovných táhel, tyčových konzol, bez náběhů nebo s náběhy, neproměnného nebo proměnného průřezu nebo tvaru zalomeného nebo půdorysně zakřiveného. Bez podpěrné konstrukce. Včetně distančních prvků.
|  | Odkaz na mn. položky pořadí 2 : 12,40000 |  | 12.4 | [23 empty] | VV | 5
4 | 413351211R00 | Podpěrná konstrukce bednění nosníků do 5 kPa, zřízení | m2 | 5.16 |  | 0 |  | 0 |  | 0 | 21 | 0 | 0.00535 | 0.03 | 0 | 0 | 801-1 | RTS 23/ II | RTS 23/ II | 0.775 | 4 |  | Práce | Běžná |  |  |  | POL1_
|  | a jiných tyčových konstrukcí výšky do 4 m a se zesílením dna bednění, na plochu půdorysu | [25 empty] | SPI
|  | D.1.2.01 Výkres stropní konstrukce : | [25 empty] | VV | 0
|  | I160 : 1,3*0,3*4 |  | 1.56 | [23 empty] | VV | 0
|  | I180 : 1,8*0,5*4 |  | 3.6 | [23 empty] | VV | 0
5 | 413351212R00 | Podpěrná konstrukce bednění nosníků do 5 kPa, odstranění | m2 | 5.16 |  | 0 |  | 0 |  | 0 | 21 | 0 | 0 | 0 | 0 | 0 | 801-1 | RTS 23/ II | RTS 23/ II | 0.27 | 1.39 |  | Práce | Běžná |  |  |  | POL1_
|  | a jiných tyčových konstrukcí výšky do 4 m a se zesílením dna bednění, na plochu půdorysu | [25 empty] | SPI
6 | 413361921RT8 | Výztuž nosníků ze svařovaných sítí průměr drátu 8 mm, velikost oka 100/100 mm | t | 0.10125 |  | 0 |  | 0 |  | 0 | 21 | 0 | 1.0551 | 0.11 | 0 | 0 | 801-1 | RTS 23/ II | RTS 23/ II | 15.231 | 1.54 |  | Práce | Běžná |  |  |  | POL1_
|  | stěnových, volných trámů, rámů, průvlaků, nosníků jeřábových drah, rámových příčlí, patrových i mezipatrových ztužidel, konzol, vodorovných táhel, trámů, obrubních a výztužných, lemujících nebo vyztužujících stropní a podobné střešní konstrukce. Včetně distančních prvků. | [25 empty] | SPI |  | stěnových, volných trámů, rámů, průvlaků, nosníků jeřábových drah, rámových příčlí, patrových i mezipatrových ztužidel, konzol, vodorovných táhel, trámů, obrubních a výztužných, lemujících nebo vyztužujících stropní a podobné střešní konstrukce. Včetně distančních prvků.
|  | D.1.2.01 Výkres stropní konstrukce : | [25 empty] | VV | 0
|  | předpoklad 150 kg/m3 : | [25 empty] | VV | 0
|  | I160 : 1,3*0,15*0,25*4*150/1000 |  | 0.02925 | [23 empty] | VV | 0
|  | I180 : 1,6*0,3*0,25*4*150/1000 |  | 0.072 | [23 empty] | VV | 0
7 | 413941123RT3 | Osazení ocelových válcovaných nosníků ve stropech profil I, 160 mm | t | 0.18616 |  | 0 |  | 0 |  | 0 | 21 | 0 | 1.0966 | 0.2 | 0 | 0 | 801-1 | RTS 23/ II | RTS 23/ II | 16.583 | 3.09 |  | Práce | Běžná |  |  |  | POL1_
|  | I , IE, U , UE nebo L | [25 empty] | SPI
|  | D.1.2.01 Výkres stropní konstrukce : | [25 empty] | VV | 0
|  | I160 (hmotnost 17,9 kg/m) : 1,3*17,9/1000*2*4 |  | 0.18616 | [23 empty] | VV | 0
8 | 413941123RT4 | Osazení ocelových válcovaných nosníků ve stropech profil I, 180 mm | t | 0.28032 |  | 0 |  | 0 |  | 0 | 21 | 0 | 1.0966 | 0.31 | 0 | 0 | 801-1 | RTS 23/ II | RTS 23/ II | 16.583 | 4.65 |  | Práce | Běžná |  |  |  | POL1_
|  | I , IE, U , UE nebo L | [25 empty] | SPI
|  | D.1.2.01 Výkres stropní konstrukce : | [25 empty] | VV | 0
|  | I180 (hmotnost 21,9 kg/m) : 1,6*21,9/1000*2*4 |  | 0.28032 | [23 empty] | VV | 0
9 | 767991911R00 | Opravy ostatní samostatným svařováním | m | 10.432 |  | 0 |  | 0 |  | 0 | 21 | 0 | 0.00031 | 0 | 0 | 0 | 800-767 | RTS 23/ II | RTS 23/ II | 0.4 | 4.17 |  | Práce | Běžná |  |  |  | POL1_
|  | D.1.2.01 Výkres stropní konstrukce : | [25 empty] | VV | 0
|  | I160 : 0,308*4*4 |  | 4.928 | [23 empty] | VV | 0
|  | I180 : 0,344*4*4 |  | 5.504 | [23 empty] | VV | 0
10 | 900-101 | HZS, stavební dělník, tarifní třída 6, stavební dělník v tarifní třídě 6 | Soubor | 1 |  | 0 |  | 0 |  | 0 | 21 | 0 | 0 | 0 | 0 | 0 |  | Vlastní | Indiv | 1 | 1 |  | Práce | Běžná |  |  |  | POL1_
|  | Pomocné a ostatní práce : 1 |  | 1 | [23 empty] | VV | 0
Díl: | 61 | Úpravy povrchů vnitřní |  |  |  | 0 |  | 0 |  | 0 |  | 0 |  | 0.96 |  | 0 |  |  |  |  | 23 | [6 empty] | DIL
|  | Po dokončení instalace a dobetonávky budou veškeré ocelové nosníky natřeny základním nátěrem, obaleny keramickým pletivem ( včetně betonové | [25 empty] | POP |  | Po dokončení instalace a dobetonávky budou veškeré ocelové nosníky natřeny základním nátěrem, obaleny keramickým pletivem ( včetně betonové
|  | dobetonávky, ke které bude pletivo kotveno ) a zaomítány vápenocementovou omítkou v celkové tl. min 30mm. Vodorovné plochy tvořící stropní podhled budou | [25 empty] | POP |  | dobetonávky, ke které bude pletivo kotveno ) a zaomítány vápenocementovou omítkou v celkové tl. min 30mm. Vodorovné plochy tvořící stropní podhled budou
|  | přetaženy vápenným štukem a zafilcovány. | [25 empty] | POP
11 | 346244381R00 | Plentování ocelových nosníků jednostranné výšky do 200 mm | m2 | 1.984 |  | 0 |  | 0 |  | 0 | 21 | 0 | 0.17444 | 0.35 | 0 | 0 | 801-1 | RTS 23/ II | RTS 23/ II | 1.21 | 2.4 |  | Práce | Běžná |  |  |  | POL1_
|  | jakýmikoliv cihlami, | [25 empty] | SPI
|  | D.1.2.01 Výkres stropní konstrukce : | [25 empty] | VV | 0
|  | I160 : 1,3*0,16*4 |  | 0.832 | [23 empty] | VV | 0
|  | I180 : 1,6*0,18*4 |  | 1.152 | [23 empty] | VV | 0
12 | 612425931RT2 | Omítka vápenná vnitřního ostění omítkou štukovou | m2 | 17.4 |  | 0 |  | 0 |  | 0 | 21 | 0 | 0.03491 | 0.61 | 0 | 0 | 801-4 | RTS 23/ II | RTS 23/ II | 1.1842 | 20.6 |  | Práce | Běžná |  |  |  | POL1_
|  | okenního nebo dveřního, z pomocného pracovního lešení o výšce podlahy do 1900 mm a pro zatížení do 1,5 kPa, | [25 empty] | SPI |  | okenního nebo dveřního, z pomocného pracovního lešení o výšce podlahy do 1900 mm a pro zatížení do 1,5 kPa,
|  | D.1.2.01 Výkres stropní konstrukce : | [25 empty] | VV | 0
|  | I160+I180 strop a ostění světlíků : (1,6+1,3)*2*0,75*4 |  | 17.4 | [23 empty] | VV | 0
Díl: | 94 | Lešení a stavební výtahy |  |  |  | 0 |  | 0 |  | 0 |  | 0 |  | 0.12 |  | 0 |  |  |  |  | 5.2 | [6 empty] | DIL
13 | 941955003R00 | Lešení lehké pracovní pomocné pomocné, o výšce lešeňové podlahy přes 1,9 do 2,5 m | m2 | 20 |  | 0 |  | 0 |  | 0 | 21 | 0 | 0.00592 | 0.12 | 0 | 0 | 800-3 | RTS 23/ II | RTS 23/ II | 0.26 | 5.2 |  | Práce | Běžná |  |  |  | POL1_
|  | 5*4 |  | 20 | [23 empty] | VV | 0
Díl: | 99 | Staveništní přesun hmot |  |  |  | 0 |  | 0 |  | 0 |  | 0 |  | 0 |  | 0 |  |  |  |  | 16.31 | [6 empty] | DIL
14 | 999281148R00 | Přesun hmot pro opravy a údržbu objektů pro opravy a údržbu dosavadních objektů včetně vnějších plášťů výšky do 12 m, nošením | t | 5.1769 |  | 0 |  | 0 |  | 0 | 21 | 0 | 0 | 0 | 0 | 0 | 801-4 | RTS 23/ II | RTS 23/ II | 3.15 | 16.31 |  | Přesun hmot | Běžná |  |  |  | POL7_
|  | oborů 801, 803, 811 a 812 | [25 empty] | SPI
|  | Hmotnosti z položek s pořadovými čísly: : | [25 empty] | VV | 0
|  | 1,2,4,6,7,8,9,11,12,13, : | [25 empty] | VV | 0
|  | Součet: : 5,17694 |  | 5.1769 | [23 empty] | VV | 0
Díl: | 783 | Nátěry |  |  |  | 0 |  | 0 |  | 0 |  | 0 |  | 0 |  | 0 |  |  |  |  | 2.21 | [6 empty] | DIL
15 | 783237100R00 | Nátěry kov.stavebních doplňk.konstrukcí syntetické základní, | m2 | 14.172 |  | 0 |  | 0 |  | 0 | 21 | 0 | 0.00013 | 0 | 0 | 0 | 800-783 | RTS 23/ II | RTS 23/ II | 0.156 | 2.21 |  | Práce | Běžná |  |  |  | POL1_
|  | D.1.2.01 Výkres stropní konstrukce : | [25 empty] | VV | 0
|  | I160 (plocha povrchu 0,575 m2/m) : 1,3*0,575*2*4 |  | 5.98 | [23 empty] | VV | 0
|  | I160 (plocha povrchu 0,64 m2/m) : 1,6*0,64*2*4 |  | 8.192 | [23 empty] | VV | 0
Díl: | 784 | Malby |  |  |  | 0 |  | 0 |  | 0 |  | 0 |  | 0.01 |  | 0 |  |  |  |  | 2.73 | [6 empty] | DIL
16 | 784452914R00 | Oprava maleby z malířských směsí se začištěním na schodišti o výšce podlaží do 3,8 m, z malířských směsí tekutých, dvojnásobné bez pačokování, jednobarevné, s obroušením a oprášením | m2 | 25 |  | 0 |  | 0 |  | 0 | 21 | 0 | 0.0002 | 0.01 | 0 | 0 | 800-784 | RTS 23/ II | RTS 23/ II | 0.10902 | 2.73 |  | Práce | Běžná |  |  |  | POL1_
[26 empty] | 15 | 21 | DPH
| Celkem |  |  |  |  | 0 | [19 empty] | 0 | 0 | SUM
END
Note on S6: Jedná se o informaci, zda se jedná o položku, která je do rozpočtu zadána z cenové soustavy RTS, nebo vlastní.
Note on T6: Jedná se o název CÚ, která je zadána u položky rozpočtu

## D.1.4 D.1.4.a Pol
Položkový soupis prací a dodávek | [27 empty] | #TypZaznamu#
S: | 20231103 | Gymnázium Třebíč, rekonstrukce výplní otvorů přístavby | [25 empty] | STA
O: | D.1.4 | Technika prostředí staveb | [22 empty] | STA |  |  | OBJ
R: | D.1.4.a | Ústřední vytápění | [25 empty] | ROZ
P.č. | Číslo položky | Název položky | MJ | Množství | Cena / MJ | Celkem | Dodávka | Dodávka celk. | Montáž | Montáž celk. | DPH | Cena s DPH | Hmotnost / MJ | Hmotnost celk.(t) | Dem. hmotnost / MJ | Dem. hmotnost celk.(t) | Ceník | Cen. soustava / platnost | Cenová úroveň | Nhod / MJ | Nhod celk. | Dodavatel | Typ položky | Stav položky
Díl: | 61 | Úpravy povrchů vnitřní |  |  |  | 0 |  | 0 |  | 0 |  | 0 |  | 0.05 |  | 0 |  |  |  |  | 2.69 | [6 empty] | DIL
1 | 612401191R00 | Omítky malých ploch vnitřních stěn do 0,09 m2, vápennou štukovou omítkou | kus | 12 |  | 0 |  | 0 |  | 0 | 21 | 0 | 0.00458 | 0.05 | 0 | 0 | 801-4 | RTS 23/ II | RTS 23/ II | 0.22442 | 2.69 |  | Práce | Běžná |  |  |  | POL1_
|  | jakoukoliv maltou, z pomocného pracovního lešení o výšce podlahy do 1900 mm a pro zatížení do 1,5 kPa, | [25 empty] | SPI |  | jakoukoliv maltou, z pomocného pracovního lešení o výšce podlahy do 1900 mm a pro zatížení do 1,5 kPa,
Díl: | 96 | Bourání konstrukcí |  |  |  | 0 |  | 0 |  | 0 |  | 0 |  | 0 |  | 0.04 |  |  |  |  | 1.13 | [6 empty] | DIL
2 | 971033231R00 | Vybourání otvorů ve zdivu cihelném z jakýchkoliv cihel pálených na jakoukoliv maltu vápenou nebo vápenocementovou, plochy do 0,0225 m2, tloušťky do 150 mm | kus | 4 |  | 0 |  | 0 |  | 0 | 21 | 0 | 0 | 0 | 0.004 | 0.02 | 801-3 | RTS 23/ II | RTS 23/ II | 0.16 | 0.64 |  | Práce | Běžná |  |  |  | POL1_
|  | základovém nebo nadzákladovém, | [25 empty] | SPI
3 | 971033241R00 | Vybourání otvorů ve zdivu cihelném z jakýchkoliv cihel pálených na jakoukoliv maltu vápenou nebo vápenocementovou, plochy do 0,0225 m2, tloušťky do 300 mm | kus | 2 |  | 0 |  | 0 |  | 0 | 21 | 0 | 0 | 0 | 0.008 | 0.02 | 801-3 | RTS 23/ II | RTS 23/ II | 0.243 | 0.49 |  | Práce | Běžná |  |  |  | POL1_
|  | základovém nebo nadzákladovém, | [25 empty] | SPI
Díl: | 99 | Staveništní přesun hmot |  |  |  | 0 |  | 0 |  | 0 |  | 0 |  | 0 |  | 0 |  |  |  |  | 0.17 | [6 empty] | DIL
4 | 999281148R00 | Přesun hmot pro opravy a údržbu objektů pro opravy a údržbu dosavadních objektů včetně vnějších plášťů výšky do 12 m, nošením | t | 0.05496 |  | 0 |  | 0 |  | 0 | 21 | 0 | 0 | 0 | 0 | 0 | 801-4 | RTS 23/ II | RTS 23/ II | 3.15 | 0.17 |  | Přesun hmot | Běžná |  |  |  | POL7_
|  | oborů 801, 803, 811 a 812 | [25 empty] | SPI
|  | Hmotnosti z položek s pořadovými čísly: : | [25 empty] | VV | 0
|  | 1, : | [25 empty] | VV | 0
|  | Součet: : 0,05496 |  | 0.05496 | [23 empty] | VV | 0
Díl: | 730 | Ústřední vytápění |  |  |  | 0 |  | 0 |  | 0 |  | 0 |  | 0 |  | 0 |  |  |  |  | 0 | [6 empty] | DIL
5 | 73002 | Zvláštní požárně bezpečnostní dohled po svařování a broušení | Soubor | 1 |  | 0 |  | 0 |  | 0 | 21 | 0 | 0 | 0 | 0 | 0 |  | Vlastní | Kalkul | 0 | 0 |  | Práce | Běžná |  |  |  | POL1_
Díl: | 733 | Rozvod potrubí |  |  |  | 0 |  | 0 |  | 0 |  | 0 |  | 0.04 |  | 0 |  |  |  |  | 16.8 | [6 empty] | DIL
6 | 733161922R00 | Oprava rozvodu potrubí z měděných trubek vsazení odbočky do stávajícího měděného potrubí včetně T-kusu, D 15 mm | kus | 2 |  | 0 |  | 0 |  | 0 | 21 | 0 | 7e-05 | 0 | 0 | 0 | 800-731 | RTS 23/ II | RTS 23/ II | 0.26 | 0.52 |  | Práce | Běžná |  |  |  | POL1_
7 | 733163102R00 | Potrubí z měděných trubek měděné potrubí, D 15 mm, s 1,0 mm, pájení pomocí kapilárních pájecích tvarovek | m | 48 |  | 0 |  | 0 |  | 0 | 21 | 0 | 0.00076 | 0.04 | 0 | 0 | 800-731 | RTS 23/ II | RTS 23/ II | 0.29738 | 14.27 |  | Práce | Běžná |  |  |  | POL1_
|  | včetně tvarovek, bez zednických výpomocí | [25 empty] | SPI
|  | Včetně pomocného lešení o výšce podlahy do 1900 mm a pro zatížení do 1,5 kPa. | [25 empty] | POP
8 | 733167001R00 | Příplatek k ceně za zhotovení přípojky z trubek měděných D 15 mm, tloušťka stěny 1 mm | kus | 4 |  | 0 |  | 0 |  | 0 | 21 | 0 | 0 | 0 | 0 | 0 | 800-731 | RTS 23/ II | RTS 23/ II | 0.215 | 0.86 |  | Práce | Běžná |  |  |  | POL1_
9 | 733190306R00 | Tlakové zkoušky potrubí ocelových závitových, plastových, měděných do D 35 | m | 48 |  | 0 |  | 0 |  | 0 | 21 | 0 | 0 | 0 | 0 | 0 | 800-731 | RTS 23/ II | RTS 23/ II | 0.0215 | 1.03 |  | Práce | Běžná |  |  |  | POL1_
|  | Včetně dodávky vody, uzavření a zabezpečení konců potrubí. | [25 empty] | POP
10 | 998733103R00 | Přesun hmot pro rozvody potrubí v objektech výšky do 24 m | t | 0.03662 |  | 0 |  | 0 |  | 0 | 21 | 0 | 0 | 0 | 0 | 0 | 800-731 | RTS 23/ II | RTS 23/ II | 3.246 | 0.12 |  | Přesun hmot | Běžná |  |  |  | POL7_
|  | Hmotnosti z položek s pořadovými čísly: : | [25 empty] | VV | 0
|  | 6,7, : | [25 empty] | VV | 0
|  | Součet: : 0,03662 |  | 0.03662 | [23 empty] | VV | 0
Díl: | 734 | Armatury |  |  |  | 0 |  | 0 |  | 0 |  | 0 |  | 0.07 |  | 0.17 |  |  |  |  | 77.97 | [6 empty] | DIL
11 | 734200811R00 | Demontáž závitových armatur s jedním závitem, do G 1/2" | kus | 130 |  | 0 |  | 0 |  | 0 | 21 | 0 | 4e-05 | 0.01 | 0.00045 | 0.06 | 800-731 | RTS 23/ II | RTS 23/ II | 0.052 | 6.76 |  | Práce | Běžná |  |  |  | POL1_
12 | 734200821R00 | Demontáž závitových armatur se dvěma závity, do G 1/2" | kus | 150 |  | 0 |  | 0 |  | 0 | 21 | 0 | 9e-05 | 0.01 | 0.00045 | 0.07 | 800-731 | RTS 23/ II | RTS 23/ II | 0.166 | 24.9 |  | Práce | Běžná |  |  |  | POL1_
13 | 734200822R00 | Demontáž závitových armatur se dvěma závity, přes 1/2 do G 1" | kus | 16 |  | 0 |  | 0 |  | 0 | 21 | 0 | 0.00013 | 0 | 0.0011 | 0.02 | 800-731 | RTS 23/ II | RTS 23/ II | 0.229 | 3.66 |  | Práce | Běžná |  |  |  | POL1_
14 | 734200823R00 | Demontáž závitových armatur se dvěma závity, přes 1 do G 6/4" | kus | 6 |  | 0 |  | 0 |  | 0 | 21 | 0 | 0.00017 | 0 | 0.0022 | 0.01 | 800-731 | RTS 23/ II | RTS 23/ II | 0.312 | 1.87 |  | Práce | Běžná |  |  |  | POL1_
15 | 734200824R00 | Demontáž závitových armatur se dvěma závity, přes 6/4 do G 2" | kus | 2 |  | 0 |  | 0 |  | 0 | 21 | 0 | 0.00021 | 0 | 0.0035 | 0.01 | 800-731 | RTS 23/ II | RTS 23/ II | 0.374 | 0.75 |  | Práce | Běžná |  |  |  | POL1_
16 | 734209103R00 | Montáž závitové armatury s jedním závitem, G 1/2", bez dodávky materiálu | kus | 75 |  | 0 |  | 0 |  | 0 | 21 | 0 | 0 | 0 | 0 | 0 | 800-731 | RTS 23/ II | RTS 23/ II | 0.051 | 3.83 |  | Práce | Běžná |  |  |  | POL1_
17 | 734211113R00 | Ventil odvzdušňovací, ruční, mosazný, PN 6, DN 10, včetně dodávky materiálu | kus | 75 |  | 0 |  | 0 |  | 0 | 21 | 0 | 0.00013 | 0.01 | 0 | 0 | 800-731 | RTS 23/ II | RTS 23/ II | 0.062 | 4.65 |  | Práce | Běžná |  |  |  | POL1_
18 | 734226211R00 | Ventil termostatický, dvouregulační, přímý, bronzový, DN 10, bez termostatické hlavice, PN 10, vnitřní závit, včetně dodávky materiálu | kus | 46 |  | 0 |  | 0 |  | 0 | 21 | 0 | 0.0002 | 0.01 | 0 | 0 | 800-731 | RTS 23/ II | RTS 23/ II | 0.175 | 8.05 |  | Práce | Běžná |  |  |  | POL1_
19 | 734226212R00 | Ventil termostatický, dvouregulační, přímý, mosazný, DN 15, bez termostatické hlavice, PN 10, vnější závit, včetně dodávky materiálu | kus | 22 |  | 0 |  | 0 |  | 0 | 21 | 0 | 0.0002 | 0 | 0 | 0 | 800-731 | RTS 23/ II | RTS 23/ II | 0.175 | 3.85 |  | Práce | Běžná |  |  |  | POL1_
20 | 734226222R00 | Ventil termostatický, dvouregulační, rohový, bronzový, DN 15, bez termostatické hlavice, PN 10, vnitřní závit, včetně dodávky materiálu | kus | 9 |  | 0 |  | 0 |  | 0 | 21 | 0 | 0.0002 | 0 | 0 | 0 | 800-731 | RTS 23/ II | RTS 23/ II | 0.175 | 1.58 |  | Práce | Běžná |  |  |  | POL1_
21 | 734235122R00 | Kohout kulový, mosazný, DN 20, PN 42, vnitřní-vnitřní, včetně dodávky materiálu | kus | 6 |  | 0 |  | 0 |  | 0 | 21 | 0 | 0.00031 | 0 | 0 | 0 | 800-731 | RTS 23/ II | RTS 23/ II | 0.207 | 1.24 |  | Práce | Běžná |  |  |  | POL1_
22 | 734235123R00 | Kohout kulový, mosazný, DN 25, PN 35, vnitřní-vnitřní, včetně dodávky materiálu | kus | 10 |  | 0 |  | 0 |  | 0 | 21 | 0 | 0.00048 | 0 | 0 | 0 | 800-731 | RTS 23/ II | RTS 23/ II | 0.227 | 2.27 |  | Práce | Běžná |  |  |  | POL1_
23 | 734235124R00 | Kohout kulový, mosazný, DN 32, PN 35, vnitřní-vnitřní, včetně dodávky materiálu | kus | 2 |  | 0 |  | 0 |  | 0 | 21 | 0 | 0.00068 | 0 | 0 | 0 | 800-731 | RTS 23/ II | RTS 23/ II | 0.269 | 0.54 |  | Práce | Běžná |  |  |  | POL1_
24 | 734235125R00 | Kohout kulový, mosazný, DN 40, PN 35, vnitřní-vnitřní, včetně dodávky materiálu | kus | 4 |  | 0 |  | 0 |  | 0 | 21 | 0 | 0.00104 | 0 | 0 | 0 | 800-731 | RTS 23/ II | RTS 23/ II | 0.351 | 1.4 |  | Práce | Běžná |  |  |  | POL1_
25 | 734235126R00 | Kohout kulový, mosazný, DN 50, PN 35, vnitřní-vnitřní, včetně dodávky materiálu | kus | 2 |  | 0 |  | 0 |  | 0 | 21 | 0 | 0.00163 | 0 | 0 | 0 | 800-731 | RTS 23/ II | RTS 23/ II | 0.424 | 0.85 |  | Práce | Běžná |  |  |  | POL1_
26 | 734266212R00 | Šroubení uzavíratelné radiátorové regulační s vypouštěním, rohové, bronzové, DN 15, PN 10, včetně dodávky materiálu | kus | 6 |  | 0 |  | 0 |  | 0 | 21 | 0 | 0.00026 | 0 | 0 | 0 | 800-731 | RTS 23/ II | RTS 23/ II | 0.082 | 0.49 |  | Práce | Běžná |  |  |  | POL1_
27 | 734266221R00 | Šroubení uzavíratelné radiátorové regulační s vypouštěním, přímé, bronzové, DN 10, PN 10, včetně dodávky materiálu | kus | 46 |  | 0 |  | 0 |  | 0 | 21 | 0 | 0.00022 | 0.01 | 0 | 0 | 800-731 | RTS 23/ II | RTS 23/ II | 0.082 | 3.77 |  | Práce | Běžná |  |  |  | POL1_
28 | 734266222R00 | Šroubení uzavíratelné radiátorové regulační s vypouštěním, přímé, bronzové, DN 15, PN 10, včetně dodávky materiálu | kus | 25 |  | 0 |  | 0 |  | 0 | 21 | 0 | 0.00026 | 0.01 | 0 | 0 | 800-731 | RTS 23/ II | RTS 23/ II | 0.082 | 2.05 |  | Práce | Běžná |  |  |  | POL1_
29 | 734291112R00 | Kohout kulový, napouštěcí a vypouštěcí, mosazný, DN 10, PN 10, včetně dodávky materiálu | kus | 35 |  | 0 |  | 0 |  | 0 | 21 | 0 | 0.0001 | 0 | 0 | 0 | 800-731 | RTS 23/ II | RTS 23/ II | 0.082 | 2.87 |  | Práce | Běžná |  |  |  | POL1_
30 | 734291113R00 | Kohout kulový, napouštěcí a vypouštěcí, mosazný, DN 15, PN 10, včetně dodávky materiálu | kus | 20 |  | 0 |  | 0 |  | 0 | 21 | 0 | 0.00014 | 0 | 0 | 0 | 800-731 | RTS 23/ II | RTS 23/ II | 0.082 | 1.64 |  | Práce | Běžná |  |  |  | POL1_
31 | 734890803R00 | Vnitrostaveništní přemístění demontovaných hmot armatur vodorovně do 100 m z objektů výšky přes 6 do 24 m | t | 0.1638 |  | 0 |  | 0 |  | 0 | 21 | 0 | 0 | 0 | 0 | 0 | 800-731 | RTS 23/ II | RTS 23/ II | 4.339 | 0.71 |  | Práce | Běžná |  |  |  | POL1_
|  | Odkaz na dem. hmot. položky pořadí 11 : 0,05850 |  | 0.0585 | [23 empty] | VV | 7
|  | Odkaz na dem. hmot. položky pořadí 12 : 0,06750 |  | 0.0675 | [23 empty] | VV | 7
|  | Odkaz na dem. hmot. položky pořadí 13 : 0,01760 |  | 0.0176 | [23 empty] | VV | 7
|  | Odkaz na dem. hmot. položky pořadí 14 : 0,01320 |  | 0.0132 | [23 empty] | VV | 7
|  | Odkaz na dem. hmot. položky pořadí 15 : 0,00700 |  | 0.007 | [23 empty] | VV | 7
32 | 55137306.AR | hlavice termostatická teplota prostoru 6 až 28 °C; ovládání ruční; provedení kapalinová | kus | 13 |  | 0 |  | 0 |  | 0 | 21 | 0 | 0.00014 | 0 | 0 | 0 | SPCM | RTS 23/ II | RTS 23/ II | 0 | 0 |  | Specifikace | Běžná |  |  |  | POL3_
33 | 5513730670R | hlavice termostatická vysoce odolná zabezpečená s vestavěným čidlem; regulační rozsah 8,0 až 26,0 °C; ovládání ruční; provedení kapalinová | kus | 64 |  | 0 |  | 0 |  | 0 | 21 | 0 | 0.0002 | 0.01 | 0 | 0 | SPCM | RTS 23/ II | RTS 23/ II | 0 | 0 |  | Specifikace | Běžná |  |  |  | POL3_
34 | 998734103R00 | Přesun hmot pro armatury v objektech výšky do 4 m | t | 0.10191 |  | 0 |  | 0 |  | 0 | 21 | 0 | 0 | 0 | 0 | 0 | 800-731 | RTS 23/ II | RTS 23/ II | 2.351 | 0.24 |  | Přesun hmot | Běžná |  |  |  | POL7_
|  | Hmotnosti z položek s pořadovými čísly: : | [25 empty] | VV | 0
|  | 11,12,13,14,15,17,18,19,20,21,22,23,24,25,26,27,28,29,30,32,33, : | [25 empty] | VV | 0
|  | Součet: : 0,10191 |  | 0.10191 | [23 empty] | VV | 0
Díl: | 735 | Otopná tělesa |  |  |  | 0 |  | 0 |  | 0 |  | 0 |  | 0.1 |  | 0 |  |  |  |  | 129.8 | [6 empty] | DIL
35 | 735000912R00 | Regulace otopného systému při opravách vyregulování dvojregulačních ventilů a kohoutů s termostatickým ovládáním | kus | 77 |  | 0 |  | 0 |  | 0 | 21 | 0 | 0 | 0 | 0 | 0 | 800-731 | RTS 23/ II | RTS 23/ II | 0.268 | 20.64 |  | Práce | Běžná |  |  |  | POL1_
36 | 735156666R00 | Otopná tělesa panelová počet desek 2, počet přídavných přestupných ploch 2, výška 600 mm, délka 1000 mm, levé nebo pravé boční připojení,s nuceným nebo samotížným oběhem, čelní deska profilovaná, včetně dodávky materiálu | kus | 1 |  | 0 |  | 0 |  | 0 | 21 | 0 | 0.0363 | 0.04 | 0 | 0 | 800-731 | RTS 23/ II | RTS 23/ II | 0.953 | 0.95 |  | Práce | Běžná |  |  |  | POL1_
37 | 735156669R00 | Otopná tělesa panelová počet desek 2, počet přídavných přestupných ploch 2, výška 600 mm, délka 1600 mm, levé nebo pravé boční připojení,s nuceným nebo samotížným oběhem, čelní deska profilovaná, včetně dodávky materiálu | kus | 1 |  | 0 |  | 0 |  | 0 | 21 | 0 | 0.05808 | 0.06 | 0 | 0 | 800-731 | RTS 23/ II | RTS 23/ II | 1.127 | 1.13 |  | Práce | Běžná |  |  |  | POL1_
38 | 735158220R00 | Otopná tělesa panelová doplňkové práce tlakové zkoušky , těles dvouřadých | kus | 2 |  | 0 |  | 0 |  | 0 | 21 | 0 | 0 | 0 | 0 | 0 | 800-731 | RTS 23/ II | RTS 23/ II | 0.617 | 1.23 |  | Práce | Běžná |  |  |  | POL1_
39 | 735158230R00 | Otopná tělesa panelová doplňkové práce tlakové zkoušky , těles třířadých | kus | 4 |  | 0 |  | 0 |  | 0 | 21 | 0 | 0 | 0 | 0 | 0 | 800-731 | RTS 23/ II | RTS 23/ II | 0.929 | 3.72 |  | Práce | Běžná |  |  |  | POL1_
40 | 735191902R00 | Ostatní opravy otopných těles vyzkoušení otopných těles po opravě tlakem litinových | m2 | 388 |  | 0 |  | 0 |  | 0 | 21 | 0 | 0 | 0 | 0 | 0 | 800-731 | RTS 23/ II | RTS 23/ II | 0.134 | 51.99 |  | Práce | Běžná |  |  |  | POL1_
41 | 735191904R00 | Ostatní opravy otopných těles vyčištění otopných těles propláchnutím vodou litinových | m2 | 388 |  | 0 |  | 0 |  | 0 | 21 | 0 | 0 | 0 | 0 | 0 | 800-731 | RTS 23/ II | RTS 23/ II | 0.031 | 12.03 |  | Práce | Běžná |  |  |  | POL1_
42 | 735191905R00 | Ostatní opravy otopných těles odvzdušnění otopných těles | kus | 91 |  | 0 |  | 0 |  | 0 | 21 | 0 | 0 | 0 | 0 | 0 | 800-731 | RTS 23/ II | RTS 23/ II | 0.062 | 5.64 |  | Práce | Běžná |  |  |  | POL1_
43 | 735191910R00 | Ostatní opravy otopných těles napuštění vody do otopného systému včetně potrubí (bez kotle a ohříváků) otopných těles | m2 | 388 |  | 0 |  | 0 |  | 0 | 21 | 0 | 0 | 0 | 0 | 0 | 800-731 | RTS 23/ II | RTS 23/ II | 0.031 | 12.03 |  | Práce | Běžná |  |  |  | POL1_
44 | 735494811R00 | Vypuštění vody z otopných soustav bez kotlů, ohříváků, zásobníků a nádrží | m2 | 388 |  | 0 |  | 0 |  | 0 | 21 | 0 | 0 | 0 | 0 | 0 | 800-731 | RTS 23/ II | RTS 23/ II | 0.052 | 20.18 |  | Práce | Běžná |  |  |  | POL1_
|  | ( bez kotlů, ohříváků, zásobníků a nádrží ) | [25 empty] | SPI
45 | 998735103R00 | Přesun hmot pro otopná tělesa v objektech výšky do 24 m | t | 0.09438 |  | 0 |  | 0 |  | 0 | 21 | 0 | 0 | 0 | 0 | 0 | 800-731 | RTS 23/ II | RTS 23/ II | 2.72 | 0.26 |  | Přesun hmot | Běžná |  |  |  | POL7_
|  | Hmotnosti z položek s pořadovými čísly: : | [25 empty] | VV | 0
|  | 36,37, : | [25 empty] | VV | 0
|  | Součet: : 0,09438 |  | 0.09438 | [23 empty] | VV | 0
Díl: | D96 | Přesuny suti a vybouraných hmot |  |  |  | 0 |  | 0 |  | 0 |  | 0 |  | 0 |  | 0 |  |  |  |  | 0.44 | [6 empty] | DIL
46 | 979081111RT2 | Odvoz suti a vybouraných hmot na skládku do 1 km | t | 0.1958 |  | 0 |  | 0 |  | 0 | 21 | 0 | 0 | 0 | 0 | 0 | 801-3 | RTS 23/ II | RTS 23/ II | 0.49 | 0.1 |  | Přesun suti | Běžná |  |  |  | POL8_
|  | Včetně naložení na dopravní prostředek a složení na skládku, bez poplatku za skládku. | [25 empty] | POP
|  | Demontážní hmotnosti z položek s pořadovými čísly: : | [25 empty] | VV | 0
|  | 2,3,11,12,13,14,15, : | [25 empty] | VV | 0
|  | Součet: : 0,19580 |  | 0.1958 | [23 empty] | VV | 0
47 | 979081121RT2 | Odvoz suti a vybouraných hmot na skládku příplatek za každý další 1 km | t | 1.7622 |  | 0 |  | 0 |  | 0 | 21 | 0 | 0 | 0 | 0 | 0 | 801-3 | RTS 23/ II | RTS 23/ II | 0 | 0 |  | Přesun suti | Běžná |  |  |  | POL8_
|  | Demontážní hmotnosti z položek s pořadovými čísly: : | [25 empty] | VV | 0
|  | 2,3,11,12,13,14,15, : | [25 empty] | VV | 0
|  | Součet: : 1,76220 |  | 1.7622 | [23 empty] | VV | 0
48 | 979082111R00 | Vnitrostaveništní doprava suti a vybouraných hmot do 10 m | t | 0.1958 |  | 0 |  | 0 |  | 0 | 21 | 0 | 0 | 0 | 0 | 0 | 801-3 | RTS 23/ II | RTS 23/ II | 0.942 | 0.18 |  | Přesun suti | Běžná |  |  |  | POL8_
|  | Demontážní hmotnosti z položek s pořadovými čísly: : | [25 empty] | VV | 0
|  | 2,3,11,12,13,14,15, : | [25 empty] | VV | 0
|  | Součet: : 0,19580 |  | 0.1958 | [23 empty] | VV | 0
49 | 979082121R00 | Vnitrostaveništní doprava suti a vybouraných hmot příplatek k ceně za každých dalších 5 m | t | 1.5664 |  | 0 |  | 0 |  | 0 | 21 | 0 | 0 | 0 | 0 | 0 | 801-3 | RTS 23/ II | RTS 23/ II | 0.105 | 0.16 |  | Přesun suti | Běžná |  |  |  | POL8_
|  | Demontážní hmotnosti z položek s pořadovými čísly: : | [25 empty] | VV | 0
|  | 2,3,11,12,13,14,15, : | [25 empty] | VV | 0
|  | Součet: : 1,56640 |  | 1.5664 | [23 empty] | VV | 0
50 | 979990101R00 | Poplatek za skládku za uložení, směsi betonu a cihel, , skupina 17 01 01 a 17 01 02 z Katalogu odpadů | t | 0.1958 |  | 0 |  | 0 |  | 0 | 21 | 0 | 0 | 0 | 0 | 0 | 801-3 | RTS 23/ II | RTS 23/ II | 0 | 0 |  | Přesun suti | Běžná |  |  |  | POL8_
|  | Demontážní hmotnosti z položek s pořadovými čísly: : | [25 empty] | VV | 0
|  | 2,3,11,12,13,14,15, : | [25 empty] | VV | 0
|  | Součet: : 0,19580 |  | 0.1958 | [23 empty] | VV | 0
[26 empty] | 15 | 21 | DPH
| Celkem |  |  |  |  | 0 | [19 empty] | 0 | 0 | SUM
END
Note on S6: Jedná se o informaci, zda se jedná o položku, která je do rozpočtu zadána z cenové soustavy RTS, nebo vlastní.
Note on T6: Jedná se o název CÚ, která je zadána u položky rozpočtu

## D.1.4 D.1.4.b Pol
Položkový soupis prací a dodávek | [27 empty] | #TypZaznamu#
S: | 20231103 | Gymnázium Třebíč, rekonstrukce výplní otvorů přístavby | [25 empty] | STA
O: | D.1.4 | Technika prostředí staveb | [22 empty] | STA |  |  | OBJ
R: | D.1.4.b | Elektroinstalace | [25 empty] | ROZ
P.č. | Číslo položky | Název položky | MJ | Množství | Cena / MJ | Celkem | Dodávka | Dodávka celk. | Montáž | Montáž celk. | DPH | Cena s DPH | Hmotnost / MJ | Hmotnost celk.(t) | Dem. hmotnost / MJ | Dem. hmotnost celk.(t) | Ceník | Cen. soustava / platnost | Cenová úroveň | Nhod / MJ | Nhod celk. | Dodavatel | Typ položky | Stav položky
Díl: | M21 | Elektromontáže |  |  |  | 0 |  | 0 |  | 0 |  | 0 |  | 0.01 |  | 0 |  |  |  |  | 46.53 | [6 empty] | DIL
1 | 900 R24 | Hodinové zúčtovací sazby elektromontér, tarifní třída 7 | h | 37.5 |  | 0 |  | 0 |  | 0 | 21 | 0 | 0 | 0 | 0 | 0 | 801-1 | RTS 23/ II | RTS 23/ II | 1 | 37.5 |  | Práce | Běžná |  |  |  | POL1_
|  | Pro nově osazované střešní světlíky budou pod stropem osazena externí trafa ( součástí dodávky světlíků ), která budou připojena pohyblivými přívody do nově instalovaných zásuvek. Nové zásuvky budou napojeny kabely CYKY – J 3x2,5 ze stávajícího zásuvkového okruhu, kabeláž bude zaškrábnuta do stávajících omítkových vrstev. Kabelové propojení mezi trafem a světlíkem ( součást dodávky světlíků ), bude uloženo do drážky v omítce a následně zaomítáno. | [25 empty] | POP |  | Pro nově osazované střešní světlíky budou pod stropem osazena externí trafa ( součástí dodávky světlíků ), která budou připojena pohyblivými přívody do nově instalovaných zásuvek. Nové zásuvky budou napojeny kabely CYKY – J 3x2,5 ze stávajícího zásuvkového okruhu, kabeláž bude zaškrábnuta do stávajících omítkových vrstev. Kabelové propojení mezi trafem a světlíkem ( součást dodávky světlíků ), bude uloženo do drážky v omítce a následně zaomítáno.
|  | koordinace prací s dodavatelem střešních světlíků : 20 |  | 20 | [23 empty] | VV | 0
|  | připojení střešní vpusti : 1 |  | 1 | [23 empty] | VV | 0
|  | instalace a zapojení povrchové krabice : 0,5 |  | 0.5 | [23 empty] | VV | 0
|  | instalace a zapojenív nějšího teplotního čidla : 1 |  | 1 | [23 empty] | VV | 0
|  | úprava stávajícího rozvaděče : 10 |  | 10 | [23 empty] | VV | 0
|  | Ostatní : 5 |  | 5 | [23 empty] | VV | 0
2 | 210111011RT6 | Montáž zásuvky domovní zapuštěné včetně zapojení včetně dodávky zásuvky kompletní jednonásobné s ochr.kolíkem 16A/250VAC a rámečkem, , provedení 2P+PE, | kus | 2 |  | 0 |  | 0 |  | 0 | 21 | 0 | 9e-05 | 0 | 0 | 0 | M21 | RTS 23/ II | RTS 23/ II | 0.2475 | 0.5 |  | Práce | Běžná |  |  |  | POL1_
3 | 210220101RU2 | Montáž svodového vodiče , a podpěr, včetně dodávky drátu AlMgSi T/4 prům.8 mm | m | 6 |  | 0 |  | 0 |  | 0 | 21 | 0 | 0.00014 | 0 | 0 | 0 | M21 | RTS 23/ II | RTS 23/ II | 0.49717 | 2.98 |  | Práce | Běžná |  |  |  | POL1_
|  | Připojení oplechování atiky a záchytného systému ke stávající jímací soustavě dle ČSN EN 62305ed.2. - vodič AlMgSi 8mm celkem 6m (včetně kotevních a propojovacích prvků). | [25 empty] | POP |  | Připojení oplechování atiky a záchytného systému ke stávající jímací soustavě dle ČSN EN 62305ed.2. - vodič AlMgSi 8mm celkem 6m (včetně kotevních a propojovacích prvků).
|  | připojení oplechování atiky a záchytného systému ke stávající jímací soustavě : 6 |  | 6 | [23 empty] | VV | 0
4 | 210800106RT1 | Montáž kabelu CYKY 750 V, 3 x 2,5 mm2, uloženého pod omítkou, včetně dodávky kabelu | m | 65 |  | 0 |  | 0 |  | 0 | 21 | 0 | 0.00021 | 0.01 | 0 | 0 | M21 | RTS 23/ II | RTS 23/ II | 0.07 | 4.55 |  | Práce | Běžná |  |  |  | POL1_
|  | světlíky : 20 |  | 20 | [23 empty] | VV | 0
|  | vyhřívané vpustě : 45 |  | 45 | [23 empty] | VV | 0
5 | 210-1001 | Dodání a osazení jističochránáiče B16/1/30mA/AC | kus | 1 |  | 0 |  | 0 |  | 0 | 21 | 0 | 0 | 0 | 0 | 0 |  | Vlastní | Indiv | 0 | 0 |  | Práce | Běžná |  |  |  | POL1_
6 | 210-1002 | Dodání a instalace rozvaděčového termostatu | kus | 1 |  | 0 |  | 0 |  | 0 | 21 | 0 | 0 | 0 | 0 | 0 |  | Vlastní | Indiv | 0 | 0 |  | Práce | Běžná |  |  |  | POL1_
7 | 210-905-101 | Revize elektroinstalace | Soubor | 1 |  | 0 |  | 0 |  | 0 | 21 | 0 | 0 | 0 | 0 | 0 |  | Vlastní | Kalkul | 1 | 1 |  | HZS | Běžná |  |  |  | POL10_
8 | 210M101 | povrchová krabice | kus | 1 |  | 0 |  | 0 |  | 0 | 21 | 0 | 0 | 0 | 0 | 0 |  | Vlastní | Indiv | 0 | 0 |  | Specifikace | Běžná |  |  |  | POL3_
9 | 210M102 | vnější teplotní čidlo | kus | 1 |  | 0 |  | 0 |  | 0 | 21 | 0 | 0 | 0 | 0 | 0 |  | Vlastní | Indiv | 0 | 0 |  | Specifikace | Běžná |  |  |  | POL3_
10 | 210M103 | materiál pro úprava stávajícího rozvaděče | Soubor | 1 |  | 0 |  | 0 |  | 0 | 21 | 0 | 0 | 0 | 0 | 0 |  | Vlastní | Indiv | 0 | 0 |  | Specifikace | Běžná |  |  |  | POL3_
11 | 210M104 | podružný materiál | % | 6 |  | 0 |  | 0 |  | 0 | 21 | 0 | 0 | 0 | 0 | 0 |  | Vlastní | Indiv | 0 | 0 |  | Specifikace | Běžná |  |  |  | POL3_
|  | Vývodky, spojky, spojníky, sponky, příchytky, hmoždinky, spojovací materiál, štítky, sádra, lepidla tměly, apod. | [25 empty] | POP |  | Vývodky, spojky, spojníky, sponky, příchytky, hmoždinky, spojovací materiál, štítky, sádra, lepidla tměly, apod.
[26 empty] | 15 | 21 | DPH
| Celkem |  |  |  |  | 0 | [19 empty] | 0 | 0 | SUM
END
Note on S6: Jedná se o informaci, zda se jedná o položku, která je do rozpočtu zadána z cenové soustavy RTS, nebo vlastní.
Note on T6: Jedná se o název CÚ, která je zadána u položky rozpočtu