## Pokyny pro vyplnění
Pokyny pro vyplnění
Ve všech listech tohoto souboru můžete měnit pouze buňky s modrým pozadím. Jedná se o tyto údaje : - údaje o firmě - jednotkové ceny položek zadané na maximálně dvě desetinná místa

## Stavba
#RTSROZP# | Soupis stavebních prací, dodávek a služeb
| Stavba: |  | 20230903 | ÚSP Nové Syrovice, rekonstrukce přístavby zámku, zámecké zdi a oplocení
| Zadavatel |  | Kraj Vysočina |  |  |  | IČO: | 70890749
|  |  | Žižkova 1882/57 |  |  |  | DIČ: | CZ70890749
|  |  | 58601 | Jihlava-Jihlava
| Projektant: |  | Ing.arch. ZLATUŠKA MICHAL |  |  |  | IČO: | 64336824
|  |  | Žerotínova 357 |  |  |  | DIČ: | CZ6903044566
|  |  | 67551 | Jaroměřice nad Rokytnou-Jaroměřice nad Rokytnou
| Zhotovitel: | [5 empty] | IČO:
DIČ:
Vypracoval:
| Rozpis ceny | [6 empty] | Celkem
HSV | HSV | [6 empty] | 0
PSV | PSV | [6 empty] | 0
MON | MON | [6 empty] | 0
VN | Vedlejší náklady | [6 empty] | 0
ON | Ostatní náklady | [6 empty] | 0
| Celkem | [6 empty] | 0
Rekapitulace daní
0 | Základ pro sníženou DPH |  |  | 12 | % | 0 |  |  | CZK
0 | Snížená DPH |  |  | 12 | % | 0 |  |  | CZK
0 | Základ pro základní DPH |  |  | 21 | % | 0 |  |  | CZK
0 | Základní DPH |  |  | 21 | % | 0 |  |  | CZK
0 | Zaokrouhlení |  |  |  |  | 0 |  |  | CZK
| Cena celkem bez DPH |  |  |  |  | 0 |  |  | CZK
0 | Cena celkem s DPH |  |  |  |  | 0 |  |  | CZK
|  | v |  |  | dne
|  |  | Za zhotovitele |  |  |  | Za objednatele
Rekapitulace dílčích částí
#CASTI>> | Číslo | Název |  |  | Základ pro sníženou DPH | Základ pro základní DPH | DPH celkem | Cena celkem | %
1 | Stavba |  |  |  | 0 | 0 | 0 | 0 | #NAME?
2 |  | Ostatní a vedlejší náklady |  |  | 0 | 0 | 0 | 0 | #NAME?
3 | 101 | Soupis vedlejších a ostatních nákladů |  |  | 0 | 0 | 0 | 0 | #NAME?
2 |  | Stavební objekt |  |  |  |  | 0
2 | D.1.1 | ARCHITEKTONICKÉ A STAVEBNĚ TECHNICKÉ ŘEŠENÍ |  |  | 0 | 0 | 0 | 0 | #NAME?
3 | D.1.1.101 | Architektonické a stavebně technické řešení STAVBA |  |  | 0 | 0 | 0 | 0 | #NAME?
3 | D.2.1.201 | Architektonické a stavebně technické řešení OPLOCENÍ |  |  | 0 | 0 | 0 | 0 | #NAME?
2 | D.1.4 | Technické zařízení budov |  |  | 0 | 0 | 0 | 0 | #NAME?
3 | D.1.4.1 | Plynoinstalace |  |  | 0 | 0 | 0 | 0 | #NAME?
| Celkem za stavbu |  |  |  | 0 | 0 | 0 | 0 | #NAME?
#POPS | Popis stavby: 20230903 - ÚSP Nové Syrovice, rekonstrukce přístavby zámku, zámecké zdi a oplocení
| 1. PODMÍNKY PRO ZPRACOVÁNÍ NABÍDKOVÉ CENY | [8 empty] | 1. PODMÍNKY PRO ZPRACOVÁNÍ NABÍDKOVÉ CENY
| Preambule | [8 empty] | Preambule
| Tento soupis stavebních prací, dodávek a služeb je sestaven jako podklad pro zpracování nabídek dodavatelů na veřejnou zakázku na stavební práce a obsahuje podmínky a požadavky zadavatele, za kterých má být zpracována nabídková cena dodavatelů. Účelem tohoto soupisu je zabezpečit obsahovou shodu všech nabídkových cen a usnadnit následné posouzení předložených cenových nabídek. | [8 empty] | Tento soupis stavebních prací, dodávek a služeb je sestaven jako podklad pro zpracování nabídek dodavatelů na veřejnou zakázku na stavební práce a obsahuje podmínky a požadavky zadavatele, za kterých má být zpracována nabídková cena dodavatelů. Účelem tohoto soupisu je zabezpečit obsahovou shodu všech nabídkových cen a usnadnit následné posouzení předložených cenových nabídek.
| Předpokládá se, že dodavatel před zpracováním cenové nabídky pečlivě prostuduje všechny pokyny a podmínky pro zpracování nabídkové ceny obsažené v zadávacích podmínkách a bude se jimi při zpracování nabídkové ceny řídit. Soupis stavebních prací, dodávek a služeb je sestaven v souladu s podmínkami vyhlášky Ministerstva pro místní rozvoj č.169/2016 Sb. | [8 empty] | Předpokládá se, že dodavatel před zpracováním cenové nabídky pečlivě prostuduje všechny pokyny a podmínky pro zpracování nabídkové ceny obsažené v zadávacích podmínkách a bude se jimi při zpracování nabídkové ceny řídit. Soupis stavebních prací, dodávek a služeb je sestaven v souladu s podmínkami vyhlášky Ministerstva pro místní rozvoj č.169/2016 Sb.
| Vymezení některých pojmů | [8 empty] | Vymezení některých pojmů
| Pro účely zpracování nabídkové ceny se jsou použity některé pojmy, pod kterými se rozumí: | [8 empty] | Pro účely zpracování nabídkové ceny se jsou použity některé pojmy, pod kterými se rozumí:
| Soupisem stavebních prací dodávek a služeb dokument, ve kterém jsou definovány zadavatelem požadované stavební práce, dodávky a služby v podrobnostech nezbytných pro zpracování cenové nabídky dodavatele. Soupis obsahuje i vymezení požadovaného množství stavebních prací, dodávek a služeb. | [8 empty] | Soupisem stavebních prací dodávek a služeb dokument, ve kterém jsou definovány zadavatelem požadované stavební práce, dodávky a služby v podrobnostech nezbytných pro zpracování cenové nabídky dodavatele. Soupis obsahuje i vymezení požadovaného množství stavebních prací, dodávek a služeb.
| Cenovou soustavou uspořádaný soubor informací o stavebních a montážních pracích, materiálech a výrobcích obsahující zatřídění položek, podrobný popis a měrnou jednotku, způsob měření a další technické a cenové podmínky pro možnost stanovení jednotkové ceny. | [8 empty] | Cenovou soustavou uspořádaný soubor informací o stavebních a montážních pracích, materiálech a výrobcích obsahující zatřídění položek, podrobný popis a měrnou jednotku, způsob měření a další technické a cenové podmínky pro možnost stanovení jednotkové ceny.
| Ostatními náklady náklady dodavatele spojené se splněním povinností dodavatele vyplývajících z obchodních či jiných podmínek zadávací dokumentace. Patří do nich zejména náklady na vyhotovení dokumentace skutečného provedení stavby, náklady na geodetické zaměření dokončeného díla, náklady spojené s podmínkami pro publicitu projektu, náklady na dílenskou či výrobní dokumentaci apod. | [8 empty] | Ostatními náklady náklady dodavatele spojené se splněním povinností dodavatele vyplývajících z obchodních či jiných podmínek zadávací dokumentace. Patří do nich zejména náklady na vyhotovení dokumentace skutečného provedení stavby, náklady na geodetické zaměření dokončeného díla, náklady spojené s podmínkami pro publicitu projektu, náklady na dílenskou či výrobní dokumentaci apod.
| Položkovým rozpočtem dokument odpovídající svým obsahem a strukturou soupisu stavebních prací, dodávek a služeb, předaného zadavatelem dodavateli ke zpracování nabídky, v němž dodavatel doplní k jednotlivým položkám stavebních prací, dodávek nebo služeb svoje nabídkové jednotkové ceny a stanoví i celkovou nabídkovou cenu příslušné položky a dále stanoví nabídkové ceny dle struktury soupisu až po celkovou nabídkovou cenu za veškeré stavební práce, dodávky nebo služby, které jsou obsahem soupisu stavebních prací, dodávek a služeb. | [8 empty] | Položkovým rozpočtem dokument odpovídající svým obsahem a strukturou soupisu stavebních prací, dodávek a služeb, předaného zadavatelem dodavateli ke zpracování nabídky, v němž dodavatel doplní k jednotlivým položkám stavebních prací, dodávek nebo služeb svoje nabídkové jednotkové ceny a stanoví i celkovou nabídkovou cenu příslušné položky a dále stanoví nabídkové ceny dle struktury soupisu až po celkovou nabídkovou cenu za veškeré stavební práce, dodávky nebo služby, které jsou obsahem soupisu stavebních prací, dodávek a služeb.
| Vedlejšími náklady náklady na činností zhotovitele, které nejsou zahrnuty v položkách soupisu stavebních prací, dodávek nebo služeb, ale se zhotovením stav-by souvisí a jsou pro realizaci stavby nezbytné. Někdy se definují jako vedlejší rozpočtové náklady a zahrnují zejména náklady na vybudování, provoz a odstranění zařízení staveniště. | [8 empty] | Vedlejšími náklady náklady na činností zhotovitele, které nejsou zahrnuty v položkách soupisu stavebních prací, dodávek nebo služeb, ale se zhotovením stav-by souvisí a jsou pro realizaci stavby nezbytné. Někdy se definují jako vedlejší rozpočtové náklady a zahrnují zejména náklady na vybudování, provoz a odstranění zařízení staveniště.
| Cenová soustava | [8 empty] | Cenová soustava
| Použitá cenová soustava | [8 empty] | Použitá cenová soustava
| Soupisy stavebních prací, dodávek a služeb jsou zpracovány s použitím cenové soustavy zpracované společností RTS, a.s.. Položky z cenové soustavy mají uveden odkaz na cenovou soustavu včetně označení příslušného ceníku. | [8 empty] | Soupisy stavebních prací, dodávek a služeb jsou zpracovány s použitím cenové soustavy zpracované společností RTS, a.s.. Položky z cenové soustavy mají uveden odkaz na cenovou soustavu včetně označení příslušného ceníku.
| Technické podmínky | [8 empty] | Technické podmínky
| Obsah jednotlivých položek, způsob měření a ostatní další podmínky definující obsah a použití jednotlivých položek jsou obsaženy v cenových a technických podmínkách příslušných ceníků (viz zařazení u položky), které jsou volně dostupné na elektronické adrese www.cenovasoustava.cz | [8 empty] | Obsah jednotlivých položek, způsob měření a ostatní další podmínky definující obsah a použití jednotlivých položek jsou obsaženy v cenových a technických podmínkách příslušných ceníků (viz zařazení u položky), které jsou volně dostupné na elektronické adrese www.cenovasoustava.cz
| Individuální položky | [8 empty] | Individuální položky
| Položky soupisu prací, které cenová soustava neobsahuje, jsou označeny popisem „vlastní“. Pro tyto položky jsou cenové a technické podmínky definovány jejich popisem, případně odkazem na konkrétní část příslušné dokumentace. | [8 empty] | Položky soupisu prací, které cenová soustava neobsahuje, jsou označeny popisem „vlastní“. Pro tyto položky jsou cenové a technické podmínky definovány jejich popisem, případně odkazem na konkrétní část příslušné dokumentace.
| Závaznost a změna soupisu | [8 empty] | Závaznost a změna soupisu
| Závaznost soupisu | [8 empty] | Závaznost soupisu
| Poskytnuté soupisy jsou pro zpracování nabídkové ceny závazné. Je vyloučeno jakékoliv vyřazení položek ze soupisu, doplnění položek do soupisu, slučování položek a jakýkoliv zásah do popisu položky, množství měrných jednotek nebo jakkoliv měnit či upravovat jakýkoliv jiný údaj v soupisu. | [8 empty] | Poskytnuté soupisy jsou pro zpracování nabídkové ceny závazné. Je vyloučeno jakékoliv vyřazení položek ze soupisu, doplnění položek do soupisu, slučování položek a jakýkoliv zásah do popisu položky, množství měrných jednotek nebo jakkoliv měnit či upravovat jakýkoliv jiný údaj v soupisu.
| Zvláštní podmínky pro stanovení nabídkové ceny | [8 empty] | Zvláštní podmínky pro stanovení nabídkové ceny
| Přeprava vybouraných hmot, suti a vytěžené zeminy | [8 empty] | Přeprava vybouraných hmot, suti a vytěžené zeminy
| Pokud soupis obsahuje i některé technologické položky vztahující se k uložení vytěžené zeminy nebo vybouraných hmot, vodorovné přesuny zeminy nebo vybouraných hmot pak v takových případech zpracovatel soupisu předpokládá určitou přepravní vzdálenost. Pokud z technologického postupu dodavatele vyplývá jiná přepravní vzdálenost, je povinností dodavatele stanovit takovou jednotkovou cenu, aby celková cena položky odpovídala jeho konkrétním technologickým podmínkám a konkrétní přepravní vzdálenosti, při soupisem vymezeném množství měrných jednotek. | [8 empty] | Pokud soupis obsahuje i některé technologické položky vztahující se k uložení vytěžené zeminy nebo vybouraných hmot, vodorovné přesuny zeminy nebo vybouraných hmot pak v takových případech zpracovatel soupisu předpokládá určitou přepravní vzdálenost. Pokud z technologického postupu dodavatele vyplývá jiná přepravní vzdálenost, je povinností dodavatele stanovit takovou jednotkovou cenu, aby celková cena položky odpovídala jeho konkrétním technologickým podmínkám a konkrétní přepravní vzdálenosti, při soupisem vymezeném množství měrných jednotek.
| Vnitrostaveništní přesun stavebního materiálu | [8 empty] | Vnitrostaveništní přesun stavebního materiálu
| Pokud soupis obsahuje i položky vztahující se ke vnitrostaveništnímu přesunu materiálů (položky označené jako přesun hmot), pak v takových případech je povinností dodavatele stanovit takovou jednotkovou cenu, aby celková cena položky odpovídala jeho konkrétním technologickým podmínkám a konkrétní přepravní vzdálenosti, při soupisem vymezeném množství měrných jednotek. | [8 empty] | Pokud soupis obsahuje i položky vztahující se ke vnitrostaveništnímu přesunu materiálů (položky označené jako přesun hmot), pak v takových případech je povinností dodavatele stanovit takovou jednotkovou cenu, aby celková cena položky odpovídala jeho konkrétním technologickým podmínkám a konkrétní přepravní vzdálenosti, při soupisem vymezeném množství měrných jednotek.
| Vnitrostaveništní přesun hmot prací PSV (pomocná stavební výroba) může být v soupisu stanoven procenticky z hodnoty ceny za provedení příslušných řemeslných prací, dodávek a služeb. V takovém případě není v soupisu uvedeno množství měrných jednotek. Dodavatel ocení celkovou cenu u takové položky přesunu hmot vždy konkrétní částkou v Kč, bez ohledu na to, jakým způsobem k jejímu výpočtu dospěl. | [8 empty] | Vnitrostaveništní přesun hmot prací PSV (pomocná stavební výroba) může být v soupisu stanoven procenticky z hodnoty ceny za provedení příslušných řemeslných prací, dodávek a služeb. V takovém případě není v soupisu uvedeno množství měrných jednotek. Dodavatel ocení celkovou cenu u takové položky přesunu hmot vždy konkrétní částkou v Kč, bez ohledu na to, jakým způsobem k jejímu výpočtu dospěl.
| Příplatky za ztížené podmínky prací | [8 empty] | Příplatky za ztížené podmínky prací
| Pokud soupis položku příplatku za ztížené podmínky obsahuje, je dodavatel povinen ji ocenit bez ohledu na to, že tento příplatek dodavatel standardně neuplatňuje. | [8 empty] | Pokud soupis položku příplatku za ztížené podmínky obsahuje, je dodavatel povinen ji ocenit bez ohledu na to, že tento příplatek dodavatel standardně neuplatňuje.
| Vedlejší a ostatní náklady | [8 empty] | Vedlejší a ostatní náklady
| Tyto náklady jsou popsány v samostatném soupisu stavebních prací, dodávek a služeb s tím, že dodavatel je povinen v rámci těchto nákladů ocenit všechny definované náklady souhrnně pro celou stavbu. | [8 empty] | Tyto náklady jsou popsány v samostatném soupisu stavebních prací, dodávek a služeb s tím, že dodavatel je povinen v rámci těchto nákladů ocenit všechny definované náklady souhrnně pro celou stavbu.
| 2. SPECIFICKÉ PODMÍNKY PRO ZPRACOVÁNÍ NABÍDKOVÉ CENY | [8 empty] | 2. SPECIFICKÉ PODMÍNKY PRO ZPRACOVÁNÍ NABÍDKOVÉ CENY
| I. Před výrobou a úpravou prvků provést vždy jejich přeměření přímo na místě ! | [8 empty] | I. Před výrobou a úpravou prvků provést vždy jejich přeměření přímo na místě !
| II. Před dodávkou jednotlivých materiálů předloží zhotovitel investorovi a autorskému dozoru k odsouhlasení technické listy všech výrobků a požitých materiálů včetně barevného provedení, vše bude potvrzeno zápisem do stavebního deníku. | [8 empty] | II. Před dodávkou jednotlivých materiálů předloží zhotovitel investorovi a autorskému dozoru k odsouhlasení technické listy všech výrobků a požitých materiálů včetně barevného provedení, vše bude potvrzeno zápisem do stavebního deníku.
| III. Součástí dodávky nových výrobků je i dodávka nezbytných kotevních prvků a jejich | [8 empty] | III. Součástí dodávky nových výrobků je i dodávka nezbytných kotevních prvků a jejich
| zabudování do stavebních konstrukcí včetně dopasování a dotmelení. | [8 empty] | zabudování do stavebních konstrukcí včetně dopasování a dotmelení.
| IV. Přípravu jednotlivých podkladů provádět vždy dle pokynů výrobců případně dodavatelů dále aplikovaných materiálů a výrobků. | [8 empty] | IV. Přípravu jednotlivých podkladů provádět vždy dle pokynů výrobců případně dodavatelů dále aplikovaných materiálů a výrobků.
| V. veškeré typové výrobky zabudovat vždy podle návodů, montážních a technologických pokynů udávaných výrobci jednotlivých výrobků, k jejich montáži a zabudování používat předepsané materiály, doplňkové systémové výrobky apod. Tyto materiály a doplňkové prvky musí být oceněny jako součást výrobku. | [8 empty] | V. veškeré typové výrobky zabudovat vždy podle návodů, montážních a technologických pokynů udávaných výrobci jednotlivých výrobků, k jejich montáži a zabudování používat předepsané materiály, doplňkové systémové výrobky apod. Tyto materiály a doplňkové prvky musí být oceněny jako součást výrobku.
| VI. Zaměření případně oměření prvků a zpracování dodavatelské případně výrobní | [8 empty] | VI. Zaměření případně oměření prvků a zpracování dodavatelské případně výrobní
| dokumentace (pokud není tato samostatně vyčíslena ve VRN) musí být započítáno do | [8 empty] | dokumentace (pokud není tato samostatně vyčíslena ve VRN) musí být započítáno do
| nabídkové ceny výrobku! | [8 empty] | nabídkové ceny výrobku!
| VII. Veškeré uvedené rozměry je nutné považovat jako podklad pro ocenění prvku, skutečné rozměry budou upraveny vždy podle místní situace po dokončení stavebních úprav. Z tohoto důvodu je nezbytné uvažovat s určitou rozměrovou tolerancí, která již dále nebude mít vliv na cenu dodávky! | [8 empty] | VII. Veškeré uvedené rozměry je nutné považovat jako podklad pro ocenění prvku, skutečné rozměry budou upraveny vždy podle místní situace po dokončení stavebních úprav. Z tohoto důvodu je nezbytné uvažovat s určitou rozměrovou tolerancí, která již dále nebude mít vliv na cenu dodávky!
| VIII. Při provádění jednotlivých technologických postupů je nezbytné dodržovat veškeré | [8 empty] | VIII. Při provádění jednotlivých technologických postupů je nezbytné dodržovat veškeré
| technologické předpisy a pokyny (včetně přípravy podkladů) udávané výrobci používanýchmateriálů i v případě, že nejsou touto dokumentací citovány. | [8 empty] | technologické předpisy a pokyny (včetně přípravy podkladů) udávané výrobci používanýchmateriálů i v případě, že nejsou touto dokumentací citovány.
| Přestože byly technologické postupy navrženy po konzultacích a po projednání | [8 empty] | Přestože byly technologické postupy navrženy po konzultacích a po projednání
| s jednotlivými výrobci musí si dodavatel stavby před aplikací technologií, při nichž dochází ke kombinování materiálů od různých výrobců, vyžádá písemný doklad od výrobců, že uznávají záruku i za předpokladu této kombinace. V opačném případě se dodavatel obrátí na projektanta, který určí technologii alternativní. | [8 empty] | s jednotlivými výrobci musí si dodavatel stavby před aplikací technologií, při nichž dochází ke kombinování materiálů od různých výrobců, vyžádá písemný doklad od výrobců, že uznávají záruku i za předpokladu této kombinace. V opačném případě se dodavatel obrátí na projektanta, který určí technologii alternativní.
| IX. Finální barevnosti, profilace jednotlivých prvků, typy kování apod. musí být před výrobou po provedení vzorků případně předložení typových vzorů odsouhlaseny investorem a zástupci v rámci kontrolních dnů za účasti pracovníků NPÚ. | [8 empty] | IX. Finální barevnosti, profilace jednotlivých prvků, typy kování apod. musí být před výrobou po provedení vzorků případně předložení typových vzorů odsouhlaseny investorem a zástupci v rámci kontrolních dnů za účasti pracovníků NPÚ.
| 3. ELEKTRONICKÁ PODOBA SOUPISU | [8 empty] | 3. ELEKTRONICKÁ PODOBA SOUPISU
| Elektronická podoba soupisu | [8 empty] | Elektronická podoba soupisu
| V souladu se zákonem jsou předložené soupisy zpracovány i v elektronické podobě. Elektronickou podobou soupisu stavebních prací, dodávek a služeb je formát MS EXCEL. | [8 empty] | V souladu se zákonem jsou předložené soupisy zpracovány i v elektronické podobě. Elektronickou podobou soupisu stavebních prací, dodávek a služeb je formát MS EXCEL.
| Popis formátu soupisu odpovídá svou strukturou vzorovému soupisu volně dostupnému na internetové adrese: | [8 empty] | Popis formátu soupisu odpovídá svou strukturou vzorovému soupisu volně dostupnému na internetové adrese:
| www.stavebnionline.cz/soupis | [8 empty] | www.stavebnionline.cz/soupis
| Zpracování elektronické podoby soupisu | [8 empty] | Zpracování elektronické podoby soupisu
| Předaný formát MS EXCEL je nepřístupným (uzamčeným) souborem, do kterého dodavatel doplňuje pouze jednotkové ceny ke všem položkám. Ostatní cenové údaje, jako celková cena položky, mezisoučty za stavební či funkční díly nebo součty celkové ceny stavebního objektu, jakož i cena stavby jsou výsledkem vložených matematických vzorců v příslušných pozicích souboru. | [8 empty] | Předaný formát MS EXCEL je nepřístupným (uzamčeným) souborem, do kterého dodavatel doplňuje pouze jednotkové ceny ke všem položkám. Ostatní cenové údaje, jako celková cena položky, mezisoučty za stavební či funkční díly nebo součty celkové ceny stavebního objektu, jakož i cena stavby jsou výsledkem vložených matematických vzorců v příslušných pozicích souboru.
| Jiný formát soupisu | [8 empty] | Jiný formát soupisu
| Pokud by kterýkoliv dodavatel měl problémy s předaným formátem, lze na požádání poskytnout soupis stavebních prací také ve formátu *.xml, což je standardní formát používaný pro přenosy dat. Dokumentace tohoto formátu je volně přístupná na webových stránkách MMR. | [8 empty] | Pokud by kterýkoliv dodavatel měl problémy s předaným formátem, lze na požádání poskytnout soupis stavebních prací také ve formátu *.xml, což je standardní formát používaný pro přenosy dat. Dokumentace tohoto formátu je volně přístupná na webových stránkách MMR.
| Závěrečné ustanovení | [8 empty] | Závěrečné ustanovení
| Ostatní podmínky vztahující se ke zpracování nabídkové ceny jsou uvedeny v zadávací dokumentaci. | [8 empty] | Ostatní podmínky vztahující se ke zpracování nabídkové ceny jsou uvedeny v zadávací dokumentaci.
#POPO | Popis objektu: 00 - Vedlejší a ostatní náklady
#POPR | Popis rozpočtu: 101 - Soupis vedlejších a ostatních nákladů
#POPO | Popis objektu: D.1.1 - ARCHITEKTONICKÉ A STAVEBNĚ TECHNICKÉ ŘEŠENÍ
#POPR | Popis rozpočtu: D.1.1.101 - Architektonické a stavebně technické řešení STAVBA
#POPR | Popis rozpočtu: D.2.1.201 - Architektonické a stavebně technické řešení OPLOCENÍ
#POPO | Popis objektu: D.1.4 - Technické zařízení budov
#POPR | Popis rozpočtu: D.1.4.1 - Plynoinstalace
Rekapitulace dílů
| Číslo | Název |  |  | Typ dílu |  |  | Celkem | %
| 1 | Zemní práce |  |  | HSV |  |  | 0
| 2 | Základy a zvláštní zakládání |  |  | HSV |  |  | 0
| 3 | Svislé a kompletní konstrukce |  |  | HSV |  |  | 0
| 4 | Vodorovné konstrukce |  |  | HSV |  |  | 0
| 5 | Komunikace |  |  | HSV |  |  | 0
| 6 | Úpravy povrchu, podlahy |  |  | HSV |  |  | 0
| 61 | Úpravy povrchů vnitřní |  |  | HSV |  |  | 0
| 62 | Úpravy povrchů vnější |  |  | HSV |  |  | 0
| 63 | Podlahy a podlahové konstrukce |  |  | HSV |  |  | 0
| 64 | Výplně otvorů |  |  | HSV |  |  | 0
| 8 | Trubní vedení |  |  | HSV |  |  | 0
| 87 | Potrubí z trub z plastických hmot |  |  | HSV |  |  | 0
| 89 | Ostatní konstrukce na trubním vedení |  |  | HSV |  |  | 0
| 9 | Ostatní konstrukce, bourání |  |  | HSV |  |  | 0
| 91 | Doplňující práce na komunikaci |  |  | HSV |  |  | 0
| 94 | Lešení a stavební výtahy |  |  | HSV |  |  | 0
| 95 | Dokončovací konstrukce na pozemních stavbách |  |  | HSV |  |  | 0
| 96 | Bourání konstrukcí |  |  | HSV |  |  | 0
| 99 | Staveništní přesun hmot |  |  | HSV |  |  | 0
| 711 | Izolace proti vodě |  |  | PSV |  |  | 0
| 713 | Izolace tepelné |  |  | PSV |  |  | 0
| 721 | Vnitřní kanalizace |  |  | PSV |  |  | 0
| 723 | Vnitřní plynovod |  |  | PSV |  |  | 0
| 764 | Konstrukce klempířské |  |  | PSV |  |  | 0
| 765 | Krytiny tvrdé |  |  | PSV |  |  | 0
| 766 | Konstrukce truhlářské |  |  | PSV |  |  | 0
| 767 | Konstrukce zámečnické |  |  | PSV |  |  | 0
| 771 | Podlahy z dlaždic a obklady |  |  | PSV |  |  | 0
| 781 | Obklady keramické |  |  | PSV |  |  | 0
| 783 | Nátěry |  |  | PSV |  |  | 0
| 784 | Malby |  |  | PSV |  |  | 0
| M21 | Elektromontáže |  |  | MON |  |  | 0
| D96 | Přesuny suti a vybouraných hmot |  |  | PSU |  |  | 0
| VN | Vedlejší náklady |  |  | VN |  |  | 0
| ON | Ostatní náklady |  |  | ON |  |  | 0
| Cena celkem | [6 empty] | 0 | 0
Note on D11: Název
Note on D12: Ulice
Note on D13: PSČ
Note on E13: Místo
Note on I11: IČO
Note on I12: DIČ

## VzorPolozky (hidden)
Položkový rozpočet
S:
O:
R:

## 00 101 Naklady
Soupis vedlejších a ostatních nákladů | [27 empty] | #TypZaznamu#
S: | 20230903 | ÚSP Nové Syrovice, rekonstrukce přístavby zámku, zámecké zdi a oplocení | [25 empty] | STA
O: | 00 | Vedlejší a ostatní náklady | [22 empty] | NAK |  |  | OBJ
R: | 101 | Soupis vedlejších a ostatních nákladů | [25 empty] | ROZ
P.č. | Číslo položky | Název položky | MJ | Množství | Cena / MJ | Celkem | Dodávka | Dodávka celk. | Montáž | Montáž celk. | DPH | Cena s DPH | Hmotnost / MJ | Hmotnost celk.(t) | Dem. hmotnost / MJ | Dem. hmotnost celk.(t) | Ceník | Cen. soustava / platnost | Cenová úroveň | Nhod / MJ | Nhod celk. | Dodavatel | Typ položky | Stav položky
Díl: | VN | Vedlejší náklady |  |  |  | 0 |  | 0 |  | 0 |  | 0 |  | 0 |  | 0 |  |  |  |  | 0 | [6 empty] | DIL
1 | 005121 R | Zařízení staveniště | Soubor | 1 |  | 0 |  | 0 |  | 0 | 12 | 0 | 0 | 0 | 0 | 0 |  | RTS 24/ I | Indiv | 0 | 0 |  | VRN | Běžná |  |  |  | POL99_0
|  | Veškeré náklady spojené s vybudováním, provozem a odstraněním zařízení staveniště. | [25 empty] | POP
2 | 005124010R | Koordinační činnost | Soubor | 1 |  | 0 |  | 0 |  | 0 | 12 | 0 | 0 | 0 | 0 | 0 |  | RTS 24/ I | Indiv | 0 | 0 |  | VRN | Běžná |  |  |  | POL99_0
|  | Koordinace stavebních a technologických dodávek stavby. | [25 empty] | POP
Díl: | ON | Ostatní náklady |  |  |  | 0 |  | 0 |  | 0 |  | 0 |  | 0 |  | 0 |  |  |  |  | 0 | [6 empty] | DIL
3 | 004111020R | Vypracování projektové dokumentace | Soubor | 1 |  | 0 |  | 0 |  | 0 | 12 | 0 | 0 | 0 | 0 | 0 |  | RTS 24/ I | Indiv | 0 | 0 |  | VRN | Běžná |  |  |  | POL99_8
|  | Náklady spojené s vypracováním projektové dokumentace, většinou v obsahu a rozsahu projektové dokumentace pro provádění stavby, ale mohou zde být obsaženy i náklady na jiné stupně projektové dokumentace, pokud jsou součástí požadavků objednatele. | [25 empty] | POP | Náklady spojené s vypracováním projektové dokumentace, většinou v obsahu a rozsahu projektové dokumentace pro provádění stavby, ale mohou zde být obsaženy i náklady na jiné stupně projektové dokumentace, pokud jsou součástí požadavků objednatele.
|  | Před zahájením jakýchkoliv prací ( včetně realizace vytyčovacích prací ) v ochranných pásmech technických a technologických zařízení bude pro každou jednotlivou činnost zpracován zhotovitelem ( ve spolupráci s majitelem případně provozovatelem dotčeného technického nebo technologického zařízení ) konkrétní technologický a pracovní postup, který bude předložen k následnému odsouhlasení majiteli případně provozovateli zařízení. | [25 empty] | POP | Před zahájením jakýchkoliv prací ( včetně realizace vytyčovacích prací ) v ochranných pásmech technických a technologických zařízení bude pro každou jednotlivou činnost zpracován zhotovitelem ( ve spolupráci s majitelem případně provozovatelem dotčeného technického nebo technologického zařízení ) konkrétní technologický a pracovní postup, který bude předložen k následnému odsouhlasení majiteli případně provozovateli zařízení.
|  | Přesný rozsah skladby F02 Obvodová stěna nad terénem – paropropustný systém, bude určen na místě na základě doplňkového měření vlhkosti zdiva. | [25 empty] | POP | Přesný rozsah skladby F02 Obvodová stěna nad terénem – paropropustný systém, bude určen na místě na základě doplňkového měření vlhkosti zdiva.
4 | 005211020R | Ochrana stávaj. inženýrských sítí na staveništi | Soubor | 1 |  | 0 |  | 0 |  | 0 | 12 | 0 | 0 | 0 | 0 | 0 |  | RTS 24/ I | Indiv | 0 | 0 |  | VRN | Běžná |  |  |  | POL99_8
|  | Náklady na přezkoumání podkladů objednatele o stavu inženýrských sítí probíhajících staveništěm nebo dotčenými stavbou i mimo území staveniště, kontrola vytýčení jejich skutečné trasy a provedení ochranných opatření pro zabezpečení stávajících inženýrských sítí. | [25 empty] | POP | Náklady na přezkoumání podkladů objednatele o stavu inženýrských sítí probíhajících staveništěm nebo dotčenými stavbou i mimo území staveniště, kontrola vytýčení jejich skutečné trasy a provedení ochranných opatření pro zabezpečení stávajících inženýrských sítí.
5 | 005211030R | Dočasná dopravní opatření | Soubor | 1 |  | 0 |  | 0 |  | 0 | 12 | 0 | 0 | 0 | 0 | 0 |  | RTS 24/ I | Indiv | 0 | 0 |  | VRN | Běžná |  |  |  | POL99_8
|  | Náklady na vyhotovení návrhu dočasného dopravního značení, jeho projednání s dotčenými orgány a organizacemi, dodání dopravních značek a světelné signalizace, jejich rozmístění a přemísťování a jejich údržba v průběhu výstavby včetně následného odstranění po ukončení stavebních prací. | [25 empty] | POP | Náklady na vyhotovení návrhu dočasného dopravního značení, jeho projednání s dotčenými orgány a organizacemi, dodání dopravních značek a světelné signalizace, jejich rozmístění a přemísťování a jejich údržba v průběhu výstavby včetně následného odstranění po ukončení stavebních prací.
|  | S ohledem na skutečnost, že stavební práce na opravě jižní ohradní zámecké zdi, budou probíhat v bezprostřední blízkosti silnice II. třídy č.411 a staveniště severní ohradní zdi bude zasahovat do prostoru místní účelové komunikace, dodavatel stavby zpracuje před zahájením prací ve spolupráci s určeným koordinátorem BOZP návrh dopravně inženýrských opatření, který projedná se správcem komunikace a dopravním inspektorátem Policie ČR ! | [25 empty] | POP | S ohledem na skutečnost, že stavební práce na opravě jižní ohradní zámecké zdi, budou probíhat v bezprostřední blízkosti silnice II. třídy č.411 a staveniště severní ohradní zdi bude zasahovat do prostoru místní účelové komunikace, dodavatel stavby zpracuje před zahájením prací ve spolupráci s určeným koordinátorem BOZP návrh dopravně inženýrských opatření, který projedná se správcem komunikace a dopravním inspektorátem Policie ČR !
6 | 005211040R | Užívání veřejných ploch a prostranství | Soubor | 1 |  | 0 |  | 0 |  | 0 | 12 | 0 | 0 | 0 | 0 | 0 |  | RTS 24/ I | Indiv | 0 | 0 |  | VRN | Běžná |  |  |  | POL99_8
|  | Náklady a poplatky spojené s užíváním veřejných ploch a prostranství, pokud jsou stavebními pracemi nebo souvisejícími činnostmi dotčeny, a to včetně užívání ploch v souvislosti s uložením stavebního materiálu nebo stavebního odpadu. | [25 empty] | POP | Náklady a poplatky spojené s užíváním veřejných ploch a prostranství, pokud jsou stavebními pracemi nebo souvisejícími činnostmi dotčeny, a to včetně užívání ploch v souvislosti s uložením stavebního materiálu nebo stavebního odpadu.
7 | 005211080R | Bezpečnostní a hygienická opatření na staveništi | Soubor | 1 |  | 0 |  | 0 |  | 0 | 12 | 0 | 0 | 0 | 0 | 0 |  | RTS 24/ I | Indiv | 0 | 0 |  | VRN | Běžná |  |  |  | POL99_8
|  | Náklady na ochranu staveniště před vstupem nepovolaných osob, včetně příslušného značení, náklady na osvětlení staveniště, náklady na vypracování potřebné dokumentace pro provoz staveniště z hlediska požární ochrany (požární řád a poplachová směrnice) a z hlediska provozu staveniště (provozně dopravní řád). | [25 empty] | POP | Náklady na ochranu staveniště před vstupem nepovolaných osob, včetně příslušného značení, náklady na osvětlení staveniště, náklady na vypracování potřebné dokumentace pro provoz staveniště z hlediska požární ochrany (požární řád a poplachová směrnice) a z hlediska provozu staveniště (provozně dopravní řád).
8 | 005231010R | Revize | Soubor | 1 |  | 0 |  | 0 |  | 0 | 12 | 0 | 0 | 0 | 0 | 0 |  | RTS 24/ I | Indiv | 0 | 0 |  | VRN | Běžná |  |  |  | POL99_8
|  | náklady spojené s provedením všech technickými normami předepsaných zkoušek a revizí stavebních konstrukcí nebo stavebních prací. | [25 empty] | POP | náklady spojené s provedením všech technickými normami předepsaných zkoušek a revizí stavebních konstrukcí nebo stavebních prací.
9 | 005241010R | Dokumentace skutečného provedení | Soubor | 1 |  | 0 |  | 0 |  | 0 | 12 | 0 | 0 | 0 | 0 | 0 |  | RTS 24/ I | Indiv | 0 | 0 |  | VRN | Běžná |  |  |  | POL99_8
|  | Náklady na vyhotovení dokumentace skutečného provedení stavby a její předání objednateli v požadované formě a požadovaném počtu. | [25 empty] | POP | Náklady na vyhotovení dokumentace skutečného provedení stavby a její předání objednateli v požadované formě a požadovaném počtu.
10 | 005241020R | Geodetické zaměření skutečného provedení | Soubor | 1 |  | 0 |  | 0 |  | 0 | 12 | 0 | 0 | 0 | 0 | 0 |  | RTS 24/ I | Indiv | 0 | 0 |  | VRN | Běžná |  |  |  | POL99_8
|  | Náklady na provedení skutečného zaměření stavby v rozsahu nezbytném pro zápis změny do katastru nemovitostí. | [25 empty] | POP | Náklady na provedení skutečného zaměření stavby v rozsahu nezbytném pro zápis změny do katastru nemovitostí.
11 | 0059001 | Stratigafický restaurátorský průzkum | Soubor | 1 |  | 0 |  | 0 |  | 0 | 12 | 0 | 0 | 0 | 0 | 0 |  | Vlastní | Indiv | 0 | 0 |  | VRN | Běžná |  |  |  | POL99_8
|  | Před realizací oškrabání novodobých nátěrů stěn a stropů interiéru bude proveden na vytypovaných místech stratigafický restaurátorský průzkum k vyloučení existence skryté historicky hodnotné výmalbou ! | [25 empty] | POP | Před realizací oškrabání novodobých nátěrů stěn a stropů interiéru bude proveden na vytypovaných místech stratigafický restaurátorský průzkum k vyloučení existence skryté historicky hodnotné výmalbou !
12 | 0059002 | Detekce podzemních vedení | Soubor | 1 |  | 0 |  | 0 |  | 0 | 12 | 0 | 0 | 0 | 0 | 0 |  | Vlastní | Indiv | 0 | 0 |  | VRN | Běžná |  |  |  | POL99_8
|  | Před zahájením prací zhotovitel provede detekci podzemních vedení v celém rozsahu předpokládané realizace zemních prací, ke zjištění případných neidentifikovaných podzemních sítí a rozvodů, tedy i v těch místech, kde nejsou dle projektu zakresleny žádné podzemní sítě a vedení ! Detekce bude provedena lokátory podzemních sítí a bude zaměřena na lokalizaci kovových i nekovových potrubí. | [25 empty] | POP | Před zahájením prací zhotovitel provede detekci podzemních vedení v celém rozsahu předpokládané realizace zemních prací, ke zjištění případných neidentifikovaných podzemních sítí a rozvodů, tedy i v těch místech, kde nejsou dle projektu zakresleny žádné podzemní sítě a vedení ! Detekce bude provedena lokátory podzemních sítí a bude zaměřena na lokalizaci kovových i nekovových potrubí.
13 | 0059003 | Vzorkování omítek | Soubor | 1 |  | 0 |  | 0 |  | 0 | 12 | 0 | 0 | 0 | 0 | 0 |  | Vlastní | Indiv | 0 | 0 |  | VRN | Běžná |  |  |  | POL99_8
|  | Před aplikací omítkových vrstev budou přímo v plochách fasády provedeny barevné a strukturální vzorky omítek, na jejichž základě bude rozhodnuto po dohodě projektanta, investora a zástupců státní památkové péče o jejich finálním provedení. | [25 empty] | POP | Před aplikací omítkových vrstev budou přímo v plochách fasády provedeny barevné a strukturální vzorky omítek, na jejichž základě bude rozhodnuto po dohodě projektanta, investora a zástupců státní památkové péče o jejich finálním provedení.
14 | 0059004 | Detekce, případně sonáž ke zjištění podomítkových vedení rozvodů | Soubor | 1 |  | 0 |  | 0 |  | 0 | 12 | 0 | 0 | 0 | 0 | 0 |  | Vlastní | Indiv | 0 | 0 |  | VRN | Běžná |  |  |  | POL99_8
|  | S ohledem ke skutečnosti, že jsou v omítkových vrstvách jednotlivých průčelí uloženy rozvody TPS ( rozsah některých je viditelně identifikován po neodborném zapravení drážek ) musí být před realizací provedena | [25 empty] | POP | S ohledem ke skutečnosti, že jsou v omítkových vrstvách jednotlivých průčelí uloženy rozvody TPS ( rozsah některých je viditelně identifikován po neodborném zapravení drážek ) musí být před realizací provedena
|  | detekce, případně sondáž ke zjištění podomítkových vedení rozvodů na všech opravovaných fasádách ! | [25 empty] | POP
|  | Detekce bude provedena lokátory a bude zaměřena na lokalizaci kovových potrubí a kabelů. | [25 empty] | POP
15 | 0059005 | Práce arboristy | Soubor | 1 |  | 0 |  | 0 |  | 0 | 12 | 0 | 0 | 0 | 0 | 0 |  | Vlastní | Indiv | 0 | 0 |  | VRN | Běžná |  |  |  | POL99_8
|  | Přesná místa umístění nosných sloupků a zemních vrutů nového oplocení budou určena in situ tak, aby nemohlo dojít k narušení hlavních částí kořenových systému vzrostlých stromů. K tomuto účelu bude k vytyčení přizván arborista. | [25 empty] | POP | Přesná místa umístění nosných sloupků a zemních vrutů nového oplocení budou určena in situ tak, aby nemohlo dojít k narušení hlavních částí kořenových systému vzrostlých stromů. K tomuto účelu bude k vytyčení přizván arborista.
[26 empty] | 12 | 21 | DPH
| Celkem |  |  |  |  | 0 | [19 empty] | 0 | 0 | SUM
END
Note on S6: Jedná se o informaci, zda se jedná o položku, která je do rozpočtu zadána z cenové soustavy RTS, nebo vlastní.
Note on T6: Jedná se o název CÚ, která je zadána u položky rozpočtu

## D.1.1 D.1.1.101 Pol
Položkový soupis prací a dodávek | [27 empty] | #TypZaznamu#
S: | 20230903 | ÚSP Nové Syrovice, rekonstrukce přístavby zámku, zámecké zdi a oplocení | [25 empty] | STA
O: | D.1.1 | ARCHITEKTONICKÉ A STAVEBNĚ TECHNICKÉ ŘEŠENÍ | [22 empty] | STA |  |  | OBJ
R: | D.1.1.101 | Architektonické a stavebně technické řešení STAVBA | [25 empty] | ROZ
P.č. | Číslo položky | Název položky | MJ | Množství | Cena / MJ | Celkem | Dodávka | Dodávka celk. | Montáž | Montáž celk. | DPH | Cena s DPH | Hmotnost / MJ | Hmotnost celk.(t) | Dem. hmotnost / MJ | Dem. hmotnost celk.(t) | Ceník | Cen. soustava / platnost | Cenová úroveň | Nhod / MJ | Nhod celk. | Dodavatel | Typ položky | Stav položky
Díl: | 1 | Zemní práce |  |  |  | 0 |  | 0 |  | 0 |  | 0 |  | 33.35 |  | 0 |  |  |  |  | 432.78 | [6 empty] | DIL
1 | 132201211R00 | Hloubení rýh šířky přes 60 do 200 cm do 100 m3, v hornině 3, hloubení strojně | m3 | 70.794 |  | 0 |  | 0 |  | 0 | 12 | 0 | 0 | 0 | 0 | 0 | 800-1 | RTS 24/ I | RTS 23/ II | 0.2 | 14.16 |  | Práce | Běžná |  |  |  | POL1_
|  | zapažených i nezapažených, s urovnáním dna do předepsaného profilu a spádu, s případně nutným přehozením výkopku na vzdálenost do 3 m ve výkopišti, s přehozením výkopku na přilehlém terénu na vzdálenost do 5 m od podélné osy rýhy nebo s naložením výkopku na dopravní prostředek. | [25 empty] | SPI |  | zapažených i nezapažených, s urovnáním dna do předepsaného profilu a spádu, s případně nutným přehozením výkopku na vzdálenost do 3 m ve výkopišti, s přehozením výkopku na přilehlém terénu na vzdálenost do 5 m od podélné osy rýhy nebo s naložením výkopku na dopravní prostředek.
|  | D.1.1.b.13 Trasa odvodňovacího potrubí : | [25 empty] | VV | 0
|  | předpoklad hor.tř.3 50% : (2,0+39,4)*1,2*2,85*0,5 |  | 70.794 | [23 empty] | VV | 0
2 | 132201219R00 | Hloubení rýh šířky přes 60 do 200 cm příplatek za lepivost, v hornině 3, | m3 | 21.2382 |  | 0 |  | 0 |  | 0 | 12 | 0 | 0 | 0 | 0 | 0 | 800-1 | RTS 24/ I | RTS 23/ II | 0.084 | 1.78 |  | Práce | Běžná |  |  |  | POL1_
|  | zapažených i nezapažených, s urovnáním dna do předepsaného profilu a spádu, s případně nutným přehozením výkopku na vzdálenost do 3 m ve výkopišti, s přehozením výkopku na přilehlém terénu na vzdálenost do 5 m od podélné osy rýhy nebo s naložením výkopku na dopravní prostředek. | [25 empty] | SPI |  | zapažených i nezapažených, s urovnáním dna do předepsaného profilu a spádu, s případně nutným přehozením výkopku na vzdálenost do 3 m ve výkopišti, s přehozením výkopku na přilehlém terénu na vzdálenost do 5 m od podélné osy rýhy nebo s naložením výkopku na dopravní prostředek.
|  | Odkaz na mn. položky pořadí 1 : 70,79400*0,3 |  | 21.2382 | [23 empty] | VV | 5
3 | 132301211R00 | Hloubení rýh šířky přes 60 do 200 cm do 100 m3, v hornině 4, hloubení strojně | m3 | 70.794 |  | 0 |  | 0 |  | 0 | 12 | 0 | 0 | 0 | 0 | 0 | 800-1 | RTS 24/ I | RTS 23/ II | 0.35 | 24.78 |  | Práce | Běžná |  |  |  | POL1_
|  | zapažených i nezapažených, s urovnáním dna do předepsaného profilu a spádu, s případně nutným přehozením výkopku na vzdálenost do 3 m ve výkopišti, s přehozením výkopku na přilehlém terénu na vzdálenost do 5 m od podélné osy rýhy nebo s naložením výkopku na dopravní prostředek. | [25 empty] | SPI |  | zapažených i nezapažených, s urovnáním dna do předepsaného profilu a spádu, s případně nutným přehozením výkopku na vzdálenost do 3 m ve výkopišti, s přehozením výkopku na přilehlém terénu na vzdálenost do 5 m od podélné osy rýhy nebo s naložením výkopku na dopravní prostředek.
|  | D.1.1.b.13 Trasa odvodňovacího potrubí : | [25 empty] | VV | 0
|  | předpoklad hor.tř.4 50% : (2,0+39,4)*1,2*2,85*0,5 |  | 70.794 | [23 empty] | VV | 0
4 | 132301219R00 | Hloubení rýh šířky přes 60 do 200 cm příplatek za lepivost, v hornině 4, | m3 | 21.2382 |  | 0 |  | 0 |  | 0 | 12 | 0 | 0 | 0 | 0 | 0 | 800-1 | RTS 24/ I | RTS 23/ II | 0.1483 | 3.15 |  | Práce | Běžná |  |  |  | POL1_
|  | zapažených i nezapažených, s urovnáním dna do předepsaného profilu a spádu, s případně nutným přehozením výkopku na vzdálenost do 3 m ve výkopišti, s přehozením výkopku na přilehlém terénu na vzdálenost do 5 m od podélné osy rýhy nebo s naložením výkopku na dopravní prostředek. | [25 empty] | SPI |  | zapažených i nezapažených, s urovnáním dna do předepsaného profilu a spádu, s případně nutným přehozením výkopku na vzdálenost do 3 m ve výkopišti, s přehozením výkopku na přilehlém terénu na vzdálenost do 5 m od podélné osy rýhy nebo s naložením výkopku na dopravní prostředek.
|  | Odkaz na mn. položky pořadí 3 : 70,79400*0,3 |  | 21.2382 | [23 empty] | VV | 5
5 | 139601102R00 | Ruční výkop jam, rýh a šachet v hornině 3 | m3 | 2.739 |  | 0 |  | 0 |  | 0 | 12 | 0 | 0 | 0 | 0 | 0 | 800-1 | RTS 24/ I | RTS 23/ II | 3.533 | 9.68 |  | Práce | Běžná |  |  |  | POL1_
|  | s přehozením na vzdálenost do 5 m nebo s naložením na ruční dopravní prostředek | [25 empty] | SPI
|  | D.1.1.b.01 bourací práce - PŮDORYS 1S : | [25 empty] | VV | 0
|  | rýha pro uložení drenážního potrubí : (7,0+3,3+18+3,0+5,2+4,5+4,5)*0,15*0,2 |  | 1.365 | [23 empty] | VV | 0
|  | D.1.1.b.03 bourací práce - PŮDORYS 1NP : | [25 empty] | VV | 0
|  | Výkop zeminy pod novou zpevněnou plochu : 18,32*0,5*0,15 |  | 1.374 | [23 empty] | VV | 0
6 | 151101102R00 | Zřízení pažení a rozepření stěn rýh příložné pro jakoukoliv mezerovitost, hloubky do 4 m | m2 | 283.176 |  | 0 |  | 0 |  | 0 | 12 | 0 | 0.00086 | 0.24 | 0 | 0 | 800-1 | RTS 24/ I | RTS 23/ II | 0.479 | 135.64 |  | Práce | Běžná |  |  |  | POL1_
|  | pro podzemní vedení pro všechny šířky rýhy, | [25 empty] | SPI
|  | D.1.1.b.13 Trasa odvodňovacího potrubí : (2,0+39,4)*1,2*2,85*2 |  | 283.176 | [23 empty] | VV | 0
7 | 151101112R00 | Odstranění pažení a rozepření rýh příložné , hloubky do 4 m | m2 | 283.176 |  | 0 |  | 0 |  | 0 | 12 | 0 | 0 | 0 | 0 | 0 | 800-1 | RTS 24/ I | RTS 23/ II | 0.327 | 92.6 |  | Práce | Běžná |  |  |  | POL1_
|  | pro podzemní vedení s uložením materiálu na vzdálenost do 3 m od kraje výkopu, | [25 empty] | SPI
|  | Odkaz na mn. položky pořadí 6 : 283,17600 |  | 283.176 | [23 empty] | VV | 5
8 | 151401501R00 | Přepažování rozepření zapažených stěn výkopů při roubení příložném, hloubky do 4 m | m3 | 141.588 |  | 0 |  | 0 |  | 0 | 12 | 0 | 0 | 0 | 0 | 0 | 800-1 | RTS 24/ I | RTS 23/ II | 0.039 | 5.52 |  | Práce | Běžná |  |  |  | POL1_
|  | Odkaz na mn. položky pořadí 1 : 70,79400 |  | 70.794 | [23 empty] | VV | 5
|  | Odkaz na mn. položky pořadí 3 : 70,79400 |  | 70.794 | [23 empty] | VV | 5
9 | 161101102R00 | Svislé přemístění výkopku z horniny 1 až 4, při hloubce výkopu přes 2,5 do 4 m | m3 | 141.588 |  | 0 |  | 0 |  | 0 | 12 | 0 | 0 | 0 | 0 | 0 | 800-1 | RTS 24/ I | RTS 23/ II | 0.519 | 73.48 |  | Práce | Běžná |  |  |  | POL1_
|  | bez naložení do dopravní nádoby, ale s vyprázdněním dopravní nádoby na hromadu nebo na dopravní prostředek, | [25 empty] | SPI |  | bez naložení do dopravní nádoby, ale s vyprázdněním dopravní nádoby na hromadu nebo na dopravní prostředek,
|  | Odkaz na mn. položky pořadí 1 : 70,79400 |  | 70.794 | [23 empty] | VV | 5
|  | Odkaz na mn. položky pořadí 3 : 70,79400 |  | 70.794 | [23 empty] | VV | 5
10 | 162701105R00 | Vodorovné přemístění výkopku z horniny 1 až 4, na vzdálenost přes 9 000 do 10 000 m | m3 | 30.063 |  | 0 |  | 0 |  | 0 | 12 | 0 | 0 | 0 | 0 | 0 | 800-1 | RTS 24/ I | RTS 23/ II | 0.011 | 0.33 |  | Práce | Běžná |  |  |  | POL1_
|  | po suchu, bez naložení výkopku, avšak se složením bez rozhrnutí, zpáteční cesta vozidla. | [25 empty] | SPI
|  | Odkaz na mn. položky pořadí 5 : 2,73900 |  | 2.739 | [23 empty] | VV | 5
|  | D.1.1.b.13 Trasa odvodňovacího potrubí : 141,588-114,264 |  | 27.324 | [23 empty] | VV | 0
11 | 162701109R00 | Vodorovné přemístění výkopku příplatek k ceně za každých dalších i započatých 1 000 m přes 10 000 m z horniny 1 až 4 | m3 | 450.945 |  | 0 |  | 0 |  | 0 | 12 | 0 | 0 | 0 | 0 | 0 | 800-1 | RTS 24/ I | RTS 23/ II | 0 | 0 |  | Práce | Běžná |  |  |  | POL1_
|  | po suchu, bez naložení výkopku, avšak se složením bez rozhrnutí, zpáteční cesta vozidla. | [25 empty] | SPI
|  | Odkaz na mn. položky pořadí 10 : 30,06300*15 |  | 450.945 | [23 empty] | VV | 5
12 | 162201203R00 | Vodorovné přemístění výkopku nošením z horniny 1 až 4, kolečkem, na vzdálenost do 10 m | m3 | 1.5 |  | 0 |  | 0 |  | 0 | 12 | 0 | 0 | 0 | 0 | 0 | 800-1 | RTS 24/ I | RTS 23/ II | 0.668 | 1 |  | Práce | Běžná |  |  |  | POL1_
|  | bez naložení, avšak s vyprázdněním nádoby na hromadu nebo do dopravního prostředku, | [25 empty] | SPI
|  | D.1.1.b.04 nový stav - PŮDORYS 1NP : | [25 empty] | VV | 0
|  | POZN.4 : 1,5 |  | 1.5 | [23 empty] | VV | 0
13 | 162201204R00 | Vodorovné přemístění výkopku nošením z horniny 1 až 4, kbelíkem, na vzdálenost do 10 m | m3 | 1.365 |  | 0 |  | 0 |  | 0 | 12 | 0 | 0 | 0 | 0 | 0 | 800-1 | RTS 24/ I | RTS 23/ II | 1.068 | 1.46 |  | Práce | Běžná |  |  |  | POL1_
|  | bez naložení, avšak s vyprázdněním nádoby na hromadu nebo do dopravního prostředku, | [25 empty] | SPI
|  | D.1.1.b.01 bourací práce - PŮDORYS 1S : | [25 empty] | VV | 0
|  | rýha pro uložení drenážního potrubí : (7,0+3,3+18+3,0+5,2+4,5+4,5)*0,15*0,2 |  | 1.365 | [23 empty] | VV | 0
14 | 162201211R00 | Vodorovné přemístění výkopku nošením příplatek za každých dalších 10 m z horniny 1 až 4, kbelíkem | m3 | 2.73 |  | 0 |  | 0 |  | 0 | 12 | 0 | 0 | 0 | 0 | 0 | 800-1 | RTS 24/ I | RTS 23/ II | 0.998 | 2.72 |  | Práce | Běžná |  |  |  | POL1_
|  | bez naložení, avšak s vyprázdněním nádoby na hromadu nebo do dopravního prostředku, | [25 empty] | SPI
|  | Odkaz na mn. položky pořadí 13 : 1,36500*2 |  | 2.73 | [23 empty] | VV | 5
15 | 167101201R00 | Nakládání, skládání, překládání neulehlého výkopku nakládání, skládání, překládání neulehléno výkopku nebo zeminy - ručně z horniny 1 až 4 | m3 | 1.5 |  | 0 |  | 0 |  | 0 | 12 | 0 | 0 | 0 | 0 | 0 | 800-1 | RTS 24/ I | RTS 23/ II | 1.938 | 2.91 |  | Práce | Běžná |  |  |  | POL1_
|  | D.1.1.b.04 nový stav - PŮDORYS 1NP : | [25 empty] | VV | 0
|  | POZN.4 : 1,5 |  | 1.5 | [23 empty] | VV | 0
16 | 171201201R00 | Uložení sypaniny na dočasnou skládku tak, že na 1 m2 plochy připadá přes 2 m3 výkopku nebo ornice | m3 | 30.063 |  | 0 |  | 0 |  | 0 | 12 | 0 | 0 | 0 | 0 | 0 | 800-1 | RTS 24/ I | RTS 23/ II | 0.009 | 0.27 |  | Práce | Nepoužitá |  |  |  | POL1_
|  | Odkaz na mn. položky pořadí 10 : 30,06300 |  | 30.063 | [23 empty] | VV | 5
17 | 171206111R00 | Uložení zemin do předepsaných tvarů uložení zemin schopných zúrodnění do násypů předepsaných tvarů s urovnáním | m3 | 1.5 |  | 0 |  | 0 |  | 0 | 12 | 0 | 0 | 0 | 0 | 0 | 823-2 | RTS 24/ I | RTS 23/ II | 0 | 0 |  | Práce | Běžná |  |  |  | POL1_
|  | schopných zúrodnění nebo zemin výsypek do násypů | [25 empty] | SPI
|  | Odkaz na mn. položky pořadí 12 : 1,50000 |  | 1.5 | [23 empty] | VV | 5
18 | 174101101R00 | Zásyp sypaninou se zhutněním jam, šachet, rýh nebo kolem objektů v těchto vykopávkách | m3 | 114.264 |  | 0 |  | 0 |  | 0 | 12 | 0 | 0 | 0 | 0 | 0 | 800-1 | RTS 24/ I | RTS 23/ II | 0.202 | 23.08 |  | Práce | Běžná |  |  |  | POL1_
|  | z jakékoliv horniny s uložením výkopku po vrstvách, | [25 empty] | SPI
|  | včetně strojního přemístění materiálu pro zásyp ze vzdálenosti do 10 m od okraje zásypu | [25 empty] | POP
|  | D.1.1.b.13 Trasa odvodňovacího potrubí : | [25 empty] | VV | 0
|  | výkop : 141,588 |  | 141.588 | [23 empty] | VV | 0
|  | lože, obsyp : -7,452-19,872 |  | -27.324 | [23 empty] | VV | 0
19 | 175101101RT2 | Obsyp potrubí bez prohození sypaniny, s dodáním štěrkopísku frakce 0 - 22 mm | m3 | 19.4786 |  | 0 |  | 0 |  | 0 | 12 | 0 | 1.7 | 33.11 | 0 | 0 | 800-1 | RTS 24/ I | RTS 23/ II | 1.587 | 30.91 |  | Práce | Běžná |  |  |  | POL1_
|  | sypaninou z vhodných hornin tř. 1 - 4 nebo materiálem připraveným podél výkopu ve vzdálenosti do 3 m od jeho kraje, pro jakoukoliv hloubku výkopu a jakoukoliv míru zhutnění, | [25 empty] | SPI |  | sypaninou z vhodných hornin tř. 1 - 4 nebo materiálem připraveným podél výkopu ve vzdálenosti do 3 m od jeho kraje, pro jakoukoliv hloubku výkopu a jakoukoliv míru zhutnění,
|  | D.1.1.b.13 Trasa odvodňovacího potrubí : (2,0+39,4)*1,2*0,4 |  | 19.872 | [23 empty] | VV | 0
|  | -pi*0,055^2*(2+39,4) |  | -0.39344 | [23 empty] | VV | 0
20 | 180402111R00 | Založení trávníku parkový trávník, výsevem, v rovině nebo na svahu do 1:5 | m2 | 9.16 |  | 0 |  | 0 |  | 0 | 12 | 0 | 0 | 0 | 0 | 0 | 823-1 | RTS 24/ I | RTS 23/ II | 0.06 | 0.55 |  | Práce | Běžná |  |  |  | POL1_
|  | na půdě předem připravené s pokosením, naložením, odvozem odpadu do 20 km a se složením, | [25 empty] | SPI
|  | D.1.1.b.04 nový stav - PŮDORYS 1NP : | [25 empty] | VV | 0
|  | POZN.4 : 18,32*0,5 |  | 9.16 | [23 empty] | VV | 0
21 | 181101111R00 | Úprava pláně v zářezech bez rozlišení horniny, se zhutněním - ručně | m2 | 91.28 |  | 0 |  | 0 |  | 0 | 12 | 0 | 0 | 0 | 0 | 0 | 800-1 | RTS 24/ I | RTS 23/ II | 0.096 | 8.76 |  | Práce | Běžná |  |  |  | POL1_
|  | vyrovnáním výškových rozdílů, ploch vodorovných a ploch do sklonu 1 : 5. | [25 empty] | SPI
|  | D.1.1.b.02 nový stav - PŮDORYS 1S : | [25 empty] | VV | 0
|  | 001 : 35,94 |  | 35.94 | [23 empty] | VV | 0
|  | 002 : 11,32 |  | 11.32 | [23 empty] | VV | 0
|  | 003 : 5,9 |  | 5.9 | [23 empty] | VV | 0
|  | 004 : 25,18 |  | 25.18 | [23 empty] | VV | 0
|  | 005 : 12,94 |  | 12.94 | [23 empty] | VV | 0
22 | 199000002R00 | Poplatky za skládku horniny 1- 4, skupina 17 05 04 z Katalogu odpadů | m3 | 30.063 |  | 0 |  | 0 |  | 0 | 12 | 0 | 0 | 0 | 0 | 0 | 800-1 | RTS 24/ I | RTS 23/ II | 0 | 0 |  | Práce | Běžná |  |  |  | POL1_
|  | Odkaz na mn. položky pořadí 10 : 30,06300 |  | 30.063 | [23 empty] | VV | 5
23 | 00572400R | směs travní parková, pro běžnou zátěž | kg | 0.3206 |  | 0 |  | 0 |  | 0 | 12 | 0 | 0.001 | 0 | 0 | 0 | SPCM | RTS 24/ I | RTS 23/ II | 0 | 0 |  | Specifikace | Běžná |  |  |  | POL3_
|  | Odkaz na mn. položky pořadí 20 : 9,16000*0,035 |  | 0.3206 | [23 empty] | VV | 5
Díl: | 3 | Svislé a kompletní konstrukce |  |  |  | 0 |  | 0 |  | 0 |  | 0 |  | 3.98 |  | 0 |  |  |  |  | 9.63 | [6 empty] | DIL
24 | 310239211RT2 | Zazdívka otvorů o ploše přes 1 m2 do 4 m2 ve zdivu nadzákladovém cihlami pálenými pro jakoukoliv maltu vápenocementovou | m3 | 2.4447 |  | 0 |  | 0 |  | 0 | 12 | 0 | 1.6284 | 3.98 | 0 | 0 | 801-4 | RTS 24/ I | RTS 23/ II | 3.938 | 9.63 |  | Práce | Běžná |  |  |  | POL1_
|  | včetně pomocného pracovního lešení | [25 empty] | SPI
|  | D.1.1.b.04 nový stav - PŮDORYS 1NP : | [25 empty] | VV | 0
|  | 112, O01 : 0,99*0,95*1,6 |  | 1.5048 | [23 empty] | VV | 0
|  | 113, O08 : (1,22*2,02-0,95*1,275)*0,75 |  | 0.93986 | [23 empty] | VV | 0
Díl: | 4 | Vodorovné konstrukce |  |  |  | 0 |  | 0 |  | 0 |  | 0 |  | 14.09 |  | 0 |  |  |  |  | 12.63 | [6 empty] | DIL
25 | 451572111R00 | Lože pod potrubí, stoky a drobné objekty z kameniva drobného těženého 0÷4 mm | m3 | 7.452 |  | 0 |  | 0 |  | 0 | 12 | 0 | 1.8908 | 14.09 | 0 | 0 | 827-1 | RTS 24/ I | RTS 23/ II | 1.695 | 12.63 |  | Práce | Běžná |  |  |  | POL1_
|  | v otevřeném výkopu, | [25 empty] | SPI
|  | D.1.1.b.13 Trasa odvodňovacího potrubí : (2,0+39,4)*1,2*0,15 |  | 7.452 | [23 empty] | VV | 0
Díl: | 5 | Komunikace |  |  |  | 0 |  | 0 |  | 0 |  | 0 |  | 3.66 |  | 0 |  |  |  |  | 14.4 | [6 empty] | DIL
26 | 564821111RT2 | Podklad ze štěrkodrti s rozprostřením a zhutněním frakce 0-32 mm, tloušťka po zhutnění 80 mm | m2 | 7.328 |  | 0 |  | 0 |  | 0 | 12 | 0 | 0.2016 | 1.48 | 0 | 0 | 822-1 | RTS 24/ I | RTS 23/ II | 0.024 | 0.18 |  | Práce | Běžná |  |  |  | POL1_
|  | D.1.1.b.04 nový stav - PŮDORYS 1NP : | [25 empty] | VV | 0
|  | D.1.1.c. výpis skladeb konstrukcí a povrchových úprav : | [25 empty] | VV | 0
|  | ZP1 : ZP01 |  | 7.328 | [23 empty] | VV | 0
27 | 772506360R00 | Kladení dlažby z kamene do malty zvláštní ze zlomků desek bez úpravy jejich tvaru, tloušťky 60 a 70 mm | m2 | 7.328 |  | 0 |  | 0 |  | 0 | 12 | 0 | 0.1273 | 0.93 | 0 | 0 | 800-782 | RTS 24/ I | RTS 23/ II | 1.9401 | 14.22 |  | Práce | Běžná |  |  |  | POL1_
|  | Okapový chodník bude vyspádován směrem od objektu min. 3% | [25 empty] | POP
|  | D.1.1.b.04 nový stav - PŮDORYS 1NP : | [25 empty] | VV | 0
|  | D.1.1.c. výpis skladeb konstrukcí a povrchových úprav : | [25 empty] | VV | 0
|  | ZP1 : ZP01 |  | 7.328 | [23 empty] | VV | 0
28 | 58382901 | deska neformátovaná žula; tl. 60,0 mm; povrch přírodní | m2 | 7.6944 |  | 0 |  | 0 |  | 0 | 12 | 0 | 0.162 | 1.25 | 0 | 0 |  | Vlastní | Indiv | 0 | 0 |  | Specifikace | Běžná |  |  |  | POL3_
|  | Odkaz na mn. položky pořadí 27 : 7,32800*1,05 |  | 7.6944 | [23 empty] | VV | 5
Díl: | 6 | Úpravy povrchu, podlahy |  |  |  | 0 |  | 0 |  | 0 |  | 0 |  | 0.01 |  | 0 |  |  |  |  | 99.73 | [6 empty] | DIL
29 | 216904112R00 | Očištění ploch tlak. vodou nebo stlač. vzduchem očištění tlakovou vodou, zdiva stěn a rubu kleneb, | m2 | 311.6553 |  | 0 |  | 0 |  | 0 | 12 | 0 | 2e-05 | 0.01 | 0 | 0 | 800-2 | RTS 24/ I | RTS 23/ II | 0.32 | 99.73 |  | Práce | Běžná |  |  |  | POL1_
|  | D.1.1.b.04 nový stav - PŮDORYS 1NP : | [25 empty] | VV | 0
|  | D.1.1.c. výpis skladeb konstrukcí a povrchových úprav : | [25 empty] | VV | 0
|  | I01, poznámka : I01 |  | 14.7619 | [23 empty] | VV | 0
|  | I02, poznámka : I02 |  | 2.1129 | [23 empty] | VV | 0
|  | I03, poznámka : I03 |  | 174.2733 | [23 empty] | VV | 0
|  | I05, poznámka : I05 |  | 15.0272 | [23 empty] | VV | 0
|  | R01, poznámka : R01 |  | 105.48 | [23 empty] | VV | 0
Díl: | 61 | Úpravy povrchů vnitřní |  |  |  | 0 |  | 0 |  | 0 |  | 0 |  | 13.88 |  | 0 |  |  |  |  | 325.86 | [6 empty] | DIL
30 | 602016103RT3 | Omítka stěn z hotových směsí postřik, báze, sanační, , , | m2 | 189.3005 |  | 0 |  | 0 |  | 0 | 12 | 0 | 0.00672 | 1.27 | 0 | 0 | 801-1 | RTS 24/ I | RTS 23/ II | 0.104 | 19.69 |  | Práce | Běžná |  |  |  | POL1_
|  | po jednotlivých vrstvách | [25 empty] | SPI
|  | D.1.1.b.04 nový stav - PŮDORYS 1NP : | [25 empty] | VV | 0
|  | D.1.1.c. výpis skladeb konstrukcí a povrchových úprav : | [25 empty] | VV | 0
|  | I03 : I03 |  | 174.2733 | [23 empty] | VV | 0
|  | I05 : I05 |  | 15.0272 | [23 empty] | VV | 0
31 | 602016121RT5 | Omítka stěn z hotových směsí vrstva vyrovnávací, vápenocementová, sanační, tloušťka vrstvy 20 mm, | m2 | 378.601 |  | 0 |  | 0 |  | 0 | 12 | 0 | 0.0273 | 10.34 | 0 | 0 | 801-1 | RTS 24/ I | RTS 23/ II | 0.372 | 140.84 |  | Práce | Běžná |  |  |  | POL1_
|  | po jednotlivých vrstvách | [25 empty] | SPI
|  | D.1.1.b.04 nový stav - PŮDORYS 1NP : | [25 empty] | VV | 0
|  | D.1.1.c. výpis skladeb konstrukcí a povrchových úprav : | [25 empty] | VV | 0
|  | I03 - celková tl. 40 mm : I03*2 |  | 348.5466 | [23 empty] | VV | 0
|  | I05 - celková tl. 40 mm : I05*2 |  | 30.0544 | [23 empty] | VV | 0
32 | 602016152RT1 | Omítka stěn z hotových směsí vrstva štuková, vápenná, vnitřní, tloušťka vrstvy 3 mm, | m2 | 189.3005 |  | 0 |  | 0 |  | 0 | 12 | 0 | 0.00394 | 0.75 | 0 | 0 | 801-1 | RTS 24/ I | RTS 23/ II | 0.245 | 46.38 |  | Práce | Běžná |  |  |  | POL1_
|  | po jednotlivých vrstvách | [25 empty] | SPI
|  | D.1.1.b.04 nový stav - PŮDORYS 1NP : | [25 empty] | VV | 0
|  | D.1.1.c. výpis skladeb konstrukcí a povrchových úprav : | [25 empty] | VV | 0
|  | I03 : I03 |  | 174.2733 | [23 empty] | VV | 0
|  | I05 : I05 |  | 15.0272 | [23 empty] | VV | 0
33 | 612425921R00 | Omítka vápenná vnitřního ostění omítkou hladkou | m2 | 18.9877 |  | 0 |  | 0 |  | 0 | 12 | 0 | 0.05284 | 1 | 0 | 0 | 801-4 | RTS 24/ I | RTS 23/ II | 1.057 | 20.07 |  | Práce | Běžná |  |  |  | POL1_
|  | okenního nebo dveřního, z pomocného pracovního lešení o výšce podlahy do 1900 mm a pro zatížení do 1,5 kPa, | [25 empty] | SPI |  | okenního nebo dveřního, z pomocného pracovního lešení o výšce podlahy do 1900 mm a pro zatížení do 1,5 kPa,
|  | D.1.1.b.04 nový stav - PŮDORYS 1NP : | [25 empty] | VV | 0
|  | I01, příplatek za tl. jádra 40mm : I01 |  | 14.7619 | [23 empty] | VV | 0
|  | I02, tl. jádra 40mm : I02*2 |  | 4.2258 | [23 empty] | VV | 0
34 | 612425931RT2 | Omítka vápenná vnitřního ostění omítkou štukovou | m2 | 14.7619 |  | 0 |  | 0 |  | 0 | 12 | 0 | 0.03491 | 0.52 | 0 | 0 | 801-4 | RTS 24/ I | RTS 23/ II | 1.1842 | 17.48 |  | Práce | Běžná |  |  |  | POL1_
|  | okenního nebo dveřního, z pomocného pracovního lešení o výšce podlahy do 1900 mm a pro zatížení do 1,5 kPa, | [25 empty] | SPI |  | okenního nebo dveřního, z pomocného pracovního lešení o výšce podlahy do 1900 mm a pro zatížení do 1,5 kPa,
|  | D.1.1.b.04 nový stav - PŮDORYS 1NP : | [25 empty] | VV | 0
|  | I01 : I01 |  | 14.7619 | [23 empty] | VV | 0
35 | 622904121R00 | Očištění fasád ruční čištění ocelovým kartáčem, | m2 | 189.3005 |  | 0 |  | 0 |  | 0 | 12 | 0 | 0 | 0 | 0 | 0 | 801-1 | RTS 24/ I | RTS 23/ II | 0.43 | 81.4 |  | Práce | Běžná |  |  |  | POL1_
|  | D.1.1.b.04 nový stav - PŮDORYS 1NP : | [25 empty] | VV | 0
|  | D.1.1.c. výpis skladeb konstrukcí a povrchových úprav : | [25 empty] | VV | 0
|  | I03 : I03 |  | 174.2733 | [23 empty] | VV | 0
|  | I05 : I05 |  | 15.0272 | [23 empty] | VV | 0
Díl: | 62 | Úpravy povrchů vnější |  |  |  | 0 |  | 0 |  | 0 |  | 0 |  | 9.62 |  | 0 |  |  |  |  | 599.62 | [6 empty] | DIL
36 | 601015173R00 | Omítka stropů a podhledů z hotových směsí vrstva štuková, z trassového vápna, vnější, tloušťka vrstvy 3 mm, | m2 | 572.0472 |  | 0 |  | 0 |  | 0 | 12 | 0 | 0.00486 | 2.78 | 0 | 0 | 801-1 | RTS 24/ I | RTS 23/ II | 0.365 | 208.8 |  | Práce | Běžná |  |  |  | POL1_
|  | po jednotlivých vrstvách | [25 empty] | SPI
|  | D.1.1.c. výpis skladeb konstrukcí a povrchových úprav : | [25 empty] | VV | 0
|  | F01 : F01*2 |  | 510.5758 | [23 empty] | VV | 0
|  | F02a : F02a |  | 3.4874 | [23 empty] | VV | 0
|  | F02 : F02 |  | 57.984 | [23 empty] | VV | 0
37 | 602015103R00 | Omítka stěn z hotových směsí postřik, báze, z trassového vápna, , tloušťka vrstvy 10 mm, | m2 | 61.4714 |  | 0 |  | 0 |  | 0 | 12 | 0 | 0.00945 | 0.58 | 0 | 0 | 801-1 | RTS 24/ I | RTS 23/ II | 0.081 | 4.98 |  | Práce | Běžná |  |  |  | POL1_
|  | po jednotlivých vrstvách | [25 empty] | SPI
|  | D.1.1.c. výpis skladeb konstrukcí a povrchových úprav : | [25 empty] | VV | 0
|  | F02a : F02a |  | 3.4874 | [23 empty] | VV | 0
|  | F02 : F02 |  | 57.984 | [23 empty] | VV | 0
38 | 602015122RT7 | Omítka stěn z hotových směsí vrstva jádrová, z trassového vápna, , tloušťka vrstvy 30 mm, | m2 | 3.4874 |  | 0 |  | 0 |  | 0 | 12 | 0 | 0.0567 | 0.2 | 0 | 0 | 801-1 | RTS 24/ I | RTS 23/ II | 0.6 | 2.09 |  | Práce | Běžná |  |  |  | POL1_
|  | po jednotlivých vrstvách | [25 empty] | SPI
|  | D.1.1.c. výpis skladeb konstrukcí a povrchových úprav : | [25 empty] | VV | 0
|  | F02a : F02a |  | 3.4874 | [23 empty] | VV | 0
39 | 602022121RT3 | Omítka stěn z hotových směsí vrstva jádrová, vápenocementová, sanační, tloušťka vrstvy 40 mm, | m2 | 57.984 |  | 0 |  | 0 |  | 0 | 12 | 0 | 0.0441 | 2.56 | 0 | 0 | 801-1 | RTS 24/ I | RTS 23/ II | 0.58 | 33.63 |  | Práce | Běžná |  |  |  | POL1_
|  | po jednotlivých vrstvách | [25 empty] | SPI
|  | D.1.1.c. výpis skladeb konstrukcí a povrchových úprav : | [25 empty] | VV | 0
|  | F02 : F02 |  | 57.984 | [23 empty] | VV | 0
40 | 622412515RT2 | Nátěr vnějsích omítek stěn vápenný, složitost 1-2, odstín II, na opravovanou omítku | m2 | 316.7593 |  | 0 |  | 0 |  | 0 | 12 | 0 | 0.00068 | 0.22 | 0 | 0 | 801-1 | RTS 24/ I | RTS 23/ II | 0.21 | 66.52 |  | Práce | Běžná |  |  |  | POL1_
|  | Penetrace + 2 x krycí nátěr. | [25 empty] | SPI
|  | D.1.1.c. výpis skladeb konstrukcí a povrchových úprav : | [25 empty] | VV | 0
|  | F01 : F01 |  | 255.2879 | [23 empty] | VV | 0
|  | F02 : F02 |  | 57.984 | [23 empty] | VV | 0
|  | F02a : F02a |  | 3.4874 | [23 empty] | VV | 0
41 | 622421724R00 | Oprava vnějších omítek vápenných štukových stupeň členitosti 1 a 2, v množství opravované plochy přes 30 do 40 %, z omítkových směsí památkářských, bez nátěru, včetně nákladů na umělecké dekorace zhotovené přímo na fasádě i dekorace vytvořené mimo stavbu a aplikované na fasádu | m2 | 255.2879 |  | 0 |  | 0 |  | 0 | 12 | 0 | 0.0126 | 3.22 | 0 | 0 | 801-4 | RTS 24/ I | RTS 23/ II | 0.57274 | 146.21 |  | Práce | Běžná |  |  |  | POL1_
|  | bez otlučení vadných míst | [25 empty] | SPI
|  | D.1.1.c. výpis skladeb konstrukcí a povrchových úprav : | [25 empty] | VV | 0
|  | F01, Uvažuje se s 60% ponechávané omítky (jádro) : F01 |  | 255.2879 | [23 empty] | VV | 0
42 | 622904112R00 | Očištění fasád tlakovou vodou, složitost fasády 1 - 2 | m2 | 320.0093 |  | 0 |  | 0 |  | 0 | 12 | 0 | 2e-05 | 0.01 | 0 | 0 | 801-1 | RTS 24/ I | RTS 23/ II | 0.11 | 35.2 |  | Práce | Běžná |  |  |  | POL1_
|  | D.1.1.b.07 bourací práce - PŮDORYS STŘECHY : | [25 empty] | VV | 0
|  | POZN.2 : (0,6+0,7)*2*1,25 |  | 3.25 | [23 empty] | VV | 0
|  | D.1.1.c. výpis skladeb konstrukcí a povrchových úprav : | [25 empty] | VV | 0
|  | F01 : F01 |  | 255.2879 | [23 empty] | VV | 0
|  | F02 : F02 |  | 57.984 | [23 empty] | VV | 0
|  | F02a : F02a |  | 3.4874 | [23 empty] | VV | 0
43 | 784181201R00 | Příprava povrchu Penetrace (napouštění) podkladu silikát, jednonásobná | m2 | 316.7593 |  | 0 |  | 0 |  | 0 | 12 | 0 | 0.00016 | 0.05 | 0 | 0 | 800-784 | RTS 24/ I | RTS 23/ II | 0.03248 | 10.29 |  | Práce | Běžná |  |  |  | POL1_
|  | Odkaz na mn. položky pořadí 40 : 316,75930 |  | 316.7593 | [23 empty] | VV | 5
44 | 620011121K00 | Broušení omítek rotační bruskou | m2 | 255.2879 |  | 0 |  | 0 |  | 0 | 12 | 0 | 0 | 0 | 0 | 0 |  | Vlastní | Kalkul | 0.36 | 91.9 |  | Práce | Běžná |  |  |  | POL1_
|  | D.1.1.c. výpis skladeb konstrukcí a povrchových úprav : | [25 empty] | VV | 0
|  | F01 : F01 |  | 255.2879 | [23 empty] | VV | 0
Díl: | 63 | Podlahy a podlahové konstrukce |  |  |  | 0 |  | 0 |  | 0 |  | 0 |  | 30.71 |  | 0 |  |  |  |  | 73.88 | [6 empty] | DIL
45 | 631571010R00 | Násyp bez dodávky materiálu bez určení tloušťky | m3 | 13.692 |  | 0 |  | 0 |  | 0 | 12 | 0 | 0 | 0 | 0 | 0 | 801-1 | RTS 24/ I | RTS 23/ II | 1.836 | 25.14 |  | Práce | Běžná |  |  |  | POL1_
|  | pod mazaniny a dlažby, popř. na plochých střechách, vodorovný nebo ve spádu, s udusáním a urovnáním povrchu, | [25 empty] | SPI |  | pod mazaniny a dlažby, popř. na plochých střechách, vodorovný nebo ve spádu, s udusáním a urovnáním povrchu,
|  | D.1.1.b.02 nový stav - PŮDORYS 1S : | [25 empty] | VV | 0
|  | 001 : 35,94*0,15 |  | 5.391 | [23 empty] | VV | 0
|  | 002 : 11,32*0,15 |  | 1.698 | [23 empty] | VV | 0
|  | 003 : 5,9*0,15 |  | 0.885 | [23 empty] | VV | 0
|  | 004 : 25,18*0,15 |  | 3.777 | [23 empty] | VV | 0
|  | 005 : 12,94*0,15 |  | 1.941 | [23 empty] | VV | 0
46 | 632411110RT2 | Potěr ze suchých směsí samonivelační polymercementová stěrka, pevnost v tlaku 30 MPa, tloušťky 10 mm, bez penetrace | m2 | 105.48 |  | 0 |  | 0 |  | 0 | 12 | 0 | 0.01785 | 1.88 | 0 | 0 | 801-1 | RTS 24/ I | RTS 23/ II | 0.282 | 29.75 |  | Práce | Běžná |  |  |  | POL1_
|  | s rozprostřením a uhlazením | [25 empty] | SPI
|  | D.1.1.b.04 nový stav - PŮDORYS 1NP : | [25 empty] | VV | 0
|  | D.1.1.c. výpis skladeb konstrukcí a povrchových úprav : | [25 empty] | VV | 0
|  | R01 : R01 |  | 105.48 | [23 empty] | VV | 0
47 | 632411906R00 | Potěr ze suchých směsí nátěr velmi savých podkladů penetrační, | m2 | 210.96 |  | 0 |  | 0 |  | 0 | 12 | 0 | 0.00037 | 0.08 | 0 | 0 | 801-1 | RTS 24/ I | RTS 23/ II | 0.09 | 18.99 |  | Práce | Běžná |  |  |  | POL1_
|  | s rozprostřením a uhlazením | [25 empty] | SPI
|  | Odkaz na mn. položky pořadí 46 : 105,48000*2 |  | 210.96 | [23 empty] | VV | 5
48 | 583426851R | Kamenivo stanovené přírodní; drcené; 16/32; OH = 3,04 Mg/m3; amfibolit | t | 28.7532 |  | 0 |  | 0 |  | 0 | 12 | 0 | 1 | 28.75 | 0 | 0 | SPCM | RTS 24/ I | RTS 23/ II | 0 | 0 |  | Specifikace | Běžná |  |  |  | POL3_
|  | Odkaz na mn. položky pořadí 45 : 13,69200*2,1 |  | 28.7532 | [23 empty] | VV | 5
Díl: | 64 | Výplně otvorů |  |  |  | 0 |  | 0 |  | 0 |  | 0 |  | 0.13 |  | 0 |  |  |  |  | 4.16 | [6 empty] | DIL
49 | 648952431K00 | Osazení parapetních desek dřevěných šířkky přes 500 do 750 mm | m | 5.07 |  | 0 |  | 0 |  | 0 | 12 | 0 | 0.013 | 0.07 | 0 | 0 | 801-1 | Vlastní | Indiv | 0.82 | 4.16 |  | Práce | Běžná |  |  |  | POL1_
|  | na montážní pěnu, zapravení omítky pod parapetem, těsnění spáry mezi parapetem a rámem okna, dodávka silikonu. | [25 empty] | SPI |  | na montážní pěnu, zapravení omítky pod parapetem, těsnění spáry mezi parapetem a rámem okna, dodávka silikonu.
|  | MONTÁŽ: k podkladu, plošným lepením montážním lepidlem na bázi MS polymeru s okamžitou fixací, bez perforace materiálu, spára ke svislé stěně vyplněna přetíratelným akrylovým tmelem. | [25 empty] | POP |  | MONTÁŽ: k podkladu, plošným lepením montážním lepidlem na bázi MS polymeru s okamžitou fixací, bez perforace materiálu, spára ke svislé stěně vyplněna přetíratelným akrylovým tmelem.
|  | PŘÍSLUŠENSTVÍ: těsnící materiál | [25 empty] | POP
|  | vyplnění spáry mezi stěnou (oknem) a parapetem přetíratelným akrylovým tmelem | [25 empty] | POP
|  | D. 1.1.d.16 Výpis prvků PSV - vnitřní parapety : | [25 empty] | VV | 0
|  | T01 : 0,95*1 |  | 0.95 | [23 empty] | VV | 0
|  | T02 : 0,45*1 |  | 0.45 | [23 empty] | VV | 0
|  | T03 : 1,17*1 |  | 1.17 | [23 empty] | VV | 0
|  | T04 : 1,25*2 |  | 2.5 | [23 empty] | VV | 0
50 | 607800901 | vnitřní okenní parapet DB, rozměry š. 750,0 mm, dl. 950,0 mm, tl. 28,0 mm | kus | 1 |  | 0 |  | 0 |  | 0 | 12 | 0 | 0.013 | 0.01 | 0 | 0 |  | Vlastní | Indiv | 0 | 0 |  | Specifikace | Běžná |  |  |  | POL3_
|  | D. 1.1.d.16 Výpis prvků PSV - vnitřní parapety : | [25 empty] | VV | 0
|  | T01 : 1 |  | 1 | [23 empty] | VV | 0
51 | 607800902 | vnitřní okenní parapet DB, rozměry š. 750,0 mm, dl. 450,0 mm, tl. 28,0 mm | kus | 1 |  | 0 |  | 0 |  | 0 | 12 | 0 | 0.0065 | 0.01 | 0 | 0 |  | Vlastní | Indiv | 0 | 0 |  | Specifikace | Běžná |  |  |  | POL3_
|  | D. 1.1.d.16 Výpis prvků PSV - vnitřní parapety : | [25 empty] | VV | 0
|  | T02 : 1 |  | 1 | [23 empty] | VV | 0
52 | 607800903 | vnitřní okenní parapet DB, rozměry š. 750,0 mm, dl. 1 170,0 mm, tl. 28,0 mm | kus | 1 |  | 0 |  | 0 |  | 0 | 12 | 0 | 0.016 | 0.02 | 0 | 0 |  | Vlastní | Indiv | 0 | 0 |  | Specifikace | Běžná |  |  |  | POL3_
|  | D. 1.1.d.16 Výpis prvků PSV - vnitřní parapety : | [25 empty] | VV | 0
|  | T03 : 1 |  | 1 | [23 empty] | VV | 0
53 | 607800904 | vnitřní okenní parapet DB, rozměry š. 670,0 mm, dl. 1 250,0 mm, tl. 28,0 mm | kus | 1 |  | 0 |  | 0 |  | 0 | 12 | 0 | 0.015 | 0.02 | 0 | 0 |  | Vlastní | Indiv | 0 | 0 |  | Specifikace | Běžná |  |  |  | POL3_
|  | D. 1.1.d.16 Výpis prvků PSV - vnitřní parapety : | [25 empty] | VV | 0
|  | T04 : 1 |  | 1 | [23 empty] | VV | 0
Díl: | 87 | Potrubí z trub z plastických hmot |  |  |  | 0 |  | 0 |  | 0 |  | 0 |  | 0.08 |  | 0 |  |  |  |  | 5.01 | [6 empty] | DIL
54 | 871318111R00 | Kladení drenážního potrubí z plastických hmot | m | 45.5 |  | 0 |  | 0 |  | 0 | 12 | 0 | 0 | 0 | 0 | 0 |  | RTS 24/ I | RTS 23/ II | 0.05 | 2.28 |  | Práce | Běžná |  |  |  | POL1_
|  | D. 1.1.d.15 Výpis prvků PSV - výrobky ostatní : | [25 empty] | VV | 0
|  | OV03 : 45,5 |  | 45.5 | [23 empty] | VV | 0
55 | 871313121R00 | Montáž potrubí z trub z plastů těsněných gumovým kroužkem DN 150 mm | m | 41.4 |  | 0 |  | 0 |  | 0 | 12 | 0 | 0 | 0 | 0 | 0 | 827-1 | RTS 24/ I | RTS 23/ II | 0.066 | 2.73 |  | Práce | Běžná |  |  |  | POL1_
|  | v otevřeném výkopu ve sklonu do 20 %, | [25 empty] | SPI
|  | D.1.1.b.13 Trasa odvodňovacího potrubí : 2,0+39,4 |  | 41.4 | [23 empty] | VV | 0
56 | 28611142.AR | Trubka plastová pro venkovní kanalizaci spoj: hrdlový; potrubí: vícevrstvé; skladba: PVC-U - pěna - PVC-U; povrch: hladký; DN = 100; de = 110,0 mm; tl. stěny = 3,2 mm; l = 2 000 mm; SDR 41,0; SN 4 | kus | 1 |  | 0 |  | 0 |  | 0 | 12 | 0 | 0.003 | 0 | 0 | 0 | SPCM | RTS 24/ I | RTS 23/ II | 0 | 0 |  | Specifikace | Běžná |  |  |  | POL3_
57 | 28611144.AR | Trubka plastová pro venkovní kanalizaci spoj: hrdlový; potrubí: vícevrstvé; skladba: PVC-U - pěna - PVC-U; povrch: hladký; DN = 100; de = 110,0 mm; tl. stěny = 3,2 mm; l = 5 000 mm; SDR 41,0; SN 4 | kus | 8 |  | 0 |  | 0 |  | 0 | 12 | 0 | 0.0075 | 0.06 | 0 | 0 | SPCM | RTS 24/ I | RTS 23/ II | 0 | 0 |  | Specifikace | Běžná |  |  |  | POL3_
58 | 28611233R | Trubka plastová drenážní spoj: drážkový; potrubí: jednovrstvé; materiál: PVC-U; povrch: korugovaný; ohebná; DN = 100; perforování: TP; vsakovací plocha = 29,5 cm2/m | m | 50 |  | 0 |  | 0 |  | 0 | 12 | 0 | 0.00048 | 0.02 | 0 | 0 | SPCM | RTS 24/ I | RTS 23/ II | 0 | 0 |  | Specifikace | Běžná |  |  |  | POL3_
|  | Flexibilní drenážní potrubí, perforace v průřezu pouze z 1/2. | [25 empty] | POP
|  | D. 1.1.d.15 Výpis prvků PSV - výrobky ostatní : | [25 empty] | VV | 0
|  | OV03 : 50 |  | 50 | [23 empty] | VV | 0
Díl: | 89 | Ostatní konstrukce na trubním vedení |  |  |  | 0 |  | 0 |  | 0 |  | 0 |  | 1.75 |  | 0 |  |  |  |  | 4.07 | [6 empty] | DIL
59 | 327591111R00 | Zřízení výplně a protimrazových klínů za opěrami z jílů, včetně zhutnění | m3 | 0.3 |  | 0 |  | 0 |  | 0 | 12 | 0 | 0 | 0 | 0 | 0 | 801-5 | RTS 24/ I | RTS 23/ II | 1.146 | 0.34 |  | Práce | Běžná |  |  |  | POL1_
|  | za opěrami včetně zhutnění | [25 empty] | SPI
|  | D.1.1.b.02 nový stav - PŮDORYS 1S : | [25 empty] | VV | 0
|  | POZN.1 : 0,15*2 |  | 0.3 | [23 empty] | VV | 0
60 | 452311131R00 | Podkladní a zajišťovací konstrukce z betonu desky pod potrubí, stoky a drobné objekty , z betonu prostého třídy C 12/15 | m3 | 0.064 |  | 0 |  | 0 |  | 0 | 12 | 0 | 2.5 | 0.16 | 0 | 0 | 827-1 | RTS 24/ I | RTS 23/ II | 1.449 | 0.09 |  | Práce | Běžná |  |  |  | POL1_
|  | z cementu portlandského nebo struskoportlandského, v otevřeném výkopu, | [25 empty] | SPI
|  | D.1.1.b.02 nový stav - PŮDORYS 1S : | [25 empty] | VV | 0
|  | POZN.2 (OV01) : 0,8*0,8*0,1 |  | 0.064 | [23 empty] | VV | 0
61 | 594511111RT2 | Dlažba nebo přídlažba z lomového kamene do lože z betonu tř. C -/7,5 tloušťky 50 mm, včetně dodávky kamene tloušťky 20cm, třídy 1 | m2 | 1.5 |  | 0 |  | 0 |  | 0 | 12 | 0 | 0.63 | 0.95 | 0 | 0 | 822-1 | RTS 24/ I | RTS 23/ II | 0.992 | 1.49 |  | Práce | Běžná |  |  |  | POL1_
|  | lomařsky upraveného rigolového, bez vyplnění spár v ploše vodorovné nebo ve sklonu, s provedením lože tl. 50 mm | [25 empty] | SPI |  | lomařsky upraveného rigolového, bez vyplnění spár v ploše vodorovné nebo ve sklonu, s provedením lože tl. 50 mm
|  | D.1.1.b.13 Trasa odvodňovacího potrubí : 1,5 |  | 1.5 | [23 empty] | VV | 0
62 | 894432111R00 | Osazení plastových šachet revizních průměr 315 mm | kus | 1 |  | 0 |  | 0 |  | 0 | 12 | 0 | 0 | 0 | 0 | 0 | 827-1 | RTS 24/ I | RTS 23/ II | 1.14 | 1.14 |  | Práce | Běžná |  |  |  | POL1_
|  | D. 1.1.d.15 Výpis prvků PSV - výrobky ostatní : | [25 empty] | VV | 0
|  | OV02 : 1 |  | 1 | [23 empty] | VV | 0
63 | 899101111R00 | Osazení poklopů litinových a ocelových o hmotnost jednotlivě do 50 kg | kus | 1 |  | 0 |  | 0 |  | 0 | 12 | 0 | 0.00468 | 0 | 0 | 0 | 827-1 | RTS 24/ I | RTS 23/ II | 0.68 | 0.68 |  | Práce | Běžná |  |  |  | POL1_
|  | D. 1.1.d.15 Výpis prvků PSV - výrobky ostatní : | [25 empty] | VV | 0
|  | OV02 : 1 |  | 1 | [23 empty] | VV | 0
64 | 899623161R00 | Obetonování potrubí nebo zdiva stok betonem prostým třídy C 20/25 | m3 | 0.25 |  | 0 |  | 0 |  | 0 | 12 | 0 | 2.525 | 0.63 | 0 | 0 | 827-1 | RTS 24/ I | RTS 23/ II | 1.303 | 0.33 |  | Práce | Běžná |  |  |  | POL1_
|  | z cementu portlandského nebo struskoportlandského, v otevřeném výkopu, | [25 empty] | SPI
|  | D.1.1.b.13 Trasa odvodňovacího potrubí : 0,25 |  | 0.25 | [23 empty] | VV | 0
65 | 28697100R | dno šachetní přímý tok; PP; T1; DN = 356,0 mm; l = 524 mm; š = 370 mm; h = 239 mm; DN žlabu 110 mm | kus | 1 |  | 0 |  | 0 |  | 0 | 12 | 0 | 0.003 | 0 | 0 | 0 | SPCM | RTS 24/ I | RTS 23/ II | 0 | 0 |  | Specifikace | Běžná |  |  |  | POL3_
|  | D. 1.1.d.15 Výpis prvků PSV - výrobky ostatní : | [25 empty] | VV | 0
|  | OV02 : 1 |  | 1 | [23 empty] | VV | 0
66 | 286971401R | trubka plastová kanalizační PVC-U; korugovaná; D = 353,0 mm; l = 3000,0 mm | kus | 1 |  | 0 |  | 0 |  | 0 | 12 | 0 | 0.01221 | 0.01 | 0 | 0 | SPCM | RTS 24/ I | RTS 23/ II | 0 | 0 |  | Specifikace | Běžná |  |  |  | POL3_
|  | D. 1.1.d.15 Výpis prvků PSV - výrobky ostatní : | [25 empty] | VV | 0
|  | OV02 : 1 |  | 1 | [23 empty] | VV | 0
67 | 28697145R | Poklop šachtový PP; DN šachty 315 mm; zatížení: A 15; bez odvětrání | kus | 1 |  | 0 |  | 0 |  | 0 | 12 | 0 | 0.00166 | 0 | 0 | 0 | SPCM | RTS 24/ I | RTS 23/ II | 0 | 0 |  | Specifikace | Běžná |  |  |  | POL3_
|  | D. 1.1.d.15 Výpis prvků PSV - výrobky ostatní : | [25 empty] | VV | 0
|  | OV02 : 1 |  | 1 | [23 empty] | VV | 0
68 | 286971495R | trubka plastová kanalizační PVC-U; hladká, teleskopická; D = 315,0 mm; l = 375,0 mm | kus | 1 |  | 0 |  | 0 |  | 0 | 12 | 0 | 0.003 | 0 | 0 | 0 | SPCM | RTS 24/ I | RTS 23/ II | 0 | 0 |  | Specifikace | Běžná |  |  |  | POL3_
|  | D. 1.1.d.15 Výpis prvků PSV - výrobky ostatní : | [25 empty] | VV | 0
|  | OV02 : 1 |  | 1 | [23 empty] | VV | 0
Díl: | 9 | Ostatní konstrukce, bourání |  |  |  | 0 |  | 0 |  | 0 |  | 0 |  | 0 |  | 0 |  |  |  |  | 102 | [6 empty] | DIL
69 | 913 R00 | Hzs - Stavební dělník | h | 102 |  | 0 |  | 0 |  | 0 | 12 | 0 | 0 | 0 | 0 | 0 |  | RTS 24/ I | RTS 23/ II | 1 | 102 |  | Práce | Běžná |  |  |  | POL1_
|  | D.1.1.b.03 bourací práce - PŮDORYS 1NP : | [25 empty] | VV | 0
|  | POZN.4 DMTŽ HUP : 2 |  | 2 | [23 empty] | VV | 0
|  | D.1.1.b.05 bourací práce - PŮDORYS 2NP : | [25 empty] | VV | 0
|  | přesun střešní krytiny pro zpětné použití : 8 |  | 8 | [23 empty] | VV | 0
|  | D.1.1.b.07 bourací práce - PŮDORYS STŘECHY : | [25 empty] | VV | 0
|  | přesun střešní krytiny pro zpětné použití : 24 |  | 24 | [23 empty] | VV | 0
|  | --- : | [25 empty] | VV | 0
|  | Ostatní drobné demontáže a bourací práce : 50 |  | 50 | [23 empty] | VV | 0
|  | Očištění schodiště 006 : 8 |  | 8 | [23 empty] | VV | 0
|  | --- : | [25 empty] | VV | 0
|  | D.1.1.b.10 JIHOVÝCHODNÍ POHLED : | [25 empty] | VV | 0
|  | G : 0,25*3 |  | 0.75 | [23 empty] | VV | 0
|  | I : 1,0 |  | 1 | [23 empty] | VV | 0
|  | N : 1,0 |  | 1 | [23 empty] | VV | 0
|  | D.1.1.b.11 SEVEROZÁPADNÍ POHLED : | [25 empty] | VV | 0
|  | N : 1,0*5 |  | 5 | [23 empty] | VV | 0
|  | P : 0,5 |  | 0.5 | [23 empty] | VV | 0
|  | Q : 1,0 |  | 1 | [23 empty] | VV | 0
|  | D.1.1.b.12 JIHOZÁPADNÍ POHLED : | [25 empty] | VV | 0
|  | G : 0,25*3 |  | 0.75 | [23 empty] | VV | 0
Díl: | 94 | Lešení a stavební výtahy |  |  |  | 0 |  | 0 |  | 0 |  | 0 |  | 9.69 |  | 0 |  |  |  |  | 167.2 | [6 empty] | DIL
70 | 941941041R00 | Montáž lešení lehkého pracovního řadového s podlahami šířky od 1,00 do 1,20 m, výšky do 10 m | m2 | 400 |  | 0 |  | 0 |  | 0 | 12 | 0 | 0.01838 | 7.35 | 0 | 0 | 800-3 | RTS 24/ I | RTS 23/ II | 0.144 | 57.6 |  | Práce | Běžná |  |  |  | POL1_
|  | včetně kotvení | [25 empty] | SPI
|  | Včetně kotvení lešení. | [25 empty] | POP
71 | 941941291R00 | Montáž lešení lehkého pracovního řadového s podlahami příplatek za každý další i započatý měsíc použití lešení šířky od 1,00 do 1,20 m a výšky do 10 m | m2 | 1200 |  | 0 |  | 0 |  | 0 | 12 | 0 | 0.00097 | 1.16 | 0 | 0 | 800-3 | RTS 24/ I | RTS 23/ II | 0.006 | 7.2 |  | Práce | Běžná |  |  |  | POL1_
|  | včetně kotvení | [25 empty] | SPI
|  | Odkaz na mn. položky pořadí 70 : 400,00000*3 |  | 1200 | [23 empty] | VV | 5
72 | 941941841R00 | Demontáž lešení lehkého řadového s podlahami šířky přes 1 do 1,2 m, výšky do 10 m | m2 | 400 |  | 0 |  | 0 |  | 0 | 12 | 0 | 0 | 0 | 0 | 0 | 800-3 | RTS 24/ I | RTS 23/ II | 0.126 | 50.4 |  | Práce | Běžná |  |  |  | POL1_
|  | Odkaz na mn. položky pořadí 70 : 400,00000 |  | 400 | [23 empty] | VV | 5
73 | 941955003R00 | Lešení lehké pracovní pomocné pomocné, o výšce lešeňové podlahy přes 1,9 do 2,5 m | m2 | 200 |  | 0 |  | 0 |  | 0 | 12 | 0 | 0.00592 | 1.18 | 0 | 0 | 800-3 | RTS 24/ I | RTS 23/ II | 0.26 | 52 |  | Práce | Běžná |  |  |  | POL1_
Díl: | 95 | Dokončovací konstrukce na pozemních stavbách |  |  |  | 0 |  | 0 |  | 0 |  | 0 |  | 0.01 |  | 0 |  |  |  |  | 102.13 | [6 empty] | DIL
74 | 952901111R00 | Vyčištění budov a ostatních objektů budov bytové nebo občanské výstavby - zametení a umytí podlah, dlažeb, obkladů, schodů v místnostech, chodbách a schodištích, vyčištění a umytí oken, dveří s rámy, zárubněmi, umytí a vyčištění jiných zasklených a natíraných ploch a zařizovacích předmětů před předáním do užívání světlá výška podlaží do 4 m | m2 | 321.4 |  | 0 |  | 0 |  | 0 | 12 | 0 | 4e-05 | 0.01 | 0 | 0 | 801-1 | RTS 24/ I | RTS 23/ II | 0.308 | 98.99 |  | Práce | Běžná |  |  |  | POL1_
|  | D.1.1.b.04 nový stav - PŮDORYS 1NP : 321,4 |  | 321.4 | [23 empty] | VV | 0
75 | 952263410K00 | Osazení revizních dvířek plochy do 0,25 m2 | kus | 2 |  | 0 |  | 0 |  | 0 | 12 | 0 | 0 | 0 | 0 | 0 |  | Vlastní | Indiv | 0.94 | 1.88 |  | Práce | Běžná |  |  |  | POL1_
|  | Včetně vytvoření otvoru a osazení rámu s dvířky a prošroubování. | [25 empty] | POP
|  | D. 1.1.d.15 Výpis prvků PSV - výrobky ostatní : | [25 empty] | VV | 0
|  | OV06 : 2 |  | 2 | [23 empty] | VV | 0
76 | 958963181K00 | Montáž tabulky, vč. kotevního materiálu, (vruty nebo samolepící oboustranná páska) | kus | 7 |  | 0 |  | 0 |  | 0 | 12 | 0 | 0 | 0 | 0 | 0 |  | Vlastní | Indiv | 0.18 | 1.26 |  | Práce | Běžná |  |  |  | POL1_
|  | D. 1.1.d.15 Výpis prvků PSV - výrobky ostatní : | [25 empty] | VV | 0
|  | OV04 : 7 |  | 7 | [23 empty] | VV | 0
77 | 553476514R | Dvířka revizní použití: plynoměr; funkce: klasické; šířka = 400 mm; výška = 400 mm; materiál: pozink; počet křídel: 1 | kus | 2 |  | 0 |  | 0 |  | 0 | 12 | 0 | 0.002 | 0 | 0 | 0 | SPCM | RTS 24/ I | RTS 23/ II | 0 | 0 |  | Specifikace | Běžná |  |  |  | POL3_
|  | D. 1.1.d.15 Výpis prvků PSV - výrobky ostatní : | [25 empty] | VV | 0
|  | OV06 : 2 |  | 2 | [23 empty] | VV | 0
78 | 73534510R | tabulka bezpečnostní; plastová; A4; š = 210 mm; v = 279 mm | kus | 7 |  | 0 |  | 0 |  | 0 | 12 | 0 | 0 | 0 | 0 | 0 | SPCM | RTS 24/ I | RTS 23/ II | 0 | 0 |  | Specifikace | Běžná |  |  |  | POL3_
|  | D. 1.1.d.15 Výpis prvků PSV - výrobky ostatní : | [25 empty] | VV | 0
|  | OV04 : | [25 empty] | VV | 0
|  | Nepovolaným vstup zakázán : 1 |  | 1 | [23 empty] | VV | 0
|  | Zákaz kouření a vstupu s plamenem : 1 |  | 1 | [23 empty] | VV | 0
|  | Vstup pouze pro zaměstnance : 3 |  | 3 | [23 empty] | VV | 0
|  | HUP : 2 |  | 2 | [23 empty] | VV | 0
Díl: | 96 | Bourání konstrukcí |  |  |  | 0 |  | 0 |  | 0 |  | 0 |  | 0 |  | 69.81 |  |  |  |  | 409.73 | [6 empty] | DIL
79 | 961044111R00 | Bourání základů z betonu prostého | m3 | 0.75 |  | 0 |  | 0 |  | 0 | 12 | 0 | 0 | 0 | 2 | 1.5 | 801-3 | RTS 24/ I | RTS 23/ II | 6.436 | 4.83 |  | Práce | Běžná |  |  |  | POL1_
|  | nebo vybourání otvorů průřezové plochy přes 4 m2 v základech, | [25 empty] | SPI
|  | D.1.1.b.03 bourací práce - PŮDORYS 1NP : | [25 empty] | VV | 0
|  | POZN.5 schodiště : 0,75 |  | 0.75 | [23 empty] | VV | 0
80 | 963042819R00 | Bourání jakýchkoliv betonových schodišťových stupňů zhotovených na místě | m | 3.3 |  | 0 |  | 0 |  | 0 | 12 | 0 | 0 | 0 | 0.07 | 0.23 | 801-3 | RTS 24/ I | RTS 23/ II | 0.64 | 2.11 |  | Práce | Běžná |  |  |  | POL1_
|  | D.1.1.b.03 bourací práce - PŮDORYS 1NP : | [25 empty] | VV | 0
|  | POZN.5 : 1,1*3 |  | 3.3 | [23 empty] | VV | 0
81 | 965042241RT1 | Bourání podkladů pod dlažby nebo litých celistvých dlažeb a mazanin betonových nebo z litého asfaltu, tloušťky přes 100 mm, plochy přes 4 m2 | m3 | 13.692 |  | 0 |  | 0 |  | 0 | 12 | 0 | 0 | 0 | 2.2 | 30.12 | 801-3 | RTS 24/ I | RTS 23/ II | 9.21 | 126.1 |  | Práce | Nepoužitá |  |  |  | POL1_
|  | D.1.1.b.01 bourací práce - PŮDORYS 1S : | [25 empty] | VV | 0
|  | 001 : 35,94*0,15 |  | 5.391 | [23 empty] | VV | 0
|  | 002 : 11,32*0,15 |  | 1.698 | [23 empty] | VV | 0
|  | 003 : 5,9*0,15 |  | 0.885 | [23 empty] | VV | 0
|  | 004 : 25,18*0,15 |  | 3.777 | [23 empty] | VV | 0
|  | 005 : 12,94*0,15 |  | 1.941 | [23 empty] | VV | 0
82 | 965048150R00 | Bourání podkladů pod dlažby nebo litých celistvých dlažeb a mazanin Dočištění povrchu po vybourání dlažeb do tmele, plochy do 50% | m2 | 105.48 |  | 0 |  | 0 |  | 0 | 12 | 0 | 0 | 0 | 0.00175 | 0.18 | 801-3 | RTS 24/ I | RTS 23/ II | 0.165 | 17.4 |  | Práce | Běžná |  |  |  | POL1_
|  | D.1.1.b.04 nový stav - PŮDORYS 1NP : | [25 empty] | VV | 0
|  | D.1.1.c. výpis skladeb konstrukcí a povrchových úprav : | [25 empty] | VV | 0
|  | R01 : R01 |  | 105.48 | [23 empty] | VV | 0
83 | 968061112R00 | Vyvěšení nebo zavěšení dřevěných křídel oken, plochy do 1,5 m2 | kus | 11 |  | 0 |  | 0 |  | 0 | 12 | 0 | 0 | 0 | 0 | 0 | 801-3 | RTS 24/ I | RTS 23/ II | 0.03 | 0.33 |  | Práce | Běžná |  |  |  | POL1_
|  | oken, dveří a vrat, s uložením a opětovným zavěšením po provedení stavebních změn, | [25 empty] | SPI
|  | D.1.1.b.03 bourací práce - PŮDORYS 1NP : | [25 empty] | VV | 0
|  | 106 : 1 |  | 1 | [23 empty] | VV | 0
|  | 109 : 1 |  | 1 | [23 empty] | VV | 0
|  | 110 (O02) : 2 |  | 2 | [23 empty] | VV | 0
|  | 111 : 2 |  | 2 | [23 empty] | VV | 0
|  | 112 (O01) : 3 |  | 3 | [23 empty] | VV | 0
|  | 113 : 2 |  | 2 | [23 empty] | VV | 0
84 | 968061125R00 | Vyvěšení nebo zavěšení dřevěných křídel dveří, plochy do 2 m2 | kus | 2 |  | 0 |  | 0 |  | 0 | 12 | 0 | 0 | 0 | 0 | 0 | 801-3 | RTS 24/ I | RTS 23/ II | 0.05 | 0.1 |  | Práce | Běžná |  |  |  | POL1_
|  | oken, dveří a vrat, s uložením a opětovným zavěšením po provedení stavebních změn, | [25 empty] | SPI
|  | D.1.1.b.03 bourací práce - PŮDORYS 1NP : | [25 empty] | VV | 0
|  | POZN.10 : | [25 empty] | VV | 0
|  | 113 : 2 |  | 2 | [23 empty] | VV | 0
85 | 968062244R00 | Vybourání dřevěných rámů oken jednoduchých, plochy do 1 m2 | m2 | 1.1725 |  | 0 |  | 0 |  | 0 | 12 | 0 | 0.00219 | 0 | 0.041 | 0.05 | 801-3 | RTS 24/ I | RTS 23/ II | 0.52 | 0.61 |  | Práce | Běžná |  |  |  | POL1_
|  | včetně pomocného lešení o výšce podlahy do 1900 mm a pro zatížení do 1,5 kPa (150 kg/m2), | [25 empty] | SPI
|  | D.1.1.b.03 bourací práce - PŮDORYS 1NP : | [25 empty] | VV | 0
|  | 106 : 0,95*0,95 |  | 0.9025 | [23 empty] | VV | 0
|  | 109 : 0,45*0,6 |  | 0.27 | [23 empty] | VV | 0
86 | 968062245R00 | Vybourání dřevěných rámů oken jednoduchých, plochy do 2 m2 | m2 | 4.9822 |  | 0 |  | 0 |  | 0 | 12 | 0 | 0.001 | 0 | 0.031 | 0.15 | 801-3 | RTS 24/ I | RTS 23/ II | 0.331 | 1.65 |  | Práce | Běžná |  |  |  | POL1_
|  | včetně pomocného lešení o výšce podlahy do 1900 mm a pro zatížení do 1,5 kPa (150 kg/m2), | [25 empty] | SPI
|  | D.1.1.b.03 bourací práce - PŮDORYS 1NP : | [25 empty] | VV | 0
|  | 110 (O02) : 1,26*1,6 |  | 2.016 | [23 empty] | VV | 0
|  | 111 : 1,17*1,5 |  | 1.755 | [23 empty] | VV | 0
|  | 113 : 0,95*1,275 |  | 1.2112 | [23 empty] | VV | 0
87 | 968062246R00 | Vybourání dřevěných rámů oken jednoduchých, plochy do 4 m2 | m2 | 3.6 |  | 0 |  | 0 |  | 0 | 12 | 0 | 0.00092 | 0 | 0.027 | 0.1 | 801-3 | RTS 24/ I | RTS 23/ II | 0.263 | 0.95 |  | Práce | Běžná |  |  |  | POL1_
|  | včetně pomocného lešení o výšce podlahy do 1900 mm a pro zatížení do 1,5 kPa (150 kg/m2), | [25 empty] | SPI
|  | D.1.1.b.03 bourací práce - PŮDORYS 1NP : | [25 empty] | VV | 0
|  | 112 (O01) : 2,25*1,6 |  | 3.6 | [23 empty] | VV | 0
88 | 968062456R00 | Vybourání dřevěných rámů dveřních zárubní, plochy přes 2 m2 | m2 | 4.9288 |  | 0 |  | 0 |  | 0 | 12 | 0 | 0.001 | 0 | 0.067 | 0.33 | 801-3 | RTS 24/ I | RTS 23/ II | 0.533 | 2.63 |  | Práce | Běžná |  |  |  | POL1_
|  | včetně pomocného lešení o výšce podlahy do 1900 mm a pro zatížení do 1,5 kPa (150 kg/m2), | [25 empty] | SPI
|  | D.1.1.b.03 bourací práce - PŮDORYS 1NP : | [25 empty] | VV | 0
|  | POZN.10 : 1,22*2,02*2 |  | 4.9288 | [23 empty] | VV | 0
89 | 968092002R00 | Vybourání vnitřních parapetů kamenných, šířky do 60 cm, tloušťky 3 cm | m | 3.96 |  | 0 |  | 0 |  | 0 | 12 | 0 | 0 | 0 | 0.105 | 0.42 | 801-3 | RTS 24/ I | RTS 23/ II | 0.19 | 0.75 |  | Práce | Běžná |  |  |  | POL1_
|  | D.1.1.b.03 bourací práce - PŮDORYS 1NP : | [25 empty] | VV | 0
|  | 109 : 0,45 |  | 0.45 | [23 empty] | VV | 0
|  | 110 : 1,26 |  | 1.26 | [23 empty] | VV | 0
|  | 112 : 2,25 |  | 2.25 | [23 empty] | VV | 0
90 | 970041200R00 | Jádrové vrtání, kruhové prostupy v prostém betonu jádrové vrtání , do D 200 mm | m | 1.25 |  | 0 |  | 0 |  | 0 | 12 | 0 | 0 | 0 | 0.07536 | 0.09 | 801-3 | RTS 24/ I | RTS 23/ II | 5.7 | 7.13 |  | Práce | Běžná |  |  |  | POL1_
|  | D.1.1.b.01 bourací práce - PŮDORYS 1S : | [25 empty] | VV | 0
|  | POZN.2 : 1,25 |  | 1.25 | [23 empty] | VV | 0
91 | 974031153R00 | Vysekání rýh v jakémkoliv zdivu cihelném v ploše do hloubky 100 mm, šířky do 100 mm | m | 1.35 |  | 0 |  | 0 |  | 0 | 12 | 0 | 0.00049 | 0 | 0.018 | 0.02 | 801-3 | RTS 24/ I | RTS 23/ II | 0.342 | 0.46 |  | Práce | Běžná |  |  |  | POL1_
|  | Včetně pomocného lešení o výšce podlahy do 1900 mm a pro zatížení do 1,5 kPa (150 kg/m2). | [25 empty] | POP
|  | D.1.1.b.03 bourací práce - PŮDORYS 1NP : | [25 empty] | VV | 0
|  | POZN.7 : 1,35 |  | 1.35 | [23 empty] | VV | 0
92 | 978013191R00 | Otlučení omítek vápenných nebo vápenocementových vnitřních s vyškrabáním spár, s očištěním zdiva stěn, v rozsahu do 100 % | m2 | 210.8365 |  | 0 |  | 0 |  | 0 | 12 | 0 | 0 | 0 | 0.046 | 9.7 | 801-3 | RTS 24/ I | RTS 23/ II | 0.26 | 54.82 |  | Práce | Běžná |  |  |  | POL1_
|  | D.1.1.b.03 bourací práce - PŮDORYS 1NP : | [25 empty] | VV | 0
|  | POZN.1 (průměr v. 1,25m) : | [25 empty] | VV | 0
|  | 101 : ((4,35+4,0)*2-0,9*2)*1,25-1,05*0,19 |  | 18.4255 | [23 empty] | VV | 0
|  | 102 : ((3,73+4,0)*2-1,48+0,85*2)*1,25 |  | 19.6 | [23 empty] | VV | 0
|  | 103 : ((8,53+3,565)*2-0,9-8,53)*1,25-1,12*0,19 |  | 18.2372 | [23 empty] | VV | 0
|  | 104 : ((8,53+3,585)*2-1,4-8,53+0,77*2)*1,25 |  | 19.8 | [23 empty] | VV | 0
|  | 105 : ((3,0+3,621)*2-1,05)*1,25-1,12*0,19 |  | 15.0272 | [23 empty] | VV | 0
|  | 106 : ((5,44+3,621)*2-0,87+0,62*2)*1,25 |  | 23.115 | [23 empty] | VV | 0
|  | 107 : (15,28-1,35-1,05-0,9*2)*1,25 |  | 13.85 | [23 empty] | VV | 0
|  | 108 : ((2,12+1,3)*2-0,9*2-0,75*2)*1,25 |  | 4.425 | [23 empty] | VV | 0
|  | 109 : ((1,7+1,3)*2-0,75)*1,25 |  | 6.5625 | [23 empty] | VV | 0
|  | 110 : ((4,6+2,98)*2-0,9-1,05)*1,25-1,26*0,19 |  | 16.2731 | [23 empty] | VV | 0
|  | 111 : ((3,97+3,33)*2-0,9-1,05)*1,25 |  | 15.8125 | [23 empty] | VV | 0
|  | 112 : (15,93-1,05)*1,25-2,25*0,19 |  | 18.1725 | [23 empty] | VV | 0
|  | POZN.2 : | [25 empty] | VV | 0
|  | 113 : 0,6*2,02*2 |  | 2.424 | [23 empty] | VV | 0
|  | POZN.9 : | [25 empty] | VV | 0
|  | 106 : 0,95*0,95*2+0,95*0,95 |  | 2.7075 | [23 empty] | VV | 0
|  | 109 : 0,75*0,6*2+0,75*0,45 |  | 1.2375 | [23 empty] | VV | 0
|  | 110 : 0,95*1,6*2+0,95*1,26 |  | 4.237 | [23 empty] | VV | 0
|  | 111 : 0,75*1,5*2+0,75*1,17 |  | 3.1275 | [23 empty] | VV | 0
|  | 112 : 0,95*1,6*2+0,95*2,25 |  | 5.1775 | [23 empty] | VV | 0
|  | 113 : 0,75*1,275*2+0,75*0,95 |  | 2.625 | [23 empty] | VV | 0
93 | 978015251R00 | Otlučení omítek vápenných nebo vápenocementových vnějších s vyškrabáním spár, s očištěním zdiva 1. až 4. stupni složitosti, v rozsahu do 40 % | m2 | 255.2879 |  | 0 |  | 0 |  | 0 | 12 | 0 | 0 | 0 | 0.023 | 5.87 | 801-3 | RTS 24/ I | RTS 23/ II | 0.12 | 30.63 |  | Práce | Běžná |  |  |  | POL1_
|  | D.1.1.c. výpis skladeb konstrukcí a povrchových úprav : | [25 empty] | VV | 0
|  | F01, Uvažuje se s 60% ponechávané omítky (jádro) : F01 |  | 255.2879 | [23 empty] | VV | 0
94 | 978015291R00 | Otlučení omítek vápenných nebo vápenocementových vnějších s vyškrabáním spár, s očištěním zdiva 1. až 4. stupni složitosti, v rozsahu do 100 % | m2 | 3.25 |  | 0 |  | 0 |  | 0 | 12 | 0 | 0 | 0 | 0.059 | 0.19 | 801-3 | RTS 24/ I | RTS 23/ II | 0.3 | 0.98 |  | Práce | Běžná |  |  |  | POL1_
|  | D.1.1.b.07 bourací práce - PŮDORYS STŘECHY : | [25 empty] | VV | 0
|  | POZN.2 (v.?) : (0,6+0,7)*2*1,25 |  | 3.25 | [23 empty] | VV | 0
95 | 978023411R00 | Vysekání, vyškrábání a vyčištění spár zdiva cihelného mimo komínového | m2 | 214.0865 |  | 0 |  | 0 |  | 0 | 12 | 0 | 0 | 0 | 0.014 | 3 | 801-3 | RTS 24/ I | RTS 23/ II | 0.22 | 47.1 |  | Práce | Nepoužitá |  |  |  | POL1_
|  | Odkaz na mn. položky pořadí 92 : 210,83650 |  | 210.8365 | [23 empty] | VV | 5
|  | Odkaz na mn. položky pořadí 94 : 3,25000 |  | 3.25 | [23 empty] | VV | 5
96 | 978059511R00 | Odsekání a odebrání obkladů stěn z obkládaček vnitřních z jakýchkoliv materiálů, plochy do 1 m2 | m2 | 3.3779 |  | 0 |  | 0 |  | 0 | 12 | 0 | 0 | 0 | 0.068 | 0.23 | 801-3 | RTS 24/ I | RTS 23/ II | 0.69 | 2.33 |  | Práce | Běžná |  |  |  | POL1_
|  | včetně otlučení podkladní omítky až na zdivo, | [25 empty] | SPI
|  | D.1.1.b.03 bourací práce - PŮDORYS 1NP : | [25 empty] | VV | 0
|  | POZN.2 : | [25 empty] | VV | 0
|  | 113 : 0,6*1,54*2 |  | 1.848 | [23 empty] | VV | 0
|  | PARAPET : | [25 empty] | VV | 0
|  | 106 : 0,95*0,45 |  | 0.4275 | [23 empty] | VV | 0
|  | 111 : 1,17*0,52 |  | 0.6084 | [23 empty] | VV | 0
|  | 113 : 0,95*0,52 |  | 0.494 | [23 empty] | VV | 0
97 | 979092111R00 | Vyklízení ulehlé suti z prostorů hloubka od 0 do 2 m, ručně, | m3 | 8.5 |  | 0 |  | 0 |  | 0 | 12 | 0 | 0 | 0 | 2 | 17 | 800-2 | RTS 24/ I | RTS 23/ II | 8.385 | 71.27 |  | Práce | Běžná |  |  |  | POL1_
|  | o půdorysné ploše do 15 m2 na vzdálenost do 3 m od okraje vyklízeného prostoru nebo s naložením na dopravní prostředek, | [25 empty] | SPI |  | o půdorysné ploše do 15 m2 na vzdálenost do 3 m od okraje vyklízeného prostoru nebo s naložením na dopravní prostředek,
|  | D.1.1.b.01 bourací práce - PŮDORYS 1S : | [25 empty] | VV | 0
|  | POZN.1 LIKVIDACE STÁVAJÍCÍ STAVEBNÍ SUTI, V CELÉM SKLEPNÍM PROSTORU : | [25 empty] | VV | 0
|  | 001 (předpoklad) : 6 |  | 6 | [23 empty] | VV | 0
|  | 003 (předpoklad) : 2,5 |  | 2.5 | [23 empty] | VV | 0
98 | 764339811R00 | Demontáž lemování komínů, zděných ventilací a jiných střešních proniků na vlnité krytině, v ploše, sklonu přes 30 do 45° | m2 | 0.42 |  | 0 |  | 0 |  | 0 | 12 | 0 | 0 | 0 | 0.00721 | 0 | 800-764 | RTS 24/ I | RTS 23/ II | 0.1725 | 0.07 |  | Práce | Běžná |  |  |  | POL1_
|  | 0,6*0,7 |  | 0.42 | [23 empty] | VV | 0
99 | 764410850R00 | Demontáž oplechování parapetů rš od 100 do 330 mm | m | 29.94 |  | 0 |  | 0 |  | 0 | 12 | 0 | 0 | 0 | 0.00135 | 0.04 | 800-764 | RTS 24/ I | RTS 23/ II | 0.092 | 2.75 |  | Práce | Běžná |  |  |  | POL1_
|  | D.1.1.b.05 bourací práce - PŮDORYS 2NP : | [25 empty] | VV | 0
|  | POZN.2 : (3,23+0,2*2)*3+2,53+0,2*2+(2,215+0,2*2)*5+1,2+0,2*2+1,045+0,2*2 |  | 29.94 | [23 empty] | VV | 0
|  | D.1.1.b.07 bourací práce - PŮDORYS STŘECHY : | [25 empty] | VV | 0
100 | 766411811R00 | Demontáž obložení stěn panely velikosti do 1,5 m2 | m2 | 14.741 |  | 0 |  | 0 |  | 0 | 12 | 0 | 0 | 0 | 0.02465 | 0.36 | 800-766 | RTS 24/ I | RTS 23/ II | 0.25 | 3.69 |  | Práce | Běžná |  |  |  | POL1_
|  | D.1.1.b.03 bourací práce - PŮDORYS 1NP : | [25 empty] | VV | 0
|  | POZN.8 : | [25 empty] | VV | 0
|  | 107 (1000) : (0,77+0,26+1,74+0,62*2+1,69)*1,0 |  | 5.7 | [23 empty] | VV | 0
|  | 108 (1000) : (0,92+0,45)*1,0 |  | 1.37 | [23 empty] | VV | 0
|  | 109 (1000) : (1,7+1,3)*1,0 |  | 3 | [23 empty] | VV | 0
|  | 111 (900) : (1,86+3,33)*0,9 |  | 4.671 | [23 empty] | VV | 0
101 | 766411822R00 | Demontáž obložení stěn podkladových roštů | m2 | 14.741 |  | 0 |  | 0 |  | 0 | 12 | 0 | 0 | 0 | 0.008 | 0.12 | 800-766 | RTS 24/ I | RTS 23/ II | 0.066 | 0.97 |  | Práce | Běžná |  |  |  | POL1_
|  | Odkaz na mn. položky pořadí 100 : 14,74100 |  | 14.741 | [23 empty] | VV | 5
102 | 776401800R00 | Demontáž soklíků nebo lišt pryžových nebo PVC odstranění a uložení na hromady | m | 101.344 |  | 0 |  | 0 |  | 0 | 12 | 0 | 0 | 0 | 8e-05 | 0.01 | 800-775 | RTS 24/ I | RTS 23/ II | 0.035 | 3.55 |  | Práce | Běžná |  |  |  | POL1_
|  | D.1.1.b.03 bourací práce - PŮDORYS 1NP : | [25 empty] | VV | 0
|  | POZN.6 : | [25 empty] | VV | 0
|  | 104 : (8,53+3,585)*2-1,4+0,77*2 |  | 24.37 | [23 empty] | VV | 0
|  | 105 : (3,0+3,621)*2-1,05 |  | 12.192 | [23 empty] | VV | 0
|  | 106 : (5,44+3,621)*2-0,87+0,62*2 |  | 18.492 | [23 empty] | VV | 0
|  | 109 : (1,7+1,3)*2-0,75 |  | 5.25 | [23 empty] | VV | 0
|  | 110 : (4,6+2,98)*2-0,9*2 |  | 13.36 | [23 empty] | VV | 0
|  | 111 : (3,97+3,33)*2-0,9*2 |  | 12.8 | [23 empty] | VV | 0
|  | 112 : 15,93-1,05 |  | 14.88 | [23 empty] | VV | 0
103 | 776511820R00 | Odstranění povlakových podlah z nášlapné plochy lepených, s podložkou, z ploch přes 20 m2 | m2 | 103.99 |  | 0 |  | 0 |  | 0 | 12 | 0 | 0 | 0 | 0.001 | 0.1 | 800-775 | RTS 24/ I | RTS 23/ II | 0.255 | 26.52 |  | Práce | Běžná |  |  |  | POL1_
|  | D.1.1.b.03 bourací práce - PŮDORYS 1NP : | [25 empty] | VV | 0
|  | POZN.6 : | [25 empty] | VV | 0
|  | 104 : 30,58 |  | 30.58 | [23 empty] | VV | 0
|  | 105 : 10,86 |  | 10.86 | [23 empty] | VV | 0
|  | 106 : 19,7 |  | 19.7 | [23 empty] | VV | 0
|  | 109 : 2,21 |  | 2.21 | [23 empty] | VV | 0
|  | 110 : 13,71 |  | 13.71 | [23 empty] | VV | 0
|  | 111 : 13,22 |  | 13.22 | [23 empty] | VV | 0
|  | 112 : 13,71 |  | 13.71 | [23 empty] | VV | 0
Díl: | 99 | Staveništní přesun hmot |  |  |  | 0 |  | 0 |  | 0 |  | 0 |  | 0 |  | 0 |  |  |  |  | 381.09 | [6 empty] | DIL
104 | 999281148R00 | Přesun hmot pro opravy a údržbu objektů pro opravy a údržbu dosavadních objektů včetně vnějších plášťů výšky do 12 m, nošením | t | 120.9801 |  | 0 |  | 0 |  | 0 | 12 | 0 | 0 | 0 | 0 | 0 | 801-4 | RTS 24/ I | RTS 23/ II | 3.15 | 381.09 |  | Přesun hmot | Běžná |  |  |  | POL7_
|  | oborů 801, 803, 811 a 812 | [25 empty] | SPI
|  | Hmotnosti z položek s pořadovými čísly: : | [25 empty] | VV | 0
|  | 6,19,23,24,25,26,27,28,29,30,31,32,33,34,36,37,38,39,40,41,42,43,46,47,48,49,50,51,52,53,56,57,58, : | [25 empty] | VV | 0
|  | 60,61,63,64,65,66,67,68,70,71,73,74,77,85,86,87,88,91, : | [25 empty] | VV | 0
|  | Součet: : 120,98009 |  | 120.9801 | [23 empty] | VV | 0
Díl: | 711 | Izolace proti vodě |  |  |  | 0 |  | 0 |  | 0 |  | 0 |  | 0.01 |  | 0 |  |  |  |  | 0.77 | [6 empty] | DIL
105 | 711111001RZ1 | Provedení izolace proti zemní vlhkosti natěradly za studena na ploše vodorovné nátěrem penetračním, 1 x nátěr, včetně dodávky penetračního laku ALP | m2 | 2.3329 |  | 0 |  | 0 |  | 0 | 12 | 0 | 0.00033 | 0 | 0 | 0 | 800-711 | RTS 24/ I | RTS 23/ II | 0.0275 | 0.06 |  | Práce | Běžná |  |  |  | POL1_
|  | D.1.1.b.04 nový stav - PŮDORYS 1NP : | [25 empty] | VV | 0
|  | POZN.5 : | [25 empty] | VV | 0
|  | 112, O01 : 1,0 |  | 1 | [23 empty] | VV | 0
|  | 113, O08 : 1,22*0,95*1,15 |  | 1.3329 | [23 empty] | VV | 0
106 | 711141559RY1 | Provedení izolace proti zemní vlhkosti pásy přitavením vodorovná, 1 vrstva, s dodávkou izolačního pásu se skleněnou nebo polyesterovou vložkou, s minerálním posypem | m2 | 2.3329 |  | 0 |  | 0 |  | 0 | 12 | 0 | 0.0057 | 0.01 | 0 | 0 | 800-711 | RTS 24/ I | RTS 23/ II | 0.22991 | 0.54 |  | Práce | Běžná |  |  |  | POL1_
|  | Provedení očištění povrchu a natavení jedné vrstvy modifikovaného asfaltového pásu včetně dodávky materiálů. | [25 empty] | POP |  | Provedení očištění povrchu a natavení jedné vrstvy modifikovaného asfaltového pásu včetně dodávky materiálů.
|  | Odkaz na mn. položky pořadí 105 : 2,33285 |  | 2.3329 | [23 empty] | VV | 5
107 | 711199097R00 | Provedení izolace proti zemní vlhkosti ostatní příplatek za plochu do 10 m2 , pásy, | m2 | 2.3329 |  | 0 |  | 0 |  | 0 | 12 | 0 | 0 | 0 | 0 | 0 | 800-711 | RTS 24/ I | RTS 23/ II | 0.075 | 0.17 |  | Práce | Běžná |  |  |  | POL1_
|  | Odkaz na mn. položky pořadí 106 : 2,33285 |  | 2.3329 | [23 empty] | VV | 5
108 | 998711201R00 | Přesun hmot pro izolace proti vodě svisle do 6 m | % |  |  | 0 |  | 0 |  | 0 | 12 | 0 | 0 | 0 | 0 | 0 | 800-711 | RTS 24/ I | RTS 23/ II | 0 | 0 |  | Přesun hmot | Běžná |  |  |  | POL7_
|  | 50 m vodorovně měřeno od těžiště půdorysné plochy skládky do těžiště půdorysné plochy objektu | [25 empty] | SPI
Díl: | 713 | Izolace tepelné |  |  |  | 0 |  | 0 |  | 0 |  | 0 |  | 0.28 |  | 0 |  |  |  |  | 24.65 | [6 empty] | DIL
109 | 713131130R00 | Montáž tepelné izolace stěn vložením do nosné rámové konstrukce | m2 | 104.4515 |  | 0 |  | 0 |  | 0 | 12 | 0 | 0.00023 | 0.02 | 0 | 0 | 800-713 | RTS 24/ I | RTS 23/ II | 0.161 | 16.82 |  | Práce | Běžná |  |  |  | POL1_
|  | Nařezání izolace na potřebný rouzměr. Vložení izolace do stěny bez dodávky tepelné izolace. | [25 empty] | POP
|  | Včetně pomocného lešení o výšce podlahy do 1900 mm a pro zatížení do 1,5 kPa. | [25 empty] | POP
|  | D.1.1.c. výpis skladeb konstrukcí a povrchových úprav : | [25 empty] | VV | 0
|  | F03 : F03*2 |  | 104.4515 | [23 empty] | VV | 0
110 | 713135112RS2 | Montáž tepelné izolace stěn Montáž difúzní fólie do stěn (dřevostaveb) s přelepením spojů, včetně dodávky fólie a spojovací pásky | m2 | 52.2257 |  | 0 |  | 0 |  | 0 | 12 | 0 | 0.00033 | 0.02 | 0 | 0 | 800-713 | RTS 24/ I | RTS 23/ II | 0.15 | 7.83 |  | Práce | Běžná |  |  |  | POL1_
|  | D.1.1.c. výpis skladeb konstrukcí a povrchových úprav : | [25 empty] | VV | 0
|  | F03 : F03 |  | 52.2257 | [23 empty] | VV | 0
111 | 63151370.AR | Výrobek izolační pro budovy z minerální vlny (MW) tvar: deska; tloušťka d = 40,0 mm; OH = 30 kg/m3; lambda = 0,037 W/(m.K) | m2 | 57.4483 |  | 0 |  | 0 |  | 0 | 12 | 0 | 0.0012 | 0.07 | 0 | 0 | SPCM | RTS 24/ I | RTS 23/ II | 0 | 0 |  | Specifikace | Běžná |  |  |  | POL3_
|  | D.1.1.c. výpis skladeb konstrukcí a povrchových úprav : | [25 empty] | VV | 0
|  | F03 : F03*1,1 |  | 57.4483 | [23 empty] | VV | 0
112 | 63151374.AR | Výrobek izolační pro budovy z minerální vlny (MW) tvar: deska; tloušťka d = 100,0 mm; OH = 30 kg/m3; lambda = 0,037 W/(m.K) | m2 | 57.4483 |  | 0 |  | 0 |  | 0 | 12 | 0 | 0.003 | 0.17 | 0 | 0 | SPCM | RTS 24/ I | RTS 23/ II | 0 | 0 |  | Specifikace | Běžná |  |  |  | POL3_
|  | D.1.1.c. výpis skladeb konstrukcí a povrchových úprav : | [25 empty] | VV | 0
|  | F03 : F03*1,1 |  | 57.4483 | [23 empty] | VV | 0
113 | 998713202R00 | Přesun hmot pro izolace tepelné v objektech výšky do 12 m | % |  |  | 0 |  | 0 |  | 0 | 12 | 0 | 0 | 0 | 0 | 0 | 800-713 | RTS 24/ I | RTS 23/ II | 0 | 0 |  | Přesun hmot | Běžná |  |  |  | POL7_
|  | 50 m vodorovně | [25 empty] | SPI
Díl: | 721 | Vnitřní kanalizace |  |  |  | 0 |  | 0 |  | 0 |  | 0 |  | 0.01 |  | 0 |  |  |  |  | 0.67 | [6 empty] | DIL
114 | 213151121R00 | Montáž vsakovacích nádrží položení geotextílie | m2 | 1.1825 |  | 0 |  | 0 |  | 0 | 12 | 0 | 4e-05 | 0 | 0 | 0 | 827-1 | RTS 24/ I | RTS 23/ II | 0.06 | 0.07 |  | Práce | Běžná |  |  |  | POL1_
|  | D. 1.1.d.15 Výpis prvků PSV - výrobky ostatní : | [25 empty] | VV | 0
|  | OV01 : 0,55*0,4*4+0,55*0,55 |  | 1.1825 | [23 empty] | VV | 0
115 | 721231105KT5 | Montáž šachty pro souvrství "zelené" střechy a nástavců, bez dodávky materiálu | kus | 4 |  | 0 |  | 0 |  | 0 | 12 | 0 | 0 | 0 | 0 | 0 |  | Vlastní | Kalkul | 0.05 | 0.2 |  | Práce | Běžná |  |  |  | POL1_
|  | MONTÁŽ: usazeno do zavlhlé betonové směsi C12/15, X0, tl. 100 mm | [25 empty] | POP
|  | D. 1.1.d.15 Výpis prvků PSV - výrobky ostatní : | [25 empty] | VV | 0
|  | OV01 : 1+3 |  | 4 | [23 empty] | VV | 0
116 | 721263110K00 | Montáž plastové koncové klapky (žabí) | kus | 1 |  | 0 |  | 0 |  | 0 | 12 | 0 | 0 | 0 | 0 | 0 |  | Vlastní | Kalkul | 0.4 | 0.4 |  | Práce | Běžná |  |  |  | POL1_
|  | D. 1.1.d.15 Výpis prvků PSV - výrobky ostatní : | [25 empty] | VV | 0
|  | OV07 : 1 |  | 1 | [23 empty] | VV | 0
117 | 283483030R | Koš ochranný s perforovaným víkem; materiál: plast; tvar: hranatý; š = 550 mm; dl = 550 mm; v = 130 mm | kus | 1 |  | 0 |  | 0 |  | 0 | 12 | 0 | 0.005 | 0.01 | 0 | 0 | SPCM | RTS 24/ I | RTS 23/ II | 0 | 0 |  | Specifikace | Běžná |  |  |  | POL3_
|  | D. 1.1.d.15 Výpis prvků PSV - výrobky ostatní : | [25 empty] | VV | 0
|  | OV01 : 1 |  | 1 | [23 empty] | VV | 0
118 | 283483110R | Příslušenství ochranného koše - nástavec; materiál: plast; tvar: hranatý; š = 550 mm; dl = 550 mm; v = 100 mm | kus | 3 |  | 0 |  | 0 |  | 0 | 12 | 0 | 0.0015 | 0 | 0 | 0 | SPCM | RTS 24/ I | RTS 23/ II | 0 | 0 |  | Specifikace | Běžná |  |  |  | POL3_
|  | D. 1.1.d.15 Výpis prvků PSV - výrobky ostatní : | [25 empty] | VV | 0
|  | OV01 : 3 |  | 3 | [23 empty] | VV | 0
119 | 429853250R | spojky k potrubí z plastu; zpětná klapka pr.100 mm; pro plastové vzduchovody nebo hliník. hadice, vkládá se do potrubí stejného průměru, motýlové provedení pro montáž do vodorovného potrubí | kus | 1 |  | 0 |  | 0 |  | 0 | 12 | 0 | 0 | 0 | 0 | 0 | SPCM | RTS 24/ I | RTS 23/ II | 0 | 0 |  | Specifikace | Běžná |  |  |  | POL3_
|  | D. 1.1.d.15 Výpis prvků PSV - výrobky ostatní : | [25 empty] | VV | 0
|  | OV07 : 1 |  | 1 | [23 empty] | VV | 0
120 | 67390524R | geotextilie PP, PES; funkce drenážní, separační, ochranná, výztužná, filtrační; plošná hmotnost 200 g/m2; tl. při 2 kPa 2,10 mm | m2 | 1.5 |  | 0 |  | 0 |  | 0 | 12 | 0 | 0.0002 | 0 | 0 | 0 | SPCM | RTS 23/ II | RTS 23/ II | 0 | 0 |  | Specifikace | Běžná |  |  |  | POL3_
|  | D. 1.1.d.15 Výpis prvků PSV - výrobky ostatní : | [25 empty] | VV | 0
|  | OV01 : 1,5 |  | 1.5 | [23 empty] | VV | 0
121 | 998721202R00 | Přesun hmot pro vnitřní kanalizaci v objektech výšky do 12 m | % |  |  | 0 |  | 0 |  | 0 | 12 | 0 | 0 | 0 | 0 | 0 | 800-721 | RTS 24/ I | RTS 23/ II | 0 | 0 |  | Přesun hmot | Běžná |  |  |  | POL7_
|  | 50 m vodorovně, měřeno od těžiště půdorysné plochy skládky do těžiště půdorysné plochy objektu | [25 empty] | SPI
Díl: | 764 | Konstrukce klempířské |  |  |  | 0 |  | 0 |  | 0 |  | 0 |  | 0.32 |  | 0 |  |  |  |  | 50.59 | [6 empty] | DIL
122 | 764231240R00 | Lemování z měděného plechu výroba a montáž lemování zdí na střechách s tvrdou krytinou včetně rohů a ukončení před požární zdí, rš 400 mm | m | 81.5 |  | 0 |  | 0 |  | 0 | 12 | 0 | 0.00252 | 0.21 | 0 | 0 | 800-764 | RTS 24/ I | RTS 23/ II | 0.29555 | 24.09 |  | Práce | Běžná |  |  |  | POL1_
|  | včetně spojovacích prostředků. | [25 empty] | POP
|  | D. 1.1.d.13 Výpis prvků PSV - výrobky klempířské : | [25 empty] | VV | 0
|  | K08 (r.š. 350mm) : 3,1*6 |  | 18.6 | [23 empty] | VV | 0
|  | K09 (r.š. 350mm) : 2,2*2 |  | 4.4 | [23 empty] | VV | 0
|  | K10 (r.š. 350mm) : 4,5*13 |  | 58.5 | [23 empty] | VV | 0
123 | 764239210R00 | Lemování z měděného plechu výroba a montáž lemování komínů, zděných ventilací a jiných střešních proniků, s lištami na vlnité krytině, v ploše | m2 | 0.42 |  | 0 |  | 0 |  | 0 | 12 | 0 | 0.00811 | 0 | 0 | 0 | 800-764 | RTS 24/ I | RTS 23/ II | 2.8462 | 1.2 |  | Práce | Běžná |  |  |  | POL1_
|  | 0,6*0,7 |  | 0.42 | [23 empty] | VV | 0
124 | 764510260RT2 | Oplechování parapetů z měděného plechu dodávka a montáž včetně rohů rš 400 mm | m | 27.455 |  | 0 |  | 0 |  | 0 | 12 | 0 | 0.00369 | 0.1 | 0 | 0 | 800-764 | RTS 23/ II | RTS 23/ II | 0.87285 | 23.96 |  | Práce | Běžná |  |  |  | POL1_
|  | D. 1.1.d.13 Výpis prvků PSV - výrobky klempířské : | [25 empty] | VV | 0
|  | K04 (r.š. 350mm) : 3,39*3 |  | 10.17 | [23 empty] | VV | 0
|  | K05 (r.š. 350mm) : 2,69*1 |  | 2.69 | [23 empty] | VV | 0
|  | K06 (r.š. 350mm) : 2,375*5 |  | 11.875 | [23 empty] | VV | 0
|  | K07 (r.š. 350mm) : 1,36*2 |  | 2.72 | [23 empty] | VV | 0
125 | 764816127RT2 | Oplechování parapetů včetně rohů, lepené lepidlem, z lakovaného pozinkovaného plechu, rš 270 mm, dodávka a montáž | m | 4.77 |  | 0 |  | 0 |  | 0 | 12 | 0 | 0.00206 | 0.01 | 0 | 0 | 800-764 | RTS 24/ I | RTS 23/ II | 0.28 | 1.34 |  | Práce | Běžná |  |  |  | POL1_
|  | včetně rohů | [25 empty] | SPI
|  | včetně krytek a spojovacích prostředků. | [25 empty] | POP
|  | D. 1.1.d.13 Výpis prvků PSV - výrobky klempířské : | [25 empty] | VV | 0
|  | K01 : 1,01*3 |  | 3.03 | [23 empty] | VV | 0
|  | K02 : 0,51*1 |  | 0.51 | [23 empty] | VV | 0
|  | K03 : 1,23*1 |  | 1.23 | [23 empty] | VV | 0
126 | 998764202R00 | Přesun hmot pro konstrukce klempířské v objektech výšky do 12 m | % |  |  | 0 |  | 0 |  | 0 | 12 | 0 | 0 | 0 | 0 | 0 | 800-764 | RTS 24/ I | RTS 23/ II | 0 | 0 |  | Přesun hmot | Běžná |  |  |  | POL7_
|  | 50 m vodorovně | [25 empty] | SPI
Díl: | 765 | Krytiny tvrdé |  |  |  | 0 |  | 0 |  | 0 |  | 0 |  | 4.39 |  | 6 |  |  |  |  | 102.8 | [6 empty] | DIL
127 | 765311810R00 | Demontáž pálené krytiny z tašek bobrovek, na sucho, do suti | m2 | 59.3867 |  | 0 |  | 0 |  | 0 | 12 | 0 | 0 | 0 | 0.067 | 3.98 | 800-765 | RTS 24/ I | RTS 23/ II | 0.211 | 12.53 |  | Práce | Běžná |  |  |  | POL1_
|  | D.1.1.b.05 bourací práce - PŮDORYS 2NP : | [25 empty] | VV | 0
|  | POZN.1 (uvažováno s náhradou 50% střešních tašek) : 3,73*0,61*0,5 |  | 1.1377 | [23 empty] | VV | 0
|  | 4,43*0,61*0,5*3 |  | 4.0534 | [23 empty] | VV | 0
|  | 1,645*0,61*0,5 |  | 0.50173 | [23 empty] | VV | 0
|  | 14,86*0,61*0,5 |  | 4.5323 | [23 empty] | VV | 0
|  | 3,415*0,61*0,5 |  | 1.0416 | [23 empty] | VV | 0
|  | D.1.1.b.07 bourací práce - PŮDORYS STŘECHY : | [25 empty] | VV | 0
|  | POZN.1 (uvažováno s náhradou 50% střešních tašek) : 3,2*0,6*8 |  | 15.36 | [23 empty] | VV | 0
|  | 4,2*0,6*13 |  | 32.76 | [23 empty] | VV | 0
128 | 765311813R00 | Demontáž pálené krytiny z tašek bobrovek, na sucho, k dalšímu použití | m2 | 59.3867 |  | 0 |  | 0 |  | 0 | 12 | 0 | 0 | 0 | 0.034 | 2.02 | 800-765 | RTS 24/ I | RTS 23/ II | 0.22 | 13.07 |  | Práce | Běžná |  |  |  | POL1_
|  | Odkaz na mn. položky pořadí 127 : 59,38670 |  | 59.3867 | [23 empty] | VV | 5
129 | 765311521RU2 | Krytina pálená střech složitých z bobrovek, šupinové kladení, uložení na sucho, povrchová úprava režná, kulatý řez tašek | m2 | 59.3867 |  | 0 |  | 0 |  | 0 | 12 | 0 | 0.07398 | 4.39 | 0 | 0 | 800-765 | RTS 24/ I | RTS 23/ II | 0.65 | 38.6 |  | Práce | Běžná |  |  |  | POL1_
|  | Dodávka a montáž tašky základní ( kulatý řez tašek ) včetně pokrývačské malty. | [25 empty] | POP
|  | Odkaz na mn. položky pořadí 127 : 59,38670 |  | 59.3867 | [23 empty] | VV | 5
130 | 765319121R00 | Krytina pálená střech složitých z bobrovek, , , | m2 | 59.3867 |  | 0 |  | 0 |  | 0 | 12 | 0 | 0 | 0 | 0 | 0 | 800-765 | RTS 24/ I | RTS 23/ II | 0.65 | 38.6 |  | Práce | Běžná |  |  |  | POL1_
|  | Odkaz na mn. položky pořadí 128 : 59,38670 |  | 59.3867 | [23 empty] | VV | 5
131 | 998765202R00 | Přesun hmot pro krytiny tvrdé v objektech výšky do 12 m | % |  |  | 0 |  | 0 |  | 0 | 12 | 0 | 0 | 0 | 0 | 0 | 800-765 | RTS 24/ I | RTS 23/ II | 0.023 | 0 |  | Přesun hmot | Běžná |  |  |  | POL7_
|  | 50 m vodorovně | [25 empty] | SPI
Díl: | 766 | Konstrukce truhlářské |  |  |  | 0 |  | 0 |  | 0 |  | 0 |  | 85.42 |  | 0 |  |  |  |  | 38.09 | [6 empty] | DIL
132 | 641954211R00 | Osazení rámů okenních dřevěných a osazovacích okenních dřevěných pro okna špaletová dvojitá, bez sdružených dveří nebo se sdruženými dveřmi o ploše do 2,5 m2 | kus | 2 |  | 0 |  | 0 |  | 0 | 12 | 0 | 0.04048 | 0.08 | 0 | 0 | 801-1 | RTS 24/ I | RTS 23/ II | 0.83 | 1.66 |  | Práce | Běžná |  |  |  | POL1_
|  | na jakoukoliv cementovou maltu. Včetně kotvení rámu do zdiva. | [25 empty] | SPI
|  | D. 1.1.d.12 Výpis prvků PSV - výrobky truhlářské – okna, dveře : | [25 empty] | VV | 0
|  | O01 : 1 |  | 1 | [23 empty] | VV | 0
|  | O02 : 1 |  | 1 | [23 empty] | VV | 0
133 | 641960000R00 | Těsnění spár otvorových prvků PU pěnou | m | 11.4 |  | 0 |  | 0 |  | 0 | 12 | 0 | 0 | 0 | 0 | 0 | 801-1 | RTS 24/ I | RTS 23/ II | 0.2 | 2.28 |  | Práce | Běžná |  |  |  | POL1_
|  | D. 1.1.d.12 Výpis prvků PSV - výrobky truhlářské – okna, dveře : | [25 empty] | VV | 0
|  | O01 : (1,25+1,6)*2 |  | 5.7 | [23 empty] | VV | 0
|  | O02 : (1,25+1,6)*2 |  | 5.7 | [23 empty] | VV | 0
134 | 766417111R00 | Montáž obložení stěn, sloupů a pilířů doplňkové konstrukce podkladový rošt pod obložení stěn | m | 141.0095 |  | 0 |  | 0 |  | 0 | 12 | 0 | 0.00018 | 0.03 | 0 | 0 | 800-766 | RTS 24/ I | RTS 23/ II | 0.1725 | 24.32 |  | Práce | Běžná |  |  |  | POL1_
|  | D.1.1.c. výpis skladeb konstrukcí a povrchových úprav : | [25 empty] | VV | 0
|  | F03 : F03*2,7 |  | 141.0095 | [23 empty] | VV | 0
135 | 766711001R00 | Montáž otvorových prvků plastových oken a balkonových dveří, | m | 20.06 |  | 0 |  | 0 |  | 0 | 12 | 0 | 2e-05 | 0 | 0 | 0 | 800-766 | RTS 24/ I | RTS 23/ II | 0.49 | 9.83 |  | Práce | Běžná |  |  |  | POL1_
|  | Montáž plastových oken a dveří včetně dodávky a montáže PU pěny a spojovacích prostředků. | [25 empty] | POP
|  | D. 1.1.d.12 Výpis prvků PSV - výrobky truhlářské – okna, dveře : | [25 empty] | VV | 0
|  | O05 : 0,95*4 |  | 3.8 | [23 empty] | VV | 0
|  | O06 : (0,45+0,58)*2 |  | 2.06 | [23 empty] | VV | 0
|  | O07 : (1,17+1,48)*2 |  | 5.3 | [23 empty] | VV | 0
|  | O08 : (0,95+1,275)*2*2 |  | 8.9 | [23 empty] | VV | 0
136 | 766991001 | Stávající dvoudílné dřevěné dveře s otevíravým nadsvětlíkem; rozměry š. 1 620,0 mm, v. 2 500,0 mm, Očištění | kus | 1 |  | 0 |  | 0 |  | 0 | 12 | 0 | 0 | 0 | 0 | 0 |  | Vlastní | Indiv | 0 | 0 |  | Práce | Běžná |  |  |  | POL1_
|  | D. 1.1.d.12 Výpis prvků PSV - výrobky truhlářské – okna, dveře : | [25 empty] | VV | 0
|  | P/D01 : 1 |  | 1 | [23 empty] | VV | 0
137 | 766991002 | Repase stávající dvoudílné dřevěné dveře s fixním nadsvětlíkem; rozměry š. 1 350,0 mm, v. 2 500,0 mm | kus | 1 |  | 0 |  | 0 |  | 0 | 12 | 0 | 0 | 0 | 0 | 0 |  | Vlastní | Indiv | 0 | 0 |  | Práce | Běžná |  |  |  | POL1_
|  | D. 1.1.d.12 Výpis prvků PSV - výrobky truhlářské – okna, dveře : | [25 empty] | VV | 0
|  | L/D02 : 1 |  | 1 | [23 empty] | VV | 0
138 | 766991003 | Repase stávající dvoudílné dřevěné dveře s fixním nadsvětlíkem; rozměry š. 1 400,0 mm, v. 2 660,0 mm | kus | 1 |  | 0 |  | 0 |  | 0 | 12 | 0 | 0 | 0 | 0 | 0 |  | Vlastní | Indiv | 0 | 0 |  | Práce | Běžná |  |  |  | POL1_
|  | D. 1.1.d.12 Výpis prvků PSV - výrobky truhlářské – okna, dveře : | [25 empty] | VV | 0
|  | P/D03 : 1 |  | 1 | [23 empty] | VV | 0
139 | 766991004 | Repase stávající jednokřídlé dřevěné dveře; rozměry š. 1 160,0 mm, v. 2 660,0 mm | kus | 1 |  | 0 |  | 0 |  | 0 | 12 | 0 | 0 | 0 | 0 | 0 |  | Vlastní | Indiv | 0 | 0 |  | Práce | Běžná |  |  |  | POL1_
|  | D. 1.1.d.12 Výpis prvků PSV - výrobky truhlářské – okna, dveře : | [25 empty] | VV | 0
|  | L/D04 : 1 |  | 1 | [23 empty] | VV | 0
140 | 766991005 | Repase stávající dvoudílné dřevěné dveře s fixním nadsvětlíkem; rozměry š. 1 480,0 mm, v. 2 950,0 mm | kus | 1 |  | 0 |  | 0 |  | 0 | 12 | 0 | 0 | 0 | 0 | 0 |  | Vlastní | Indiv | 0 | 0 |  | Práce | Běžná |  |  |  | POL1_
|  | D. 1.1.d.12 Výpis prvků PSV - výrobky truhlářské – okna, dveře : | [25 empty] | VV | 0
|  | P/D05 : 1 |  | 1 | [23 empty] | VV | 0
141 | 766992001 | Repase stávající dvoukřídlé špaletové dřevěné okno s výklopným nadsvětlíkem, rozměry 1 120,0 mm, v. 1 600,0 mm | kus | 2 |  | 0 |  | 0 |  | 0 | 12 | 0 | 0 | 0 | 0 | 0 |  | Vlastní | Indiv | 0 | 0 |  | Práce | Běžná |  |  |  | POL1_
|  | D. 1.1.d.12 Výpis prvků PSV - výrobky truhlářské – okna, dveře : | [25 empty] | VV | 0
|  | O03 : 2 |  | 2 | [23 empty] | VV | 0
142 | 766992002 | Repase stávající dvoukřídlé špaletové dřevěné okno s výklopným nadsvětlíkem, rozměry 1 050,0 mm, v. 1 600,0 mm | kus | 1 |  | 0 |  | 0 |  | 0 | 12 | 0 | 0 | 0 | 0 | 0 |  | Vlastní | Indiv | 0 | 0 |  | Práce | Běžná |  |  |  | POL1_
|  | D. 1.1.d.12 Výpis prvků PSV - výrobky truhlářské – okna, dveře : | [25 empty] | VV | 0
|  | O04 : 1 |  | 1 | [23 empty] | VV | 0
143 | 766F03 | Dodávka a montáž opláštění vikýře | m2 | 52.2257 |  | 0 |  | 0 |  | 0 | 12 | 0 | 0 | 0 | 0 | 0 |  | Vlastní | Kalkul | 0 | 0 |  | Práce | Běžná |  |  |  | POL1_
|  | Dřevěná fasádní palubka P+D - ThermoWood, borovice lesní, kvalita - ThermoWood - kvalita A, rozměry palubky 19x117 | [25 empty] | POP |  | Dřevěná fasádní palubka P+D - ThermoWood, borovice lesní, kvalita - ThermoWood - kvalita A, rozměry palubky 19x117
|  | D.1.1.c. výpis skladeb konstrukcí a povrchových úprav : | [25 empty] | VV | 0
|  | F03 : F03 |  | 52.2257 | [23 empty] | VV | 0
144 | 60517116R | Lať dřevina: jehličnatá; tl = 40 mm; š = 60 mm | m | 155.1105 |  | 0 |  | 0 |  | 0 | 12 | 0 | 0.55 | 85.31 | 0 | 0 | SPCM | RTS 24/ I | RTS 23/ II | 0 | 0 |  | Specifikace | Běžná |  |  |  | POL3_
|  | Odkaz na mn. položky pořadí 134 : 141,00953*1,1 |  | 155.1105 | [23 empty] | VV | 5
145 | O01 | výroba a dodávka dvoukřídlé kastlové otevíravé okno; rozměr š. 1 250,0 mm v. 1 600,0 mm, materiál dubový masiv | kus | 1 |  | 0 |  | 0 |  | 0 | 12 | 0 | 0 | 0 | 0 | 0 |  | Vlastní | Indiv | 0 | 0 |  | Specifikace | Běžná |  |  |  | POL3_
|  | RÁM: dřevěný dubový masiv | [25 empty] | POP
|  | VNĚJŠÍ OKNO: | [25 empty] | POP
|  | vyrobeno z dubového masivu jako kopie okna O03 - otvíravá křídla se sklopným světlíkem | [25 empty] | POP
|  | KOVÁNÍ: mosazné olivy a kličky, mosazné závěsy | [25 empty] | POP
|  | BARVA: lomená bílá | [25 empty] | POP
|  | ZASKLENÍ: čiré sklo 4mm | [25 empty] | POP
|  | VNITŘNÍ OKNO: | [25 empty] | POP
|  | Dvoukřídlé jednoduché otvíravé okno vyrobeno z dubového masivu | [25 empty] | POP
|  | KOVÁNÍ: mosazná oliva, mosazné historizující závěsy | [25 empty] | POP
|  | BARVA: lomená bílá | [25 empty] | POP
|  | ZASKLENÍ: izolační čiré dvojsklo 4/16/4 vyplněno argonem | [25 empty] | POP
|  | Součinitel prostupu tepla na celé okno max: U=1,2W/m2K | [25 empty] | POP
|  | PODROBNÁ MATERIÁLOVÁ SPECIFIKACE VÝROBKU JE UVEDENA V ZÁVĚRU VÝPISU PRVKŮ! | [25 empty] | POP
|  | D. 1.1.d.12 Výpis prvků PSV - výrobky truhlářské – okna, dveře : | [25 empty] | VV | 0
|  | O01 : 1 |  | 1 | [23 empty] | VV | 0
146 | O02 | výroba a dodávka dvoukřídlé kastlové otevíravé okno; rozměr š. 1 250,0 mm v. 1 600,0 mm, materiál dubový masiv | kus | 1 |  | 0 |  | 0 |  | 0 | 12 | 0 | 0 | 0 | 0 | 0 |  | Vlastní | Indiv | 0 | 0 |  | Specifikace | Běžná |  |  |  | POL3_
|  | RÁM: dřevěný dubový masiv | [25 empty] | POP
|  | VNĚJŠÍ OKNO | [25 empty] | POP
|  | vyrobeno z dubového masivu jako kopie okna O03 - otvíravá křídla se sklopným světlíkem | [25 empty] | POP
|  | KOVÁNÍ: mosazné olivy a kličky, mosazné závěsy | [25 empty] | POP
|  | BARVA: lomená bílá | [25 empty] | POP
|  | ZASKLENÍ: čiré sklo 4mm | [25 empty] | POP
|  | VNITŘNÍ OKNO | [25 empty] | POP
|  | Dvoukřídlé jednoduché otvíravé okno vyrobeno z dubového masivu | [25 empty] | POP
|  | KOVÁNÍ: mosazná oliva, kovové závěsy | [25 empty] | POP
|  | BARVA: lomená bílá | [25 empty] | POP
|  | ZASKLENÍ: izolační čiré dvojsklo 4/16/4 vyplněno argonem | [25 empty] | POP
|  | Součinitel prostupu tepla na celé okno max: U=1,2W/m2K | [25 empty] | POP
|  | PODROBNÁ MATERIÁLOVÁ SPECIFIKACE VÝROBKU JE UVEDENA V ZÁVĚRU VÝPISU PRVKŮ! | [25 empty] | POP
|  | D. 1.1.d.12 Výpis prvků PSV - výrobky truhlářské – okna, dveře : | [25 empty] | VV | 0
|  | O01 : 1 |  | 1 | [23 empty] | VV | 0
147 | O05 | výroba a dodávka dvoukřídlé otevíravé a sklopné okno; rozměr š. 950,0 mm v. 950,0 mm, materiál dřevěný ze zúžených europrofilů | kus | 1 |  | 0 |  | 0 |  | 0 | 12 | 0 | 0 | 0 | 0 | 0 |  | Vlastní | Indiv | 0 | 0 |  | Specifikace | Běžná |  |  |  | POL3_
|  | RÁM: dřevěný ze zúžených europrofilů | [25 empty] | POP
|  | KŘÍDLA: otvíravá křídla, otvíravé do interiéru | [25 empty] | POP
|  | KOVÁNÍ: mosazná historizující oliva a mosazné závěsy | [25 empty] | POP
|  | BARVA: lomená bílá | [25 empty] | POP
|  | ZASKLENÍ: izolační čiré dvojsklo 4/16/4 vyplněno argonem | [25 empty] | POP
|  | Součinitel prostupu tepla na celé okno max: U=1,2W/m2K | [25 empty] | POP
|  | PODROBNÁ MATERIÁLOVÁ SPECIFIKACE VÝROBKU JE UVEDENA V ZÁVĚRU VÝPISU PRVKŮ! | [25 empty] | POP
|  | D. 1.1.d.12 Výpis prvků PSV - výrobky truhlářské – okna, dveře : | [25 empty] | VV | 0
|  | O05 : 1 |  | 1 | [23 empty] | VV | 0
148 | O06 | výroba a dodávka jednokřídlé otevíravé a sklopné okno; rozměr š. 450,0 mm v. 580,0 mm, materiál dřevěný ze zúžených europrofilů | kus | 1 |  | 0 |  | 0 |  | 0 | 12 | 0 | 0 | 0 | 0 | 0 |  | Vlastní | Indiv | 0 | 0 |  | Specifikace | Běžná |  |  |  | POL3_
|  | RÁM: dřevěný ze zúžených europrofilů | [25 empty] | POP
|  | KŘÍDLA: otvíravé křídlo, otvíravé do interiéru | [25 empty] | POP
|  | KOVÁNÍ: mosazná historizující oliva a mosazné závěsy | [25 empty] | POP
|  | BARVA: lomená bílá | [25 empty] | POP
|  | ZASKLENÍ: izolační čiré dvojsklo 4/16/4 vyplněno argonem | [25 empty] | POP
|  | Součinitel prostupu tepla na celé okno max: U=1,2W/m2K | [25 empty] | POP
|  | PODROBNÁ MATERIÁLOVÁ SPECIFIKACE VÝROBKU JE UVEDENA V ZÁVĚRU VÝPISU PRVKŮ! | [25 empty] | POP
|  | D. 1.1.d.12 Výpis prvků PSV - výrobky truhlářské – okna, dveře : | [25 empty] | VV | 0
|  | O06 : 1 |  | 1 | [23 empty] | VV | 0
149 | O07 | výroba a dodávka dvoukřídlé otevíravé a sklopné okno; rozměr š. 1 170,0 mm v. 1 480,0 mm, materiál dřevěný ze zúžených europrofilů | kus | 1 |  | 0 |  | 0 |  | 0 | 12 | 0 | 0 | 0 | 0 | 0 |  | Vlastní | Indiv | 0 | 0 |  | Specifikace | Běžná |  |  |  | POL3_
|  | RÁM: dřevěný ze zúžených europrofilů | [25 empty] | POP
|  | KŘÍDLA: otvíravá křídla, otvíravé do interiéru | [25 empty] | POP
|  | KOVÁNÍ: mosazná historizující oliva a mosazné závěsy | [25 empty] | POP
|  | BARVA: lomená bílá | [25 empty] | POP
|  | ZASKLENÍ: izolační čiré dvojsklo 4/16/4 vyplněno argonem | [25 empty] | POP
|  | Součinitel prostupu tepla na celé okno max: U=1,2W/m2K | [25 empty] | POP
|  | PODROBNÁ MATERIÁLOVÁ SPECIFIKACE VÝROBKU JE UVEDENA V ZÁVĚRU VÝPISU PRVKŮ! | [25 empty] | POP
|  | D. 1.1.d.12 Výpis prvků PSV - výrobky truhlářské – okna, dveře : | [25 empty] | VV | 0
|  | O07 : 1 |  | 1 | [23 empty] | VV | 0
150 | O08 | výroba a dodávka dvoukřídlé otevíravé a sklopné okno; rozměr š. 950,0 mm v. 1 275,0 mm, materiál dřevěný ze zúžených europrofilů | kus | 2 |  | 0 |  | 0 |  | 0 | 12 | 0 | 0 | 0 | 0 | 0 |  | Vlastní | Indiv | 0 | 0 |  | Specifikace | Běžná |  |  |  | POL3_
|  | RÁM: dřevěný ze zúžených europrofilů | [25 empty] | POP
|  | KŘÍDLA: otvíravá křídla, otvíravé do interiéru | [25 empty] | POP
|  | KOVÁNÍ: mosazná historizující oliva a mosazné závěsy | [25 empty] | POP
|  | BARVA: lomená bílá | [25 empty] | POP
|  | ZASKLENÍ: izolační čiré dvojsklo 4/16/4 vyplněno argonem | [25 empty] | POP
|  | Součinitel prostupu tepla na celé okno max: U=1,2W/m2K | [25 empty] | POP
|  | PODROBNÁ MATERIÁLOVÁ SPECIFIKACE VÝROBKU JE UVEDENA V ZÁVĚRU VÝPISU PRVKŮ! | [25 empty] | POP
|  | D. 1.1.d.12 Výpis prvků PSV - výrobky truhlářské – okna, dveře : | [25 empty] | VV | 0
|  | O08 : 2 |  | 2 | [23 empty] | VV | 0
151 | 998766202R00 | Přesun hmot pro konstrukce truhlářské v objektech výšky do 12 m | % |  |  | 0 |  | 0 |  | 0 | 12 | 0 | 0 | 0 | 0 | 0 | 800-766 | RTS 24/ I | RTS 23/ II | 0 | 0 |  | Přesun hmot | Běžná |  |  |  | POL7_
|  | 50 m vodorovně | [25 empty] | SPI
Díl: | 767 | Konstrukce zámečnické |  |  |  | 0 |  | 0 |  | 0 |  | 0 |  | 0 |  | 0 |  |  |  |  | 0 | [6 empty] | DIL
152 | 767991001 | Repase stávající ocelová meziokenní mříž provlékaná; rozměry š. 1 120,0 mm, v. 1 600,0 mm | kus | 2 |  | 0 |  | 0 |  | 0 | 12 | 0 | 0 | 0 | 0 | 0 |  | Vlastní | Indiv | 0 | 0 |  | Práce | Běžná |  |  |  | POL1_
|  | D. 1.1.d.14 Výpis prvků PSV - výrobky zámečnické : | [25 empty] | VV | 0
|  | Z01 : 2 |  | 2 | [23 empty] | VV | 0
153 | 998767202R00 | Přesun hmot pro kovové stavební doplňk. konstrukce v objektech výšky do 12 m | % |  |  | 0 |  | 0 |  | 0 | 12 | 0 | 0 | 0 | 0 | 0 | 800-767 | RTS 24/ I | RTS 23/ II | 0 | 0 |  | Přesun hmot | Běžná |  |  |  | POL7_
|  | 50 m vodorovně | [25 empty] | SPI
Díl: | 771 | Podlahy z dlaždic a obklady |  |  |  | 0 |  | 0 |  | 0 |  | 0 |  | 2.88 |  | 0 |  |  |  |  | 141.57 | [6 empty] | DIL
154 | 771101101R00 | Příprava podkladu pod dlažby vysávání podkladů pod keramickou dlažbu průmyslovým vysavačem | m2 | 105.48 |  | 0 |  | 0 |  | 0 | 12 | 0 | 0 | 0 | 0 | 0 | 800-771 | RTS 24/ I | RTS 23/ II | 0.016 | 1.69 |  | Práce | Běžná |  |  |  | POL1_
|  | D.1.1.b.04 nový stav - PŮDORYS 1NP : | [25 empty] | VV | 0
|  | D.1.1.c. výpis skladeb konstrukcí a povrchových úprav : | [25 empty] | VV | 0
|  | R01 : R01 |  | 105.48 | [23 empty] | VV | 0
155 | 771101210RT1 | Příprava podkladu pod dlažby penetrace podkladu pod dlažby | m2 | 105.48 |  | 0 |  | 0 |  | 0 | 12 | 0 | 0.00021 | 0.02 | 0 | 0 | 800-771 | RTS 24/ I | RTS 23/ II | 0.05 | 5.27 |  | Práce | Běžná |  |  |  | POL1_
|  | D.1.1.b.04 nový stav - PŮDORYS 1NP : | [25 empty] | VV | 0
|  | D.1.1.c. výpis skladeb konstrukcí a povrchových úprav : | [25 empty] | VV | 0
|  | R01 : R01 |  | 105.48 | [23 empty] | VV | 0
156 | 771475014RU1 | Montáž soklíků z dlaždic keramických výšky 100 mm, soklíků vodorovných, kladených do flexibilního tmele | m | 102.78 |  | 0 |  | 0 |  | 0 | 12 | 0 | 0.00041 | 0.04 | 0 | 0 | 800-771 | RTS 24/ I | RTS 23/ II | 0.236 | 24.26 |  | Práce | Běžná |  |  |  | POL1_
|  | D.1.1.b.04 nový stav - PŮDORYS 1NP : | [25 empty] | VV | 0
|  | D.1.1.c. výpis skladeb konstrukcí a povrchových úprav : | [25 empty] | VV | 0
|  | R01 : | [25 empty] | VV | 0
|  | 104 : 25,7-1,28 |  | 24.42 | [23 empty] | VV | 0
|  | 105 : 13,3-0,9 |  | 12.4 | [23 empty] | VV | 0
|  | 106 : 19,4-0,6 |  | 18.8 | [23 empty] | VV | 0
|  | 109 : 6,0*0,6 |  | 3.6 | [23 empty] | VV | 0
|  | 110 : 15,16-0,6-0,8 |  | 13.76 | [23 empty] | VV | 0
|  | 111 : 14,6-0,6-0,8 |  | 13.2 | [23 empty] | VV | 0
|  | 112 : 17,4-0,8 |  | 16.6 | [23 empty] | VV | 0
157 | 771575109RU1 | Montáž podlah z dlaždic keramických 300 x 300 mm, režných nebo glazovaných, hladkých, kladených do flexibilního tmele | m2 | 105.48 |  | 0 |  | 0 |  | 0 | 12 | 0 | 0.00399 | 0.42 | 0 | 0 | 800-771 | RTS 24/ I | RTS 23/ II | 0.978 | 103.16 |  | Práce | Běžná |  |  |  | POL1_
|  | D.1.1.b.04 nový stav - PŮDORYS 1NP : | [25 empty] | VV | 0
|  | D.1.1.c. výpis skladeb konstrukcí a povrchových úprav : | [25 empty] | VV | 0
|  | R01 : R01 |  | 105.48 | [23 empty] | VV | 0
158 | 771578011R00 | Zvláštní úpravy spár spára podlaha-stěna silikonem | m | 102.78 |  | 0 |  | 0 |  | 0 | 12 | 0 | 4e-05 | 0 | 0 | 0 | 800-771 | RTS 24/ I | RTS 23/ II | 0.07 | 7.19 |  | Práce | Běžná |  |  |  | POL1_
|  | vč. dodávky a montáže silikonu. | [25 empty] | POP
|  | Odkaz na mn. položky pořadí 156 : 102,78000 |  | 102.78 | [23 empty] | VV | 5
159 | 59764231R | Dlažba keramická bez glazury (UGL); tl. = 9,0 mm; a = 298 mm; b = 298 mm; nasákavost = 0,5 %; protiskluznost: R11; povrch: reliéfní, matný; barva: šedá | m2 | 116.028 |  | 0 |  | 0 |  | 0 | 12 | 0 | 0.0192 | 2.23 | 0 | 0 | SPCM | RTS 24/ I | RTS 23/ II | 0 | 0 |  | Specifikace | Běžná |  |  |  | POL3_
|  | Odkaz na mn. položky pořadí 157 : 105,48000*1,1 |  | 116.028 | [23 empty] | VV | 5
160 | 59764241R | dlažba keramická sokl; š = 80 mm; l = 300 mm; h = 9,0 mm; povrch matný; pro interiér i exteriér | kus | 377 |  | 0 |  | 0 |  | 0 | 12 | 0 | 0.00045 | 0.17 | 0 | 0 | SPCM | RTS 24/ I | RTS 23/ II | 0 | 0 |  | Specifikace | Běžná |  |  |  | POL3_
|  | Odkaz na mn. položky pořadí 156 : 102,78000*3,6667 |  | 376.8634 | [23 empty] | VV | 5
|  | zaokrouhlení : 0,13657 |  | 0.13657 | [23 empty] | VV | 0
161 | 998771202R00 | Přesun hmot pro podlahy z dlaždic v objektech výšky do 12 m | % |  |  | 0 |  | 0 |  | 0 | 12 | 0 | 0 | 0 | 0 | 0 | 800-771 | RTS 24/ I | RTS 23/ II | 0 | 0 |  | Přesun hmot | Běžná |  |  |  | POL7_
|  | 50 m vodorovně | [25 empty] | SPI
Díl: | 781 | Obklady keramické |  |  |  | 0 |  | 0 |  | 0 |  | 0 |  | 0.05 |  | 0 |  |  |  |  | 3.49 | [6 empty] | DIL
162 | 781101210RT1 | Příprava podkladu pod obklady penetrace podkladu pod obklady | m2 | 3.1009 |  | 0 |  | 0 |  | 0 | 12 | 0 | 0.00016 | 0 | 0 | 0 | 800-771 | RTS 24/ I | RTS 23/ II | 0.05 | 0.16 |  | Práce | Běžná |  |  |  | POL1_
|  | včetně dodávky materiálu. | [25 empty] | POP
|  | Odkaz na mn. položky pořadí 163 : 3,10090 |  | 3.1009 | [23 empty] | VV | 5
163 | 781475114RU1 | Montáž obkladů vnitřních z dlaždic keramických 200 x 200 mm, , kladených do flexibilního tmele | m2 | 3.1009 |  | 0 |  | 0 |  | 0 | 12 | 0 | 0.00398 | 0.01 | 0 | 0 | 800-771 | RTS 24/ I | RTS 23/ II | 1.0746 | 3.33 |  | Práce | Běžná |  |  |  | POL1_
|  | D.1.1.b.04 nový stav - PŮDORYS 1NP : | [25 empty] | VV | 0
|  | POZN.6 : | [25 empty] | VV | 0
|  | 113, O08 : 0,95*0,52*2 |  | 0.988 | [23 empty] | VV | 0
|  | I02 : I02 |  | 2.1129 | [23 empty] | VV | 0
164 | 597813600R | Obklad keramický typ: běžný; s glazurou (GL); tl. = 6,5 mm; a = 198 mm; b = 198 mm; povrch: hladký, matný; barva: bílá | m2 | 3.411 |  | 0 |  | 0 |  | 0 | 12 | 0 | 0.0122 | 0.04 | 0 | 0 | SPCM | RTS 24/ I | RTS 23/ II | 0 | 0 |  | Specifikace | Běžná |  |  |  | POL3_
|  | Odkaz na mn. položky pořadí 163 : 3,10090*1,1 |  | 3.411 | [23 empty] | VV | 5
165 | 998781202R00 | Přesun hmot pro obklady keramické v objektech výšky do 12 m | % |  |  | 0 |  | 0 |  | 0 | 12 | 0 | 0 | 0 | 0 | 0 | 800-771 | RTS 24/ I | RTS 23/ II | 0 | 0 |  | Přesun hmot | Běžná |  |  |  | POL7_
Díl: | 783 | Nátěry |  |  |  | 0 |  | 0 |  | 0 |  | 0 |  | 0.06 |  | 0 |  |  |  |  | 62.4 | [6 empty] | DIL
166 | 783201821R00 | Odstranění nátěrů z kovových doplňk.konstrukcí opálením nebo oklepáním | m2 | 79.408 |  | 0 |  | 0 |  | 0 | 12 | 0 | 0.00031 | 0.02 | 0 | 0 | 800-783 | RTS 24/ I | RTS 23/ II | 0.412 | 32.72 |  | Práce | Běžná |  |  |  | POL1_
|  | POZN.3 : | [25 empty] | VV | 0
|  | ŽLABY : (3,86+25,59+10,9+28,45)*0,33*2 |  | 45.408 | [23 empty] | VV | 0
|  | SVODY : 3,5*4 |  | 14 | [23 empty] | VV | 0
|  | D.1.1.b.10 JIHOVÝCHODNÍ POHLED : | [25 empty] | VV | 0
|  | J : 2,0*10 |  | 20 | [23 empty] | VV | 0
|  | D.1.1.b.11 SEVEROZÁPADNÍ POHLED : | [25 empty] | VV | 0
|  | D.1.1.b.12 JIHOZÁPADNÍ POHLED : | [25 empty] | VV | 0
167 | 783522900RT1 | Údržba nátěrů klempířských konstrukcí, syntetické dvojnásobné se základním nátěrem | m2 | 79.408 |  | 0 |  | 0 |  | 0 | 12 | 0 | 0.00045 | 0.04 | 0 | 0 | 800-783 | RTS 24/ I | RTS 23/ II | 0.33 | 26.2 |  | Práce | Běžná |  |  |  | POL1_
|  | Odkaz na mn. položky pořadí 166 : 79,40800 |  | 79.408 | [23 empty] | VV | 5
168 | 783624200R00 | Nátěry truhlářských výrobků syntetické na vzduchu schnoucí, dvojnásobné + 1x email + 1x tmel | m2 | 4.11 |  | 0 |  | 0 |  | 0 | 12 | 0 | 0.00047 | 0 | 0 | 0 | 800-783 | RTS 24/ I | RTS 23/ II | 0.506 | 2.08 |  | Práce | Běžná |  |  |  | POL1_
|  | včetně montáže, dodávkya demontáže lešení. | [25 empty] | POP
|  | Parapety: | [25 empty] | POP
|  | Vrchní povrchová úprava: krycí nátěr v odstínu lomené bílé – shodný s nátěrem okenních výplní | [25 empty] | POP
|  | D. 1.1.d.16 Výpis prvků PSV - vnitřní parapety : | [25 empty] | VV | 0
|  | T01 : 1,0*0,8*1 |  | 0.8 | [23 empty] | VV | 0
|  | T02 : 0,5*0,8*1 |  | 0.4 | [23 empty] | VV | 0
|  | T03 : 1,2*0,8*1 |  | 0.96 | [23 empty] | VV | 0
|  | T04 : 1,3*0,75*2 |  | 1.95 | [23 empty] | VV | 0
169 | 783626020R00 | Nátěry truhlářských výrobků syntetické na vzduchu schnoucí, 2x lakování | m2 | 4.11 |  | 0 |  | 0 |  | 0 | 12 | 0 | 0.00034 | 0 | 0 | 0 | 800-783 | RTS 24/ I | RTS 23/ II | 0.341 | 1.4 |  | Práce | Běžná |  |  |  | POL1_
|  | včetně montáže, dodávkya demontáže lešení. | [25 empty] | POP
|  | Parapety: | [25 empty] | POP
|  | Spodní povrchová úprava: transparentní olej | [25 empty] | POP
|  | D. 1.1.d.16 Výpis prvků PSV - vnitřní parapety : | [25 empty] | VV | 0
|  | T01 : 1,0*0,8*1 |  | 0.8 | [23 empty] | VV | 0
|  | T02 : 0,5*0,8*1 |  | 0.4 | [23 empty] | VV | 0
|  | T03 : 1,2*0,8*1 |  | 0.96 | [23 empty] | VV | 0
|  | T04 : 1,3*0,75*2 |  | 1.95 | [23 empty] | VV | 0
Díl: | 784 | Malby |  |  |  | 0 |  | 0 |  | 0 |  | 0 |  | 0.54 |  | 0 |  |  |  |  | 272.07 | [6 empty] | DIL
170 | 784402801R00 | Odstranění maleb oškrabáním, v místnostech do 3,8 m | m2 | 884.5567 |  | 0 |  | 0 |  | 0 | 12 | 0 | 0 | 0 | 0 | 0 | 800-784 | RTS 24/ I | RTS 23/ II | 0.07668 | 67.83 |  | Práce | Běžná |  |  |  | POL1_
|  | D.1.1.b.04 nový stav - PŮDORYS 1NP : | [25 empty] | VV | 0
|  | D.1.1.c. výpis skladeb konstrukcí a povrchových úprav : | [25 empty] | VV | 0
|  | I04 : I04 |  | 884.5567 | [23 empty] | VV | 0
171 | 784121201R00 | Příprava povrchu Penetrace (napouštění) podkladu vápená, jednonásobná | m2 | 1088.6191 |  | 0 |  | 0 |  | 0 | 12 | 0 | 0.0001 | 0.11 | 0 | 0 | 800-784 | RTS 24/ I | RTS 23/ II | 0.03248 | 35.36 |  | Práce | Běžná |  |  |  | POL1_
|  | D.1.1.b.04 nový stav - PŮDORYS 1NP : | [25 empty] | VV | 0
|  | D.1.1.c. výpis skladeb konstrukcí a povrchových úprav : | [25 empty] | VV | 0
|  | I01 : I01 |  | 14.7619 | [23 empty] | VV | 0
|  | I03 : I03 |  | 174.2733 | [23 empty] | VV | 0
|  | I04 : I04 |  | 884.5567 | [23 empty] | VV | 0
|  | I05 : I05 |  | 15.0272 | [23 empty] | VV | 0
172 | 784122112R00 | Malby vápenné se začištěním , bílé, dvojnásobné | m2 | 1088.6191 |  | 0 |  | 0 |  | 0 | 12 | 0 | 0.00028 | 0.3 | 0 | 0 | 800-784 | RTS 24/ I | RTS 23/ II | 0.10191 | 110.94 |  | Práce | Běžná |  |  |  | POL1_
|  | Vnitřní minerální nátěr na bázi vodního skla, matný, otěruvzdorný | [25 empty] | POP
|  | Odkaz na mn. položky pořadí 171 : 1088,61910 |  | 1088.6191 | [23 empty] | VV | 5
173 | 784498921R00 | Ostatní práce vyhlazení malířskou masou dvojnásobné, v místnostech výšky nebo na schodišti o výšce podlaží do 3,8 m | m2 | 221.1392 |  | 0 |  | 0 |  | 0 | 12 | 0 | 0.00058 | 0.13 | 0 | 0 | 800-784 | RTS 24/ I | RTS 23/ II | 0.262 | 57.94 |  | Práce | Běžná |  |  |  | POL1_
|  | D.1.1.b.04 nový stav - PŮDORYS 1NP : | [25 empty] | VV | 0
|  | OBECNÉ POZNÁMKY : | [25 empty] | VV | 0
|  | I04, rozsah cca 25% : I04*0,25 |  | 221.1392 | [23 empty] | VV | 0
Díl: | M21 | Elektromontáže |  |  |  | 0 |  | 0 |  | 0 |  | 0 |  | 0 |  | 0 |  |  |  |  | 63.64 | [6 empty] | DIL
174 | 900 R23 | Hodinové zúčtovací sazby elektromontér, tarifní třída 6 | h | 63 |  | 0 |  | 0 |  | 0 | 12 | 0 | 0 | 0 | 0 | 0 | 801-1 | RTS 24/ I | RTS 23/ II | 1 | 63 |  | Práce | Nedokončená |  |  |  | POL1_
|  | Dmtž a zpětná montáž koncových prvků na fasádách : 20 |  | 20 | [23 empty] | VV | 0
|  | Instalace vedené po povrchu vnějších fasád opatrně zasekat a uložit pod omítku : 20 |  | 20 | [23 empty] | VV | 0
|  | Ostatní elektromontážní práce : 15 |  | 15 | [23 empty] | VV | 0
|  | D.1.1.b.10 JIHOVÝCHODNÍ POHLED : | [25 empty] | VV | 0
|  | H : 1,0*3 |  | 3 | [23 empty] | VV | 0
|  | CH1 : 1,5 |  | 1.5 | [23 empty] | VV | 0
|  | L : 1,0 |  | 1 | [23 empty] | VV | 0
|  | D.1.1.b.11 SEVEROZÁPADNÍ POHLED : | [25 empty] | VV | 0
|  | D.1.1.b.12 JIHOZÁPADNÍ POHLED : | [25 empty] | VV | 0
|  | H : 1,0*1 |  | 1 | [23 empty] | VV | 0
|  | CH1 : 1,5 |  | 1.5 | [23 empty] | VV | 0
175 | 650072211R00 | Montáž modulového vypínače jednopólového, do 25 A | kus | 2 |  | 0 |  | 0 |  | 0 | 12 | 0 | 0 | 0 | 0 | 0 | M65 | RTS 24/ I | RTS 23/ II | 0.32 | 0.64 |  | Práce | Běžná |  |  |  | POL1_
|  | D. 1.1.d.15 Výpis prvků PSV - výrobky ostatní : | [25 empty] | VV | 0
|  | OV05 : 2 |  | 2 | [23 empty] | VV | 0
176 | 34535560R | spínač nástěnný stiskací; jednopólový; IP 44; řazení 1; 10AX/250VAC; barva bílá | kus | 2 |  | 0 |  | 0 |  | 0 | 12 | 0 | 4e-05 | 0 | 0 | 0 | SPCM | RTS 24/ I | RTS 23/ II | 0 | 0 |  | Specifikace | Běžná |  |  |  | POL3_
|  | D. 1.1.d.15 Výpis prvků PSV - výrobky ostatní : | [25 empty] | VV | 0
|  | OV05 : 2 |  | 2 | [23 empty] | VV | 0
Díl: | D96 | Přesuny suti a vybouraných hmot |  |  |  | 0 |  | 0 |  | 0 |  | 0 |  | 0 |  | 0 |  |  |  |  | 175.76 | [6 empty] | DIL
177 | 979011221R00 | Svislá doprava suti a vybouraných hmot nošením za prvé podlaží pod základním podlažím | t | 17.0942 |  | 0 |  | 0 |  | 0 | 12 | 0 | 0 | 0 | 0 | 0 | 801-3 | RTS 24/ I | RTS 23/ II | 2.067 | 35.33 |  | Práce | Běžná |  |  |  | POL1_
|  | Odkaz na dem. hmot. položky pořadí 97 : 17,00000 |  | 17 | [23 empty] | VV | 7
|  | Odkaz na dem. hmot. položky pořadí 90 : 0,09420 |  | 0.0942 | [23 empty] | VV | 7
178 | 979990181R00 | Poplatek za uložení, PVC podlahová krytina, , skupina 20 03 07 z Katalogu odpadů | t | 0.1121 |  | 0 |  | 0 |  | 0 | 12 | 0 | 0 | 0 | 0 | 0 | 801-3 | RTS 24/ I | RTS 23/ II | 0 | 0 |  | Práce | Běžná |  |  |  | POL1_
|  | Odkaz na dem. hmot. položky pořadí 102 : 0,00811 |  | 0.00811 | [23 empty] | VV | 7
|  | Odkaz na dem. hmot. položky pořadí 103 : 0,10399 |  | 0.10399 | [23 empty] | VV | 7
179 | 979081111R00 | Odvoz suti a vybouraných hmot na skládku do 1 km | t | 75.8259 |  | 0 |  | 0 |  | 0 | 12 | 0 | 0 | 0 | 0 | 0 | 801-3 | RTS 24/ I | RTS 23/ I | 0.49 | 37.15 |  | Přesun suti | Běžná |  |  |  | POL8_
|  | Včetně naložení na dopravní prostředek a složení na skládku, bez poplatku za skládku. | [25 empty] | POP
|  | Demontážní hmotnosti z položek s pořadovými čísly: : | [25 empty] | VV | 0
|  | 79,80,81,82,85,86,87,88,89,90,91,92,93,94,95,96,97,98,99,100,101,102,103,127,128, : | [25 empty] | VV | 0
|  | Součet: : 75,82590 |  | 75.8259 | [23 empty] | VV | 0
180 | 979081121R00 | Odvoz suti a vybouraných hmot na skládku příplatek za každý další 1 km | t | 1819.8215 |  | 0 |  | 0 |  | 0 | 12 | 0 | 0 | 0 | 0 | 0 | 801-3 | RTS 24/ I | RTS 23/ I | 0 | 0 |  | Přesun suti | Běžná |  |  |  | POL8_
|  | Demontážní hmotnosti z položek s pořadovými čísly: : | [25 empty] | VV | 0
|  | 79,80,81,82,85,86,87,88,89,90,91,92,93,94,95,96,97,98,99,100,101,102,103,127,128, : | [25 empty] | VV | 0
|  | Součet: : 1819,82150 |  | 1819.8215 | [23 empty] | VV | 0
181 | 979082111R00 | Vnitrostaveništní doprava suti a vybouraných hmot do 10 m | t | 75.8259 |  | 0 |  | 0 |  | 0 | 12 | 0 | 0 | 0 | 0 | 0 | 801-3 | RTS 24/ I | RTS 23/ I | 0.942 | 71.43 |  | Přesun suti | Běžná |  |  |  | POL8_
|  | Demontážní hmotnosti z položek s pořadovými čísly: : | [25 empty] | VV | 0
|  | 79,80,81,82,85,86,87,88,89,90,91,92,93,94,95,96,97,98,99,100,101,102,103,127,128, : | [25 empty] | VV | 0
|  | Součet: : 75,82590 |  | 75.8259 | [23 empty] | VV | 0
182 | 979082121R00 | Vnitrostaveništní doprava suti a vybouraných hmot příplatek k ceně za každých dalších 5 m | t | 303.3036 |  | 0 |  | 0 |  | 0 | 12 | 0 | 0 | 0 | 0 | 0 | 801-3 | RTS 24/ I | RTS 23/ I | 0.105 | 31.85 |  | Přesun suti | Běžná |  |  |  | POL8_
|  | Demontážní hmotnosti z položek s pořadovými čísly: : | [25 empty] | VV | 0
|  | 79,80,81,82,85,86,87,88,89,90,91,92,93,94,95,96,97,98,99,100,101,102,103,127,128, : | [25 empty] | VV | 0
|  | Součet: : 303,30358 |  | 303.3036 | [23 empty] | VV | 0
183 | 979990107R00 | Poplatek za uložení, směs betonu, cihel a dřeva, , skupina 17 09 04 z Katalogu odpadů | t | 22.7478 |  | 0 |  | 0 |  | 0 | 12 | 0 | 0 | 0 | 0 | 0 | 801-3 | RTS 24/ I | RTS 23/ I | 0 | 0 |  | Přesun suti | Běžná |  |  |  | POL8_
|  | Demontážní hmotnosti z položek s pořadovými čísly: : | [25 empty] | VV | 0
|  | 79,80,81,82,85,86,87,88,89,90,91,92,93,94,95,96,97,98,99,100,101,102,103,127,128, : | [25 empty] | VV | 0
|  | Součet: : 22,74777 |  | 22.7478 | [23 empty] | VV | 0
184 | 979999997R00 | Poplatek za recyklaci, směsi suti betonu, cihel, tašek a keramiky, kusovost do 1600 cm2, skupina 17 01 07 z Katalogu odpadů | t | 53.0781 |  | 0 |  | 0 |  | 0 | 12 | 0 | 0 | 0 | 0 | 0 | 801-3 | RTS 24/ I | RTS 23/ I | 0 | 0 |  | Přesun suti | Běžná |  |  |  | POL8_
|  | Demontážní hmotnosti z položek s pořadovými čísly: : | [25 empty] | VV | 0
|  | 79,80,81,82,85,86,87,88,89,90,91,92,93,94,95,96,97,98,99,100,101,102,103,127,128, : | [25 empty] | VV | 0
|  | Součet: : 53,07813 |  | 53.0781 | [23 empty] | VV | 0
[26 empty] | 12 | 21 | DPH
| Celkem |  |  |  |  | 0 | [19 empty] | 0 | 0 | SUM
Proměnné:
| F01 | Obvodová stěna |  | 255.2879 | [23 empty] | VAR
|  | D.1.1.b.10 JIHOVÝCHODNÍ POHLED : (3,724+2,335)*3,5-1,62*2,5 |  | 17.1565 | [23 empty] | VV | 0
|  | 25,525*4,6-2,25*1,6-1,25*1,6*1,35*2,5-1,12*1,6*2-1,4*2,66-1,16*2,66 |  | 96.6714 | [23 empty] | VV | 0
|  | (1,35+2,5*2+1,4+2,66*2+1,23+1,6*2)*0,15+(1,16+2,66*2)*0,8 |  | 7.809 | [23 empty] | VV | 0
|  | D.1.1.b.11 SEVEROZÁPADNÍ POHLED : 97,47 |  | 97.47 | [23 empty] | VV | 0
|  | D.1.1.b.12 JIHOZÁPADNÍ POHLED : 10,42*(4,7-0,85)+(1,48+2,1*2)*0,15-1,48*2,1-1,05*1,6 |  | 36.181 | [23 empty] | VV | 0
[28 empty] | VV | 0
[28 empty] | VV | 0
[28 empty] | VV | 0
| F02 | Obvodová stěna nad terénem – paropropustný systém |  | 57.984 | [23 empty] | VAR
|  | D.1.1.b.10 JIHOVÝCHODNÍ POHLED : 1,0*1,6 |  | 1.6 | [23 empty] | VV | 0
|  | D.1.1.b.11 SEVEROZÁPADNÍ POHLED : 45,28 |  | 45.28 | [23 empty] | VV | 0
|  | D.1.1.b.12 JIHOZÁPADNÍ POHLED : (10,42-1,48+0,15*2)*0,85 |  | 7.854 | [23 empty] | VV | 0
|  | komín : (0,6+0,7)*2*1,25 |  | 3.25 | [23 empty] | VV | 0
[28 empty] | VV | 0
[28 empty] | VV | 0
[28 empty] | VV | 0
| F02a | Obvodová stěna |  | 3.4874 | [23 empty] | VAR
|  | O05 : 0,95*0,15*3 |  | 0.4275 | [23 empty] | VV | 0
|  | O06 : (0,45+0,6*2)*0,15 |  | 0.2475 | [23 empty] | VV | 0
|  | O07 : (1,17+1,5*2)*0,15 |  | 0.6255 | [23 empty] | VV | 0
|  | O08 : (0,95+1,275*2)*0,25+1,22*0,645+(0,95+1,275*2)*0,15 |  | 2.1869 | [23 empty] | VV | 0
[28 empty] | VV | 0
| F03 | Opláštění vikýře |  | 52.2257 | [23 empty] | VAR
|  | JV, JZ : (1,05*2+(0,2+0,15)*3,43)*4+(3,43*0,75-0,7*0,5*3)*3 |  | 17.7695 | [23 empty] | VV | 0
|  | SZ : (2,25*2+(0,2+0,15)*2,415)*5 |  | 26.7263 | [23 empty] | VV | 0
|  | (2,25*2+(0,2+0,15)*1,4)*1 |  | 4.99 | [23 empty] | VV | 0
|  | (2,25*1+(0,2+0,15)*1,4)*1 |  | 2.74 | [23 empty] | VV | 0
[28 empty] | VV | 0
[28 empty] | VV | 0
[28 empty] | VV | 0
| I01 | Vnitřní ostění a nadpraží |  | 14.7619 | [23 empty] | VAR
|  | D.1.1.b.04 nový stav - PŮDORYS 1NP : | [25 empty] | VV | 0
|  | 106, O05 : 0,71*0,95*2+0,95*0,71 |  | 2.0235 | [23 empty] | VV | 0
|  | 109, O06 : 0,52*0,6*2+0,45*0,52 |  | 0.858 | [23 empty] | VV | 0
|  | 110, O02 : 0,65*1,6*2+1,26*0,65 |  | 2.899 | [23 empty] | VV | 0
|  | 111, O07 : 0,52*1,5*2+1,17*0,52 |  | 2.1684 | [23 empty] | VV | 0
|  | 112, O01 : 0,65*1,6*2+1,26*0,65+1,0*1,6 |  | 4.499 | [23 empty] | VV | 0
|  | 113, O08 : 0,52*1,275*2+0,95*0,52*2 |  | 2.314 | [23 empty] | VV | 0
[28 empty] | VV | 0
[28 empty] | VV | 0
[28 empty] | VV | 0
| I02 | Keramický obklad - doplnění |  | 2.1129 | [23 empty] | VAR
|  | D.1.1.b.04 nový stav - PŮDORYS 1NP : | [25 empty] | VV | 0
|  | I02 : | [25 empty] | VV | 0
|  | 113, O08 : 0,52*1,275*2+1,22*0,645 |  | 2.1129 | [23 empty] | VV | 0
[28 empty] | VV | 0
| I03 | Vnitřní omítka stěn (paropropustný systém) + výmalba |  | 174.2733 | [23 empty] | VAR
|  | D.1.1.b.04 nový stav - PŮDORYS 1NP : | [25 empty] | VV | 0
|  | POZN.1 (průměr v. 1,25m) : | [25 empty] | VV | 0
|  | 101 : ((4,35+4,0)*2-0,9*2)*1,25-1,05*0,19 |  | 18.4255 | [23 empty] | VV | 0
|  | 102 : ((3,73+4,0)*2-1,48+0,85*2)*1,25 |  | 19.6 | [23 empty] | VV | 0
|  | 103 : ((8,53+3,565)*2-0,9-8,53)*1,25-1,12*0,19 |  | 18.2372 | [23 empty] | VV | 0
|  | 104 : ((8,53+3,585)*2-1,4-8,53+0,77*2)*1,25 |  | 19.8 | [23 empty] | VV | 0
|  | 106 : ((5,44+3,621)*2-0,87+0,62*2)*1,25 |  | 23.115 | [23 empty] | VV | 0
|  | 107 : (15,28-1,35-1,05-0,9*2)*1,25 |  | 13.85 | [23 empty] | VV | 0
|  | 108 : ((2,12+1,3)*2-0,9*2-0,75*2)*1,25 |  | 4.425 | [23 empty] | VV | 0
|  | 109 : ((1,7+1,3)*2-0,75)*1,25 |  | 6.5625 | [23 empty] | VV | 0
|  | 110 : ((4,6+2,98)*2-0,9-1,05)*1,25-1,26*0,19 |  | 16.2731 | [23 empty] | VV | 0
|  | 111 : ((3,97+3,33)*2-0,9-1,05)*1,25 |  | 15.8125 | [23 empty] | VV | 0
|  | 112 : (15,93-1,05)*1,25-2,25*0,19 |  | 18.1725 | [23 empty] | VV | 0
[28 empty] | VV | 0
[28 empty] | VV | 0
| I04 | Výmalba - standartní |  | 884.5567 | [23 empty] | VAR
|  | D.1.1.b.04 nový stav - PŮDORYS 1NP : | [25 empty] | VV | 0
|  | POZN.2 : | [25 empty] | VV | 0
|  | 101 : 16,7*2,63+17,4*1,4 |  | 68.281 | [23 empty] | VV | 0
|  | 102 : 17,2*2,74+16,33*1,4 |  | 69.99 | [23 empty] | VV | 0
|  | 103 : 24,2*2,63+30,41*1,4 |  | 106.22 | [23 empty] | VV | 0
|  | 104 : 25,7*2,63+31,61*1,4 |  | 111.845 | [23 empty] | VV | 0
|  | 105 : 13,3*2,7+10,86*1,4 |  | 51.114 | [23 empty] | VV | 0
|  | 106 : 19,4*2,7+20,16*1,4 |  | 80.604 | [23 empty] | VV | 0
|  | 107 : 15,3*3,78+9,28 |  | 67.114 | [23 empty] | VV | 0
|  | 108 : 6,84*3,75+2,76 |  | 28.41 | [23 empty] | VV | 0
|  | 109 : 6,0*3,75+2,21 |  | 24.71 | [23 empty] | VV | 0
|  | 110 : 15,16*3,75+13,71 |  | 70.56 | [23 empty] | VV | 0
|  | 111 : 14,6*3,75+13,22 |  | 67.97 | [23 empty] | VV | 0
|  | 112 : 17,4*3,41+13,71*1,4 |  | 78.528 | [23 empty] | VV | 0
|  | 113 : 35,4*3,41+47,95*1,4 |  | 187.844 | [23 empty] | VV | 0
|  | 114 : 11,0*3,31+9,23 |  | 45.64 | [23 empty] | VV | 0
|  | IO03 : -I03 |  | -174.2733 | [23 empty] | VV | 0
[28 empty] | VV | 0
| I05 | Vnitřní omítka stěn (paropropustný systém) + omyvatelná výmalba |  | 15.0272 | [23 empty] | VAR
|  | D.1.1.b.04 nový stav - PŮDORYS 1NP : | [25 empty] | VV | 0
|  | D.1.1.c. výpis skladeb konstrukcí a povrchových úprav : | [25 empty] | VV | 0
|  | I05, POZN.7 : | [25 empty] | VV | 0
|  | 105 : ((3,0+3,621)*2-1,05)*1,25-1,12*0,19 |  | 15.0272 | [23 empty] | VV | 0
[28 empty] | VV | 0
[28 empty] | VV | 0
| R01 | Keramická dlažba |  | 105.48 | [23 empty] | VAR
|  | D.1.1.b.04 nový stav - PŮDORYS 1NP : | [25 empty] | VV | 0
|  | D.1.1.c. výpis skladeb konstrukcí a povrchových úprav : | [25 empty] | VV | 0
|  | R01 : | [25 empty] | VV | 0
|  | 104 : 31,61 |  | 31.61 | [23 empty] | VV | 0
|  | 105 : 10,86 |  | 10.86 | [23 empty] | VV | 0
|  | 106 : 20,16 |  | 20.16 | [23 empty] | VV | 0
|  | 109 : 2,21 |  | 2.21 | [23 empty] | VV | 0
|  | 110 : 13,71 |  | 13.71 | [23 empty] | VV | 0
|  | 111 : 13,22 |  | 13.22 | [23 empty] | VV | 0
|  | 112 : 13,71 |  | 13.71 | [23 empty] | VV | 0
[28 empty] | VV | 0
| ZP01 | Okapový chodník |  | 7.328 | [23 empty] | VAR
|  | D.1.1.b.04 nový stav - PŮDORYS 1NP : | [25 empty] | VV | 0
|  | D.1.1.c. výpis skladeb konstrukcí a povrchových úprav : | [25 empty] | VV | 0
|  | ZP01 : 18,32*0,4 |  | 7.328 | [23 empty] | VV | 0
[28 empty] | VV | 0
END
Note on S6: Jedná se o informaci, zda se jedná o položku, která je do rozpočtu zadána z cenové soustavy RTS, nebo vlastní.
Note on T6: Jedná se o název CÚ, která je zadána u položky rozpočtu

## D.1.1 D.2.1.201 Pol
Položkový soupis prací a dodávek | [27 empty] | #TypZaznamu#
S: | 20230903 | ÚSP Nové Syrovice, rekonstrukce přístavby zámku, zámecké zdi a oplocení | [25 empty] | STA
O: | D.1.1 | ARCHITEKTONICKÉ A STAVEBNĚ TECHNICKÉ ŘEŠENÍ | [22 empty] | STA |  |  | OBJ
R: | D.2.1.201 | Architektonické a stavebně technické řešení OPLOCENÍ | [25 empty] | ROZ
P.č. | Číslo položky | Název položky | MJ | Množství | Cena / MJ | Celkem | Dodávka | Dodávka celk. | Montáž | Montáž celk. | DPH | Cena s DPH | Hmotnost / MJ | Hmotnost celk.(t) | Dem. hmotnost / MJ | Dem. hmotnost celk.(t) | Ceník | Cen. soustava / platnost | Cenová úroveň | Nhod / MJ | Nhod celk. | Dodavatel | Typ položky | Stav položky
Díl: | 1 | Zemní práce |  |  |  | 0 |  | 0 |  | 0 |  | 0 |  | 0 |  | 0 |  |  |  |  | 53.92 | [6 empty] | DIL
1 | 122201101R00 | Odkopávky a prokopávky nezapažené v hornině 3 do 100 m3 | m3 | 1.7842 |  | 0 |  | 0 |  | 0 | 12 | 0 | 0 | 0 | 0 | 0 | 800-1 | RTS 24/ I | RTS 23/ II | 0.368 | 0.66 |  | Práce | Nedokončená |  |  |  | POL1_
|  | s přehozením výkopku na vzdálenost do 3 m nebo s naložením na dopravní prostředek, | [25 empty] | SPI
|  | D.1.1.c. výpis skladeb konstrukcí a povrchových úprav : | [25 empty] | VV | 0
|  | ZP1 : ZP1*1,2*0,24 |  | 1.7842 | [23 empty] | VV | 0
2 | 162301101R00 | Vodorovné přemístění výkopku z horniny 1 až 4, na vzdálenost přes 50 do 500 m | m3 | 64.8174 |  | 0 |  | 0 |  | 0 | 12 | 0 | 0 | 0 | 0 | 0 | 800-1 | RTS 24/ I | RTS 23/ II | 0.011 | 0.71 |  | Práce | Běžná |  |  |  | POL1_
|  | po suchu, bez naložení výkopku, avšak se složením bez rozhrnutí, zpáteční cesta vozidla. | [25 empty] | SPI
|  | D.2.1.b.01 Oplocení sekce A - drátěné oplocení : | [25 empty] | VV | 0
|  | přesun zeminy z rozpočtu D.1.1 : | [25 empty] | VV | 0
|  | POZN.1 : (9,7+38,1)*0,49*1,7+25 |  | 64.8174 | [23 empty] | VV | 0
3 | 167101101R00 | Nakládání, skládání, překládání neulehlého výkopku nakládání výkopku do 100 m3, z horniny 1 až 4 | m3 | 64.8174 |  | 0 |  | 0 |  | 0 | 12 | 0 | 0 | 0 | 0 | 0 | 800-1 | RTS 24/ I | RTS 23/ II | 0.652 | 42.26 |  | Práce | Běžná |  |  |  | POL1_
|  | Odkaz na mn. položky pořadí 2 : 64,81740 |  | 64.8174 | [23 empty] | VV | 5
4 | 171101103R00 | Uložení sypaniny do násypů zhutněných s uzavřením povrchu násypu z hornin soudržných s předepsanou mírou zhutnění v procentech výsledků zkoušek Proctor-Standard přes 96 do 100 % PS | m3 | 64.8174 |  | 0 |  | 0 |  | 0 | 12 | 0 | 0 | 0 | 0 | 0 | 800-1 | RTS 24/ I | RTS 23/ II | 0.054 | 3.5 |  | Práce | Běžná |  |  |  | POL1_
|  | s rozprostřením sypaniny ve vrstvách a s hrubým urovnáním, | [25 empty] | SPI
|  | D.2.1.b.01 Oplocení sekce A - drátěné oplocení : | [25 empty] | VV | 0
|  | POZN.1 : (9,7+38,1)*0,49*1,7+25 |  | 64.8174 | [23 empty] | VV | 0
5 | 180402111R00 | Založení trávníku parkový trávník, výsevem, v rovině nebo na svahu do 1:5 | m2 | 101.26 |  | 0 |  | 0 |  | 0 | 12 | 0 | 0 | 0 | 0 | 0 | 823-1 | RTS 24/ I | RTS 23/ II | 0.06 | 6.08 |  | Práce | Běžná |  |  |  | POL1_
|  | na půdě předem připravené s pokosením, naložením, odvozem odpadu do 20 km a se složením, | [25 empty] | SPI
|  | D.2.1.b.01 Oplocení sekce A - drátěné oplocení : | [25 empty] | VV | 0
|  | POZN.1 : (9,7+38,1)*1,7+20 |  | 101.26 | [23 empty] | VV | 0
6 | 181101111R00 | Úprava pláně v zářezech bez rozlišení horniny, se zhutněním - ručně | m2 | 7.434 |  | 0 |  | 0 |  | 0 | 12 | 0 | 0 | 0 | 0 | 0 | 800-1 | RTS 24/ I | RTS 23/ II | 0.096 | 0.71 |  | Práce | Běžná |  |  |  | POL1_
|  | vyrovnáním výškových rozdílů, ploch vodorovných a ploch do sklonu 1 : 5. | [25 empty] | SPI
|  | D.1.1.c. výpis skladeb konstrukcí a povrchových úprav : | [25 empty] | VV | 0
|  | ZP1 : ZP1*1,2 |  | 7.434 | [23 empty] | VV | 0
7 | 00572400R | směs travní parková, pro běžnou zátěž | kg | 3.5441 |  | 0 |  | 0 |  | 0 | 12 | 0 | 0.001 | 0 | 0 | 0 | SPCM | RTS 24/ I | RTS 23/ II | 0 | 0 |  | Specifikace | Běžná |  |  |  | POL3_
|  | Odkaz na mn. položky pořadí 5 : 101,26000*0,035 |  | 3.5441 | [23 empty] | VV | 5
Díl: | 2 | Základy a zvláštní zakládání |  |  |  | 0 |  | 0 |  | 0 |  | 0 |  | 0.58 |  | 0 |  |  |  |  | 72.5 | [6 empty] | DIL
8 | 275179001K00 | Zavrtání zemního vrutu pro sloupky; délky do 2,5 m | kus | 29 |  | 0 |  | 0 |  | 0 | 12 | 0 | 0 | 0 | 0 | 0 |  | Vlastní | Kalkul | 2.5 | 72.5 |  | Práce | Běžná |  |  |  | POL1_
|  | D.2.1.b.01 Oplocení sekce A - drátěné oplocení : 18 |  | 18 | [23 empty] | VV | 0
|  | D.2.1.b.07 Oplocení sekce G - zděný plot : 11 |  | 11 | [23 empty] | VV | 0
9 | 3119001 | zemní vrut s šestihranou přírubou, dl. 2 050,0 mm +patka U 100 | kus | 29 |  | 0 |  | 0 |  | 0 | 12 | 0 | 0.02 | 0.58 | 0 | 0 |  | Vlastní | Kalkul | 0 | 0 |  | Specifikace | Běžná |  |  |  | POL3_
|  | D.2.1.b.01 Oplocení sekce A - drátěné oplocení : 18 |  | 18 | [23 empty] | VV | 0
|  | D.2.1.b.07 Oplocení sekce G - zděný plot : 11 |  | 11 | [23 empty] | VV | 0
Díl: | 3 | Svislé a kompletní konstrukce |  |  |  | 0 |  | 0 |  | 0 |  | 0 |  | 32.48 |  | 0 |  |  |  |  | 548.86 | [6 empty] | DIL
10 | 316232113R00 | Ukončující vrstvy z cihel lícových tažených, plných, šířky 240 mm, výšky 115 mm | m | 559.495 |  | 0 |  | 0 |  | 0 | 12 | 0 | 0.05806 | 32.48 | 0 | 0 | 801-1 | RTS 24/ I | RTS 23/ II | 0.981 | 548.86 |  | Práce | Běžná |  |  |  | POL1_
|  | volně stojících zdí, jedna řada nastojato, na maltu pro současné zdění a spárování, včetně úpravy spáry. | [25 empty] | SPI |  | volně stojících zdí, jedna řada nastojato, na maltu pro současné zdění a spárování, včetně úpravy spáry.
|  | T02 : | [25 empty] | VV | 0
|  | D.2.1.b.06 Oplocení sekce F - zděný plot : 13,3*3,5+4,4*1+0,65+11,88*3,5+34,25*3,5 |  | 213.055 | [23 empty] | VV | 0
|  | D.2.1.b.07 Oplocení sekce G - zděný plot : 31,9*3+12,62*3 |  | 133.56 | [23 empty] | VV | 0
|  | D.2.1.b.08 Oplocení sekce H - zděný plot : 70,96*3 |  | 212.88 | [23 empty] | VV | 0
Díl: | 5 | Komunikace |  |  |  | 0 |  | 0 |  | 0 |  | 0 |  | 3.46 |  | 0 |  |  |  |  | 3.03 | [6 empty] | DIL
11 | 564211111R00 | Podklad nebo podsyp ze štěrkopísku tloušťka po zhutnění 50 mm | m2 | 6.195 |  | 0 |  | 0 |  | 0 | 12 | 0 | 0.1012 | 0.63 | 0 | 0 | 822-1 | RTS 24/ I | RTS 23/ II | 0.024 | 0.15 |  | Práce | Běžná |  |  |  | POL1_
|  | s rozprostřením, vlhčením a zhutněním | [25 empty] | SPI
|  | D.1.1.c. výpis skladeb konstrukcí a povrchových úprav : | [25 empty] | VV | 0
|  | ZP1 : ZP1 |  | 6.195 | [23 empty] | VV | 0
12 | 564831111RT4 | Podklad ze štěrkodrti s rozprostřením a zhutněním frakce 0-63 mm, tloušťka po zhutnění 100 mm | m2 | 6.195 |  | 0 |  | 0 |  | 0 | 12 | 0 | 0.288 | 1.78 | 0 | 0 | 822-1 | RTS 24/ I | RTS 23/ II | 0.023 | 0.14 |  | Práce | Běžná |  |  |  | POL1_
|  | D.1.1.c. výpis skladeb konstrukcí a povrchových úprav : | [25 empty] | VV | 0
|  | ZP1 : ZP1 |  | 6.195 | [23 empty] | VV | 0
13 | 596215020R00 | Kladení zámkové dlažby do drtě tloušťka dlažby 60 mm, tloušťka lože 30 mm | m2 | 6.195 |  | 0 |  | 0 |  | 0 | 12 | 0 | 0.05545 | 0.34 | 0 | 0 | 822-1 | RTS 24/ I | RTS 23/ II | 0.442 | 2.74 |  | Práce | Běžná |  |  |  | POL1_
|  | s provedením lože z kameniva drceného, s vyplněním spár, s dvojitým hutněním a se smetením přebytečného materiálu na krajnici. S dodáním hmot pro lože a výplň spár. | [25 empty] | SPI |  | s provedením lože z kameniva drceného, s vyplněním spár, s dvojitým hutněním a se smetením přebytečného materiálu na krajnici. S dodáním hmot pro lože a výplň spár.
|  | D.1.1.c. výpis skladeb konstrukcí a povrchových úprav : | [25 empty] | VV | 0
|  | ZP1 : ZP1 |  | 6.195 | [23 empty] | VV | 0
14 | 59245304R | dlažba betonová zámková, dvouvrstvá; kost; šedá; l = 200 mm; š = 165 mm; tl. 60,0 mm | m2 | 6.2569 |  | 0 |  | 0 |  | 0 | 12 | 0 | 0.113 | 0.71 | 0 | 0 | SPCM | RTS 24/ I | RTS 23/ II | 0 | 0 |  | Specifikace | Běžná |  |  |  | POL3_
|  | D.1.1.c. výpis skladeb konstrukcí a povrchových úprav : | [25 empty] | VV | 0
|  | ZP1 : ZP1*1,01 |  | 6.2569 | [23 empty] | VV | 0
Díl: | 62 | Úpravy povrchů vnější |  |  |  | 0 |  | 0 |  | 0 |  | 0 |  | 76.57 |  | 0 |  |  |  |  | 1574.66 | [6 empty] | DIL
15 | 601015173R00 | Omítka stropů a podhledů z hotových směsí vrstva štuková, z trassového vápna, vnější, tloušťka vrstvy 3 mm, | m2 | 364.4 |  | 0 |  | 0 |  | 0 | 12 | 0 | 0.00486 | 1.77 | 0 | 0 | 801-1 | RTS 24/ I | RTS 23/ II | 0.365 | 133.01 |  | Práce | Běžná |  |  |  | POL1_
|  | po jednotlivých vrstvách | [25 empty] | SPI
|  | D.2.1.b.03 Oplocení sekce C - zděný plot : | [25 empty] | VV | 0
|  | F03,F04 : | [25 empty] | VV | 0
|  | vnitřní : 39,6*2,25+2,5*2 |  | 94.1 | [23 empty] | VV | 0
|  | vnější : 39,6*2,15+2,5*2 |  | 90.14 | [23 empty] | VV | 0
|  | D.2.1.b.04 Oplocení sekce D - hl. vstupní brána : | [25 empty] | VV | 0
|  | vnitřní : 2,25*2,0 |  | 4.5 | [23 empty] | VV | 0
|  | vnější : 4,5 |  | 4.5 | [23 empty] | VV | 0
|  | D.2.1.b.05 Oplocení sekce E - zděný plot : | [25 empty] | VV | 0
|  | vnitřní : 38,9*2,1 |  | 81.69 | [23 empty] | VV | 0
|  | vnější : 38,9*2,3 |  | 89.47 | [23 empty] | VV | 0
16 | 602011102R00 | Omítka stěn z hotových směsí postřik, báze, cementová, , , | m2 | 127.54 |  | 0 |  | 0 |  | 0 | 12 | 0 | 0.00525 | 0.67 | 0 | 0 | 801-1 | RTS 24/ I | RTS 23/ II | 0.081 | 10.33 |  | Práce | Běžná |  |  |  | POL1_
|  | po jednotlivých vrstvách | [25 empty] | SPI
|  | D.2.1.b.03 Oplocení sekce C - zděný plot : | [25 empty] | VV | 0
|  | F03 v rozsahu 35% : | [25 empty] | VV | 0
|  | vnitřní : (39,6*2,25+2,5*2)*0,35 |  | 32.935 | [23 empty] | VV | 0
|  | vnější : (39,6*2,15+2,5*2)*0,35 |  | 31.549 | [23 empty] | VV | 0
|  | D.2.1.b.04 Oplocení sekce D - hl. vstupní brána : | [25 empty] | VV | 0
|  | vnitřní : 2,25*2,0*0,35 |  | 1.575 | [23 empty] | VV | 0
|  | vnější : 4,5*0,35 |  | 1.575 | [23 empty] | VV | 0
|  | D.2.1.b.05 Oplocení sekce E - zděný plot : | [25 empty] | VV | 0
|  | vnitřní : 38,9*2,1*0,35 |  | 28.5915 | [23 empty] | VV | 0
|  | vnější : 38,9*2,3*0,35 |  | 31.3145 | [23 empty] | VV | 0
17 | 602011118RT5 | Omítka stěn z hotových směsí vrstva jádrová, vápenná, , tloušťka vrstvy 20 mm, | m2 | 477.588 |  | 0 |  | 0 |  | 0 | 12 | 0 | 0.0294 | 14.04 | 0 | 0 | 801-1 | RTS 24/ I | RTS 23/ II | 0.48 | 229.24 |  | Práce | Běžná |  |  |  | POL1_
|  | po jednotlivých vrstvách | [25 empty] | SPI
|  | D.2.1.b.03 Oplocení sekce C - zděný plot : | [25 empty] | VV | 0
|  | F03 v rozsahu 35%, tl. 15-40mm : | [25 empty] | VV | 0
|  | vnitřní : (39,6*2,25+2,5*2)*0,35*2 |  | 65.87 | [23 empty] | VV | 0
|  | vnější : (39,6*2,15+2,5*2)*0,35*2 |  | 63.098 | [23 empty] | VV | 0
|  | D.2.1.b.04 Oplocení sekce D - hl. vstupní brána : | [25 empty] | VV | 0
|  | vnitřní : 2,25*2,0*0,35*2 |  | 3.15 | [23 empty] | VV | 0
|  | vnější : 4,5*0,35*2 |  | 3.15 | [23 empty] | VV | 0
|  | D.2.1.b.05 Oplocení sekce E - zděný plot : | [25 empty] | VV | 0
|  | vnitřní : 38,9*2,1*2 |  | 163.38 | [23 empty] | VV | 0
|  | vnější : 38,9*2,3*2 |  | 178.94 | [23 empty] | VV | 0
18 | 602015122RT7 | Omítka stěn z hotových směsí vrstva jádrová, z trassového vápna, , tloušťka vrstvy 30 mm, | m2 | 996.2957 |  | 0 |  | 0 |  | 0 | 12 | 0 | 0.0567 | 56.49 | 0 | 0 | 801-1 | RTS 24/ I | RTS 23/ II | 0.6 | 597.78 |  | Práce | Běžná |  |  |  | POL1_
|  | po jednotlivých vrstvách | [25 empty] | SPI
|  | F05 - Jednovrstvá hydrofilní omítková směs 20 - 40 mm | [25 empty] | POP
|  | F05 : | [25 empty] | VV | 0
|  | D.2.1.b.06 Oplocení sekce F - zděný plot : | [25 empty] | VV | 0
|  | vnitřní : 8,58*2,7+13*2,15+3*3,68*2+1,88*1,52*2+0,95*1,52+11,76*1,6+34,9 |  | 134.0712 | [23 empty] | VV | 0
|  | vnější : 9,03*2,2+31,76*2+1,0*1,68*2+34,25*1,75 |  | 146.6835 | [23 empty] | VV | 0
|  | vnitřní : 34,9*1,8 |  | 62.82 | [23 empty] | VV | 0
|  | D.2.1.b.07 Oplocení sekce G - zděný plot : | [25 empty] | VV | 0
|  | vnitřní : 30*1,7+20 |  | 71 | [23 empty] | VV | 0
|  | vnější : 31,9*1,85+40 |  | 99.015 | [23 empty] | VV | 0
|  | D.2.1.b.08 Oplocení sekce H - zděný plot : | [25 empty] | VV | 0
|  | vnitřní : 77,64*3,6+1,1*1,2*21 |  | 307.224 | [23 empty] | VV | 0
|  | vnější : 77,64*2,05 |  | 159.162 | [23 empty] | VV | 0
|  | D.2.1.b.09 Oplocení sekce I - vedlejší brána : 0,85*2,4*4*2 |  | 16.32 | [23 empty] | VV | 0
19 | 602022191R00 | Omítka stěn z hotových směsí Doplňkové práce pro omítky stěn z hotových směsí nátěr penetrační, kontaktní, s granulátem, Penetrace akrylátová; funkce: adhezní můstek; ředidlo: bez nutnosti ředit | m2 | 236.86 |  | 0 |  | 0 |  | 0 | 12 | 0 | 0.00023 | 0.05 | 0 | 0 | 801-1 | RTS 24/ I | RTS 23/ II | 0.07 | 16.58 |  | Práce | Běžná |  |  |  | POL1_
|  | po jednotlivých vrstvách | [25 empty] | SPI
|  | D.2.1.b.03 Oplocení sekce C - zděný plot : | [25 empty] | VV | 0
|  | F04 v rozsahu 65% : | [25 empty] | VV | 0
|  | vnitřní : (39,6*2,25+2,5*2)*0,65 |  | 61.165 | [23 empty] | VV | 0
|  | vnější : (39,6*2,15+2,5*2)*0,65 |  | 58.591 | [23 empty] | VV | 0
|  | D.2.1.b.04 Oplocení sekce D - hl. vstupní brána : | [25 empty] | VV | 0
|  | vnitřní : 2,25*2,0*0,65 |  | 2.925 | [23 empty] | VV | 0
|  | vnější : 4,5*0,65 |  | 2.925 | [23 empty] | VV | 0
|  | D.2.1.b.05 Oplocení sekce E - zděný plot : | [25 empty] | VV | 0
|  | vnitřní : 38,9*2,1*0,65 |  | 53.0985 | [23 empty] | VV | 0
|  | vnější : 38,9*2,3*0,65 |  | 58.1555 | [23 empty] | VV | 0
20 | 622412515RT2 | Nátěr vnějsích omítek stěn vápenný, složitost 1-2, odstín II, na opravovanou omítku | m2 | 1360.6957 |  | 0 |  | 0 |  | 0 | 12 | 0 | 0.00068 | 0.93 | 0 | 0 | 801-1 | RTS 24/ I | RTS 23/ II | 0.21 | 285.75 |  | Práce | Běžná |  |  |  | POL1_
|  | Penetrace + 2 x krycí nátěr. | [25 empty] | SPI
|  | D.2.1.b.03 Oplocení sekce C - zděný plot : | [25 empty] | VV | 0
|  | F03,F04 : | [25 empty] | VV | 0
|  | vnitřní : 39,6*2,25+2,5*2 |  | 94.1 | [23 empty] | VV | 0
|  | vnější : 39,6*2,15+2,5*2 |  | 90.14 | [23 empty] | VV | 0
|  | D.2.1.b.04 Oplocení sekce D - hl. vstupní brána : | [25 empty] | VV | 0
|  | vnitřní : 2,25*2,0 |  | 4.5 | [23 empty] | VV | 0
|  | vnější : 4,5 |  | 4.5 | [23 empty] | VV | 0
|  | D.2.1.b.05 Oplocení sekce E - zděný plot : | [25 empty] | VV | 0
|  | vnitřní : 38,9*2,1 |  | 81.69 | [23 empty] | VV | 0
|  | vnější : 38,9*2,3 |  | 89.47 | [23 empty] | VV | 0
|  | D.2.1.b.06 Oplocení sekce F - zděný plot : | [25 empty] | VV | 0
|  | F05 : | [25 empty] | VV | 0
|  | vnitřní : 8,58*2,7+13*2,15+3*3,68*2+1,88*1,52*2+0,95*1,52+11,76*1,6+34,9 |  | 134.0712 | [23 empty] | VV | 0
|  | vnější : 9,03*2,2+31,76*2+1,0*1,68*2+34,25*1,75 |  | 146.6835 | [23 empty] | VV | 0
|  | F05 : | [25 empty] | VV | 0
|  | vnitřní : 34,9*1,8 |  | 62.82 | [23 empty] | VV | 0
|  | D.2.1.b.07 Oplocení sekce G - zděný plot : | [25 empty] | VV | 0
|  | F05 : | [25 empty] | VV | 0
|  | vnitřní : 30*1,7+20 |  | 71 | [23 empty] | VV | 0
|  | vnější : 31,9*1,85+40 |  | 99.015 | [23 empty] | VV | 0
|  | D.2.1.b.08 Oplocení sekce H - zděný plot : | [25 empty] | VV | 0
|  | F05 : | [25 empty] | VV | 0
|  | vnitřní : 77,64*3,6+1,1*1,2*21 |  | 307.224 | [23 empty] | VV | 0
|  | vnější : 77,64*2,05 |  | 159.162 | [23 empty] | VV | 0
|  | D.2.1.b.09 Oplocení sekce I - vedlejší brána : 0,85*2,4*4*2 |  | 16.32 | [23 empty] | VV | 0
21 | 622904112R00 | Očištění fasád tlakovou vodou, složitost fasády 1 - 2 | m2 | 1412.2087 |  | 0 |  | 0 |  | 0 | 12 | 0 | 2e-05 | 0.03 | 0 | 0 | 801-1 | RTS 24/ I | RTS 23/ II | 0.11 | 155.34 |  | Práce | Běžná |  |  |  | POL1_
|  | D.2.1.b.02 Oplocení sekce B - plaňkový plot : 49,06*(0,7+0,3+0,05) |  | 51.513 | [23 empty] | VV | 0
|  | D.2.1.b.03 Oplocení sekce C - zděný plot : | [25 empty] | VV | 0
|  | E,F : | [25 empty] | VV | 0
|  | vnitřní : 39,6*2,25+2,5*2 |  | 94.1 | [23 empty] | VV | 0
|  | vnější : 39,6*2,15+2,5*2 |  | 90.14 | [23 empty] | VV | 0
|  | D.2.1.b.04 Oplocení sekce D - hl. vstupní brána : | [25 empty] | VV | 0
|  | vnitřní : 2,25*2,0 |  | 4.5 | [23 empty] | VV | 0
|  | vnější : 4,5 |  | 4.5 | [23 empty] | VV | 0
|  | D.2.1.b.05 Oplocení sekce E - zděný plot : | [25 empty] | VV | 0
|  | vnitřní : 38,9*2,1 |  | 81.69 | [23 empty] | VV | 0
|  | vnější : 38,9*2,3 |  | 89.47 | [23 empty] | VV | 0
|  | D.2.1.b.06 Oplocení sekce F - zděný plot : | [25 empty] | VV | 0
|  | E1 : | [25 empty] | VV | 0
|  | vnitřní : 8,58*2,7+13*2,15+3*3,68*2+1,88*1,52*2+0,95*1,52+11,76*1,6+34,9 |  | 134.0712 | [23 empty] | VV | 0
|  | vnější : 9,03*2,2+31,76*2+1,0*1,68*2+34,25*1,75 |  | 146.6835 | [23 empty] | VV | 0
|  | E2 : | [25 empty] | VV | 0
|  | vnitřní : 34,9*1,8 |  | 62.82 | [23 empty] | VV | 0
|  | D.2.1.b.07 Oplocení sekce G - zděný plot : | [25 empty] | VV | 0
|  | vnitřní : 30*1,7+20 |  | 71 | [23 empty] | VV | 0
|  | vnější : 31,9*1,85+40 |  | 99.015 | [23 empty] | VV | 0
|  | D.2.1.b.08 Oplocení sekce H - zděný plot : | [25 empty] | VV | 0
|  | vnitřní : 77,64*3,6+1,1*1,2*21 |  | 307.224 | [23 empty] | VV | 0
|  | vnější : 77,64*2,05 |  | 159.162 | [23 empty] | VV | 0
|  | D.2.1.b.09 Oplocení sekce I - vedlejší brána : 0,85*2,4*4*2 |  | 16.32 | [23 empty] | VV | 0
22 | 627991018R00 | Těsnění a vnější úprava spár tmelem butylkaučukovým, průřez tmeleného profilu do 9 cm2 | m | 2 |  | 0 |  | 0 |  | 0 | 12 | 0 | 0.00209 | 0 | 0 | 0 | 801-2 | RTS 24/ I | RTS 23/ II | 0.19 | 0.38 |  | Práce | Běžná |  |  |  | POL1_
|  | svislých i vodorovných spár obvodového pláště z prefabrikovaných dílců, | [25 empty] | SPI
|  | D.2.1.b.03 Oplocení sekce C - zděný plot : 2,0 |  | 2 | [23 empty] | VV | 0
23 | 632479128R00 | Reprofilace vodorovných betonových povrchů potěrový beton+spojovací můstek na cement. bázi, tloušťky do 50 mm, Penetrace cementová; funkce: adhezní můstek; ředidlo: voda (disperzní) | m2 | 22.077 |  | 0 |  | 0 |  | 0 | 12 | 0 | 0.10736 | 2.37 | 0 | 0 | 801-4 | RTS 24/ I | RTS 23/ II | 0.76 | 16.78 |  | Práce | Běžná |  |  |  | POL1_
|  | rozmíchání směsi s vodou, nanesení stěrky | [25 empty] | SPI
|  | D.2.1.b.02 Oplocení sekce B - plaňkový plot : | [25 empty] | VV | 0
|  | F01 : 49,06*0,3 |  | 14.718 | [23 empty] | VV | 0
|  | F02 v rozsahu cca 20% : 49,06*(0,7+0,05)*0,2 |  | 7.359 | [23 empty] | VV | 0
24 | 784181201R00 | Příprava povrchu Penetrace (napouštění) podkladu silikát, jednonásobná | m2 | 1360.6957 |  | 0 |  | 0 |  | 0 | 12 | 0 | 0.00016 | 0.22 | 0 | 0 | 800-784 | RTS 24/ I | RTS 23/ II | 0.03248 | 44.2 |  | Práce | Běžná |  |  |  | POL1_
|  | Odkaz na mn. položky pořadí 20 : 1360,69570 |  | 1360.6957 | [23 empty] | VV | 5
25 | 620011121K00 | Broušení omítek rotační bruskou | m2 | 236.86 |  | 0 |  | 0 |  | 0 | 12 | 0 | 0 | 0 | 0 | 0 |  | Vlastní | Indiv | 0.36 | 85.27 |  | Práce | Běžná |  |  |  | POL1_
|  | D.2.1.b.03 Oplocení sekce C - zděný plot : | [25 empty] | VV | 0
|  | F v rozsahu 65% : | [25 empty] | VV | 0
|  | vnitřní : (39,6*2,25+2,5*2)*0,65 |  | 61.165 | [23 empty] | VV | 0
|  | vnější : (39,6*2,15+2,5*2)*0,65 |  | 58.591 | [23 empty] | VV | 0
|  | D.2.1.b.04 Oplocení sekce D - hl. vstupní brána : | [25 empty] | VV | 0
|  | vnitřní : 2,25*2,0*0,65 |  | 2.925 | [23 empty] | VV | 0
|  | vnější : 4,5*0,65 |  | 2.925 | [23 empty] | VV | 0
|  | D.2.1.b.05 Oplocení sekce E - zděný plot : | [25 empty] | VV | 0
|  | vnitřní : 38,9*2,1*0,65 |  | 53.0985 | [23 empty] | VV | 0
|  | vnější : 38,9*2,3*0,65 |  | 58.1555 | [23 empty] | VV | 0
26 | 6221001 | Pohledová finální malta na bázi cementu tl. 2,0 mm | m2 | 14.718 |  | 0 |  | 0 |  | 0 | 12 | 0 | 0 | 0 | 0 | 0 |  | Vlastní | Indiv | 0 | 0 |  | Práce | Běžná |  |  |  | POL1_
|  | Finální malta na bázi cementu, jemného plniva a modifikujících přísad s výbornou přilnavostí, vhodná pro tenkovrstvé použití, trvale odolná proti vodě, povětrnostním vlivům a mrazu, ručně nanášená a houbovým hladítkem zatáčená. | [25 empty] | POP |  | Finální malta na bázi cementu, jemného plniva a modifikujících přísad s výbornou přilnavostí, vhodná pro tenkovrstvé použití, trvale odolná proti vodě, povětrnostním vlivům a mrazu, ručně nanášená a houbovým hladítkem zatáčená.
|  | D.2.1.b.02 Oplocení sekce B - plaňkový plot : | [25 empty] | VV | 0
|  | F01 : 49,06*0,3 |  | 14.718 | [23 empty] | VV | 0
Díl: | 9 | Ostatní konstrukce, bourání |  |  |  | 0 |  | 0 |  | 0 |  | 0 |  | 0 |  | 0 |  |  |  |  | 100 | [6 empty] | DIL
27 | 913 R00 | Hzs - Stavební dělník | h | 100 |  | 0 |  | 0 |  | 0 | 12 | 0 | 0 | 0 | 0 | 0 |  | RTS 24/ I | RTS 23/ II | 1 | 100 |  | Práce | Běžná |  |  |  | POL1_
|  | Ostatní práce : 100 |  | 100 | [23 empty] | VV | 0
Díl: | 91 | Doplňující práce na komunikaci |  |  |  | 0 |  | 0 |  | 0 |  | 0 |  | 1.08 |  | 0 |  |  |  |  | 1.15 | [6 empty] | DIL
28 | 916561111R00 | Osazení záhonového obrubníku betonového do lože z betonu prostého C 12/15, s boční opěrou z betonu prostého | m | 8.2 |  | 0 |  | 0 |  | 0 | 12 | 0 | 0.1025 | 0.84 | 0 | 0 | 822-1 | RTS 24/ I | RTS 23/ II | 0.14 | 1.15 |  | Práce | Běžná |  |  |  | POL1_
|  | se zřízením lože z betonu prostého C 12/15 tl. 80-100 mm | [25 empty] | SPI
|  | D.1.1.c. výpis skladeb konstrukcí a povrchových úprav : | [25 empty] | VV | 0
|  | ZP1 : 3,0*2+2,2 |  | 8.2 | [23 empty] | VV | 0
29 | 59217335R | obrubník zahradní materiál beton; l = 1000,0 mm; š = 50,0 mm; h = 250,0 mm; barva šedá | kus | 9 |  | 0 |  | 0 |  | 0 | 12 | 0 | 0.027 | 0.24 | 0 | 0 | SPCM | RTS 24/ I | RTS 23/ II | 0 | 0 |  | Specifikace | Běžná |  |  |  | POL3_
Díl: | 94 | Lešení a stavební výtahy |  |  |  | 0 |  | 0 |  | 0 |  | 0 |  | 0.77 |  | 0 |  |  |  |  | 111.92 | [6 empty] | DIL
30 | 941955001R00 | Lešení lehké pracovní pomocné pomocné, o výšce lešeňové podlahy do 1,2 m | m2 | 538 |  | 0 |  | 0 |  | 0 | 12 | 0 | 0.00121 | 0.65 | 0 | 0 | 800-3 | RTS 24/ I | RTS 23/ II | 0.177 | 95.23 |  | Práce | Běžná |  |  |  | POL1_
|  | D.2.1.b.03 Oplocení sekce C - zděný plot : | [25 empty] | VV | 0
|  | vnitřní : 41 |  | 41 | [23 empty] | VV | 0
|  | vnější : 41 |  | 41 | [23 empty] | VV | 0
|  | D.2.1.b.04 Oplocení sekce D - hl. vstupní brána : | [25 empty] | VV | 0
|  | vnitřní : 3 |  | 3 | [23 empty] | VV | 0
|  | vnější : 3 |  | 3 | [23 empty] | VV | 0
|  | D.2.1.b.05 Oplocení sekce E - zděný plot : | [25 empty] | VV | 0
|  | vnitřní : 40 |  | 40 | [23 empty] | VV | 0
|  | vnější : 40 |  | 40 | [23 empty] | VV | 0
|  | D.2.1.b.06 Oplocení sekce F - zděný plot : | [25 empty] | VV | 0
|  | vnitřní : 76 |  | 76 | [23 empty] | VV | 0
|  | vnější : 76 |  | 76 | [23 empty] | VV | 0
|  | D.2.1.b.07 Oplocení sekce G - zděný plot : | [25 empty] | VV | 0
|  | vnitřní : 70 |  | 70 | [23 empty] | VV | 0
|  | vnější : 70 |  | 70 | [23 empty] | VV | 0
|  | D.2.1.b.08 Oplocení sekce H - zděný plot : | [25 empty] | VV | 0
|  | vnější : 78 |  | 78 | [23 empty] | VV | 0
31 | 941955002R00 | Lešení lehké pracovní pomocné pomocné, o výšce lešeňové podlahy přes 1,2 do 1,9 m | m2 | 78 |  | 0 |  | 0 |  | 0 | 12 | 0 | 0.00158 | 0.12 | 0 | 0 | 800-3 | RTS 24/ I | RTS 23/ II | 0.214 | 16.69 |  | Práce | Běžná |  |  |  | POL1_
|  | D.2.1.b.08 Oplocení sekce H - zděný plot : | [25 empty] | VV | 0
|  | vnitřní : 78 |  | 78 | [23 empty] | VV | 0
Díl: | 96 | Bourání konstrukcí |  |  |  | 0 |  | 0 |  | 0 |  | 0 |  | 0 |  | 96.52 |  |  |  |  | 407.82 | [6 empty] | DIL
32 | 962022391R00 | Bourání zdiva nadzákladového kamenného kamenného na jakoukoliv maltu vápenou nebo vápenocementovou | m3 | 3.795 |  | 0 |  | 0 |  | 0 | 12 | 0 | 0.00112 | 0 | 2.5 | 9.49 | 801-3 | RTS 24/ I | RTS 23/ II | 1.756 | 6.66 |  | Práce | Běžná |  |  |  | POL1_
|  | nebo vybourání otvorů průřezové plochy přes 4 m2 ve zdivu nadzákladovém, včetně pomocného lešení o výšce podlahy do 1900 mm a pro zatížení do 1,5 kPa (150 kg/m2), | [25 empty] | SPI |  | nebo vybourání otvorů průřezové plochy přes 4 m2 ve zdivu nadzákladovém, včetně pomocného lešení o výšce podlahy do 1900 mm a pro zatížení do 1,5 kPa (150 kg/m2),
|  | D.2.1.b.07 Oplocení sekce G - zděný plot : | [25 empty] | VV | 0
|  | H : 25,3*0,6*0,25 |  | 3.795 | [23 empty] | VV | 0
33 | 965031131R00 | Bourání podlah z cihel kladených na plocho, plochy přes 1 m2 | m2 | 121.7145 |  | 0 |  | 0 |  | 0 | 12 | 0 | 0 | 0 | 0.122 | 14.85 | 801-3 | RTS 24/ I | RTS 23/ II | 0.12 | 14.61 |  | Práce | Běžná |  |  |  | POL1_
|  | bez podkladního lože, s jakoukoliv výplní spár, | [25 empty] | SPI
|  | G1 : | [25 empty] | VV | 0
|  | D.2.1.b.06 Oplocení sekce F - zděný plot : 13,3*0,9+4,4*0,25+0,65*0,15+11,88*0,9+34,25*0,9 |  | 54.6845 | [23 empty] | VV | 0
|  | D.2.1.b.07 Oplocení sekce G - zděný plot : 31,9*0,7 |  | 22.33 | [23 empty] | VV | 0
|  | D.2.1.b.08 Oplocení sekce H - zděný plot : 74,5*0,6 |  | 44.7 | [23 empty] | VV | 0
34 | 970231100R00 | Řezání cihelného zdiva hloubka řezu 100 mm | m | 2 |  | 0 |  | 0 |  | 0 | 12 | 0 | 0 | 0 | 0.00046 | 0 | 801-3 | RTS 24/ I | RTS 23/ II | 0.81 | 1.62 |  | Práce | Běžná |  |  |  | POL1_
|  | D.2.1.b.03 Oplocení sekce C - zděný plot : 2,0 |  | 2 | [23 empty] | VV | 0
35 | 978015231R00 | Otlučení omítek vápenných nebo vápenocementových vnějších s vyškrabáním spár, s očištěním zdiva 1. až 4. stupni složitosti, v rozsahu do 20 % | m2 | 51.513 |  | 0 |  | 0 |  | 0 | 12 | 0 | 0 | 0 | 0.01 | 0.52 | 801-3 | RTS 24/ I | RTS 23/ II | 0.06 | 3.09 |  | Práce | Běžná |  |  |  | POL1_
|  | D.2.1.b.02 Oplocení sekce B - plaňkový plot : 49,06*(0,7+0,3+0,05) |  | 51.513 | [23 empty] | VV | 0
36 | 978015251R00 | Otlučení omítek vápenných nebo vápenocementových vnějších s vyškrabáním spár, s očištěním zdiva 1. až 4. stupni složitosti, v rozsahu do 40 % | m2 | 364.4 |  | 0 |  | 0 |  | 0 | 12 | 0 | 0 | 0 | 0.023 | 8.38 | 801-3 | RTS 24/ I | RTS 23/ II | 0.12 | 43.73 |  | Práce | Běžná |  |  |  | POL1_
|  | D.2.1.b.03 Oplocení sekce C - zděný plot : | [25 empty] | VV | 0
|  | E,F : | [25 empty] | VV | 0
|  | vnitřní : 39,6*2,25+2,5*2 |  | 94.1 | [23 empty] | VV | 0
|  | vnější : 39,6*2,15+2,5*2 |  | 90.14 | [23 empty] | VV | 0
|  | D.2.1.b.04 Oplocení sekce D - hl. vstupní brána : | [25 empty] | VV | 0
|  | vnitřní : 2,25*2,0 |  | 4.5 | [23 empty] | VV | 0
|  | vnější : 4,5 |  | 4.5 | [23 empty] | VV | 0
|  | D.2.1.b.05 Oplocení sekce E - zděný plot : | [25 empty] | VV | 0
|  | vnitřní : 38,9*2,1 |  | 81.69 | [23 empty] | VV | 0
|  | vnější : 38,9*2,3 |  | 89.47 | [23 empty] | VV | 0
37 | 978015291R00 | Otlučení omítek vápenných nebo vápenocementových vnějších s vyškrabáním spár, s očištěním zdiva 1. až 4. stupni složitosti, v rozsahu do 100 % | m2 | 976.2957 |  | 0 |  | 0 |  | 0 | 12 | 0 | 0 | 0 | 0.059 | 57.6 | 801-3 | RTS 24/ I | RTS 23/ II | 0.3 | 292.89 |  | Práce | Běžná |  |  |  | POL1_
|  | D.2.1.b.06 Oplocení sekce F - zděný plot : | [25 empty] | VV | 0
|  | E1 : | [25 empty] | VV | 0
|  | vnitřní : 8,58*2,7+13*2,15+3*3,68*2+1,88*1,52*2+0,95*1,52+11,76*1,6+34,9 |  | 134.0712 | [23 empty] | VV | 0
|  | vnější : 9,03*2,2+31,76*2+1,0*1,68*2+34,25*1,75 |  | 146.6835 | [23 empty] | VV | 0
|  | E2 : | [25 empty] | VV | 0
|  | vnitřní : 34,9*1,8 |  | 62.82 | [23 empty] | VV | 0
|  | D.2.1.b.07 Oplocení sekce G - zděný plot : | [25 empty] | VV | 0
|  | E2 : | [25 empty] | VV | 0
|  | vnitřní : 30*1,7+20 |  | 71 | [23 empty] | VV | 0
|  | vnější : 31,9*1,85+20 |  | 79.015 | [23 empty] | VV | 0
|  | D.2.1.b.08 Oplocení sekce H - zděný plot : | [25 empty] | VV | 0
|  | E2 : | [25 empty] | VV | 0
|  | vnitřní : 77,64*3,6+1,1*1,2*21 |  | 307.224 | [23 empty] | VV | 0
|  | E1 : | [25 empty] | VV | 0
|  | vnější : 77,64*2,05 |  | 159.162 | [23 empty] | VV | 0
|  | D.2.1.b.09 Oplocení sekce I - vedlejší brána : | [25 empty] | VV | 0
|  | E1 : 0,85*2,4*4*2 |  | 16.32 | [23 empty] | VV | 0
38 | 762961810R00 | Rozebrání oplocení s příčníky a dřevěnými sloupky, z prken a latí | m | 49.06 |  | 0 |  | 0 |  | 0 | 12 | 0 | 0 | 0 | 0.04 | 1.96 | 800-762 | RTS 24/ I | RTS 23/ II | 0.28 | 13.74 |  | Práce | Běžná |  |  |  | POL1_
|  | se sloupky osové vzdálenosti do 4 m, výšky do 2,5 m osazených do hloubky 1 m | [25 empty] | SPI
|  | D.2.1.b.02 Oplocení sekce B - plaňkový plot : | [25 empty] | VV | 0
|  | B : 49,06 |  | 49.06 | [23 empty] | VV | 0
39 | 765312870R00 | Demontáž pálené krytiny z tašek drážkových, s tvrdou maltou, do suti | m2 | 54.625 |  | 0 |  | 0 |  | 0 | 12 | 0 | 0 | 0 | 0.047 | 2.57 | 800-765 | RTS 24/ I | RTS 23/ II | 0.168 | 9.18 |  | Práce | Běžná |  |  |  | POL1_
|  | G : | [25 empty] | VV | 0
|  | D.2.1.b.03 Oplocení sekce C - zděný plot : 40,5*0,5+2,5 |  | 22.75 | [23 empty] | VV | 0
|  | D.2.1.b.04 Oplocení sekce D - hl. vstupní brána : 1,0*1,0*2+2,0*0,8 |  | 3.6 | [23 empty] | VV | 0
|  | D.2.1.b.05 Oplocení sekce E - zděný plot : 38,9*0,5+0,62*0,5 |  | 19.76 | [23 empty] | VV | 0
|  | D.2.1.b.06 Oplocení sekce F - zděný plot : 9,03*0,5+1,0*0,5*4*2 |  | 8.515 | [23 empty] | VV | 0
40 | 767911822R00 | Demontáž oplocení demontáž pletiva, výšky do 2,0 m | m | 72.77 |  | 0 |  | 0 |  | 0 | 12 | 0 | 0 | 0 | 0.00248 | 0.18 | 800-767 | RTS 24/ I | RTS 23/ II | 0.206 | 14.99 |  | Práce | Běžná |  |  |  | POL1_
|  | D.2.1.b.01 Oplocení sekce A - drátěné oplocení : | [25 empty] | VV | 0
|  | A : 4,85+3,0*10 |  | 34.85 | [23 empty] | VV | 0
|  | D.2.1.b.07 Oplocení sekce G - zděný plot : | [25 empty] | VV | 0
|  | A : 25,3+12,62 |  | 37.92 | [23 empty] | VV | 0
41 | 767920840R00 | Demontáž vrat a vrátek k oplocení o ploše jednotlivě přes 6 do 10 m2 | kus | 2 |  | 0 |  | 0 |  | 0 | 12 | 0 | 0 | 0 | 0.285 | 0.57 | 800-767 | RTS 24/ I | RTS 23/ II | 1.848 | 3.7 |  | Práce | Běžná |  |  |  | POL1_
|  | D.2.1.b.01 Oplocení sekce A - drátěné oplocení : | [25 empty] | VV | 0
|  | 4850/1800 : 1 |  | 1 | [23 empty] | VV | 0
|  | D.2.1.b.09 Oplocení sekce I - vedlejší brána : | [25 empty] | VV | 0
|  | 3650/1900 : 1 |  | 1 | [23 empty] | VV | 0
42 | 767920860R00 | Demontáž vrat a vrátek k oplocení o ploše jednotlivě přes 10 do 20 m2 | kus | 1 |  | 0 |  | 0 |  | 0 | 12 | 0 | 0 | 0 | 0.4 | 0.4 | 800-767 | RTS 24/ I | RTS 23/ II | 3.612 | 3.61 |  | Práce | Běžná |  |  |  | POL1_
|  | D.2.1.b.01 Oplocení sekce A - drátěné oplocení : | [25 empty] | VV | 0
|  | 8100/1800 : 1 |  | 1 | [23 empty] | VV | 0
Díl: | 99 | Staveništní přesun hmot |  |  |  | 0 |  | 0 |  | 0 |  | 0 |  | 0 |  | 0 |  |  |  |  | 131.29 | [6 empty] | DIL
43 | 998151111R00 | Přesun hmot pro oplocení a objekty zvláštní, zděné vodorovně do 50 m výšky do 10 m | t | 114.9631 |  | 0 |  | 0 |  | 0 | 12 | 0 | 0 | 0 | 0 | 0 | 801-5 | RTS 24/ I | RTS 23/ II | 1.142 | 131.29 |  | Přesun hmot | Běžná |  |  |  | POL7_
|  | na novostavbách a změnách objektů pro oplocení (815 2 JKSo), objekty zvláštní pro chov živočichů (815 3 JKSO), objekty pozemní různé (815 9 JKSO) | [25 empty] | SPI |  | na novostavbách a změnách objektů pro oplocení (815 2 JKSo), objekty zvláštní pro chov živočichů (815 3 JKSO), objekty pozemní různé (815 9 JKSO)
|  | Hmotnosti z položek s pořadovými čísly: : | [25 empty] | VV | 0
|  | 7,9,10,11,12,13,14,15,16,17,18,19,20,21,22,23,24,28,29,30,31,32, : | [25 empty] | VV | 0
|  | Součet: : 114,96313 |  | 114.9631 | [23 empty] | VV | 0
Díl: | 765 | Krytiny tvrdé |  |  |  | 0 |  | 0 |  | 0 |  | 0 |  | 4.59 |  | 0 |  |  |  |  | 60.08 | [6 empty] | DIL
44 | 765711151R00 | Pokrytí ohradních zdí pálenou krytinou šířky do 150 mm, bobrovkou | m | 138.26 |  | 0 |  | 0 |  | 0 | 12 | 0 | 0.01432 | 1.98 | 0 | 0 | 800-765 | RTS 24/ I | RTS 23/ II | 0.198 | 27.38 |  | Práce | Běžná |  |  |  | POL1_
|  | říms a atik | [25 empty] | SPI
|  | Dodávka a montáž tašek základních včetně pokrývačské malty. | [25 empty] | POP
|  | T01 : | [25 empty] | VV | 0
|  | D.2.1.b.03 Oplocení sekce C - zděný plot : 40,55 |  | 40.55 | [23 empty] | VV | 0
|  | D.2.1.b.05 Oplocení sekce E - zděný plot : 38,9*0,5+0,62 |  | 20.07 | [23 empty] | VV | 0
|  | D.2.1.b.08 Oplocení sekce H - zděný plot : 77,64 |  | 77.64 | [23 empty] | VV | 0
45 | 765711251R00 | Pokrytí ohradních zdí pálenou krytinou šířky do 300 mm, bobrovkou | m | 98.21 |  | 0 |  | 0 |  | 0 | 12 | 0 | 0.0266 | 2.61 | 0 | 0 | 800-765 | RTS 24/ I | RTS 23/ II | 0.333 | 32.7 |  | Práce | Běžná |  |  |  | POL1_
|  | říms a atik | [25 empty] | SPI
|  | Dodávka a montáž tašek základních včetně pokrývačské malty. | [25 empty] | POP
|  | T01 : | [25 empty] | VV | 0
|  | tl. zdiva 41cm : | [25 empty] | VV | 0
|  | D.2.1.b.03 Oplocení sekce C - zděný plot : 40,55+0,95 |  | 41.5 | [23 empty] | VV | 0
|  | D.2.1.b.04 Oplocení sekce D - hl. vstupní brána : 2,0*2+0,8*4*2 |  | 10.4 | [23 empty] | VV | 0
|  | D.2.1.b.05 Oplocení sekce E - zděný plot : 38,9*0,5+0,62 |  | 20.07 | [23 empty] | VV | 0
|  | D.2.1.b.08 Oplocení sekce H - zděný plot : 3,65*2+2,14+0,5*20 |  | 19.44 | [23 empty] | VV | 0
|  | D.2.1.b.09 Oplocení sekce I - vedlejší brána : 0,85*4*2 |  | 6.8 | [23 empty] | VV | 0
46 | 998765201R00 | Přesun hmot pro krytiny tvrdé v objektech výšky do 6 m | % |  |  | 0 |  | 0 |  | 0 | 12 | 0 | 0 | 0 | 0 | 0 | 800-765 | RTS 24/ I | RTS 23/ II | 0.02 | 0 |  | Přesun hmot | Běžná |  |  |  | POL7_
|  | 50 m vodorovně | [25 empty] | SPI
Díl: | 766 | Konstrukce truhlářské |  |  |  | 0 |  | 0 |  | 0 |  | 0 |  | 0 |  | 0 |  |  |  |  | 0 | [6 empty] | DIL
47 | 7661001 | Výroba dodávka a montáž dřevěný plaňkový plot, výška 1 640,0 mm, vč. nátěru olejovou lazurou v odstínu teak | m | 124.51 |  | 0 |  | 0 |  | 0 | 12 | 0 | 0 | 0 | 0 | 0 |  | Vlastní | Indiv | 0 | 0 |  | Práce | Běžná |  |  |  | POL1_
|  | Příčný hranol 80/120 mm 2x | [25 empty] | POP
|  | Plotovka 25/40 mm (rozmezí 35 mm, tj. 40-35-40-35 ...) | [25 empty] | POP
|  | Spojovací prostředky | [25 empty] | POP
|  | Nátěr | [25 empty] | POP
|  | D.2.1.b.01 Oplocení sekce A - drátěné oplocení : 1,35+3,0*14+2,1 |  | 45.45 | [23 empty] | VV | 0
|  | D.2.1.b.02 Oplocení sekce B - plaňkový plot : 49,06 |  | 49.06 | [23 empty] | VV | 0
|  | D.2.1.b.07 Oplocení sekce G - zděný plot : 30 |  | 30 | [23 empty] | VV | 0
48 | 7661002 | Výroba dodávka a montáž dřevěný sloupek 100/100 mm, dl. 1 590,0 mm, pásovina 2x 340/50/6 mm, vč. nátěru olejovou lazurou v odstínu teak | kus | 29 |  | 0 |  | 0 |  | 0 | 12 | 0 | 0 | 0 | 0 | 0 |  | Vlastní | Indiv | 0 | 0 |  | Práce | Běžná |  |  |  | POL1_
|  | D.2.1.b.01 Oplocení sekce A - drátěné oplocení : 18 |  | 18 | [23 empty] | VV | 0
|  | D.2.1.b.07 Oplocení sekce G - zděný plot : 11 |  | 11 | [23 empty] | VV | 0
49 | 7661003 | Výroba dodávka a montáž dřevěná brána, rozměry 2 300,0 / 1 700,0 mm, provedení jako plaňkový plot, vč. nátěru olejovou lazurou v odstínu teak | kus | 1 |  | 0 |  | 0 |  | 0 | 12 | 0 | 0 | 0 | 0 | 0 |  | Vlastní | Indiv | 0 | 0 |  | Práce | Běžná |  |  |  | POL1_
|  | D.2.1.b.01 Oplocení sekce A - drátěné oplocení : 1 |  | 1 | [23 empty] | VV | 0
50 | 7661004 | Výroba dodávka a montáž dřevěná brána, rozměry 3 650,0 / 1 +00,0 mm, vč. nátěru olejovou lazurou v odstínu teak | kus | 1 |  | 0 |  | 0 |  | 0 | 12 | 0 | 0 | 0 | 0 | 0 |  | Vlastní | Indiv | 0 | 0 |  | Práce | Běžná |  |  |  | POL1_
|  | NOVÁ VEDLEJŠÍ VSTUPNÍ BRÁNA, REALIZOVÁNA JAKO MATERIÁLOVÁ, KONSTRUKČNÍ I BAREVNÁ KOPIE STÁVAJÍCÍ HLAVNÍ VSUPNÍ BRÁNA | [25 empty] | POP |  | NOVÁ VEDLEJŠÍ VSTUPNÍ BRÁNA, REALIZOVÁNA JAKO MATERIÁLOVÁ, KONSTRUKČNÍ I BAREVNÁ KOPIE STÁVAJÍCÍ HLAVNÍ VSUPNÍ BRÁNA
|  | D.2.1.b.09 Oplocení sekce I - vedlejší brána : 1 |  | 1 | [23 empty] | VV | 0
51 | 998766201R00 | Přesun hmot pro konstrukce truhlářské v objektech výšky do 6 m | % |  |  | 0 |  | 0 |  | 0 | 12 | 0 | 0 | 0 | 0 | 0 | 800-766 | RTS 24/ I | RTS 23/ II | 0 | 0 |  | Přesun hmot | Běžná |  |  |  | POL7_
|  | 50 m vodorovně | [25 empty] | SPI
Díl: | 767 | Konstrukce zámečnické |  |  |  | 0 |  | 0 |  | 0 |  | 0 |  | 0 |  | 0 |  |  |  |  | 0 | [6 empty] | DIL
52 | 7671001 | Repase ocelových sloupků oplocení, dl. 1 670,0 mm, jäkl 35/80 mm, pásovina 340/50/6 mm | kus | 17 |  | 0 |  | 0 |  | 0 | 12 | 0 | 0 | 0 | 0 | 0 |  | Vlastní | Indiv | 0 | 0 |  | Práce | Běžná |  |  |  | POL1_
|  | C - Odstranění stávajícího nátěru z ocelových sloupků a montážních pásovin ručním broušením; provedení nového nátěru vhodnou antikorozní barvou a to minimálně ve dvou vrstvách. | [25 empty] | POP |  | C - Odstranění stávajícího nátěru z ocelových sloupků a montážních pásovin ručním broušením; provedení nového nátěru vhodnou antikorozní barvou a to minimálně ve dvou vrstvách.
|  | D.2.1.b.02 Oplocení sekce B - plaňkový plot : | [25 empty] | VV | 0
|  | C : 17 |  | 17 | [23 empty] | VV | 0
53 | 998767201R00 | Přesun hmot pro kovové stavební doplňk. konstrukce v objektech výšky do 6 m | % |  |  | 0 |  | 0 |  | 0 | 12 | 0 | 0 | 0 | 0 | 0 | 800-767 | RTS 24/ I | RTS 23/ II | 0 | 0 |  | Přesun hmot | Běžná |  |  |  | POL7_
|  | 50 m vodorovně | [25 empty] | SPI
Díl: | D96 | Přesuny suti a vybouraných hmot |  |  |  | 0 |  | 0 |  | 0 |  | 0 |  | 0 |  | 0 |  |  |  |  | 158.48 | [6 empty] | DIL
54 | 979081111R00 | Odvoz suti a vybouraných hmot na skládku do 1 km | t | 96.5156 |  | 0 |  | 0 |  | 0 | 12 | 0 | 0 | 0 | 0 | 0 | 801-3 | RTS 24/ I | RTS 23/ I | 0.49 | 47.29 |  | Přesun suti | Běžná |  |  |  | POL8_
|  | Včetně naložení na dopravní prostředek a složení na skládku, bez poplatku za skládku. | [25 empty] | POP
|  | Demontážní hmotnosti z položek s pořadovými čísly: : | [25 empty] | VV | 0
|  | 32,33,34,35,36,37,38,39,40,41,42, : | [25 empty] | VV | 0
|  | Součet: : 96,51561 |  | 96.5156 | [23 empty] | VV | 0
55 | 979081121R00 | Odvoz suti a vybouraných hmot na skládku příplatek za každý další 1 km | t | 2316.3746 |  | 0 |  | 0 |  | 0 | 12 | 0 | 0 | 0 | 0 | 0 | 801-3 | RTS 24/ I | RTS 23/ I | 0 | 0 |  | Přesun suti | Běžná |  |  |  | POL8_
|  | Demontážní hmotnosti z položek s pořadovými čísly: : | [25 empty] | VV | 0
|  | 32,33,34,35,36,37,38,39,40,41,42, : | [25 empty] | VV | 0
|  | Součet: : 2316,37464 |  | 2316.3746 | [23 empty] | VV | 0
56 | 979082111R00 | Vnitrostaveništní doprava suti a vybouraných hmot do 10 m | t | 96.5156 |  | 0 |  | 0 |  | 0 | 12 | 0 | 0 | 0 | 0 | 0 | 801-3 | RTS 24/ I | RTS 23/ I | 0.942 | 90.92 |  | Přesun suti | Běžná |  |  |  | POL8_
|  | Demontážní hmotnosti z položek s pořadovými čísly: : | [25 empty] | VV | 0
|  | 32,33,34,35,36,37,38,39,40,41,42, : | [25 empty] | VV | 0
|  | Součet: : 96,51561 |  | 96.5156 | [23 empty] | VV | 0
57 | 979082121R00 | Vnitrostaveništní doprava suti a vybouraných hmot příplatek k ceně za každých dalších 5 m | t | 193.0312 |  | 0 |  | 0 |  | 0 | 12 | 0 | 0 | 0 | 0 | 0 | 801-3 | RTS 24/ I | RTS 23/ II | 0.105 | 20.27 |  | Přesun suti | Běžná |  |  |  | POL8_
|  | Demontážní hmotnosti z položek s pořadovými čísly: : | [25 empty] | VV | 0
|  | 32,33,34,35,36,37,38,39,40,41,42, : | [25 empty] | VV | 0
|  | Součet: : 193,03122 |  | 193.0312 | [23 empty] | VV | 0
58 | 979990107R00 | Poplatek za skládku za uložení, směs betonu, cihel a dřeva, , skupina 17 09 04 z Katalogu odpadů | t | 96.5156 |  | 0 |  | 0 |  | 0 | 12 | 0 | 0 | 0 | 0 | 0 | 801-3 | RTS 24/ I | RTS 23/ I | 0 | 0 |  | Přesun suti | Běžná |  |  |  | POL8_
|  | Demontážní hmotnosti z položek s pořadovými čísly: : | [25 empty] | VV | 0
|  | 32,33,34,35,36,37,38,39,40,41,42, : | [25 empty] | VV | 0
|  | Součet: : 96,51561 |  | 96.5156 | [23 empty] | VV | 0
[26 empty] | 12 | 21 | DPH
| Celkem |  |  |  |  | 0 | [19 empty] | 0 | 0 | SUM
Proměnné:
| ZP1 | Pochozí zpevněná plocha – rozšíření stávajícího chodníku |  | 6.195 | [23 empty] | VAR
|  | ZP1 : 2,95*2,1 |  | 6.195 | [23 empty] | VV | 0
[28 empty] | VV | 0
END
Note on S6: Jedná se o informaci, zda se jedná o položku, která je do rozpočtu zadána z cenové soustavy RTS, nebo vlastní.
Note on T6: Jedná se o název CÚ, která je zadána u položky rozpočtu

## D.1.4 D.1.4.1 Pol
Položkový soupis prací a dodávek | [27 empty] | #TypZaznamu#
S: | 20230903 | ÚSP Nové Syrovice, rekonstrukce přístavby zámku, zámecké zdi a oplocení | [25 empty] | STA
O: | D.1.4 | Technické zařízení budov | [22 empty] | STA |  |  | OBJ
R: | D.1.4.1 | Plynoinstalace | [25 empty] | ROZ
P.č. | Číslo položky | Název položky | MJ | Množství | Cena / MJ | Celkem | Dodávka | Dodávka celk. | Montáž | Montáž celk. | DPH | Cena s DPH | Hmotnost / MJ | Hmotnost celk.(t) | Dem. hmotnost / MJ | Dem. hmotnost celk.(t) | Ceník | Cen. soustava / platnost | Cenová úroveň | Nhod / MJ | Nhod celk. | Dodavatel | Typ položky | Stav položky
Díl: | 61 | Úpravy povrchů vnitřní |  |  |  | 0 |  | 0 |  | 0 |  | 0 |  | 0.12 |  | 0 |  |  |  |  | 1.47 | [6 empty] | DIL
1 | 612403388R00 | Hrubá výplň rýh ve stěnách, jakoukoliv maltou maltou ze suchých směsí 150 x 150 mm | m | 2 |  | 0 |  | 0 |  | 0 | 12 | 0 | 0.03898 | 0.08 | 0 | 0 | 801-4 | RTS 24/ I | RTS 23/ II | 0.293 | 0.59 |  | Práce | Běžná |  |  |  | POL1_
|  | jakékoliv šířky rýhy, | [25 empty] | SPI
2 | 612401391RT2 | přes 0,25 do 1 m2, vápennou štukovou omítkou | kus | 1 |  | 0 |  | 0 |  | 0 | 12 | 0 | 0.03562 | 0.04 | 0 | 0 |  | RTS 24/ I | RTS 23/ II | 0.88293 | 0.88 |  | Práce | Běžná |  |  |  | POL1_
Díl: | 8 | Trubní vedení |  |  |  | 0 |  | 0 |  | 0 |  | 0 |  | 0 |  | 0 |  |  |  |  | 0 | [6 empty] | DIL
3 | sp.2 | Potrubí Bralen DN 50 včetně montáže | m | 2 |  | 0 |  | 0 |  | 0 | 12 | 0 | 0 | 0 | 0 | 0 |  | Vlastní | Indiv | 0 | 0 |  | Práce | Běžná |  |  |  | POL1_
4 | 28314146.AR | fólie výstražná PE; perforovaná; pro plyn; žlutá; s potiskem; š = 300,0 mm; tl. 0,09 mm; l = 250 m | m | 1 |  | 0 |  | 0 |  | 0 | 12 | 0 | 0 | 0 | 0 | 0 | SPCM | RTS 24/ I | RTS 23/ II | 0 | 0 |  | Specifikace | Běžná |  |  |  | POL3_
Díl: | 96 | Bourání konstrukcí |  |  |  | 0 |  | 0 |  | 0 |  | 0 |  | 0 |  | 0.09 |  |  |  |  | 3.68 | [6 empty] | DIL
5 | 970031100R00 | Jádrové vrtání, kruhové prostupy v cihelném zdivu jádrové vrtání, do D 100 mm | m | 0.7 |  | 0 |  | 0 |  | 0 | 12 | 0 | 0 | 0 | 0.01413 | 0.01 | 801-3 | RTS 24/ I | RTS 23/ II | 2.95 | 2.07 |  | Práce | Běžná |  |  |  | POL1_
6 | 973031325R00 | Vysekání v cihelném zdivu výklenků a kapes kapes na jakoukoliv maltu vápennou nebo vápenocementovou, plochy do 0,1 m2, hloubky do 300 mm | kus | 1 |  | 0 |  | 0 |  | 0 | 12 | 0 | 0.00049 | 0 | 0.031 | 0.03 | 801-3 | RTS 24/ I | RTS 23/ II | 0.772 | 0.77 |  | Práce | Běžná |  |  |  | POL1_
|  | Včetně pomocného lešení o výšce podlahy do 1900 mm a pro zatížení do 1,5 kPa (150 kg/m2). | [25 empty] | POP
7 | 974031154R00 | Vysekání rýh v jakémkoliv zdivu cihelném v ploše do hloubky 100 mm, šířky do 150 mm | m | 2 |  | 0 |  | 0 |  | 0 | 12 | 0 | 0.00049 | 0 | 0.027 | 0.05 | 801-3 | RTS 24/ I | RTS 23/ II | 0.422 | 0.84 |  | Práce | Běžná |  |  |  | POL1_
|  | Včetně pomocného lešení o výšce podlahy do 1900 mm a pro zatížení do 1,5 kPa (150 kg/m2). | [25 empty] | POP
Díl: | 723 | Vnitřní plynovod |  |  |  | 0 |  | 0 |  | 0 |  | 0 |  | 0.07 |  | 0 |  |  |  |  | 10.15 | [6 empty] | DIL
8 | 722130916R00 | Opravy vodovodního potrubí závitového přeřezání ocelové trubky, přes DN 25 do DN 50 | kus | 2 |  | 0 |  | 0 |  | 0 | 12 | 0 | 0 | 0 | 0 | 0 | 800-721 | RTS 24/ I | RTS 23/ II | 0.088 | 0.18 |  | Práce | Běžná |  |  |  | POL1_
9 | 722131936R00 | Opravy vodovodního potrubí závitového propojení dosavadního potrubí, DN 50 | kus | 2 |  | 0 |  | 0 |  | 0 | 12 | 0 | 0.00218 | 0 | 0 | 0 | 800-721 | RTS 24/ I | RTS 23/ II | 1.157 | 2.31 |  | Práce | Běžná |  |  |  | POL1_
10 | 723150312R00 | Potrubí ocelové hladké černé svařované D 57 mm, s 2,9 mm | m | 7 |  | 0 |  | 0 |  | 0 | 12 | 0 | 0.00806 | 0.06 | 0 | 0 | 800-721 | RTS 24/ I | RTS 23/ II | 0.537 | 3.76 |  | Práce | Běžná |  |  |  | POL1_
|  | Potrubí včetně tvarovek a zednických výpomocí. | [25 empty] | POP
|  | Včetně pomocného lešení o výšce podlahy do 1900 mm a pro zatížení do 1,5 kPa. | [25 empty] | POP
11 | 723150368R00 | Potrubí ocel. černé svařované - chráničky D 76 mm, s 3,2 mm | m | 0.8 |  | 0 |  | 0 |  | 0 | 12 | 0 | 0.00633 | 0.01 | 0 | 0 | 800-721 | RTS 24/ I | RTS 23/ II | 0.403 | 0.32 |  | Práce | Běžná |  |  |  | POL1_
12 | 723190901R00 | Opravy plynovodního potrubí doplňkové práce uzavření nebo otevření plynového potrubí při opravách | kus | 1 |  | 0 |  | 0 |  | 0 | 12 | 0 | 0 | 0 | 0 | 0 | 800-721 | RTS 24/ I | RTS 23/ II | 0.064 | 0.06 |  | Práce | Běžná |  |  |  | POL1_
13 | 723190907R00 | Opravy plynovodního potrubí doplňkové práce odvzdušnění a napuštění plynového potrubí | m | 50 |  | 0 |  | 0 |  | 0 | 12 | 0 | 0 | 0 | 0 | 0 | 800-721 | RTS 24/ I | RTS 23/ II | 0.062 | 3.1 |  | Práce | Běžná |  |  |  | POL1_
14 | 723237218R00 | Kohout kulový , mosazný, závit vnitřní-vnitřní, DN 50, PN 5, včetně dodávky materiálu | kus | 1 |  | 0 |  | 0 |  | 0 | 12 | 0 | 0.00208 | 0 | 0 | 0 | 800-721 | RTS 24/ I | RTS 23/ II | 0.424 | 0.42 |  | Práce | Běžná |  |  |  | POL1_
15 | sp 1 | Dvířka plechová s rámem 200 x 200 mm včetně montáže | kus | 1 |  | 0 |  | 0 |  | 0 | 12 | 0 | 0 | 0 | 0 | 0 |  | Vlastní | Indiv | 0 | 0 |  | Práce | Běžná |  |  |  | POL1_
16 | 998723202R00 | Přesun hmot pro vnitřní plynovod v objektech výšky do 12 m | % |  |  | 0 |  | 0 |  | 0 | 12 | 0 | 0 | 0 | 0 | 0 | 800-721 | RTS 24/ I | RTS 23/ II | 0 | 0 |  | Přesun hmot | Běžná |  |  |  | POL7_
|  | vodorovně do 50 m | [25 empty] | SPI
Díl: | 783 | Nátěry |  |  |  | 0 |  | 0 |  | 0 |  | 0 |  | 0 |  | 0 |  |  |  |  | 0.81 | [6 empty] | DIL
17 | 783424340R00 | Nátěry potrubí a armatur syntetické potrubí, do DN 50 mm, dvojnásobné s 1x emailováním a základním nátěrem | m | 7 |  | 0 |  | 0 |  | 0 | 12 | 0 | 9e-05 | 0 | 0 | 0 | 800-783 | RTS 24/ I | RTS 23/ II | 0.116 | 0.81 |  | Práce | Běžná |  |  |  | POL1_
|  | na vzduchu schnoucí | [25 empty] | SPI
Díl: | D96 | Přesuny suti a vybouraných hmot |  |  |  | 0 |  | 0 |  | 0 |  | 0 |  | 0 |  | 0 |  |  |  |  | 0.14 | [6 empty] | DIL
18 | 979081111R00 | Odvoz suti a vybouraných hmot na skládku do 1 km | t | 0.09489 |  | 0 |  | 0 |  | 0 | 12 | 0 | 0 | 0 | 0 | 0 | 801-3 | RTS 24/ I | RTS 23/ II | 0.49 | 0.05 |  | Přesun suti | Běžná |  |  |  | POL8_
|  | Včetně naložení na dopravní prostředek a složení na skládku, bez poplatku za skládku. | [25 empty] | POP
|  | Demontážní hmotnosti z položek s pořadovými čísly: : | [25 empty] | VV | 0
|  | 5,6,7, : | [25 empty] | VV | 0
|  | Součet: : 0,09489 |  | 0.09489 | [23 empty] | VV | 0
19 | 979081121R00 | Odvoz suti a vybouraných hmot na skládku příplatek za každý další 1 km | t | 2.2774 |  | 0 |  | 0 |  | 0 | 12 | 0 | 0 | 0 | 0 | 0 | 801-3 | RTS 24/ I | RTS 23/ II | 0 | 0 |  | Přesun suti | Běžná |  |  |  | POL8_
|  | Demontážní hmotnosti z položek s pořadovými čísly: : | [25 empty] | VV | 0
|  | 5,6,7, : | [25 empty] | VV | 0
|  | Součet: : 2,27738 |  | 2.2774 | [23 empty] | VV | 0
20 | 979082111R00 | Vnitrostaveništní doprava suti a vybouraných hmot do 10 m | t | 0.09489 |  | 0 |  | 0 |  | 0 | 12 | 0 | 0 | 0 | 0 | 0 | 801-3 | RTS 24/ I | RTS 23/ II | 0.942 | 0.09 |  | Přesun suti | Běžná |  |  |  | POL8_
|  | Demontážní hmotnosti z položek s pořadovými čísly: : | [25 empty] | VV | 0
|  | 5,6,7, : | [25 empty] | VV | 0
|  | Součet: : 0,09489 |  | 0.09489 | [23 empty] | VV | 0
21 | 979990107R00 | Poplatek za skládku za uložení, směs betonu, cihel a dřeva, , skupina 17 09 04 z Katalogu odpadů | t | 0.09489 |  | 0 |  | 0 |  | 0 | 12 | 0 | 0 | 0 | 0 | 0 | 801-3 | RTS 24/ I | RTS 23/ II | 0 | 0 |  | Přesun suti | Běžná |  |  |  | POL8_
|  | Demontážní hmotnosti z položek s pořadovými čísly: : | [25 empty] | VV | 0
|  | 5,6,7, : | [25 empty] | VV | 0
|  | Součet: : 0,09489 |  | 0.09489 | [23 empty] | VV | 0
[26 empty] | 12 | 21 | DPH
| Celkem |  |  |  |  | 0 | [19 empty] | 0 | 0 | SUM
END
Note on S6: Jedná se o informaci, zda se jedná o položku, která je do rozpočtu zadána z cenové soustavy RTS, nebo vlastní.
Note on T6: Jedná se o název CÚ, která je zadána u položky rozpočtu