## Uchazeč
Vyplňte následující údaje o Vaší společnosti
Obchodní název
Ulice a č.p.
Místo
PSČ
IČO
DIČ
Kontaktní osoba
telefon, fax
e-mail
Poznámka :
Ve všech listech tohoto souboru můžete měnit pouze buňky s modrým pozadím. Jedná se o tyto údaje : - údaje o firmě - jednotkové ceny položek zadané na maximálně dvě desetinná místa

## Stavba
-1
Soupis stavebních prací, dodávek a služeb
| Stavba : |  | ST23004
OA a HŠ Havlíčkův Brod - oprava ZTI internátu
| Zadavatel : |  | Kraj Vysočina |  |  | IČO : | 70890749
|  |  | Žižkova 57/1882 |  |  | DIČ :
|  | 58601 | Jihlava
| Projektant : |  | STAVOTHERM - PROJEKCE, spol. s r. o. |  |  | IČO : | 25285122
|  |  | Prokopa Holého 4305 |  |  | DIČ : | CZ25285122
|  | 58001 | Havlíčkův Brod
Rekapitulace stavebních objektů a provozních souborů
| Číslo a název objektu / provozního souboru |  |  |  |  | JKSO | Počet | Cena
| Ostatní a vedlejší náklady | [5 empty] | 1
| 00 | Vedlejší a ostatní náklady |  |  |  |  | 1 | 0 | 0 | 0
| Stavební objekt | [5 empty] | 1
| SO.01 | Internát |  |  |  |  | 4 | 0 | 0 | 0
| Celkem za stavbu | [6 empty] | 0
| Rekapitulace DPH | [6 empty] | Cena
| Základ pro DPH |  |  | 15 | % |  |  | 0
| DPH |  |  | 15 | % |  |  | 0
| Základ pro DPH |  |  | 21 | % |  |  | 0
| DPH |  |  | 21 | % |  |  | 0
| Celkem za stavbu s DPH | [6 empty] | 0
| V rozpočtu a výkazu výměr jsou použity referenční výrobky uvedené ve výkresové dokumentaci ZTI a stavební části. | [9 empty] | V rozpočtu a výkazu výměr jsou použity referenční výrobky uvedené ve výkresové dokumentaci ZTI a stavební části.
Rekapitulace dílů
| Číslo | Název | [5 empty] | Celkem
| 3 | Svislé a kompletní konstrukce | [5 empty] | 0
| 4 | Vodorovné konstrukce | [5 empty] | 0
| 61 | Upravy povrchů vnitřní | [5 empty] | 0
| 63 | Podlahy a podlahové konstrukce | [5 empty] | 0
| 96 | Bourání konstrukcí | [5 empty] | 0
| 97 | Prorážení otvorů | [5 empty] | 0
| 99 | Staveništní přesun hmot | [5 empty] | 0
| 999 | Ostatní | [5 empty] | 0
| 711 | Izolace proti vodě | [5 empty] | 0
| 713 | Izolace tepelné | [5 empty] | 0
| 721 | Vnitřní kanalizace | [5 empty] | 0
| 722 | Vnitřní vodovod | [5 empty] | 0
| 725 | Zařizovací předměty | [5 empty] | 0
| 726 | Instalační prefabrikáty | [5 empty] | 0
| 733 | Rozvod potrubí | [5 empty] | 0
| 734 | Armatury | [5 empty] | 0
| 735 | Otopná tělesa | [5 empty] | 0
| 766 | Konstrukce truhlářské | [5 empty] | 0
| 767 | Konstrukce zámečnické | [5 empty] | 0
| 771 | Podlahy z dlaždic a obklady | [5 empty] | 0
| 776 | Podlahy povlakové | [5 empty] | 0
| 781 | Obklady keramické | [5 empty] | 0
| 783 | Nátěry | [5 empty] | 0
| 784 | Malby | [5 empty] | 0
| M21 | Elektromontáže | [5 empty] | 0
| D96 | Přesuny suti a vybouraných hmot | [5 empty] | 0
| VN | Vedlejší náklady | [5 empty] | 0
| ON | Ostatní náklady | [5 empty] | 0
| Cena celkem | [6 empty] | 0

## VzorObjekt (hidden)
Stavba : | ST23004 | OA a HŠ Havlíčkův Brod - oprava ZTI internátu
Objekt : |  |  | JKSO : | 800.122
Rekapitulace stavebního objektu
Zákl. údaje | 0
0
Třídník stavebních objektů:

## VzorPolozky (hidden)
Položkový rozpočet
S:
O:
R:
P.č. | Číslo položky | Název položky | MJ | množství | cena / MJ | celkem

## Rekapitulace Objekt 00 (hidden)
Stavba : | ST23004 | OA a HŠ Havlíčkův Brod - oprava ZTI internátu
Objekt : | 00 | Vedlejší a ostatní náklady |  |  | JKSO : | 800.122 | NAK
Rekapitulace stavebního objektu
Zákl. údaje | 00
Vedlejší a ostatní náklady
Třídník stavebních objektů:
Rozsah:
Rekapitulace soupisů náležejících k objektu
Soupis | [5 empty] | Cena (Kč)
01 | Celkové VON |  |  |  |  | 0 | 0 | 0
| Celkem objekt |  | 00 |  |  | 0
[6 empty] | Rekapitulace DPH | 0 | 0
Základ pro DPH |  |  | 15 | % |  | 0
DPH |  |  | 15 | % |  | 0
Základ pro DPH |  |  | 21 | % |  | 0
DPH |  |  | 21 | % |  | 0
Celkem za objekt s DPH | [5 empty] | 0
Rekapitulace soupisu |  |  | 01 | Celkové VON |  |  |  |  | Celkové VON
Stavební díl | [5 empty] | Cena (Kč)
VN | Vedlejší náklady |  |  |  |  | 0
ON | Ostatní náklady |  |  |  |  | 0
| Celkem soupis |  | 01 |  |  | 0

## 00 01 Naklady
Soupis vedlejších a ostatních nákladů | [8 empty] | #LevelZatrideniCeniku#
S: | ST23004 | OA a HŠ Havlíčkův Brod - oprava ZTI internátu
O: | 00 | Vedlejší a ostatní náklady | [6 empty] | NAK
R: | 01 | Celkové VON
P.č. | Číslo položky | Název položky | MJ | množství | cena / MJ | celkem | Ceník | Cen. soustava
| Ceník, kapitola | Poznámka uchazeče
Díl: | VN | Vedlejší náklady |  |  | 0 |  |  |  |  | DIL
1 | 005121010R | Vybudování zařízení staveniště | Soubor | 1 |  | 0 |  | RTS |  | POL_NEZ | 21
|  | Náklady spojené se zřízením přípojek energií k objektům zařízení staveniště, vybudování případných měřících odběrných míst a zřízení, případná příprava území pro objekty zařízení staveniště a vlastní vybudování objektů zařízení staveniště včetně mobilního WC. | [11 empty] | Náklady spojené se zřízením přípojek energií k objektům zařízení staveniště, vybudování případných měřících odběrných míst a zřízení, případná příprava území pro objekty zařízení staveniště a vlastní vybudování objektů zařízení staveniště včetně mobilního WC.
2 | 005121020R | Provoz zařízení staveniště | Soubor | 1 |  | 0 |  | RTS |  | POL_NEZ | 21
|  | Náklady na vybavení objektů zařízení staveniště včetně mobilního WC, ostraha staveniště, náklady na energie spotřebované dodavatelem v rámci provozu zařízení staveniště, náklady na potřebný úklid v prostorách zařízení staveniště, náklady na nutnou údržbu a opravy na objektech zařízení staveniště a na přípojkách energií. | [11 empty] | Náklady na vybavení objektů zařízení staveniště včetně mobilního WC, ostraha staveniště, náklady na energie spotřebované dodavatelem v rámci provozu zařízení staveniště, náklady na potřebný úklid v prostorách zařízení staveniště, náklady na nutnou údržbu a opravy na objektech zařízení staveniště a na přípojkách energií.
3 | 005121030R | Odstranění zařízení staveniště | Soubor | 1 |  | 0 |  | RTS |  | POL_NEZ | 21
|  | Odstranění objektů zařízení staveniště včetně mobilního WC, včetně přípojek energií a jejich odvoz. Položka zahrnuje i náklady na úpravu povrchů po odstranění zařízení staveniště a úklid ploch, na kterých bylo zařízení staveniště provozováno. | [11 empty] | Odstranění objektů zařízení staveniště včetně mobilního WC, včetně přípojek energií a jejich odvoz. Položka zahrnuje i náklady na úpravu povrchů po odstranění zařízení staveniště a úklid ploch, na kterých bylo zařízení staveniště provozováno.
4 | 005122010R | Provoz objednatele | Soubor | 1 |  | 0 |  | RTS |  | POL_NEZ | 21
|  | Náklady na ztížené provádění stavebních prací v důsledku nepřerušeného provozu na staveništi nebo v případech nepřerušeného provozu v objektech v nichž se stavební práce provádí. | [11 empty] | Náklady na ztížené provádění stavebních prací v důsledku nepřerušeného provozu na staveništi nebo v případech nepřerušeného provozu v objektech v nichž se stavební práce provádí.
Díl: | ON | Ostatní náklady |  |  | 0 |  |  |  |  | DIL
5 | 005211080R | Bezpečnostní a hygienická opatření na staveništi | Soubor | 1 |  | 0 |  | RTS |  | POL_NEZ | 21
|  | Náklady na ochranu staveniště před vstupem nepovolaných osob, včetně příslušného značení, náklady na osvětlení staveniště, náklady na vypracování potřebné dokumentace pro provoz staveniště z hlediska požární ochrany (požární řád a poplachová směrnice) a z hlediska provozu staveniště (provozně dopravní řád). | [11 empty] | Náklady na ochranu staveniště před vstupem nepovolaných osob, včetně příslušného značení, náklady na osvětlení staveniště, náklady na vypracování potřebné dokumentace pro provoz staveniště z hlediska požární ochrany (požární řád a poplachová směrnice) a z hlediska provozu staveniště (provozně dopravní řád).
6 | 005241010R | Dokumentace skutečného provedení | Soubor | 1 |  | 0 |  | RTS |  | POL_NEZ | 21
|  | Náklady na vyhotovení dokumentace skutečného provedení stavby a její předání objednateli v požadované formě a požadovaném počtu. | [11 empty] | Náklady na vyhotovení dokumentace skutečného provedení stavby a její předání objednateli v požadované formě a požadovaném počtu.
| Celkem za objekt |  |  |  |  | 0 | [5 empty] | 15 | 21
[12 empty] | 0 | 0

## Rekapitulace Objekt SO.01
Stavba : | ST23004 | OA a HŠ Havlíčkův Brod - oprava ZTI internátu
Objekt : | SO.01 | Internát |  |  | JKSO : | 800.122 | STA
Rekapitulace stavebního objektu
Zákl. údaje | SO.01
Internát
Třídník stavebních objektů:
Rozsah:
Rekapitulace soupisů náležejících k objektu
Soupis | [5 empty] | Cena (Kč)
1-1 | Stavební část |  |  |  |  | 0 | 0 | 0
1-2 | Zdravotechnika |  |  |  |  | 0 | 0 | 0
1-3 | Vytápění |  |  |  |  | 0 | 0 | 0
1-4 | Elektroinstalace |  |  |  |  | 0 | 0 | 0
| Celkem objekt |  | SO.01 |  |  | 0
[6 empty] | Rekapitulace DPH | 0 | 0
Základ pro DPH |  |  | 15 | % |  | 0
DPH |  |  | 15 | % |  | 0
Základ pro DPH |  |  | 21 | % |  | 0
DPH |  |  | 21 | % |  | 0
Celkem za objekt s DPH | [5 empty] | 0
Rekapitulace soupisu |  |  | 1-1 | Stavební část |  |  |  |  | Stavební část
Stavební díl | [5 empty] | Cena (Kč)
3 | Svislé a kompletní konstrukce |  |  |  |  | 0
4 | Vodorovné konstrukce |  |  |  |  | 0
61 | Upravy povrchů vnitřní |  |  |  |  | 0
63 | Podlahy a podlahové konstrukce |  |  |  |  | 0
96 | Bourání konstrukcí |  |  |  |  | 0
97 | Prorážení otvorů |  |  |  |  | 0
99 | Staveništní přesun hmot |  |  |  |  | 0
711 | Izolace proti vodě |  |  |  |  | 0
713 | Izolace tepelné |  |  |  |  | 0
725 | Zařizovací předměty |  |  |  |  | 0
766 | Konstrukce truhlářské |  |  |  |  | 0
767 | Konstrukce zámečnické |  |  |  |  | 0
771 | Podlahy z dlaždic a obklady |  |  |  |  | 0
781 | Obklady keramické |  |  |  |  | 0
783 | Nátěry |  |  |  |  | 0
784 | Malby |  |  |  |  | 0
D96 | Přesuny suti a vybouraných hmot |  |  |  |  | 0
| Celkem soupis |  | 1-1 |  |  | 0
Rekapitulace soupisu |  |  | 1-2 | Zdravotechnika |  |  |  |  | Zdravotechnika
Stavební díl | [5 empty] | Cena (Kč)
3 | Svislé a kompletní konstrukce |  |  |  |  | 0
4 | Vodorovné konstrukce |  |  |  |  | 0
61 | Upravy povrchů vnitřní |  |  |  |  | 0
63 | Podlahy a podlahové konstrukce |  |  |  |  | 0
96 | Bourání konstrukcí |  |  |  |  | 0
97 | Prorážení otvorů |  |  |  |  | 0
99 | Staveništní přesun hmot |  |  |  |  | 0
721 | Vnitřní kanalizace |  |  |  |  | 0
722 | Vnitřní vodovod |  |  |  |  | 0
725 | Zařizovací předměty |  |  |  |  | 0
726 | Instalační prefabrikáty |  |  |  |  | 0
767 | Konstrukce zámečnické |  |  |  |  | 0
776 | Podlahy povlakové |  |  |  |  | 0
| Celkem soupis |  | 1-2 |  |  | 0
Rekapitulace soupisu |  |  | 1-3 | Vytápění |  |  |  |  | Vytápění
Stavební díl | [5 empty] | Cena (Kč)
999 | Ostatní |  |  |  |  | 0
713 | Izolace tepelné |  |  |  |  | 0
733 | Rozvod potrubí |  |  |  |  | 0
734 | Armatury |  |  |  |  | 0
735 | Otopná tělesa |  |  |  |  | 0
| Celkem soupis |  | 1-3 |  |  | 0
Rekapitulace soupisu |  |  | 1-4 | Elektroinstalace |  |  |  |  | Elektroinstalace
Stavební díl | [5 empty] | Cena (Kč)
M21 | Elektromontáže |  |  |  |  | 0
| Celkem soupis |  | 1-4 |  |  | 0

## SO.01 1-1 Pol
Položkový soupis prací a dodávek | [8 empty] | #LevelZatrideniCeniku#
S: | ST23004 | OA a HŠ Havlíčkův Brod - oprava ZTI internátu
O: | SO.01 | Internát | [6 empty] | STA
R: | 1-1 | Stavební část
P.č. | Číslo položky | Název položky | MJ | množství | cena / MJ | celkem | Ceník | Cen. soustava
| Ceník, kapitola | Poznámka uchazeče
Díl: | 3 | Svislé a kompletní konstrukce |  |  | 0 |  |  |  |  | DIL
| 319 20 Vyrovnání povrchu zdiva | [7 empty] | 0
| maltou ze suché směsi, bez pomocného lešení, | [8 empty] | SPX
| 319 20-1 pod omítku maltou ze SMS | [7 empty] | 1
1 | 319201316R00 | ...tloušťka 20 mm | m2 | 618 |  | 0 | 801-1 | RTS |  | POL | 21
|  | Vylovnání zdiva po osekání keramických obkladů stěn : 618 |  | 618
| 342 27 Příčky z cihel a tvárnic nepálených | [7 empty] | 0
| včetně pomocného lešení | [8 empty] | SPX
| 342 27-1 příčky z příčkovek pórobetonových | [7 empty] | 1
2 | 342256253R00 | ...tloušťky 100 mm | m2 | 2.1 |  | 0 | 801-1 | RTS |  | POL | 21
|  | 0.02 : 1*2,1 |  | 2.1
| 342 27 Příčky z cihel a tvárnic nepálených | [7 empty] | 0
| včetně pomocného lešení | [8 empty] | SPX
| 342 27-1 příčky z příčkovek pórobetonových | [7 empty] | 1
3 | 342256254R00 | ...tloušťky 125 mm | m2 | 230 |  | 0 | 801-1 | RTS |  | POL | 21
části stěn instalačních jader :
|  | 0.02 - SP1 : 2,5 |  | 2.5
|  | 0.03 - SP1 : 2,5 |  | 2.5
|  | 0.04 - SP11 : 2,5 |  | 2.5
|  | 0.07 - SP3 : 2,5 |  | 2.5
|  | 0.09 - SP3 : 2,5 |  | 2.5
|  | 1.01 - SP12 : 2,5 |  | 2.5
|  | 1.02 - SP1 : 2,5 |  | 2.5
|  | 1.04 - SP12 : 2,5 |  | 2.5
|  | 1.09 - SP12 : 2,5 |  | 2.5
|  | 1.14 - SP12 : 2,5 |  | 2.5
|  | 1.19 - SP12 : 2,5 |  | 2.5
|  | 1.22 - SP12 : 2,5 |  | 2.5
|  | 1.28 - SP1 : 2,5 |  | 2.5
|  | 1.29 - SP1 : 2,5 |  | 2.5
|  | 1.31 - SP12 : 2,5 |  | 2.5
|  | 1.34 - SP12 : 2,5 |  | 2.5
|  | 1.36 - SP4 : 2,5 |  | 2.5
|  | 1.38 - SP11 : 2,5 |  | 2.5
|  | 1.39 - SP11 : 2,5 |  | 2.5
|  | 1.44 - SP11 : 2,5 |  | 2.5
|  | 1.45 - SP6 : 2,5 |  | 2.5
|  | 2.01 - SP12 : 2,5 |  | 2.5
|  | 2.02 - SP11 : 2,5 |  | 2.5
|  | 2.03 - SP11 : 2,5 |  | 2.5
|  | 2.04 - SP11 : 2,5 |  | 2.5
|  | 2.05 - SP13 : 2,5 |  | 2.5
|  | 2.07 - SP11 : 2,5 |  | 2.5
|  | 2.08 - SP11 : 2,5 |  | 2.5
|  | 2.11 - SP7 : 2,5 |  | 2.5
|  | 2.13 - SP11 : 2,5 |  | 2.5
|  | 2.14 - SP11 : 2,5 |  | 2.5
|  | 2.15 - SP8 : 2,5 |  | 2.5
|  | 2.17 - SP11 : 2,5 |  | 2.5
|  | 2.18 - SP11 : 2,5 |  | 2.5
|  | 2.19 - SP11 : 2,5 |  | 2.5
|  | 2.23 - SP1 : 2,5 |  | 2.5
|  | 2.24 - SP1 : 2,5 |  | 2.5
|  | 2.27 - SP7 : 2,5 |  | 2.5
|  | 2.29 - SP11 : 2,5 |  | 2.5
|  | 2.30 - SP11 : 2,5 |  | 2.5
|  | 2.31 - SP8 : 2,5 |  | 2.5
|  | 2.33 - SP11 : 2,5 |  | 2.5
|  | 2.34 - SP11 : 2,5 |  | 2.5
|  | 2.35 - SP8 : 2,5 |  | 2.5
|  | 2.37 - SP11 : 2,5 |  | 2.5
|  | 2.38 - SP11 : 2,5 |  | 2.5
|  | 3.01 - SP5 : 2,5 |  | 2.5
|  | 3.02 - SP11 : 2,5 |  | 2.5
|  | 3.03 - SP11 : 2,5 |  | 2.5
|  | 3.04 - SP11 : 2,5 |  | 2.5
|  | 3.07 - SP9 : 2,5 |  | 2.5
|  | 3.08 - SP1 : 2,5 |  | 2.5
|  | 3.09 - SP1 : 2,5 |  | 2.5
|  | 3.13 - SP9 : 2,5 |  | 2.5
|  | 3.14 - SP1 : 2,5 |  | 2.5
|  | 3.15 - SP1 : 2,5 |  | 2.5
|  | 3.19 - SP9 : 2,5 |  | 2.5
|  | 3.20 - SP1 : 2,5 |  | 2.5
|  | 3.21 - SP1 : 2,5 |  | 2.5
|  | 3.26 - SP1 : 2,5 |  | 2.5
|  | 3.27 - SP9 : 2,5 |  | 2.5
|  | 3.29 - SP9 : 2,5 |  | 2.5
|  | 3.33 - SP1 : 2,5 |  | 2.5
|  | 3.34 - SP1 : 2,5 |  | 2.5
|  | 3.35 - SP9 : 2,5 |  | 2.5
|  | 3.38 - SP1 : 2,5 |  | 2.5
|  | 3.39 - SP1 : 2,5 |  | 2.5
|  | 3.41 - SP9 : 2,5 |  | 2.5
|  | 3.45 - SP1 : 2,5 |  | 2.5
|  | 3.46 - SP1 : 2,5 |  | 2.5
|  | 4.01 - SP10 : 2,5 |  | 2.5
|  | 4.02 - SP11 : 2,5 |  | 2.5
|  | 4.06 - SP9 : 2,5 |  | 2.5
|  | 4.08 - SP1 : 2,5 |  | 2.5
|  | 4.09 - SP1 : 2,5 |  | 2.5
|  | 4.12 - SP9 : 2,5 |  | 2.5
|  | 4.14 - SP1 : 2,5 |  | 2.5
|  | 4.15 - SP1 : 2,5 |  | 2.5
|  | 4.18 - SP9 : 2,5 |  | 2.5
|  | 4.20 - SP1 : 2,5 |  | 2.5
|  | 4.21 - SP1 : 2,5 |  | 2.5
|  | 4.25 - SP1 : 2,5 |  | 2.5
|  | 4.26 - SP9 : 2,5 |  | 2.5
|  | 4.28 - SP9 : 2,5 |  | 2.5
|  | 4.32 - SP1 : 2,5 |  | 2.5
|  | 4.33 - SP1 : 2,5 |  | 2.5
|  | 4.34 - SP9 : 2,5 |  | 2.5
|  | 4.38 - SP1 : 2,5 |  | 2.5
|  | 4.39 - SP1 : 2,5 |  | 2.5
|  | 4.40 - SP9 : 2,5 |  | 2.5
|  | 4.44 - SP1 : 2,5 |  | 2.5
|  | 4.45 - SP1 : 2,5 |  | 2.5
| 342 27 Příčky z cihel a tvárnic nepálených | [7 empty] | 0
| včetně pomocného lešení | [8 empty] | SPX
| 342 27-1 příčky z příčkovek pórobetonových | [7 empty] | 1
4 | 342256255R00 | ...tloušťky 150 mm | m2 | 46.954 |  | 0 | 801-1 | RTS |  | POL | 21
přizdívky :
|  | 1.45 : 0,96*2,65 |  | 2.544
|  | 1.36 : 1*1,2 |  | 1.2
|  | 2.17 : 1*2,65 |  | 2.65
|  | 2.38 : 1,03*2,65 |  | 2.7295
|  | 3.20 : 0,92*2,65 |  | 2.438
|  | 3.46 : 1,03*2,65 |  | 2.7295
|  | 4.20 : 0,89*2,65 |  | 2.3585
|  | 4.45 : 1,03*2,65 |  | 2.7295
Přizdívky závěsných WC :
|  | 0.03 : 0,9*1,25 |  | 1.125
|  | 1.19 : 1*1,25 |  | 1.25
|  | 1.38 : 0,9*1,25 |  | 1.125
|  | 1.44 : 0,9*1,25 |  | 1.125
|  | 2.03 : 0,9*1,25 |  | 1.125
|  | 2.08 : 0,9*1,25 |  | 1.125
|  | 2.14 : 0,95*1,25 |  | 1.1875
|  | 2.18 : 0,9*1,25 |  | 1.125
|  | 2.29 : 0,95*1,25 |  | 1.1875
|  | 2.23 : 0,9*1,25 |  | 1.125
|  | 2.37 : 0,9*1,25 |  | 1.125
|  | 3.03 : 0,9*1,25 |  | 1.125
|  | 3.09 : 0,9*1,25 |  | 1.125
|  | 3.15 : 0,9*1,25 |  | 1.125
|  | 3.21 : 0,96*1,25 |  | 1.2
|  | 3.33 : 0,95*1,25 |  | 1.1875
|  | 3.38 : 0,9*1,25 |  | 1.125
|  | 3.45 : 0,9*1,25 |  | 1.125
|  | 4.09 : 0,9*1,25 |  | 1.125
|  | 4.15 : 0,9*1,25 |  | 1.125
|  | 4.21 : 1*1,25 |  | 1.25
|  | 4.32 : 0.95*1,25 |  | 1.1875
|  | 4.38 : 0,9*1,25 |  | 1.125
|  | 4.44 : 0,9*1,25 |  | 1.125
Díl: | 4 | Vodorovné konstrukce |  |  | 0 |  |  |  |  | DIL
| 411 38-8 Zabetonování otvorů do 1 m2 ve stropech | [7 empty] | 0
| včetně bednění, odbednění a výztuže (s dodáním hmot), z pomocného pracovního lešení o výšce podlahy do 1900 mm a pro zatížení do 1,5 kPa, | [8 empty] | SPX
5 | 411388531R00 | ...železobetonových, tvárnicových a prefabrikátových | m3 | 7.05 |  | 0 | 801-4 | RTS |  | POL | 21
|  | V položce jsou zakalkulovány i náklady na bednění a odbednění konstrukce a na dodávku a uložení potřebné výztuže. V položce jsou zakalkulovány náklady na pomocné pracovní lešení o výšce podlahy do 1900 mm a pro zatížení 1,5 kPa. | [11 empty] | V položce jsou zakalkulovány i náklady na bednění a odbednění konstrukce a na dodávku a uložení potřebné výztuže. V položce jsou zakalkulovány náklady na pomocné pracovní lešení o výšce podlahy do 1900 mm a pro zatížení 1,5 kPa.
|  | strop nad 1np : 0,4*0,6*0,25*5 |  | 0.3
|  | strop nad 2np : 0,6*0,75*0,25*15 |  | 1.6875
|  | strop nad 3np : 0,6*0,75*0,25*15 |  | 1.6875
|  | strop nad 4np : 0,6*0,75*0,25*15 |  | 1.6875
|  | strop nad 5np : 0,6*0,75*0,25*15 |  | 1.6875
| 416 02 Podhledy na kovové konstrukci opláštěné deskami sádrokartonovými | [7 empty] | 0
| 416 02-1 nosná konstrukce z profilů CD s přímým uchycením | [7 empty] | 1
6 | 416021121R00 | ...1x deska, tloušťky 12,5 mm, standard | m2 | 12.4 |  | 0 | 801-1 | RTS |  | POL | 21
|  | s úpravou rohů, koutů a hran konstrukcí, přebroušení a tmelení spár, | [11 empty] | s úpravou rohů, koutů a hran konstrukcí, přebroušení a tmelení spár,
|  | 1.24 : (0,3+0,3)*10 |  | 6
|  | 1.25 : (0,3+0,3)*7 |  | 4.2
|  | (0,8+0,3)*2 |  | 2.2
Díl: | 61 | Upravy povrchů vnitřní |  |  | 0 |  |  |  |  | DIL
| 611 42-1 Oprava vnitřních vápenných omítek stropů | [7 empty] | 0
| 611 42-11 železobetonových rovných tvárnicových a kleneb v množství opravované plochy | [7 empty] | 1
7 | 611421231R00 | ...v množství opravované plochy přes 5 do 10 %, štukových | m2 | 437.38 |  | 0 | 801-4 | RTS |  | POL | 21
|  | Včetně pomocného pracovního lešení o výšce podlahy do 1900 mm a pro zatížení do 1,5 kPa. | [11 empty] | Včetně pomocného pracovního lešení o výšce podlahy do 1900 mm a pro zatížení do 1,5 kPa.
stropy :
|  | 0.01 : 7,23 |  | 7.23
|  | 0.02 : 2,07 |  | 2.07
|  | 0.03 : 1,61 |  | 1.61
|  | 0.04 : 2,16 |  | 2.16
|  | 0.07 : 4 |  | 4
|  | 0.09 : 4 |  | 4
|  | Mezisoučet |  | 21.07
|  | 1.01 : 18,77 |  | 18.77
|  | 1.02 : 1,66 |  | 1.66
|  | 1.04 : 11 |  | 11
|  | 1.09 : 1,3 |  | 1.3
|  | 1.14 : 3,63 |  | 3.63
|  | 1.19 : 1,73 |  | 1.73
|  | 1.22 : 3,88 |  | 3.88
|  | 1.28 : 1,21 |  | 1.21
|  | 1.29 : 1,9 |  | 1.9
|  | 1.31 : 3,96 |  | 3.96
|  | 1.34 : 3,35 |  | 3.35
|  | 1.36 : 3,84 |  | 3.84
|  | 1.38 : 1,15 |  | 1.15
|  | 1.39 : 1,98 |  | 1.98
|  | 1.40 : 30,19 |  | 30.19
|  | 1.44 : 1,28 |  | 1.28
|  | 1.45 : 2,16 |  | 2.16
|  | 1.46 : 30,77 |  | 30.77
|  | Mezisoučet |  | 123.76
|  | 2.01 : 53,92 |  | 53.92
|  | 2.02 : 2,12 |  | 2.12
|  | 2.03 : 1,13 |  | 1.13
|  | 2.04 : 1,56 |  | 1.56
|  | 2.05 : 3,93 |  | 3.93
|  | 2.07 : 2 |  | 2
|  | 2.08 : 1,17 |  | 1.17
|  | 2.11 : 4,06 |  | 4.06
|  | 2.13 : 2 |  | 2
|  | 2.14 : 1,26 |  | 1.26
|  | 2.15 : 4 |  | 4
|  | 2.17 : 2,21 |  | 2.21
|  | 2.18 : 1,27 |  | 1.27
|  | 2.19 : 45,96 |  | 45.96
|  | 2.23 : 1,11 |  | 1.11
|  | 2.24 : 1,98 |  | 1.98
|  | 2.27 : 4,02 |  | 4.02
|  | 2.29 : 1,25 |  | 1.25
|  | 2.30 : 1,9 |  | 1.9
|  | 2.31 : 3,92 |  | 3.92
|  | 2.33 : 1,24 |  | 1.24
|  | 2.34 : 1,98 |  | 1.98
|  | 2.35 : 4,05 |  | 4.05
|  | 2.37 : 1,24 |  | 1.24
|  | 2.38 : 2,22 |  | 2.22
|  | Mezisoučet |  | 151.5
|  | 3.01 : 38,6 |  | 38.6
|  | 3.02 : 1,97 |  | 1.97
|  | 3.03 : 1,05 |  | 1.05
|  | 3.04 : 1,48 |  | 1.48
|  | 3.07 : 3,93 |  | 3.93
|  | 3.08 : 2 |  | 2
|  | 3.09 : 1,17 |  | 1.17
|  | 3.13 : 4,06 |  | 4.06
|  | 3.14 : 2 |  | 2
|  | 3.15 : 1,26 |  | 1.26
|  | 3.19 : 3,98 |  | 3.98
|  | 3.20 : 2,03 |  | 2.03
|  | 3.21 : 1,35 |  | 1.35
|  | 3.26 : 1,16 |  | 1.16
|  | 3.27 : 1,9 |  | 1.9
|  | 3.29 : 4,02 |  | 4.02
|  | 3.33 : 1,25 |  | 1.25
|  | 3.34 : 1,9 |  | 1.9
|  | 3.35 : 3,92 |  | 3.92
|  | 3.38 : 1,24 |  | 1.24
|  | 3.39 : 1,98 |  | 1.98
|  | 3.41 : 4,05 |  | 4.05
|  | 3.45 : 1,24 |  | 1.24
|  | 3.46 : 2,22 |  | 2.22
|  | Mezisoučet |  | 89.76
|  | 4.01 : 3,15 |  | 3.15
|  | 4.02 : 1,48 |  | 1.48
|  | 4.06 : 3,93 |  | 3.93
|  | 4.08 : 2 |  | 2
|  | 4.09 : 1,17 |  | 1.17
|  | 4.12 : 4,06 |  | 4.06
|  | 4.14 : 2 |  | 2
|  | 4.15 : 1,26 |  | 1.26
|  | 4.18 : 3,98 |  | 3.98
|  | 4.20 : 2,03 |  | 2.03
|  | 4.21 : 1,35 |  | 1.35
|  | 4.25 : 1,16 |  | 1.16
|  | 4.26 : 1,9 |  | 1.9
|  | 4.28 : 4,02 |  | 4.02
|  | 4.32 : 1,25 |  | 1.25
|  | 4.33 : 1,9 |  | 1.9
|  | 4.34 : 3,92 |  | 3.92
|  | 4.38 : 1,24 |  | 1.24
|  | 4.39 : 1,98 |  | 1.98
|  | 4.40 : 4,05 |  | 4.05
|  | 4.44 : 1,24 |  | 1.24
|  | 4.45 : 2,22 |  | 2.22
|  | Mezisoučet |  | 51.29
| 612 42-1 Oprava vnitřních vápenných omítek stěn | [7 empty] | 0
8 | 612421331R00 | ...v množství opravované plochy přes 10 do 30 %, štukových | m2 | 964.5411 |  | 0 | 801-4 | RTS |  | POL | 21
|  | Včetně pomocného pracovního lešení o výšce podlahy do 1900 mm a pro zatížení do 1,5 kPa. | [11 empty] | Včetně pomocného pracovního lešení o výšce podlahy do 1900 mm a pro zatížení do 1,5 kPa.
Stěny :
|  | 0.01 : (2,43+3,67)*2*2,66-0,8*2,02-0,9*2,02-1*2,02 |  | 26.998
|  | 0.02 : (2,01+1,06)*2*(2,66-2,1) |  | 3.4384
|  | 0.03 : (2,01+0,8)*2*(2,65-1,8)-0,7*1,8 |  | 3.517
|  | 0.04 : (1,45+1,64)*2*(2,66-1,8)-0,8*0,22 |  | 5.1388
|  | 0.07 : (7,325+9,16)*2,66 |  | 43.8501
|  | 0.09 : (10,6+6,38)*2,66-0,9*2,02 |  | 43.3488
|  | Mezisoučet |  | 126.2911
|  | 1.01 : (3,3+6,35)*2*(2,66-1,8)-1,1*0,22-0,9*0,22 |  | 16.158
|  | 1.02 : (1,33+1,6)*2*(2,66-1,8)-0,7*0,22 |  | 4.8856
|  | 1.04 : (6,45+3,83)*2*(2,66-1,8)-1,1*0,22-1*0,22 |  | 17.2196
|  | 1.09 : (0,99+1,31)*2*(2,66-1,8)-0,7*0,22 |  | 3.802
|  | 1.14 : (2,06+2,05)*2*(2,66-1,8)-0,8*0,22 |  | 6.8932
|  | 1.19 : (1,75+0,99)*2*(2,66-1,8)-0,7*0,22 |  | 4.5588
|  | 1.22 : (0,96+2,38)*2*(2,66-1,8)-0,8*0,22 |  | 5.5688
|  | 1.28 : (0,93+1,3)*2*(2,66-1,8)-0,8*0,22 |  | 3.6596
|  | 1.29 : (1,95+1+0,4)*2*(2,66-2,1) |  | 3.752
|  | 1.31 : (2+2,29)*2*(2,66-2,1) |  | 4.8048
|  | 1.34 : (2+2,03)*2*(2,66-2,1) |  | 4.5136
|  | 1.36 : (2,24+1,97)*2*(2,66-2,1) |  | 4.7152
|  | 1.38 : (1,32+0,87)*2*(2,66-1,8)-0,7*0,22 |  | 3.6128
|  | 1.39 : (1,98+1)*2*(2,66-1,8)-0,8*0,22-0,7*0,22 |  | 4.7956
|  | 1.40 : (7+4,32)*2*2,6-0,9*2,02*2 |  | 55.228
|  | 1.44 : (0,91+1,41)*2*(2,66-1,8)-0,7*0,22 |  | 3.8364
|  | 1.45 : (0,95+2,1)*2*(2,66-1,8)-0,8*0,22 |  | 5.07
|  | 1.46 : (7,32+4,34+3)*2*2,66-0,9*2,02-1,2*2,02 |  | 73.7492
|  | Mezisoučet |  | 226.8232
|  | 2.01 : (6,36+10,8)*2*2,66-1*2,02 |  | 89.2712
|  | 2.02 : (1,43+1,6)*2*(2,66-1,8)-0,8*0,22-0,7*0,22 |  | 4.8816
|  | 2.03 : (0,84+1,35)*2*(2,66-1,8)-0,7*0,22 |  | 3.6128
|  | 2.04 : (1,27+1,6)*2*(2,66-1,8)-0,8*0,22 |  | 4.7604
|  | 2.05 : (2,35+2+0,2)*2*(3,66-1,8)-0,8*0,22 |  | 16.75
|  | 2.07 : (1+2)*2*(2,66-1,8)-0,8*0,22-0,7*0,22 |  | 4.83
|  | 2.08 : (1,3+0,9)*2*(2,66-1,8)-0,7*0,22 |  | 3.63
|  | 2.11 : (2,35+2)*2*(2,66-2,1) |  | 4.872
|  | 2.13 : (2+0,9)*2*(2,66-1,8)-0,8*0,22-0,7*0,22 |  | 4.658
|  | 2.14 : (1,4+0,95)*2*(2,66-1,8)-0,7*0,22 |  | 3.888
|  | 2.15 : (2,3+2)*2*(2,66-2,1) |  | 4.816
|  | 2.17 : (2,06+1)*2*(2,66-1,8)-0,8*0,22-0,7*0,22 |  | 4.9332
|  | 2.18 : (1,41+0,9)*2*(2,66-1,8)-0,7*0,22 |  | 3.8192
|  | 2.19 : (4,26+10,83)*2*2,66-0,9*2,02*3 |  | 74.8248
|  | 2.23 : (0,86+1,29)*2*(2,66-1,8)-0,8*0,22 |  | 3.522
|  | 2.24 : (2+1,01+0,41)*2*(2,66-2,1) |  | 3.8304
|  | 2.27 : (2,35+2)*2*(2,66-2,1)-0,8*0,22 |  | 4.696
|  | 2.29 : (1,32+0,95)*2*(2,66-1,8)-0,7*0,22 |  | 3.7504
|  | 2.30 : (2+0,95)*2*(2,66-1,8)-0,8*0,22-0,7*0,22 |  | 4.744
|  | 2.31 : (2,3+2)*2*(2,66-2,1)-0,8*0,22 |  | 4.64
|  | 2.33 : (1,38+0,9)*2*(2,66-1,8)-0,7*0,22 |  | 3.7676
|  | 2.34 : (1,98+1)*2*(2,66-1,8)-0,8*0,22-0,7*0,22 |  | 4.7956
|  | 2.35 : (2,35+2)*2*(2,66-2,1)-0,8*0,22 |  | 4.696
|  | 2.37 : (1,43+0,87)*2*(2,66-1,8)-0,7*0,22 |  | 3.802
|  | 2.38 : (2+1,03)*2*(2,66-1,8)-0,8*0,22-0,7*0,22 |  | 4.8816
|  | Mezisoučet |  | 276.6728
|  | 3.01 : (6,36+7,2)*2*2,66-1*2,02 |  | 70.1192
|  | 3.02 : (1,43+1,5)*2*(2,66-1,8)-0,8*0,22*2 |  | 4.6876
|  | 3.03 : (0,84+1,25)*2*(2,66-1,8)-0,8*0,22 |  | 3.4188
|  | 3.04 : (1,27+1,5)*2*(2,66-1,8)-0,8*0,22 |  | 4.5884
|  | 3.07 předsíň : (2,35+0,95)*2*(2,66+1,8)-0,8*0,22-1,39*0,56 |  | 28.4816
|  | sprcha : (1,64+1,05)*2*(2,66-2,1)-1,39*0,56 |  | 2.2344
|  | 3.08 : (2+1)*2*(2,66-1,8)-0,8*0,22-0,7*0,22 |  | 4.83
|  | 3.09 : (1,3+0,9)*2*(2,66-1,8)-0,7*0,22 |  | 3.63
|  | 3.13 předsíň : (2,35+1)*2*(2,66-1,8)-0,8*0,22-1,32*0,56 |  | 4.8468
|  | sprcha : (1,75+0,9)*2*(2,6-2,1)-1,32*0,56 |  | 1.9108
|  | 3.14 : (2+0,98)*2*(2,66-1,8)-0,8*0,22 |  | 4.9496
|  | 3.15 : (1,4+0,9)*2*(2,66-1,8)-0,7*0,22 |  | 3.802
|  | 3.19 předsíň : (2,3+0,98)*2*(2,66-1,8)-0,8*0,22-1,25*0,56 |  | 4.7656
|  | sprcha : (1,75+0,9)*2*(2,66-2,1)-1,25*0,56 |  | 2.268
|  | 3.20 : (2,06+0,92)*2*(2,66-1,8)-0,8*0,22-0,7*0,22 |  | 4.7956
|  | 3.21 : (1,41+0,96)*2*(2,66-1,8)-0,7*0,22 |  | 3.9224
|  | 3.26 : (1,29+0,9)*2*(2,66-1,8)-0,8*0,22 |  | 3.5908
|  | 3.27 předsíň : (1+0,97)*2*(2,66-1,8)-0,8*0,22-0,6*0,56 |  | 2.8764
|  | sprcha : (0,9+0,97)*2*(2,66-2,1)-0,6*0,56 |  | 1.7584
|  | 3.29 předsíň : (2,35+0,95)*2*(2,66-1,8)-0,8*0,22-1,25*0,56 |  | 4.8
|  | sprcha : (1,75+0,95)*2*(2,66-2,1)-1,25*0,56 |  | 2.324
|  | 3.33 : (1,32+0,95)*2*1,8-0,7*1,8 |  | 6.912
|  | 3.34 : (2+0,9)*2*(2,66-1,8)-0,8*0,22-0,7*0,22 |  | 4.658
|  | 3.35 předsíň : (2,3+0,95)*2*(2,66-1,8)-0,8*0,22-1,24*0,56 |  | 4.7196
|  | sprcha : (1,7+0,95)*2*(2,66-2,1)-1,24*0,56 |  | 2.2736
|  | 3.38 : (1,38+0,9)*2*(2,66-1,8)-0,7*0,22 |  | 3.7676
|  | 3.39 : (1,98+1)*2*(2,66-1,8)-0,8*0,22-0,7*0,22 |  | 4.7956
|  | 3.41 předsíň : (2,32+1)*2*(2,66-1,8)-0,8*0,22-1,22*0,56 |  | 4.8512
|  | sprcha : (1,72+0,9)*2*(2,66-2,1)-1,22*0,56 |  | 2.2512
|  | 3.45 : (1,43+0,87)*2*(2,66-1,8)-0,7*0,22 |  | 3.802
|  | 3.46 : (2+1,03)*2*(2,66-1,8)-0,8*0,22-0,7*0,22 |  | 4.8816
|  | Mezisoučet |  | 211.5128
|  | 4.01 : (2,37+1,5)*2*2,66-0,8*2,02 |  | 18.9724
|  | 4.02 : (1,27+1,5)*2*(2,66-1,8)-0,8*0,22 |  | 4.5884
|  | 4.06 předsíň : (2,35+0,95)*2*(2,66-2,1)-0,8*0,22-1,39*0,56 |  | 2.7416
|  | sprcha : (1,64+1,05)*2*(2,66-2,1)-1,39*0,56 |  | 2.2344
|  | 4.08 : (2+1)*2*(2,66-1,8)-0,8*0,22-0,7*0,22 |  | 4.83
|  | 4.09 : (1,3+0,9)*2*(2,66-1,8)-0,7*0,22 |  | 3.63
|  | 4.12 předsíň : (2,35+1)*2*(2,66-1,8)-0,8*0,22-1,32*0,56 |  | 4.8468
|  | sprcha : (1,75+0,9)*2*(2,66-2,1)-1,32*0,56 |  | 2.2288
|  | 4.14 : (2+1)*2*(2,66-1,8)-0,8*0,22-0,7*0,22 |  | 4.83
|  | 4.15 : (1,4+0,9)*2*(2,66-1,8)-0,7*0,22 |  | 3.802
|  | 4.18 Předsíň : (2,3+0,98)*2*(2,66-1,8)-0,8*0,22-1,25*0,56 |  | 4.7656
|  | sprcha : (1,75+0,9)*2*(2,66-2,1)-1,25*0,56 |  | 2.268
|  | 4.20 : (2,06+0,89)*2*(2,66-1,8)-0,8*0,22-0,7*0,22 |  | 4.744
|  | 4.21 : (1,41+0,99)*2*(2,66-1,8)-0,7*0,22 |  | 3.974
|  | 4.25 : (0,9+1,29)*2*(2,66-1,8)-0,8*0,22 |  | 3.5908
|  | 4.26 předsíň : (1+0,97)*2*(2,66-1,8)-0,8*0,22-0,6*0,56 |  | 2.8764
|  | sprcha : (0,85+0,97)*2*(2,66-2,1)-0,6*0,56 |  | 1.7024
|  | 4.28 předsíň : (2,35+0,95)*2*(2,66-1,8)-0,8*0,22-1,25*0,56 |  | 4.8
|  | sprcha : (1,75+0,95)*2*(2,66-2,1)-1,25*0,56 |  | 2.324
|  | 4.32 : (0,95+1,32)*2*(2,66-1,8)-0,8*0,22 |  | 3.7284
|  | 4.33 : (2+0,95)*2*(2,66-1,8)-0,8*0,22-0,7*0,22 |  | 4.744
|  | 4.34 předsíň : (2,3+0,95)*2*(2,66-1,8)-0,8*0,22-1,25*0,56 |  | 4.714
|  | sprcha : (1,75+0,95)*2*(2,6-2,1)-1,25*0,56 |  | 2
|  | 4.38 : (0,9+1,38)*2*(2,66-1,8)-0,8*0,22 |  | 3.7456
|  | 4.39 : (1,98+1)*2*(2,66-1,8)-0,8*0,22-0,7*0,22 |  | 4.7956
|  | 4.40 předsíň : (2,32+1)*2*(2,66-1,8)-0,8*0,22-1,22*0,56 |  | 4.8512
|  | sprcha : (1,72+0,9)*2*(2,66-2,1)-1,22*0,56 |  | 2.2512
|  | 4.44 : (0,87+1,43)*2*(2,66-1,8)-0,8*0,22 |  | 3.78
|  | 4.45 : (2+1,03)*2*(2,66-1,8)-0,8*0,22-0,7*0,22 |  | 4.8816
|  | Mezisoučet |  | 123.2412
| 612 48-12 Vyztužení vnitřních stěn sklotextilní síťovinou | [7 empty] | 0
9 | 612481211RT7 | ...s dodávkou síťoviny a stěrkového tmelu | m2 | 314.1 |  | 0 | 801-1 | RTS |  | POL | 21
|  | V místě případných drážek / např.elektro / nad obklady : 35 |  | 35
bandáž nových porobetonových zazdívek a příček :
|  | příčky tl. 100 mm : 2,1 |  | 2.1
|  | příčky tl. 125 mm : 230 |  | 230
|  | příčky tl. 150 mm : 47 |  | 47
Díl: | 63 | Podlahy a podlahové konstrukce |  |  | 0 |  |  |  |  | DIL
| 631 36 Výztuž mazanin z betonů a z lehkých betonů | [7 empty] | 0
| 631 36-2 ze svařovaných sítí | [7 empty] | 1
10 | 631361921RT3 | ...průměr drátu 5 mm, velikost oka 150/150 mm | t | 0.03 |  | 0 | 801-1 | RTS |  | POL | 21
Začátek provozního součtu
SPO1 :
|  | 0.02 : 2,07*0,002099 |  | 0.00434
|  | 0.03 : 1,61*0,002099 |  | 0.00338
SPO2 :
|  | 1.28 : 1,21*0,002099 |  | 0.00254
|  | 1.29 : 1,9*0,002099 |  | 0.00399
|  | 2.23 : 1,11*0,002099 |  | 0.00233
|  | 2.24 : 1,98*0,002099 |  | 0.00416
|  | 3.26 : 1,16*0,002099 |  | 0.00243
Konec provozního součtu
|  | 0,03 |  | 0.03
| 632 40 Příplatky k položkám potěrů | [7 empty] | 0
| 632 40-91 za sklon od vodorovné roviny nad 15° do 30° | [7 empty] | 1
11 | 632401925R00 | ...pro potěr tloušťky 50 mm | m2 | 6 |  | 0 | 801-1 | RTS |  | POL | 21
Začátek provozního součtu
SPO1 :
|  | 0.02 : 2,07 |  | 2.07
SPO2 :
|  | 1.29 : 1,9 |  | 1.9
|  | 2.24 : 1,98 |  | 1.98
SPO4 :
Konec provozního součtu
|  | 6 |  | 6
| 632 41-1 Potěr ze suchých směsí | [7 empty] | 0
| s rozprostřením a uhlazením | [8 empty] | SPX
12 | 632413130RT6 | ...potěr cementový rychletuhnoucí, tloušťky 30 mm, ruční zpracování, potěr cementový; zrnitost do 4,00 mm; pevnost v tlaku 30,0 MPa | m2 | 55.65 |  | 0 | 801-1 | RTS |  | POL | 21
SPO3 :
|  | 3.07 : 3,93 |  | 3.93
|  | 3.13 : 4,06 |  | 4.06
|  | 3.19 : 3,98 |  | 3.98
|  | 3.27 : 1,9 |  | 1.9
|  | 3.29 : 4,02 |  | 4.02
|  | 3.35 : 3,92 |  | 3.92
|  | 3.41 : 4,05 |  | 4.05
|  | 4.06 : 3,93 |  | 3.93
|  | 4.12 : 4,06 |  | 4.06
|  | 4.18 : 3,98 |  | 3.98
|  | 4.26 : 1,9 |  | 1.9
|  | 4.28 : 4,02 |  | 4.02
|  | 4.34 : 3,92 |  | 3.92
|  | 4.40 : 4,05 |  | 4.05
|  | SP13 - 2.05 : 3,93 |  | 3.93
13 | 632413160RT6 | ...potěr cementový rychletuhnoucí, tloušťky 60 mm, ruční zpracování, potěr cementový; zrnitost do 4,00 mm; pevnost v tlaku 30,0 MPa | m2 | 80 |  | 0 | 801-1 | RTS |  | POL | 21
Začátek provozního součtu
SPO1 :
|  | 0.02 : 2,07 |  | 2.07
|  | 0.03 : 1,61 |  | 1.61
SPO2 :
|  | 1.28 : 1,21 |  | 1.21
|  | 1.29 : 1,9 |  | 1.9
|  | 2.23 : 1,11 |  | 1.11
|  | 2.24 : 1,98 |  | 1.98
|  | 3.26 : 1,16 |  | 1.16
SPO3 :
|  | 3.08 : 2 |  | 2
|  | 3.09 : 1,17 |  | 1.17
|  | 3.14 : 2 |  | 2
|  | 3.15 : 1,26 |  | 1.26
|  | 3.19 : 3,98 |  | 3.98
|  | 3.20 : 2,03 |  | 2.03
|  | 3.21 : 1,35 |  | 1.35
|  | 3.33 : 1,25 |  | 1.25
|  | 3.34 : 1,9 |  | 1.9
|  | 3.38 : 1,24 |  | 1.24
|  | 3.39 : 1,98 |  | 1.98
|  | 3.45 : 1,24 |  | 1.24
|  | 3.46 : 2,22 |  | 2.22
|  | 4.08 : 2 |  | 2
|  | 4.09 : 1,17 |  | 1.17
|  | 4.14 : 2 |  | 2
|  | 4.15 : 1,26 |  | 1.26
|  | 4.20 : 2,03 |  | 2.03
|  | 4.21 : 1,35 |  | 1.35
|  | 4.25 : 1,16 |  | 1.16
|  | 4.32 : 1,25 |  | 1.25
|  | 4.33 : 1,9 |  | 1.9
|  | 4.38 : 1,24 |  | 1.24
|  | 4.39 : 1,98 |  | 1.98
|  | 4.44 : 1,24 |  | 1.24
|  | 4.45 : 2,22 |  | 2.22
SPO4 :
|  | 0.04 : 1 |  | 1
|  | 1.38 : 1 |  | 1
|  | 1.39 : 1 |  | 1
|  | 1.44 : 1 |  | 1
|  | 1.45 : 1 |  | 1
|  | 2.03 : 1 |  | 1
|  | 2.04 : 1 |  | 1
|  | 2.07 : 1 |  | 1
|  | 2.08 : 1 |  | 1
|  | 2.13 : 1 |  | 1
|  | 2.14 : 1 |  | 1
|  | 2.17 : 1 |  | 1
|  | 2.18 : 1 |  | 1
|  | 2.29 : 1 |  | 1
|  | 2.30 : 1 |  | 1
|  | 2.33 : 1 |  | 1
|  | 2.34 : 1 |  | 1
|  | 2.37 : 1 |  | 1
|  | 2.38 : 1 |  | 1
|  | 3.02 : 1 |  | 1
|  | 3.03 : 1 |  | 1
|  | 3.04 : 1 |  | 1
|  | 4.01 : 1 |  | 1
|  | 4.02 : 1 |  | 1
Konec provozního součtu
|  | 80 |  | 80
Díl: | 96 | Bourání konstrukcí |  |  | 0 |  |  |  |  | DIL
| 965 04 Bourání podkladů pod dlažby nebo litých celistvých dlažeb a mazanin | [7 empty] | 0
14 | 965042121R00 | ...betonových nebo z litého asfaltu, tloušťky do 100 mm, plochy do 1 m2 | m3 | 2.07 |  | 0 | 801-3 | RTS |  | POL | 21
SPO4 :
|  | 0.04 : 1*0,09 |  | 0.09
|  | 1.38 : 1*0,09 |  | 0.09
|  | 1.39 : 1*0,09 |  | 0.09
|  | 1.44 : 1*0,09 |  | 0.09
|  | 1.45 : 1*0,09 |  | 0.09
|  | 2.03 : 1*0,09 |  | 0.09
|  | 2.04 : 1*0,09 |  | 0.09
|  | 2.07 : 1*0,09 |  | 0.09
|  | 2.08 : 1*0,09 |  | 0.09
|  | 2.13 : 1*0,09 |  | 0.09
|  | 2.14 : 1*0,09 |  | 0.09
|  | 2.17 : 1*0,09 |  | 0.09
|  | 2.18 : 1*0,09 |  | 0.09
|  | 2.29 : 1*0,09 |  | 0.09
|  | 2.30 : 1*0,09 |  | 0.09
|  | 2.33 : 1*0,09 |  | 0.09
|  | 2.34 : 1*0,09 |  | 0.09
|  | 2.37 : 1*0,09 |  | 0.09
|  | 2.38 : 1*0,09 |  | 0.09
|  | 3.02 : 1*0,09 |  | 0.09
|  | 3.03 : 1*0,09 |  | 0.09
|  | 3.04 : 1*0,09 |  | 0.09
|  | 4.02 : 1*0,09 |  | 0.09
15 | 965042131R00 | ...betonových nebo z litého asfaltu, tloušťky do 100 mm, plochy do 4 m2 | m3 | 6.4236 |  | 0 | 801-3 | RTS |  | POL | 21
SPO1 :
|  | 0.02 : 2,07*0,09 |  | 0.1863
|  | 0.03 : 1,61*0,09 |  | 0.1449
SPO2 :
|  | 1.28 : 1,21*0,09 |  | 0.1089
|  | 1.29 : 1,9*0,09 |  | 0.171
|  | 2.23 : 1,11*0,09 |  | 0.0999
|  | 2.24 : 1,98*0,09 |  | 0.1782
|  | 3.26 : 1,16*0,09 |  | 0.1044
SPO3 :
|  | 3.07 : 3,93*0,03 |  | 0.1179
|  | 3.08 : 2*0,09 |  | 0.18
|  | 3.09 : 1,17*0,09 |  | 0.1053
|  | 3.13 : 4,06*0,03 |  | 0.1218
|  | 3.14 : 2*0,09 |  | 0.18
|  | 3.15 : 1,26*0,09 |  | 0.1134
|  | 3.19 : 3,98*0,09 |  | 0.3582
|  | 3.20 : 2,03*0,09 |  | 0.1827
|  | 3.21 : 1,35*0,09 |  | 0.1215
|  | 3.27 : 1,9*0,03 |  | 0.057
|  | 3.29 : 4,02*0,03 |  | 0.1206
|  | 3.33 : 1,25*0,09 |  | 0.1125
|  | 3.34 : 1,9*0,09 |  | 0.171
|  | 3.35 : 3,92*0,03 |  | 0.1176
|  | 3.38 : 1,24*0,09 |  | 0.1116
|  | 3.39 : 1,98*0,09 |  | 0.1782
|  | 3.41 : 4,05*0,03 |  | 0.1215
|  | 3.45 : 1,24*0,09 |  | 0.1116
|  | 3.46 : 2,22*0,09 |  | 0.1998
|  | 4.06 : 3,93*0,03 |  | 0.1179
|  | 4.08 : 2*0,09 |  | 0.18
|  | 4.09 : 1,17*0,09 |  | 0.1053
|  | 4.12 : 4,06*0,03 |  | 0.1218
|  | 4.14 : 2*0,09 |  | 0.18
|  | 4.15 : 1,26*0,09 |  | 0.1134
|  | 4.18 : 3,98*0,03 |  | 0.1194
|  | 4.20 : 2,03*0,09 |  | 0.1827
|  | 4.21 : 1,35*0,09 |  | 0.1215
|  | 4.25 : 1,16*0,09 |  | 0.1044
|  | 4.26 : 1,9*0,03 |  | 0.057
|  | 4.28 : 4,02*0,03 |  | 0.1206
|  | 4.32 : 1,25*0,09 |  | 0.1125
|  | 4.33 : 1,9*0,09 |  | 0.171
|  | 4.34 : 3,92*0,03 |  | 0.1176
|  | 4.38 : 1,24*0,09 |  | 0.1116
|  | 4.39 : 1,98*0,09 |  | 0.1782
|  | 4.40 : 4,05*0,03 |  | 0.1215
|  | 4.44 : 1,24*0,09 |  | 0.1116
|  | 4.45 : 2,22*0,09 |  | 0.1998
| 965 08-1 Bourání dlažeb z dlaždic keramických a z xylolitu litého | [7 empty] | 0
| bez podkladního lože, s jakoukoliv výplní spár | [8 empty] | SPX
16 | 965081712R00 | ...z keramických dlaždic nebo xylolitových, plochy do 1 m2 | m2 | 37.14 |  | 0 | 801-3 | RTS |  | POL | 21
SPO4 :
|  | 0.04 : 2,16 |  | 2.16
|  | 1.38 : 1,15 |  | 1.15
|  | 1.39 : 1,98 |  | 1.98
|  | 1.44 : 1,28 |  | 1.28
|  | 1.45 : 2,16 |  | 2.16
|  | 2.03 : 1,13 |  | 1.13
|  | 2.04 : 1,56 |  | 1.56
|  | 2.07 : 2 |  | 2
|  | 2.08 : 1,17 |  | 1.17
|  | 2.13 : 2 |  | 2
|  | 2.14 : 1,26 |  | 1.26
|  | 2.17 : 2,21 |  | 2.21
|  | 2.18 : 1,27 |  | 1.27
|  | 2.29 : 1,25 |  | 1.25
|  | 2.30 : 1,9 |  | 1.9
|  | 2.33 : 1,24 |  | 1.24
|  | 2.34 : 1,98 |  | 1.98
|  | 2.37 : 1,24 |  | 1.24
|  | 2.38 : 2,22 |  | 2.22
|  | 3.02 : 1,97 |  | 1.97
|  | 3.03 : 1,05 |  | 1.05
|  | 3.04 : 1,48 |  | 1.48
|  | 4.02 : 1,48 |  | 1.48
17 | 965081713R00 | ...z keramických dlaždic nebo xylolitových, plochy přes 1 m2 | m2 | 105.23 |  | 0 | 801-3 | RTS |  | POL | 21
SPO1 :
|  | 0.02 : 2,07 |  | 2.07
|  | 0.03 : 1,61 |  | 1.61
SPO2 :
|  | 1.28 : 1,21 |  | 1.21
|  | 1.29 : 1,9 |  | 1.9
|  | 2.23 : 1,11 |  | 1.11
|  | 2.24 : 1,98 |  | 1.98
|  | 3.26 : 1,16 |  | 1.16
SPO3 :
|  | 3.07 : 3,93 |  | 3.93
|  | 3.08 : 2 |  | 2
|  | 3.09 : 1,17 |  | 1.17
|  | 3.13 : 4,06 |  | 4.06
|  | 3.14 : 2 |  | 2
|  | 3.15 : 1,26 |  | 1.26
|  | 3.19 : 3,98 |  | 3.98
|  | 3.20 : 2,03 |  | 2.03
|  | 3.21 : 1,35 |  | 1.35
|  | 3.27 : 1,9 |  | 1.9
|  | 3.29 : 4,02 |  | 4.02
|  | 3.33 : 1,25 |  | 1.25
|  | 3.34 : 1,9 |  | 1.9
|  | 3.35 : 3,92 |  | 3.92
|  | 3.38 : 1,24 |  | 1.24
|  | 3.39 : 1,98 |  | 1.98
|  | 3.41 : 4,05 |  | 4.05
|  | 3.45 : 1,24 |  | 1.24
|  | 3.46 : 2,22 |  | 2.22
|  | 4.06 : 3,93 |  | 3.93
|  | 4.08 : 2 |  | 2
|  | 4.09 : 1,17 |  | 1.17
|  | 4.12 : 4,06 |  | 4.06
|  | 4.14 : 2 |  | 2
|  | 4.15 : 1,26 |  | 1.26
|  | 4.18 : 3,98 |  | 3.98
|  | 4.20 : 2,03 |  | 2.03
|  | 4.21 : 1,35 |  | 1.35
|  | 4.25 : 1,16 |  | 1.16
|  | 4.28 : 4,02 |  | 4.02
|  | 4.32 : 1,25 |  | 1.25
|  | 4.33 : 1,9 |  | 1.9
|  | 4.34 : 3,92 |  | 3.92
|  | 4.38 : 1,24 |  | 1.24
|  | 4.39 : 1,98 |  | 1.98
|  | 4.40 : 4,05 |  | 4.05
|  | 4.44 : 1,24 |  | 1.24
|  | 4.45 : 2,22 |  | 2.22
|  | SP13 - 2.05 : 3,93 |  | 3.93
| 968 06-1 Vyvěšení nebo zavěšení dřevěných křídel | [7 empty] | 0
| oken, dveří a vrat, s uložením a opětovným zavěšením po provedení stavebních změn, | [8 empty] | SPX
18 | 968061125R00 | ...dveří, plochy do 2 m2 | kus | 1 |  | 0 | 801-3 | RTS |  | POL | 21
|  | 0.02 - SP1 : 1 |  | 1
| 968 07-2 Vybourání a vyjmutí kovových rámů a rolet | [7 empty] | 0
| 968 07-21 rámů, včetně pomocného lešení o výšce podlahy do 1900 mm a pro zatížení do 1,5 kPa (150 kg/m2) | [7 empty] | 1
19 | 968072455R00 | ...dveřních zárubní, plochy do 2 m2 | m2 | 1.435 |  | 0 | 801-3 | RTS |  | POL | 21
|  | 0.02 - SP1 : 0,7*2,05 |  | 1.435
20 | 962031122T00 | Bourání příček z cihel pálených děrovan. tl. 65 mm | m2 | 4.458 |  | 0 |  | Vlastní |  | POL_NEZ | 21
|  | 0.02 - SP1 : 1,04*2,7-0,6*2 |  | 1.608
|  | 4.01 - SP10 : 1,5*2,7-0,6*2 |  | 2.85
21 | 962031123R00 T00 | Bourání příček z cihel pálených děrovan. tl. 80 mm | m2 | 230 |  | 0 |  | Vlastní |  | POL_NEZ | 21
části stěn instalačních jader :
|  | 0.02 - SP1 : 2,5 |  | 2.5
|  | 0.03 - SP1 : 2,5 |  | 2.5
|  | 0.04 - SP11 : 2,5 |  | 2.5
|  | 0.07 - SP3 : 2,5 |  | 2.5
|  | 0.09 - SP3 : 2,5 |  | 2.5
|  | 1.01 - SP12 : 2,5 |  | 2.5
|  | 1.02 - SP1 : 2,5 |  | 2.5
|  | 1.04 - SP12 : 2,5 |  | 2.5
|  | 1.09 - SP12 : 2,5 |  | 2.5
|  | 1.14 - SP12 : 2,5 |  | 2.5
|  | 1.19 - SP12 : 2,5 |  | 2.5
|  | 1.22 - SP12 : 2,5 |  | 2.5
|  | 1.28 - SP1 : 2,5 |  | 2.5
|  | 1.29 - SP1 : 2,5 |  | 2.5
|  | 1.31 - SP12 : 2,5 |  | 2.5
|  | 1.34 - SP12 : 2,5 |  | 2.5
|  | 1.36 - SP4 : 2,5 |  | 2.5
|  | 1.38 - SP11 : 2,5 |  | 2.5
|  | 1.39 - SP11 : 2,5 |  | 2.5
|  | 1.44 - SP11 : 2,5 |  | 2.5
|  | 1.45 - SP6 : 2,5 |  | 2.5
|  | 2.01 - SP12 : 2,5 |  | 2.5
|  | 2.02 - SP11 : 2,5 |  | 2.5
|  | 2.03 - SP11 : 2,5 |  | 2.5
|  | 2.04 - SP11 : 2,5 |  | 2.5
|  | 2.05 - SP13 : 2,5 |  | 2.5
|  | 2.07 - SP11 : 2,5 |  | 2.5
|  | 2.08 - SP11 : 2,5 |  | 2.5
|  | 2.11 - SP7 : 2,5 |  | 2.5
|  | 2.13 - SP11 : 2,5 |  | 2.5
|  | 2.14 - SP11 : 2,5 |  | 2.5
|  | 2.15 - SP8 : 2,5 |  | 2.5
|  | 2.17 - SP11 : 2,5 |  | 2.5
|  | 2.18 - SP11 : 2,5 |  | 2.5
|  | 2.19 - SP11 : 2,5 |  | 2.5
|  | 2.23 - SP1 : 2,5 |  | 2.5
|  | 2.24 - SP1 : 2,5 |  | 2.5
|  | 2.27 - SP7 : 2,5 |  | 2.5
|  | 2.29 - SP11 : 2,5 |  | 2.5
|  | 2.30 - SP11 : 2,5 |  | 2.5
|  | 2.31 - SP8 : 2,5 |  | 2.5
|  | 2.33 - SP11 : 2,5 |  | 2.5
|  | 2.34 - SP11 : 2,5 |  | 2.5
|  | 2.35 - SP8 : 2,5 |  | 2.5
|  | 2.37 - SP11 : 2,5 |  | 2.5
|  | 2.38 - SP11 : 2,5 |  | 2.5
|  | 3.01 - SP5 : 2,5 |  | 2.5
|  | 3.02 - SP11 : 2,5 |  | 2.5
|  | 3.03 - SP11 : 2,5 |  | 2.5
|  | 3.04 - SP11 : 2,5 |  | 2.5
|  | 3.07 - SP9 : 2,5 |  | 2.5
|  | 3.08 - SP1 : 2,5 |  | 2.5
|  | 3.09 - SP1 : 2,5 |  | 2.5
|  | 3.13 - SP9 : 2,5 |  | 2.5
|  | 3.14 - SP1 : 2,5 |  | 2.5
|  | 3.15 - SP1 : 2,5 |  | 2.5
|  | 3.19 - SP9 : 2,5 |  | 2.5
|  | 3.20 - SP1 : 2,5 |  | 2.5
|  | 3.21 - SP1 : 2,5 |  | 2.5
|  | 3.26 - SP1 : 2,5 |  | 2.5
|  | 3.27 - SP9 : 2,5 |  | 2.5
|  | 3.29 - SP9 : 2,5 |  | 2.5
|  | 3.33 - SP1 : 2,5 |  | 2.5
|  | 3.34 - SP1 : 2,5 |  | 2.5
|  | 3.35 - SP9 : 2,5 |  | 2.5
|  | 3.38 - SP1 : 2,5 |  | 2.5
|  | 3.39 - SP1 : 2,5 |  | 2.5
|  | 3.41 - SP9 : 2,5 |  | 2.5
|  | 3.45 - SP1 : 2,5 |  | 2.5
|  | 3.46 - SP1 : 2,5 |  | 2.5
|  | 4.01 - SP10 : 2,5 |  | 2.5
|  | 4.02 - SP11 : 2,5 |  | 2.5
|  | 4.06 - SP9 : 2,5 |  | 2.5
|  | 4.08 - SP1 : 2,5 |  | 2.5
|  | 4.09 - SP1 : 2,5 |  | 2.5
|  | 4.12 - SP9 : 2,5 |  | 2.5
|  | 4.14 - SP1 : 2,5 |  | 2.5
|  | 4.15 - SP1 : 2,5 |  | 2.5
|  | 4.18 - SP9 : 2,5 |  | 2.5
|  | 4.20 - SP1 : 2,5 |  | 2.5
|  | 4.21 - SP1 : 2,5 |  | 2.5
|  | 4.25 - SP1 : 2,5 |  | 2.5
|  | 4.26 - SP9 : 2,5 |  | 2.5
|  | 4.28 - SP9 : 2,5 |  | 2.5
|  | 4.32 - SP1 : 2,5 |  | 2.5
|  | 4.33 - SP1 : 2,5 |  | 2.5
|  | 4.34 - SP9 : 2,5 |  | 2.5
|  | 4.38 - SP1 : 2,5 |  | 2.5
|  | 4.39 - SP1 : 2,5 |  | 2.5
|  | 4.40 - SP9 : 2,5 |  | 2.5
|  | 4.44 - SP1 : 2,5 |  | 2.5
|  | 4.45 - SP1 : 2,5 |  | 2.5
Díl: | 97 | Prorážení otvorů |  |  | 0 |  |  |  |  | DIL
| 972 01 Vybourání otvorů z lehkých betonů v prefabrikovaných stropech | [7 empty] | 0
| včetně pomocného lešení o výšce podlahy do 1900 mm a pro zatížení do 1,5 kPa (150 kg/m2), | [8 empty] | SPX
22 | 972012411R00 | ...tloušťky přes 120 mm, plochy do 0,5 m2 | kus | 65 |  | 0 | 801-3 | RTS |  | POL | 21
otvory ve stropech v instalačních šachtách :
|  | strop nad 1np : 5 |  | 5
|  | strop nad 2np : 15 |  | 15
|  | strop nad 3np : 15 |  | 15
|  | strop nad 4np : 15 |  | 15
|  | strop nad 5np : 15 |  | 15
| 976 07 Vybourání kovových doplňkových konstrukcí | [7 empty] | 0
| 976 07-2 komínových a topných dvířek, ventlilací apod. | [7 empty] | 1
23 | 976072221R00 | ...plochy do 0,3 m2, ze zdiva cihelného nebo kamenného | kus | 64 |  | 0 | 801-3 | RTS |  | POL | 21
|  | stavající revizní dvířka z šachet : 64 |  | 64
| 976 08 Vybourání madel, objímek, rámů, mříží apod. | [7 empty] | 0
| 976 08-5 kanalizačních rámů litinových, z rýhovaného plechu nebo betonových včetně poklopů nebo mříží | [7 empty] | 1
24 | 976085311R00 | ...plochy do 0,6 m2 | kus | 1 |  | 0 | 801-3 | RTS |  | POL | 21
|  | 4.01 stávající protipožární poklop 600x900 mm : 1 |  | 1
| 978 05 Odsekání a odebrání obkladů | [7 empty] | 0
| včetně otlučení podkladní omítky až na zdivo, | [8 empty] | SPX
| 978 05-2 stěn | [7 empty] | 1
25 | 978059531R00 | ...z obkládaček vnitřních z jakýchkoliv materiálů, plochy přes 2 m2 | m2 | 618 |  | 0 | 801-3 | RTS |  | POL | 21
Začátek provozního součtu
SP1 :
|  | 0.02 : (2,01+1,06)*2*1,8-0,8*1,8-0,7*1,8 |  | 8.352
|  | 0.03 : (2,01+0,8)*2*1,8-0,7*1,8 |  | 8.856
|  | 1.02 : (1,33+1,6)*2*1,8-0,7*1,8 |  | 9.288
|  | 1.28 : (0,93+1,3)*2*1,8-0,8*1,8 |  | 6.588
|  | 1.29 : (1,95+1+0,4)*2*2,1-0,8*2,05 |  | 12.43
|  | 2.23 : (0,86+1,29)*2*1,8-0,8*1,8 |  | 6.3
|  | 2.24 : (2+1,01+0,41)*2*2,1-0,8*2,05 |  | 12.724
|  | 3.08 : (2+1)*2*1,8-0,8*1,8-0,7*1,8 |  | 8.1
|  | 3.09 : (1,3+0,9)*2*1,8-0,7*1,8 |  | 6.66
|  | 3.14 : (2+0,98)*2*1,8-0,8*1,8 |  | 9.288
|  | 3.15 : (1,4+0,9)*2*1,8-0,7*1,8 |  | 7.02
|  | 3.20 : (2,06+0,92)*2*1,8-0,8*1,8-0,7*1,8 |  | 8.028
|  | 3.21 : (1,41+0,96)*2*1,8-0,7*1,8 |  | 7.272
|  | 3.26 : (1,29+0,9)*2*1,8-0,8*1,8 |  | 6.444
|  | 3.33 : (1,32+0,95)*2*1,8-0,7*1,8 |  | 6.912
|  | 3.34 : (2+0,9)*2*1,8-0,8*1,8-0,7*1,8 |  | 7.74
|  | 3.38 : (1,38+0,9)*2*1,8-0,7*1,8 |  | 6.948
|  | 3.39 : (1,98+1)*2*1,8-0,8*1,8-0,7*1,8 |  | 8.028
|  | 3.45 : (1,43+0,87)*2*1,8-0,7*1,8 |  | 7.02
|  | 3.46 : (2+1,03)*2*1,8-0,8*1,8-0,7*1,8 |  | 8.208
|  | 4.08 : (2+1)*2*1,8-0,8*1,8-0,7*1,8 |  | 8.1
|  | 4.09 : (1,3+0,9)*2*1,8-0,7*1,8 |  | 6.66
|  | 4.14 : (2+1)*2*1,8-0,8*1,8-0,7*1,8 |  | 8.1
|  | 4.15 : (1,4+0,9)*2*1,8-0,7*1,8 |  | 7.02
|  | 4.20 : (2,06+0,89)*2*1,8-0,8*1,8-0,7*1,8 |  | 7.92
|  | 4.21 : (1,41+0,99)*2*1,8-0,7*1,8 |  | 7.38
|  | 4.25 : (0,9+1,29)*2*1,8-0,8*1,8 |  | 6.444
|  | 4.32 : (0,95+1,32)*2*1,8-0,8*1,8 |  | 6.732
|  | 4.33 : (2+0,95)*2*1,8-0,8*1,8-0,7*1,8 |  | 7.92
|  | 4.38 : (0,9+1,38)*2*1,8-0,8*1,8 |  | 6.768
|  | 4.39 : (1,98+1)*2*1,8-0,8*1,8-0,7*1,8 |  | 8.028
|  | 4.44 : (0,87+1,43)*2*1,8-0,8*1,8 |  | 6.84
|  | 4.45 : (2+1,03)*2*1,8-0,8*1,8-0,7*1,8 |  | 8.208
|  | 1.36 - SP4 : 2,5 |  | 2.5
|  | 1.45 - SP6 : 2,5 |  | 2.5
|  | 2.11 - SP7 : 2,5 |  | 2.5
|  | 2.15 - SP8 : 2,5 |  | 2.5
SP9 :
|  | 3.07 předsíň : (2,35+0,95)*2*1,8-0,8*1,8-1,39*1,8 |  | 7.938
|  | sprcha : (1,64+1,05)*2*2,1-1,39*2,1 |  | 8.379
|  | 3.13 předsíň : (2,35+1)*2*1,8-0,8*1,8-1,32*1,8 |  | 8.244
|  | sprcha : (1,75+0,9)*2*2,1-1,32*2,1 |  | 8.358
|  | 3.19 předsíň : (2,3+0,98)*2*1,8-0,8*1,8-1,25*1,8 |  | 8.118
|  | sprcha : (1,75+0,9)*2*2,1-1,25*2,1 |  | 8.505
|  | 3.27 předsíň : (1+0,97)*2*1,8-0,8*1,8-0,6*1,8 |  | 4.572
|  | sprcha : (0,9+0,97)*2*2,1-0,6*2,1 |  | 6.594
|  | 3.29 předsíň : (2,35+0,95)*2*1,8-0,8*1,8-1,25*1,8 |  | 8.19
|  | sprcha : (1,75+0,95)*2*2,1-1,25*2,1 |  | 8.715
|  | 3.35 předsíň : (2,3+0,95)*2*1,8-0,8*1,8-1,24*1,8 |  | 8.028
|  | sprcha : (1,7+0,95)*2*2,1-1,24*2,1 |  | 8.526
|  | 3.41 předsíň : (2,32+1)*2*1,8-0,8*1,8-1,22*1,8 |  | 8.316
|  | sprcha : (1,72+0,9)*2*2,1-1,22*2,1 |  | 8.442
|  | 4.06 předsíň : (2,35+0,95)*2*1,8-0,8*1,8-1,39*1,8 |  | 7.938
|  | sprcha : (1,64+1,05)*2*2,1-1,39*2,1 |  | 8.379
|  | 4.12 předsíň : (2,35+1)*2*1,8-0,8*1,8-1,32*1,8 |  | 8.244
|  | sprcha : (1,75+0,9)*2*2,1-1,32*2,1 |  | 8.358
|  | 4.18 Předsíň : (2,3+0,98)*2*1,8-0,8*1,8-1,25*1,8 |  | 8.118
|  | sprcha : (1,75+0,9)*2*2,1-1,25*2,1 |  | 8.505
|  | 4.26 předsíň : (1+0,97)*2*1,8-0,8*1,8-0,6*1,8 |  | 4.572
|  | sprcha : (0,85+0,97)*2*2,1-0,6*2,1 |  | 6.384
|  | 4.28 předsíň : (2,35+0,95)*2*1,8-0,8*1,8-1,25*1,8 |  | 8.19
|  | sprcha : (1,75+0,95)*2*2,1-1,25*2,1 |  | 8.715
|  | 4.34 předsíň : (2,3+0,95)*2*1,8-0,8*1,8-1,25*1,8 |  | 8.01
|  | sprcha : (1,75+0,95)*2*2,1-1,25*2,1 |  | 8.715
|  | 4.40 předsíň : (2,32+1)*2*1,8-0,8*1,8-1,22*1,8 |  | 8.316
|  | sprcha : (1,72+0,9)*2*2,1-1,22*2,1 |  | 8.442
SP11 :
|  | 0.04 : 2 |  | 2
|  | 1.38 : 4 |  | 4
|  | 1.39 : 4 |  | 4
|  | 1.44 : 4 |  | 4
|  | 2.02 : 4 |  | 4
|  | 2.03 : 4 |  | 4
|  | 2.04 : 4 |  | 4
|  | 2.07 : 4 |  | 4
|  | 2.08 : 4 |  | 4
|  | 2.13 : 4 |  | 4
|  | 2.14 : 4 |  | 4
|  | 2.17 : 4 |  | 4
|  | 2.18 : 4 |  | 4
|  | 2.29 : 4 |  | 4
|  | 2.30 : 4 |  | 4
|  | 2.33 : 4 |  | 4
|  | 2.34 : 4 |  | 4
|  | 2.37 : 4 |  | 4
|  | 2.38 : 4 |  | 4
|  | 3.02 : 4 |  | 4
|  | 3.03 : 4 |  | 4
|  | 3.04 : 4 |  | 4
|  | 4.02 : 4 |  | 4
SP12 :
|  | 1.01 - SP12 : 2,5 |  | 2.5
|  | 1.04 - SP12 : 2,5 |  | 2.5
|  | 1.09 - SP12 : 2,5 |  | 2.5
|  | 1.14 - SP12 : 2,5 |  | 2.5
|  | 1.19 - SP12 : 2,5 |  | 2.5
|  | 1.22 - SP12 : 2,5 |  | 2.5
|  | 1.31 - SP12 : 2,5 |  | 2.5
|  | 1.34 - SP12 : 2,5 |  | 2.5
|  | 2.01 - SP12 : 2,5 |  | 2.5
SP13 :
|  | 2.05 : (2,35+2+0,2)*2*1,8-0,8*1,8 |  | 14.94
Konec provozního součtu
|  | 618 |  | 618
Díl: | 99 | Staveništní přesun hmot |  |  | 0 |  |  |  |  | DIL
| 999 28 Přesun hmot pro opravy a údržbu objektů | [7 empty] | 0
| oborů 801, 803, 811 a 812 | [8 empty] | SPX
| 999 28-1 pro opravy a údržbu dosavadních objektů včetně vnějších plášťů | [7 empty] | 1
26 | 999281111R00 | ...výšky do 25 m | t | 90.2305 |  | 0 | 801-4 | RTS |  | POL | 21
Díl: | 711 | Izolace proti vodě |  |  | 0 |  |  |  |  | DIL
| 711 11 Provedení izolace proti zemní vlhkosti natěradly za studena | [7 empty] | 0
| 711 11-1 na ploše vodorovné | [7 empty] | 1
| 711 11-11 nátěrem | [7 empty] | 2
27 | 711111001RZ2 | ...penetračním, 1 x nátěr, včetně dodávky penetračního laku ALP-M | m2 | 38 |  | 0 | 800-711 | RTS |  | POL | 21
|  | Penetrace pod pásy z modifikovaného asfaltu. | [11 empty] | Penetrace pod pásy z modifikovaného asfaltu.
Začátek provozního součtu
SPO1 :
|  | 0.02 : 2,07+(2,01+1,03)*2*0,1 |  | 2.678
|  | 0.03 : 1,61+(2,01+0,8)*2*0,1 |  | 2.172
SPO2 :
|  | 1.28 : 1,21+(1,3+0,93)*2*0,1 |  | 1.656
|  | 1.29 : 1,9+(1,95+1+0,4)*2*0,1 |  | 2.57
|  | 2.23 : 1,11+(1,29+0,86)*2*0,1 |  | 1.54
|  | 2.24 : 1,98+(2+1,01+0,4)*2*0,1 |  | 2.662
|  | 3.26 : 1,16+(1,29+0,9)*2*0,1 |  | 1.598
SPO4 :
|  | 0.04 : 1 |  | 1
|  | 1.38 : 1 |  | 1
|  | 1.39 : 1 |  | 1
|  | 1.44 : 1 |  | 1
|  | 1.45 : 1 |  | 1
|  | 2.03 : 1 |  | 1
|  | 2.04 : 1 |  | 1
|  | 2.07 : 1 |  | 1
|  | 2.08 : 1 |  | 1
|  | 2.13 : 1 |  | 1
|  | 2.14 : 1 |  | 1
|  | 2.17 : 1 |  | 1
|  | 2.18 : 1 |  | 1
|  | 2.29 : 1 |  | 1
|  | 2.30 : 1 |  | 1
|  | 2.33 : 1 |  | 1
|  | 2.34 : 1 |  | 1
|  | 2.37 : 1 |  | 1
|  | 2.38 : 1 |  | 1
|  | 3.02 : 1 |  | 1
|  | 3.03 : 1 |  | 1
|  | 3.04 : 1 |  | 1
|  | 4.02 : 1 |  | 1
Konec provozního součtu
|  | 38 |  | 38
| 711 14 Provedení izolace proti zemní vlhkosti pásy přitavením | [7 empty] | 0
28 | 711141559R00 | ...vodorovná, 1 vrstva, bez dodávky izolačních pásů, | m2 | 38 |  | 0 | 800-711 | RTS |  | POL | 21
Začátek provozního součtu
SPO1 :
|  | 0.02 : 2,07+(2,01+1,03)*2*0,1 |  | 2.678
|  | 0.03 : 1,61+(2,01+0,8)*2*0,1 |  | 2.172
SPO2 :
|  | 1.28 : 1,21+(1,3+0,93)*2*0,1 |  | 1.656
|  | 1.29 : 1,9+(1,95+1+0,4)*2*0,1 |  | 2.57
|  | 2.23 : 1,11+(1,29+0,86)*2*0,1 |  | 1.54
|  | 2.24 : 1,98+(2+1,01+0,4)*2*0,1 |  | 2.662
|  | 3.26 : 1,16+(1,29+0,9)*2*0,1 |  | 1.598
SPO4 :
|  | 0.04 : 1 |  | 1
|  | 1.38 : 1 |  | 1
|  | 1.39 : 1 |  | 1
|  | 1.44 : 1 |  | 1
|  | 1.45 : 1 |  | 1
|  | 2.03 : 1 |  | 1
|  | 2.04 : 1 |  | 1
|  | 2.07 : 1 |  | 1
|  | 2.08 : 1 |  | 1
|  | 2.13 : 1 |  | 1
|  | 2.14 : 1 |  | 1
|  | 2.17 : 1 |  | 1
|  | 2.18 : 1 |  | 1
|  | 2.29 : 1 |  | 1
|  | 2.30 : 1 |  | 1
|  | 2.33 : 1 |  | 1
|  | 2.34 : 1 |  | 1
|  | 2.37 : 1 |  | 1
|  | 2.38 : 1 |  | 1
|  | 3.02 : 1 |  | 1
|  | 3.03 : 1 |  | 1
|  | 3.04 : 1 |  | 1
|  | 4.02 : 1 |  | 1
Konec provozního součtu
|  | 38 |  | 38
| 711 21 Izolace proti netlakové vodě - nátěry a stěrky | [7 empty] | 0
| 711 21-1 nátěr podkladní | [7 empty] | 1
29 | 711212000RU1 | ...pod hydroizolační stěrky | m2 | 221 |  | 0 | 800-711 | RTS |  | POL | 21
Začátek provozního součtu
SPO1 - podlaha+vytažení po stěně :
|  | 0.02 : 2,07+(2,01+1,03)*2*0,2+1*1,8*3 |  | 8.686
|  | 0.03 : 1,61+(2,01+0,8)*2*0,2 |  | 2.734
SPO2 - podlaha+vytažení po stěně :
|  | 1.28 : 1,21+(1,3+0,93)*2*0,2 |  | 2.102
|  | 1.29 : 1,9+(1,95+1+0,4)*2*0,2+1*1,8*4 |  | 10.44
|  | 2.23 : 1,11+(1,29+0,86)*2*0,2 |  | 1.97
|  | 2.24 : 1,98+(2+1,01+0,4)*2*0,2+1*1,8*4 |  | 10.544
SPO3 - podlaha+vytažení po stěně :
|  | 3.07 : 3,93 |  | 3.93
|  | 3.07 předsíň : (2,35+0,95)*2*0,2 |  | 1.32
|  | 3.07 sprcha : (1,64+1,05)*2*2,1-1,39*2,1 |  | 8.379
|  | 3.13 : 4,06 |  | 4.06
|  | 3.13 předsíň : (2,35+1)*2*0,2 |  | 1.34
|  | 3.13 sprcha : (1,75+0,9)*2*2,1-1,32*2,1 |  | 8.358
|  | 3.19 : 3,98 |  | 3.98
|  | 3.19 předsíň : (2,3+0,98)*2*0,2 |  | 1.312
|  | 3.19 sprcha : (1,75+0,9)*2*2,1-1,25*2,1 |  | 8.505
|  | 3.27 : 1,9 |  | 1.9
|  | 3.27 předsíň : (1+0,97)*2*0,2 |  | 0.788
|  | 3.27 sprcha : (0,9+0,97)*2*2,1-0,6*2,1 |  | 6.594
|  | 3.29 : 4,02 |  | 4.02
|  | 3.29 předsíň : (2,35+0,95)*2*0,2 |  | 1.32
|  | 3.29 sprcha : (1,75+0,95)*2*2,1-1,25*2,1 |  | 8.715
|  | 3.35 : 3,92 |  | 3.92
|  | 3.35 předsíň : (2,3+0,95)*2*0,2 |  | 1.3
|  | 3.35 sprcha : (1,7+0,95)*2*2,1-1,24*2,1 |  | 8.526
|  | 3.41 : 4,05 |  | 4.05
|  | 3.41 předsíň : (2,32+1)*2*0,2 |  | 1.328
|  | 3.41 sprcha : (1,72+0,9)*2*2,1-1,22*2,1 |  | 8.442
|  | 4.06 : 3,93 |  | 3.93
|  | 4.06 předsíň : (2,35+0,95)*2*0,2 |  | 1.32
|  | 4.06 sprcha : (1,64+1,05)*2*2,1-1,39*2,1 |  | 8.379
|  | 4.12 : 4,06 |  | 4.06
|  | 4.12 předsíň : (2,35+1)*2*0,2 |  | 1.34
|  | 4.12 sprcha : (1,75+0,9)*2*2,1-1,32*2,1 |  | 8.358
|  | 4.18 : 3,98 |  | 3.98
|  | 4.18 předsíň : (2,3+0,98)*2*0,2 |  | 1.312
|  | 4.18 sprcha : (1,75+0,9)*2*2,1-1,25*2,1 |  | 8.505
|  | 4.26 : 1,9 |  | 1.9
|  | 4.26 předsíň : (1+0,97)*2*0,2 |  | 0.788
|  | 4.26 sprcha : (0,85+0,97)*2*2,1-0,6*2,1 |  | 6.384
|  | 4.28 : 4,02 |  | 4.02
|  | 4.28 předsíň : (2,35+0,95)*2*0,2 |  | 1.32
|  | 4.28 sprcha : (1,75+0,95)*2*2,1-1,25*2,1 |  | 8.715
|  | 4.34 : 3,92 |  | 3.92
|  | 4.34 předsíň : (2,3+0,95)*2*0,2 |  | 1.3
|  | 4.34 sprcha : (1,75+0,95)*2*2,1-1,25*2,1 |  | 8.715
|  | 4.40 : 4,05 |  | 4.05
|  | 4.40 předsíň : (2,32+1)*2*0,2 |  | 1.328
|  | 4.40 sprcha : (1,72+0,9)*2*2,1-1,22*2,1 |  | 8.442
Konec provozního součtu
|  | 221 |  | 221
| 711 21 Izolace proti netlakové vodě - nátěry a stěrky | [7 empty] | 0
| 711 21-3 stěrka hydroizolační | [7 empty] | 1
30 | 711212002RT3 | ...proti vlhkosti | m2 | 221 |  | 0 | 800-711 | RTS |  | POL | 21
|  | jednovrstvá | [11 empty] | jednovrstvá
Začátek provozního součtu
SPO1 - podlaha+vytažení po stěně :
|  | 0.02 : 2,07+(2,01+1,03)*2*0,2+1*1,8*3 |  | 8.686
|  | 0.03 : 1,61+(2,01+0,8)*2*0,2 |  | 2.734
SPO2 - podlaha+vytažení po stěně :
|  | 1.28 : 1,21+(1,3+0,93)*2*0,2 |  | 2.102
|  | 1.29 : 1,9+(1,95+1+0,4)*2*0,2+1*1,8*4 |  | 10.44
|  | 2.23 : 1,11+(1,29+0,86)*2*0,2 |  | 1.97
|  | 2.24 : 1,98+(2+1,01+0,4)*2*0,2+1*1,8*4 |  | 10.544
SPO3 - podlaha+vytažení po stěně :
|  | 3.07 : 3,93 |  | 3.93
|  | 3.07 předsíň : (2,35+0,95)*2*0,2 |  | 1.32
|  | 3.07 sprcha : (1,64+1,05)*2*2,1-1,39*2,1 |  | 8.379
|  | 3.13 : 4,06 |  | 4.06
|  | 3.13 předsíň : (2,35+1)*2*0,2 |  | 1.34
|  | 3.13 sprcha : (1,75+0,9)*2*2,1-1,32*2,1 |  | 8.358
|  | 3.19 : 3,98 |  | 3.98
|  | 3.19 předsíň : (2,3+0,98)*2*0,2 |  | 1.312
|  | 3.19 sprcha : (1,75+0,9)*2*2,1-1,25*2,1 |  | 8.505
|  | 3.27 : 1,9 |  | 1.9
|  | 3.27 předsíň : (1+0,97)*2*0,2 |  | 0.788
|  | 3.27 sprcha : (0,9+0,97)*2*2,1-0,6*2,1 |  | 6.594
|  | 3.29 : 4,02 |  | 4.02
|  | 3.29 předsíň : (2,35+0,95)*2*0,2 |  | 1.32
|  | 3.29 sprcha : (1,75+0,95)*2*2,1-1,25*2,1 |  | 8.715
|  | 3.35 : 3,92 |  | 3.92
|  | 3.35 předsíň : (2,3+0,95)*2*0,2 |  | 1.3
|  | 3.35 sprcha : (1,7+0,95)*2*2,1-1,24*2,1 |  | 8.526
|  | 3.41 : 4,05 |  | 4.05
|  | 3.41 předsíň : (2,32+1)*2*0,2 |  | 1.328
|  | 3.41 sprcha : (1,72+0,9)*2*2,1-1,22*2,1 |  | 8.442
|  | 4.06 : 3,93 |  | 3.93
|  | 4.06 předsíň : (2,35+0,95)*2*0,2 |  | 1.32
|  | 4.06 sprcha : (1,64+1,05)*2*2,1-1,39*2,1 |  | 8.379
|  | 4.12 : 4,06 |  | 4.06
|  | 4.12 předsíň : (2,35+1)*2*0,2 |  | 1.34
|  | 4.12 sprcha : (1,75+0,9)*2*2,1-1,32*2,1 |  | 8.358
|  | 4.18 : 3,98 |  | 3.98
|  | 4.18 předsíň : (2,3+0,98)*2*0,2 |  | 1.312
|  | 4.18 sprcha : (1,75+0,9)*2*2,1-1,25*2,1 |  | 8.505
|  | 4.26 : 1,9 |  | 1.9
|  | 4.26 předsíň : (1+0,97)*2*0,2 |  | 0.788
|  | 4.26 sprcha : (0,85+0,97)*2*2,1-0,6*2,1 |  | 6.384
|  | 4.28 : 4,02 |  | 4.02
|  | 4.28 předsíň : (2,35+0,95)*2*0,2 |  | 1.32
|  | 4.28 sprcha : (1,75+0,95)*2*2,1-1,25*2,1 |  | 8.715
|  | 4.34 : 3,92 |  | 3.92
|  | 4.34 předsíň : (2,3+0,95)*2*0,2 |  | 1.3
|  | 4.34 sprcha : (1,75+0,95)*2*2,1-1,25*2,1 |  | 8.715
|  | 4.40 : 4,05 |  | 4.05
|  | 4.40 předsíň : (2,32+1)*2*0,2 |  | 1.328
|  | 4.40 sprcha : (1,72+0,9)*2*2,1-1,22*2,1 |  | 8.442
Konec provozního součtu
|  | 221 |  | 221
| 711 21 Izolace proti netlakové vodě - nátěry a stěrky | [7 empty] | 0
| 711 21-6 doplňky | [7 empty] | 1
31 | 711212601RT2 | ...těsnicí pás do spoje podlaha stěna š 100 mm | m | 329 |  | 0 | 800-711 | RTS |  | POL | 21
+svislé kouty a rohy :
Začátek provozního součtu
|  | 0.02 : (2,01+1,03)*2+4*2 |  | 14.08
|  | 0.03 : (2,01+0,8)*2 |  | 5.62
|  | 1.28 : (1,3+0,93)*2 |  | 4.46
|  | 1.29 : (1,95+1+0,4)*2+4*2 |  | 14.7
|  | 2.23 : (1,29+0,86)*2 |  | 4.3
|  | 2.24 : (2+1,01+0,4)*2+4*2 |  | 14.82
|  | 3.07 předsíň : (2,35+0,95)*2 |  | 6.6
|  | 3.07 sprcha : (1,64+1,05)*2+4*2 |  | 13.38
|  | 3.13 předsíň : (2,35+1)*2 |  | 6.7
|  | 3.13 sprcha : (1,75+0,9)*2+4*2 |  | 13.3
|  | 3.19 předsíň : (2,3+0,98)*2 |  | 6.56
|  | 3.19 sprcha : (1,75+0,9)*2+4*2 |  | 13.3
|  | 3.27 předsíň : (1+0,97)*2 |  | 3.94
|  | 3.27 sprcha : (0,9+0,97)*2+4*2 |  | 11.74
|  | 3.29 předsíň : (2,35+0,95)*2 |  | 6.6
|  | 3.29 sprcha : (1,75+0,95)*2+4*2 |  | 13.4
|  | 3.35 předsíň : (2,3+0,95)*2 |  | 6.5
|  | 3.35 sprcha : (1,7+0,95)*2+4*2 |  | 13.3
|  | 3.41 předsíň : (2,32+1)*2 |  | 6.64
|  | 3.41 sprcha : (1,72+0,9)*2+4*2 |  | 13.24
|  | 4.06 předsíň : (2,35+0,95)*2 |  | 6.6
|  | 4.06 sprcha : (1,64+1,05)*2+4*2 |  | 13.38
|  | 4.12 předsíň : (2,35+1)*2 |  | 6.7
|  | 4.12 sprcha : (1,75+0,9)*2+4*2 |  | 13.3
|  | 4.18 předsíň : (2,3+0,98)*2 |  | 6.56
|  | 4.18 sprcha : (1,75+0,9)*2+4*2 |  | 13.3
|  | 4.26 předsíň : (1+0,97)*2 |  | 3.94
|  | 4.26 sprcha : (0,85+0,97)*2+4*2 |  | 11.64
|  | 4.28 předsíň : (2,35+0,95)*2 |  | 6.6
|  | 4.28 sprcha : (1,75+0,95)*2+4*2 |  | 13.4
|  | 4.34 předsíň : (2,3+0,95)*2 |  | 6.5
|  | 4.34 sprcha : (1,75+0,95)*2+4*2 |  | 13.4
|  | 4.40 předsíň : (2,32+1)*2 |  | 6.64
|  | 4.40 sprcha : (1,72+0,9)*2+4*2 |  | 13.24
Konec provozního součtu
|  | 329 |  | 329
32 | 62852265R | pás izolační z modifikovaného asfaltu natavitelný, mechanicky kotvený; nosná vložka skelná tkanina; horní strana jemný minerální posyp; spodní strana PE fólie; tl. 4,0 mm | m2 | 42 |  | 0 | SPCM | RTS |  | POL_NEZ | 21
Začátek provozního součtu
|  | 38*1,1 |  | 41.8
Konec provozního součtu
|  | 42 |  | 42
| 998 71-1 Přesun hmot pro izolace proti vodě | [7 empty] | 0
| 50 m vodorovně měřeno od těžiště půdorysné plochy skládky do těžiště půdorysné plochy objektu | [8 empty] | SPX
33 | 998711103R00 | ...svisle do 60 m | t | 1.0989 |  | 0 | 800-711 | RTS |  | POL | 21
Díl: | 713 | Izolace tepelné |  |  | 0 |  |  |  |  | DIL
| 713 12 Montáž tepelné izolace podlah | [7 empty] | 0
34 | 713121111RT1 | ...jednovrstvá, bez dodávky materiálu | m2 | 12 |  | 0 | 800-713 | RTS |  | POL | 21
Začátek provozního součtu
SPO1 :
|  | 0.02 : 2,07 |  | 2.07
|  | 0.03 : 1,61 |  | 1.61
SPO2 :
|  | 1.28 : 1,21 |  | 1.21
|  | 1.29 : 1,9 |  | 1.9
|  | 2.23 : 1,11 |  | 1.11
|  | 2.24 : 1,98 |  | 1.98
|  | 3.26 : 1,16 |  | 1.16
Konec provozního součtu
|  | 12 |  | 12
| 713 41 Montáž tepelné izolace potrubí a ohybů pásy nebo rohožemi | [7 empty] | 0
| bez povrchové úpravy | [8 empty] | SPX
| 713 41-1 ovinutými kolem potrubí a staženými ocelovým drátem | [7 empty] | 1
35 | 713411111R00 | ...jednovrstvá | m2 | 2 |  | 0 | 800-713 | RTS |  | POL | 21
|  | Včetně pomocného lešení o výšce podlahy do 1900 mm a pro zatížení do 1,5 kPa. | [11 empty] | Včetně pomocného lešení o výšce podlahy do 1900 mm a pro zatížení do 1,5 kPa.
|  | 4.02 - doplnění izolace VZT potrubí : 2 |  | 2
36 | 28375867R | deska izolační EPS 100 S; pěnový polystyren; povrch hladký; rovná hrana; tl. 40,0 mm; součinitel tepelné vodivosti 0,031 W/mK; R = 1,290 m2K/W; obj. hmotnost 20,00 kg/m3 | m2 | 5 |  | 0 | SPCM | RTS |  | POL_NEZ | 21
Začátek provozního součtu
SPO1 :
|  | 0.02 : 2,07*1,1 |  | 2.277
|  | 0.03 : 1,61*1,1 |  | 1.771
Konec provozního součtu
|  | 5 |  | 5
37 | 28376281R | deska izolační pro kročejový útlum; pěnový polystyren; povrch hladký; rovná hrana; tl. 20,0 mm; součinitel tepelné vodivosti 0,044 W/mK; R = 0,450 m2K/W; obj. hmotnost 10,00 kg/m3 | m2 | 9 |  | 0 | SPCM | RTS |  | POL_NEZ | 21
Začátek provozního součtu
SPO2 :
|  | 1.28 : 1,21*1,1 |  | 1.331
|  | 1.29 : 1,9*1,1 |  | 2.09
|  | 2.23 : 1,11*1,1 |  | 1.221
|  | 2.24 : 1,98*1,1 |  | 2.178
|  | 3.26 : 1,16*1,1 |  | 1.276
Konec provozního součtu
|  | 9 |  | 9
38 | 63154129R | rohož, pas izolační skružovatelný lamelový, pro tech. zařízení; minerální vlákno; tl. 100,0 mm; kašírování Al fólie vyztužená mřížkou; obj. hmotnost 40,00 kg/m3; hydrofobizováno | m2 | 2 |  | 0 | SPCM | RTS |  | POL_NEZ | 21
|  | 4.02 - doplnění izolace VZT potrubí : 2 |  | 2
| 998 71-3 Přesun hmot pro izolace tepelné | [7 empty] | 0
| 50 m vodorovně | [8 empty] | SPX
39 | 998713103R00 | ...v objektech výšky do 24 m | t | 0.01482 |  | 0 | 800-713 | RTS |  | POL | 21
Díl: | 725 | Zařizovací předměty |  |  | 0 |  |  |  |  | DIL
| 725 98 Dvířka | [7 empty] | 0
| 725 98-9 montáž | [7 empty] | 1
40 | 725989101R00 | ...dvířek kovových i z PH | kus | 64 |  | 0 | 800-721 | RTS |  | POL | 21
|  | 64 |  | 64
41 | 725550012 | D+M teleskopická rozpěrná tyč na sprchový závěs, chrom, tyč dl.95-150 cm, ozn. 03 | kus | 17 |  | 0 |  | Vlastní |  | POL_NEZ | 21
|  | Specifikace viz. PD ozn. 03 | [11 empty] | Specifikace viz. PD ozn. 03
|  | 0.02 : 1 |  | 1
|  | 1.29 : 1 |  | 1
|  | 2.24 : 1 |  | 1
|  | 3.07 : 1 |  | 1
|  | 3.13 : 1 |  | 1
|  | 3.19 : 1 |  | 1
|  | 3.27 : 1 |  | 1
|  | 3.29 : 1 |  | 1
|  | 3.35 : 1 |  | 1
|  | 3.41 : 1 |  | 1
|  | 4.06 : 1 |  | 1
|  | 4.12 : 1 |  | 1
|  | 4.18 : 1 |  | 1
|  | 4.26 : 1 |  | 1
|  | 4.28 : 1 |  | 1
|  | 4.34 : 1 |  | 1
|  | 4.40 : 1 |  | 1
42 | 55347623R | dvířka revizní materiál kov; š = 300,0 mm; h = 300,0 mm; barva bílá; povrch prášková barva; zámek čtyřhran se zářezem na šroubovák | kus | 64 |  | 0 | SPCM | RTS |  | POL_NEZ | 21
|  | Spicifikace ozn. 02 : 64 |  | 64
| 998 72-5 Přesun hmot pro zařizovací předměty | [7 empty] | 0
| vodorovně do 50 m | [8 empty] | SPX
43 | 998725103R00 | ...v objektech výšky do 24 m | t | 0.085 |  | 0 | 800-721 | RTS |  | POL | 21
Díl: | 766 | Konstrukce truhlářské |  |  | 0 |  |  |  |  | DIL
| 766 66 Demontáž dveřních křídel | [7 empty] | 0
| 766 66-3 prahů dveří | [7 empty] | 1
44 | 766662811R00 | ...jednokřídlových | kus | 1 |  | 0 | 800-766 | RTS |  | POL | 21
|  | 4.01 : 1 |  | 1
Díl: | 767 | Konstrukce zámečnické |  |  | 0 |  |  |  |  | DIL
45 | 767R1 | D+M ocelový protipožární poklop 900x600 mm EW 60 DP1 | soubor | 1 |  | 0 |  | Vlastní |  | POL_NEZ | 21
|  | Specifikace viz. PD ozn 01 | [11 empty] | Specifikace viz. PD ozn 01
|  | 4.01 : 1 |  | 1
| 998 76-7 Přesun hmot pro kovové stavební doplňk. konstrukce | [7 empty] | 0
| 50 m vodorovně | [8 empty] | SPX
46 | 998767103R00 | ...v objektech výšky do 24 m | t | 0.12 |  | 0 | 800-767 | RTS |  | POL | 21
Díl: | 771 | Podlahy z dlaždic a obklady |  |  | 0 |  |  |  |  | DIL
| 771 10 Příprava podkladu pod dlažby | [7 empty] | 0
47 | 771101210RT1 | ...penetrace podkladu pod dlažby | m2 | 145 |  | 0 | 800-771 | RTS |  | POL | 21
Začátek provozního součtu
|  | 0.02 : 2,07 |  | 2.07
|  | 0.03 : 1,61 |  | 1.61
|  | 0.04 : 2,16 |  | 2.16
|  | 1.28 : 1,21 |  | 1.21
|  | 1.29 : 1,9 |  | 1.9
|  | 1.38 : 1,15 |  | 1.15
|  | 1.39 : 1,98 |  | 1.98
|  | 1.44 : 1,28 |  | 1.28
|  | 1.45 : 2,16 |  | 2.16
|  | 2.03 : 1,13 |  | 1.13
|  | 2.04 : 1,56 |  | 1.56
|  | 2.05 - SP13 : 3,93 |  | 3.93
|  | 2.07 : 2 |  | 2
|  | 2.08 : 1,17 |  | 1.17
|  | 2.13 : 2 |  | 2
|  | 2.14 : 1,26 |  | 1.26
|  | 2.17 : 2,21 |  | 2.21
|  | 2.18 : 1,27 |  | 1.27
|  | 2.23 : 1,11 |  | 1.11
|  | 2.24 : 1,98 |  | 1.98
|  | 2.29 : 1,25 |  | 1.25
|  | 2.30 : 1,9 |  | 1.9
|  | 2.33 : 1,24 |  | 1.24
|  | 2.34 : 1,98 |  | 1.98
|  | 2.37 : 1,24 |  | 1.24
|  | 2.38 : 2,22 |  | 2.22
|  | 3.02 : 1,97 |  | 1.97
|  | 3.03 : 1,05 |  | 1.05
|  | 3.04 : 1,48 |  | 1.48
|  | 3.07 : 3,93 |  | 3.93
|  | 3.08 : 2 |  | 2
|  | 3.09 : 1,17 |  | 1.17
|  | 3.13 : 4,06 |  | 4.06
|  | 3.14 : 2 |  | 2
|  | 3.15 : 1,26 |  | 1.26
|  | 3.19 : 3,98 |  | 3.98
|  | 3.20 : 2,03 |  | 2.03
|  | 3.21 : 1,35 |  | 1.35
|  | 3.26 : 1,16 |  | 1.16
|  | 3.27 : 1,9 |  | 1.9
|  | 3.29 : 4,02 |  | 4.02
|  | 3.33 : 1,25 |  | 1.25
|  | 3.34 : 1,9 |  | 1.9
|  | 3.35 : 3,92 |  | 3.92
|  | 3.38 : 1,24 |  | 1.24
|  | 3.39 : 1,98 |  | 1.98
|  | 3.41 : 4,05 |  | 4.05
|  | 3.45 : 1,24 |  | 1.24
|  | 3.46 : 2,22 |  | 2.22
|  | 4.02 : 1,48 |  | 1.48
|  | 4.06 : 3,93 |  | 3.93
|  | 4.08 : 2 |  | 2
|  | 4.09 : 1,17 |  | 1.17
|  | 4.12 : 4,06 |  | 4.06
|  | 4.14 : 2 |  | 2
|  | 4.15 : 1,26 |  | 1.26
|  | 4.18 : 3,98 |  | 3.98
|  | 4.20 : 2,03 |  | 2.03
|  | 4.21 : 1,35 |  | 1.35
|  | 4.25 : 1,16 |  | 1.16
|  | 4.26 : 1,9 |  | 1.9
|  | 4.28 : 4,02 |  | 4.02
|  | 4.32 : 1,25 |  | 1.25
|  | 4.33 : 1,9 |  | 1.9
|  | 4.34 : 3,92 |  | 3.92
|  | 4.38 : 1,24 |  | 1.24
|  | 4.39 : 1,98 |  | 1.98
|  | 4.40 : 4,05 |  | 4.05
|  | 4.44 : 1,24 |  | 1.24
|  | 4.45 : 2,22 |  | 2.22
Konec provozního součtu
|  | 145 |  | 145
| 771 57-5 Montáž podlah z dlaždic keramických | [7 empty] | 0
48 | 771575102R00 | ...100 x 100 mm, režných nebo glazovaných, hladkých, kladených do flexibilního tmele | m2 | 145 |  | 0 | 800-771 | RTS |  | POL | 21
|  | Položka obsahuje dodávku lepida a spárovací hmoty. | [11 empty] | Položka obsahuje dodávku lepida a spárovací hmoty.
|  | 145 |  | 145
| 771 57-8 Zvláštní úpravy spár | [7 empty] | 0
49 | 771578011RT3 | ...spára podlaha-stěna silikonem | m | 193 |  | 0 | 800-771 | RTS |  | POL | 21
|  | vč. dodávky a montáže silikonu. | [11 empty] | vč. dodávky a montáže silikonu.
Začátek provozního součtu
|  | 0.02 : (2,01+1,03)*2 |  | 6.08
|  | 0.03 : (2,01+0,8)*2 |  | 5.62
|  | 1.28 : (1,3+0,93)*2 |  | 4.46
|  | 1.29 : (1,95+1+0,4)*2 |  | 6.7
|  | 2.23 : (1,29+0,86)*2 |  | 4.3
|  | 2.24 : (2+1,01+0,4)*2 |  | 6.82
|  | 3.07 předsíň : (2,35+0,95)*2 |  | 6.6
|  | 3.07 sprcha : (1,64+1,05)*2 |  | 5.38
|  | 3.13 předsíň : (2,35+1)*2 |  | 6.7
|  | 3.13 sprcha : (1,75+0,9)*2 |  | 5.3
|  | 3.19 předsíň : (2,3+0,98)*2 |  | 6.56
|  | 3.19 sprcha : (1,75+0,9)*2 |  | 5.3
|  | 3.27 předsíň : (1+0,97)*2 |  | 3.94
|  | 3.27 sprcha : (0,9+0,97)*2 |  | 3.74
|  | 3.29 předsíň : (2,35+0,95)*2 |  | 6.6
|  | 3.29 sprcha : (1,75+0,95)*2 |  | 5.4
|  | 3.35 předsíň : (2,3+0,95)*2 |  | 6.5
|  | 3.35 sprcha : (1,7+0,95)*2 |  | 5.3
|  | 3.41 předsíň : (2,32+1)*2 |  | 6.64
|  | 3.41 sprcha : (1,72+0,9)*2 |  | 5.24
|  | 4.06 předsíň : (2,35+0,95)*2 |  | 6.6
|  | 4.06 sprcha : (1,64+1,05)*2 |  | 5.38
|  | 4.12 předsíň : (2,35+1)*2 |  | 6.7
|  | 4.12 sprcha : (1,75+0,9)*2 |  | 5.3
|  | 4.18 předsíň : (2,3+0,98)*2 |  | 6.56
|  | 4.18 sprcha : (1,75+0,9)*2 |  | 5.3
|  | 4.26 předsíň : (1+0,97)*2 |  | 3.94
|  | 4.26 sprcha : (0,85+0,97)*2 |  | 3.64
|  | 4.28 předsíň : (2,35+0,95)*2 |  | 6.6
|  | 4.28 sprcha : (1,75+0,95)*2 |  | 5.4
|  | 4.34 předsíň : (2,3+0,95)*2 |  | 6.5
|  | 4.34 sprcha : (1,75+0,95)*2 |  | 5.4
|  | 4.40 předsíň : (2,32+1)*2 |  | 6.64
|  | 4.40 sprcha : (1,72+0,9)*2 |  | 5.24
Konec provozního součtu
|  | 193 |  | 193
| 771 57-9 Opravy podlah z dlaždic keramických | [7 empty] | 0
50 | 771571905R00 | ...režných nebo glazovaných, velikosti 150 x 150 mm | kus | 6 |  | 0 | 800-771 | RTS |  | POL | 21
zaslepení podlahové vpusti dlaždičkou :
SP4 :
|  | 1.36 : 1 |  | 1
SP7, SP8 :
|  | 2.11 : 1 |  | 1
|  | 2.15 : 1 |  | 1
|  | 2.27 : 1 |  | 1
|  | 2.31 : 1 |  | 1
|  | 2.35 : 1 |  | 1
51 | 597642000R | dlažba keramická š = 100 mm; l = 100 mm; h = 9,0 mm; povrch matný; pro interiér i exteriér | m2 | 160 |  | 0 | SPCM | RTS |  | POL_NEZ | 21
Začátek provozního součtu
|  | 145*1,1 |  | 159.5
Konec provozního součtu
|  | 160 |  | 160
| 998 77-1 Přesun hmot pro podlahy z dlaždic | [7 empty] | 0
| 50 m vodorovně | [8 empty] | SPX
52 | 998771103R00 | ...v objektech výšky do 24 m | t | 3.8592 |  | 0 | 800-771 | RTS |  | POL | 21
Díl: | 781 | Obklady keramické |  |  | 0 |  |  |  |  | DIL
| 781 10 Příprava podkladu pod obklady | [7 empty] | 0
53 | 781101210RT1 | ...penetrace podkladu pod obklady | m2 | 625 |  | 0 | 800-771 | RTS |  | POL | 21
|  | včetně dodávky materiálu. | [11 empty] | včetně dodávky materiálu.
Začátek provozního součtu
SP1 :
|  | 0.02 : (2,01+1,06)*2*1,8-0,8*1,8-0,7*1,8 |  | 8.352
|  | 0.03 : (2,01+0,8)*2*1,8-0,7*1,8 |  | 8.856
|  | 1.02 : (1,33+1,6)*2*1,8-0,7*1,8 |  | 9.288
|  | 1.28 : (0,93+1,3)*2*1,8-0,8*1,8 |  | 6.588
|  | 1.29 : (1,95+1+0,4)*2*2,1-0,8*2,05 |  | 12.43
|  | 2.23 : (0,86+1,29)*2*1,8-0,8*1,8 |  | 6.3
|  | 2.24 : (2+1,01+0,41)*2*2,1-0,8*2,05 |  | 12.724
|  | 3.08 : (2+1)*2*1,8-0,8*1,8-0,7*1,8 |  | 8.1
|  | 3.09 : (1,3+0,9)*2*1,8-0,7*1,8 |  | 6.66
|  | 3.14 : (2+0,98)*2*1,8-0,8*1,8 |  | 9.288
|  | 3.15 : (1,4+0,9)*2*1,8-0,7*1,8 |  | 7.02
|  | 3.20 : (2,06+0,92)*2*1,8-0,8*1,8-0,7*1,8 |  | 8.028
|  | 3.21 : (1,41+0,96)*2*1,8-0,7*1,8 |  | 7.272
|  | 3.26 : (1,29+0,9)*2*1,8-0,8*1,8 |  | 6.444
|  | 3.33 : (1,32+0,95)*2*1,8-0,7*1,8 |  | 6.912
|  | 3.34 : (2+0,9)*2*1,8-0,8*1,8-0,7*1,8 |  | 7.74
|  | 3.38 : (1,38+0,9)*2*1,8-0,7*1,8 |  | 6.948
|  | 3.39 : (1,98+1)*2*1,8-0,8*1,8-0,7*1,8 |  | 8.028
|  | 3.45 : (1,43+0,87)*2*1,8-0,7*1,8 |  | 7.02
|  | 3.46 : (2+1,03)*2*1,8-0,8*1,8-0,7*1,8 |  | 8.208
|  | 4.08 : (2+1)*2*1,8-0,8*1,8-0,7*1,8 |  | 8.1
|  | 4.09 : (1,3+0,9)*2*1,8-0,7*1,8 |  | 6.66
|  | 4.14 : (2+1)*2*1,8-0,8*1,8-0,7*1,8 |  | 8.1
|  | 4.15 : (1,4+0,9)*2*1,8-0,7*1,8 |  | 7.02
|  | 4.20 : (2,06+0,89)*2*1,8-0,8*1,8-0,7*1,8 |  | 7.92
|  | 4.21 : (1,41+0,99)*2*1,8-0,7*1,8 |  | 7.38
|  | 4.25 : (0,9+1,29)*2*1,8-0,8*1,8 |  | 6.444
|  | 4.32 : (0,95+1,32)*2*1,8-0,8*1,8 |  | 6.732
|  | 4.33 : (2+0,95)*2*1,8-0,8*1,8-0,7*1,8 |  | 7.92
|  | 4.38 : (0,9+1,38)*2*1,8-0,8*1,8 |  | 6.768
|  | 4.39 : (1,98+1)*2*1,8-0,8*1,8-0,7*1,8 |  | 8.028
|  | 4.44 : (0,87+1,43)*2*1,8-0,8*1,8 |  | 6.84
|  | 4.45 : (2+1,03)*2*1,8-0,8*1,8-0,7*1,8 |  | 8.208
|  | 1.36 - SP4 : 2,5+1*1,8 |  | 4.3
|  | 1.45 - SP6 : 2,5+0,94*1,8 |  | 4.192
|  | 2.11 - SP7 : 2,5+1*1,8 |  | 4.3
|  | 2.15 - SP8 : 2,5 |  | 2.5
SP9 :
|  | 3.07 předsíň : (2,35+0,95)*2*1,8-0,8*1,8-1,39*1,8 |  | 7.938
|  | sprcha : (1,64+1,05)*2*2,1-1,39*2,1 |  | 8.379
|  | 3.13 předsíň : (2,35+1)*2*1,8-0,8*1,8-1,32*1,8 |  | 8.244
|  | sprcha : (1,75+0,9)*2*2,1-1,32*2,1 |  | 8.358
|  | 3.19 předsíň : (2,3+0,98)*2*1,8-0,8*1,8-1,25*1,8 |  | 8.118
|  | sprcha : (1,75+0,9)*2*2,1-1,25*2,1 |  | 8.505
|  | 3.27 předsíň : (1+0,97)*2*1,8-0,8*1,8-0,6*1,8 |  | 4.572
|  | sprcha : (0,9+0,97)*2*2,1-0,6*2,1 |  | 6.594
|  | 3.29 předsíň : (2,35+0,95)*2*1,8-0,8*1,8-1,25*1,8 |  | 8.19
|  | sprcha : (1,75+0,95)*2*2,1-1,25*2,1 |  | 8.715
|  | 3.35 předsíň : (2,3+0,95)*2*1,8-0,8*1,8-1,24*1,8 |  | 8.028
|  | sprcha : (1,7+0,95)*2*2,1-1,24*2,1 |  | 8.526
|  | 3.41 předsíň : (2,32+1)*2*1,8-0,8*1,8-1,22*1,8 |  | 8.316
|  | sprcha : (1,72+0,9)*2*2,1-1,22*2,1 |  | 8.442
|  | 4.06 předsíň : (2,35+0,95)*2*1,8-0,8*1,8-1,39*1,8 |  | 7.938
|  | sprcha : (1,64+1,05)*2*2,1-1,39*2,1 |  | 8.379
|  | 4.12 předsíň : (2,35+1)*2*1,8-0,8*1,8-1,32*1,8 |  | 8.244
|  | sprcha : (1,75+0,9)*2*2,1-1,32*2,1 |  | 8.358
|  | 4.18 Předsíň : (2,3+0,98)*2*1,8-0,8*1,8-1,25*1,8 |  | 8.118
|  | sprcha : (1,75+0,9)*2*2,1-1,25*2,1 |  | 8.505
|  | 4.26 předsíň : (1+0,97)*2*1,8-0,8*1,8-0,6*1,8 |  | 4.572
|  | sprcha : (0,85+0,97)*2*2,1-0,6*2,1 |  | 6.384
|  | 4.28 předsíň : (2,35+0,95)*2*1,8-0,8*1,8-1,25*1,8 |  | 8.19
|  | sprcha : (1,75+0,95)*2*2,1-1,25*2,1 |  | 8.715
|  | 4.34 předsíň : (2,3+0,95)*2*1,8-0,8*1,8-1,25*1,8 |  | 8.01
|  | sprcha : (1,75+0,95)*2*2,1-1,25*2,1 |  | 8.715
|  | 4.40 předsíň : (2,32+1)*2*1,8-0,8*1,8-1,22*1,8 |  | 8.316
|  | sprcha : (1,72+0,9)*2*2,1-1,22*2,1 |  | 8.442
SP11 :
|  | 0.04 : 2 |  | 2
|  | 1.38 : 4 |  | 4
|  | 1.39 : 4 |  | 4
|  | 1.44 : 4 |  | 4
|  | 2.02 : 4 |  | 4
|  | 2.03 : 4 |  | 4
|  | 2.04 : 4 |  | 4
|  | 2.07 : 4 |  | 4
|  | 2.08 : 4 |  | 4
|  | 2.13 : 4 |  | 4
|  | 2.14 : 4 |  | 4
|  | 2.17 : 4 |  | 4
|  | 2.18 : 4 |  | 4
|  | 2.29 : 4 |  | 4
|  | 2.30 : 4 |  | 4
|  | 2.33 : 4 |  | 4
|  | 2.34 : 4 |  | 4
|  | 2.37 : 4 |  | 4
|  | 2.38 : 4+1*1,8 |  | 5.8
|  | 3.02 : 4 |  | 4
|  | 3.03 : 4 |  | 4
|  | 3.04 : 4 |  | 4
|  | 4.02 : 4 |  | 4
SP12 :
|  | 1.01 - SP12 : 2,5 |  | 2.5
|  | 1.04 - SP12 : 2,5 |  | 2.5
|  | 1.09 - SP12 : 2,5 |  | 2.5
|  | 1.14 - SP12 : 2,5 |  | 2.5
|  | 1.19 - SP12 : 2,5 |  | 2.5
|  | 1.22 - SP12 : 2,5 |  | 2.5
|  | 1.31 - SP12 : 2,5 |  | 2.5
|  | 1.34 - SP12 : 2,5 |  | 2.5
|  | 2.01 - SP12 : 2,5 |  | 2.5
SP13 :
|  | 2.05 : (2,35+2+0,2)*2*1,8-0,8*1,8 |  | 14.94
Konec provozního součtu
|  | 625 |  | 625
| 781 41 Montáž obkladů vnitřních z obkládaček pórovinových | [7 empty] | 0
| 781 41-5 montáž obkladů vnitřních z obkladaček pórovinových do tmele | [7 empty] | 1
54 | 781415013RT1 | ... , 150 x 150 mm, lepených do flexibilního tmele | m2 | 130 |  | 0 | 800-771 | RTS |  | POL | 21
Začátek provozního součtu
|  | 1.36 - SP4 : 2,5+1*1,8 |  | 4.3
|  | 1.45 - SP6 : 2,5+0,94*1,8 |  | 4.192
|  | 2.11 - SP7 : 2,5+1*1,8 |  | 4.3
|  | 2.15 - SP8 : 2,5 |  | 2.5
SP11 :
|  | 0.04 : 2 |  | 2
|  | 1.38 : 4 |  | 4
|  | 1.39 : 4 |  | 4
|  | 1.44 : 4 |  | 4
|  | 2.02 : 4 |  | 4
|  | 2.03 : 4 |  | 4
|  | 2.04 : 4 |  | 4
|  | 2.07 : 4 |  | 4
|  | 2.08 : 4 |  | 4
|  | 2.13 : 4 |  | 4
|  | 2.14 : 4 |  | 4
|  | 2.17 : 4 |  | 4
|  | 2.18 : 4 |  | 4
|  | 2.29 : 4 |  | 4
|  | 2.30 : 4 |  | 4
|  | 2.33 : 4 |  | 4
|  | 2.34 : 4 |  | 4
|  | 2.37 : 4 |  | 4
|  | 2.38 : 4+1*1,8 |  | 5.8
|  | 3.02 : 4 |  | 4
|  | 3.03 : 4 |  | 4
|  | 3.04 : 4 |  | 4
|  | 4.02 : 4 |  | 4
SP12 :
|  | 1.01 - SP12 : 2,5 |  | 2.5
|  | 1.04 - SP12 : 2,5 |  | 2.5
|  | 1.09 - SP12 : 2,5 |  | 2.5
|  | 1.14 - SP12 : 2,5 |  | 2.5
|  | 1.19 - SP12 : 2,5 |  | 2.5
|  | 1.22 - SP12 : 2,5 |  | 2.5
|  | 1.31 - SP12 : 2,5 |  | 2.5
|  | 1.34 - SP12 : 2,5 |  | 2.5
|  | 2.01 - SP12 : 2,5 |  | 2.5
SP13 :
Konec provozního součtu
|  | 130 |  | 130
| 781 41 Montáž obkladů vnitřních z obkládaček pórovinových | [7 empty] | 0
| 781 41-5 montáž obkladů vnitřních z obkladaček pórovinových do tmele | [7 empty] | 1
55 | 781415016RT1 | ... , nad 200 x 250 mm , lepených do flexibilního tmele | m2 | 495 |  | 0 | 800-771 | RTS |  | POL | 21
Začátek provozního součtu
SP1 :
|  | 0.02 : (2,01+1,06)*2*1,8-0,8*1,8-0,7*1,8 |  | 8.352
|  | 0.03 : (2,01+0,8)*2*1,8-0,7*1,8 |  | 8.856
|  | 1.02 : (1,33+1,6)*2*1,8-0,7*1,8 |  | 9.288
|  | 1.28 : (0,93+1,3)*2*1,8-0,8*1,8 |  | 6.588
|  | 1.29 : (1,95+1+0,4)*2*2,1-0,8*2,05 |  | 12.43
|  | 2.23 : (0,86+1,29)*2*1,8-0,8*1,8 |  | 6.3
|  | 2.24 : (2+1,01+0,41)*2*2,1-0,8*2,05 |  | 12.724
|  | 3.08 : (2+1)*2*1,8-0,8*1,8-0,7*1,8 |  | 8.1
|  | 3.09 : (1,3+0,9)*2*1,8-0,7*1,8 |  | 6.66
|  | 3.14 : (2+0,98)*2*1,8-0,8*1,8 |  | 9.288
|  | 3.15 : (1,4+0,9)*2*1,8-0,7*1,8 |  | 7.02
|  | 3.20 : (2,06+0,92)*2*1,8-0,8*1,8-0,7*1,8 |  | 8.028
|  | 3.21 : (1,41+0,96)*2*1,8-0,7*1,8 |  | 7.272
|  | 3.26 : (1,29+0,9)*2*1,8-0,8*1,8 |  | 6.444
|  | 3.33 : (1,32+0,95)*2*1,8-0,7*1,8 |  | 6.912
|  | 3.34 : (2+0,9)*2*1,8-0,8*1,8-0,7*1,8 |  | 7.74
|  | 3.38 : (1,38+0,9)*2*1,8-0,7*1,8 |  | 6.948
|  | 3.39 : (1,98+1)*2*1,8-0,8*1,8-0,7*1,8 |  | 8.028
|  | 3.45 : (1,43+0,87)*2*1,8-0,7*1,8 |  | 7.02
|  | 3.46 : (2+1,03)*2*1,8-0,8*1,8-0,7*1,8 |  | 8.208
|  | 4.08 : (2+1)*2*1,8-0,8*1,8-0,7*1,8 |  | 8.1
|  | 4.09 : (1,3+0,9)*2*1,8-0,7*1,8 |  | 6.66
|  | 4.14 : (2+1)*2*1,8-0,8*1,8-0,7*1,8 |  | 8.1
|  | 4.15 : (1,4+0,9)*2*1,8-0,7*1,8 |  | 7.02
|  | 4.20 : (2,06+0,89)*2*1,8-0,8*1,8-0,7*1,8 |  | 7.92
|  | 4.21 : (1,41+0,99)*2*1,8-0,7*1,8 |  | 7.38
|  | 4.25 : (0,9+1,29)*2*1,8-0,8*1,8 |  | 6.444
|  | 4.32 : (0,95+1,32)*2*1,8-0,8*1,8 |  | 6.732
|  | 4.33 : (2+0,95)*2*1,8-0,8*1,8-0,7*1,8 |  | 7.92
|  | 4.38 : (0,9+1,38)*2*1,8-0,8*1,8 |  | 6.768
|  | 4.39 : (1,98+1)*2*1,8-0,8*1,8-0,7*1,8 |  | 8.028
|  | 4.44 : (0,87+1,43)*2*1,8-0,8*1,8 |  | 6.84
|  | 4.45 : (2+1,03)*2*1,8-0,8*1,8-0,7*1,8 |  | 8.208
SP9 :
|  | 3.07 předsíň : (2,35+0,95)*2*1,8-0,8*1,8-1,39*1,8 |  | 7.938
|  | sprcha : (1,64+1,05)*2*2,1-1,39*2,1 |  | 8.379
|  | 3.13 předsíň : (2,35+1)*2*1,8-0,8*1,8-1,32*1,8 |  | 8.244
|  | sprcha : (1,75+0,9)*2*2,1-1,32*2,1 |  | 8.358
|  | 3.19 předsíň : (2,3+0,98)*2*1,8-0,8*1,8-1,25*1,8 |  | 8.118
|  | sprcha : (1,75+0,9)*2*2,1-1,25*2,1 |  | 8.505
|  | 3.27 předsíň : (1+0,97)*2*1,8-0,8*1,8-0,6*1,8 |  | 4.572
|  | sprcha : (0,9+0,97)*2*2,1-0,6*2,1 |  | 6.594
|  | 3.29 předsíň : (2,35+0,95)*2*1,8-0,8*1,8-1,25*1,8 |  | 8.19
|  | sprcha : (1,75+0,95)*2*2,1-1,25*2,1 |  | 8.715
|  | 3.35 předsíň : (2,3+0,95)*2*1,8-0,8*1,8-1,24*1,8 |  | 8.028
|  | sprcha : (1,7+0,95)*2*2,1-1,24*2,1 |  | 8.526
|  | 3.41 předsíň : (2,32+1)*2*1,8-0,8*1,8-1,22*1,8 |  | 8.316
|  | sprcha : (1,72+0,9)*2*2,1-1,22*2,1 |  | 8.442
|  | 4.06 předsíň : (2,35+0,95)*2*1,8-0,8*1,8-1,39*1,8 |  | 7.938
|  | sprcha : (1,64+1,05)*2*2,1-1,39*2,1 |  | 8.379
|  | 4.12 předsíň : (2,35+1)*2*1,8-0,8*1,8-1,32*1,8 |  | 8.244
|  | sprcha : (1,75+0,9)*2*2,1-1,32*2,1 |  | 8.358
|  | 4.18 Předsíň : (2,3+0,98)*2*1,8-0,8*1,8-1,25*1,8 |  | 8.118
|  | sprcha : (1,75+0,9)*2*2,1-1,25*2,1 |  | 8.505
|  | 4.26 předsíň : (1+0,97)*2*1,8-0,8*1,8-0,6*1,8 |  | 4.572
|  | sprcha : (0,85+0,97)*2*2,1-0,6*2,1 |  | 6.384
|  | 4.28 předsíň : (2,35+0,95)*2*1,8-0,8*1,8-1,25*1,8 |  | 8.19
|  | sprcha : (1,75+0,95)*2*2,1-1,25*2,1 |  | 8.715
|  | 4.34 předsíň : (2,3+0,95)*2*1,8-0,8*1,8-1,25*1,8 |  | 8.01
|  | sprcha : (1,75+0,95)*2*2,1-1,25*2,1 |  | 8.715
|  | 4.40 předsíň : (2,32+1)*2*1,8-0,8*1,8-1,22*1,8 |  | 8.316
|  | sprcha : (1,72+0,9)*2*2,1-1,22*2,1 |  | 8.442
SP13 :
|  | 2.05 : (2,35+2+0,2)*2*1,8-0,8*1,8 |  | 14.94
Konec provozního součtu
|  | 495 |  | 495
| 781 49 Lišty k obkladům | [7 empty] | 0
| 781 49-2 profil ukončovací | [7 empty] | 1
56 | 781497111RS2 | ...leštěný hliník, uložení do tmele, výška profilu 8 mm, | m | 127 |  | 0 | 800-771 | RTS |  | POL | 21
Začátek provozního součtu
|  | 1.36 - SP4 : 2,5+1 |  | 3.5
|  | 1.45 - SP6 : 2,5+0,94 |  | 3.44
|  | 2.11 - SP7 : 2,5+1 |  | 3.5
|  | 2.15 - SP8 : 2,5 |  | 2.5
SP11 :
|  | 0.04 : 2 |  | 2
|  | 1.38 : 4 |  | 4
|  | 1.39 : 4 |  | 4
|  | 1.44 : 4 |  | 4
|  | 2.02 : 4 |  | 4
|  | 2.03 : 4 |  | 4
|  | 2.04 : 4 |  | 4
|  | 2.07 : 4 |  | 4
|  | 2.08 : 4 |  | 4
|  | 2.13 : 4 |  | 4
|  | 2.14 : 4 |  | 4
|  | 2.17 : 4 |  | 4
|  | 2.18 : 4 |  | 4
|  | 2.29 : 4 |  | 4
|  | 2.30 : 4 |  | 4
|  | 2.33 : 4 |  | 4
|  | 2.34 : 4 |  | 4
|  | 2.37 : 4 |  | 4
|  | 2.38 : 4+1 |  | 5
|  | 3.02 : 4 |  | 4
|  | 3.03 : 4 |  | 4
|  | 3.04 : 4 |  | 4
|  | 4.02 : 4 |  | 4
SP12 :
|  | 1.01 - SP12 : 2,5 |  | 2.5
|  | 1.04 - SP12 : 2,5 |  | 2.5
|  | 1.09 - SP12 : 2,5 |  | 2.5
|  | 1.14 - SP12 : 2,5 |  | 2.5
|  | 1.19 - SP12 : 2,5 |  | 2.5
|  | 1.22 - SP12 : 2,5 |  | 2.5
|  | 1.31 - SP12 : 2,5 |  | 2.5
|  | 1.34 - SP12 : 2,5 |  | 2.5
|  | 2.01 - SP12 : 2,5 |  | 2.5
SP13 :
Konec provozního součtu
|  | 127 |  | 127
| 781 49 Lišty k obkladům | [7 empty] | 0
| 781 49-2 profil ukončovací | [7 empty] | 1
57 | 781497111RS3 | ...leštěný hliník, uložení do tmele, výška profilu 10 mm, | m | 465 |  | 0 | 800-771 | RTS |  | POL | 21
Začátek provozního součtu
SP1 :
|  | 0.02 : (2,01+1,06)*2+2*2,1 |  | 10.34
|  | 0.03 : (2,01+0,8)*2+2,1+0,8 |  | 8.52
|  | 1.02 : (1,33+1,6)*2+1,8 |  | 7.66
|  | 1.28 : (0,93+1,3)*2 |  | 4.46
|  | 1.29 : (1,95+1+0,4)*2+2,1*2 |  | 10.9
|  | 2.23 : (0,86+1,29)*2 |  | 4.3
|  | 2.24 : (2+1,01+0,41)*2+2,1*2 |  | 11.04
|  | 3.08 : (2+1)*2 |  | 6
|  | 3.09 : (1,3+0,9)*2+0,9 |  | 5.3
|  | 3.14 : (2+0,98)*2 |  | 5.96
|  | 3.15 : (1,4+0,9)*2+0,9 |  | 5.5
|  | 3.20 : (2,06+0,92)*2 |  | 5.96
|  | 3.21 : (1,41+0,96)*2+0,96 |  | 5.7
|  | 3.26 : (1,29+0,9)*2 |  | 4.38
|  | 3.33 : (1,32+0,95)*2+0,95 |  | 5.49
|  | 3.34 : (2+0,9)*2 |  | 5.8
|  | 3.38 : (1,38+0,9)*2+0,9 |  | 5.46
|  | 3.39 : (1,98+1)*2 |  | 5.96
|  | 3.45 : (1,43+0,87)*2+0,87 |  | 5.47
|  | 3.46 : (2+1,03)*2 |  | 6.06
|  | 4.08 : (2+1)*2 |  | 6
|  | 4.09 : (1,3+0,9)*2+0,9 |  | 5.3
|  | 4.14 : (2+1)*2 |  | 6
|  | 4.15 : (1,4+0,9)*2+0,9 |  | 5.5
|  | 4.20 : (2,06+0,89)*2 |  | 5.9
|  | 4.21 : (1,41+0,99)*2+0,99 |  | 5.79
|  | 4.25 : (0,9+1,29)*2 |  | 4.38
|  | 4.32 : (0,95+1,32)*2+0,95 |  | 5.49
|  | 4.33 : (2+0,95)*2 |  | 5.9
|  | 4.38 : (0,9+1,38)*2+0,9 |  | 5.46
|  | 4.39 : (1,98+1)*2 |  | 5.96
|  | 4.44 : (0,87+1,43)*2+0,87 |  | 5.47
|  | 4.45 : (2+1,03)*2 |  | 6.06
SP9 :
|  | 3.07 předsíň : (2,35+0,95)*2+2,1*2 |  | 10.8
|  | sprcha : (1,64+1,05)*2+2 |  | 7.38
|  | 3.13 předsíň : (2,35+1)*2+2,1*2 |  | 10.9
|  | sprcha : (1,75+0,9)*2+2,1 |  | 7.4
|  | 3.19 předsíň : (2,3+0,98)*2+2,1*2 |  | 10.76
|  | sprcha : (1,75+0,9)*2+2,1 |  | 7.4
|  | 3.27 předsíň : (1+0,97)*2+2,1*2 |  | 8.14
|  | sprcha : (0,9+0,97)*2+2,1 |  | 5.84
|  | 3.29 předsíň : (2,35+0,95)*2+2,1*2 |  | 10.8
|  | sprcha : (1,75+0,95)*2+2,1 |  | 7.5
|  | 3.35 předsíň : (2,3+0,95)*2+2,1*2 |  | 10.7
|  | sprcha : (1,7+0,95)*2+2,1 |  | 7.4
|  | 3.41 předsíň : (2,32+1)*2+2,1*2 |  | 10.84
|  | sprcha : (1,72+0,9)*2+2,1 |  | 7.34
|  | 4.06 předsíň : (2,35+0,95)*2+2,1*2 |  | 10.8
|  | sprcha : (1,64+1,05)*2+2,1 |  | 7.48
|  | 4.12 předsíň : (2,35+1)*2+2,1*2 |  | 10.9
|  | sprcha : (1,75+0,9)*2+2,1 |  | 7.4
|  | 4.18 Předsíň : (2,3+0,98)*2+2,1*2 |  | 10.76
|  | sprcha : (1,75+0,9)*2+2,1 |  | 7.4
|  | 4.26 předsíň : (1+0,97)*2+2,1*2 |  | 8.14
|  | sprcha : (0,85+0,97)*2+2,1 |  | 5.74
|  | 4.28 předsíň : (2,35+0,95)*2+2,1*2 |  | 10.8
|  | sprcha : (1,75+0,95)*2+2,1 |  | 7.5
|  | 4.34 předsíň : (2,3+0,95)*2+2,1*2 |  | 10.7
|  | sprcha : (1,75+0,95)*2+2,1 |  | 7.5
|  | 4.40 předsíň : (2,32+1)*2+2,1*2 |  | 10.84
|  | sprcha : (1,72+0,9)*2+2,1 |  | 7.34
SP13 :
|  | 2.05 : (2,35+2+0,2)*2+1,8*3 |  | 14.5
Konec provozního součtu
|  | 465 |  | 465
58 | 597813532R | obklad keramický š = 148 mm; l = 148 mm; h = 6,0 mm; pro interiér; barva béžová; mat | m2 | 143 |  | 0 | SPCM | RTS |  | POL_NEZ | 21
|  | 130*1,1 |  | 143
59 | 597813750R | obklad keramický š = 298 mm; l = 598 mm; h = 10,0 mm; pro interiér; barva světle béžová; mat | m2 | 570 |  | 0 | SPCM | RTS |  | POL_NEZ | 21
Začátek provozního součtu
|  | 495*1,15 |  | 569.25
Konec provozního součtu
|  | 570 |  | 570
| 998 78 Přesun hmot pro obklady keramické | [7 empty] | 0
60 | 998781103R00 | ...v objektech výšky do 24 m | t | 15.6315 |  | 0 | 800-771 | RTS |  | POL | 21
Díl: | 783 | Nátěry |  |  | 0 |  |  |  |  | DIL
| 783 20 Odstranění nátěrů z kovových doplňk.konstrukcí | [7 empty] | 0
61 | 783201831R00 | ...chemickými odstranovači | m2 | 101.335 |  | 0 | 800-783 | RTS |  | POL | 21
stávající zárubně :
|  | 0.02 : (0,05+0,15+0,05)*(2,02+0,7+2,02) |  | 1.185
|  | 0.04 : (0,05+0,15+0,05)*(2,02+0,7+2,02) |  | 1.185
|  | Mezisoučet |  | 2.37
|  | 1.01 : (0,05+0,15+0,05)*(2,02+0,8+2,02) |  | 1.21
|  | 1.02 : (0,05+0,15+0,05)*(2,02+0,6+2,02) |  | 1.16
|  | 1.09 : (0,05+0,15+0,05)*(2,02+0,6+2,02) |  | 1.16
|  | 1.14 : (0,05+0,15+0,05)*(2,02+0,7+2,02) |  | 1.185
|  | 1.19 : (0,05+0,15+0,05)*(2,02+0,6+2,02) |  | 1.16
|  | 1.22 : (0,05+0,15+0,05)*(2,02+0,7+2,02)*2 |  | 2.37
|  | 1.28 : (0,05+0,15+0,05)*(2,02+0,7+2,02) |  | 1.185
|  | 1.29 : (0,05+0,15+0,05)*(2,02+0,7+2,02) |  | 1.185
|  | 1.31 : (0,05+0,15+0,05)*(2,02+0,7+2,02) |  | 1.185
|  | 1.34 : (0,05+0,15+0,05)*(2,02+0,7+2,02) |  | 1.185
|  | 1.36 : (0,05+0,15+0,05)*(2,02+0,7+2,02) |  | 1.185
|  | 1.38 : (0,05+0,15+0,05)*(2,02+0,6+2,02) |  | 1.16
|  | 1.39 : (0,05+0,15+0,05)*(2,02+0,7+2,02) |  | 1.185
|  | 1.44 : (0,05+0,15+0,05)*(2,02+0,6+2,02) |  | 1.16
|  | 1.45 : (0,05+0,15+0,05)*(2,02+0,7+2,02) |  | 1.185
|  | Mezisoučet |  | 18.86
|  | 2.02 : (0,05+0,15+0,05)*(2,02+0,7+2,02) |  | 1.185
|  | 2.03 : (0,05+0,15+0,05)*(2,02+0,6+2,02) |  | 1.16
|  | 2.04 : (0,05+0,15+0,05)*(2,02+0,7+2,02) |  | 1.185
|  | 2.05 : (0,05+0,15+0,05)*(2,02+0,7+2,02) |  | 1.185
|  | 2.07 : (0,05+0,15+0,05)*(2,02+0,7+2,02) |  | 1.185
|  | 2.08 : (0,05+0,15+0,05)*(2,02+0,6+2,02) |  | 1.16
|  | 2.11 : (0,05+0,15+0,05)*(2,02+0,7+2,02) |  | 1.185
|  | 2.13 : (0,05+0,15+0,05)*(2,02+0,7+2,02) |  | 1.185
|  | 2.14 : (0,05+0,15+0,05)*(2,02+0,6+2,02) |  | 1.16
|  | 2.15 : (0,05+0,15+0,05)*(2,02+0,7+2,02) |  | 1.185
|  | 2.17 : (0,05+0,15+0,05)*(2,02+0,7+2,02) |  | 1.185
|  | 2.18 : (0,05+0,15+0,05)*(2,02+0,6+2,02) |  | 1.16
|  | 2.23 : (0,05+0,15+0,05)*(2,02+0,7+2,02) |  | 1.185
|  | 2.24 : (0,05+0,15+0,05)*(2,02+0,7+2,02) |  | 1.185
|  | 2.27 : (0,05+0,15+0,05)*(2,02+0,7+2,02) |  | 1.185
|  | 2.29 : (0,05+0,15+0,05)*(2,02+0,6+2,02) |  | 1.16
|  | 2.30 : (0,05+0,15+0,05)*(2,02+0,7+2,02) |  | 1.185
|  | 2.31 : (0,05+0,15+0,05)*(2,02+0,7+2,02) |  | 1.185
|  | 2.33 : (0,05+0,15+0,05)*(2,02+0,6+2,02) |  | 1.16
|  | 2.34 : (0,05+0,15+0,05)*(2,02+0,7+2,02) |  | 1.185
|  | 2.35 : (0,05+0,15+0,05)*(2,02+0,7+2,02) |  | 1.185
|  | 2.37 : (0,05+0,15+0,05)*(2,02+0,6+2,02) |  | 1.16
|  | 2.38 : (0,05+0,15+0,05)*(2,02+0,7+2,02) |  | 1.185
|  | Mezisoučet |  | 27.08
|  | 3.02 : (0,05+0,15+0,05)*(2,02+0,7+2,02) |  | 1.185
|  | 3.03 : (0,05+0,15+0,05)*(2,02+0,7+2,02) |  | 1.185
|  | 3.04 : (0,05+0,15+0,05)*(2,02+0,7+2,02) |  | 1.185
|  | 3.07 : (0,05+0,15+0,05)*(2,02+0,7+2,02) |  | 1.185
|  | 3.08 : (0,05+0,15+0,05)*(2,02+0,7+2,02) |  | 1.185
|  | 3.09 : (0,05+0,15+0,05)*(2,02+0,6+2,02) |  | 1.16
|  | 3.13 : (0,05+0,15+0,05)*(2,02+0,7+2,02) |  | 1.185
|  | 3.14 : (0,05+0,15+0,05)*(2,02+0,7+2,02) |  | 1.185
|  | 3.15 : (0,05+0,15+0,05)*(2,02+0,6+2,02) |  | 1.16
|  | 3.19 : (0,05+0,15+0,05)*(2,02+0,7+2,02) |  | 1.185
|  | 3.20 : (0,05+0,15+0,05)*(2,02+0,7+2,02) |  | 1.185
|  | 3.21 : (0,05+0,15+0,05)*(2,02+0,6+2,02) |  | 1.16
|  | 3.26 : (0,05+0,15+0,05)*(2,02+0,7+2,02) |  | 1.185
|  | 3.27 : (0,05+0,15+0,05)*(2,02+0,7+2,02) |  | 1.185
|  | 3.29 : (0,05+0,15+0,05)*(2,02+0,7+2,02) |  | 1.185
|  | 3.33 : (0,05+0,15+0,05)*(2,02+0,6+2,02) |  | 1.16
|  | 3.34 : (0,05+0,15+0,05)*(2,02+0,7+2,02) |  | 1.185
|  | 3.35 : (0,05+0,15+0,05)*(2,02+0,7+2,02) |  | 1.185
|  | 3.38 : (0,05+0,15+0,05)*(2,02+0,6+2,02) |  | 1.16
|  | 3.39 : (0,05+0,15+0,05)*(2,02+0,7+2,02) |  | 1.185
|  | 3.41 : (0,05+0,15+0,05)*(2,02+0,7+2,02) |  | 1.185
|  | 3.45 : (0,05+0,15+0,05)*(2,02+0,6+2,02) |  | 1.16
|  | 3.46 : (0,05+0,15+0,05)*(2,02+0,7+2,02) |  | 1.185
|  | Mezisoučet |  | 27.105
|  | 4.01 : (0,05+0,15+0,05)*(2,02+0,7+2,02) |  | 1.185
|  | 4.02 : (0,05+0,15+0,05)*(2,02+0,7+2,02) |  | 1.185
|  | 4.06 : (0,05+0,15+0,05)*(2,02+0,7+2,02) |  | 1.185
|  | 4.08 : (0,05+0,15+0,05)*(2,02+0,7+2,02) |  | 1.185
|  | 4.09 : (0,05+0,15+0,05)*(2,02+0,6+2,02) |  | 1.16
|  | 4.12 : (0,05+0,15+0,05)*(2,02+0,7+2,02) |  | 1.185
|  | 4.14 : (0,05+0,15+0,05)*(2,02+0,7+2,02) |  | 1.185
|  | 4.15 : (0,05+0,15+0,05)*(2,02+0,6+2,02) |  | 1.16
|  | 4.18 : (0,05+0,15+0,05)*(2,02+0,7+2,02) |  | 1.185
|  | 4.20 : (0,05+0,15+0,05)*(2,02+0,7+2,02) |  | 1.185
|  | 4.21 : (0,05+0,15+0,05)*(2,02+0,6+2,02) |  | 1.16
|  | 4.25 : (0,05+0,15+0,05)*(2,02+0,7+2,02) |  | 1.185
|  | 4.26 : (0,05+0,15+0,05)*(2,02+0,7+2,02) |  | 1.185
|  | 4.28 : (0,05+0,15+0,05)*(2,02+0,7+2,02) |  | 1.185
|  | 4.32 : (0,05+0,15+0,05)*(2,02+0,6+2,02) |  | 1.16
|  | 4.33 : (0,05+0,15+0,05)*(2,02+0,7+2,02) |  | 1.185
|  | 4.34 : (0,05+0,15+0,05)*(2,02+0,7+2,02) |  | 1.185
|  | 4.38 : (0,05+0,15+0,05)*(2,02+0,6+2,02) |  | 1.16
|  | 4.39 : (0,05+0,15+0,05)*(2,02+0,7+2,02) |  | 1.185
|  | 4.40 : (0,05+0,15+0,05)*(2,02+0,7+2,02) |  | 1.185
|  | 4.44 : (0,05+0,15+0,05)*(2,02+0,6+2,02) |  | 1.16
|  | 4.45 : (0,05+0,15+0,05)*(2,02+0,7+2,02) |  | 1.185
|  | Mezisoučet |  | 25.92
| 783 22 Nátěry kov.stavebních doplňk.konstrukcí syntetické | [7 empty] | 0
62 | 783225600R00 | ...2x email | m2 | 101.335 |  | 0 | 800-783 | RTS |  | POL | 21
|  | včetně pomocného lešení. | [11 empty] | včetně pomocného lešení.
stávající zárubně :
|  | 0.02 : (0,05+0,15+0,05)*(2,02+0,7+2,02) |  | 1.185
|  | 0.04 : (0,05+0,15+0,05)*(2,02+0,7+2,02) |  | 1.185
|  | Mezisoučet |  | 2.37
|  | 1.01 : (0,05+0,15+0,05)*(2,02+0,8+2,02) |  | 1.21
|  | 1.02 : (0,05+0,15+0,05)*(2,02+0,6+2,02) |  | 1.16
|  | 1.09 : (0,05+0,15+0,05)*(2,02+0,6+2,02) |  | 1.16
|  | 1.14 : (0,05+0,15+0,05)*(2,02+0,7+2,02) |  | 1.185
|  | 1.19 : (0,05+0,15+0,05)*(2,02+0,6+2,02) |  | 1.16
|  | 1.22 : (0,05+0,15+0,05)*(2,02+0,7+2,02)*2 |  | 2.37
|  | 1.28 : (0,05+0,15+0,05)*(2,02+0,7+2,02) |  | 1.185
|  | 1.29 : (0,05+0,15+0,05)*(2,02+0,7+2,02) |  | 1.185
|  | 1.31 : (0,05+0,15+0,05)*(2,02+0,7+2,02) |  | 1.185
|  | 1.34 : (0,05+0,15+0,05)*(2,02+0,7+2,02) |  | 1.185
|  | 1.36 : (0,05+0,15+0,05)*(2,02+0,7+2,02) |  | 1.185
|  | 1.38 : (0,05+0,15+0,05)*(2,02+0,6+2,02) |  | 1.16
|  | 1.39 : (0,05+0,15+0,05)*(2,02+0,7+2,02) |  | 1.185
|  | 1.44 : (0,05+0,15+0,05)*(2,02+0,6+2,02) |  | 1.16
|  | 1.45 : (0,05+0,15+0,05)*(2,02+0,7+2,02) |  | 1.185
|  | Mezisoučet |  | 18.86
|  | 2.02 : (0,05+0,15+0,05)*(2,02+0,7+2,02) |  | 1.185
|  | 2.03 : (0,05+0,15+0,05)*(2,02+0,6+2,02) |  | 1.16
|  | 2.04 : (0,05+0,15+0,05)*(2,02+0,7+2,02) |  | 1.185
|  | 2.05 : (0,05+0,15+0,05)*(2,02+0,7+2,02) |  | 1.185
|  | 2.07 : (0,05+0,15+0,05)*(2,02+0,7+2,02) |  | 1.185
|  | 2.08 : (0,05+0,15+0,05)*(2,02+0,6+2,02) |  | 1.16
|  | 2.11 : (0,05+0,15+0,05)*(2,02+0,7+2,02) |  | 1.185
|  | 2.13 : (0,05+0,15+0,05)*(2,02+0,7+2,02) |  | 1.185
|  | 2.14 : (0,05+0,15+0,05)*(2,02+0,6+2,02) |  | 1.16
|  | 2.15 : (0,05+0,15+0,05)*(2,02+0,7+2,02) |  | 1.185
|  | 2.17 : (0,05+0,15+0,05)*(2,02+0,7+2,02) |  | 1.185
|  | 2.18 : (0,05+0,15+0,05)*(2,02+0,6+2,02) |  | 1.16
|  | 2.23 : (0,05+0,15+0,05)*(2,02+0,7+2,02) |  | 1.185
|  | 2.24 : (0,05+0,15+0,05)*(2,02+0,7+2,02) |  | 1.185
|  | 2.27 : (0,05+0,15+0,05)*(2,02+0,7+2,02) |  | 1.185
|  | 2.29 : (0,05+0,15+0,05)*(2,02+0,6+2,02) |  | 1.16
|  | 2.30 : (0,05+0,15+0,05)*(2,02+0,7+2,02) |  | 1.185
|  | 2.31 : (0,05+0,15+0,05)*(2,02+0,7+2,02) |  | 1.185
|  | 2.33 : (0,05+0,15+0,05)*(2,02+0,6+2,02) |  | 1.16
|  | 2.34 : (0,05+0,15+0,05)*(2,02+0,7+2,02) |  | 1.185
|  | 2.35 : (0,05+0,15+0,05)*(2,02+0,7+2,02) |  | 1.185
|  | 2.37 : (0,05+0,15+0,05)*(2,02+0,6+2,02) |  | 1.16
|  | 2.38 : (0,05+0,15+0,05)*(2,02+0,7+2,02) |  | 1.185
|  | Mezisoučet |  | 27.08
|  | 3.02 : (0,05+0,15+0,05)*(2,02+0,7+2,02) |  | 1.185
|  | 3.03 : (0,05+0,15+0,05)*(2,02+0,7+2,02) |  | 1.185
|  | 3.04 : (0,05+0,15+0,05)*(2,02+0,7+2,02) |  | 1.185
|  | 3.07 : (0,05+0,15+0,05)*(2,02+0,7+2,02) |  | 1.185
|  | 3.08 : (0,05+0,15+0,05)*(2,02+0,7+2,02) |  | 1.185
|  | 3.09 : (0,05+0,15+0,05)*(2,02+0,6+2,02) |  | 1.16
|  | 3.13 : (0,05+0,15+0,05)*(2,02+0,7+2,02) |  | 1.185
|  | 3.14 : (0,05+0,15+0,05)*(2,02+0,7+2,02) |  | 1.185
|  | 3.15 : (0,05+0,15+0,05)*(2,02+0,6+2,02) |  | 1.16
|  | 3.19 : (0,05+0,15+0,05)*(2,02+0,7+2,02) |  | 1.185
|  | 3.20 : (0,05+0,15+0,05)*(2,02+0,7+2,02) |  | 1.185
|  | 3.21 : (0,05+0,15+0,05)*(2,02+0,6+2,02) |  | 1.16
|  | 3.26 : (0,05+0,15+0,05)*(2,02+0,7+2,02) |  | 1.185
|  | 3.27 : (0,05+0,15+0,05)*(2,02+0,7+2,02) |  | 1.185
|  | 3.29 : (0,05+0,15+0,05)*(2,02+0,7+2,02) |  | 1.185
|  | 3.33 : (0,05+0,15+0,05)*(2,02+0,6+2,02) |  | 1.16
|  | 3.34 : (0,05+0,15+0,05)*(2,02+0,7+2,02) |  | 1.185
|  | 3.35 : (0,05+0,15+0,05)*(2,02+0,7+2,02) |  | 1.185
|  | 3.38 : (0,05+0,15+0,05)*(2,02+0,6+2,02) |  | 1.16
|  | 3.39 : (0,05+0,15+0,05)*(2,02+0,7+2,02) |  | 1.185
|  | 3.41 : (0,05+0,15+0,05)*(2,02+0,7+2,02) |  | 1.185
|  | 3.45 : (0,05+0,15+0,05)*(2,02+0,6+2,02) |  | 1.16
|  | 3.46 : (0,05+0,15+0,05)*(2,02+0,7+2,02) |  | 1.185
|  | Mezisoučet |  | 27.105
|  | 4.01 : (0,05+0,15+0,05)*(2,02+0,7+2,02) |  | 1.185
|  | 4.02 : (0,05+0,15+0,05)*(2,02+0,7+2,02) |  | 1.185
|  | 4.06 : (0,05+0,15+0,05)*(2,02+0,7+2,02) |  | 1.185
|  | 4.08 : (0,05+0,15+0,05)*(2,02+0,7+2,02) |  | 1.185
|  | 4.09 : (0,05+0,15+0,05)*(2,02+0,6+2,02) |  | 1.16
|  | 4.12 : (0,05+0,15+0,05)*(2,02+0,7+2,02) |  | 1.185
|  | 4.14 : (0,05+0,15+0,05)*(2,02+0,7+2,02) |  | 1.185
|  | 4.15 : (0,05+0,15+0,05)*(2,02+0,6+2,02) |  | 1.16
|  | 4.18 : (0,05+0,15+0,05)*(2,02+0,7+2,02) |  | 1.185
|  | 4.20 : (0,05+0,15+0,05)*(2,02+0,7+2,02) |  | 1.185
|  | 4.21 : (0,05+0,15+0,05)*(2,02+0,6+2,02) |  | 1.16
|  | 4.25 : (0,05+0,15+0,05)*(2,02+0,7+2,02) |  | 1.185
|  | 4.26 : (0,05+0,15+0,05)*(2,02+0,7+2,02) |  | 1.185
|  | 4.28 : (0,05+0,15+0,05)*(2,02+0,7+2,02) |  | 1.185
|  | 4.32 : (0,05+0,15+0,05)*(2,02+0,6+2,02) |  | 1.16
|  | 4.33 : (0,05+0,15+0,05)*(2,02+0,7+2,02) |  | 1.185
|  | 4.34 : (0,05+0,15+0,05)*(2,02+0,7+2,02) |  | 1.185
|  | 4.38 : (0,05+0,15+0,05)*(2,02+0,6+2,02) |  | 1.16
|  | 4.39 : (0,05+0,15+0,05)*(2,02+0,7+2,02) |  | 1.185
|  | 4.40 : (0,05+0,15+0,05)*(2,02+0,7+2,02) |  | 1.185
|  | 4.44 : (0,05+0,15+0,05)*(2,02+0,6+2,02) |  | 1.16
|  | 4.45 : (0,05+0,15+0,05)*(2,02+0,7+2,02) |  | 1.185
|  | Mezisoučet |  | 25.92
63 | 783226100R00 | ...základní | m2 | 101.335 |  | 0 | 800-783 | RTS |  | POL | 21
stávající zárubně :
|  | 0.02 : (0,05+0,15+0,05)*(2,02+0,7+2,02) |  | 1.185
|  | 0.04 : (0,05+0,15+0,05)*(2,02+0,7+2,02) |  | 1.185
|  | Mezisoučet |  | 2.37
|  | 1.01 : (0,05+0,15+0,05)*(2,02+0,8+2,02) |  | 1.21
|  | 1.02 : (0,05+0,15+0,05)*(2,02+0,6+2,02) |  | 1.16
|  | 1.09 : (0,05+0,15+0,05)*(2,02+0,6+2,02) |  | 1.16
|  | 1.14 : (0,05+0,15+0,05)*(2,02+0,7+2,02) |  | 1.185
|  | 1.19 : (0,05+0,15+0,05)*(2,02+0,6+2,02) |  | 1.16
|  | 1.22 : (0,05+0,15+0,05)*(2,02+0,7+2,02)*2 |  | 2.37
|  | 1.28 : (0,05+0,15+0,05)*(2,02+0,7+2,02) |  | 1.185
|  | 1.29 : (0,05+0,15+0,05)*(2,02+0,7+2,02) |  | 1.185
|  | 1.31 : (0,05+0,15+0,05)*(2,02+0,7+2,02) |  | 1.185
|  | 1.34 : (0,05+0,15+0,05)*(2,02+0,7+2,02) |  | 1.185
|  | 1.36 : (0,05+0,15+0,05)*(2,02+0,7+2,02) |  | 1.185
|  | 1.38 : (0,05+0,15+0,05)*(2,02+0,6+2,02) |  | 1.16
|  | 1.39 : (0,05+0,15+0,05)*(2,02+0,7+2,02) |  | 1.185
|  | 1.44 : (0,05+0,15+0,05)*(2,02+0,6+2,02) |  | 1.16
|  | 1.45 : (0,05+0,15+0,05)*(2,02+0,7+2,02) |  | 1.185
|  | Mezisoučet |  | 18.86
|  | 2.02 : (0,05+0,15+0,05)*(2,02+0,7+2,02) |  | 1.185
|  | 2.03 : (0,05+0,15+0,05)*(2,02+0,6+2,02) |  | 1.16
|  | 2.04 : (0,05+0,15+0,05)*(2,02+0,7+2,02) |  | 1.185
|  | 2.05 : (0,05+0,15+0,05)*(2,02+0,7+2,02) |  | 1.185
|  | 2.07 : (0,05+0,15+0,05)*(2,02+0,7+2,02) |  | 1.185
|  | 2.08 : (0,05+0,15+0,05)*(2,02+0,6+2,02) |  | 1.16
|  | 2.11 : (0,05+0,15+0,05)*(2,02+0,7+2,02) |  | 1.185
|  | 2.13 : (0,05+0,15+0,05)*(2,02+0,7+2,02) |  | 1.185
|  | 2.14 : (0,05+0,15+0,05)*(2,02+0,6+2,02) |  | 1.16
|  | 2.15 : (0,05+0,15+0,05)*(2,02+0,7+2,02) |  | 1.185
|  | 2.17 : (0,05+0,15+0,05)*(2,02+0,7+2,02) |  | 1.185
|  | 2.18 : (0,05+0,15+0,05)*(2,02+0,6+2,02) |  | 1.16
|  | 2.23 : (0,05+0,15+0,05)*(2,02+0,7+2,02) |  | 1.185
|  | 2.24 : (0,05+0,15+0,05)*(2,02+0,7+2,02) |  | 1.185
|  | 2.27 : (0,05+0,15+0,05)*(2,02+0,7+2,02) |  | 1.185
|  | 2.29 : (0,05+0,15+0,05)*(2,02+0,6+2,02) |  | 1.16
|  | 2.30 : (0,05+0,15+0,05)*(2,02+0,7+2,02) |  | 1.185
|  | 2.31 : (0,05+0,15+0,05)*(2,02+0,7+2,02) |  | 1.185
|  | 2.33 : (0,05+0,15+0,05)*(2,02+0,6+2,02) |  | 1.16
|  | 2.34 : (0,05+0,15+0,05)*(2,02+0,7+2,02) |  | 1.185
|  | 2.35 : (0,05+0,15+0,05)*(2,02+0,7+2,02) |  | 1.185
|  | 2.37 : (0,05+0,15+0,05)*(2,02+0,6+2,02) |  | 1.16
|  | 2.38 : (0,05+0,15+0,05)*(2,02+0,7+2,02) |  | 1.185
|  | Mezisoučet |  | 27.08
|  | 3.02 : (0,05+0,15+0,05)*(2,02+0,7+2,02) |  | 1.185
|  | 3.03 : (0,05+0,15+0,05)*(2,02+0,7+2,02) |  | 1.185
|  | 3.04 : (0,05+0,15+0,05)*(2,02+0,7+2,02) |  | 1.185
|  | 3.07 : (0,05+0,15+0,05)*(2,02+0,7+2,02) |  | 1.185
|  | 3.08 : (0,05+0,15+0,05)*(2,02+0,7+2,02) |  | 1.185
|  | 3.09 : (0,05+0,15+0,05)*(2,02+0,6+2,02) |  | 1.16
|  | 3.13 : (0,05+0,15+0,05)*(2,02+0,7+2,02) |  | 1.185
|  | 3.14 : (0,05+0,15+0,05)*(2,02+0,7+2,02) |  | 1.185
|  | 3.15 : (0,05+0,15+0,05)*(2,02+0,6+2,02) |  | 1.16
|  | 3.19 : (0,05+0,15+0,05)*(2,02+0,7+2,02) |  | 1.185
|  | 3.20 : (0,05+0,15+0,05)*(2,02+0,7+2,02) |  | 1.185
|  | 3.21 : (0,05+0,15+0,05)*(2,02+0,6+2,02) |  | 1.16
|  | 3.26 : (0,05+0,15+0,05)*(2,02+0,7+2,02) |  | 1.185
|  | 3.27 : (0,05+0,15+0,05)*(2,02+0,7+2,02) |  | 1.185
|  | 3.29 : (0,05+0,15+0,05)*(2,02+0,7+2,02) |  | 1.185
|  | 3.33 : (0,05+0,15+0,05)*(2,02+0,6+2,02) |  | 1.16
|  | 3.34 : (0,05+0,15+0,05)*(2,02+0,7+2,02) |  | 1.185
|  | 3.35 : (0,05+0,15+0,05)*(2,02+0,7+2,02) |  | 1.185
|  | 3.38 : (0,05+0,15+0,05)*(2,02+0,6+2,02) |  | 1.16
|  | 3.39 : (0,05+0,15+0,05)*(2,02+0,7+2,02) |  | 1.185
|  | 3.41 : (0,05+0,15+0,05)*(2,02+0,7+2,02) |  | 1.185
|  | 3.45 : (0,05+0,15+0,05)*(2,02+0,6+2,02) |  | 1.16
|  | 3.46 : (0,05+0,15+0,05)*(2,02+0,7+2,02) |  | 1.185
|  | Mezisoučet |  | 27.105
|  | 4.01 : (0,05+0,15+0,05)*(2,02+0,7+2,02) |  | 1.185
|  | 4.02 : (0,05+0,15+0,05)*(2,02+0,7+2,02) |  | 1.185
|  | 4.06 : (0,05+0,15+0,05)*(2,02+0,7+2,02) |  | 1.185
|  | 4.08 : (0,05+0,15+0,05)*(2,02+0,7+2,02) |  | 1.185
|  | 4.09 : (0,05+0,15+0,05)*(2,02+0,6+2,02) |  | 1.16
|  | 4.12 : (0,05+0,15+0,05)*(2,02+0,7+2,02) |  | 1.185
|  | 4.14 : (0,05+0,15+0,05)*(2,02+0,7+2,02) |  | 1.185
|  | 4.15 : (0,05+0,15+0,05)*(2,02+0,6+2,02) |  | 1.16
|  | 4.18 : (0,05+0,15+0,05)*(2,02+0,7+2,02) |  | 1.185
|  | 4.20 : (0,05+0,15+0,05)*(2,02+0,7+2,02) |  | 1.185
|  | 4.21 : (0,05+0,15+0,05)*(2,02+0,6+2,02) |  | 1.16
|  | 4.25 : (0,05+0,15+0,05)*(2,02+0,7+2,02) |  | 1.185
|  | 4.26 : (0,05+0,15+0,05)*(2,02+0,7+2,02) |  | 1.185
|  | 4.28 : (0,05+0,15+0,05)*(2,02+0,7+2,02) |  | 1.185
|  | 4.32 : (0,05+0,15+0,05)*(2,02+0,6+2,02) |  | 1.16
|  | 4.33 : (0,05+0,15+0,05)*(2,02+0,7+2,02) |  | 1.185
|  | 4.34 : (0,05+0,15+0,05)*(2,02+0,7+2,02) |  | 1.185
|  | 4.38 : (0,05+0,15+0,05)*(2,02+0,6+2,02) |  | 1.16
|  | 4.39 : (0,05+0,15+0,05)*(2,02+0,7+2,02) |  | 1.185
|  | 4.40 : (0,05+0,15+0,05)*(2,02+0,7+2,02) |  | 1.185
|  | 4.44 : (0,05+0,15+0,05)*(2,02+0,6+2,02) |  | 1.16
|  | 4.45 : (0,05+0,15+0,05)*(2,02+0,7+2,02) |  | 1.185
|  | Mezisoučet |  | 25.92
| 783 90 Ostatní práce | [7 empty] | 0
64 | 783903812R00 | ...odmaštění saponáty | m2 | 101.335 |  | 0 | 800-783 | RTS |  | POL | 21
stávající zárubně :
|  | 0.02 : (0,05+0,15+0,05)*(2,02+0,7+2,02) |  | 1.185
|  | 0.04 : (0,05+0,15+0,05)*(2,02+0,7+2,02) |  | 1.185
|  | Mezisoučet |  | 2.37
|  | 1.01 : (0,05+0,15+0,05)*(2,02+0,8+2,02) |  | 1.21
|  | 1.02 : (0,05+0,15+0,05)*(2,02+0,6+2,02) |  | 1.16
|  | 1.09 : (0,05+0,15+0,05)*(2,02+0,6+2,02) |  | 1.16
|  | 1.14 : (0,05+0,15+0,05)*(2,02+0,7+2,02) |  | 1.185
|  | 1.19 : (0,05+0,15+0,05)*(2,02+0,6+2,02) |  | 1.16
|  | 1.22 : (0,05+0,15+0,05)*(2,02+0,7+2,02)*2 |  | 2.37
|  | 1.28 : (0,05+0,15+0,05)*(2,02+0,7+2,02) |  | 1.185
|  | 1.29 : (0,05+0,15+0,05)*(2,02+0,7+2,02) |  | 1.185
|  | 1.31 : (0,05+0,15+0,05)*(2,02+0,7+2,02) |  | 1.185
|  | 1.34 : (0,05+0,15+0,05)*(2,02+0,7+2,02) |  | 1.185
|  | 1.36 : (0,05+0,15+0,05)*(2,02+0,7+2,02) |  | 1.185
|  | 1.38 : (0,05+0,15+0,05)*(2,02+0,6+2,02) |  | 1.16
|  | 1.39 : (0,05+0,15+0,05)*(2,02+0,7+2,02) |  | 1.185
|  | 1.44 : (0,05+0,15+0,05)*(2,02+0,6+2,02) |  | 1.16
|  | 1.45 : (0,05+0,15+0,05)*(2,02+0,7+2,02) |  | 1.185
|  | Mezisoučet |  | 18.86
|  | 2.02 : (0,05+0,15+0,05)*(2,02+0,7+2,02) |  | 1.185
|  | 2.03 : (0,05+0,15+0,05)*(2,02+0,6+2,02) |  | 1.16
|  | 2.04 : (0,05+0,15+0,05)*(2,02+0,7+2,02) |  | 1.185
|  | 2.05 : (0,05+0,15+0,05)*(2,02+0,7+2,02) |  | 1.185
|  | 2.07 : (0,05+0,15+0,05)*(2,02+0,7+2,02) |  | 1.185
|  | 2.08 : (0,05+0,15+0,05)*(2,02+0,6+2,02) |  | 1.16
|  | 2.11 : (0,05+0,15+0,05)*(2,02+0,7+2,02) |  | 1.185
|  | 2.13 : (0,05+0,15+0,05)*(2,02+0,7+2,02) |  | 1.185
|  | 2.14 : (0,05+0,15+0,05)*(2,02+0,6+2,02) |  | 1.16
|  | 2.15 : (0,05+0,15+0,05)*(2,02+0,7+2,02) |  | 1.185
|  | 2.17 : (0,05+0,15+0,05)*(2,02+0,7+2,02) |  | 1.185
|  | 2.18 : (0,05+0,15+0,05)*(2,02+0,6+2,02) |  | 1.16
|  | 2.23 : (0,05+0,15+0,05)*(2,02+0,7+2,02) |  | 1.185
|  | 2.24 : (0,05+0,15+0,05)*(2,02+0,7+2,02) |  | 1.185
|  | 2.27 : (0,05+0,15+0,05)*(2,02+0,7+2,02) |  | 1.185
|  | 2.29 : (0,05+0,15+0,05)*(2,02+0,6+2,02) |  | 1.16
|  | 2.30 : (0,05+0,15+0,05)*(2,02+0,7+2,02) |  | 1.185
|  | 2.31 : (0,05+0,15+0,05)*(2,02+0,7+2,02) |  | 1.185
|  | 2.33 : (0,05+0,15+0,05)*(2,02+0,6+2,02) |  | 1.16
|  | 2.34 : (0,05+0,15+0,05)*(2,02+0,7+2,02) |  | 1.185
|  | 2.35 : (0,05+0,15+0,05)*(2,02+0,7+2,02) |  | 1.185
|  | 2.37 : (0,05+0,15+0,05)*(2,02+0,6+2,02) |  | 1.16
|  | 2.38 : (0,05+0,15+0,05)*(2,02+0,7+2,02) |  | 1.185
|  | Mezisoučet |  | 27.08
|  | 3.02 : (0,05+0,15+0,05)*(2,02+0,7+2,02) |  | 1.185
|  | 3.03 : (0,05+0,15+0,05)*(2,02+0,7+2,02) |  | 1.185
|  | 3.04 : (0,05+0,15+0,05)*(2,02+0,7+2,02) |  | 1.185
|  | 3.07 : (0,05+0,15+0,05)*(2,02+0,7+2,02) |  | 1.185
|  | 3.08 : (0,05+0,15+0,05)*(2,02+0,7+2,02) |  | 1.185
|  | 3.09 : (0,05+0,15+0,05)*(2,02+0,6+2,02) |  | 1.16
|  | 3.13 : (0,05+0,15+0,05)*(2,02+0,7+2,02) |  | 1.185
|  | 3.14 : (0,05+0,15+0,05)*(2,02+0,7+2,02) |  | 1.185
|  | 3.15 : (0,05+0,15+0,05)*(2,02+0,6+2,02) |  | 1.16
|  | 3.19 : (0,05+0,15+0,05)*(2,02+0,7+2,02) |  | 1.185
|  | 3.20 : (0,05+0,15+0,05)*(2,02+0,7+2,02) |  | 1.185
|  | 3.21 : (0,05+0,15+0,05)*(2,02+0,6+2,02) |  | 1.16
|  | 3.26 : (0,05+0,15+0,05)*(2,02+0,7+2,02) |  | 1.185
|  | 3.27 : (0,05+0,15+0,05)*(2,02+0,7+2,02) |  | 1.185
|  | 3.29 : (0,05+0,15+0,05)*(2,02+0,7+2,02) |  | 1.185
|  | 3.33 : (0,05+0,15+0,05)*(2,02+0,6+2,02) |  | 1.16
|  | 3.34 : (0,05+0,15+0,05)*(2,02+0,7+2,02) |  | 1.185
|  | 3.35 : (0,05+0,15+0,05)*(2,02+0,7+2,02) |  | 1.185
|  | 3.38 : (0,05+0,15+0,05)*(2,02+0,6+2,02) |  | 1.16
|  | 3.39 : (0,05+0,15+0,05)*(2,02+0,7+2,02) |  | 1.185
|  | 3.41 : (0,05+0,15+0,05)*(2,02+0,7+2,02) |  | 1.185
|  | 3.45 : (0,05+0,15+0,05)*(2,02+0,6+2,02) |  | 1.16
|  | 3.46 : (0,05+0,15+0,05)*(2,02+0,7+2,02) |  | 1.185
|  | Mezisoučet |  | 27.105
|  | 4.01 : (0,05+0,15+0,05)*(2,02+0,7+2,02) |  | 1.185
|  | 4.02 : (0,05+0,15+0,05)*(2,02+0,7+2,02) |  | 1.185
|  | 4.06 : (0,05+0,15+0,05)*(2,02+0,7+2,02) |  | 1.185
|  | 4.08 : (0,05+0,15+0,05)*(2,02+0,7+2,02) |  | 1.185
|  | 4.09 : (0,05+0,15+0,05)*(2,02+0,6+2,02) |  | 1.16
|  | 4.12 : (0,05+0,15+0,05)*(2,02+0,7+2,02) |  | 1.185
|  | 4.14 : (0,05+0,15+0,05)*(2,02+0,7+2,02) |  | 1.185
|  | 4.15 : (0,05+0,15+0,05)*(2,02+0,6+2,02) |  | 1.16
|  | 4.18 : (0,05+0,15+0,05)*(2,02+0,7+2,02) |  | 1.185
|  | 4.20 : (0,05+0,15+0,05)*(2,02+0,7+2,02) |  | 1.185
|  | 4.21 : (0,05+0,15+0,05)*(2,02+0,6+2,02) |  | 1.16
|  | 4.25 : (0,05+0,15+0,05)*(2,02+0,7+2,02) |  | 1.185
|  | 4.26 : (0,05+0,15+0,05)*(2,02+0,7+2,02) |  | 1.185
|  | 4.28 : (0,05+0,15+0,05)*(2,02+0,7+2,02) |  | 1.185
|  | 4.32 : (0,05+0,15+0,05)*(2,02+0,6+2,02) |  | 1.16
|  | 4.33 : (0,05+0,15+0,05)*(2,02+0,7+2,02) |  | 1.185
|  | 4.34 : (0,05+0,15+0,05)*(2,02+0,7+2,02) |  | 1.185
|  | 4.38 : (0,05+0,15+0,05)*(2,02+0,6+2,02) |  | 1.16
|  | 4.39 : (0,05+0,15+0,05)*(2,02+0,7+2,02) |  | 1.185
|  | 4.40 : (0,05+0,15+0,05)*(2,02+0,7+2,02) |  | 1.185
|  | 4.44 : (0,05+0,15+0,05)*(2,02+0,6+2,02) |  | 1.16
|  | 4.45 : (0,05+0,15+0,05)*(2,02+0,7+2,02) |  | 1.185
|  | Mezisoučet |  | 25.92
Díl: | 784 | Malby |  |  | 0 |  |  |  |  | DIL
| 784 45-9 Oprava maleby z malířských směsí se začištěním | [7 empty] | 0
65 | 784452921R00 | ...v místnostech do 3,8 m, z malířských směsí tekutých, dvojnásobné bez pačokování, jednobarevné, s oškrabáním | m2 | 1401.9211 |  | 0 | 800-784 | RTS |  | POL | 21
stropy :
|  | 0.01 : 7,23 |  | 7.23
|  | 0.02 : 2,07 |  | 2.07
|  | 0.03 : 1,61 |  | 1.61
|  | 0.04 : 2,16 |  | 2.16
|  | 0.07 : 4 |  | 4
|  | 0.09 : 4 |  | 4
|  | 1.01 : 18,77 |  | 18.77
|  | 1.02 : 1,66 |  | 1.66
|  | 1.04 : 11 |  | 11
|  | 1.09 : 1,3 |  | 1.3
|  | 1.14 : 3,63 |  | 3.63
|  | 1.19 : 1,73 |  | 1.73
|  | 1.22 : 3,88 |  | 3.88
|  | 1.28 : 1,21 |  | 1.21
|  | 1.29 : 1,9 |  | 1.9
|  | 1.31 : 3,96 |  | 3.96
|  | 1.34 : 3,35 |  | 3.35
|  | 1.36 : 3,84 |  | 3.84
|  | 1.38 : 1,15 |  | 1.15
|  | 1.39 : 1,98 |  | 1.98
|  | 1.40 : 30,19 |  | 30.19
|  | 1.44 : 1,28 |  | 1.28
|  | 1.45 : 2,16 |  | 2.16
|  | 1.46 : 30,77 |  | 30.77
|  | 2.01 : 53,92 |  | 53.92
|  | 2.02 : 2,12 |  | 2.12
|  | 2.03 : 1,13 |  | 1.13
|  | 2.04 : 1,56 |  | 1.56
|  | 2.05 : 3,93 |  | 3.93
|  | 2.07 : 2 |  | 2
|  | 2.08 : 1,17 |  | 1.17
|  | 2.11 : 4,06 |  | 4.06
|  | 2.13 : 2 |  | 2
|  | 2.14 : 1,26 |  | 1.26
|  | 2.15 : 4 |  | 4
|  | 2.17 : 2,21 |  | 2.21
|  | 2.18 : 1,27 |  | 1.27
|  | 2.19 : 45,96 |  | 45.96
|  | 2.23 : 1,11 |  | 1.11
|  | 2.24 : 1,98 |  | 1.98
|  | 2.27 : 4,02 |  | 4.02
|  | 2.29 : 1,25 |  | 1.25
|  | 2.30 : 1,9 |  | 1.9
|  | 2.31 : 3,92 |  | 3.92
|  | 2.33 : 1,24 |  | 1.24
|  | 2.34 : 1,98 |  | 1.98
|  | 2.35 : 4,05 |  | 4.05
|  | 2.37 : 1,24 |  | 1.24
|  | 2.38 : 2,22 |  | 2.22
|  | 3.01 : 38,6 |  | 38.6
|  | 3.02 : 1,97 |  | 1.97
|  | 3.03 : 1,05 |  | 1.05
|  | 3.04 : 1,48 |  | 1.48
|  | 3.07 : 3,93 |  | 3.93
|  | 3.08 : 2 |  | 2
|  | 3.09 : 1,17 |  | 1.17
|  | 3.13 : 4,06 |  | 4.06
|  | 3.14 : 2 |  | 2
|  | 3.15 : 1,26 |  | 1.26
|  | 3.19 : 3,98 |  | 3.98
|  | 3.20 : 2,03 |  | 2.03
|  | 3.21 : 1,35 |  | 1.35
|  | 3.26 : 1,16 |  | 1.16
|  | 3.27 : 1,9 |  | 1.9
|  | 3.29 : 4,02 |  | 4.02
|  | 3.33 : 1,25 |  | 1.25
|  | 3.34 : 1,9 |  | 1.9
|  | 3.35 : 3,92 |  | 3.92
|  | 3.38 : 1,24 |  | 1.24
|  | 3.39 : 1,98 |  | 1.98
|  | 3.41 : 4,05 |  | 4.05
|  | 3.45 : 1,24 |  | 1.24
|  | 3.46 : 2,22 |  | 2.22
|  | 4.01 : 3,15 |  | 3.15
|  | 4.02 : 1,48 |  | 1.48
|  | 4.06 : 3,93 |  | 3.93
|  | 4.08 : 2 |  | 2
|  | 4.09 : 1,17 |  | 1.17
|  | 4.12 : 4,06 |  | 4.06
|  | 4.14 : 2 |  | 2
|  | 4.15 : 1,26 |  | 1.26
|  | 4.18 : 3,98 |  | 3.98
|  | 4.20 : 2,03 |  | 2.03
|  | 4.21 : 1,35 |  | 1.35
|  | 4.25 : 1,16 |  | 1.16
|  | 4.26 : 1,9 |  | 1.9
|  | 4.28 : 4,02 |  | 4.02
|  | 4.32 : 1,25 |  | 1.25
|  | 4.33 : 1,9 |  | 1.9
|  | 4.34 : 3,92 |  | 3.92
|  | 4.38 : 1,24 |  | 1.24
|  | 4.39 : 1,98 |  | 1.98
|  | 4.40 : 4,05 |  | 4.05
|  | 4.44 : 1,24 |  | 1.24
|  | 4.45 : 2,22 |  | 2.22
|  | Mezisoučet |  | 437.38
Stěny :
|  | 0.01 : (2,43+3,67)*2*2,66-0,8*2,02-0,9*2,02-1*2,02 |  | 26.998
|  | 0.02 : (2,01+1,06)*2*(2,66-2,1) |  | 3.4384
|  | 0.03 : (2,01+0,8)*2*(2,65-1,8)-0,7*1,8 |  | 3.517
|  | 0.04 : (1,45+1,64)*2*(2,66-1,8)-0,8*0,22 |  | 5.1388
|  | 0.07 : (7,325+9,16)*2,66 |  | 43.8501
|  | 0.09 : (10,6+6,38)*2,66-0,9*2,02 |  | 43.3488
|  | 1.01 : (3,3+6,35)*2*(2,66-1,8)-1,1*0,22-0,9*0,22 |  | 16.158
|  | 1.02 : (1,33+1,6)*2*(2,66-1,8)-0,7*0,22 |  | 4.8856
|  | 1.04 : (6,45+3,83)*2*(2,66-1,8)-1,1*0,22-1*0,22 |  | 17.2196
|  | 1.09 : (0,99+1,31)*2*(2,66-1,8)-0,7*0,22 |  | 3.802
|  | 1.14 : (2,06+2,05)*2*(2,66-1,8)-0,8*0,22 |  | 6.8932
|  | 1.19 : (1,75+0,99)*2*(2,66-1,8)-0,7*0,22 |  | 4.5588
|  | 1.22 : (0,96+2,38)*2*(2,66-1,8)-0,8*0,22 |  | 5.5688
|  | 1.28 : (0,93+1,3)*2*(2,66-1,8)-0,8*0,22 |  | 3.6596
|  | 1.29 : (1,95+1+0,4)*2*(2,66-2,1) |  | 3.752
|  | 1.31 : (2+2,29)*2*(2,66-2,1) |  | 4.8048
|  | 1.34 : (2+2,03)*2*(2,66-2,1) |  | 4.5136
|  | 1.36 : (2,24+1,97)*2*(2,66-2,1) |  | 4.7152
|  | 1.38 : (1,32+0,87)*2*(2,66-1,8)-0,7*0,22 |  | 3.6128
|  | 1.39 : (1,98+1)*2*(2,66-1,8)-0,8*0,22-0,7*0,22 |  | 4.7956
|  | 1.40 : (7+4,32)*2*2,6-0,9*2,02*2 |  | 55.228
|  | 1.44 : (0,91+1,41)*2*(2,66-1,8)-0,7*0,22 |  | 3.8364
|  | 1.45 : (0,95+2,1)*2*(2,66-1,8)-0,8*0,22 |  | 5.07
|  | 1.46 : (7,32+4,34+3)*2*2,66-0,9*2,02-1,2*2,02 |  | 73.7492
|  | 2.01 : (6,36+10,8)*2*2,66-1*2,02 |  | 89.2712
|  | 2.02 : (1,43+1,6)*2*(2,66-1,8)-0,8*0,22-0,7*0,22 |  | 4.8816
|  | 2.03 : (0,84+1,35)*2*(2,66-1,8)-0,7*0,22 |  | 3.6128
|  | 2.04 : (1,27+1,6)*2*(2,66-1,8)-0,8*0,22 |  | 4.7604
|  | 2.05 : (2,35+2+0,2)*2*(3,66-1,8)-0,8*0,22 |  | 16.75
|  | 2.07 : (1+2)*2*(2,66-1,8)-0,8*0,22-0,7*0,22 |  | 4.83
|  | 2.08 : (1,3+0,9)*2*(2,66-1,8)-0,7*0,22 |  | 3.63
|  | 2.11 : (2,35+2)*2*(2,66-2,1) |  | 4.872
|  | 2.13 : (2+0,9)*2*(2,66-1,8)-0,8*0,22-0,7*0,22 |  | 4.658
|  | 2.14 : (1,4+0,95)*2*(2,66-1,8)-0,7*0,22 |  | 3.888
|  | 2.15 : (2,3+2)*2*(2,66-2,1) |  | 4.816
|  | 2.17 : (2,06+1)*2*(2,66-1,8)-0,8*0,22-0,7*0,22 |  | 4.9332
|  | 2.18 : (1,41+0,9)*2*(2,66-1,8)-0,7*0,22 |  | 3.8192
|  | 2.19 : (4,26+10,83)*2*2,66-0,9*2,02*3 |  | 74.8248
|  | 2.23 : (0,86+1,29)*2*(2,66-1,8)-0,8*0,22 |  | 3.522
|  | 2.24 : (2+1,01+0,41)*2*(2,66-2,1) |  | 3.8304
|  | 2.27 : (2,35+2)*2*(2,66-2,1)-0,8*0,22 |  | 4.696
|  | 2.29 : (1,32+0,95)*2*(2,66-1,8)-0,7*0,22 |  | 3.7504
|  | 2.30 : (2+0,95)*2*(2,66-1,8)-0,8*0,22-0,7*0,22 |  | 4.744
|  | 2.31 : (2,3+2)*2*(2,66-2,1)-0,8*0,22 |  | 4.64
|  | 2.33 : (1,38+0,9)*2*(2,66-1,8)-0,7*0,22 |  | 3.7676
|  | 2.34 : (1,98+1)*2*(2,66-1,8)-0,8*0,22-0,7*0,22 |  | 4.7956
|  | 2.35 : (2,35+2)*2*(2,66-2,1)-0,8*0,22 |  | 4.696
|  | 2.37 : (1,43+0,87)*2*(2,66-1,8)-0,7*0,22 |  | 3.802
|  | 2.38 : (2+1,03)*2*(2,66-1,8)-0,8*0,22-0,7*0,22 |  | 4.8816
|  | 3.01 : (6,36+7,2)*2*2,66-1*2,02 |  | 70.1192
|  | 3.02 : (1,43+1,5)*2*(2,66-1,8)-0,8*0,22*2 |  | 4.6876
|  | 3.03 : (0,84+1,25)*2*(2,66-1,8)-0,8*0,22 |  | 3.4188
|  | 3.04 : (1,27+1,5)*2*(2,66-1,8)-0,8*0,22 |  | 4.5884
|  | 3.07 předsíň : (2,35+0,95)*2*(2,66+1,8)-0,8*0,22-1,39*0,56 |  | 28.4816
|  | sprcha : (1,64+1,05)*2*(2,66-2,1)-1,39*0,56 |  | 2.2344
|  | 3.08 : (2+1)*2*(2,66-1,8)-0,8*0,22-0,7*0,22 |  | 4.83
|  | 3.09 : (1,3+0,9)*2*(2,66-1,8)-0,7*0,22 |  | 3.63
|  | 3.13 předsíň : (2,35+1)*2*(2,66-1,8)-0,8*0,22-1,32*0,56 |  | 4.8468
|  | sprcha : (1,75+0,9)*2*(2,6-2,1)-1,32*0,56 |  | 1.9108
|  | 3.14 : (2+0,98)*2*(2,66-1,8)-0,8*0,22 |  | 4.9496
|  | 3.15 : (1,4+0,9)*2*(2,66-1,8)-0,7*0,22 |  | 3.802
|  | 3.19 předsíň : (2,3+0,98)*2*(2,66-1,8)-0,8*0,22-1,25*0,56 |  | 4.7656
|  | sprcha : (1,75+0,9)*2*(2,66-2,1)-1,25*0,56 |  | 2.268
|  | 3.20 : (2,06+0,92)*2*(2,66-1,8)-0,8*0,22-0,7*0,22 |  | 4.7956
|  | 3.21 : (1,41+0,96)*2*(2,66-1,8)-0,7*0,22 |  | 3.9224
|  | 3.26 : (1,29+0,9)*2*(2,66-1,8)-0,8*0,22 |  | 3.5908
|  | 3.27 předsíň : (1+0,97)*2*(2,66-1,8)-0,8*0,22-0,6*0,56 |  | 2.8764
|  | sprcha : (0,9+0,97)*2*(2,66-2,1)-0,6*0,56 |  | 1.7584
|  | 3.29 předsíň : (2,35+0,95)*2*(2,66-1,8)-0,8*0,22-1,25*0,56 |  | 4.8
|  | sprcha : (1,75+0,95)*2*(2,66-2,1)-1,25*0,56 |  | 2.324
|  | 3.33 : (1,32+0,95)*2*1,8-0,7*1,8 |  | 6.912
|  | 3.34 : (2+0,9)*2*(2,66-1,8)-0,8*0,22-0,7*0,22 |  | 4.658
|  | 3.35 předsíň : (2,3+0,95)*2*(2,66-1,8)-0,8*0,22-1,24*0,56 |  | 4.7196
|  | sprcha : (1,7+0,95)*2*(2,66-2,1)-1,24*0,56 |  | 2.2736
|  | 3.38 : (1,38+0,9)*2*(2,66-1,8)-0,7*0,22 |  | 3.7676
|  | 3.39 : (1,98+1)*2*(2,66-1,8)-0,8*0,22-0,7*0,22 |  | 4.7956
|  | 3.41 předsíň : (2,32+1)*2*(2,66-1,8)-0,8*0,22-1,22*0,56 |  | 4.8512
|  | sprcha : (1,72+0,9)*2*(2,66-2,1)-1,22*0,56 |  | 2.2512
|  | 3.45 : (1,43+0,87)*2*(2,66-1,8)-0,7*0,22 |  | 3.802
|  | 3.46 : (2+1,03)*2*(2,66-1,8)-0,8*0,22-0,7*0,22 |  | 4.8816
|  | 4.01 : (2,37+1,5)*2*2,66-0,8*2,02 |  | 18.9724
|  | 4.02 : (1,27+1,5)*2*(2,66-1,8)-0,8*0,22 |  | 4.5884
|  | 4.06 předsíň : (2,35+0,95)*2*(2,66-2,1)-0,8*0,22-1,39*0,56 |  | 2.7416
|  | sprcha : (1,64+1,05)*2*(2,66-2,1)-1,39*0,56 |  | 2.2344
|  | 4.08 : (2+1)*2*(2,66-1,8)-0,8*0,22-0,7*0,22 |  | 4.83
|  | 4.09 : (1,3+0,9)*2*(2,66-1,8)-0,7*0,22 |  | 3.63
|  | 4.12 předsíň : (2,35+1)*2*(2,66-1,8)-0,8*0,22-1,32*0,56 |  | 4.8468
|  | sprcha : (1,75+0,9)*2*(2,66-2,1)-1,32*0,56 |  | 2.2288
|  | 4.14 : (2+1)*2*(2,66-1,8)-0,8*0,22-0,7*0,22 |  | 4.83
|  | 4.15 : (1,4+0,9)*2*(2,66-1,8)-0,7*0,22 |  | 3.802
|  | 4.18 Předsíň : (2,3+0,98)*2*(2,66-1,8)-0,8*0,22-1,25*0,56 |  | 4.7656
|  | sprcha : (1,75+0,9)*2*(2,66-2,1)-1,25*0,56 |  | 2.268
|  | 4.20 : (2,06+0,89)*2*(2,66-1,8)-0,8*0,22-0,7*0,22 |  | 4.744
|  | 4.21 : (1,41+0,99)*2*(2,66-1,8)-0,7*0,22 |  | 3.974
|  | 4.25 : (0,9+1,29)*2*(2,66-1,8)-0,8*0,22 |  | 3.5908
|  | 4.26 předsíň : (1+0,97)*2*(2,66-1,8)-0,8*0,22-0,6*0,56 |  | 2.8764
|  | sprcha : (0,85+0,97)*2*(2,66-2,1)-0,6*0,56 |  | 1.7024
|  | 4.28 předsíň : (2,35+0,95)*2*(2,66-1,8)-0,8*0,22-1,25*0,56 |  | 4.8
|  | sprcha : (1,75+0,95)*2*(2,66-2,1)-1,25*0,56 |  | 2.324
|  | 4.32 : (0,95+1,32)*2*(2,66-1,8)-0,8*0,22 |  | 3.7284
|  | 4.33 : (2+0,95)*2*(2,66-1,8)-0,8*0,22-0,7*0,22 |  | 4.744
|  | 4.34 předsíň : (2,3+0,95)*2*(2,66-1,8)-0,8*0,22-1,25*0,56 |  | 4.714
|  | sprcha : (1,75+0,95)*2*(2,6-2,1)-1,25*0,56 |  | 2
|  | 4.38 : (0,9+1,38)*2*(2,66-1,8)-0,8*0,22 |  | 3.7456
|  | 4.39 : (1,98+1)*2*(2,66-1,8)-0,8*0,22-0,7*0,22 |  | 4.7956
|  | 4.40 předsíň : (2,32+1)*2*(2,66-1,8)-0,8*0,22-1,22*0,56 |  | 4.8512
|  | sprcha : (1,72+0,9)*2*(2,66-2,1)-1,22*0,56 |  | 2.2512
|  | 4.44 : (0,87+1,43)*2*(2,66-1,8)-0,8*0,22 |  | 3.78
|  | 4.45 : (2+1,03)*2*(2,66-1,8)-0,8*0,22-0,7*0,22 |  | 4.8816
|  | Mezisoučet |  | 964.5411
Díl: | D96 | Přesuny suti a vybouraných hmot |  |  | 0 |  |  |  |  | DIL
| 979 08-1 Odvoz suti a vybouraných hmot na skládku | [7 empty] | 0
66 | 979081111R00 | ...do 1 km | t | 98.4518 |  | 0 | 801-3 | RTS |  | POL | 21
|  | Včetně naložení na dopravní prostředek a složení na skládku, bez poplatku za skládku. | [11 empty] | Včetně naložení na dopravní prostředek a složení na skládku, bez poplatku za skládku.
67 | 979081121R00 | ...příplatek za každý další 1 km | t | 984.5177 |  | 0 | 801-3 | RTS |  | POL | 21
|  | (10x) | [11 empty] | (10x)
| 979 08-2 Vnitrostaveništní doprava suti a vybouraných hmot | [7 empty] | 0
68 | 979082111R00 | ...do 10 m | t | 98.4518 |  | 0 | 801-3 | RTS |  | POL | 21
69 | 979082121R00 | ...příplatek k ceně za každých dalších 5 m | t | 984.5177 |  | 0 | 801-3 | RTS |  | POL | 21
|  | (10x) | [11 empty] | (10x)
| 979 08-4 Poplatek za skládku | [7 empty] | 0
70 | 979990107R00 | ...směs betonu,cihel a dřeva | t | 98.4518 |  | 0 | 801-3 | RTS |  | POL | 21
| Celkem za objekt |  |  |  |  | 0 | [5 empty] | 15 | 21
[12 empty] | 0 | 0

## SO.01 1-2 Pol
Položkový soupis prací a dodávek | [8 empty] | #LevelZatrideniCeniku#
S: | ST23004 | OA a HŠ Havlíčkův Brod - oprava ZTI internátu
O: | SO.01 | Internát | [6 empty] | STA
R: | 1-2 | Zdravotechnika
P.č. | Číslo položky | Název položky | MJ | množství | cena / MJ | celkem | Ceník | Cen. soustava
| Ceník, kapitola | Poznámka uchazeče
Díl: | 3 | Svislé a kompletní konstrukce |  |  | 0 |  |  |  |  | DIL
1 | 310235261RT2 | Zazdívka otvorů pl.0,0225 m2 cihlami, tl.zdi 60 cm, s použitím suché maltové směsi | kus | 5 |  | 0 |  | Vlastní |  | POL_NEZ | 21
2 | 310237241RT1 | Zazdívka otvorů pl. 0,25 m2 cihlami, tl. zdi 30 cm, s použitím suché maltové směsi | kus | 1 |  | 0 |  | Vlastní |  | POL_NEZ | 21
Díl: | 4 | Vodorovné konstrukce |  |  | 0 |  |  |  |  | DIL
3 | 416021123R00 | Podhledy SDK, kovová.kce CD. 1x deska RBI 12,5 mm | m2 | 10 |  | 0 |  | Vlastní |  | POL_NEZ | 21
Díl: | 61 | Upravy povrchů vnitřní |  |  | 0 |  |  |  |  | DIL
4 | 612401391R00 | Omítka malých ploch vnitřních stěn do 1 m2 | kus | 10 |  | 0 |  | Vlastní |  | POL_NEZ | 21
Díl: | 63 | Podlahy a podlahové konstrukce |  |  | 0 |  |  |  |  | DIL
5 | 630100010RAA | Snížení stávající podlahy z betonu o 50 cm, zřízení nové podlahy s izolací | m2 | 2 |  | 0 |  | Vlastní |  | POL_NEZ | 21
Díl: | 96 | Bourání konstrukcí |  |  | 0 |  |  |  |  | DIL
6 | 963016111R00 | DMTZ podhledu SDK, kovová kce., 1xoplášť.12,5 mm | m2 | 50 |  | 0 |  | Vlastní |  | POL_NEZ | 21
Díl: | 97 | Prorážení otvorů |  |  | 0 |  |  |  |  | DIL
7 | 971033261R00 | Vybourání otv. zeď cihel. 0,0225 m2, tl. 60cm, MVC | kus | 5 |  | 0 |  | Vlastní |  | POL_NEZ | 21
8 | 973031345R00 | Vysekání kapes zeď cih. MVC pl. 0,25 m2, hl. 30 cm | kus | 1 |  | 0 |  | Vlastní |  | POL_NEZ | 21
9 | 979081111R00 | Odvoz suti a vybour. hmot na skládku do 1 km | t | 1.4285 |  | 0 |  | Vlastní |  | POL_NEZ | 21
|  | 0,66+0,5915+0,177 |  | 1.43
10 | 979081121R00 | Příplatek k odvozu za každý další 1 km | t | 14.285 |  | 0 |  | Vlastní |  | POL_NEZ | 21
11 | 979082111R00 | Vnitrostaveništní doprava suti do 10 m | t | 1.4285 |  | 0 |  | Vlastní |  | POL_NEZ | 21
12 | 979082121R00 | Příplatek k vnitrost. dopravě suti za dalších 5 m | t | 14.285 |  | 0 |  | Vlastní |  | POL_NEZ | 21
|  | 10*1,4285 |  | 14.29
Díl: | 99 | Staveništní přesun hmot |  |  | 0 |  |  |  |  | DIL
13 | 999281105R00 | Přesun hmot pro opravy a údržbu do výšky 6 m | t | 1.7556 |  | 0 |  | Vlastní |  | POL_NEZ | 21
|  | 0,25672+0,1197+0,4305+0,93094+0,0165+0,00126 |  | 1.76
Díl: | 721 | Vnitřní kanalizace |  |  | 0 |  |  |  |  | DIL
14 | 721176102R00 | Potrubí HT připojovací D 40 x 1,8 mm | m | 32 |  | 0 |  | Vlastní |  | POL_NEZ | 21
|  | 3+6+10+8+5 |  | 32
15 | 721176103R00 | Potrubí HT připojovací D 50 x 1,8 mm | m | 65 |  | 0 |  | Vlastní |  | POL_NEZ | 21
|  | 2+18+5+20+20 |  | 65
16 | 721176105R00 | Potrubí HT připojovací D 110 x 2,7 mm | m | 25 |  | 0 |  | Vlastní |  | POL_NEZ | 21
|  | 2+5+6+6+6 |  | 25
17 | 721176115R00 | Potrubí HT odpadní svislé D 110 x 2,7 mm | m | 141 |  | 0 |  | Vlastní |  | POL_NEZ | 21
|  | 2*18 |  | 36
|  | 7*15 |  | 105
18 | 721176114R00 | Potrubí HT odpadní svislé D 75 x 1,9 mm | m | 81 |  | 0 |  | Vlastní |  | POL_NEZ | 21
|  | 2*18 |  | 36
|  | 3*15 |  | 45
19 | 721176136R00 | Potrubí HT svodné (ležaté) zavěšené D 125 x 3,1 mm | m | 4 |  | 0 |  | Vlastní |  | POL_NEZ | 21
|  | 2+2 |  | 4
20 | 721176135R00 | Potrubí HT svodné (ležaté) zavěšené D 110 x 2,7 mm | m | 2 |  | 0 |  | Vlastní |  | POL_NEZ | 21
21 | 721176146R00 | Potrubí HT dešťové (svislé) D 125 x 3,1 mm | m | 36 |  | 0 |  | Vlastní |  | POL_NEZ | 21
|  | 2*18 |  | 36
22 | 721194104R00 | Vyvedení odpadních výpustek D 40 x 1,8 | kus | 39 |  | 0 |  | Vlastní |  | POL_NEZ | 21
|  | 36+3 |  | 39
23 | 721194105R00 | Vyvedení odpadních výpustek D 50 x 1,8 | kus | 22 |  | 0 |  | Vlastní |  | POL_NEZ | 21
|  | 1+16+2+3 |  | 22
24 | 721194109R00 | Vyvedení odpadních výpustek D 110 x 2,3 | kus | 33 |  | 0 |  | Vlastní |  | POL_NEZ | 21
|  | 24+5+4 |  | 33
25 | 721234104RT1 | Vtok střešní PP pro plochou střechu, živičný pás, záchytný koš vyhřívaný D 75,110,125mm | kus | 2 |  | 0 |  | Vlastní |  | POL_NEZ | 21
26 | 721273200RT3 | Souprava ventilační střešní HL, souprava větrací hlavice PP D 110 mm | kus | 18 |  | 0 |  | Vlastní |  | POL_NEZ | 21
27 | 721290111R00 | Zkouška těsnosti kanalizace vodou DN 125 | m | 386 |  | 0 |  | Vlastní |  | POL_NEZ | 21
|  | 32+65+25+141+81+4+2+36 |  | 386
28 | 998721103R00 | Přesun hmot pro vnitřní kanalizaci, výšky do 24 m | t | 0.40466 |  | 0 |  | Vlastní |  | POL_NEZ | 21
29 | 721140802R00 | Demontáž potrubí litinového DN 100 | m | 300 |  | 0 |  | Vlastní |  | POL_NEZ | 21
|  | 9*18+7*15+33 |  | 300
30 | 721210822R00 | Demontáž střešní vpusti DN 100 | kus | 2 |  | 0 |  | Vlastní |  | POL_NEZ | 21
31 | 721210817R00 | Demontáž vpusti | kus | 19 |  | 0 |  | Vlastní |  | POL_NEZ | 21
32 | 721290823R00 | Přesun vybouraných hmot - kanalizace, H 12 - 24 m | t | 4.7546 |  | 0 |  | Vlastní |  | POL_NEZ | 21
33 | 721100906R00 | Oprava - přetěsnění hrdla odpadního potrubí DN 200 | kus | 16 |  | 0 |  | Vlastní |  | POL_NEZ | 21
Díl: | 722 | Vnitřní vodovod |  |  | 0 |  |  |  |  | DIL
34 | 722130236R00 | Potrubí z trub.závit.pozink.svařovan. 11343,DN 50 | m | 15 |  | 0 |  | Vlastní |  | POL_NEZ | 21
|  | 4+11 |  | 15
35 | 722130233R00 | Potrubí z trub.závit.pozink.svařovan. 11343,DN 25 | m | 7 |  | 0 |  | Vlastní |  | POL_NEZ | 21
|  | 5*1+2 |  | 7
36 | 722172411R00 | Potrubí z PPR, D 20 x 2,8 mm, PN 16, vč.zed.výpom. | m | 347 |  | 0 |  | Vlastní |  | POL_NEZ | 21
|  | 1.np : 10+2+1+3+5+2+1 |  | 24
|  | 2.np : 1+4+2+2+6+3+4+1+16+6+6+20 |  | 71
|  | 3.np : 8+2+5+6+4+4+4+4+7 |  | 44
|  | 4.np : 8+6+6+6+4+4+6+6+7 |  | 53
|  | 5.np : 8+6+6+6+4+4+6+6+7 |  | 53
|  | stoupačky : 9*10+2*6 |  | 102
37 | 722172412R00 | Potrubí z PPR, D 25 x 3,5 mm, PN 16, vč.zed.výpom. | m | 77 |  | 0 |  | Vlastní |  | POL_NEZ | 21
|  | 1.np : 3 |  | 3
|  | 2.np : 5+8+3+4+2 |  | 22
|  | 4.np : 2+4 |  | 6
|  | 5.np : 2+4 |  | 6
|  | stoupačky : 4*10 |  | 40
38 | 722172413R00 | Potrubí z PPR, D 32 x 4,4 mm, PN 16, vč.zed.výpom. | m | 111 |  | 0 |  | Vlastní |  | POL_NEZ | 21
|  | 1.np : 3+2+5+1 |  | 11
|  | 2.np : 2+1+12+5 |  | 20
|  | stoupačky : 8*10 |  | 80
39 | 722172414R00 | Potrubí z PPR, D 40 x 5,5 mm, PN 16, vč.zed.výpom. | m | 73 |  | 0 |  | Vlastní |  | POL_NEZ | 21
|  | 2+8+3 |  | 13
|  | 20 |  | 20
|  | 4*10 |  | 40
40 | 722178712R00 | Potrubí vícevrst.vod.,D 25x3,5 mm | m | 80 |  | 0 |  | Vlastní |  | POL_NEZ | 21
|  | 55+15+10 |  | 80
41 | 722178713R00 | Potrubí vícevrst.vod.,D 32x4,4 mm | m | 6 |  | 0 |  | Vlastní |  | POL_NEZ | 21
|  | 2+4 |  | 6
42 | 722178714R00 | Potrubí vícevrst.vod.,D 40x5,5 mm | m | 11 |  | 0 |  | Vlastní |  | POL_NEZ | 21
|  | 7+4 |  | 11
43 | 722178715R00 | Potrubí vícevrst.vod.,D 50x6,9 mm | m | 31 |  | 0 |  | Vlastní |  | POL_NEZ | 21
|  | 10+5+16 |  | 31
44 | 722178716R00 | Potrubí vícevrst.vod.,D 63x8,6 mm | m | 60 |  | 0 |  | Vlastní |  | POL_NEZ | 21
|  | 55+5 |  | 60
45 | 722181214RZ6 | Izolace návleková tl. stěny 20 mm, vnitřní průměr 20 mm | m | 347 |  | 0 |  | Vlastní |  | POL_NEZ | 21
46 | 722181214RT8 | Izolace návleková tl. stěny 20 mm, vnitřní průměr 25 mm | m | 157 |  | 0 |  | Vlastní |  | POL_NEZ | 21
|  | 77+80 |  | 157
47 | 722181214RU1 | Izolace návleková tl. stěny 20 mm, vnitřní průměr 32 mm | m | 117 |  | 0 |  | Vlastní |  | POL_NEZ | 21
|  | 111+6 |  | 117
48 | 722181214RV9 | Izolace návleková tl. stěny 20 mm, vnitřní průměr 40 mm | m | 84 |  | 0 |  | Vlastní |  | POL_NEZ | 21
|  | 73+11 |  | 84
49 | 722181214RW6 | Izolace návleková tl. stěny 20 mm, vnitřní průměr 50 mm | m | 31 |  | 0 |  | Vlastní |  | POL_NEZ | 21
50 | 722181214RY3 | Izolace návleková tl. stěny 20 mm, vnitřní průměr 63 mm | m | 60 |  | 0 |  | Vlastní |  | POL_NEZ | 21
51 | 48485235R | Objímka na trubky velikost 2 1/2" | kus | 30 |  | 0 |  | Vlastní |  | POL_NEZ | 21
52 | 48485230R | Objímka na trubky velikost 2" | kus | 16 |  | 0 |  | Vlastní |  | POL_NEZ | 21
53 | 48485225R | Objímka na trubky velikost 6/4" | kus | 7 |  | 0 |  | Vlastní |  | POL_NEZ | 21
54 | 48485220R | Objímka na trubky velikost 5/4" | kus | 4 |  | 0 |  | Vlastní |  | POL_NEZ | 21
55 | 48485215R | Objímka na trubky velikost 1" | kus | 53 |  | 0 |  | Vlastní |  | POL_NEZ | 21
56 | 722182001R00 | Montáž izol.skruží na potrubí přímé DN 25,sam.spoj | m | 504 |  | 0 |  | Vlastní |  | POL_NEZ | 21
|  | 347+157 |  | 504
57 | 722182004R00 | Montáž izol.skruží na potrubí přímé DN 40,sam.spoj | m | 201 |  | 0 |  | Vlastní |  | POL_NEZ | 21
|  | 117+84 |  | 201
58 | 722182006R00 | Montáž izol.skruží na potrubí přímé DN 80,sam.spoj | m | 91 |  | 0 |  | Vlastní |  | POL_NEZ | 21
|  | 31+60 |  | 91
59 | 722190401R00 | Vyvedení a upevnění výpustek DN 15 | kus | 168 |  | 0 |  | Vlastní |  | POL_NEZ | 21
|  | 2+72+24+15+4+6+34+2+3+6 |  | 168
60 | 722190403R00 | Vyvedení a upevnění výpustek DN 25 | kus | 6 |  | 0 |  | Vlastní |  | POL_NEZ | 21
61 | 722239102R00 | Montáž vodovodních armatur 2závity, G 3/4 | kus | 13 |  | 0 |  | Vlastní |  | POL_NEZ | 21
62 | 722239103R00 | Montáž vodovodních armatur 2závity, G 1 | kus | 18 |  | 0 |  | Vlastní |  | POL_NEZ | 21
63 | 722239104R00 | Montáž vodovodních armatur 2závity, G 5/4 | kus | 10 |  | 0 |  | Vlastní |  | POL_NEZ | 21
64 | 722239105R00 | Montáž vodovodních armatur 2závity, G 6/4 | kus | 1 |  | 0 |  | Vlastní |  | POL_NEZ | 21
65 | 722239106R00 | Montáž vodovodních armatur 2závity, G 2 | kus | 1 |  | 0 |  | Vlastní |  | POL_NEZ | 21
66 | 722236213R00 | Kohout kulový,vnitřní-vnitřní z. DN 20 | kus | 13 |  | 0 |  | Vlastní |  | POL_NEZ | 21
67 | 722236214R00 | Kohout kulový,vnitřní-vnitřní z. DN 25 | kus | 18 |  | 0 |  | Vlastní |  | POL_NEZ | 21
68 | 722236215R00 | Kohout kulový,vnitřní-vnitřní z. DN 32 | kus | 10 |  | 0 |  | Vlastní |  | POL_NEZ | 21
69 | 722236216R00 | Kohout kulový,vnitřní-vnitřní z. DN 40 | kus | 1 |  | 0 |  | Vlastní |  | POL_NEZ | 21
70 | 722236217R00 | Kohout kulový,vnitřní-vnitřní z. DN 50 | kus | 1 |  | 0 |  | Vlastní |  | POL_NEZ | 21
71 | 722280106R00 | Tlaková zkouška vodovodního potrubí DN 32 | m | 626 |  | 0 |  | Vlastní |  | POL_NEZ | 21
|  | 5+347+77+80+111+6 |  | 626
72 | 722280107R00 | Tlaková zkouška vodovodního potrubí DN 40 | m | 84 |  | 0 |  | Vlastní |  | POL_NEZ | 21
|  | 73+11 |  | 84
73 | 722280108R00 | Tlaková zkouška vodovodního potrubí DN 50 | m | 91 |  | 0 |  | Vlastní |  | POL_NEZ | 21
|  | 31+60 |  | 91
74 | 998722103R00 | Přesun hmot pro vnitřní vodovod, výšky do 24 m | t | 1.0254 |  | 0 |  | Vlastní |  | POL_NEZ | 21
75 | 722130802R00 | Demontáž potrubí ocelových závitových DN 40 | m | 700 |  | 0 |  | Vlastní |  | POL_NEZ | 21
76 | 722290823R00 | Přesun vybouraných hmot - vodovody, H 12 - 24 m | t | 3.479 |  | 0 |  | Vlastní |  | POL_NEZ | 21
77 | 722190901R00 | Uzavření/otevření vodovodního potrubí při opravě | kus | 3 |  | 0 |  | Vlastní |  | POL_NEZ | 21
78 | 722172916R00 | Propojení plastového potrubí polyf.D 50 mm,vodovod | kus | 4 |  | 0 |  | Vlastní |  | POL_NEZ | 21
79 | 722259201R00 | Montáž a demontáž hydrantového systému D25 | kus | 5 |  | 0 |  | Vlastní |  | POL_NEZ | 21
|  | 5 |  | 5
80 | 722254211RT2 | Hydrantový systém, box s plnými dveřmi + HP, průměr 25/30, stálotvará hadice | kus | 5 |  | 0 |  | Vlastní |  | POL_NEZ | 21
Díl: | 725 | Zařizovací předměty |  |  | 0 |  |  |  |  | DIL
81 | 725017163R00 | Umyvadlo na šrouby , 60 x 49 cm, bílé | soubor | 36 |  | 0 |  | Vlastní |  | POL_NEZ | 21
|  | 1+0+8+14+13 |  | 36
82 | 725017161R00 | Umyvadlo na šrouby, 50 x 41 cm, bílé | soubor | 3 |  | 0 |  | Vlastní |  | POL_NEZ | 21
|  | 3 |  | 3
83 | 725219401R00 | Montáž umyvadel na šrouby do zdiva | soubor | 39 |  | 0 |  | Vlastní |  | POL_NEZ | 21
84 | 725319101R00 | Montáž dřezů jednoduchých | soubor | 3 |  | 0 |  | Vlastní |  | POL_NEZ | 21
85 | 725314290R00 | Příslušenství k dřezu v kuchyňské sestavě | soubor | 3 |  | 0 |  | Vlastní |  | POL_NEZ | 21
86 | 55230700R | Dřez nerez | kus | 3 |  | 0 |  | Vlastní |  | POL_NEZ | 21
87 | 725014163R00 | Klozet závěsný včetně sedátka, hl.460 mm | soubor | 24 |  | 0 |  | Vlastní |  | POL_NEZ | 21
|  | 1+3+7+7+6 |  | 24
88 | 725119402R00 | Montáž předstěnových systémů do sádrokartonu | soubor | 24 |  | 0 |  | Vlastní |  | POL_NEZ | 21
89 | 725119306R00 | Montáž klozetu závěsného | soubor | 24 |  | 0 |  | Vlastní |  | POL_NEZ | 21
90 | 725013162R00 | Klozet kombi, nádrž s armat. odpad šikmý, min.hloubka keramiky | soubor | 4 |  | 0 |  | Vlastní |  | POL_NEZ | 21
|  | 0+1+1+1+1 |  | 4
91 | 725119305R00 | Montáž klozetových mís kombinovaných | soubor | 4 |  | 0 |  | Vlastní |  | POL_NEZ | 21
92 | 725019101R00 | Výlevka stojící s plastovou mřížkou | soubor | 5 |  | 0 |  | Vlastní |  | POL_NEZ | 21
93 | 55280041R | Univerzální nádržka na stěnu, 3/8", pro montáž na omítku | kus | 5 |  | 0 |  | Vlastní |  | POL_NEZ | 21
94 | 725119106R00 | Montáž splach.nádrží nízkopoložených s ventilem | kus | 5 |  | 0 |  | Vlastní |  | POL_NEZ | 21
95 | 55484451.AR | Dveře sprchové kloubové 90 cm | kus | 1 |  | 0 |  | Vlastní |  | POL_NEZ | 21
96 | 642938096R | Vanička sprchová keramická čtverec 90x90 cm, bílá, v. 10 cm, protiskluzová | kus | 1 |  | 0 |  | Vlastní |  | POL_NEZ | 21
97 | 725249101R00 | Montáž sprchových boxů | soubor | 1 |  | 0 |  | Vlastní |  | POL_NEZ | 21
98 | 725249102R00 | Montáž sprchových mís a vaniček | soubor | 1 |  | 0 |  | Vlastní |  | POL_NEZ | 21
99 | 725829201RT1 | Montáž baterie umyv.a dřezové nástěnné chromové, včetně dodávky pákové baterie | kus | 47 |  | 0 |  | Vlastní |  | POL_NEZ | 21
|  | umyvadlová baterie : 1+3+8+14+13 |  | 39
|  | dřezová baterie : 2+1 |  | 3
|  | výlevka : 1+1+1+1+1 |  | 5
100 | 725845111RT1 | Baterie sprchová nástěnná ruční, bez příslušenství, standardní | kus | 17 |  | 0 |  | Vlastní |  | POL_NEZ | 21
|  | 1+1+1+7+7 |  | 17
101 | 725849205R00 | Montáž baterie sprchové , + sprchový set | kus | 17 |  | 0 |  | Vlastní |  | POL_NEZ | 21
102 | 725860184RT1 | Sifon pračkový, D 40/50 mm, podomítkový, pochromovaný výtokový ventil 1/2 " | kus | 2 |  | 0 |  | Vlastní |  | POL_NEZ | 21
103 | 55161658R | Koupelnová vpust boční 40/50 nerez, dle přílohy TZ | kus | 16 |  | 0 |  | Vlastní |  | POL_NEZ | 21
|  | 0+1+1+7+7 |  | 16
104 | 725814103R00 | Ventil rohový DN 15 x DN 10 | soubor | 33 |  | 0 |  | Vlastní |  | POL_NEZ | 21
|  | 5+4+24 |  | 33
105 | 725980113R00 | Dvířka vanová 300 x 300 mm | kus | 51 |  | 0 |  | Vlastní |  | POL_NEZ | 21
|  | 9+14+14+14 |  | 51
106 | 725989101R00 | Montáž dvířek kovových i z PH | kus | 51 |  | 0 |  | Vlastní |  | POL_NEZ | 21
107 | 998725103R00 | Přesun hmot pro zařizovací předměty, výšky do 24 m | t | 1.629 |  | 0 |  | Vlastní |  | POL_NEZ | 21
108 | 725110811R00 | Demontáž klozetů splachovacích | soubor | 28 |  | 0 |  | Vlastní |  | POL_NEZ | 21
109 | 725210821R00 | Demontáž umyvadel bez výtokových armatur | soubor | 42 |  | 0 |  | Vlastní |  | POL_NEZ | 21
110 | 725330840R00 | Demontáž výlevky ocelové nebo litinové | soubor | 5 |  | 0 |  | Vlastní |  | POL_NEZ | 21
111 | 725820801R00 | Demontáž baterie nástěnné do G 3/4 | soubor | 41 |  | 0 |  | Vlastní |  | POL_NEZ | 21
112 | 725840850R00 | Demontáž baterie sprch.diferenciální G 3/4x1 | kus | 42 |  | 0 |  | Vlastní |  | POL_NEZ | 21
113 | 725860811R00 | Demontáž uzávěrek zápachových jednoduchých | kus | 19 |  | 0 |  | Vlastní |  | POL_NEZ | 21
114 | 725590813R00 | Přesun vybour.hmot, zařizovací předměty H 24 m | t | 1.6272 |  | 0 |  | Vlastní |  | POL_NEZ | 21
115 | 726190905R00 | Odmontování krycích dvířek | kus | 51 |  | 0 |  | Vlastní |  | POL_NEZ | 21
Díl: | 726 | Instalační prefabrikáty |  |  | 0 |  |  |  |  | DIL
116 | 726211333R00 | Modul-WC mezi 2stěny, h 115cm | soubor | 24 |  | 0 |  | Vlastní |  | POL_NEZ | 21
117 | 998726123R00 | Přesun hmot pro předstěnové systémy, výšky do 24 m | t | 0.216 |  | 0 |  | Vlastní |  | POL_NEZ | 21
Díl: | 767 | Konstrukce zámečnické |  |  | 0 |  |  |  |  | DIL
118 | 767584641R00 | Montáž podhledů ostatních - rošty | m2 | 108 |  | 0 |  | Vlastní |  | POL_NEZ | 21
|  | 60*1,8 |  | 108
119 | 767584642R00 | Montáž podhledů ostatních - desky | m2 | 108 |  | 0 |  | Vlastní |  | POL_NEZ | 21
|  | 60*1,8 |  | 108
120 | 767587001R00 | Podhledy, rošt, kazety 60 x 60 cm | m2 | 38.76 |  | 0 |  | Vlastní |  | POL_NEZ | 21
|  | 22*(0,6+0,6+0,3) |  | 33
|  | 4,8*(0,6+0,6) |  | 5.76
121 | 767581801R00 | Demontáž podhledů - kazet | m2 | 72 |  | 0 |  | Vlastní |  | POL_NEZ | 21
|  | 60*1,2 |  | 72
122 | 767582800R00 | Demontáž podhledů - roštů | m2 | 72 |  | 0 |  | Vlastní |  | POL_NEZ | 21
|  | 60*1,2 |  | 72
123 | 998767101R00 | Přesun hmot pro zámečnické konstr., výšky do 6 m | t | 0.25618 |  | 0 |  | Vlastní |  | POL_NEZ | 21
Díl: | 776 | Podlahy povlakové |  |  | 0 |  |  |  |  | DIL
124 | 776591940R00 | Oprava povlakové podlahy do plochy 2,00 m2 | kus | 1 |  | 0 |  | Vlastní |  | POL_NEZ | 21
125 | 28412285R | Podlahovina PVC 1500x2,0 mm | m2 | 2 |  | 0 |  | Vlastní |  | POL_NEZ | 21
126 | 998776101R00 | Přesun hmot pro podlahy povlakové, výšky do 6 m | t | 0.00743 |  | 0 |  | Vlastní |  | POL_NEZ | 21
| Celkem za objekt |  |  |  |  | 0 | [5 empty] | 15 | 21
[12 empty] | 0 | 0

## SO.01 1-3 Pol
Položkový soupis prací a dodávek | [8 empty] | #LevelZatrideniCeniku#
S: | ST23004 | OA a HŠ Havlíčkův Brod - oprava ZTI internátu
O: | SO.01 | Internát | [6 empty] | STA
R: | 1-3 | Vytápění
P.č. | Číslo položky | Název položky | MJ | množství | cena / MJ | celkem | Ceník | Cen. soustava
| Ceník, kapitola | Poznámka uchazeče
Díl: | 999 | Ostatní |  |  | 0 |  |  |  |  | DIL
1 | H1 | Napuštění a vyp. systému, topná zkouška | hod | 36 |  | 0 |  | Vlastní |  | POL_NEZ | 21
Díl: | 713 | Izolace tepelné |  |  | 0 |  |  |  |  | DIL
2 | 713007099 | Montáž tepelné izolace (včetně spojek a pomocného materiálu) | m | 20 |  | 0 |  | Vlastní |  | POL_NEZ | 21
|  | 20 |  | 20
3 | 283771008R | pouzdro potrubní tvarovatelné; pěnový polyetylén; vnitřní průměr 15,0 mm; tl. izolace 20,0 mm; provozní teplota -65 až 90 °C; tepelná vodivost (10°C) 0,0380 W/mK | m | 20 |  | 0 | SPCM | RTS |  | POL_NEZ | 21
|  | 20 |  | 20
| 998 71-3 Přesun hmot pro izolace tepelné | [7 empty] | 0
| 50 m vodorovně | [8 empty] | SPX
4 | 998713103R00 | ...v objektech výšky do 24 m | t | 0.0006 |  | 0 | 800-713 | RTS |  | POL | 21
Díl: | 733 | Rozvod potrubí |  |  | 0 |  |  |  |  | DIL
| 733 16-3 Potrubí z měděných trubek | [7 empty] | 0
| včetně tvarovek, bez zednických výpomocí | [8 empty] | SPX
5 | 733163102R00 | ...měděné potrubí, D 15 mm, s 1,0 mm, pájení pomocí kapilárních pájecích tvarovek | m | 20 |  | 0 | 800-731 | RTS |  | POL | 21
|  | Včetně pomocného lešení o výšce podlahy do 1900 mm a pro zatížení do 1,5 kPa. | [11 empty] | Včetně pomocného lešení o výšce podlahy do 1900 mm a pro zatížení do 1,5 kPa.
|  | 20 |  | 20
| 733 19-1 Tlakové zkoušky potrubí | [7 empty] | 0
| 733 19-11 ocelových závitových, plastových, měděných | [7 empty] | 1
6 | 733190106R00 | ...do DN 32 | m | 20 |  | 0 | 800-731 | RTS |  | POL | 21
|  | Včetně dodávky vody, uzavření a zabezpečení konců potrubí. | [11 empty] | Včetně dodávky vody, uzavření a zabezpečení konců potrubí.
|  | 20 |  | 20
7 | 733113113R00 | příplatek k ceně za zhotovení přípojky z ocelových trubek závitových, , , DN 15 | kus | 10 |  | 0 |  | Vlastní |  | POL_NEZ | 21
|  | 5*2 |  | 10
8 | 733R1 | Demontáž stávajícíh rozvodů | soubor | 1 |  | 0 |  | Vlastní |  | POL_NEZ | 21
|  | 1 |  | 1
9 | 733R2 | Demontáž stávajících přípojek | ks | 5 |  | 0 |  | Vlastní |  | POL_NEZ | 21
|  | 5 |  | 5
10 | 998733103R00 | Přesun hmot pro rozvody potrubí, výšky do 24 m | t | 0.1652 |  | 0 |  | RTS |  | POL_NEZ | 21
Díl: | 734 | Armatury |  |  | 0 |  |  |  |  | DIL
11 | 734R1 | Připojovací armatura HM | ks | 5 |  | 0 |  | Vlastní |  | POL_NEZ | 21
|  | 5 |  | 5
12 | 998734103R00 | v objektech výšky do 4 m | t | 0.05 |  | 0 |  | RTS |  | POL_NEZ | 21
Díl: | 735 | Otopná tělesa |  |  | 0 |  |  |  |  | DIL
| 735 15 Demontáž otopných těles panelových | [7 empty] | 0
13 | 735151811R00 | ...jednořadých, stavební délky do 1500 mm | kus | 21 |  | 0 | 800-731 | RTS |  | POL | 21
|  | na vhození : 5 |  | 5
|  | pro zpětnou montáž : 16 |  | 16
| 735 17 Otopná tělesa koupelnová | [7 empty] | 0
14 | 735171168R00 | ...trubkové otopné těleso obloukové, spodní středové připojení s roztečí 50 mm, výška 1220 mm, šířka 595 mm, průměr trubek 24 mm, objem tělesa 7,4 l | kus | 5 |  | 0 | 800-731 | RTS |  | POL | 21
|  | 5 |  | 5
| 735 19-9 Ostatní opravy otopných těles | [7 empty] | 0
| 735 19-98 zpětná montáž otopných těles panelových | [7 empty] | 1
15 | 735192921R00 | ...jednořadých, do 150 mm | kus | 16 |  | 0 | 800-731 | RTS |  | POL | 21
|  | 16 |  | 16
| 998 73-5 Přesun hmot pro otopná tělesa | [7 empty] | 0
16 | 998735103R00 | ...v objektech výšky do 24 m | t | 0.05763 |  | 0 | 800-731 | RTS |  | POL | 21
| Celkem za objekt |  |  |  |  | 0 | [5 empty] | 15 | 21
[12 empty] | 0 | 0

## SO.01 1-4 Pol
Položkový soupis prací a dodávek | [8 empty] | #LevelZatrideniCeniku#
S: | ST23004 | OA a HŠ Havlíčkův Brod - oprava ZTI internátu
O: | SO.01 | Internát | [6 empty] | STA
R: | 1-4 | Elektroinstalace
P.č. | Číslo položky | Název položky | MJ | množství | cena / MJ | celkem | Ceník | Cen. soustava
| Ceník, kapitola | Poznámka uchazeče
Díl: | M21 | Elektromontáže |  |  | 0 |  |  |  |  | DIL
1 | 302 | Kryt spínače jednoduchý | ks | 96 |  | 0 |  | Vlastní |  | POL_NEZ | 21
2 | 501 | Montáž svítidlo LED interiérové přisazené nástěnné páskové samolepící se zapojením vodičů | ks | 96 |  | 0 |  | Vlastní |  | POL_NEZ | 21
3 | 502 | Montáž spínač (polo)zapuštěný bezšroubové připojení 1-jednopólový se zapojením vodičů | ks | 96 |  | 0 |  | Vlastní |  | POL_NEZ | 21
4 | 503 | Montáž zásuvka (polo)zapuštěná šroubové připojení 2P+PE se zapojením vodičů | ks | 48 |  | 0 |  | Vlastní |  | POL_NEZ | 21
5 | 504 | Montáž krabice zapuštěná plastová kruhová | ks | 240 |  | 0 |  | Vlastní |  | POL_NEZ | 21
6 | 505 | Montáž kabel Cu bez ukončení uložený pod omítku plný kulatý 3x1,5 mm2 (CYKY) | m | 240 |  | 0 |  | Vlastní |  | POL_NEZ | 21
7 | 506 | Montáž kabel Cu bez ukončení uložený pod omítku plný kulatý 3x2,5 až 6 mm2 (CYKY) | m | 240 |  | 0 |  | Vlastní |  | POL_NEZ | 21
8 | 507 | Ukončení vodič izolovaný do 2,5 mm2 v rozváděči nebo na přístroji | ks | 288 |  | 0 |  | Vlastní |  | POL_NEZ | 21
9 | 508 | Ostatní práce při montáži vodičů a kabelů úpravy vodičů a kabelů odjutování a očištění | m | 9.6 |  | 0 |  | Vlastní |  | POL_NEZ | 21
10 | 509 | Frézování drážek ve stěnách z cihel do 30x30 mm | m | 200 |  | 0 |  | Vlastní |  | POL_NEZ | 21
11 | 510 | Zednické přípomoce | hod | 32 |  | 0 |  | Vlastní |  | POL_NEZ | 21
12 | 601 | Demontáže stávající elektroinstalace (svítidla, vypínače, zásuvky) v dotčených místnostech | hod | 16 |  | 0 |  | Vlastní |  | POL_NEZ | 21
13 | 701 | Doprava materiálu | hod | 6 |  | 0 |  | Vlastní |  | POL_NEZ | 21
14 | 703 | Skládkování a odvoz vybourané suti do 1 km | hod | 5 |  | 0 |  | Vlastní |  | POL_NEZ | 21
15 | 704 | Měření intenzity umělého osvětlení firmou k tomu oprávněné včetně vypracování protokolu o měření, intenzity umělého osvětlení | hod | 4 |  | 0 |  | Vlastní |  | POL_NEZ | 21
16 | 705 | Revizní technik silnoproudé elektroinstalace, včetně vypracování revizních zpráv | hod | 4 |  | 0 |  | Vlastní |  | POL_NEZ | 21
17 | 706 | Funkční zkoušky a uvedení do provozu | hod | 1 |  | 0 |  | Vlastní |  | POL_NEZ | 21
18 | 101 | Kabel instalační jádro Cu plné izolace PVC plášť PVC 450/750V (CYKY) 3x1,5mm2 | m | 240 |  | 0 |  | Vlastní |  | POL_NEZ | 21
19 | 102 | Kabel instalační jádro Cu plné izolace PVC plášť PVC 450/750V (CYKY) 3x2,5mm2 | m | 240 |  | 0 |  | Vlastní |  | POL_NEZ | 21
20 | 201 | PŘISAZENÉ LED SVÍTIDLO, 32W, 4000K, 2880lm, IP44 | ks | 10 |  | 0 |  | Vlastní |  | POL_NEZ | 21
21 | 202 | Podružný materiál | ks | 1 |  | 0 |  | Vlastní |  | POL_NEZ | 21
22 | 301 | Přístroj spínače jednopólového, řazení 1, IP20 | ks | 96 |  | 0 |  | Vlastní |  | POL_NEZ | 21
23 | 303 | Přístroj zásuvky zápustné jednonásobné, krytka, šroubové svorky | ks | 48 |  | 0 |  | Vlastní |  | POL_NEZ | 21
24 | 304 | Rámeček jednonásobný | ks | 144 |  | 0 |  | Vlastní |  | POL_NEZ | 21
25 | 305 | Podružný materiál | ks | 1 |  | 0 |  | Vlastní |  | POL_NEZ | 21
26 | 401 | Krabice pod omítku PVC přístrojová kruhová D 70mm | ks | 144 |  | 0 |  | Vlastní |  | POL_NEZ | 21
27 | 402 | Krabice pod omítku PVC odbočná kruhová D 70mm s víčkem | ks | 96 |  | 0 |  | Vlastní |  | POL_NEZ | 21
28 | 403 | Svorka kabelová bezšroubová 5x1,5-2,5 | ks | 192 |  | 0 |  | Vlastní |  | POL_NEZ | 21
29 | 404 | Sádra bílá 30kg bal. | ks | 1 |  | 0 |  | Vlastní |  | POL_NEZ | 21
30 | 707 | Komplety, materiály a práce nezahrnuté v tomto rozpočtu, ale nutné pro dokončení díla | ks | 1 |  | 0 |  | Vlastní |  | POL_NEZ | 21
31 | 602 | Poplatek za likvidaci a odvoz elektroodpadu | ks | 1 |  | 0 |  | Vlastní |  | POL_NEZ | 21
32 | 702 | Poplatek za uložení stavebního odpadu na skládce (skládkovné) | t | 1 |  | 0 |  | Vlastní |  | POL_NEZ | 21
| Celkem za objekt |  |  |  |  | 0 | [5 empty] | 15 | 21
[12 empty] | 0 | 0