## Rekapitulace
Objekt dílen - školní statek Humpolec
Rekonstrukce střechy, výměna topné soustavy a FVE
Investor: Kraj Vysočina
| Popis | Cena | Hmotnost | DPH | Cena s DPH
S | Rekonstrukce střechy, výměna topné soustavy a FVE | 0 | 253.7459 | 0 | 0
S/D11 | D11: ASŘ | 0 | 236.6251 | 0 | 0
S/D11/006 | 006: Úpravy povrchů, podlahy a osazovaní výplní | 0 | 43.2505 | 0 | 0
S/D11/009 | 009: Ostatní konstrukce a práce, bourání | 0 | 0.00445 | 0 | 0
S/D11/099 | 099: Přesun hmot HSV | 0 | 0 | 0 | 0
S/D11/712 | 712: Povlakové krytiny | 0 | 175.4584 | 0 | 0
S/D11/713 | 713: Izolace tepelné | 0 | 9.846 | 0 | 0
S/D11/721 | 721: Kanalizace | 0 | 0.01335 | 0 | 0
S/D11/751 | 751: Vzduchotechnika | 0 | 0.087135 | 0 | 0
S/D11/762 | 762: Konstrukce tesařské | 0 | 0.74285 | 0 | 0
S/D11/764 | 764: Konstrukce klempířské | 0 | 1.3095 | 0 | 0
S/D11/767 | 767: Konstrukce zámečnické | 0 | 1.708 | 0 | 0
S/D11/784 | 784: Malby a tapety | 0 | 4.205 | 0 | 0
S/D141 | D141: VYT | 0 | 5.2888 | 0 | 0
S/D141/003 | 003: Svislé a kompletní konstrukce | 0 | 1.8586 | 0 | 0
S/D141/008 | 008: Vedení dálková a přípojná | 0 | 0.029604 | 0 | 0
S/D141/009 | 009: Ostatní konstrukce a práce, bourání | 0 | 0.00162 | 0 | 0
S/D141/099 | 099: Přesun hmot HSV | 0 | 0 | 0 | 0
S/D141/724 | 724: Strojní vybavení | 0 | 0.0144 | 0 | 0
S/D141/727 | 727: Protipožární ochrana | 0 | 0.00154 | 0 | 0
S/D141/731 | 731: Ústřední vytápění - kotelny | 0 | 2.0629 | 0 | 0
S/D141/732 | 732: Ústřední vytápění - strojovny | 0 | 0.21953 | 0 | 0
S/D141/733 | 733: Ústřední vytápění - rozvodné potrubí | 0 | 0.20722 | 0 | 0
S/D141/734 | 734: Ústřední vytápění - armatury | 0 | 0.12713 | 0 | 0
S/D141/735 | 735: Ústřední vytápění - otopná tělesa | 0 | 0.76632 | 0 | 0
S/D142 | D142: VZT | 0 | 1.9781 | 0 | 0
S/D142/009 | 009: Ostatní konstrukce a práce, bourání | 0 | 0 | 0 | 0
S/D142/751 | 751: Vzduchotechnika | 0 | 1.9781 | 0 | 0
S/D143 | D143: PLYN | 0 | 0.60357 | 0 | 0
S/D143/008 | 008: Vedení dálková a přípojná | 0 | 0.031637 | 0 | 0
S/D143/009 | 009: Ostatní konstrukce a práce, bourání | 0 | 0.00081 | 0 | 0
S/D143/099 | 099: Přesun hmot HSV | 0 | 0 | 0 | 0
S/D143/723 | 723: Plynovod | 0 | 0.55898 | 0 | 0
S/D143/727 | 727: Protipožární ochrana | 0 | 0.00077 | 0 | 0
S/D143/783 | 783: Nátěry | 0 | 0.011375 | 0 | 0
S/D144a | D144a: SILNO | 0 | 3.2396 | 0 | 0
S/D144a/006 | 006: Úpravy povrchů, podlahy a osazovaní výplní | 0 | 0.86288 | 0 | 0
S/D144a/009 | 009: Ostatní konstrukce a práce, bourání | 0 | 0 | 0 | 0
S/D144a/099 | 099: Přesun hmot HSV | 0 | 0 | 0 | 0
S/D144a/741 | 741: Silnoproud | 0 | 2.3767 | 0 | 0
S/D144b | D144b: FVE, BLESK | 0 | 6.0107 | 0 | 0
S/D144b/006 | 006: Úpravy povrchů, podlahy a osazovaní výplní | 0 | 1.91 | 0 | 0
S/D144b/009 | 009: Ostatní konstrukce a práce, bourání | 0 | 0.01 | 0 | 0
S/D144b/099 | 099: Přesun hmot HSV | 0 | 0 | 0 | 0
S/D144b/741 | 741: Silnoproud | 0 | 2.6388 | 0 | 0
S/D144b/742 | 742: Slaboproud | 0 | 0.0033 | 0 | 0
S/D144b/743 | 743: Elektromontáže - hrubá montáž | 0 | 1.4487 | 0 | 0
S/VRN | VRN: VRN | 0 | 0 | 0 | 0
S/VRN/V01 | V01: Průzkumné, geodetické a projektové práce | 0 | 0 | 0 | 0
S/VRN/V03 | V03: Zařízení staveniště | 0 | 0 | 0 | 0
S/VRN/V04 | V04: Inženýrská činnost | 0 | 0 | 0 | 0
S/VRN/V06 | V06: Územní vlivy | 0 | 0 | 0 | 0
S/VRN/V07 | V07: Provozní vlivy | 0 | 0 | 0 | 0
| Celkem (bez DPH) | 0
DPH
| DPH: 21% ze základny | 0
| Celkem (včetně DPH) | 0

## Zakázka
Objekt dílen - školní statek Humpolec
Rekonstrukce střechy, výměna topné soustavy a FVE
Investor: Kraj Vysočina
|  | Poř. | Typ | Kód | Popis | MJ | Výměra | Jedn. Cena | Cena | Jedn. hmotn. | Hmotnost | Jedn. suť | Suť | Sazba DPH | DPH | Cena s DPH
S | 1 |  | Stavba |  | Rekonstrukce střechy, výměna topné soustavy a FVE |  |  |  | 0 |  | 253.7459 |  | 273.9386 |  | 0 | 0
S/D11 | 2 |  | Objekt |  | D11: ASŘ |  |  |  | 0 |  | 236.6251 |  | 270.8758 |  | 0 | 0
S/D11/006 | 3 |  | Oddíl |  | 006: Úpravy povrchů, podlahy a osazovaní výplní |  |  |  | 0 |  | 43.2505 |  | 0.0042104 |  | 0 | 0
|  | 1 | SP | 612325302 | Vápenocementová štuková omítka ostění nebo nadpraží | m2 | 22.68 |  | 0 | 0.03358 | 0.76159 |  | 0 | 21 | 0 | 0
|  |  |  | Výkaz výměr: | (4,2+4,2*2)*0,45*4;4x vrata 4200x4200 |  | 22.68
|  | 2 | SP | 611315416 | Oprava vnitřní vápenné hladké omítky stropů v rozsahu plochy do 10 % s celoplošným přeštukováním | m2 | 852.5 |  | 0 | 0.0102 | 8.6955 |  | 0 | 21 | 0 | 0
|  |  |  | Výkaz výměr: | 852,50;strop 1.NP |  | 852.5
|  | 3 | SP | 612315416 | Oprava vnitřní vápenné hladké omítky stěn v rozsahu plochy do 10 % s celoplošným přeštukováním | m2 | 2027.605 |  | 0 | 0.0103 | 20.8843 |  | 0 | 21 | 0 | 0
|  |  |  | Výkaz výměr: | 1.NP |  | 0
[5 empty] | (4,2+2,8)*2*5,5-(0,9*2,1);čm 001 |  | 75.11
[5 empty] | (1,5+2,9)*2*5,5-(0,9*2,1);čm 002 |  | 46.51
[5 empty] | (2,6+2,9)*2*5,5-(0,9*2,1*3);čm 003 |  | 54.83
[5 empty] | (3+5,95)*2*5,5-(0,9*2,1);čm 004 |  | 96.56
[5 empty] | (3,5+2,8)*2*5,5-(0,9*2,1);čm 005 |  | 67.41
[5 empty] | (3,5+3,05)*2*5,5-(0,9*2,1);čm 006 |  | 70.16
[5 empty] | (1,2+5,95)*2*5,5-(0,9*2,1*3+0,7*2,1);čm 007 |  | 71.51
[5 empty] | (1,4+0,9)*2*5,5-(0,7*2,1);čm 008 |  | 23.83
[5 empty] | (2,4+4,3)*2*5,5-(0,9*2,1+1*1,2);čm 009 |  | 70.61
[5 empty] | (2,4+1)*2*5,5-(0,9*2,1);čm 010 |  | 35.51
[5 empty] | (5,05+5,95)*2*5,5-(0,9*2,1);čm 011 |  | 119.11
[5 empty] | (20,55+13,45)*2*5,5-(0,9*2,1*6+1,2*1,2+1,5*1,2+0,9*1,2+4,2*4,2+2*2,1);čm 012 |  | 336.5
[5 empty] | (6,5+6,85)*2*5,5-(2*2,1);čm 013 |  | 142.65
[5 empty] | (8+7)*2*5,5-(2*2,1+1*2,1);čm 014 |  | 158.7
[5 empty] | (4,6+7)*2*5,5-(1*2,1);čm 015 |  | 125.5
[5 empty] | (4,65+7)*2*7,1-(1*2,1);čm 016 |  | 163.33
[5 empty] | (5,4+7)*2*5,5-(1*2,1);čm 017 |  | 134.3
[5 empty] | (15,15+6)*2*5,5-(4,2*4,2+1*2,1*3);čm 018 |  | 208.71
[5 empty] | (14,3+6)*2*6,2-(4,2*4,2*2+2*2,1+1,15*2,1);čm 019 |  | 209.825
[5 empty] | -((1,8*1,5)*2+1,2*1,5+(0,6*1,5)*2+(1,8*1,5)*2+(2,4*3)*3+4,2*4,2+(2,4*2,4)*2+4,2*4,2+(2,4*2,4)*11+(4,2*4,2)*2+(0,9*0,9)*2);obvod otvory |  | -183.06
|  | 4 | SP | 629991011 | Zakrytí výplní otvorů a svislých ploch fólií přilepenou lepící páskou | m2 | 210.519 |  | 0 |  | 0 | 1e-05 | 0.0021052 | 21 | 0 | 0
|  |  |  | Výkaz výměr: | (1,8*1,5)*2+1,2*1,5+(0,6*1,5)*2+(1,8*1,5)*2+(2,4*3)*3+4,2*4,2+(2,4*2,4)*2+4,2*4,2+(2,4*2,4)*11+(4,2*4,2)*2+(0,9*0,9)*2;obvod otvory |  | 183.06
[5 empty] | 183,06*0,15;prořez |  | 27.459
|  | 5 | SP | 622325101 | Oprava vnější vápenocementové hladké omítky složitosti 1 stěn v rozsahu do 10 % | m2 | 763.33 |  | 0 | 0.00382 | 2.9159 |  | 0 | 21 | 0 | 0
|  |  |  | Výkaz výměr: | (52*6,4)+(52*0,49)+(52*0,66)/2;pohled západní |  | 375.44
[5 empty] | (52*6,35)+(52*0,25);pohled východní |  | 343.2
[5 empty] | (14,35*5,95)+(14,35*0,3)+(6,45*3,45)+(6,45*0,3);pohled jižní |  | 113.875
[5 empty] | (14,35*5,95)+(14,35*0,3)+(6,45*3,45)+(6,45*0,3);pohled severní |  | 113.875
[5 empty] | -((1,8*1,5)*2+1,2*1,5+(0,6*1,5)*2+(1,8*1,5)*2+(2,4*3)*3+4,2*4,2+(2,4*2,4)*2+4,2*4,2+(2,4*2,4)*11+(4,2*4,2)*2+(0,9*0,9)*2);obvod otvory |  | -183.06
|  | 6 | SP | 622142001 | Sklovláknité pletivo vnějších stěn vtlačené do tmelu | m2 | 763.33 |  | 0 | 0.00438 | 3.3434 |  | 0 | 21 | 0 | 0
|  | 7 | SP | 622135011 | Vyrovnání podkladu vnějších stěn tmelem tl do 2 mm | m2 | 763.33 |  | 0 | 0.00546 | 4.1678 |  | 0 | 21 | 0 | 0
|  | 8 | SP | 622151001 | Penetrační akrylátový nátěr vnějších pastovitých tenkovrstvých omítek stěn | m2 | 68.12 |  | 0 | 0.00022 | 0.014986 |  | 0 | 21 | 0 | 0
|  |  |  | Výkaz výměr: | (52*0,49)+(52*0,66)/2;pohled západní |  | 42.64
[5 empty] | (52*0,25);pohled východní |  | 13
[5 empty] | (14,35*0,3)+(6,45*0,3);pohled jižní |  | 6.24
[5 empty] | (14,35*0,3)+(6,45*0,3);pohled severní |  | 6.24
|  | 9 | SP | 622511112 | Tenkovrstvá akrylátová mozaiková střednězrnná omítka vnějších stěn | m2 | 68.12 |  | 0 | 0.0057 | 0.38828 |  | 0 | 21 | 0 | 0
|  | 10 | SP | 622151031 | Penetrační silikonový nátěr vnějších pastovitých tenkovrstvých omítek stěn | m2 | 695.21 |  | 0 | 0.00014 | 0.097329 |  | 0 | 21 | 0 | 0
|  |  |  | Výkaz výměr: | (52*6,4);pohled západní |  | 332.8
[5 empty] | (52*6,35);pohled východní |  | 330.2
[5 empty] | (14,35*5,95)+(6,45*3,45);pohled jižní |  | 107.635
[5 empty] | (14,35*5,95)+(6,45*3,45);pohled severní |  | 107.635
[5 empty] | -((1,8*1,5)*2+1,2*1,5+(0,6*1,5)*2+(1,8*1,5)*2+(2,4*3)*3+4,2*4,2+(2,4*2,4)*2+4,2*4,2+(2,4*2,4)*11+(4,2*4,2)*2+(0,9*0,9)*2);obvod otvory |  | -183.06
|  | 11 | SP | 622531012 | Tenkovrstvá silikonová zatíraná omítka zrnitost 1,5 mm vnějších stěn | m2 | 695.21 |  | 0 | 0.00285 | 1.9813 |  | 0 | 21 | 0 | 0
|  | 12 | SP | 629991011 | Zakrytí výplní otvorů a svislých ploch fólií přilepenou lepící páskou | m2 | 210.519 |  | 0 |  | 0 | 1e-05 | 0.0021052 | 21 | 0 | 0
S/D11/009 | 3 |  | Oddíl |  | 009: Ostatní konstrukce a práce, bourání |  |  |  | 0 |  | 0.00445 |  | 183.9564 |  | 0 | 0
|  | 1 | SP | 009xxx100 | Demontáž a ekologická likvidace kotle na LTO včetně všech komponentů (nádrže, kompresor) a 4x zásobník LTO | soubor | 1 |  | 0 | 0.00145 | 0.00145 | 0.017 | 0.017 | 21 | 0 | 0
|  |  |  | Výkaz výměr: | 1;stávající zdroj na LTO |  | 1
|  | 2 | SP | 978011121 | Otlučení (osekání) vnitřní vápenné nebo vápenocementové omítky stropů v rozsahu přes 5 do 10 % | m2 | 852.5 |  | 0 |  | 0 | 0.004 | 3.41 | 21 | 0 | 0
|  |  |  | Výkaz výměr: | 852,50;strop 1.NP |  | 852.5
|  | 3 | SP | 978013121 | Otlučení (osekání) vnitřní vápenné nebo vápenocementové omítky stěn v rozsahu přes 5 do 10 % | m2 | 2027.605 |  | 0 |  | 0 | 0.004 | 8.1104 | 21 | 0 | 0
|  |  |  | Výkaz výměr: | 2027,605;stěny 1.NP |  | 2027.605
|  | 4 | SP | 978015321 | Otlučení (osekání) vnější vápenné nebo vápenocementové omítky stupně členitosti 1 a 2 v rozsahu do 10 % | m2 | 763.33 |  | 0 |  | 0 | 0.005 | 3.8167 | 21 | 0 | 0
|  |  |  | Výkaz výměr: | 763,33;vnější stěny |  | 763.33
|  | 5 | SP | 968072559 | Vybourání kovových vrat pl přes 5 m2 | m2 | 70.56 |  | 0 |  | 0 | 0.066 | 4.657 | 21 | 0 | 0
|  |  |  | Výkaz výměr: | (4,2*4,2)*4;4x vrata 4200x4200 |  | 70.56
|  | 6 | SP | 963011512R | Bourání stropů z plynosilikátových desek | m2 | 832.21 |  | 0 |  | 0 | 0.165 | 137.3147 | 21 | 0 | 0
|  |  |  | Výkaz výměr: | plynosilikátové desky |  | 0
[5 empty] | 51,4*13,75;S1 |  | 706.75
[5 empty] | 20,4*6,15;S2 |  | 125.46
|  | 7 | SP | 965041341 | Bourání mazanin škvárobetonových tl do 100 mm pl přes 4 m2 | m3 | 16.6442 |  | 0 |  | 0 | 1.6 | 26.6307 | 21 | 0 | 0
|  |  |  | Výkaz výměr: | cementový potěr |  | 0
[5 empty] | 51,4*13,75*0,02;S1 |  | 14.135
[5 empty] | 20,4*6,15*0,02;S2 |  | 2.5092
|  | 8 | SP | 952901221 | Vyčištění budov průmyslových objektů při jakékoliv výšce podlaží | m2 | 100 |  | 0 | 3e-05 | 0.003 |  | 0 | 21 | 0 | 0
|  |  |  | Výkaz výměr: | 25*4;úklid z důvodu výměny vrat |  | 100
S/D11/099 | 3 |  | Oddíl |  | 099: Přesun hmot HSV |  |  |  | 0 |  | 0 |  | 0 |  | 0 | 0
|  | 1 | SP | 997013151 | Vnitrostaveništní doprava suti a vybouraných hmot pro budovy v do 6 m s omezením mechanizace | t | 270.8758 |  | 0 |  | 0 |  | 0 | 21 | 0 | 0
|  | 2 | SP | 997211611 | Nakládání suti na dopravní prostředky pro vodorovnou dopravu | t | 270.876 |  | 0 |  | 0 |  | 0 | 21 | 0 | 0
|  | 3 | SP | 997013501 | Odvoz suti a vybouraných hmot na skládku nebo meziskládku do 1 km se složením | t | 270.876 |  | 0 |  | 0 |  | 0 | 21 | 0 | 0
|  | 4 | SP | 997013509 | Příplatek k odvozu suti a vybouraných hmot na skládku ZKD 1 km přes 1 km | t | 5146.644 |  | 0 |  | 0 |  | 0 | 21 | 0 | 0
|  |  |  | Výkaz výměr: | 270,876*19;skládka do 20 km |  | 5146.644
|  | 5 | SP | 997013871 | Poplatek za uložení stavebního odpadu na recyklační skládce (skládkovné) směsného stavebního a demoličního kód odpadu 17 09 04 | t | 185.471 |  | 0 |  | 0 |  | 0 | 21 | 0 | 0
|  | 6 | SP | 997013814 | Poplatek za uložení na skládce (skládkovné) stavebního odpadu izolací kód odpadu 17 06 04 | t | 85.405 |  | 0 |  | 0 |  | 0 | 21 | 0 | 0
|  | 7 | SP | 998018001 | Přesun hmot pro budovy ruční pro budovy v do 6 m | t | 43.2549 |  | 0 |  | 0 |  | 0 | 21 | 0 | 0
S/D11/712 | 3 |  | Oddíl |  | 712: Povlakové krytiny |  |  |  | 0 |  | 175.4584 |  | 85.3015 |  | 0 | 0
|  | 1 | SP | 712340831 | Odstranění povlakové krytiny střech do 10° z pásů NAIP přitavených v plné ploše jednovrstvé | m2 | 832.21 |  | 0 |  | 0 | 0.0055 | 4.5772 | 21 | 0 | 0
|  |  |  | Výkaz výměr: | spodní vrstva |  | 0
[5 empty] | 51,4*13,75;S1 |  | 706.75
[5 empty] | 20,4*6,15;S2 |  | 125.46
|  | 2 | SP | 712300843 | Odstranění povlakové krytiny střech do 10° od zbytkového asfaltového pásu odsekáním | m2 | 832.21 |  | 0 |  | 0 | 0.002 | 1.6644 | 21 | 0 | 0
|  | 3 | SP | 712990812 | Odstranění povlakové krytiny střech do 10° násypu nebo nánosu tl do 50 mm | m2 | 832.21 |  | 0 |  | 0 | 0.084 | 69.9056 | 21 | 0 | 0
|  |  |  | Výkaz výměr: | škvára |  | 0
[5 empty] | 51,4*13,75;S1 |  | 706.75
[5 empty] | 20,4*6,15;S2 |  | 125.46
|  | 4 | SP | 712340832 | Odstranění povlakové krytiny střech do 10° z pásů NAIP přitavených v plné ploše dvouvrstvé | m2 | 832.21 |  | 0 |  | 0 | 0.011 | 9.1543 | 21 | 0 | 0
|  |  |  | Výkaz výměr: | vrchní vrstva |  | 0
[5 empty] | 51,4*13,75;S1 |  | 706.75
[5 empty] | 20,4*6,15;S2 |  | 125.46
|  | 5 | SP | 712311101 | Provedení povlakové krytiny střech do 10° za studena lakem penetračním nebo asfaltovým | m2 | 832.21 |  | 0 |  | 0 |  | 0 | 21 | 0 | 0
|  |  |  | Výkaz výměr: | 51,4*13,75;S1 |  | 706.75
[5 empty] | 20,4*6,15;S2 |  | 125.46
|  | 6 | SP | 712811101 | Provedení povlakové krytiny vytažením na konstrukce za studena nátěrem penetračním | m2 | 91.7 |  | 0 |  | 0 |  | 0 | 21 | 0 | 0
|  |  |  | Výkaz výměr: | (51,4+13,75)*2*0,5;S1 |  | 65.15
[5 empty] | (20,4+6,15)*2*0,5;S2 |  | 26.55
|  | 7 | H | 11163152 | lak hydroizolační asfaltový | t | 0.317 |  | 0 | 1 | 0.317 |  | 0 | 21 | 0 | 0
|  | 8 | SP | 712341559 | Provedení povlakové krytiny střech do 10° pásy NAIP přitavením v plné ploše | m2 | 832.21 |  | 0 | 0.00088 | 0.73234 |  | 0 | 21 | 0 | 0
|  | 9 | SP | 712841559 | Provedení povlakové krytiny vytažením na konstrukce pásy přitavením NAIP | m2 | 91.7 |  | 0 | 0.00094 | 0.086198 |  | 0 | 21 | 0 | 0
|  | 10 | H | 62856011 | pás asfaltový natavitelný modifikovaný SBS s vložkou z hliníkové fólie s textilií a spalitelnou PE fólií nebo jemnozrnným minerálním posypem na horním povrchu tl 4,0mm | m2 | 1062.4965 |  | 0 | 0.0047 | 4.9937 |  | 0 | 21 | 0 | 0
|  |  |  | Výkaz výměr: | 832,21+91,7;součet |  | 923.91
[5 empty] | 923,91*0,15;prořez |  | 138.5865
|  | 11 | SP | 712391171 | Provedení povlakové krytiny střech do 10° podkladní textilní vrstvy | m2 | 972.23 |  | 0 |  | 0 |  | 0 | 21 | 0 | 0
|  |  |  | Výkaz výměr: | plocha střechy |  | 0
[5 empty] | 51,4*13,75;S1 |  | 706.75
[5 empty] | 20,4*6,15;S2 |  | 125.46
[5 empty] | svislá atika |  | 0
[5 empty] | (51,4+13,75)*2*0,5;S1 |  | 65.15
[5 empty] | (20,4+6,15*2)*0,5;S2 |  | 16.35
[5 empty] | vodorovná atika |  | 0
[5 empty] | (52+14,65)*2*0,35;S1 |  | 46.655
[5 empty] | (21+6,45*2)*0,35;S2 |  | 11.865
|  | 12 | SUB | 69311068 | geotextilie netkaná separační, ochranná, filtrační, drenážní PP 300g/m2 | m2 | 1118.0645 |  | 0 |  | 0 |  | 0 | 21 | 0 | 0
|  |  |  | Výkaz výměr: | 972,23;plocha |  | 972.23
[5 empty] | 972,23*0,15;prořez |  | 145.8345
|  | 13 | SP | 712363001 | Provedení povlakové krytiny střech do 10° termoplastickou fólií PVC rozvinutím a natažením v ploše | m2 | 832.21 |  | 0 |  | 0 |  | 0 | 21 | 0 | 0
|  |  |  | Výkaz výměr: | plocha střechy |  | 0
[5 empty] | 51,4*13,75;S1 |  | 706.75
[5 empty] | 20,4*6,15;S2 |  | 125.46
|  | 14 | SP | 712363003 | Provedení povlakové krytina střech do 10° spoj 2 pásů fólií PVC horkovzdušným navařením | m | 832.21 |  | 0 |  | 0 |  | 0 | 21 | 0 | 0
|  | 15 | SP | 712861705 | Provedení povlakové krytiny vytažením na konstrukce fólií lepenou se svařovanými spoji | m2 | 140.02 |  | 0 | 3e-05 | 0.0042006 |  | 0 | 21 | 0 | 0
|  |  |  | Výkaz výměr: | svislá atika |  | 0
[5 empty] | (51,4+13,75)*2*0,5;S1 |  | 65.15
[5 empty] | (20,4+6,15*2)*0,5;S2 |  | 16.35
[5 empty] | vodorovná atika |  | 0
[5 empty] | (52+14,65)*2*0,35;S1 |  | 46.655
[5 empty] | (21+6,45*2)*0,35;S2 |  | 11.865
|  | 16 | H | 28343012 | fólie hydroizolační střešní mPVC určená ke stabilizaci přitížením a do vegetačních střech tl 1,5mm | m2 | 1118.0334 |  | 0 | 0.0019 | 2.1243 |  | 0 | 21 | 0 | 0
|  |  |  | Výkaz výměr: | 832,21+140,02;plocha |  | 972.23
[5 empty] | 972,023*0,15;prořez |  | 145.8034
|  | 17 | SP | 712391172 | Provedení povlakové krytiny střech do 10° ochranné textilní vrstvy | m2 | 832.21 |  | 0 |  | 0 |  | 0 | 21 | 0 | 0
|  |  |  | Výkaz výměr: | 51,4*13,75;S1 |  | 706.75
[5 empty] | 20,4*6,15;S2 |  | 125.46
|  | 18 | H | 69311082 | geotextilie netkaná separační, ochranná, filtrační, drenážní PP 500g/m2 | m2 | 946.6915 |  | 0 | 0.0005 | 0.47335 |  | 0 | 21 | 0 | 0
|  |  |  | Výkaz výměr: | 823,21;plocha |  | 823.21
[5 empty] | 823,21*0,15;prořez |  | 123.4815
|  | 19 | SP | 712391382 | Provedení povlakové krytiny střech do 10° násypem z hrubého kameniva tl 50 mm | m2 | 832.21 |  | 0 |  | 0 |  | 0 | 21 | 0 | 0
|  |  |  | Výkaz výměr: | 51,4*13,75;S1 |  | 706.75
[5 empty] | 20,4*6,15;S2 |  | 125.46
|  | 20 | SP | 712391482 | Příplatek k povlakové krytině střech do 10° ZKD 10 mm násypu z hrubého kameniva | m2 | 4161.05 |  | 0 |  | 0 |  | 0 | 21 | 0 | 0
|  |  |  | Výkaz výměr: | 832,21*5;tl. 100 mm |  | 4161.05
|  | 21 | H | 58343920 | kamenivo drcené hrubé frakce 16/22 | t | 166.442 |  | 0 | 1 | 166.442 |  | 0 | 21 | 0 | 0
|  |  |  | Výkaz výměr: | 832,21*0,1*2;přepočet |  | 166.442
|  | 22 | SP | 712363353 | Povlakové krytiny střech do 10° z tvarovaných poplastovaných lišt délky 2 m koutová lišta vnější rš 100 mm | m | 179.3 |  | 0 | 0.0006 | 0.10758 |  | 0 | 21 | 0 | 0
|  |  |  | Výkaz výměr: | atika |  | 0
[5 empty] | (51,4+13,75)*2;S1 |  | 130.3
[5 empty] | (20,4+6,15*2);S2 |  | 32.7
[5 empty] | 163*0,1;prořez |  | 16.3
|  | 23 | SP | 712363352 | Povlakové krytiny střech do 10° z tvarovaných poplastovaných lišt délky 2 m koutová lišta vnitřní rš 100 mm | m | 179.3 |  | 0 | 0.0006 | 0.10758 |  | 0 | 21 | 0 | 0
|  | 24 | SP | 712363354 | Povlakové krytiny střech do 10° z tvarovaných poplastovaných lišt délky 2 m stěnová lišta vyhnutá rš 70 mm | m | 22.44 |  | 0 | 0.00043 | 0.0096492 |  | 0 | 21 | 0 | 0
|  |  |  | Výkaz výměr: | napojení S1 a S2 |  | 0
[5 empty] | 20,4;S1 |  | 20.4
[5 empty] | 20,4*0,1;prořez |  | 2.04
|  | 25 | SP | 712363364 | Povlakové krytiny střech do 10° z tvarovaných poplastovaných lišt délky 2 m tmelící lišta L profil rš 250 mm | m | 22.44 |  | 0 | 0.00135 | 0.030294 |  | 0 | 21 | 0 | 0
|  | 26 | SP | 712392184 | Opracování kolem střešního vtoku systémového vakuového kotvení | kus | 5 |  | 0 | 0.00287 | 0.01435 |  | 0 | 21 | 0 | 0
|  |  |  | Výkaz výměr: | 5;SV |  | 5
|  | 27 | H | 28322111 | fólie izolační střešní mPVC pro mechanické a podtlakové kotvení s PES vložkou tl 1,5mm, RAL 7040, 7012 | m2 | 7.5 |  | 0 | 0.0019 | 0.01425 |  | 0 | 21 | 0 | 0
|  | 28 | SP | 712998106 | Montáž ochranného koše chrliče pro střechy s kačírkem nebo s jiným přitěžujícím souvrstvím | kus | 5 |  | 0 |  | 0 |  | 0 | 21 | 0 | 0
|  | 29 | H | 28349100 | koš perforovaný ochranný pro odvodnění ploché střechy s kačírkem 100mm | kus | 5 |  | 0 | 0.00032 | 0.0016 |  | 0 | 21 | 0 | 0
|  | 30 | SP | 998712121 | Přesun hmot tonážní pro krytiny povlakové ruční v objektech v do 6 m | t | 175.4584 |  | 0 |  | 0 |  | 0 | 21 | 0 | 0
S/D11/713 | 3 |  | Oddíl |  | 713: Izolace tepelné |  |  |  | 0 |  | 9.846 |  | 0 |  | 0 | 0
|  | 1 | SP | 713141138 | Montáž izolace tepelné střech plochých lepené za studena nízkoexpanzní (PUR) pěnou 2 vrstvy rohoží, pásů, dílců, desek | m2 | 832.21 |  | 0 | 0.00024 | 0.19973 |  | 0 | 21 | 0 | 0
|  |  |  | Výkaz výměr: | 51,4*13,75;S1 |  | 706.75
[5 empty] | 20,4*6,15;S2 |  | 125.46
|  | 2 | H | 28372326 | deska EPS 150 pro konstrukce s vysokým zatížením λ=0,035 | m3 | 195.1972 |  | 0 | 0.03 | 5.8559 |  | 0 | 21 | 0 | 0
|  |  |  | Výkaz výměr: | 887,26*0,2;přepočet |  | 177.452
[5 empty] | 177,452*0,1;prořez |  | 17.7452
|  | 3 | SP | 713141336 | Montáž izolace tepelné střech plochých lepené za studena nízkoexpanzní (PUR) pěnou, spádová vrstva | m2 | 832.21 |  | 0 | 0.00012 | 0.099865 |  | 0 | 21 | 0 | 0
|  | 4 | H | 28376142 | klín izolační spád do 5% EPS 150 | m3 | 137.3147 |  | 0 | 0.025 | 3.4329 |  | 0 | 21 | 0 | 0
|  |  |  | Výkaz výměr: | 832,21*0,15;přepočet |  | 124.8315
[5 empty] | 124,832*0,1;prořez |  | 12.4832
|  | 5 | SP | 713141396 | Montáž izolace tepelné stěn v do 1000 mm na atiky a prostupy střechou lepené nízkoexpanzní (PUR) pěnou | m2 | 140.02 |  | 0 | 0.00019 | 0.026604 |  | 0 | 21 | 0 | 0
|  |  |  | Výkaz výměr: | svislá atika |  | 0
[5 empty] | (51,4+13,75)*2*0,5;S1 |  | 65.15
[5 empty] | (20,4+6,15*2)*0,5;S2 |  | 16.35
[5 empty] | vodorovná atika |  | 0
[5 empty] | (52+14,65)*2*0,35;S1 |  | 46.655
[5 empty] | (21+6,45*2)*0,35;S2 |  | 11.865
|  | 6 | H | 28376417 | deska XPS hrana polodrážková a hladký povrch 300kPA λ=0,035 tl 50mm | m2 | 154.022 |  | 0 | 0.0015 | 0.23103 |  | 0 | 21 | 0 | 0
|  |  |  | Výkaz výměr: | 140,02;plocha |  | 140.02
[5 empty] | 140,02*0,1;prořez |  | 14.002
|  | 7 | SP | 998713121 | Přesun hmot tonážní pro izolace tepelné ruční v objektech v do 6 m | t | 9.846 |  | 0 |  | 0 |  | 0 | 21 | 0 | 0
S/D11/721 | 3 |  | Oddíl |  | 721: Kanalizace |  |  |  | 0 |  | 0.01335 |  | 0.10331 |  | 0 | 0
|  | 1 | SP | 721210822 | Demontáž vpustí střešních DN 100 | kus | 2 |  | 0 |  | 0 | 0.01705 | 0.0341 | 21 | 0 | 0
|  | 2 | SP | 721210824 | Demontáž vpustí střešních DN 150 | kus | 3 |  | 0 |  | 0 | 0.02307 | 0.06921 | 21 | 0 | 0
|  | 3 | SP | 721233114 | Střešní vtok polypropylen PP pro ploché střechy svislý odtok DN 160 | kus | 5 |  | 0 | 0.00267 | 0.01335 |  | 0 | 21 | 0 | 0
|  |  |  | Výkaz výměr: | 5;SV |  | 5
|  | 4 | SP | 998721101 | Přesun hmot tonážní pro vnitřní kanalizaci v objektech v do 6 m | t | 0.01335 |  | 0 |  | 0 |  | 0 | 21 | 0 | 0
S/D11/751 | 3 |  | Oddíl |  | 751: Vzduchotechnika |  |  |  | 0 |  | 0.087135 |  | 0.0222 |  | 0 | 0
|  | 1 | SP | 751398811 | Demontáž větrací mřížky z potrubí kruhového D do 100 mm | kus | 222 |  | 0 |  | 0 | 0.0001 | 0.0222 | 21 | 0 | 0
|  | 2 | SP | 751525051 | Montáž potrubí plastového kruhového s přírubou D do 100 mm | m | 55.5 |  | 0 |  | 0 |  | 0 | 21 | 0 | 0
|  |  |  | Výkaz výměr: | 111*0,5;PO |  | 55.5
|  | 3 | H | 42981649 | trouba pevná PVC D 100mm do 45°C | m | 61.05 |  | 0 | 0.0007 | 0.042735 |  | 0 | 21 | 0 | 0
|  |  |  | Výkaz výměr: | 55,5;délka |  | 55.5
[5 empty] | 55,5*0,1;prořez |  | 5.55
|  | 4 | SP | 751398011 | Montáž větrací mřížky na kruhové potrubí D do 100 mm | kus | 222 |  | 0 |  | 0 |  | 0 | 21 | 0 | 0
|  |  |  | Výkaz výměr: | 111*2;PO |  | 222
|  | 5 | H | 42972835 | mřížka větrací kruhová nerezová se síťkou D 100mm | kus | 222 |  | 0 | 0.0002 | 0.0444 |  | 0 | 21 | 0 | 0
|  | 6 | SP | 998751121 | Přesun hmot tonážní pro vzduchotechniku ruční v objektech v do 12 m | t | 0.087135 |  | 0 |  | 0 |  | 0 | 21 | 0 | 0
S/D11/762 | 3 |  | Oddíl |  | 762: Konstrukce tesařské |  |  |  | 0 |  | 0.74285 |  | 0 |  | 0 | 0
|  | 1 | SP | 762361311 | Konstrukční a vyrovnávací vrstva pod klempířské prvky (atiky) z desek dřevoštěpkových tl 18 mm | m2 | 64.372 |  | 0 | 0.01136 | 0.73127 |  | 0 | 21 | 0 | 0
|  |  |  | Výkaz výměr: | atika |  | 0
[5 empty] | (52+14,65)*2*0,35;S1 |  | 46.655
[5 empty] | (21+6,45*2)*0,35;S2 |  | 11.865
[5 empty] | 58,52*0,1;prořez |  | 5.852
|  | 2 | SP | 762495000 | Spojovací prostředky pro montáž olištování, obložení stropů, střešních podhledů a stěn | m2 | 64.372 |  | 0 | 0.00018 | 0.011587 |  | 0 | 21 | 0 | 0
|  | 3 | SP | 998762121 | Přesun hmot tonážní pro kce tesařské ruční v objektech v do 6 m | t | 0.74285 |  | 0 |  | 0 |  | 0 | 21 | 0 | 0
S/D11/764 | 3 |  | Oddíl |  | 764: Konstrukce klempířské |  |  |  | 0 |  | 1.3095 |  | 0.31935 |  | 0 | 0
|  | 1 | SP | 764002841 | Demontáž oplechování horních ploch zdí a nadezdívek do suti | m | 167.2 |  | 0 |  | 0 | 0.00191 | 0.31935 | 21 | 0 | 0
|  |  |  | Výkaz výměr: | atika |  | 0
[5 empty] | (52+14,65)*2;S1 |  | 133.3
[5 empty] | (21+6,45*2);S2 |  | 33.9
|  | 2 | SP | 764215607 | Oplechování horních ploch a atik bez rohů z Pz plechu s povrch úpravou celoplošně lepené rš 670 mm | m | 183.92 |  | 0 | 0.00712 | 1.3095 |  | 0 | 21 | 0 | 0
|  |  |  | Výkaz výměr: | atika |  | 0
[5 empty] | (52+14,65)*2;S1 |  | 133.3
[5 empty] | (21+6,45*2);S2 |  | 33.9
[5 empty] | 167,2*0,1;prořez |  | 16.72
|  | 3 | SP | 764215646 | Příplatek za zvýšenou pracnost při oplechování rohů nadezdívek(atik)z Pz s povrch úprav rš přes 400 mm | kus | 6 |  | 0 |  | 0 |  | 0 | 21 | 0 | 0
|  |  |  | Výkaz výměr: | atika |  | 0
[5 empty] | 4;S1 |  | 4
[5 empty] | 2;S2 |  | 2
|  | 4 | SP | 998764121 | Přesun hmot tonážní pro konstrukce klempířské ruční v objektech v do 6 m | t | 1.3095 |  | 0 |  | 0 |  | 0 | 21 | 0 | 0
S/D11/767 | 3 |  | Oddíl |  | 767: Konstrukce zámečnické |  |  |  | 0 |  | 1.708 |  | 0.276 |  | 0 | 0
|  | 1 | SP | 767691833 | Vyvěšení nebo zavěšení kovových křídel vrat přes 4 m2 | kus | 4 |  | 0 |  | 0 |  | 0 | 21 | 0 | 0
|  |  |  | Výkaz výměr: | 4;4x vrata 4200x4200 |  | 4
|  | 2 | SP | 767832802 | Demontáž venkovních požárních žebříků bez ochranného koše | m | 9.2 |  | 0 |  | 0 | 0.03 | 0.276 | 21 | 0 | 0
|  |  |  | Výkaz výměr: | 5,1;žebřík V1 |  | 5.1
[5 empty] | 4,1;žebřík V2 |  | 4.1
|  | 3 | SP | 767881112 | Montáž bodů záchytného systému do železobetonu chemickou kotvou | kus | 32 |  | 0 | 0.00017 | 0.00544 |  | 0 | 21 | 0 | 0
|  |  |  | Výkaz výměr: | 32;U1 |  | 32
|  | 4 | H | 70921329 | kotvicí bod pro betonové konstrukce pomocí rozpěrné kotvy nebo chemické kotvy dl 500mm | kus | 32 |  | 0 | 0.0026 | 0.0832 |  | 0 | 21 | 0 | 0
|  | 5 | SP | 767881161R | Montáž lana do nástavců v záchytném systému poddajného kotvícího vedení | m | 242 |  | 0 |  | 0 |  | 0 | 21 | 0 | 0
|  |  |  | Výkaz výměr: | 242;lano |  | 242
|  | 6 | H | 31459037 | lano nerezové s certifikací ETA konstrukce lana 1x19 D 8mm | m | 266.2 |  | 0 | 0.00032 | 0.085184 |  | 0 | 21 | 0 | 0
|  |  |  | Výkaz výměr: | 242;lano |  | 242
[5 empty] | 242*0,1;prořez |  | 24.2
|  | 7 | SP | 767832102 | Montáž venkovních požárních žebříků do zdiva bez suchovodu | m | 9.2 |  | 0 |  | 0 |  | 0 | 21 | 0 | 0
|  |  |  | Výkaz výměr: | 5,1;žebřík V1 |  | 5.1
[5 empty] | 4,1;žebřík V2 |  | 4.1
|  | 8 | H | 44983000 | žebřík venkovní bez suchovodu v provedení žárový Zn | m | 9.2 |  | 0 | 0.0029 | 0.02668 |  | 0 | 21 | 0 | 0
|  | 9 | SP | 767651114 | Montáž vrat garážových sekčních zajížděcích pod strop pl přes 13 m2 | kus | 2 |  | 0 |  | 0 |  | 0 | 21 | 0 | 0
|  |  |  | Výkaz výměr: | 2;vrata V1 |  | 2
|  | 10 | H | 55345802R | vrata průmyslová sekční z ocelových lamel, zateplená 4,2x4,2m s integrovanými dveřmi 0,9x1,97m - podrobný popis viz PD a výpis výplní otvorů | m2 | 35.28 |  | 0 | 0.01351 | 0.47663 |  | 0 | 21 | 0 | 0
|  |  |  | Výkaz výměr: | 2*(4,2*4,2);vrata V1 |  | 35.28
|  | 11 | SP | 767651126 | Montáž vrat garážových sekčních elektrického stropního pohonu | kus | 2 |  | 0 |  | 0 |  | 0 | 21 | 0 | 0
|  | 12 | H | 55345878 | pohon garážových sekčních a výklopných vrat o síle 1000N max. 50 cyklů denně | kus | 2 |  | 0 | 0.012 | 0.024 |  | 0 | 21 | 0 | 0
|  | 13 | H | 55345886 | příslušenství garážových vrat dálkové ovládání 4 kanály | kus | 2 |  | 0 | 0.0001 | 0.0002 |  | 0 | 21 | 0 | 0
|  | 14 | SP | 767651240 | Montáž vrat garážových otvíravých do ocelové zárubně pl přes 13 m2 | kus | 2 |  | 0 | 0.00033 | 0.00066 |  | 0 | 21 | 0 | 0
|  |  |  | Výkaz výměr: | 2;vrata V1 |  | 2
|  | 15 | H | 55344713R | vrata ocelová otočná zateplená 4,2x4,2m s integrovanými dveřmi 0,9x1,97m - podrobný popis viz PD a výpis výplní otvorů | kus | 2 |  | 0 | 0.503 | 1.006 |  | 0 | 21 | 0 | 0
|  | 16 | SP | 998767121 | Přesun hmot tonážní pro zámečnické konstrukce ruční v objektech v do 6 m | t | 1.708 |  | 0 |  | 0 |  | 0 | 21 | 0 | 0
S/D11/784 | 3 |  | Oddíl |  | 784: Malby a tapety |  |  |  | 0 |  | 4.205 |  | 0.89283 |  | 0 | 0
|  | 1 | SP | 784111001 | Oprášení (ometení ) podkladu v místnostech v do 3,80 m | m2 | 2880.105 |  | 0 |  | 0 |  | 0 | 21 | 0 | 0
|  |  |  | Výkaz výměr: | 852,50;strop 1.NP |  | 852.5
[5 empty] | 2027,605;stěny 1.NP |  | 2027.605
|  | 2 | SP | 784111031 | Omytí podkladu v místnostech v do 3,80 m | m2 | 2880.105 |  | 0 |  | 0 |  | 0 | 21 | 0 | 0
|  | 3 | SP | 784121001 | Oškrabání malby v místnostech v do 3,80 m | m2 | 2880.105 |  | 0 | 0.001 | 2.8801 | 0.00031 | 0.89283 | 21 | 0 | 0
|  | 4 | SP | 784121011 | Rozmývání podkladu po oškrabání malby v místnostech v do 3,80 m | m2 | 2880.105 |  | 0 |  | 0 |  | 0 | 21 | 0 | 0
|  | 5 | SP | 784181121 | Hloubková jednonásobná bezbarvá penetrace podkladu v místnostech v do 3,80 m | m2 | 2880.105 |  | 0 | 0.0002 | 0.57602 |  | 0 | 21 | 0 | 0
|  | 6 | SP | 784211101 | Dvojnásobné bílé malby ze směsí za mokra výborně oděruvzdorných v místnostech v do 3,80 m | m2 | 2880.105 |  | 0 | 0.00026 | 0.74883 |  | 0 | 21 | 0 | 0
S/D141 | 2 |  | Objekt |  | D141: VYT |  |  |  | 0 |  | 5.2888 |  | 0.7363 |  | 0 | 0
S/D141/003 | 3 |  | Oddíl |  | 003: Svislé a kompletní konstrukce |  |  |  | 0 |  | 1.8586 |  | 0 |  | 0 | 0
|  | 1 | SP | 389842161R | Svislý kouřovod ocelový korozivzdorný D 12,5 cm v 3 m včetně uchycení | soubor | 1 |  | 0 | 0.02568 | 0.02568 |  | 0 | 21 | 0 | 0
|  |  |  | Výkaz výměr: | 1;VV |  | 1
|  | 2 | SP | 389842201R | Příplatek ke kouřovodu ocelový korozivzdorný D 12,5 cm včetně uchycení | m | 60 |  | 0 | 0.00701 | 0.4206 |  | 0 | 21 | 0 | 0
|  |  |  | Výkaz výměr: | 63-3;VV |  | 60
|  | 3 | SP | 389842351R | Ukončení kouřovodu ocelový korozivzdorný D 12,5 cm (výfuk/výdech) včetně uchycení | soubor | 1 |  | 0 | 0.00689 | 0.00689 |  | 0 | 21 | 0 | 0
|  | 4 | SP | 953942222R | Osazování sopouchových nástavců | kus | 60 |  | 0 | 0.01872 | 1.1232 |  | 0 | 21 | 0 | 0
|  |  |  | Výkaz výměr: | 24+12+12+12;součet |  | 60
|  | 5 | H | 59882536R | sopouch DN 125/125/125, 90st. | kus | 24 |  | 0 | 0.0031 | 0.0744 |  | 0 | 21 | 0 | 0
|  |  |  | Výkaz výměr: | 24;VV |  | 24
|  | 6 | H | 59882554R | čistící kus DN 125 | kus | 12 |  | 0 | 0.0031 | 0.0372 |  | 0 | 21 | 0 | 0
|  |  |  | Výkaz výměr: | 12;VV |  | 12
|  | 7 | H | 59882433R | nádobka na saze | kus | 12 |  | 0 | 0.00037 | 0.00444 |  | 0 | 21 | 0 | 0
|  |  |  | Výkaz výměr: | 12;VV |  | 12
|  | 8 | H | 59882230R | oblouk DN 125 90st. | kus | 12 |  | 0 | 0.0114 | 0.1368 |  | 0 | 21 | 0 | 0
|  |  |  | Výkaz výměr: | 12;VV |  | 12
|  | 9 | H | 59882582R | T-kus DN 125/125/125, 90st. | kus | 1 |  | 0 | 0.0037 | 0.0037 |  | 0 | 21 | 0 | 0
|  |  |  | Výkaz výměr: | 1;VV |  | 1
|  | 10 | SP | 389842161R | Koncentrické potrubí pr. 60/100 | soubor | 1 |  | 0 | 0.02568 | 0.02568 |  | 0 | 21 | 0 | 0
S/D141/008 | 3 |  | Oddíl |  | 008: Vedení dálková a přípojná |  |  |  | 0 |  | 0.029604 |  | 0 |  | 0 | 0
|  | 1 | SP | 899914111 | Montáž ocelové chráničky D 159 x 10 mm | m | 10 |  | 0 | 0.00047 | 0.0047 |  | 0 | 21 | 0 | 0
|  |  |  | Výkaz výměr: | 3+3+4;viz VV |  | 10
|  | 2 | H | 14011011R | trubka ocelová (chránička) DN 20 | m | 3.3 |  | 0 | 0.00159 | 0.005247 |  | 0 | 21 | 0 | 0
|  |  |  | Výkaz výměr: | 3;viz VV |  | 3
[5 empty] | 3*0,1;prořez |  | 0.3
|  | 3 | H | 14011012R | trubka ocelová (chránička) DN 25 | m | 3.3 |  | 0 | 0.00173 | 0.005709 |  | 0 | 21 | 0 | 0
|  |  |  | Výkaz výměr: | 3;viz VV |  | 3
[5 empty] | 3*0,1;prořez |  | 0.3
|  | 4 | H | 14011019R | trubka ocelová (chránička) DN 40 | m | 4.4 |  | 0 | 0.00317 | 0.013948 |  | 0 | 21 | 0 | 0
|  |  |  | Výkaz výměr: | 4;viz VV |  | 4
[5 empty] | 4*0,1;prořez |  | 0.4
S/D141/009 | 3 |  | Oddíl |  | 009: Ostatní konstrukce a práce, bourání |  |  |  | 0 |  | 0.00162 |  | 0.029 |  | 0 | 0
|  | 1 | SP | HZS1292 | Hodinová zúčtovací sazba stavební dělník | hod | 120 |  | 0 |  | 0 |  | 0 | 21 | 0 | 0
|  |  |  | Výkaz výměr: | 120;hodinové zúčtovací sazby profesí PSV zednické výpomoci a pomocné práce PSV dělník zednických výpomocí |  | 120
|  | 2 | SP | HZS2222 | Hodinová zúčtovací sazba topenář odborný | hod | 40 |  | 0 |  | 0 |  | 0 | 21 | 0 | 0
|  |  |  | Výkaz výměr: | 40;topná zkouška, zaregulování systému, zaškolení |  | 40
|  | 3 | SP | 977151222 | Jádrové vrty dovrchní diamantovými korunkami do stavebních materiálů D přes 120 do 130 mm | m | 1 |  | 0 | 0.00162 | 0.00162 | 0.029 | 0.029 | 21 | 0 | 0
|  |  |  | Výkaz výměr: | 2*0,5;2x prostup |  | 1
S/D141/099 | 3 |  | Oddíl |  | 099: Přesun hmot HSV |  |  |  | 0 |  | 0 |  | 0 |  | 0 | 0
|  | 1 | SP | 997013211 | Vnitrostaveništní doprava suti a vybouraných hmot pro budovy v do 6 m ručně | t | 1.736 |  | 0 |  | 0 |  | 0 | 21 | 0 | 0
|  | 2 | SP | 997211611 | Nakládání suti na dopravní prostředky pro vodorovnou dopravu | t | 1.736 |  | 0 |  | 0 |  | 0 | 21 | 0 | 0
|  | 3 | SP | 997013501 | Odvoz suti a vybouraných hmot na skládku nebo meziskládku do 1 km se složením | t | 1.736 |  | 0 |  | 0 |  | 0 | 21 | 0 | 0
|  | 4 | SP | 997013509 | Příplatek k odvozu suti a vybouraných hmot na skládku ZKD 1 km přes 1 km | t | 32.984 |  | 0 |  | 0 |  | 0 | 21 | 0 | 0
|  |  |  | Výkaz výměr: | 1,736*19;skládka do 20 km |  | 32.984
|  | 5 | SP | 997013631 | Poplatek za uložení na skládce (skládkovné) stavebního odpadu směsného kód odpadu 17 09 04 | t | 1.736 |  | 0 |  | 0 |  | 0 | 21 | 0 | 0
|  | 6 | SP | 998018001 | Přesun hmot pro budovy ruční pro budovy v do 6 m | t | 1.8898 |  | 0 |  | 0 |  | 0 | 21 | 0 | 0
S/D141/724 | 3 |  | Oddíl |  | 724: Strojní vybavení |  |  |  | 0 |  | 0.0144 |  | 0 |  | 0 | 0
|  | 1 | SP | 724231127 | Příslušenství domovních vodáren měřící manometr s membránou | soubor | 4 |  | 0 | 0.0036 | 0.0144 |  | 0 | 21 | 0 | 0
|  |  |  | Výkaz výměr: | 4;viz VV |  | 4
|  | 2 | SP | 998724101 | Přesun hmot tonážní pro strojní vybavení v objektech v do 6 m | t | 0.0144 |  | 0 |  | 0 |  | 0 | 21 | 0 | 0
S/D141/727 | 3 |  | Oddíl |  | 727: Protipožární ochrana |  |  |  | 0 |  | 0.00154 |  | 0 |  | 0 | 0
|  | 1 | SP | 727112007 | Trubní ucpávka ocelového potrubí s hořlavou izolací DN 125 stěnou požární odolnost EI 60 | kus | 2 |  | 0 | 0.00077 | 0.00154 |  | 0 | 21 | 0 | 0
|  |  |  | Výkaz výměr: | 2;VV |  | 2
|  | 2 | SP | 998727121 | Přesun hmot tonážní pro protipožární ochranu ruční v objektech v do 6 m | t | 0.00154 |  | 0 |  | 0 |  | 0 | 21 | 0 | 0
S/D141/731 | 3 |  | Oddíl |  | 731: Ústřední vytápění - kotelny |  |  |  | 0 |  | 2.0629 |  | 0 |  | 0 | 0
|  | 1 | SP | 731244135 | Kotel ocelový závěsný na plyn kondenzační o výkonu 9,7-48,7 kW pro vytápění s možností připojení zásobníku TV | soubor | 1 |  | 0 | 0.08049 | 0.08049 |  | 0 | 21 | 0 | 0
|  |  |  | Výkaz výměr: | 1;VV |  | 1
|  | 2 | SP | 725515214R | Ohřívač plynový vzduchu, 15,1 kW, 2000 m3/hod | soubor | 12 |  | 0 | 0.1412 | 1.6944 |  | 0 | 21 | 0 | 0
|  |  |  | Výkaz výměr: | 12;VV |  | 12
|  | 3 | SP | 732523102R | Konzoly na stěnu pro ohřívače vzduchu | soubor | 12 |  | 0 | 0.024 | 0.288 |  | 0 | 21 | 0 | 0
|  | 4 | SP | 998731121 | Přesun hmot tonážní pro kotelny ruční v objektech v do 6 m | t | 2.0629 |  | 0 |  | 0 |  | 0 | 21 | 0 | 0
S/D141/732 | 3 |  | Oddíl |  | 732: Ústřední vytápění - strojovny |  |  |  | 0 |  | 0.21953 |  | 0 |  | 0 | 0
|  | 1 | SP | 732231232 | Akumulační nádrž s přípravou TUV se dvěma výměníky a vnořeným výměníkem PN 0,3/0,6/1 o objemu 500 l v.pl. 6,25/2,2 | soubor | 1 |  | 0 | 0.15871 | 0.15871 |  | 0 | 21 | 0 | 0
|  |  |  | Výkaz výměr: | 1;viz VV |  | 1
|  | 2 | SP | 732115106 | Rozdělovač a sběrač PE100 topných primárních okruhů sdružená smyčka 3 okruhy pro vertikální sondy | kus | 1 |  | 0 | 0.00622 | 0.00622 |  | 0 | 21 | 0 | 0
|  |  |  | Výkaz výměr: | 1;viz VV |  | 1
|  | 3 | SP | 732421401R | Čerpadlo oběhové s proměnnými otáčkami pro prac. bod Q=0,179 l/s, Pmax = 8kPa | soubor | 1 |  | 0 | 0.00298 | 0.00298 |  | 0 | 21 | 0 | 0
|  |  |  | Výkaz výměr: | 1;viz VV |  | 1
|  | 4 | SP | 732421402R | Čerpadlo oběhové s proměnnými otáčkami pro prac. bod Q=0,291 l/s, Pmax = 5,8kPa | soubor | 1 |  | 0 | 0.00328 | 0.00328 |  | 0 | 21 | 0 | 0
|  |  |  | Výkaz výměr: | 1;viz VV |  | 1
|  | 5 | SP | 732331634R | Nádoba tlaková expanzní pro topnou a chladicí soustavu s membránou závitové připojení PN 0,6 o objemu 30 l | soubor | 1 |  | 0 | 0.00866 | 0.00866 |  | 0 | 21 | 0 | 0
|  |  |  | Výkaz výměr: | 1;viz VV |  | 1
|  | 6 | SP | 732100100R | Demineralizační patrona pro napouštění vody do OS | soubor | 1 |  | 0 | 0.00866 | 0.00866 |  | 0 | 21 | 0 | 0
|  |  |  | Výkaz výměr: | 1;viz VV |  | 1
|  | 7 | SP | 732112125R | Termohydraulický rozdělovač pro průtok 2,-2,5 m3/hod | kus | 1 |  | 0 | 0.03102 | 0.03102 |  | 0 | 21 | 0 | 0
|  |  |  | Výkaz výměr: | 1;viz VV |  | 1
|  | 8 | SP | 998732121 | Přesun hmot tonážní pro strojovny ruční v objektech v do 6 m | t | 0.21953 |  | 0 |  | 0 |  | 0 | 21 | 0 | 0
S/D141/733 | 3 |  | Oddíl |  | 733: Ústřední vytápění - rozvodné potrubí |  |  |  | 0 |  | 0.20722 |  | 0.45466 |  | 0 | 0
|  | 1 | SP | 733120815 | Demontáž potrubí ocelového hladkého D do 38 | m | 179 |  | 0 | 4e-05 | 0.00716 | 0.00254 | 0.45466 | 21 | 0 | 0
|  | 2 | SP | 733222302 | Potrubí měděné polotvrdé spojované lisováním D 15x1 mm | m | 64.9 |  | 0 | 0.00046 | 0.029854 |  | 0 | 21 | 0 | 0
|  |  |  | Výkaz výměr: | 59;viz VV |  | 59
[5 empty] | 59*0,1;prořez |  | 5.9
|  | 3 | SP | 733222303 | Potrubí měděné polotvrdé spojované lisováním D 18x1 mm | m | 19.8 |  | 0 | 0.00056 | 0.011088 |  | 0 | 21 | 0 | 0
|  |  |  | Výkaz výměr: | 18;viz VV |  | 18
[5 empty] | 18*0,1;prořez |  | 1.8
|  | 4 | SP | 733222304 | Potrubí měděné polotvrdé spojované lisováním D 22x1 mm | m | 16.5 |  | 0 | 0.00071 | 0.011715 |  | 0 | 21 | 0 | 0
|  |  |  | Výkaz výměr: | 15;viz VV |  | 15
[5 empty] | 15*0,1;prořez |  | 1.5
|  | 5 | SP | 733223304 | Potrubí měděné tvrdé spojované lisováním D 28x1,5 mm | m | 63.8 |  | 0 | 0.00125 | 0.07975 |  | 0 | 21 | 0 | 0
|  |  |  | Výkaz výměr: | 58;viz VV |  | 58
[5 empty] | 58*0,1;prořez |  | 5.8
|  | 6 | SP | 733223305 | Potrubí měděné tvrdé spojované lisováním D 35x1,5 mm | m | 31.9 |  | 0 | 0.00162 | 0.051678 |  | 0 | 21 | 0 | 0
|  |  |  | Výkaz výměr: | 29;viz VV |  | 29
[5 empty] | 29*0,1;prořez |  | 2.9
|  | 7 | SP | 733811221 | Ochrana potrubí ústředního vytápění termoizolačními trubicemi z PE tl přes 6 do 9 mm DN do 22 mm | m | 101.2 |  | 0 | 5e-05 | 0.00506 |  | 0 | 21 | 0 | 0
|  |  |  | Výkaz výměr: | 59+18+15;viz VV |  | 92
[5 empty] | 92*0,1;prořez |  | 9.2
|  | 8 | SP | 733811222 | Ochrana potrubí ústředního vytápění termoizolačními trubicemi z PE tl přes 6 do 9 mm DN přes 22 do 45 mm | m | 95.7 |  | 0 | 7e-05 | 0.006699 |  | 0 | 21 | 0 | 0
|  |  |  | Výkaz výměr: | 58+29;viz VV |  | 87
[5 empty] | 87*0,1;prořez |  | 8.7
|  | 9 | SP | 733291101 | Zkouška těsnosti potrubí měděné D do 35x1,5 | m | 179 |  | 0 |  | 0 |  | 0 | 21 | 0 | 0
|  |  |  | Výkaz výměr: | 59+18+15+58+29;viz VV |  | 179
|  | 10 | SP | 733324361R | Příplatek k potrubí za objímku v kotelnách nebo strojovnách do D 16x2,2 | m | 22 |  | 0 | 2e-05 | 0.00044 |  | 0 | 21 | 0 | 0
|  |  |  | Výkaz výměr: | 22;viz VV |  | 22
|  | 11 | SP | 733324362R | Příplatek k potrubí za objímku v kotelnách nebo strojovnách do D 20x2,8 | m | 6 |  | 0 | 2e-05 | 0.00012 |  | 0 | 21 | 0 | 0
|  |  |  | Výkaz výměr: | 6;viz VV |  | 6
|  | 12 | SP | 733324363R | Příplatek k potrubí za objímku v kotelnách nebo strojovnách do D 25x3,5 | m | 6 |  | 0 | 5e-05 | 0.0003 |  | 0 | 21 | 0 | 0
|  |  |  | Výkaz výměr: | 6;viz VV |  | 6
|  | 13 | SP | 733324364R | Příplatek k potrubí za objímku v kotelnách nebo strojovnách do D 32x4,4 | m | 24 |  | 0 | 7e-05 | 0.00168 |  | 0 | 21 | 0 | 0
|  |  |  | Výkaz výměr: | 24;viz VV |  | 24
|  | 14 | SP | 733324365R | Příplatek k potrubí za objímku v kotelnách nebo strojovnách do D 40x5,5 | m | 14 |  | 0 | 0.00012 | 0.00168 |  | 0 | 21 | 0 | 0
|  |  |  | Výkaz výměr: | 14;viz VV |  | 14
|  | 15 | SP | 998733121 | Přesun hmot tonážní pro rozvody potrubí ruční v objektech v do 6 m | t | 0.20722 |  | 0 |  | 0 |  | 0 | 21 | 0 | 0
S/D141/734 | 3 |  | Oddíl |  | 734: Ústřední vytápění - armatury |  |  |  | 0 |  | 0.12713 |  | 0.09885 |  | 0 | 0
|  | 1 | SP | 734200821 | Demontáž armatury závitové se dvěma závity přes G 1/2 do G 1/2 | kus | 33 |  | 0 | 9e-05 | 0.00297 | 0.00045 | 0.01485 | 21 | 0 | 0
|  | 2 | SP | 734200824 | Demontáž armatury závitové se dvěma závitypřes G 6/4 do G 2 | kus | 24 |  | 0 | 0.00021 | 0.00504 | 0.0035 | 0.084 | 21 | 0 | 0
|  | 3 | SP | 734192314R | Klapka zpětná DN 25 | soubor | 1 |  | 0 | 0.01258 | 0.01258 |  | 0 | 21 | 0 | 0
|  |  |  | Výkaz výměr: | 1;viz VV |  | 1
|  | 4 | SP | 734192316R | Klapka zpětná DN 32 | soubor | 1 |  | 0 | 0.01693 | 0.01693 |  | 0 | 21 | 0 | 0
|  |  |  | Výkaz výměr: | 1;viz VV |  | 1
|  | 5 | SP | 734292713 | Kohout kulový přímý G 1/2 PN 42 do 185°C vnitřní závit | kus | 1 |  | 0 | 0.00021 | 0.00021 |  | 0 | 21 | 0 | 0
|  |  |  | Výkaz výměr: | 1;viz VV |  | 1
|  | 6 | SP | 734292715 | Kohout kulový přímý G 1 PN 42 do 185°C vnitřní závit | kus | 12 |  | 0 | 0.0005 | 0.006 |  | 0 | 21 | 0 | 0
|  |  |  | Výkaz výměr: | 8+4;viz VV |  | 12
|  | 7 | SP | 734292716 | Kohout kulový přímý G 1 1/4 PN 42 do 185°C vnitřní závit | kus | 4 |  | 0 | 0.0007 | 0.0028 |  | 0 | 21 | 0 | 0
|  |  |  | Výkaz výměr: | 4;viz VV |  | 4
|  | 8 | SP | 734292718 | Kohout kulový přímý G 2 PN 42 do 185°C vnitřní závit | kus | 4 |  | 0 | 0.00168 | 0.00672 |  | 0 | 21 | 0 | 0
|  |  |  | Výkaz výměr: | 4;viz VV |  | 4
|  | 9 | SP | 724242423 | Filtr domácí na studenou vodu G 1" se zpětným proplachem a redukčním ventilem | soubor | 1 |  | 0 | 0.00263 | 0.00263 |  | 0 | 21 | 0 | 0
|  |  |  | Výkaz výměr: | 1;viz VV |  | 1
|  | 10 | SP | 724242424 | Filtr domácí na studenou vodu G 5/4" se zpětným proplachem a redukčním ventilem | soubor | 1 |  | 0 | 0.00293 | 0.00293 |  | 0 | 21 | 0 | 0
|  |  |  | Výkaz výměr: | 1;viz VV |  | 1
|  | 11 | SP | 734411117 | Teploměr technický s pevným stonkem a jímkou zadní připojení průměr 80 mm délky 100 mm | kus | 6 |  | 0 | 0.00053 | 0.00318 |  | 0 | 21 | 0 | 0
|  |  |  | Výkaz výměr: | 6;viz VV |  | 6
|  | 12 | SP | 722232061 | Kohout kulový přímý G 1/2" PN 42 do 185°C vnitřní závit s vypouštěním | kus | 8 |  | 0 | 0.00027 | 0.00216 |  | 0 | 21 | 0 | 0
|  |  |  | Výkaz výměr: | 8;viz VV |  | 8
|  | 13 | SP | 734211127 | Ventil závitový odvzdušňovací G 1/2 PN 14 do 120°C automatický se zpětnou klapkou otopných těles | kus | 6 |  | 0 | 0.00027 | 0.00162 |  | 0 | 21 | 0 | 0
|  |  |  | Výkaz výměr: | 6;viz VV |  | 6
|  | 14 | SP | 734295015R | Směšovací ventil otopných a chladicích systémů závitový třícestný | kus | 2 |  | 0 | 0.00281 | 0.00562 |  | 0 | 21 | 0 | 0
|  |  |  | Výkaz výměr: | 2;viz VV |  | 2
|  | 15 | SP | 734191414R | Ventil přírubový regulační | soubor | 2 |  | 0 | 0.01937 | 0.03874 |  | 0 | 21 | 0 | 0
|  |  |  | Výkaz výměr: | 2;viz VV |  | 2
|  | 16 | SP | 734251213R | Ventil závitový pojistný | kus | 1 |  | 0 | 0.00073 | 0.00073 |  | 0 | 21 | 0 | 0
|  |  |  | Výkaz výměr: | 1;viz VV |  | 1
|  | 17 | SP | 734100100R | Magnetický odkalovací filtr (MOF) 3/4" | kus | 1 |  | 0 | 0.00073 | 0.00073 |  | 0 | 21 | 0 | 0
|  |  |  | Výkaz výměr: | 1;viz VV |  | 1
|  | 18 | SP | 734221681 | Termostatická hlavice kapalinová PN 10 do 110°C s vestavěným čidlem | kus | 14 |  | 0 | 0.00014 | 0.00196 |  | 0 | 21 | 0 | 0
|  |  |  | Výkaz výměr: | 14;VV |  | 14
|  | 19 | SP | 734261717 | Šroubení regulační radiátorové přímé G 1/2 s vypouštěním | kus | 14 |  | 0 | 0.00026 | 0.00364 |  | 0 | 21 | 0 | 0
|  | 20 | SP | 734220122 | Ventil závitový regulační přímý G 1/2 PN 25 do 120°C vyvažovací s vypouštěním | kus | 14 |  | 0 | 0.00071 | 0.00994 |  | 0 | 21 | 0 | 0
|  | 21 | SP | 998734121 | Přesun hmot tonážní pro armatury ruční v objektech v do 6 m | t | 0.12713 |  | 0 |  | 0 |  | 0 | 21 | 0 | 0
S/D141/735 | 3 |  | Oddíl |  | 735: Ústřední vytápění - otopná tělesa |  |  |  | 0 |  | 0.76632 |  | 0.15379 |  | 0 | 0
|  | 1 | SP | 735121810 | Demontáž otopného tělesa ocelového článkového | m2 | 14.55 |  | 0 |  | 0 | 0.01057 | 0.15379 | 21 | 0 | 0
|  |  |  | Výkaz výměr: | 0,7*0,4+0,7*0,6+0,7*0,7+0,7*1+0,7*1,4+0,9*0,8+0,9*1,4*2+0,9*1,8*2+0,7*1,2+0,8*1,6*2+0,9*2;součet |  | 14.55
|  | 2 | SP | 735152271R | Otopné těleso panelové VK jednodeskové 1 přídavná přestupní plocha výška/délka 700/400 mm | kus | 1 |  | 0 | 0.01035 | 0.01035 |  | 0 | 21 | 0 | 0
|  |  |  | Výkaz výměr: | 1;VV |  | 1
|  | 3 | SP | 735152393 | Otopné těleso panelové VK dvoudeskové bez přídavné přestupní plochy výška/délka 700/600 mm | kus | 1 |  | 0 | 0.0253 | 0.0253 |  | 0 | 21 | 0 | 0
|  |  |  | Výkaz výměr: | 1;VV |  | 1
|  | 4 | SP | 735152394 | Otopné těleso panelové VK dvoudeskové bez přídavné přestupní plochy výška/délka 700/700 mm | kus | 1 |  | 0 | 0.02915 | 0.02915 |  | 0 | 21 | 0 | 0
|  |  |  | Výkaz výměr: | 1;VV |  | 1
|  | 5 | SP | 735152397 | Otopné těleso panel VK dvoudeskové bez přídavné přestupní plochy výška/délka 700/1000 mm | kus | 1 |  | 0 | 0.0407 | 0.0407 |  | 0 | 21 | 0 | 0
|  |  |  | Výkaz výměr: | 1;VV |  | 1
|  | 6 | SP | 735152490R | Otopné těleso panelové VK dvoudeskové 1 přídavná přestupní plocha výška/délka 700/1400 mm | kus | 1 |  | 0 | 0.04238 | 0.04238 |  | 0 | 21 | 0 | 0
|  |  |  | Výkaz výměr: | 1;VV |  | 1
|  | 7 | SP | 735152495 | Otopné těleso panelové VK dvoudeskové 1 přídavná přestupní plocha výška/délka 900/800 mm | kus | 1 |  | 0 | 0.0398 | 0.0398 |  | 0 | 21 | 0 | 0
|  |  |  | Výkaz výměr: | 1;VV |  | 1
|  | 8 | SP | 735152500 | Otopné těleso panelové VK dvoudeskové 1 přídavná přestupní plocha výška/délka 900/1400 mm | kus | 2 |  | 0 | 0.068 | 0.136 |  | 0 | 21 | 0 | 0
|  |  |  | Výkaz výměr: | 2;VV |  | 2
|  | 9 | SP | 735152501R | Otopné těleso panelové VK dvoudeskové 1 přídavná přestupní plocha výška/délka 900/1800 mm | kus | 2 |  | 0 | 0.068 | 0.136 |  | 0 | 21 | 0 | 0
|  |  |  | Výkaz výměr: | 2;VV |  | 2
|  | 10 | SP | 735152589R | Otopné těleso panelové VK dvoudeskové 2 přídavné přestupní plochy výška/délka 700/1200 mm | kus | 1 |  | 0 | 0.04132 | 0.04132 |  | 0 | 21 | 0 | 0
|  |  |  | Výkaz výměr: | 1;VV |  | 1
|  | 11 | SP | 735152601R | Otopné těleso panelové VK dvoudeskové 2 přídavné přestupní plochy výška/délka 800/1600 mm | kus | 2 |  | 0 | 0.08844 | 0.17688 |  | 0 | 21 | 0 | 0
|  |  |  | Výkaz výměr: | 2;VV |  | 2
|  | 12 | SP | 735152602R | Otopné těleso panelové VK dvoudeskové 2 přídavné přestupní plochy výška/délka 900/2000 mm | kus | 1 |  | 0 | 0.08844 | 0.08844 |  | 0 | 21 | 0 | 0
|  |  |  | Výkaz výměr: | 1;VV |  | 1
|  | 13 | SP | 735191905 | Odvzdušnění otopných těles | kus | 14 |  | 0 |  | 0 |  | 0 | 21 | 0 | 0
|  | 14 | SP | 735191910 | Napuštění vody do otopných těles | m2 | 14.55 |  | 0 |  | 0 |  | 0 | 21 | 0 | 0
|  | 15 | SP | 735118110 | Zkoušky těsnosti otopných těles litinových článkových vodou | m2 | 14.55 |  | 0 |  | 0 |  | 0 | 21 | 0 | 0
|  | 16 | SP | 998735101 | Přesun hmot tonážní pro otopná tělesa v objektech v do 6 m | t | 0.76632 |  | 0 |  | 0 |  | 0 | 21 | 0 | 0
S/D142 | 2 |  | Objekt |  | D142: VZT |  |  |  | 0 |  | 1.9781 |  | 0 |  | 0 | 0
S/D142/009 | 3 |  | Oddíl |  | 009: Ostatní konstrukce a práce, bourání |  |  |  | 0 |  | 0 |  | 0 |  | 0 | 0
|  | 1 | SP | HZS1292 | Hodinová zúčtovací sazba stavební dělník | hod | 40 |  | 0 |  | 0 |  | 0 | 21 | 0 | 0
|  |  |  | Výkaz výměr: | 40;hodinové zúčtovací sazby profesí PSV zednické výpomoci a pomocné práce PSV dělník zednických výpomocí |  | 40
S/D142/751 | 3 |  | Oddíl |  | 751: Vzduchotechnika |  |  |  | 0 |  | 1.9781 |  | 0 |  | 0 | 0
|  | 1 | ON |  | Zařízení č. 1 - PŘÍVOD A ODVOD VZDUCHU |  | 0 |  | 0 |  | 0 |  | 0 | 21 | 0 | 0
|  | 2 | SP | 751510015 | Vzduchotechnické potrubí z pozinkovaného plechu čtyřhranné s přírubou průřezu přes 0,28 do 0,50 m2 | m | 8.25 |  | 0 | 0.02669 | 0.22019 |  | 0 | 21 | 0 | 0
|  |  |  | Výkaz výměr: | přívod |  | 0
[5 empty] | 0,25;VV - 1.7 |  | 0.25
[5 empty] | 0,85;VV - 1.9 |  | 0.85
[5 empty] | 0,35;VV - 1.11 |  | 0.35
[5 empty] | 0,25;VV - 1.13 |  | 0.25
[5 empty] | 1;VV - 1.14 |  | 1
[5 empty] | 4;VV - 1.18 |  | 4
[5 empty] | 0,5;VV - 1.20 |  | 0.5
[5 empty] | 0,3;VV - 1.22 |  | 0.3
[5 empty] | 7,5*0,1;prořez |  | 0.75
|  | 3 | SP | 751510017 | Vzduchotechnické potrubí z pozinkovaného plechu čtyřhranné s přírubou průřezu přes 0,79 do 1,13 m2 | m | 15.29 |  | 0 | 0.0491 | 0.75074 |  | 0 | 21 | 0 | 0
|  |  |  | Výkaz výměr: | přívod |  | 0
[5 empty] | 1,1;VV - 1.2 |  | 1.1
[5 empty] | 2,6;VV - 1.4 |  | 2.6
[5 empty] | odvod |  | 0
[5 empty] | 2;VV - 2.2 |  | 2
[5 empty] | 2,5;VV - 2.3 |  | 2.5
[5 empty] | 0,3;VV - 2.5 |  | 0.3
[5 empty] | 1;VV - 2.7 |  | 1
[5 empty] | 0,5;VV - 2.9 |  | 0.5
[5 empty] | 0,4;VV - 2.11 |  | 0.4
[5 empty] | 1,2;VV - 2.13 |  | 1.2
[5 empty] | 1;VV - 2.18 |  | 1
[5 empty] | 0,3;VV - 2.20 |  | 0.3
[5 empty] | 1;VV - 2.24 |  | 1
[5 empty] | 13,9*0,1;prořez |  | 1.39
|  | 4 | SP | 751398056 | Montáž protidešťové žaluzie nebo žaluziové klapky na čtyřhranné potrubí přes 0,750 m2 | kus | 2 |  | 0 |  | 0 |  | 0 | 21 | 0 | 0
|  |  |  | Výkaz výměr: | přívod |  | 0
[5 empty] | 1;VV - 1.1 |  | 1
[5 empty] | odvod |  | 0
[5 empty] | 1;VV - 2.1 |  | 1
|  | 5 | H | 42972963R | žaluzie protidešťová s pevnými lamelami, pozink | m2 | 3.5 |  | 0 | 0.0147 | 0.05145 |  | 0 | 21 | 0 | 0
|  |  |  | Výkaz výměr: | přívod |  | 0
[5 empty] | 2;VV - 1.1 |  | 2
[5 empty] | odvod |  | 0
[5 empty] | 1,5;VV - 2.1 |  | 1.5
|  | 6 | SP | 751514127 | Montáž oblouku do plechového potrubí čtyřhranného s přírubou přes 1,050 do 1,120 m2 | kus | 4 |  | 0 |  | 0 |  | 0 | 21 | 0 | 0
|  |  |  | Výkaz výměr: | přívod |  | 0
[5 empty] | 1;VV - 1.3 |  | 1
[5 empty] | 1;VV - 1.5 |  | 1
[5 empty] | odvod |  | 0
[5 empty] | 1;VV - 2.10 |  | 1
[5 empty] | 1;VV - 2.14 |  | 1
|  | 7 | H | 42982309 | oblouk čtyřhranný Pz průřez do 1,13m2 | kus | 4 |  | 0 | 0.05976 | 0.23904 |  | 0 | 21 | 0 | 0
|  | 8 | SP | 751514123 | Montáž oblouku do plechového potrubí čtyřhranného s přírubou přes 0,770 do 0,840 m2 | kus | 2 |  | 0 |  | 0 |  | 0 | 21 | 0 | 0
|  |  |  | Výkaz výměr: | odvod |  | 0
[5 empty] | 1;VV - 2.17 |  | 1
[5 empty] | 1;VV - 2.25 |  | 1
|  | 9 | H | 42982309 | oblouk čtyřhranný Pz průřez do 1,13m2 | kus | 2 |  | 0 | 0.05976 | 0.11952 |  | 0 | 21 | 0 | 0
|  | 10 | SP | 751514118 | Montáž oblouku do plechového potrubí čtyřhranného s přírubou přes 0,420 do 0,490 m2 | kus | 4 |  | 0 |  | 0 |  | 0 | 21 | 0 | 0
|  |  |  | Výkaz výměr: | přívod |  | 0
[5 empty] | 1;VV - 1.8 |  | 1
[5 empty] | odvod |  | 0
[5 empty] | 1;VV - 2.4 |  | 1
[5 empty] | 1;VV - 2.6 |  | 1
[5 empty] | 1;VV - 2.8 |  | 1
|  | 11 | H | 42982305 | oblouk čtyřhranný Pz průřez do 0,50m2 | kus | 4 |  | 0 | 0.02632 | 0.10528 |  | 0 | 21 | 0 | 0
|  | 12 | SP | 751514117 | Montáž oblouku do plechového potrubí čtyřhranného s přírubou přes 0,350 do 0,420 m2 | kus | 4 |  | 0 |  | 0 |  | 0 | 21 | 0 | 0
|  |  |  | Výkaz výměr: | přívod |  | 0
[5 empty] | 1;VV - 1.17 |  | 1
[5 empty] | 1;VV - 1.19 |  | 1
[5 empty] | 1;VV - 1.23 |  | 1
[5 empty] | 1;VV - 1.24 |  | 1
|  | 13 | H | 42982305 | oblouk čtyřhranný Pz průřez do 0,50m2 | kus | 4 |  | 0 | 0.02632 | 0.10528 |  | 0 | 21 | 0 | 0
|  | 14 | SP | 751514427 | Montáž přechodu osového nebo pravoúhlého do plechového potrubí čtyřhranného s přírubou přes 1,050 do 1,120 m2 | kus | 2 |  | 0 |  | 0 |  | 0 | 21 | 0 | 0
|  |  |  | Výkaz výměr: | přívod |  | 0
[5 empty] | 1;VV - 1.6 |  | 1
[5 empty] | odvod |  | 0
[5 empty] | 1;VV - 2.12 |  | 1
|  | 15 | H | 42982257 | přechod čtyřhranný Pz průřez do 1,13m2 | kus | 1 |  | 0 | 0.0108 | 0.0108 |  | 0 | 21 | 0 | 0
|  | 16 | H | 42982257R | přechod čtyřhranný Pz průřez do 1,13m2 - koleno s přechodem s vodicími plechy | kus | 1 |  | 0 | 0.0108 | 0.0108 |  | 0 | 21 | 0 | 0
|  | 17 | SP | 751514424 | Montáž přechodu osového nebo pravoúhlého do plechového potrubí čtyřhranného s přírubou přes 0,840 do 0,910 m2 | kus | 1 |  | 0 |  | 0 |  | 0 | 21 | 0 | 0
|  |  |  | Výkaz výměr: | odvod |  | 0
[5 empty] | 1;VV - 2.23 |  | 1
|  | 18 | H | 42982257 | přechod čtyřhranný Pz průřez do 1,13m2 | kus | 1 |  | 0 | 0.0108 | 0.0108 |  | 0 | 21 | 0 | 0
|  | 19 | SP | 751514418 | Montáž přechodu osového nebo pravoúhlého do plechového potrubí čtyřhranného s přírubou přes 0,420 do 0,490 m2 | kus | 1 |  | 0 |  | 0 |  | 0 | 21 | 0 | 0
|  |  |  | Výkaz výměr: | přívod |  | 0
[5 empty] | 1;VV - 1.21 |  | 1
|  | 20 | H | 42982255 | přechod čtyřhranný Pz průřez do 0,50m2 | kus | 1 |  | 0 | 0.0062 | 0.0062 |  | 0 | 21 | 0 | 0
|  | 21 | SP | 751344124 | Montáž tlumiče hluku pro čtyřhranné potrubí přes 0,450 do 0,600 m2 | kus | 2 |  | 0 |  | 0 |  | 0 | 21 | 0 | 0
|  |  |  | Výkaz výměr: | přívod |  | 0
[5 empty] | 2;VV - 1.10 |  | 2
|  | 22 | H | 42976036R1 | tlumič hluku čtyřhranný Pz 400x1200/600, 1-pozink, 1-do teplot -25 až +70 st. | kus | 2 |  | 0 | 0.056 | 0.112 |  | 0 | 21 | 0 | 0
|  | 23 | SP | 751344125 | Montáž tlumiče hluku pro čtyřhranné potrubí přes 0,600 m2 | kus | 1 |  | 0 |  | 0 |  | 0 | 21 | 0 | 0
|  |  |  | Výkaz výměr: | odvod |  | 0
[5 empty] | 1;VV - 2.21 |  | 1
|  | 24 | H | 42976038R1 | tlumič hluku čtyřhranný Pz 900x900/600, 1-pozink, 1-do teplot -25 až +70 st. | kus | 1 |  | 0 | 0.056 | 0.056 |  | 0 | 21 | 0 | 0
|  | 25 | SP | 751514557 | Montáž spojky do plechového potrubí vnitřní, vnější pružné čtyřhranné s přírubou přes 0,420 do 0,490 m2 | kus | 3 |  | 0 |  | 0 |  | 0 | 21 | 0 | 0
|  |  |  | Výkaz výměr: | přívod |  | 0
[5 empty] | 2;VV - 1.12 |  | 2
[5 empty] | odvod |  | 0
[5 empty] | 1;VV - 2.15 |  | 1
|  | 26 | H | 42982235R | pružná vložka čtyřhranná Pz průřez do 0,50m2 | kus | 3 |  | 0 | 0.02632 | 0.07896 |  | 0 | 21 | 0 | 0
|  | 27 | SP | 751514563 | Montáž spojky do plechového potrubí vnitřní, vnější pružné čtyřhranné s přírubou přes 0,840 do 0,910 m2 | kus | 1 |  | 0 |  | 0 |  | 0 | 21 | 0 | 0
|  |  |  | Výkaz výměr: | odvod |  | 0
[5 empty] | 1;VV - 2.16 |  | 1
|  | 28 | H | 42982239R | pružná vložka čtyřhranná Pz průřez do 1,13m2 | kus | 1 |  | 0 | 0.054 | 0.054 |  | 0 | 21 | 0 | 0
|  | 29 | SP | 751398054R | Montáž požární klapky na čtyřhranné potrubí přes 0,450 do 0,600 m2 | kus | 1 |  | 0 |  | 0 |  | 0 | 21 | 0 | 0
|  |  |  | Výkaz výměr: | přívod |  | 0
[5 empty] | 1;VV - 1.15 |  | 1
|  | 30 | H | 42971311R | klapka čtyřhranná protipožární uzavírací, tepelná pojistka 72°C, s uzavírací pružinou, proudění do 10m/s, Pz 1200x400mm s elektrickým ovládáním | kus | 1 |  | 0 | 0.0059 | 0.0059 |  | 0 | 21 | 0 | 0
|  | 31 | SP | 751398056R | Montáž požární klapky na čtyřhranné potrubí přes 0,750 m2 | kus | 1 |  | 0 |  | 0 |  | 0 | 21 | 0 | 0
|  |  |  | Výkaz výměr: | přívod |  | 0
[5 empty] | 1;VV - 1.15 |  | 1
|  | 32 | H | 42971475R | klapka čtyřhranná protipožární uzavírací, tepelná pojistka 72°C, s uzavírací pružinou, proudění do 10m/s, Pz 900x900mm s elektrickým ovládáním | kus | 1 |  | 0 | 0.0072 | 0.0072 |  | 0 | 21 | 0 | 0
|  | 33 | SP | 751514623 | Montáž škrtící klapky nebo zpětné klapky do plechového potrubí čtyřhranné s přírubou přes 0,770 do 0,840 m2 | kus | 1 |  | 0 |  | 0 |  | 0 | 21 | 0 | 0
|  |  |  | Výkaz výměr: | odvod |  | 0
[5 empty] | 1;VV - 2.19 |  | 1
|  | 34 | H | 42982421R | klapka čtyřhranná regulační Pz 900x900mm | kus | 1 |  | 0 | 0.022 | 0.022 |  | 0 | 21 | 0 | 0
|  | 35 | H | 42981849R | rozbočka 3 - 400x1200-2x630x1200/800,R150 | kus | 1 |  | 0 | 0.0119 | 0.0119 |  | 0 | 21 | 0 | 0
|  |  |  | Výkaz výměr: | přívod |  | 0
[5 empty] | 1;VV - 1.16 |  | 1
|  | 36 | ON |  | Zařízení č. 2 - VZT JEDNOTKA |  | 0 |  | 0 |  | 0 |  | 0 | 21 | 0 | 0
|  | 37 | ON | VZT-1a | VZT Jednotka - větrací jednotka s rekuperací tepla s výkonem 15000 m3/hod - podrobný popis viz výkaz výměr a projektová dokumentace | soubor | 1 |  | 0 |  | 0 |  | 0 | 21 | 0 | 0
|  | 38 | ON | VZT-1b | Příslušenství k VZT jednotce (měření a regulace, regulační prvky) - podrobný popis viz výkaz výměr a projektová dokumentace | soubor | 1 |  | 0 |  | 0 |  | 0 | 21 | 0 | 0
|  | 39 | ON |  | Zařízení č. 3 - STÁVAJÍCÍ ROZVODY |  | 0 |  | 0 |  | 0 |  | 0 | 21 | 0 | 0
|  | 40 | ON | 3 01 | Revize a čištění koncových prvků - mřížky osazeny na potrubí - SÁNÍ | kus | 22 |  | 0 |  | 0 |  | 0 | 21 | 0 | 0
|  |  |  | Výkaz výměr: | 22;VV |  | 22
|  | 41 | ON | 3 02 | Revize a čištění koncových prvků - mřížky osazeny na potrubí - ODSÁVÁNÍ | kus | 24 |  | 0 |  | 0 |  | 0 | 21 | 0 | 0
|  |  |  | Výkaz výměr: | 24;VV |  | 24
|  | 42 | ON | 3 03 | Revize a čištění stávajícího VZT potrubí - čtyřhranné potrubí plechové | m2 | 428 |  | 0 |  | 0 |  | 0 | 21 | 0 | 0
|  |  |  | Výkaz výměr: | 428;VV |  | 428
|  | 43 | ON |  | Zařízení č. 4 - POMOCNÝ MATERIÁL |  | 0 |  | 0 |  | 0 |  | 0 | 21 | 0 | 0
|  | 44 | ON | 3 01 | Pomocný spojovací a těsnící materiál pro čtyřhranné a kruhové potrubí | kg | 90 |  | 0 |  | 0 |  | 0 | 21 | 0 | 0
|  | 45 | ON | 3 02 | Závěsový a kotvící systém pro kruhové a čtyřhranné potrubní rozvody, tlumiče hluku, rekuperační jednotky apod. | soubor | 90 |  | 0 |  | 0 |  | 0 | 21 | 0 | 0
|  | 46 | ON | 3 03 | Ocel pro pomocné konstrukce, konzole apod. | kus | 14 |  | 0 |  | 0 |  | 0 | 21 | 0 | 0
|  | 47 | ON | 3 04 | Betonový podklad s protivibrační páskou/podložkou, v. 100-200 mm | m2 | 13 |  | 0 |  | 0 |  | 0 | 21 | 0 | 0
|  | 48 | ON | 3 05 | Napojení na VTP, R+Š, větev č.2 - Cu potrubí 28x1 | m | 8 |  | 0 |  | 0 |  | 0 | 21 | 0 | 0
|  | 49 | ON |  | Zařízení č. 5 - OSTATNÍ |  | 0 |  | 0 |  | 0 |  | 0 | 21 | 0 | 0
|  | 50 | ON | 5 01 | Demontáž stávajících prvků VZT včetně likvidace | soubor | 1 |  | 0 |  | 0 |  | 0 | 21 | 0 | 0
|  | 51 | ON | 5 02 | Lešení a pomocné konstrukce, zdvihací mechanismy | soubor | 1 |  | 0 |  | 0 |  | 0 | 21 | 0 | 0
|  | 52 | ON | 5 03 | Zprovoznění, zaregulování, protokol o zaregulování | soubor | 1 |  | 0 |  | 0 |  | 0 | 21 | 0 | 0
|  | 53 | SP | 998751311 | Přesun hmot procentní pro vzduchotechniku ruční v objektech v do 12 m | % | 0.52 |  | 0 |  | 0 |  | 0 | 21 | 0 | 0
S/D143 | 2 |  | Objekt |  | D143: PLYN |  |  |  | 0 |  | 0.60357 |  | 0.50142 |  | 0 | 0
S/D143/008 | 3 |  | Oddíl |  | 008: Vedení dálková a přípojná |  |  |  | 0 |  | 0.031637 |  | 0 |  | 0 | 0
|  | 1 | SP | 899914111 | Montáž ocelové chráničky D 159 x 10 mm | m | 7 |  | 0 | 0.00047 | 0.00329 |  | 0 | 21 | 0 | 0
|  |  |  | Výkaz výměr: | 2+3+2;viz VV |  | 7
|  | 2 | H | 14011017R | trubka ocelová (chránička) DN 32 | m | 2.2 |  | 0 | 0.00246 | 0.005412 |  | 0 | 21 | 0 | 0
|  |  |  | Výkaz výměr: | 2;viz VV |  | 2
[5 empty] | 2*0,1;prořez |  | 0.2
|  | 3 | H | 14011019R | trubka ocelová (chránička) DN 40 | m | 3.3 |  | 0 | 0.00317 | 0.010461 |  | 0 | 21 | 0 | 0
|  |  |  | Výkaz výměr: | 3;viz VV |  | 3
[5 empty] | 3*0,1;prořez |  | 0.3
|  | 4 | H | 14011028R | trubka ocelová (chránička) DN 50 | m | 2.2 |  | 0 | 0.00567 | 0.012474 |  | 0 | 21 | 0 | 0
|  |  |  | Výkaz výměr: | 2;viz VV |  | 2
[5 empty] | 2*0,1;prořez |  | 0.2
S/D143/009 | 3 |  | Oddíl |  | 009: Ostatní konstrukce a práce, bourání |  |  |  | 0 |  | 0.00081 |  | 0.0145 |  | 0 | 0
|  | 1 | SP | HZS1292 | Hodinová zúčtovací sazba stavební dělník | hod | 40 |  | 0 |  | 0 |  | 0 | 21 | 0 | 0
|  |  |  | Výkaz výměr: | 40;hodinové zúčtovací sazby profesí PSV zednické výpomoci a pomocné práce PSV dělník zednických výpomocí |  | 40
|  | 2 | SP | HZS2212 | Hodinová zúčtovací sazba instalatér odborný | hod | 24 |  | 0 |  | 0 |  | 0 | 21 | 0 | 0
|  |  |  | Výkaz výměr: | 24;zkouška, zaregulování systému, zaškolení |  | 24
|  | 3 | SP | 977151222 | Jádrové vrty dovrchní diamantovými korunkami do stavebních materiálů D přes 120 do 130 mm | m | 0.5 |  | 0 | 0.00162 | 0.00081 | 0.029 | 0.0145 | 21 | 0 | 0
|  |  |  | Výkaz výměr: | 1*0,5;1x prostup |  | 0.5
S/D143/099 | 3 |  | Oddíl |  | 099: Přesun hmot HSV |  |  |  | 0 |  | 0 |  | 0 |  | 0 | 0
|  | 1 | SP | 997013211 | Vnitrostaveništní doprava suti a vybouraných hmot pro budovy v do 6 m ručně | t | 1.501 |  | 0 |  | 0 |  | 0 | 21 | 0 | 0
|  | 2 | SP | 997211611 | Nakládání suti na dopravní prostředky pro vodorovnou dopravu | t | 1.501 |  | 0 |  | 0 |  | 0 | 21 | 0 | 0
|  | 3 | SP | 997013501 | Odvoz suti a vybouraných hmot na skládku nebo meziskládku do 1 km se složením | t | 1.501 |  | 0 |  | 0 |  | 0 | 21 | 0 | 0
|  | 4 | SP | 997013509 | Příplatek k odvozu suti a vybouraných hmot na skládku ZKD 1 km přes 1 km | t | 28.519 |  | 0 |  | 0 |  | 0 | 21 | 0 | 0
|  |  |  | Výkaz výměr: | 1,501*19;skládka do 20 km |  | 28.519
|  | 5 | SP | 997013631 | Poplatek za uložení na skládce (skládkovné) stavebního odpadu směsného kód odpadu 17 09 04 | t | 1.501 |  | 0 |  | 0 |  | 0 | 21 | 0 | 0
|  | 6 | SP | 998018001 | Přesun hmot pro budovy ruční pro budovy v do 6 m | t | 0.032447 |  | 0 |  | 0 |  | 0 | 21 | 0 | 0
S/D143/723 | 3 |  | Oddíl |  | 723: Plynovod |  |  |  | 0 |  | 0.55898 |  | 0.48692 |  | 0 | 0
|  | 1 | SP | 723120804 | Demontáž potrubí ocelové závitové svařované DN do 25 | m | 111 |  | 0 | 0.00011 | 0.01221 | 0.00215 | 0.23865 | 21 | 0 | 0
|  |  |  | Výkaz výměr: | 75+36;VV |  | 111
|  | 2 | SP | 723120805 | Demontáž potrubí ocelové závitové svařované DN od 25 do 50 | m | 51.5 |  | 0 | 0.00039 | 0.020085 | 0.00342 | 0.17613 | 21 | 0 | 0
|  |  |  | Výkaz výměr: | 29,5+22;VV |  | 51.5
|  | 3 | SP | 723260802 | Demontáž plynoměrů G 25 nebo G 40 nebo PL 4 max. průtok do 65 m3/hod. | kus | 1 |  | 0 | 0.0051 | 0.0051 | 0.026 | 0.026 | 21 | 0 | 0
|  | 4 | SP | 723230801 | Demontáž regulátoru plynu středotlakého řada jednoduchá | soubor | 1 |  | 0 |  | 0 | 0.0319 | 0.0319 | 21 | 0 | 0
|  | 5 | SP | 723160831R | Demontáž armatur | kus | 16 |  | 0 |  | 0 | 0.00089 | 0.01424 | 21 | 0 | 0
|  | 6 | SP | 723111303 | Potrubí ocelové závitové černé bezešvé spojované lisováním DN 20 | m | 82.5 |  | 0 | 0.00184 | 0.1518 |  | 0 | 21 | 0 | 0
|  |  |  | Výkaz výměr: | 75;viz VV |  | 75
[5 empty] | 75*0,1;prořez |  | 7.5
|  | 7 | SP | 723111304 | Potrubí ocelové závitové černé bezešvé spojované lisováním DN 25 | m | 39.6 |  | 0 | 0.00278 | 0.11009 |  | 0 | 21 | 0 | 0
|  |  |  | Výkaz výměr: | 36;viz VV |  | 36
[5 empty] | 36*0,1;prořez |  | 3.6
|  | 8 | SP | 723111305 | Potrubí ocelové závitové černé bezešvé spojované lisováním DN 32 | m | 32.45 |  | 0 | 0.00366 | 0.11877 |  | 0 | 21 | 0 | 0
|  |  |  | Výkaz výměr: | 29,5;viz VV |  | 29.5
[5 empty] | 29,5*0,1;prořez |  | 2.95
|  | 9 | SP | 723111306 | Potrubí ocelové závitové černé bezešvé spojované lisováním DN 40 | m | 24.2 |  | 0 | 0.00429 | 0.10382 |  | 0 | 21 | 0 | 0
|  |  |  | Výkaz výměr: | 22;viz VV |  | 22
[5 empty] | 22*0,1;prořez |  | 2.2
|  | 10 | SP | 723170115 | Potrubí plynové plastové Pe 100, PN 0,4 MPa, D 40 x 3,7 mm spojované elektrotvarovkami | m | 1.1 |  | 0 | 0.00057 | 0.000627 |  | 0 | 21 | 0 | 0
|  |  |  | Výkaz výměr: | 1;viz VV |  | 1
[5 empty] | 1*0,1;prořez |  | 0.1
|  | 11 | SP | 723170226 | Ochrana plynového potrubí ze síťovaného Pe korugovanými trubkami D 40 | m | 1.1 |  | 0 | 0.00027 | 0.000297 |  | 0 | 21 | 0 | 0
|  | 12 | SP | 733324362R | Příplatek k potrubí za objímku v kotelnách nebo strojovnách do D 20x2,8 | m | 35 |  | 0 | 2e-05 | 0.0007 |  | 0 | 21 | 0 | 0
|  |  |  | Výkaz výměr: | 35;viz VV |  | 35
|  | 13 | SP | 733324363R | Příplatek k potrubí za objímku v kotelnách nebo strojovnách do D 25x3,5 | m | 12 |  | 0 | 5e-05 | 0.0006 |  | 0 | 21 | 0 | 0
|  |  |  | Výkaz výměr: | 12;viz VV |  | 12
|  | 14 | SP | 733324364R | Příplatek k potrubí za objímku v kotelnách nebo strojovnách do D 32x4,4 | m | 10 |  | 0 | 7e-05 | 0.0007 |  | 0 | 21 | 0 | 0
|  |  |  | Výkaz výměr: | 10;viz VV |  | 10
|  | 15 | SP | 733324365R | Příplatek k potrubí za objímku v kotelnách nebo strojovnách do D 40x5,5 | m | 8 |  | 0 | 0.00012 | 0.00096 |  | 0 | 21 | 0 | 0
|  |  |  | Výkaz výměr: | 8;viz VV |  | 8
|  | 16 | SP | 723261914 | Montáž plynoměrů G-25 maximální průtok 40 m3/hod. | kus | 1 |  | 0 | 0.00082 | 0.00082 |  | 0 | 21 | 0 | 0
|  |  |  | Výkaz výměr: | 1;VV |  | 1
|  | 17 | H | 38822274 | plynoměr membránový Qmax 16m3/h, PN 0,05MPa | kus | 1 |  | 0 | 0.0038 | 0.0038 |  | 0 | 21 | 0 | 0
|  | 18 | SP | 723234313 | Regulátor tlaku plynu středotlaký jednostupňový výkon do 50 m3/hod pro zemní plyn s přírubami | soubor | 1 |  | 0 | 0.00902 | 0.00902 |  | 0 | 21 | 0 | 0
|  |  |  | Výkaz výměr: | 1;VV |  | 1
|  | 19 | SP | 723231163 | Kohout kulový přímý G 3/4" PN 42 do 185°C plnoprůtokový vnitřní závit těžká řada | kus | 13 |  | 0 | 0.00038 | 0.00494 |  | 0 | 21 | 0 | 0
|  |  |  | Výkaz výměr: | 13;VV |  | 13
|  | 20 | SP | 723231166 | Kohout kulový přímý G 1 1/2" PN 42 do 185°C plnoprůtokový vnitřní závit těžká řada | kus | 2 |  | 0 | 0.0013 | 0.0026 |  | 0 | 21 | 0 | 0
|  |  |  | Výkaz výměr: | 2;VV |  | 2
|  | 21 | SP | 723220323R | Přechod IPE/OCEL DN 40 | kus | 1 |  | 0 | 0.00017 | 0.00017 |  | 0 | 21 | 0 | 0
|  |  |  | Výkaz výměr: | 1;VV |  | 1
|  | 22 | H | 55261474 | T-kus pro silnostěnnou ocel lisovací spoj rozvod plynu DN 40 | kus | 12 |  | 0 | 0.00099 | 0.01188 |  | 0 | 21 | 0 | 0
|  |  |  | Výkaz výměr: | 12;VV |  | 12
|  | 23 | SP | 998723121 | Přesun hmot tonážní pro vnitřní plynovod ruční v objektech v do 6 m | t | 0.55898 |  | 0 |  | 0 |  | 0 | 21 | 0 | 0
S/D143/727 | 3 |  | Oddíl |  | 727: Protipožární ochrana |  |  |  | 0 |  | 0.00077 |  | 0 |  | 0 | 0
|  | 1 | SP | 727112007 | Trubní ucpávka ocelového potrubí s hořlavou izolací DN 125 stěnou požární odolnost EI 60 | kus | 1 |  | 0 | 0.00077 | 0.00077 |  | 0 | 21 | 0 | 0
|  |  |  | Výkaz výměr: | 1;VV |  | 1
|  | 2 | SP | 998727121 | Přesun hmot tonážní pro protipožární ochranu ruční v objektech v do 6 m | t | 0.00077 |  | 0 |  | 0 |  | 0 | 21 | 0 | 0
S/D143/783 | 3 |  | Oddíl |  | 783: Nátěry |  |  |  | 0 |  | 0.011375 |  | 0 |  | 0 | 0
|  | 1 | SP | 783614551 | Základní jednonásobný syntetický nátěr potrubí DN do 50 mm | m | 162.5 |  | 0 | 2e-05 | 0.00325 |  | 0 | 21 | 0 | 0
|  |  |  | Výkaz výměr: | 75+36+29,5+22;viz VV |  | 162.5
|  | 2 | SP | 783615551 | Mezinátěr jednonásobný syntetický nátěr potrubí DN do 50 mm | m | 162.5 |  | 0 | 2e-05 | 0.00325 |  | 0 | 21 | 0 | 0
|  | 3 | SP | 783617615 | Krycí dvojnásobný syntetický tepelně odolný nátěr potrubí DN do 50 mm | m | 162.5 |  | 0 | 3e-05 | 0.004875 |  | 0 | 21 | 0 | 0
S/D144a | 2 |  | Objekt |  | D144a: SILNO |  |  |  | 0 |  | 3.2396 |  | 0.825 |  | 0 | 0
S/D144a/006 | 3 |  | Oddíl |  | 006: Úpravy povrchů, podlahy a osazovaní výplní |  |  |  | 0 |  | 0.86288 |  | 0 |  | 0 | 0
|  | 1 | SP | 631312141 | Doplnění rýh v dosavadních mazaninách betonem prostým | m3 | 0.375 |  | 0 | 2.301 | 0.86288 |  | 0 | 21 | 0 | 0
|  |  |  | Výkaz výměr: | 75*0,05*0,1;uložení FeZN do podlahy |  | 0.375
|  | 2 | SP | 631319011 | Příplatek k mazanině tl přes 50 do 80 mm za přehlazení povrchu | m3 | 0.375 |  | 0 |  | 0 |  | 0 | 21 | 0 | 0
|  | 3 | SP | 631319195 | Příplatek k mazanině tl přes 50 do 80 mm za plochu do 5 m2 | m3 | 0.375 |  | 0 |  | 0 |  | 0 | 21 | 0 | 0
S/D144a/009 | 3 |  | Oddíl |  | 009: Ostatní konstrukce a práce, bourání |  |  |  | 0 |  | 0 |  | 0.825 |  | 0 | 0
|  | 1 | SP | 977312112 | Řezání stávajících betonových mazanin vyztužených hl do 100 mm | m | 150 |  | 0 |  | 0 |  | 0 | 21 | 0 | 0
|  |  |  | Výkaz výměr: | 2*75;uložení FeZN do podlahy |  | 150
|  | 2 | SP | 965042121 | Bourání podkladů pod dlažby nebo mazanin betonových nebo z litého asfaltu tl do 100 mm pl do 1 m2 | m3 | 0.375 |  | 0 |  | 0 | 2.2 | 0.825 | 21 | 0 | 0
|  |  |  | Výkaz výměr: | 75*0,05*0,1;uložení FeZN do podlahy |  | 0.375
S/D144a/099 | 3 |  | Oddíl |  | 099: Přesun hmot HSV |  |  |  | 0 |  | 0 |  | 0 |  | 0 | 0
|  | 1 | SP | 997013211 | Vnitrostaveništní doprava suti a vybouraných hmot pro budovy v do 6 m ručně | t | 1.825 |  | 0 |  | 0 |  | 0 | 21 | 0 | 0
|  | 2 | SP | 997211611 | Nakládání suti na dopravní prostředky pro vodorovnou dopravu | t | 1.825 |  | 0 |  | 0 |  | 0 | 21 | 0 | 0
|  | 3 | SP | 997013501 | Odvoz suti a vybouraných hmot na skládku nebo meziskládku do 1 km se složením | t | 1.825 |  | 0 |  | 0 |  | 0 | 21 | 0 | 0
|  | 4 | SP | 997013509 | Příplatek k odvozu suti a vybouraných hmot na skládku ZKD 1 km přes 1 km | t | 34.675 |  | 0 |  | 0 |  | 0 | 21 | 0 | 0
|  |  |  | Výkaz výměr: | 1,825*19;skládka do 20 km |  | 34.675
|  | 5 | SP | 997013631 | Poplatek za uložení na skládce (skládkovné) stavebního odpadu směsného kód odpadu 17 09 04 | t | 1.825 |  | 0 |  | 0 |  | 0 | 21 | 0 | 0
|  | 6 | SP | 998018001 | Přesun hmot pro budovy ruční pro budovy v do 6 m | t | 0.86288 |  | 0 |  | 0 |  | 0 | 21 | 0 | 0
S/D144a/741 | 3 |  | Oddíl |  | 741: Silnoproud |  |  |  | 0 |  | 2.3767 |  | 0 |  | 0 | 0
|  | 1 | ON |  | Rozvaděče a jištění |  | 0 |  | 0 |  | 0 |  | 0 | 21 | 0 | 0
|  | 2 | ON |  | Přípojková skříň - RIS1 |  | 0 |  | 0 |  | 0 |  | 0 | 21 | 0 | 0
|  | 3 | ON | RIS-A1-001 | Přípojková skříň DCK SP200/NVP1P,6x160A,IP44,272x303x113mm | kus | 1 |  | 0 |  | 0 |  | 0 | 21 | 0 | 0
|  | 4 | ON | RE-A0-007 | Pojistky 160A NH000 Gg | kus | 3 |  | 0 |  | 0 |  | 0 | 21 | 0 | 0
|  | 5 | ON | RE-A0-007 | Pojistkové pouzdro NH000 | kus | 3 |  | 0 |  | 0 |  | 0 | 21 | 0 | 0
|  | 6 | ON | RE-A0-007 | Jistič vývod RM-A3 - B160/3 | kus | 1 |  | 0 |  | 0 |  | 0 | 21 | 0 | 0
|  | 7 | ON | RE-A0-008 | Štítek typový pro rozvaděč | kus | 1 |  | 0 |  | 0 |  | 0 | 21 | 0 | 0
|  | 8 | ON | RH-A1-014 | Lišta propojovací DIN | kus | 1 |  | 0 |  | 0 |  | 0 | 21 | 0 | 0
|  | 9 | ON | RH-A1-015 | Krycí pásek rozvaděče DIN | kus | 1 |  | 0 |  | 0 |  | 0 | 21 | 0 | 0
|  | 10 | ON | RE-A0-MTŽ | Montáž a kompletace rozvaděče | soubor | 1 |  | 0 |  | 0 |  | 0 | 21 | 0 | 0
|  | 11 | ON |  | Rozvaděč - RE |  | 0 |  | 0 |  | 0 |  | 0 | 21 | 0 | 0
|  | 12 | ON | RE-A0-001 | Rozvaděč - RE (250AS OCP/Z + HDO PRE IP43,typ US, 2000x800x800mm,plech,bílá. Osazení: příprava pro elektroměr, příprava pro HDO, zkušební svorkovnice nepřímé měření | kus | 1 |  | 0 |  | 0 |  | 0 | 21 | 0 | 0
|  | 13 | ON | RE-A0-002 | Transformátor 100-200A, nepřímé měření | kus | 3 |  | 0 |  | 0 |  | 0 | 21 | 0 | 0
|  | 14 | ON | RE-A0-003 | Hlavní vypínač B160/3 | kus | 1 |  | 0 |  | 0 |  | 0 | 21 | 0 | 0
|  | 15 | ON | RE-A0-004 | Svodič přepětí T1,T2 - 25kA, max 75kA | kus | 3 |  | 0 |  | 0 |  | 0 | 21 | 0 | 0
|  | 16 | ON | RE-A0-005 | Total stop odpojovač - stykač K01 - 4P 55A AC-1 440V - cívka 230V 50Hz | kus | 1 |  | 0 |  | 0 |  | 0 | 21 | 0 | 0
|  | 17 | ON | RE-A0-006 | Jistič RH-1POLE - B32/3 | kus | 1 |  | 0 |  | 0 |  | 0 | 21 | 0 | 0
|  | 18 | ON | RE-A0-007 | Jistič RH-2POLE - B160/3 | kus | 1 |  | 0 |  | 0 |  | 0 | 21 | 0 | 0
|  | 19 | ON | RE-A0-008 | Štítek typový pro rozvaděč | kus | 1 |  | 0 |  | 0 |  | 0 | 21 | 0 | 0
|  | 20 | ON | RE-A0-009 | Svorkovnice pro uzemnění CYA25 | kus | 1 |  | 0 |  | 0 |  | 0 | 21 | 0 | 0
|  | 21 | ON | RE-A0-MTŽ | Montáž a kompletace rozvaděče | soubor | 1 |  | 0 |  | 0 |  | 0 | 21 | 0 | 0
|  | 22 | ON |  | Rozvaděč - RH-1POLE |  | 0 |  | 0 |  | 0 |  | 0 | 21 | 0 | 0
|  | 23 | ON | RH-A1-001 | Rozvaděč - In=250A, plech, typ US, 2000x800x800mm, EI30-S | kus | 1 |  | 0 |  | 0 |  | 0 | 21 | 0 | 0
|  | 24 | ON | RH-A1-002 | Hlavní vypínač B32/3 | kus | 1 |  | 0 |  | 0 |  | 0 | 21 | 0 | 0
|  | 25 | ON | RH-A1-003 | Svodič přepětí T1,T2 - 25kA, max 75kA | kus | 3 |  | 0 |  | 0 |  | 0 | 21 | 0 | 0
|  | 26 | ON | RH-A1-004 | Total stop odpojovač - stykač K01 - 4P 55A AC-1 440V - cívka 230V 50Hz | kus | 1 |  | 0 |  | 0 |  | 0 | 21 | 0 | 0
|  | 27 | ON | RH-A1-005 | Chránič s jističem FI - 16/1/B/003 | kus | 36 |  | 0 |  | 0 |  | 0 | 21 | 0 | 0
|  | 28 | ON | RH-A1-006 | Chránič s jističem FI - 10/1/B/003 | kus | 5 |  | 0 |  | 0 |  | 0 | 21 | 0 | 0
|  | 29 | ON | RH-A1-007 | Jistič zásuvky - B16/1 | kus | 1 |  | 0 |  | 0 |  | 0 | 21 | 0 | 0
|  | 30 | ON | RH-A1-008 | Jistič světla - B10/1 | kus | 6 |  | 0 |  | 0 |  | 0 | 21 | 0 | 0
|  | 31 | ON | RH-A1-009 | Jistič ovládání - B6/1 | kus | 1 |  | 0 |  | 0 |  | 0 | 21 | 0 | 0
|  | 32 | ON | RH-A1-010 | Uzemnění CYA10 | kus | 2 |  | 0 |  | 0 |  | 0 | 21 | 0 | 0
|  | 33 | ON | RH-A1-011 | Štítek typový pro rozvaděč | kus | 1 |  | 0 |  | 0 |  | 0 | 21 | 0 | 0
|  | 34 | ON | RH-A1-012 | Svorkovnice RSA35A | kus | 34 |  | 0 |  | 0 |  | 0 | 21 | 0 | 0
|  | 35 | ON | RH-A1-013 | Nul. Lišta - na DIN lištu | kus | 10 |  | 0 |  | 0 |  | 0 | 21 | 0 | 0
|  | 36 | ON | RH-A1-014 | Lišta propojovací DIN | kus | 10 |  | 0 |  | 0 |  | 0 | 21 | 0 | 0
|  | 37 | ON | RH-A1-015 | Krycí pásek rozvaděče DIN | kus | 6 |  | 0 |  | 0 |  | 0 | 21 | 0 | 0
|  | 38 | ON | RH-A1-MTŽ | Montáž a kompletace rozvaděče | soubor | 1 |  | 0 |  | 0 |  | 0 | 21 | 0 | 0
|  | 39 | ON |  | Rozvaděč - RH-2POLE |  | 0 |  | 0 |  | 0 |  | 0 | 21 | 0 | 0
|  | 40 | ON | RH-A2-001 | Rozvaděč - In=250A, plech, typ US, 2000x800x800mm, EI30-S | kus | 1 |  | 0 |  | 0 |  | 0 | 21 | 0 | 0
|  | 41 | ON | RH-A2-002 | Hlavní vypínač B160/3 | kus | 1 |  | 0 |  | 0 |  | 0 | 21 | 0 | 0
|  | 42 | ON | RH-A2-003 | Svodič přepětí T1,T2 - 25kA, max 75kA | kus | 3 |  | 0 |  | 0 |  | 0 | 21 | 0 | 0
|  | 43 | ON | RH-A2-004 | Total stop odpojovač - stykač K01 - 4P 55A AC-1 440V - cívka 230V 50Hz | kus | 2 |  | 0 |  | 0 |  | 0 | 21 | 0 | 0
|  | 44 | ON | RH-A2-005 | Chránič s jističem FI - 32/3/B/003 | kus | 22 |  | 0 |  | 0 |  | 0 | 21 | 0 | 0
|  | 45 | ON | RH-A2-006 | Chránič s jističem FI - 16/3/B/003 | kus | 13 |  | 0 |  | 0 |  | 0 | 21 | 0 | 0
|  | 46 | ON | RH-A2-007 | Jistič zásuvky - B32/3 | kus | 2 |  | 0 |  | 0 |  | 0 | 21 | 0 | 0
|  | 47 | ON | RH-A2-008 | Jistič zásuvky - B16/3 | kus | 1 |  | 0 |  | 0 |  | 0 | 21 | 0 | 0
|  | 48 | ON | RH-A2-009 | Jistič světla - B10/1 | kus | 1 |  | 0 |  | 0 |  | 0 | 21 | 0 | 0
|  | 49 | ON | RH-A2-010 | Jistič ovládání - B6/1 | kus | 8 |  | 0 |  | 0 |  | 0 | 21 | 0 | 0
|  | 50 | ON | RH-A2-011 | Uzemnění FeZn10 | kus | 3 |  | 0 |  | 0 |  | 0 | 21 | 0 | 0
|  | 51 | ON | RH-A2-012 | Uzemnění CYA25 | kus | 3 |  | 0 |  | 0 |  | 0 | 21 | 0 | 0
|  | 52 | ON | RH-A2-013 | Štítek typový pro rozvaděč | kus | 1 |  | 0 |  | 0 |  | 0 | 21 | 0 | 0
|  | 53 | ON | RH-A2-014 | Svorkovnice RSA35A | kus | 34 |  | 0 |  | 0 |  | 0 | 21 | 0 | 0
|  | 54 | ON | RH-A2-015 | Nul. Lišta - na DIN lištu | kus | 12 |  | 0 |  | 0 |  | 0 | 21 | 0 | 0
|  | 55 | ON | RH-A2-016 | Lišta propojovací DIN | kus | 12 |  | 0 |  | 0 |  | 0 | 21 | 0 | 0
|  | 56 | ON | RH-A2-017 | Krycí pásek rozvaděče DIN | kus | 6 |  | 0 |  | 0 |  | 0 | 21 | 0 | 0
|  | 57 | ON | RH-A1-MTŽ | Montáž a kompletace rozvaděče | soubor | 1 |  | 0 |  | 0 |  | 0 | 21 | 0 | 0
|  | 58 | ON |  | Kabely a úložný materiál |  | 0 |  | 0 |  | 0 |  | 0 | 21 | 0 | 0
|  | 59 | SP | 741122632 | Montáž kabel Cu plný kulatý žíla 3x50+35 až 95+50 mm2 uložený pevně (např. CYKY) | m | 40 |  | 0 |  | 0 |  | 0 | 21 | 0 | 0
|  |  |  | Výkaz výměr: | 40;VV |  | 40
|  | 60 | H | 34111643 | kabel silový jádro Cu izolace PVC plášť PVC 0,6/1kV (1-CYKY) 3x70+50mm2 | m | 44 |  | 0 | 0.00296 | 0.13024 |  | 0 | 21 | 0 | 0
|  |  |  | Výkaz výměr: | 40;VV |  | 40
[5 empty] | 40*0,1;prořez |  | 4
|  | 61 | SP | 741122643 | Montáž kabel Cu plný kulatý žíla 5x10 mm2 uložený pevně (např. CYKY) | m | 70 |  | 0 |  | 0 |  | 0 | 21 | 0 | 0
|  |  |  | Výkaz výměr: | 70;VV |  | 70
|  | 62 | H | 34113034 | kabel instalační jádro Cu plné izolace PVC plášť PVC 450/750V (CYKY) 5x10mm2 | m | 77 |  | 0 | 0.00077 | 0.05929 |  | 0 | 21 | 0 | 0
|  |  |  | Výkaz výměr: | 70;VV |  | 70
[5 empty] | 70*0,1;prořez |  | 7
|  | 63 | SP | 741122642 | Montáž kabel Cu plný kulatý žíla 5x4 až 6 mm2 uložený pevně (např. CYKY) | m | 1025 |  | 0 |  | 0 |  | 0 | 21 | 0 | 0
|  |  |  | Výkaz výměr: | 1025;VV |  | 1025
|  | 64 | H | 34111100 | kabel instalační jádro Cu plné izolace PVC plášť PVC 450/750V (CYKY) 5x6mm2 | m | 1155 |  | 0 | 0.00053 | 0.61215 |  | 0 | 21 | 0 | 0
|  |  |  | Výkaz výměr: | 1050;VV |  | 1050
[5 empty] | 1050*0,1;prořez |  | 105
|  | 65 | SP | 741122641 | Montáž kabel Cu plný kulatý žíla 5x1,5 až 2,5 mm2 uložený pevně (např. CYKY) | m | 660 |  | 0 |  | 0 |  | 0 | 21 | 0 | 0
|  |  |  | Výkaz výměr: | 480+180;VV |  | 660
|  | 66 | H | 34111094 | kabel instalační jádro Cu plné izolace PVC plášť PVC 450/750V (CYKY) 5x2,5mm2 | m | 528 |  | 0 | 0.00025 | 0.132 |  | 0 | 21 | 0 | 0
|  |  |  | Výkaz výměr: | 480;VV |  | 480
[5 empty] | 480*0,1;prořez |  | 48
|  | 67 | H | 34111090 | kabel instalační jádro Cu plné izolace PVC plášť PVC 450/750V (CYKY) 5x1,5mm2 | m | 198 |  | 0 | 0.00016 | 0.03168 |  | 0 | 21 | 0 | 0
|  |  |  | Výkaz výměr: | 180;VV |  | 180
[5 empty] | 180*0,1;prořez |  | 18
|  | 68 | SP | 741122623 | Montáž kabel Cu plný kulatý žíla 4x10 mm2 uložený pevně (např. CYKY) | m | 15 |  | 0 |  | 0 |  | 0 | 21 | 0 | 0
|  |  |  | Výkaz výměr: | 15;VV |  | 15
|  | 69 | H | 34111076 | kabel instalační jádro Cu plné izolace PVC plášť PVC 450/750V (CYKY) 4x10mm2 | m | 16.5 |  | 0 | 0.00064 | 0.01056 |  | 0 | 21 | 0 | 0
|  |  |  | Výkaz výměr: | 15;VV |  | 15
[5 empty] | 15*0,1;prořez |  | 1.5
|  | 70 | SP | 741122611 | Montáž kabel Cu plný kulatý žíla 3x1,5 až 6 mm2 uložený pevně (např. CYKY) | m | 2390 |  | 0 |  | 0 |  | 0 | 21 | 0 | 0
|  |  |  | Výkaz výměr: | 1720+670;VV |  | 2390
|  | 71 | H | 34111036 | kabel instalační jádro Cu plné izolace PVC plášť PVC 450/750V (CYKY) 3x2,5mm2 | m | 1892 |  | 0 | 0.00017 | 0.32164 |  | 0 | 21 | 0 | 0
|  |  |  | Výkaz výměr: | 1720;VV |  | 1720
[5 empty] | 1720*0,1;prořez |  | 172
|  | 72 | H | 34111030 | kabel instalační jádro Cu plné izolace PVC plášť PVC 450/750V (CYKY) 3x1,5mm2 | m | 737 |  | 0 | 0.00012 | 0.08844 |  | 0 | 21 | 0 | 0
|  |  |  | Výkaz výměr: | 670;VV |  | 670
[5 empty] | 670*0,1;prořez |  | 67
|  | 73 | SP | 741120005 | Montáž vodič Cu izolovaný plný a laněný žíla 25-35 mm2 pod omítku (např. CY) | m | 120 |  | 0 |  | 0 |  | 0 | 21 | 0 | 0
|  |  |  | Výkaz výměr: | 120;VV |  | 120
|  | 74 | H | 34141030 | vodič propojovací flexibilní jádro Cu lanované izolace PVC 450/750V (H07V-K) 1x25mm2 | m | 132 |  | 0 | 0.00025 | 0.033 |  | 0 | 21 | 0 | 0
|  |  |  | Výkaz výměr: | 120;VV |  | 120
[5 empty] | 120*0,1;prořez |  | 12
|  | 75 | SP | 741120003 | Montáž vodič Cu izolovaný plný a laněný žíla 10-16 mm2 pod omítku (např. CY) | m | 60 |  | 0 |  | 0 |  | 0 | 21 | 0 | 0
|  |  |  | Výkaz výměr: | 60;VV |  | 60
|  | 76 | H | 34141028 | vodič propojovací flexibilní jádro Cu lanované izolace PVC 450/750V (H07V-K) 1x10mm2 | m | 66 |  | 0 | 0.00011 | 0.00726 |  | 0 | 21 | 0 | 0
|  |  |  | Výkaz výměr: | 60;VV |  | 60
[5 empty] | 60*0,1;prořez |  | 6
|  | 77 | SP | 741410021 | Montáž pásku uzemňovacího průřezu do 120 mm2 v městské zástavbě v zemi | m | 145 |  | 0 |  | 0 |  | 0 | 21 | 0 | 0
|  |  |  | Výkaz výměr: | 145;VV |  | 145
|  | 78 | H | 35441073 | drát D 10mm FeZn | kg | 256.795 |  | 0 | 0.001 | 0.25679 |  | 0 | 21 | 0 | 0
|  |  |  | Výkaz výměr: | 145*1,61;VV |  | 233.45
[5 empty] | 233,45*0,1;prořez |  | 23.345
|  | 79 | SP | 741110022 | Montáž trubka plastová tuhá D přes 23 do 35 mm uložená pod omítku | m | 40 |  | 0 |  | 0 |  | 0 | 21 | 0 | 0
|  |  |  | Výkaz výměr: | 40;VV |  | 40
|  | 80 | H | 34571064 | trubka elektroinstalační ohebná z PVC (ČSN) 2329 | m | 44 |  | 0 | 0.0001 | 0.0044 |  | 0 | 21 | 0 | 0
|  |  |  | Výkaz výměr: | 40;VV |  | 40
[5 empty] | 40*0,1;prořez |  | 4
|  | 81 | SP | 741910414 | Montáž žlab kovový šířky do 250 mm bez víka | m | 85 |  | 0 |  | 0 |  | 0 | 21 | 0 | 0
|  |  |  | Výkaz výměr: | 85;VV |  | 85
|  | 82 | H | 34575494R | žlab kabelový pozinkovaný 2m/ks 50x200 | m | 93.5 |  | 0 | 0.0065 | 0.60775 |  | 0 | 21 | 0 | 0
|  |  |  | Výkaz výměr: | 85;VV |  | 85
[5 empty] | 85*0,1;prořez |  | 8.5
|  | 83 | ON |  | Svítidla |  | 0 |  | 0 |  | 0 |  | 0 | 21 | 0 | 0
|  | 84 | SP | 741372062 | Montáž svítidlo LED interiérové přisazené stropní hranaté nebo kruhové přes 0,09 do 0,36 m2 se zapojením vodičů | kus | 10 |  | 0 |  | 0 |  | 0 | 21 | 0 | 0
|  |  |  | Výkaz výměr: | 9;viz VV - A |  | 9
[5 empty] | 1;viz VV - B |  | 1
|  | 85 | H | 348-A | přisazené LED svítidlo, opálový PMMA kryt, průměr 375mm, 27,0 W | kus | 9 |  | 0 | 0.0013 | 0.0117 |  | 0 | 21 | 0 | 0
|  | 86 | H | 348-B | přisazené LED svítidlo, opálový PMMA kryt, průměr 480mm, 32,0 W | kus | 1 |  | 0 | 0.0013 | 0.0013 |  | 0 | 21 | 0 | 0
|  | 87 | SP | 741370034 | Montáž svítidlo žárovkové nástěnné přisazené se zapojením vodičů | kus | 137 |  | 0 |  | 0 |  | 0 | 21 | 0 | 0
|  |  |  | Výkaz výměr: | 13;viz VV - C |  | 13
[5 empty] | 75;viz VV - D |  | 75
[5 empty] | 26;viz VV - E |  | 26
[5 empty] | 3;viz VV - F |  | 3
[5 empty] | 10;viz VV - G |  | 10
[5 empty] | 5;viz VV - X1 |  | 5
[5 empty] | 5;viz VV - X2 |  | 5
|  | 88 | H | 348-C | LED prachotěsné svítidlo, polyesterové tělo, opálový PC kryt, IK08, 32,0 W | kus | 13 |  | 0 | 0.0005 | 0.0065 |  | 0 | 21 | 0 | 0
|  | 89 | H | 348-D | LED prachotěsné svítidlo, polyesterové tělo, opálový PC kryt, IK08, 50,0 W | kus | 75 |  | 0 | 0.0005 | 0.0375 |  | 0 | 21 | 0 | 0
|  | 90 | H | 348-E | LED prachotěsné svítidlo, polyesterové tělo, opálový PC kryt, IK08, 40,0 W | kus | 26 |  | 0 | 0.0005 | 0.013 |  | 0 | 21 | 0 | 0
|  | 91 | H | 348-F | LED prachotěsné svítidlo, polyesterové tělo, opálový PC kryt, IK08, 20,0 W | kus | 3 |  | 0 | 0.0005 | 0.0015 |  | 0 | 21 | 0 | 0
|  | 92 | H | 348-G | LED prachotěsné svítidlo, polyesterové tělo, opálový PC kryt, IK08, 68,0 W | kus | 10 |  | 0 | 0.0005 | 0.005 |  | 0 | 21 | 0 | 0
|  | 93 | H | 348-X1 | LED prachotěsné svítidlo, polyesterové tělo, opálový PC kryt, IK08, 11,0 W | kus | 5 |  | 0 | 0.0005 | 0.0025 |  | 0 | 21 | 0 | 0
|  | 94 | H | 348-X2 | LED prachotěsné svítidlo, polyesterové tělo, opálový PC kryt, IK08, 11,0 W, IP 44 venkovní | kus | 5 |  | 0 | 0.0005 | 0.0025 |  | 0 | 21 | 0 | 0
|  | 95 | ON |  | Přístroje |  | 0 |  | 0 |  | 0 |  | 0 | 21 | 0 | 0
|  | 96 | ON | X83701 | El. vývod uzemnění, CY25 | kus | 3 |  | 0 |  | 0 |  | 0 | 21 | 0 | 0
|  | 97 | ON | X83701 | El. vývod uzemnění, CY10 | kus | 1 |  | 0 |  | 0 |  | 0 | 21 | 0 | 0
|  | 98 | ON | X83701 | El. vývod uzemnění, FeZN10 | kus | 6 |  | 0 |  | 0 |  | 0 | 21 | 0 | 0
|  | 99 | ON | X83702 | El. vývod 1-fázový, CYKY 3x2,5 | kus | 15 |  | 0 |  | 0 |  | 0 | 21 | 0 | 0
|  | 100 | ON | X83703 | El. vývod 3-fázový, CYKY 4x10 | kus | 22 |  | 0 |  | 0 |  | 0 | 21 | 0 | 0
|  | 101 | ON | X83706 | PIR stropní | kus | 3 |  | 0 |  | 0 |  | 0 | 21 | 0 | 0
|  | 102 | ON | X83706 | PIR nástěnný IP44 | kus | 5 |  | 0 |  | 0 |  | 0 | 21 | 0 | 0
|  | 103 | ON | X83707 | Střídavý vypínač | kus | 2 |  | 0 |  | 0 |  | 0 | 21 | 0 | 0
|  | 104 | ON | X83708 | Střídavý vypínač dvojpólový | kus | 4 |  | 0 |  | 0 |  | 0 | 21 | 0 | 0
|  | 105 | ON | X83709 | Tlačítkový ovladač | kus | 4 |  | 0 |  | 0 |  | 0 | 21 | 0 | 0
|  | 106 | ON | X83709 | Tlačítkový ovladač CS/TS - CENTRAL/TOTAL STOP - hřibové tlačítko nouzového zastavení červené | kus | 10 |  | 0 |  | 0 |  | 0 | 21 | 0 | 0
|  | 107 | ON | X83710 | Vypínač | kus | 29 |  | 0 |  | 0 |  | 0 | 21 | 0 | 0
|  | 108 | ON | X83710 | Vypínač 230/16 se signálkou - bojler | kus | 1 |  | 0 |  | 0 |  | 0 | 21 | 0 | 0
|  | 109 | ON | X83710 | Vypínač 400/16 se signálkou - sporák | kus | 1 |  | 0 |  | 0 |  | 0 | 21 | 0 | 0
|  | 110 | ON | X83710 | Vypínač 400/32A | kus | 34 |  | 0 |  | 0 |  | 0 | 21 | 0 | 0
|  | 111 | ON | X83710 | Vypínač 400/50A | kus | 2 |  | 0 |  | 0 |  | 0 | 21 | 0 | 0
|  | 112 | ON | X83710 | Vypínač - modrá krytka (ovládání plynových ohřívačů) | kus | 12 |  | 0 |  | 0 |  | 0 | 21 | 0 | 0
|  | 113 | ON | X83711 | Ovladač se signálkou | kus | 1 |  | 0 |  | 0 |  | 0 | 21 | 0 | 0
|  | 114 | ON | X83712 | Zásuvka motorová 400/32 | kus | 19 |  | 0 |  | 0 |  | 0 | 21 | 0 | 0
|  | 115 | ON | X83712 | Zásuvka s krytkou IP44 | kus | 1 |  | 0 |  | 0 |  | 0 | 21 | 0 | 0
|  | 116 | ON | X83713 | Zásuvka panelová 1x230V | kus | 40 |  | 0 |  | 0 |  | 0 | 21 | 0 | 0
|  | 117 | ON | X83713 | Zásuvka panelová 2x230V | kus | 4 |  | 0 |  | 0 |  | 0 | 21 | 0 | 0
|  | 118 | ON | X83717 | Drobný nespecifikovaný a montážní materiál (krabice, víčka, svorky, příchytky apod.) | soubor | 1 |  | 0 |  | 0 |  | 0 | 21 | 0 | 0
|  | 119 | ON | X83718 | Drobný nespecifikovaný a montážní materiál (hmoždinky, hřebíky, nástroje, sádra, šrouby, vruty, atd.) | soubor | 1 |  | 0 |  | 0 |  | 0 | 21 | 0 | 0
|  | 120 | ON | X83-MTŽ | Montážní a kompletační práce - přístroje | soubor | 1 |  | 0 |  | 0 |  | 0 | 21 | 0 | 0
|  | 121 | ON |  | Ostatní |  | 0 |  | 0 |  | 0 |  | 0 | 21 | 0 | 0
|  | 122 | SP | HZS2232 | Hodinová zúčtovací sazba elektrikář odborný | hod | 32 |  | 0 |  | 0 |  | 0 | 21 | 0 | 0
|  |  |  | Výkaz výměr: | 16;demontáž stávající elektroinstalace, odpojení stávající elektroinstalace, vč. kabeláže a koncových prvků včetně likvidace |  | 16
[5 empty] | 16;uvedení do provozu, předání uživateli, proškolení obsluhy všech směn, instruktážní návody, atd. |  | 16
|  | 123 | SP | HZS2231 | Hodinová zúčtovací sazba elektrikář | hod | 180 |  | 0 |  | 0 |  | 0 | 21 | 0 | 0
|  |  |  | Výkaz výměr: | 180;demontáž stávající elektroinstalace, odpojení stávající elektroinstalace, vč. kabeláže a koncových prvků včetně likvidace |  | 180
|  | 124 | SP | 741810003 | Celková prohlídka elektrického rozvodu a zařízení přes 0,5 do 1 milionu Kč | kus | 1 |  | 0 |  | 0 |  | 0 | 21 | 0 | 0
|  | 125 | SP | 741810011 | Příplatek k celkové prohlídce za každých dalších 500 000,- Kč | kus | 2 |  | 0 |  | 0 |  | 0 | 21 | 0 | 0
|  | 126 | SP | 998741311 | Přesun hmot procentní pro silnoproud ruční v objektech v do 6 m | % | 0.7 |  | 0 |  | 0 |  | 0 | 21 | 0 | 0
S/D144b | 2 |  | Objekt |  | D144b: FVE, BLESK |  |  |  | 0 |  | 6.0107 |  | 1 |  | 0 | 0
S/D144b/006 | 3 |  | Oddíl |  | 006: Úpravy povrchů, podlahy a osazovaní výplní |  |  |  | 0 |  | 1.91 |  | 0 |  | 0 | 0
|  | 1 | SP | 612325111R | Vápenocementová hladká omítka rýh ve stěnách / stropech š do 150 mm | m2 | 50 |  | 0 | 0.0382 | 1.91 |  | 0 | 21 | 0 | 0
|  |  |  | Výkaz výměr: | 50;viz VV |  | 50
S/D144b/009 | 3 |  | Oddíl |  | 009: Ostatní konstrukce a práce, bourání |  |  |  | 0 |  | 0.01 |  | 1 |  | 0 | 0
|  | 1 | SP | 977333112R | Frézování drážek ve stěnách / stropech z cihel do 50x50 mm | m | 333.3333 |  | 0 | 3e-05 | 0.01 | 0.003 | 1 | 21 | 0 | 0
|  |  |  | Výkaz výměr: | 50/0,15;viz VV |  | 333.3333
S/D144b/099 | 3 |  | Oddíl |  | 099: Přesun hmot HSV |  |  |  | 0 |  | 0 |  | 0 |  | 0 | 0
|  | 1 | SP | 997013211 | Vnitrostaveništní doprava suti a vybouraných hmot pro budovy v do 6 m ručně | t | 1.825 |  | 0 |  | 0 |  | 0 | 21 | 0 | 0
|  | 2 | SP | 997211611 | Nakládání suti na dopravní prostředky pro vodorovnou dopravu | t | 1.825 |  | 0 |  | 0 |  | 0 | 21 | 0 | 0
|  | 3 | SP | 997013501 | Odvoz suti a vybouraných hmot na skládku nebo meziskládku do 1 km se složením | t | 1.825 |  | 0 |  | 0 |  | 0 | 21 | 0 | 0
|  | 4 | SP | 997013509 | Příplatek k odvozu suti a vybouraných hmot na skládku ZKD 1 km přes 1 km | t | 34.675 |  | 0 |  | 0 |  | 0 | 21 | 0 | 0
|  |  |  | Výkaz výměr: | 1,825*19;skládka do 20 km |  | 34.675
|  | 5 | SP | 997013631 | Poplatek za uložení na skládce (skládkovné) stavebního odpadu směsného kód odpadu 17 09 04 | t | 1.825 |  | 0 |  | 0 |  | 0 | 21 | 0 | 0
|  | 6 | SP | 998018001 | Přesun hmot pro budovy ruční pro budovy v do 6 m | t | 1.92 |  | 0 |  | 0 |  | 0 | 21 | 0 | 0
|  | 7 | SP | 997013111 | Vnitrostaveništní doprava suti a vybouraných hmot pro budovy v do 6 m | t | 1 |  | 0 |  | 0 |  | 0 | 21 | 0 | 0
S/D144b/741 | 3 |  | Oddíl |  | 741: Silnoproud |  |  |  | 0 |  | 2.6388 |  | 0 |  | 0 | 0
|  | 1 | ON |  | FVE |  | 0 |  | 0 |  | 0 |  | 0 | 21 | 0 | 0
|  | 2 | ON |  | Přístroje |  | 0 |  | 0 |  | 0 |  | 0 | 21 | 0 | 0
|  | 3 | SP | 741730018 | Montáž střídače napětí DC/AC síťového třífázového pro fotovoltaické systémy, max. výstupní výkon přes 25000 do 50000 W | kus | 1 |  | 0 |  | 0 |  | 0 | 21 | 0 | 0
|  |  |  | Výkaz výměr: | 1;viz VV |  | 1
|  | 4 | H | 35672021R | střídač třífázový, hybridní, asymetrický, 50000W | kus | 1 |  | 0 | 0.063 | 0.063 |  | 0 | 21 | 0 | 0
|  | 5 | SP | 741721211 | Montáž fotovoltaických panelů krystalických na plochou střechu výkonu přes 300 Wp | kus | 84 |  | 0 |  | 0 |  | 0 | 21 | 0 | 0
|  |  |  | Výkaz výměr: | 84;viz VV |  | 84
|  | 6 | H | 35002037 | panel fotovoltaický monokrystalický 550Wp | kus | 84 |  | 0 | 0.029 | 2.436 |  | 0 | 21 | 0 | 0
|  | 7 | ON | X845110 | Skřín RACK U 45, v 220cm | kus | 1 |  | 0 |  | 0 |  | 0 | 21 | 0 | 0
|  |  |  | Výkaz výměr: | 1;viz VV |  | 1
|  | 8 | ON | X845110 | Bezpečnostní tlač. FVE STOP s aretací ve skřínce AL se sklem | kus | 1 |  | 0 |  | 0 |  | 0 | 21 | 0 | 0
|  |  |  | Výkaz výměr: | 1;viz VV |  | 1
|  | 9 | ON | X845110 | Optimizér P=1200Wp | kus | 44 |  | 0 |  | 0 |  | 0 | 21 | 0 | 0
|  |  |  | Výkaz výměr: | 44;viz VV |  | 44
|  | 10 | ON | X845110 | Stykač 80A do NN - odpoj FVE 34,1 kWp | kus | 3 |  | 0 |  | 0 |  | 0 | 21 | 0 | 0
|  |  |  | Výkaz výměr: | 3;viz VV |  | 3
|  | 11 | ON | X845110 | Jistič B/3/80A - do NN jištění pro RFVE AC | kus | 1 |  | 0 |  | 0 |  | 0 | 21 | 0 | 0
|  |  |  | Výkaz výměr: | 1;viz VV |  | 1
|  | 12 | ON | X845110 | Jistič B/1/2A - do NN jištění a napájení HDO | kus | 1 |  | 0 |  | 0 |  | 0 | 21 | 0 | 0
|  |  |  | Výkaz výměr: | 1;viz VV |  | 1
|  | 13 | ON | X845110 | Výkonový jistič 80A char. B | kus | 1 |  | 0 |  | 0 |  | 0 | 21 | 0 | 0
|  |  |  | Výkaz výměr: | 1;viz VV |  | 1
|  | 14 | ON | X845110 | Žlab kabelový 100x100mm | m | 15 |  | 0 |  | 0 |  | 0 | 21 | 0 | 0
|  |  |  | Výkaz výměr: | 15;viz VV |  | 15
|  | 15 | ON | X845110 | Ukončení do 4x 35mm2 | kus | 12 |  | 0 |  | 0 |  | 0 | 21 | 0 | 0
|  |  |  | Výkaz výměr: | 12;viz VV |  | 12
|  | 16 | ON | X845110 | Odboč krabice vnitřní, včetně svork. víčka | kus | 5 |  | 0 |  | 0 |  | 0 | 21 | 0 | 0
|  |  |  | Výkaz výměr: | 5;viz VV |  | 5
|  | 17 | ON | X845-MTŽ | FVE přístroje - montáž | soubor | 1 |  | 0 |  | 0 |  | 0 | 21 | 0 | 0
|  | 18 | ON |  | Kabely a úložný materiál |  | 0 |  | 0 |  | 0 |  | 0 | 21 | 0 | 0
|  | 19 | SP | 741122643 | Montáž kabel Cu plný kulatý žíla 5x10 mm2 uložený pevně (např. CYKY) | m | 40 |  | 0 |  | 0 |  | 0 | 21 | 0 | 0
|  |  |  | Výkaz výměr: | 40;VV |  | 40
|  | 20 | H | 34113034 | kabel instalační jádro Cu plné izolace PVC plášť PVC 450/750V (CYKY) 5x10mm2 | m | 44 |  | 0 | 0.00077 | 0.03388 |  | 0 | 21 | 0 | 0
|  |  |  | Výkaz výměr: | 40;VV |  | 40
[5 empty] | 40*0,1;prořez |  | 4
|  | 21 | SP | 741122642 | Montáž kabel Cu plný kulatý žíla 5x4 až 6 mm2 uložený pevně (např. CYKY) | m | 30 |  | 0 |  | 0 |  | 0 | 21 | 0 | 0
|  |  |  | Výkaz výměr: | 30;VV |  | 30
|  | 22 | H | 34111100 | kabel instalační jádro Cu plné izolace PVC plášť PVC 450/750V (CYKY) 5x6mm2 | m | 33 |  | 0 | 0.00053 | 0.01749 |  | 0 | 21 | 0 | 0
|  |  |  | Výkaz výměr: | 30;VV |  | 30
[5 empty] | 30*0,1;prořez |  | 3
|  | 23 | SP | 741122625 | Montáž kabel Cu plný kulatý žíla 4x35 mm2 uložený pevně (např. CYKY) | m | 25 |  | 0 |  | 0 |  | 0 | 21 | 0 | 0
|  |  |  | Výkaz výměr: | 25;VV |  | 25
|  | 24 | H | 34111620 | kabel silový jádro Cu izolace PVC plášť PVC 0,6/1kV (1-CYKY) 4x35mm2 | m | 27.5 |  | 0 | 0.00191 | 0.052525 |  | 0 | 21 | 0 | 0
|  |  |  | Výkaz výměr: | 25;VV |  | 25
[5 empty] | 25*0,1;prořez |  | 2.5
|  | 25 | SP | 741120010 | Montáž vodič Cu izolovaný plný a laněný žíla 70 mm2 pod omítku (např. CY) | m | 15 |  | 0 |  | 0 |  | 0 | 21 | 0 | 0
|  |  |  | Výkaz výměr: | 15;VV |  | 15
|  | 26 | H | 34141033 | vodič propojovací flexibilní jádro Cu lanované izolace PVC 450/750V (H07V-K) 1x70mm2 | m | 16.5 |  | 0 | 0.00069 | 0.011385 |  | 0 | 21 | 0 | 0
|  |  |  | Výkaz výměr: | 15;viz VV |  | 15
[5 empty] | 15*0,1;prořez |  | 1.5
|  | 27 | SP | 741120005 | Montáž vodič Cu izolovaný plný a laněný žíla 25-35 mm2 pod omítku (např. CY) | m | 25 |  | 0 |  | 0 |  | 0 | 21 | 0 | 0
|  |  |  | Výkaz výměr: | 25;VV |  | 25
|  | 28 | H | 34141030 | vodič propojovací flexibilní jádro Cu lanované izolace PVC 450/750V (H07V-K) 1x25mm2 | m | 27.5 |  | 0 | 0.00025 | 0.006875 |  | 0 | 21 | 0 | 0
|  |  |  | Výkaz výměr: | 25;VV |  | 25
[5 empty] | 25*0,1;prořez |  | 2.5
|  | 29 | SP | 741120003 | Montáž vodič Cu izolovaný plný a laněný žíla 10-16 mm2 pod omítku (např. CY) | m | 100 |  | 0 |  | 0 |  | 0 | 21 | 0 | 0
|  |  |  | Výkaz výměr: | 100;VV |  | 100
|  | 30 | H | 34141028 | vodič propojovací flexibilní jádro Cu lanované izolace PVC 450/750V (H07V-K) 1x10mm2 | m | 110 |  | 0 | 0.00011 | 0.0121 |  | 0 | 21 | 0 | 0
|  |  |  | Výkaz výměr: | 100;VV |  | 100
[5 empty] | 100*0,1;prořez |  | 10
|  | 31 | SP | 741110022 | Montáž trubka plastová tuhá D přes 23 do 35 mm uložená pod omítku | m | 50 |  | 0 |  | 0 |  | 0 | 21 | 0 | 0
|  |  |  | Výkaz výměr: | 25+25;VV |  | 50
|  | 32 | H | 34571064 | trubka elektroinstalační ohebná z PVC (ČSN) 2329 | m | 55 |  | 0 | 0.0001 | 0.0055 |  | 0 | 21 | 0 | 0
|  |  |  | Výkaz výměr: | 50;VV |  | 50
[5 empty] | 50*0,1;prořez |  | 5
|  | 33 | SP | 741120325 | Montáž fotovoltaických kabelů uložených pevně průměru přes 6 do 10 mm | m | 410 |  | 0 |  | 0 |  | 0 | 21 | 0 | 0
|  |  |  | Výkaz výměr: | 180+180+25+25;VV |  | 410
|  | 34 | H | 34111851 | kabel fotovoltaický černý nebo červený průměr 6mm | m | 396 |  | 0 |  | 0 |  | 0 | 21 | 0 | 0
|  |  |  | Výkaz výměr: | 180+180;viz VV |  | 360
[5 empty] | 360*0,1;prořez |  | 36
|  | 35 | H | 34111852 | kabel fotovoltaický černý nebo červený průměr 10mm | m | 55 |  | 0 |  | 0 |  | 0 | 21 | 0 | 0
|  |  |  | Výkaz výměr: | 25+25;viz VV |  | 50
[5 empty] | 50*0,1;prořez |  | 5
|  | 36 | ON | X84710 | Drobný nespecifikovaný a montážní materiál (konektor + pol, - pol apod.) | kus | 124 |  | 0 |  | 0 |  | 0 | 21 | 0 | 0
|  |  |  | Výkaz výměr: | 62+62;viz VV |  | 124
|  | 37 | ON | X84711 | Výstražná tabulka ke svodu uzemnění FVE | kus | 1 |  | 0 |  | 0 |  | 0 | 21 | 0 | 0
|  |  |  | Výkaz výměr: | 1;viz VV |  | 1
|  | 38 | ON |  | Rozvaděče a montážní materiál |  | 0 |  | 0 |  | 0 |  | 0 | 21 | 0 | 0
|  | 39 | ON | RT-A1-001 | Rozvaděč RDC 1600/800/200mm, plech, protipožářní | kus | 1 |  | 0 |  | 0 |  | 0 | 21 | 0 | 0
|  | 40 | ON | RT-A1-002 | Pomocné konstrukce ocelové | kg | 40 |  | 0 |  | 0 |  | 0 | 21 | 0 | 0
|  | 41 | ON | RT-A1-003 | Kotevní materiál skříní a rozvaděčů | soubor | 1 |  | 0 |  | 0 |  | 0 | 21 | 0 | 0
|  | 42 | ON | RT-A1-004 | Odkrytování a demontáže části rozvaděč NN | kus | 2 |  | 0 |  | 0 |  | 0 | 21 | 0 | 0
|  | 43 | ON | RT-A1-005 | Zakrytování a zpětné montáže rozvaděčů | kus | 2 |  | 0 |  | 0 |  | 0 | 21 | 0 | 0
|  | 44 | ON | RT-A1-006 | Štítek typový pro rozvaděč | kus | 1 |  | 0 |  | 0 |  | 0 | 21 | 0 | 0
|  | 45 | ON | RT-A1-007 | Montážní a spojovací materiál - nosný systém pro FVE - podrobný popis viz výkaz výměr a projektová dokumentace | soubor | 1 |  | 0 |  | 0 |  | 0 | 21 | 0 | 0
|  | 46 | ON | X84-MTŽ | Montážní a kompletační práce | soubor | 1 |  | 0 |  | 0 |  | 0 | 21 | 0 | 0
|  | 47 | ON |  | Ostatní |  | 0 |  | 0 |  | 0 |  | 0 | 21 | 0 | 0
|  | 48 | ON | X84717 | Drobný nespecifikovaný a montážní materiál (krabice, víčka, svorky, příchytky apod.) | soubor | 1 |  | 0 |  | 0 |  | 0 | 21 | 0 | 0
|  | 49 | ON | X84718 | Drobný nespecifikovaný a montážní materiál (hmoždinky, hřebíky, nástroje, sádra, šrouby, vruty, atd.) | soubor | 1 |  | 0 |  | 0 |  | 0 | 21 | 0 | 0
|  | 50 | SP | HZS2232 | Hodinová zúčtovací sazba elektrikář odborný | hod | 16 |  | 0 |  | 0 |  | 0 | 21 | 0 | 0
|  |  |  | Výkaz výměr: | 16;uvedení do provozu, předání uživateli, proškolení obsluhy všech směn, instruktážní návody, atd. |  | 16
|  | 51 | SP | 741810003 | Celková prohlídka elektrického rozvodu a zařízení přes 0,5 do 1 milionu Kč | kus | 1 |  | 0 |  | 0 |  | 0 | 21 | 0 | 0
|  | 52 | SP | 741810011 | Příplatek k celkové prohlídce za každých dalších 500 000,- Kč | kus | 1 |  | 0 |  | 0 |  | 0 | 21 | 0 | 0
|  | 53 | SP | 998741311 | Přesun hmot procentní pro silnoproud ruční v objektech v do 6 m | % | 0.7 |  | 0 |  | 0 |  | 0 | 21 | 0 | 0
S/D144b/742 | 3 |  | Oddíl |  | 742: Slaboproud |  |  |  | 0 |  | 0.0033 |  | 0 |  | 0 | 0
|  | 1 | SP | 742124003 | Montáž kabelů datových FTP, UTP, STP pro vnitřní rozvody pevně | m | 75 |  | 0 |  | 0 |  | 0 | 21 | 0 | 0
|  |  |  | Výkaz výměr: | 75;viz VV |  | 75
|  | 2 | H | 34121263 | kabel datový jádro Cu plné plášť PVC (U/UTP) kategorie 6 | m | 82.5 |  | 0 | 4e-05 | 0.0033 |  | 0 | 21 | 0 | 0
|  |  |  | Výkaz výměr: | 75;viz VV |  | 75
[5 empty] | 75*0,1;prořez |  | 7.5
|  | 3 | SP | 998742121 | Přesun hmot tonážní pro slaboproud ruční v objektech v do 6 m | t | 0.0033 |  | 0 |  | 0 |  | 0 | 21 | 0 | 0
S/D144b/743 | 3 |  | Oddíl |  | 743: Elektromontáže - hrubá montáž |  |  |  | 0 |  | 1.4487 |  | 0 |  | 0 | 0
|  | 1 | ON |  | Hromosvod a uzemnění |  | 0 |  | 0 |  | 0 |  | 0 | 21 | 0 | 0
|  | 2 | ON |  | Demontáž původního hromosvodu |  | 0 |  | 0 |  | 0 |  | 0 | 21 | 0 | 0
|  | 3 | SUB | 74418R001 | Demontáž hromosvodu | soubor | 1 |  | 0 |  | 0 |  | 0 | 21 | 0 | 0
|  | 4 | SUB | 74419R002 | Likvidace demontovaného materiálu | soubor | 1 |  | 0 |  | 0 |  | 0 | 21 | 0 | 0
|  | 5 | ON |  | Hromosvod - dodávka a montáž nového |  | 0 |  | 0 |  | 0 |  | 0 | 21 | 0 | 0
|  | 6 | SUB | 743612121 | Montáž uzemňovacího pásku FeZn30/4 nebo drátu D do 10 mm v městské zástavbě | m | 220 |  | 0 |  | 0 |  | 0 | 21 | 0 | 0
|  |  |  | Výkaz výměr: | 150+70;viz VV |  | 220
|  | 7 | H | 35441072 | drát D 8mm FeZn | kg | 192.5 |  | 0 | 0.001 | 0.1925 |  | 0 | 21 | 0 | 0
|  |  |  | Výkaz výměr: | 70*2,5;viz VV |  | 175
[5 empty] | 175*0,1;prořez |  | 17.5
|  | 8 | H | 35441073 | drát D 10mm FeZn | kg | 123.97 |  | 0 | 0.001 | 0.12397 |  | 0 | 21 | 0 | 0
|  |  |  | Výkaz výměr: | 70*1,61;viz VV |  | 112.7
[5 empty] | 112,7*0,1;prořez |  | 11.27
|  | 9 | SUB | 743621110 | Montáž drát nebo lano hromosvodné svodové D do 10 mm s podpěrou AlMgSi8 | m | 100 |  | 0 |  | 0 |  | 0 | 21 | 0 | 0
|  |  |  | Výkaz výměr: | 100;viz VV |  | 100
|  | 10 | H | 35441072 | drát D 8mm AlMgSi | kg | 814 |  | 0 | 0.001 | 0.814 |  | 0 | 21 | 0 | 0
|  |  |  | Výkaz výměr: | 100*7,4;viz VV |  | 740
[5 empty] | 740*0,1;prořez |  | 74
|  | 11 | SP | 741120005 | Montáž vodič Cu izolovaný plný a laněný žíla 25-35 mm2 pod omítku (např. CY) | m | 50 |  | 0 |  | 0 |  | 0 | 21 | 0 | 0
|  |  |  | Výkaz výměr: | 50;VV |  | 50
|  | 12 | H | 34141030 | vodič propojovací flexibilní jádro Cu lanované izolace PVC 450/750V (H07V-K) 1x25mm2 | m | 55 |  | 0 | 0.00025 | 0.01375 |  | 0 | 21 | 0 | 0
|  |  |  | Výkaz výměr: | 50;VV |  | 50
[5 empty] | 50*0,1;prořez |  | 5
|  | 13 | SUB | 743642100 | Montáž tyč zemnicí délky do 2 m | kus | 11 |  | 0 |  | 0 |  | 0 | 21 | 0 | 0
|  | 14 | H | 35442090 | tyč zemnící 2m FeZn | kus | 11 |  | 0 | 0.00958 | 0.10538 |  | 0 | 21 | 0 | 0
|  |  |  | Výkaz výměr: | 11;viz VV |  | 11
|  | 15 | H | 35441865 | svorka FeZn k zemnící tyči - D 28mm | kus | 11 |  | 0 | 0.00045 | 0.00495 |  | 0 | 21 | 0 | 0
|  | 16 | SUB | 743631500 | Montáž tyč jímací délky do 3 m | kus | 12 |  | 0 |  | 0 |  | 0 | 21 | 0 | 0
|  | 17 | H | 35441061 | tyč jímací s kovaným hrotem 1500mm AlMgSi | kus | 2 |  | 0 | 0.004 | 0.008 |  | 0 | 21 | 0 | 0
|  |  |  | Výkaz výměr: | 2;viz VV |  | 2
|  | 18 | H | 35441061 | tyč jímací s kovaným hrotem 2000mm AlMgSi | kus | 10 |  | 0 | 0.004 | 0.04 |  | 0 | 21 | 0 | 0
|  |  |  | Výkaz výměr: | 10;viz VV |  | 10
|  | 19 | H | 35442181 | stojan pro jímací tyč s rovným koncem, FeZn, s plastbetonovými podpěrami, pro jímač do 2000mm - rozpětí podpěr 350mm | kus | 2 |  | 0 | 0.0021 | 0.0042 |  | 0 | 21 | 0 | 0
|  |  |  | Výkaz výměr: | 2;viz VV |  | 2
|  | 20 | SUB | 743622200 | Montáž svorka hromosvodná typ ST, SJ, SK, SZ, SR01, 02 se 3 šrouby | kus | 353 |  | 0 |  | 0 |  | 0 | 21 | 0 | 0
|  |  |  | Výkaz výměr: | 80+170+58+12+11+11+11;součet |  | 353
|  | 21 | H | 35442037 | svorka uzemnění nerez křížová | kus | 80 |  | 0 | 0.00022 | 0.0176 |  | 0 | 21 | 0 | 0
|  |  |  | Výkaz výměr: | 80;viz VV |  | 80
|  | 22 | H | 35442029 | svorka uzemnění nerez univerzální | kus | 170 |  | 0 | 0.00014 | 0.0238 |  | 0 | 21 | 0 | 0
|  |  |  | Výkaz výměr: | 170;viz VV |  | 170
|  | 23 | H | 35442033 | svorka uzemnění nerez spojovací | kus | 58 |  | 0 | 0.00012 | 0.00696 |  | 0 | 21 | 0 | 0
|  |  |  | Výkaz výměr: | 58;viz VV |  | 58
|  | 24 | H | 35442042 | svorka uzemnění nerez na okapové žlaby | kus | 12 |  | 0 | 0.00016 | 0.00192 |  | 0 | 21 | 0 | 0
|  |  |  | Výkaz výměr: | 12;viz VV |  | 12
|  | 25 | H | 35431019 | svorka uzemnění FeZn připojovací na kovové části pro 1 vodič D 7-10mm -plochá, 2 šrouby | kus | 11 |  | 0 | 0.00015 | 0.00165 |  | 0 | 21 | 0 | 0
|  |  |  | Výkaz výměr: | 11;viz VV |  | 11
|  | 26 | H | 35431015 | svorka uzemnění FeZn zkušební, spoj hromosvod/uzemnění | kus | 11 |  | 0 | 0.00018 | 0.00198 |  | 0 | 21 | 0 | 0
|  |  |  | Výkaz výměr: | 11;viz VV |  | 11
|  | 27 | H | 35431024R | zemnič | kus | 11 |  | 0 | 0.00018 | 0.00198 |  | 0 | 21 | 0 | 0
|  |  |  | Výkaz výměr: | 11;viz VV |  | 11
|  | 28 | H | 35442270 | podpěra vedení na ploché střechy pr. 140mm, plastový zámek, výška vedení 100mm, plast s betonem, 1 kg | kus | 80 |  | 0 | 0.001 | 0.08 |  | 0 | 21 | 0 | 0
|  |  |  | Výkaz výměr: | 80;viz VV |  | 80
|  | 29 | H | 35441700 | podpěra vedení hromosvodu do zdiva na hmoždinku - 6/50mm, nerez | kus | 55 |  | 0 | 0.00011 | 0.00605 |  | 0 | 21 | 0 | 0
|  |  |  | Výkaz výměr: | 55;viz VV |  | 55
|  | 30 | ON |  | Ostatní |  | 0 |  | 0 |  | 0 |  | 0 | 21 | 0 | 0
|  | 31 | SUB | 74420R001 | Měření odporů uzemnění stávajících svodů | kus | 4 |  | 0 |  | 0 |  | 0 | 21 | 0 | 0
|  | 32 | SUB | 74420R002 | Výstražná tabulka | kus | 11 |  | 0 |  | 0 |  | 0 | 21 | 0 | 0
|  |  |  | Výkaz výměr: | 11;viz VV |  | 11
|  | 33 | SUB | 74420R003 | Výstražná fólie s bleskem 22 cm | m | 300 |  | 0 |  | 0 |  | 0 | 21 | 0 | 0
|  |  |  | Výkaz výměr: | 6*50;viz VV |  | 300
|  | 34 | SUB | 74420R004 | Zemní práce pro hromosvod a uzemnění | soubor | 1 |  | 0 |  | 0 |  | 0 | 21 | 0 | 0
|  | 35 | SUB | 74420R005 | Revize | kus | 1 |  | 0 |  | 0 |  | 0 | 21 | 0 | 0
|  | 36 | SP | 998741311 | Přesun hmot procentní pro silnoproud ruční v objektech v do 6 m | % | 0.7 |  | 0 |  | 0 |  | 0 | 21 | 0 | 0
S/VRN | 2 |  | Objekt |  | VRN: VRN |  |  |  | 0 |  | 0 |  | 0 |  | 0 | 0
S/VRN/V01 | 3 |  | Oddíl |  | V01: Průzkumné, geodetické a projektové práce |  |  |  | 0 |  | 0 |  | 0 |  | 0 | 0
|  | 1 | ON | 012002000 | Geodetické práce | soubor | 1 |  | 0 |  | 0 |  | 0 | 21 | 0 | 0
|  | 2 | ON | 013203000 | Dokumentace stavby bez rozlišení - dílenská dokumentace dodavatele | soubor | 1 |  | 0 |  | 0 |  | 0 | 21 | 0 | 0
|  | 3 | ON | 013254000 | Dokumentace skutečného provedení stavby | soubor | 1 |  | 0 |  | 0 |  | 0 | 21 | 0 | 0
S/VRN/V03 | 3 |  | Oddíl |  | V03: Zařízení staveniště |  |  |  | 0 |  | 0 |  | 0 |  | 0 | 0
|  | 1 | ON | 030001000 | Zařízení staveniště | soubor | 1 |  | 0 |  | 0 |  | 0 | 21 | 0 | 0
S/VRN/V04 | 3 |  | Oddíl |  | V04: Inženýrská činnost |  |  |  | 0 |  | 0 |  | 0 |  | 0 | 0
|  | 1 | ON | 045002000 | Kompletační a koordinační činnost dodavatele | soubor | 1 |  | 0 |  | 0 |  | 0 | 21 | 0 | 0
|  | 2 | ON | 043002000 | Zkoušky a ostatní měření | soubor | 1 |  | 0 |  | 0 |  | 0 | 21 | 0 | 0
S/VRN/V06 | 3 |  | Oddíl |  | V06: Územní vlivy |  |  |  | 0 |  | 0 |  | 0 |  | 0 | 0
|  | 1 | ON | 062002000 | Ztížené dopravní podmínky | soubor | 1 |  | 0 |  | 0 |  | 0 | 21 | 0 | 0
S/VRN/V07 | 3 |  | Oddíl |  | V07: Provozní vlivy |  |  |  | 0 |  | 0 |  | 0 |  | 0 | 0
|  | 1 | ON | 070001000 | Provozní vlivy | soubor | 1 |  | 0 |  | 0 |  | 0 | 21 | 0 | 0