## Pokyny pro vyplnění
Pokyny pro vyplnění
Ve všech listech tohoto souboru můžete měnit pouze buňky s modrým pozadím. Jedná se o tyto údaje : - údaje o firmě - jednotkové ceny položek zadané na maximálně dvě desetinná místa

## Stavba
#RTSROZP# | Soupis stavebních prací, dodávek a služeb
| Stavba: |  | 2025-001R01 | Nemocnice Pelhřimov – Hala a přístřešek odpadového hospodářství
| Zadavatel |  | Nemocnice Pelhřimov, příspěvková organizace |  |  |  | IČO: | 00511951
|  |  | Slovanského bratrství 710 |  |  |  | DIČ: | CZ00511951
|  |  | 39301 | Pelhřimov
| Projektant: |  | OBERMEYER HELIKA a.s. |  |  |  | IČO: | 60194294
|  |  | Beranových 65 |  |  |  | DIČ: | CZ60194294
|  |  | 19900 | Praha-Letňany
| Zhotovitel: | [5 empty] | IČO:
DIČ:
Vypracoval:
| Rozpis ceny | [6 empty] | Celkem
HSV | HSV | [6 empty] | 0
PSV | PSV | [6 empty] | 0
MON | MON | [6 empty] | 0
VN | Vedlejší náklady | [6 empty] | 0
ON | Ostatní náklady | [6 empty] | 0
| Celkem | [6 empty] | 0
Rekapitulace daní
0 | Základ pro sníženou DPH |  |  | 12 | % | 0 |  |  | CZK
0 | Snížená DPH |  |  | 12 | % | 0 |  |  | CZK
0 | Základ pro základní DPH |  |  | 21 | % | 0 |  |  | CZK
0 | Základní DPH |  |  | 21 | % | 0 |  |  | CZK
0 | Zaokrouhlení |  |  |  |  | 0 |  |  | CZK
| Cena celkem bez DPH |  |  |  |  | 0 |  |  | CZK
0 | Cena celkem s DPH |  |  |  |  | 0 |  |  | CZK
|  | v |  |  | dne
|  |  | Za zhotovitele |  |  |  | Za objednatele
Rekapitulace dílčích částí
#CASTI>> | Číslo | Název |  |  | Základ pro sníženou DPH | Základ pro základní DPH | DPH celkem | Cena celkem | %
1 | Stavba |  |  |  | 0 | 0 | 0 | 0
2 |  | Ostatní a vedlejší náklady |  |  | 0 | 0 | 0 | 0
3 | VN01 | Ostatní a vedlejší náklady |  |  | 0 | 0 | 0 | 0
2 |  | Stavební objekt |  |  |  |  | 0
2 | SO 021 | SKLADOVÁ HALA A PŘÍSTŘEŠEK ODPADOVÉHO HOSPODÁŘSTVÍ |  |  | 0 | 0 | 0 | 0
3 | D.1.1 | Architektonicko stavební část |  |  | 0 | 0 | 0 | 0
3 | D.1.2.8 | 800 - MĚŘENÍ A REGULACE |  |  | 0 | 0 | 0 | 0
3 | D.1.4.1 | Zdravotně technické instalace (ZTI) |  |  | 0 | 0 | 0 | 0
3 | D.1.4.C1 | Vytápění |  |  | 0 | 0 | 0 | 0
3 | D.1.4.C2 | Vzduchotechnika |  |  | 0 | 0 | 0 | 0
3 | D.1.4.D | Elektroinstalace - silnoproud |  |  | 0 | 0 | 0 | 0
3 | D1.4.D700 | Slaboproudé rozvody |  |  | 0 | 0 | 0 | 0
2 | SO 021A | Demolice - zděný sklad p.č. 1954/9, kú Pelhřimov |  |  | 0 | 0 | 0 | 0
3 | 001 | Demolice objektu |  |  | 0 | 0 | 0 | 0
2 | SO 403 | Areálová kanalizace splašková |  |  | 0 | 0 | 0 | 0
3 | 403.01 | Areálová kanalizace splašková |  |  | 0 | 0 | 0 | 0
2 | SO 404 | Areálová kanalizace dešťová |  |  | 0 | 0 | 0 | 0
3 | 404.01 | Areálová kanalizace dešťová |  |  | 0 | 0 | 0 | 0
2 | SO 406 | Areálové rozvody vodovodu |  |  | 0 | 0 | 0 | 0
3 | 406.01 | Areálové rozvody vodovodu |  |  | 0 | 0 | 0 | 0
2 | SO 409 | Areálové rozvody NN |  |  | 0 | 0 | 0 | 0
3 | 409.00 | Globální náklady stavby |  |  | 0 | 0 | 0 | 0
3 | 409.01 | Areálové rozvody NN |  |  | 0 | 0 | 0 | 0
2 | SO 410 | Areálové rozvody slaboproudu |  |  | 0 | 0 | 0 | 0
3 | 410.01 | Úprava areálových slaboproudých rozvodů |  |  | 0 | 0 | 0 | 0
3 | 410.3 | Centrální sklady - slaboproudé rozvody |  |  | 0 | 0 | 0 | 0
2 | SO 415 | Areálové rozvody teplovodu |  |  | 0 | 0 | 0 | 0
3 | 415.01 | Teplovodní přípojka |  |  | 0 | 0 | 0 | 0
2 | SO 600 | Areálové komunikace a zpevněné plochy |  |  | 0 | 0 | 0 | 0
3 | 600.01 | Areálové komunikace a zpevněné plochy |  |  | 0 | 0 | 0 | 0
2 | SO 702 | Obnova areálového oplocení |  |  | 0 | 0 | 0 | 0
3 | 702.01 | Obnova areálového oplocení |  |  | 0 | 0 | 0 | 0
| Celkem za stavbu |  |  |  | 0 | 0 | 0 | 0 | 0
#POPS | Popis stavby: 2025-001R01 - Nemocnice Pelhřimov – Hala a přístřešek odpadového hospodářství
| 1. PODMÍNKY PRO ZPRACOVÁNÍ NABÍDKOVÉ CENY | [8 empty] | 1. PODMÍNKY PRO ZPRACOVÁNÍ NABÍDKOVÉ CENY
| Preambule | [8 empty] | Preambule
| Tento soupis stavebních prací, dodávek a služeb je sestaven jako podklad pro zpracování nabídek dodavatelů na veřejnou zakázku na stavební práce a obsahuje podmínky a požadavky zadavatele, za kterých má být zpracována nabídková cena dodavatelů. Účelem tohoto soupisu je zabezpečit obsahovou shodu všech nabídkových cen a usnadnit následné posouzení předložených cenových nabídek. | [8 empty] | Tento soupis stavebních prací, dodávek a služeb je sestaven jako podklad pro zpracování nabídek dodavatelů na veřejnou zakázku na stavební práce a obsahuje podmínky a požadavky zadavatele, za kterých má být zpracována nabídková cena dodavatelů. Účelem tohoto soupisu je zabezpečit obsahovou shodu všech nabídkových cen a usnadnit následné posouzení předložených cenových nabídek.
| Předpokládá se, že dodavatel před zpracováním cenové nabídky pečlivě prostuduje všechny pokyny a podmínky pro zpracování nabídkové ceny obsažené v zadávacích podmínkách a bude se jimi při zpracování nabídkové ceny řídit. Soupis stavebních prací, dodávek a služeb je sestaven v souladu s podmínkami vyhlášky Ministerstva pro místní rozvoj č.169/2016 Sb. | [8 empty] | Předpokládá se, že dodavatel před zpracováním cenové nabídky pečlivě prostuduje všechny pokyny a podmínky pro zpracování nabídkové ceny obsažené v zadávacích podmínkách a bude se jimi při zpracování nabídkové ceny řídit. Soupis stavebních prací, dodávek a služeb je sestaven v souladu s podmínkami vyhlášky Ministerstva pro místní rozvoj č.169/2016 Sb.
| Vymezení některých pojmů | [8 empty] | Vymezení některých pojmů
| Pro účely zpracování nabídkové ceny se jsou použity některé pojmy, pod kterými se rozumí: | [8 empty] | Pro účely zpracování nabídkové ceny se jsou použity některé pojmy, pod kterými se rozumí:
| Soupisem stavebních prací dodávek a služeb dokument, ve kterém jsou definovány zadavatelem požadované stavební práce, dodávky a služby v podrobnostech nezbytných pro zpracování cenové nabídky dodavatele. Soupis obsahuje i vymezení požadovaného množství stavebních prací, dodávek a služeb. | [8 empty] | Soupisem stavebních prací dodávek a služeb dokument, ve kterém jsou definovány zadavatelem požadované stavební práce, dodávky a služby v podrobnostech nezbytných pro zpracování cenové nabídky dodavatele. Soupis obsahuje i vymezení požadovaného množství stavebních prací, dodávek a služeb.
| Cenovou soustavou uspořádaný soubor informací o stavebních a montážních pracích, materiálech a výrobcích obsahující zatřídění položek, podrobný popis a měrnou jednotku, způsob měření a další technické a cenové podmínky pro možnost stanovení jednotkové ceny. | [8 empty] | Cenovou soustavou uspořádaný soubor informací o stavebních a montážních pracích, materiálech a výrobcích obsahující zatřídění položek, podrobný popis a měrnou jednotku, způsob měření a další technické a cenové podmínky pro možnost stanovení jednotkové ceny.
| Ostatními náklady náklady dodavatele spojené se splněním povinností dodavatele vyplývajících z obchodních či jiných podmínek zadávací dokumentace. Patří do nich zejména náklady na vyhotovení dokumentace skutečného provedení stavby, náklady na geodetické zaměření dokončeného díla, náklady spojené s podmínkami pro publicitu projektu, náklady na dílenskou či výrobní dokumentaci apod. | [8 empty] | Ostatními náklady náklady dodavatele spojené se splněním povinností dodavatele vyplývajících z obchodních či jiných podmínek zadávací dokumentace. Patří do nich zejména náklady na vyhotovení dokumentace skutečného provedení stavby, náklady na geodetické zaměření dokončeného díla, náklady spojené s podmínkami pro publicitu projektu, náklady na dílenskou či výrobní dokumentaci apod.
| Položkovým rozpočtem dokument odpovídající svým obsahem a strukturou soupisu stavebních prací, dodávek a služeb, předaného zadavatelem dodavateli ke zpracování nabídky, v němž dodavatel doplní k jednotlivým položkám stavebních prací, dodávek nebo služeb svoje nabídkové jednotkové ceny a stanoví i celkovou nabídkovou cenu příslušné položky a dále stanoví nabídkové ceny dle struktury soupisu až po celkovou nabídkovou cenu za veškeré stavební práce, dodávky nebo služby, které jsou obsahem soupisu stavebních prací, dodávek a služeb. | [8 empty] | Položkovým rozpočtem dokument odpovídající svým obsahem a strukturou soupisu stavebních prací, dodávek a služeb, předaného zadavatelem dodavateli ke zpracování nabídky, v němž dodavatel doplní k jednotlivým položkám stavebních prací, dodávek nebo služeb svoje nabídkové jednotkové ceny a stanoví i celkovou nabídkovou cenu příslušné položky a dále stanoví nabídkové ceny dle struktury soupisu až po celkovou nabídkovou cenu za veškeré stavební práce, dodávky nebo služby, které jsou obsahem soupisu stavebních prací, dodávek a služeb.
| Vedlejšími náklady náklady na činností zhotovitele, které nejsou zahrnuty v položkách soupisu stavebních prací, dodávek nebo služeb, ale se zhotovením stav-by souvisí a jsou pro realizaci stavby nezbytné. Někdy se definují jako vedlejší rozpočtové náklady a zahrnují zejména náklady na vybudování, provoz a odstranění zařízení staveniště. | [8 empty] | Vedlejšími náklady náklady na činností zhotovitele, které nejsou zahrnuty v položkách soupisu stavebních prací, dodávek nebo služeb, ale se zhotovením stav-by souvisí a jsou pro realizaci stavby nezbytné. Někdy se definují jako vedlejší rozpočtové náklady a zahrnují zejména náklady na vybudování, provoz a odstranění zařízení staveniště.
| Cenová soustava | [8 empty] | Cenová soustava
| Použitá cenová soustava | [8 empty] | Použitá cenová soustava
| Soupisy stavebních prací, dodávek a služeb jsou zpracovány s použitím cenové soustavy zpracované společností RTS, a.s.(vybrané samostatné dílčí části URS) . Položky z cenové soustavy mají uveden odkaz na cenovou soustavu včetně označení příslušného ceníku. | [8 empty] | Soupisy stavebních prací, dodávek a služeb jsou zpracovány s použitím cenové soustavy zpracované společností RTS, a.s.(vybrané samostatné dílčí části URS) . Položky z cenové soustavy mají uveden odkaz na cenovou soustavu včetně označení příslušného ceníku.
| Technické podmínky | [8 empty] | Technické podmínky
| Obsah jednotlivých položek, způsob měření a ostatní další podmínky definující obsah a použití jednotlivých položek jsou obsaženy v cenových a technických podmínkách příslušných ceníků (viz zařazení u položky), které jsou volně dostupné na elektronické adrese www.cenovasoustava.cz | [8 empty] | Obsah jednotlivých položek, způsob měření a ostatní další podmínky definující obsah a použití jednotlivých položek jsou obsaženy v cenových a technických podmínkách příslušných ceníků (viz zařazení u položky), které jsou volně dostupné na elektronické adrese www.cenovasoustava.cz
| Individuální položky | [8 empty] | Individuální položky
| Položky soupisu prací, které cenová soustava neobsahuje, jsou označeny popisem „vlastní“. Pro tyto položky jsou cenové a technické podmínky definovány jejich popisem, případně odkazem na konkrétní část příslušné dokumentace. Všechny položky, pokud není jejich obsah dle cenové soustavy určen jinak vždy obsahují kompletní plnění, t.j. montáž i dodávku materiálu, povrchovou úpravu a veškeré související plnění jako doprava, přesuny hmot, přesuny a likvidaci vybouraných hmot , výrobní dokumentace atd. potřebné k úspěšnému provedení a předání prvku. | [8 empty] | Položky soupisu prací, které cenová soustava neobsahuje, jsou označeny popisem „vlastní“. Pro tyto položky jsou cenové a technické podmínky definovány jejich popisem, případně odkazem na konkrétní část příslušné dokumentace. Všechny položky, pokud není jejich obsah dle cenové soustavy určen jinak vždy obsahují kompletní plnění, t.j. montáž i dodávku materiálu, povrchovou úpravu a veškeré související plnění jako doprava, přesuny hmot, přesuny a likvidaci vybouraných hmot , výrobní dokumentace atd. potřebné k úspěšnému provedení a předání prvku.
| Ostatní podmínky | [8 empty] | Ostatní podmínky
| Do jednotkových cen položek soupisu je třeba promítnout i veškeré náklady na činnosti a dodávky vepsané formou poznámek, nebo doplnění k jednotlivým položkám - zejména popisy typu: "analogicky dle popisu v PD......" | [8 empty] | Do jednotkových cen položek soupisu je třeba promítnout i veškeré náklady na činnosti a dodávky vepsané formou poznámek, nebo doplnění k jednotlivým položkám - zejména popisy typu: "analogicky dle popisu v PD......"
| Závaznost a změna soupisu | [8 empty] | Závaznost a změna soupisu
| Závaznost soupisu | [8 empty] | Závaznost soupisu
| Poskytnuté soupisy jsou pro zpracování nabídkové ceny závazné. Je vyloučeno jakékoliv vyřazení položek ze soupisu, doplnění položek do soupisu, slučování položek a jakýkoliv zásah do popisu položky, množství měrných jednotek nebo jakkoliv měnit či upravovat jakýkoliv jiný údaj v soupisu. | [8 empty] | Poskytnuté soupisy jsou pro zpracování nabídkové ceny závazné. Je vyloučeno jakékoliv vyřazení položek ze soupisu, doplnění položek do soupisu, slučování položek a jakýkoliv zásah do popisu položky, množství měrných jednotek nebo jakkoliv měnit či upravovat jakýkoliv jiný údaj v soupisu.
| Zvláštní podmínky pro stanovení nabídkové ceny | [8 empty] | Zvláštní podmínky pro stanovení nabídkové ceny
| Přeprava vybouraných hmot, suti a vytěžené zeminy | [8 empty] | Přeprava vybouraných hmot, suti a vytěžené zeminy
| Pokud soupis obsahuje i některé technologické položky vztahující se k uložení vytěžené zeminy nebo vybouraných hmot, vodorovné přesuny zeminy nebo vybouraných hmot pak v takových případech zpracovatel soupisu předpokládá určitou přepravní vzdálenost. Pokud z technologického postupu dodavatele vyplývá jiná přepravní vzdálenost, je povinností dodavatele stanovit takovou jednotkovou cenu, aby celková cena položky odpovídala jeho konkrétním technologickým podmínkám a konkrétní přepravní vzdálenosti, při soupisem vymezeném množství měrných jednotek. | [8 empty] | Pokud soupis obsahuje i některé technologické položky vztahující se k uložení vytěžené zeminy nebo vybouraných hmot, vodorovné přesuny zeminy nebo vybouraných hmot pak v takových případech zpracovatel soupisu předpokládá určitou přepravní vzdálenost. Pokud z technologického postupu dodavatele vyplývá jiná přepravní vzdálenost, je povinností dodavatele stanovit takovou jednotkovou cenu, aby celková cena položky odpovídala jeho konkrétním technologickým podmínkám a konkrétní přepravní vzdálenosti, při soupisem vymezeném množství měrných jednotek.
| Vnitrostaveništní přesun stavebního materiálu | [8 empty] | Vnitrostaveništní přesun stavebního materiálu
| Pokud soupis obsahuje i položky vztahující se ke vnitrostaveništnímu přesunu materiálů (položky označené jako přesun hmot), pak v takových případech je povinností dodavatele stanovit takovou jednotkovou cenu, aby celková cena položky odpovídala jeho konkrétním technologickým podmínkám a konkrétní přepravní vzdálenosti, při soupisem vymezeném množství měrných jednotek. | [8 empty] | Pokud soupis obsahuje i položky vztahující se ke vnitrostaveništnímu přesunu materiálů (položky označené jako přesun hmot), pak v takových případech je povinností dodavatele stanovit takovou jednotkovou cenu, aby celková cena položky odpovídala jeho konkrétním technologickým podmínkám a konkrétní přepravní vzdálenosti, při soupisem vymezeném množství měrných jednotek.
| Vnitrostaveništní přesun hmot prací PSV (pomocná stavební výroba) může být v soupisu stanoven procenticky z hodnoty ceny za provedení příslušných řemeslných prací, dodávek a služeb. V takovém případě není v soupisu uvedeno množství měrných jednotek. Dodavatel ocení celkovou cenu u takové položky přesunu hmot vždy konkrétní částkou v Kč, bez ohledu na to, jakým způsobem k jejímu výpočtu dospěl. | [8 empty] | Vnitrostaveništní přesun hmot prací PSV (pomocná stavební výroba) může být v soupisu stanoven procenticky z hodnoty ceny za provedení příslušných řemeslných prací, dodávek a služeb. V takovém případě není v soupisu uvedeno množství měrných jednotek. Dodavatel ocení celkovou cenu u takové položky přesunu hmot vždy konkrétní částkou v Kč, bez ohledu na to, jakým způsobem k jejímu výpočtu dospěl.
| Příplatky za ztížené podmínky prací | [8 empty] | Příplatky za ztížené podmínky prací
| Pokud soupis položku příplatku za ztížené podmínky obsahuje, je dodavatel povinen ji ocenit bez ohledu na to, že tento příplatek dodavatel standardně neuplatňuje. | [8 empty] | Pokud soupis položku příplatku za ztížené podmínky obsahuje, je dodavatel povinen ji ocenit bez ohledu na to, že tento příplatek dodavatel standardně neuplatňuje.
| Vedlejší a ostatní náklady | [8 empty] | Vedlejší a ostatní náklady
| Tyto náklady jsou popsány v samostatném soupisu stavebních prací, dodávek a služeb s tím, že dodavatel je povinen v rámci těchto nákladů ocenit všechny definované náklady souhrnně pro celou stavbu. | [8 empty] | Tyto náklady jsou popsány v samostatném soupisu stavebních prací, dodávek a služeb s tím, že dodavatel je povinen v rámci těchto nákladů ocenit všechny definované náklady souhrnně pro celou stavbu.
| 2. SPECIFICKÉ PODMÍNKY PRO ZPRACOVÁNÍ NABÍDKOVÉ CENY | [8 empty] | 2. SPECIFICKÉ PODMÍNKY PRO ZPRACOVÁNÍ NABÍDKOVÉ CENY
| Zde doplní zpracovatel soupisu případná specifika týkající se konkrétní zakázky. | [8 empty] | Zde doplní zpracovatel soupisu případná specifika týkající se konkrétní zakázky.
| U soupisů fasád i dalších povrchů je množství u položek vykázáno jako průmět bez výstupů. Do jednotkových cen je nutné uvažovat s s rozvinem , přesahy a ztratným a veškerými v této souvislosti zvýšenými náklady. | [8 empty] | U soupisů fasád i dalších povrchů je množství u položek vykázáno jako průmět bez výstupů. Do jednotkových cen je nutné uvažovat s s rozvinem , přesahy a ztratným a veškerými v této souvislosti zvýšenými náklady.
| 3. ELEKTRONICKÁ PODOBA SOUPISU | [8 empty] | 3. ELEKTRONICKÁ PODOBA SOUPISU
| Elektronická podoba soupisu | [8 empty] | Elektronická podoba soupisu
| V souladu se zákonem jsou předložené soupisy zpracovány i v elektronické podobě. Elektronickou podobou soupisu stavebních prací, dodávek a služeb je formát MS EXCEL. | [8 empty] | V souladu se zákonem jsou předložené soupisy zpracovány i v elektronické podobě. Elektronickou podobou soupisu stavebních prací, dodávek a služeb je formát MS EXCEL.
| Popis formátu soupisu odpovídá svou strukturou vzorovému soupisu volně dostupnému na internetové adrese: | [8 empty] | Popis formátu soupisu odpovídá svou strukturou vzorovému soupisu volně dostupnému na internetové adrese:
| www.stavebnionline.cz/soupis | [8 empty] | www.stavebnionline.cz/soupis
| Zpracování elektronické podoby soupisu | [8 empty] | Zpracování elektronické podoby soupisu
| Předaný formát MS EXCEL je nepřístupným (uzamčeným) souborem, do kterého dodavatel doplňuje pouze jednotkové ceny ke všem položkám. Ostatní cenové údaje, jako celková cena položky, mezisoučty za stavební či funkční díly nebo součty celkové ceny stavebního objektu, jakož i cena stavby jsou výsledkem vložených matematických vzorců v příslušných pozicích souboru. | [8 empty] | Předaný formát MS EXCEL je nepřístupným (uzamčeným) souborem, do kterého dodavatel doplňuje pouze jednotkové ceny ke všem položkám. Ostatní cenové údaje, jako celková cena položky, mezisoučty za stavební či funkční díly nebo součty celkové ceny stavebního objektu, jakož i cena stavby jsou výsledkem vložených matematických vzorců v příslušných pozicích souboru.
| Jiný formát soupisu | [8 empty] | Jiný formát soupisu
| Pokud by kterýkoliv dodavatel měl problémy s předaným formátem, lze na požádání poskytnout soupis stavebních prací také ve formátu *.xml, což je standardní formát používaný pro přenosy dat. Dokumentace tohoto formátu je volně přístupná na webových stránkách MMR. | [8 empty] | Pokud by kterýkoliv dodavatel měl problémy s předaným formátem, lze na požádání poskytnout soupis stavebních prací také ve formátu *.xml, což je standardní formát používaný pro přenosy dat. Dokumentace tohoto formátu je volně přístupná na webových stránkách MMR.
| Závěrečné ustanovení | [8 empty] | Závěrečné ustanovení
| Ostatní podmínky vztahující se ke zpracování nabídkové ceny jsou uvedeny v zadávací dokumentaci. | [8 empty] | Ostatní podmínky vztahující se ke zpracování nabídkové ceny jsou uvedeny v zadávací dokumentaci.
#POPO | Popis objektu: SO 021 - SKLADOVÁ HALA A PŘÍSTŘEŠEK ODPADOVÉHO HOSPODÁŘSTVÍ
#POPR | Popis rozpočtu: D.1.1 - Architektonicko stavební část
#POPR | Popis rozpočtu: D.1.2.8 - 800 - MĚŘENÍ A REGULACE
#POPR | Popis rozpočtu: D.1.4.1 - Zdravotně technické instalace (ZTI)
#POPR | Popis rozpočtu: D.1.4.C1 - Vytápění
#POPR | Popis rozpočtu: D.1.4.C2 - Vzduchotechnika
#POPR | Popis rozpočtu: D.1.4.D - Elektroinstalace - silnoproud
#POPR | Popis rozpočtu: D1.4.D700 - Slaboproudé rozvody
#POPO | Popis objektu: SO 021A - Demolice - zděný sklad p.č. 1954/9, kú Pelhřimov
#POPR | Popis rozpočtu: 001 - Demolice objektu
#POPO | Popis objektu: SO 403 - Areálová kanalizace splašková
#POPR | Popis rozpočtu: 403.01 - Areálová kanalizace splašková
#POPO | Popis objektu: SO 404 - Areálová kanalizace dešťová
#POPR | Popis rozpočtu: 404.01 - Areálová kanalizace dešťová
#POPO | Popis objektu: SO 406 - Areálové rozvody vodovodu
#POPR | Popis rozpočtu: 406.01 - Areálové rozvody vodovodu
#POPO | Popis objektu: SO 409 - Areálové rozvody NN
#POPR | Popis rozpočtu: 409.00 - Globální náklady stavby
#POPR | Popis rozpočtu: 409.01 - Areálové rozvody NN
#POPO | Popis objektu: SO 410 - Areálové rozvody slaboproudu
#POPR | Popis rozpočtu: 410.01 - Úprava areálových slaboproudých rozvodů
#POPR | Popis rozpočtu: 410.3 - Centrální sklady - slaboproudé rozvody
#POPO | Popis objektu: SO 415 - Areálové rozvody teplovodu
#POPR | Popis rozpočtu: 415.01 - Teplovodní přípojka
#POPO | Popis objektu: SO 600 - Areálové komunikace a zpevněné plochy
#POPR | Popis rozpočtu: 600.01 - Areálové komunikace a zpevněné plochy
#POPO | Popis objektu: SO 702 - Obnova areálového oplocení
#POPR | Popis rozpočtu: 702.01 - Obnova areálového oplocení
#POPO | Popis objektu: VN01 - Ostatní a vedlejší náklady
#POPR | Popis rozpočtu: VN01 - Ostatní a vedlejší náklady
Rekapitulace dílů
| Číslo | Název |  |  | Typ dílu |  |  | Celkem | %
| _5 | Splašková kanalizace |  |  | HSV |  |  | 0
| _7 | Dešťová kanalizace |  |  | HSV |  |  | 0
| _9 | Vodovod |  |  | HSV |  |  | 0
| 1 | Zemní práce |  |  | HSV |  |  | 0
| 11 | Přípravné a přidružené práce |  |  | HSV |  |  | 0
| 2 | Základy a zvláštní zakládání |  |  | HSV |  |  | 0
| 3 | Svislé a kompletní konstrukce |  |  | HSV |  |  | 0
| 4 | Vodorovné konstrukce |  |  | HSV |  |  | 0
| 416 | Podhledy a mezistropy montované lehké |  |  | HSV |  |  | 0
| 5 | Komunikace |  |  | HSV |  |  | 0
| 61 | Úpravy povrchů vnitřní |  |  | HSV |  |  | 0
| 62 | Úpravy povrchů vnější |  |  | HSV |  |  | 0
| 63 | Podlahy a podlahové konstrukce |  |  | HSV |  |  | 0
| 64 | Výplně otvorů |  |  | HSV |  |  | 0
| 8 | Trubní vedení |  |  | HSV |  |  | 0
| 9 | Ostatní konstrukce, bourání |  |  | HSV |  |  | 0
| 91 | Doplňující práce na komunikaci |  |  | HSV |  |  | 0
| 93 | Dokončovací práce inženýrských staveb |  |  | HSV |  |  | 0
| 94 | Lešení a stavební výtahy |  |  | HSV |  |  | 0
| 95 | Dokončovací konstrukce na pozemních stavbách |  |  | HSV |  |  | 0
| 96 | Bourání konstrukcí |  |  | HSV |  |  | 0
| 97 | Přesuny suti a vybouraných hmot |  |  | HSV |  |  | 0
| 98 | Demolice |  |  | HSV |  |  | 0
| 99 | Staveništní přesun hmot |  |  | HSV |  |  | 0
| _1 | SAHARY |  |  | PSV |  |  | 0
| _1 | Teplovodní přípojka |  |  | PSV |  |  | 0
| _4 | Strojovna |  |  | PSV |  |  | 0
| _5 | Regulace |  |  | PSV |  |  | 0
| 711 | Izolace proti vodě |  |  | PSV |  |  | 0
| 713 | Izolace tepelné |  |  | PSV |  |  | 0
| 721 | Vnitřní kanalizace |  |  | PSV |  |  | 0
| 722 | Vnitřní vodovod |  |  | PSV |  |  | 0
| 725 | Zařizovací předměty |  |  | PSV |  |  | 0
| 728 | Vzduchotechnika |  |  | PSV |  |  | 0
| 734 | Armatury |  |  | PSV |  |  | 0
| 735 | Otopná tělesa |  |  | PSV |  |  | 0
| 764 | Konstrukce klempířské |  |  | PSV |  |  | 0
| 766 | Konstrukce truhlářské, okna a dveře |  |  | PSV |  |  | 0
| 767 | Konstrukce zámečnické |  |  | PSV |  |  | 0
| 771 | Podlahy z dlaždic a obklady |  |  | PSV |  |  | 0
| 781 | Obklady keramické |  |  | PSV |  |  | 0
| 784 | Malby |  |  | PSV |  |  | 0
| 799 | OSTATNÍ |  |  | PSV |  |  | 0
| _7 | Zařízení č. 1 - Větrání dekontaminační haly 1.07 – O1, R2 |  |  | MON |  |  | 0
| _8 | Zařízení č. 2 - Větrání zázemí (Vestavku) – R1 |  |  | MON |  |  | 0
| _9 | Montáže |  |  | MON |  |  | 0
| D01 | kabelové trasy pro areálové rozvody - dodávka a montáž |  |  | MON |  |  | 0
| D01 | SK - strukturovaná kabeláž |  |  | MON |  |  | 0
| D02 | ACS/EKV - systém elektronické kontroly vstupu |  |  | MON |  |  | 0
| D02 | CCTV - kamerový systém |  |  | MON |  |  | 0
| D02 | zemní práce kabelových tras - viz situace, koordinovat s realizací IS a komunikací |  |  | MON |  |  | 0
| D03 | INT - interkom |  |  | MON |  |  | 0
| D03 | kabeláž, instalační materiál - dodávka a montáž |  |  | MON |  |  | 0
| D04 | CCTV - kamerový systém |  |  | MON |  |  | 0
| D04 | zakončení v objektech Centrální sklad, Hematologie |  |  | MON |  |  | 0
| D04 | zakončení v objektech Energocentrum, Centrální sklad, Hala |  |  | MON |  |  | 0
| D05 | ostatní |  |  | MON |  |  | 0
| D06 | koordinace, projektová dokumentace |  |  | MON |  |  | 0
| M21 | Elektromontáže |  |  | MON |  |  | 0
| M21.1 | Osvětlení |  |  | MON |  |  | 0
| M21.2 | Hromosvod |  |  | MON |  |  | 0
| M21.22 | Stavební práce pro hromosvod |  |  | MON |  |  | 0
| M21.9 | Stavební práce |  |  | MON |  |  | 0
| M36 | Montáže měřících a regulačních zařízení |  |  | MON |  |  | 0
| M46 | Zemní práce při montážích |  |  | MON |  |  | 0
| M98 | Stavební přípomoci |  |  | MON |  |  | 0
| D96 | Přesuny suti a vybouraných hmot |  |  | PSU |  |  | 0
| VN | Vedlejší náklady |  |  | VN |  |  | 0
| ON | Ostatní náklady |  |  | ON |  |  | 0
| Cena celkem | [6 empty] | 0 | 0
Note on D11: Název
Note on I11: IČO
Note on D12: Ulice
Note on I12: DIČ
Note on D13: PSČ
Note on E13: Místo

## VzorPolozky (hidden)
Položkový rozpočet
S:
O:
R:

## VN01 VN01 Naklady
Soupis vedlejších a ostatních nákladů | [27 empty] | #TypZaznamu#
S: | 2025-001R01 | Nemocnice Pelhřimov – Hala a přístřešek odpadového hospodářství | [25 empty] | STA
O: | VN01 | Ostatní a vedlejší náklady | [22 empty] | NAK |  |  | OBJ
R: | VN01 | Ostatní a vedlejší náklady | [25 empty] | ROZ
P.č. | Číslo položky | Název položky | MJ | Množství | Cena / MJ | Celkem | Dodávka | Dodávka celk. | Montáž | Montáž celk. | DPH | Cena s DPH | Hmotnost / MJ | Hmotnost celk.(t) | Dem. hmotnost / MJ | Dem. hmotnost celk.(t) | Ceník | Cen. soustava / platnost | Cenová úroveň | Nhod / MJ | Nhod celk. | Dodavatel | Typ položky | Stav položky
Díl: | VN | Vedlejší náklady |  |  |  | 0 |  | 0 |  | 0 |  | 0 |  | 0 |  | 0 |  |  |  |  | 0 | [6 empty] | DIL
1 | 005111020R | Vytyčení stavby | Soubor | 1 |  | 0 |  | 0 |  | 0 | 21 | 0 | 0 | 0 | 0 | 0 |  | RTS 25/ I | Indiv | 0 | 0 |  | VRN | Běžná |  |  |  | POL99_2
|  | Geodetické zaměření rohů stavby, stabilizace bodů a sestavení laviček. | [25 empty] | POP
|  | Vyhotovení protokolu o vytyčení stavby se seznamem souřadnic vytyčených bodů a jejich polohopisnými (S-JTSK) a výškopisnými (Bpv) hodnotami. | [25 empty] | POP | Vyhotovení protokolu o vytyčení stavby se seznamem souřadnic vytyčených bodů a jejich polohopisnými (S-JTSK) a výškopisnými (Bpv) hodnotami.
|  | Zhotovitel stavby musí dle projektové dokumentace objektu provést vytyčení obvodu staveniště, vytyčení základních geometrických parametrů stavby a modulové sítě, podrobné prostorové vytyčení při realizaci, vytyčení tras inženýrských sítí. | [25 empty] | POP | Zhotovitel stavby musí dle projektové dokumentace objektu provést vytyčení obvodu staveniště, vytyčení základních geometrických parametrů stavby a modulové sítě, podrobné prostorové vytyčení při realizaci, vytyčení tras inženýrských sítí.
2 | 005111021R | Vytyčení inženýrských sítí | Soubor | 1 |  | 0 |  | 0 |  | 0 | 21 | 0 | 0 | 0 | 0 | 0 |  | RTS 25/ I | Indiv | 0 | 0 |  | VRN | Běžná |  |  |  | POL99_2
|  | Zaměření a vytýčení stávajících inženýrských sítí v místě stavby z hlediska jejich ochrany při provádění stavby. | [25 empty] | POP | Zaměření a vytýčení stávajících inženýrských sítí v místě stavby z hlediska jejich ochrany při provádění stavby.
3 | 005121010R | Vybudování zařízení staveniště | Soubor | 1 |  | 0 |  | 0 |  | 0 | 21 | 0 | 0 | 0 | 0 | 0 |  | RTS 25/ I | Indiv | 0 | 0 |  | VRN | Běžná |  |  |  | POL99_2
|  | Náklady spojené se zřízením přípojek energií k objektům zařízení staveniště, vybudování případných měřících odběrných míst a zřízení, případná příprava území pro objekty zařízení staveniště a vlastní vybudování objektů zařízení staveniště. | [25 empty] | POP | Náklady spojené se zřízením přípojek energií k objektům zařízení staveniště, vybudování případných měřících odběrných míst a zřízení, případná příprava území pro objekty zařízení staveniště a vlastní vybudování objektů zařízení staveniště.
4 | 005121020R | Provoz zařízení staveniště | Soubor | 1 |  | 0 |  | 0 |  | 0 | 21 | 0 | 0 | 0 | 0 | 0 |  | RTS 25/ I | Indiv | 0 | 0 |  | VRN | Běžná |  |  |  | POL99_2
|  | Náklady na vybavení objektů zařízení staveniště, ostraha staveniště, náklady na energie spotřebované dodavatelem v rámci provozu zařízení staveniště, náklady na potřebný úklid v prostorách zařízení staveniště, náklady na nutnou údržbu a opravy na objektech zařízení staveniště a na přípojkách energií. | [25 empty] | POP | Náklady na vybavení objektů zařízení staveniště, ostraha staveniště, náklady na energie spotřebované dodavatelem v rámci provozu zařízení staveniště, náklady na potřebný úklid v prostorách zařízení staveniště, náklady na nutnou údržbu a opravy na objektech zařízení staveniště a na přípojkách energií.
5 | 005121030R | Odstranění zařízení staveniště | Soubor | 1 |  | 0 |  | 0 |  | 0 | 21 | 0 | 0 | 0 | 0 | 0 |  | RTS 25/ I | Indiv | 0 | 0 |  | VRN | Běžná |  |  |  | POL99_2
|  | Odstranění objektů zařízení staveniště včetně přípojek energií a jejich odvoz. Položka zahrnuje i náklady na úpravu povrchů po odstranění zařízení staveniště a úklid ploch, na kterých bylo zařízení staveniště provozováno. | [25 empty] | POP | Odstranění objektů zařízení staveniště včetně přípojek energií a jejich odvoz. Položka zahrnuje i náklady na úpravu povrchů po odstranění zařízení staveniště a úklid ploch, na kterých bylo zařízení staveniště provozováno.
6 | 005122 R | Provozní vlivy | Soubor | 1 |  | 0 |  | 0 |  | 0 | 21 | 0 | 0 | 0 | 0 | 0 |  | RTS 25/ I | Indiv | 0 | 0 |  | VRN | Běžná |  |  |  | POL99_2
|  | Náklady na ztížené podmínky provádění tam, kde jsou stavební práce zcela nebo zčásti omezovány provozem jiných osob. Jde zejména o zvýšené náklady související s omezením provozem v areálu objednatele nebo o náklady v důsledku nezbytného respektování stávající dopravy ovlivňující stavební práce. | [25 empty] | POP | Náklady na ztížené podmínky provádění tam, kde jsou stavební práce zcela nebo zčásti omezovány provozem jiných osob. Jde zejména o zvýšené náklady související s omezením provozem v areálu objednatele nebo o náklady v důsledku nezbytného respektování stávající dopravy ovlivňující stavební práce.
|  | viz. popis v PD a zadávací dokumentaci - areál nemocnice. | [25 empty] | POP
7 | 005123 R | Územní vlivy | Soubor | 1 |  | 0 |  | 0 |  | 0 | 21 | 0 | 0 | 0 | 0 | 0 |  | RTS 25/ I | Indiv | 0 | 0 |  | VRN | Běžná |  |  |  | POL99_2
|  | Náklady na ztížené podmínky provádění tam, kde se vyskytují omezující vlivy konkrétního prostředí, které mají prokazatelný vliv na provádění stavebních prací, Jedná se zejména o náklady související s extrémními podmínkami místa provádění. | [25 empty] | POP | Náklady na ztížené podmínky provádění tam, kde se vyskytují omezující vlivy konkrétního prostředí, které mají prokazatelný vliv na provádění stavebních prací, Jedná se zejména o náklady související s extrémními podmínkami místa provádění.
8 | 005124010R | Koordinační činnost | Soubor | 1 |  | 0 |  | 0 |  | 0 | 21 | 0 | 0 | 0 | 0 | 0 |  | RTS 25/ I | Indiv | 0 | 0 |  | VRN | Běžná |  |  |  | POL99_2
|  | Koordinace stavebních a technologických dodávek stavby. | [25 empty] | POP
Díl: | ON | Ostatní náklady |  |  |  | 0 |  | 0 |  | 0 |  | 0 |  | 0 |  | 0 |  |  |  |  | 0 | [6 empty] | DIL
9 | 00411 R | Přípravné a průzkumné služby či práce | Soubor | 1 |  | 0 |  | 0 |  | 0 | 21 | 0 | 0 | 0 | 0 | 0 |  | RTS 25/ I | Indiv | 0 | 0 |  | VRN | Běžná |  |  |  | POL99_2
|  | Náklady dodavatele vyplývající z povinností dodavatele stanovených obchodními podmínkami před zahájením stavebních prací. Tato skupina zahrnuje zejména náklady na přípravné činnosti. | [25 empty] | POP | Náklady dodavatele vyplývající z povinností dodavatele stanovených obchodními podmínkami před zahájením stavebních prací. Tato skupina zahrnuje zejména náklady na přípravné činnosti.
|  | Zhotovitel demoličních prací je povinen zajistit zpracování technologického postupu na základě provedeného průzkumu aktuálního stavu bourané stavby, včetně posouzení statiky objektu a zařízení technického vybavení. | [25 empty] | POP | Zhotovitel demoličních prací je povinen zajistit zpracování technologického postupu na základě provedeného průzkumu aktuálního stavu bourané stavby, včetně posouzení statiky objektu a zařízení technického vybavení.
10 | 005111021R | Vytyčení inženýrských sítí | Soubor | 1 |  | 0 |  | 0 |  | 0 | 21 | 0 | 0 | 0 | 0 | 0 |  | RTS 25/ I | Indiv | 0 | 0 |  | VRN | Běžná |  |  |  | POL99_8
|  | Zaměření a vytýčení stávajících inženýrských sítí v místě stavby z hlediska jejich ochrany při provádění stavby. | [25 empty] | POP | Zaměření a vytýčení stávajících inženýrských sítí v místě stavby z hlediska jejich ochrany při provádění stavby.
11 | 005211020R | Ochrana stávaj. inženýrských sítí na staveništi | Soubor | 1 |  | 0 |  | 0 |  | 0 | 21 | 0 | 0 | 0 | 0 | 0 |  | RTS 25/ I | Indiv | 0 | 0 |  | VRN | Běžná |  |  |  | POL99_8
|  | Náklady na přezkoumání podkladů objednatele o stavu inženýrských sítí probíhajících staveništěm nebo dotčenými stavbou i mimo území staveniště, kontrola vytýčení jejich skutečné trasy a provedení ochranných opatření pro zabezpečení stávajících inženýrských sítí. | [25 empty] | POP | Náklady na přezkoumání podkladů objednatele o stavu inženýrských sítí probíhajících staveništěm nebo dotčenými stavbou i mimo území staveniště, kontrola vytýčení jejich skutečné trasy a provedení ochranných opatření pro zabezpečení stávajících inženýrských sítí.
|  | V bezprostředním sousedství objektu vede podzemní kabelovod areálové trasy NN a SLB, který je nutný ochránit. | [25 empty] | POP | V bezprostředním sousedství objektu vede podzemní kabelovod areálové trasy NN a SLB, který je nutný ochránit.
12 | 005211030R | Dočasná dopravní opatření | Soubor | 1 |  | 0 |  | 0 |  | 0 | 21 | 0 | 0 | 0 | 0 | 0 |  | RTS 25/ I | Indiv | 0 | 0 |  | VRN | Běžná |  |  |  | POL99_2
|  | Náklady na vyhotovení návrhu dočasného dopravního značení, jeho projednání s dotčenými orgány a organizacemi, dodání dopravních značek a světelné signalizace, jejich rozmístění a přemísťování a jejich údržba v průběhu výstavby včetně následného odstranění po ukončení stavebních prací. | [25 empty] | POP | Náklady na vyhotovení návrhu dočasného dopravního značení, jeho projednání s dotčenými orgány a organizacemi, dodání dopravních značek a světelné signalizace, jejich rozmístění a přemísťování a jejich údržba v průběhu výstavby včetně následného odstranění po ukončení stavebních prací.
13 | 005211080R | Bezpečnostní a hygienická opatření na staveništi | Soubor | 1 |  | 0 |  | 0 |  | 0 | 21 | 0 | 0 | 0 | 0 | 0 |  | RTS 25/ I | Indiv | 0 | 0 |  | VRN | Běžná |  |  |  | POL99_2
|  | Náklady na ochranu staveniště před vstupem nepovolaných osob, včetně příslušného značení, náklady na osvětlení staveniště, náklady na vypracování potřebné dokumentace pro provoz staveniště z hlediska požární ochrany (požární řád a poplachová směrnice) a z hlediska provozu staveniště (provozně dopravní řád). | [25 empty] | POP | Náklady na ochranu staveniště před vstupem nepovolaných osob, včetně příslušného značení, náklady na osvětlení staveniště, náklady na vypracování potřebné dokumentace pro provoz staveniště z hlediska požární ochrany (požární řád a poplachová směrnice) a z hlediska provozu staveniště (provozně dopravní řád).
|  | Dále kompletně zohlednit požadavky dle PD viz. TZ část B.5. Zásady organizace bouracích prací | [25 empty] | POP
|  | vč. odborné likvidace azbestu, kropení, ochrana proti hluku a vibracím, ochrana proti znečišť. komunikací, ovzduší, podzemních a povrchových vod, ochrana okolí staveniště atd. | [25 empty] | POP | vč. odborné likvidace azbestu, kropení, ochrana proti hluku a vibracím, ochrana proti znečišť. komunikací, ovzduší, podzemních a povrchových vod, ochrana okolí staveniště atd.
|  | S ohledem na nedaleké lůžkové pavilony bude omezena doba pro hlučné práce. Kropení za účelem snížení prašnosti je nezbytné. V areálu nemocnice nebude prováděno drcení suti. | [25 empty] | POP | S ohledem na nedaleké lůžkové pavilony bude omezena doba pro hlučné práce. Kropení za účelem snížení prašnosti je nezbytné. V areálu nemocnice nebude prováděno drcení suti.
|  | Cena zahrnuje veškerá potřebná opatření s ohledem na práci s azbestem: dodržování opatření k ochraně zdraví zaměstnanců podle § 21 nařízení vlády 361/2007 Sb., kterým se stanoví podmínky ochrany zdraví při práci, ve znění pozdějších předpisů | [25 empty] | POP | Cena zahrnuje veškerá potřebná opatření s ohledem na práci s azbestem: dodržování opatření k ochraně zdraví zaměstnanců podle § 21 nařízení vlády 361/2007 Sb., kterým se stanoví podmínky ochrany zdraví při práci, ve znění pozdějších předpisů
|  | Stávající objekty zejména objekty v dosahu stavby budou mít v době realizace bouracích prací zavřená okna. Podrobný harmonogram a technologie provádění demolice provádění demolice bude zhotovitelem včas předložen provozovateli areálu a vzájemně odsouhlasen. Po ukončení fáze stavby - demolice objektu | [25 empty] | POP | Stávající objekty zejména objekty v dosahu stavby budou mít v době realizace bouracích prací zavřená okna. Podrobný harmonogram a technologie provádění demolice provádění demolice bude zhotovitelem včas předložen provozovateli areálu a vzájemně odsouhlasen. Po ukončení fáze stavby - demolice objektu
|  | bude provedeno mytí oken u všech dotčených objektů. | [25 empty] | POP
14 | 00523 R | Zkoušky a revize | Soubor | 1 |  | 0 |  | 0 |  | 0 | 21 | 0 | 0 | 0 | 0 | 0 |  | RTS 25/ I | Indiv | 0 | 0 |  | VRN | Běžná |  |  |  | POL99_2
|  | Náklady zhotovitele, související s prováděním zkoušek a revizí předepsaných technickými normami nebo objednatelem a které jsou pro provedení díla nezbytné. | [25 empty] | POP | Náklady zhotovitele, související s prováděním zkoušek a revizí předepsaných technickými normami nebo objednatelem a které jsou pro provedení díla nezbytné.
|  | Dále zahrnout zkušební provoz. | [25 empty] | POP
|  | Zkoušky únosnosti pláně, podkladů a příslušných vrstev komunikací, dále viz. technické podmínky TP 170 navrhování vozovek pozemních komunikací. | [25 empty] | POP | Zkoušky únosnosti pláně, podkladů a příslušných vrstev komunikací, dále viz. technické podmínky TP 170 navrhování vozovek pozemních komunikací.
15 | 005241010R | Dokumentace skutečného provedení | Soubor | 1 |  | 0 |  | 0 |  | 0 | 21 | 0 | 0 | 0 | 0 | 0 |  | RTS 25/ I | Indiv | 0 | 0 |  | VRN | Běžná |  |  |  | POL99_2
|  | Náklady na vyhotovení dokumentace skutečného provedení stavby a její předání objednateli v požadované formě a požadovaném počtu. | [25 empty] | POP | Náklady na vyhotovení dokumentace skutečného provedení stavby a její předání objednateli v požadované formě a požadovaném počtu.
16 | 004111rp01 | Dílenské dokumentace | Soubor | 1 |  | 0 |  | 0 |  | 0 | 21 | 0 | 0 | 0 | 0 | 0 |  | Vlastní | Indiv | 0 | 0 |  | VRN | Běžná |  |  |  | POL99_8
17 | 005-G01 | Geotechnický dozor | soubor | 1 |  | 0 |  | 0 |  | 0 | 21 | 0 | 0 | 0 | 0 | 0 |  | Vlastní | Indiv | 0 | 0 |  | VRN | Běžná |  |  |  | POL99_8
|  | Po celou dobu stavebních prací by měl fungovat geotechnický dozor, který by v případě jakýchkoli anomálií oproti popsaným předpokladům rozhodoval o změnách v navržené technologii, případně určil potřebná sanační opatření. | [25 empty] | POP | Po celou dobu stavebních prací by měl fungovat geotechnický dozor, který by v případě jakýchkoli anomálií oproti popsaným předpokladům rozhodoval o změnách v navržené technologii, případně určil potřebná sanační opatření.
18 | 9-014 | Informační cedule o stavbě | soubor | 1 |  | 0 |  | 0 |  | 0 | 21 | 0 | 0 | 0 | 0 | 0 |  | Vlastní | Indiv | 0 | 0 |  | VRN | Běžná |  |  |  | POL99_8
|  | Na viditelném místě u vstupu na staveniště musí být vyvěšeno oznámení o zahájení prací, toto musí být vyvěšeno po celou dobu provádění stavby až do | [25 empty] | POP | Na viditelném místě u vstupu na staveniště musí být vyvěšeno oznámení o zahájení prací, toto musí být vyvěšeno po celou dobu provádění stavby až do
|  | ukončení prací a předání stavby stavebníkovi k užívání. Způsob označení a zabezpečení stavby a režim vstupu pracovníků na staveniště bude stanoven ve smluvním vztahu mezi investorem a zhotovitelem. Na staveništi musí být vývěskou oznámena telefonní čísla nejbližší požární stanice, první pomoci a policie. | [25 empty] | POP | ukončení prací a předání stavby stavebníkovi k užívání. Způsob označení a zabezpečení stavby a režim vstupu pracovníků na staveniště bude stanoven ve smluvním vztahu mezi investorem a zhotovitelem. Na staveništi musí být vývěskou oznámena telefonní čísla nejbližší požární stanice, první pomoci a policie.
19 | ON-004 | Rozbory zeminy - prokázání nezávadnosti, před uložením na skládku, výluhový test tabulka 5.1., 5.2 a 5.3 vyhlášky | celek | 1 |  | 0 |  | 0 |  | 0 | 21 | 0 | 0 | 0 | 0 | 0 |  | Vlastní | Indiv | 0 | 0 |  | VRN | Běžná |  |  |  | POL99_8
|  | analogicky dle popisu v PD: | [25 empty] | POP
|  | V rámci stavebních prací budou prováděny ověřovací kontrolní zkoušky zaměřené na kontaminaci sutě a zeminy ropnými látkami. | [25 empty] | POP | V rámci stavebních prací budou prováděny ověřovací kontrolní zkoušky zaměřené na kontaminaci sutě a zeminy ropnými látkami.
20 | ON-005 | Rozbory vybouraných hmot - prokázání nezávadnosti, před uložením na skládku - výluhový test, výluhový test tabulka 5.1., 5.2 a 5.3 vyhlášky | celek | 1 |  | 0 |  | 0 |  | 0 | 21 | 0 | 0 | 0 | 0 | 0 |  | Vlastní | Indiv | 0 | 0 |  | VRN | Běžná |  |  |  | POL99_8
|  | analogicky dle popisu v PD: | [25 empty] | POP
|  | V rámci stavebních prací budou prováděny ověřovací kontrolní zkoušky zaměřené na kontaminaci sutě a zeminy ropnými látkami. | [25 empty] | POP | V rámci stavebních prací budou prováděny ověřovací kontrolní zkoušky zaměřené na kontaminaci sutě a zeminy ropnými látkami.
[26 empty] | 12 | 21 | DPH
| Celkem |  |  |  |  | 0 | [19 empty] | 0 | 0 | SUM
END
Note on S6: Jedná se o informaci, zda se jedná o položku, která je do rozpočtu zadána z cenové soustavy RTS, nebo vlastní.
Note on T6: Jedná se o název CÚ, která je zadána u položky rozpočtu

## SO 021 D.1.1 Pol
Položkový soupis prací a dodávek | [27 empty] | #TypZaznamu#
S: | 2025-001R01 | Nemocnice Pelhřimov – Hala a přístřešek odpadového hospodářství | [25 empty] | STA
O: | SO 021 | SKLADOVÁ HALA A PŘÍSTŘEŠEK ODPADOVÉHO HOSPODÁŘSTVÍ | [22 empty] | STA |  |  | OBJ
R: | D.1.1 | Architektonicko stavební část | [25 empty] | ROZ
P.č. | Číslo položky | Název položky | MJ | Množství | Cena / MJ | Celkem | Dodávka | Dodávka celk. | Montáž | Montáž celk. | DPH | Cena s DPH | Hmotnost / MJ | Hmotnost celk.(t) | Dem. hmotnost / MJ | Dem. hmotnost celk.(t) | Ceník | Cen. soustava / platnost | Cenová úroveň | Nhod / MJ | Nhod celk. | Dodavatel | Typ položky | Stav položky
Díl: | 1 | Zemní práce |  |  |  | 0 |  | 0 |  | 0 |  | 0 |  | 0.17 |  | 0 |  |  |  |  | 1405.02 | [6 empty] | DIL
1 | 115101202R00 | Čerpání vody na dopravní výšku do 10 m s uvažovaným průměrným přítokem přes 500 do 1 000 l/min | h | 180 |  | 0 |  | 0 |  | 0 | 21 | 0 | 4e-05 | 0.01 | 0 | 0 | 800-1 | RTS 25/ I | RTS 25/ I | 0.303 | 54.54 |  | Práce | Běžná |  |  |  | POL1_
|  | na vzdálenost od hladiny vody v jímce po výšku roviny proložené osou nejvyššího bodu výtlačného potrubí. Včetně odpadní potrubí v délce do 20 m. | [25 empty] | SPI |  | na vzdálenost od hladiny vody v jímce po výšku roviny proložené osou nejvyššího bodu výtlačného potrubí. Včetně odpadní potrubí v délce do 20 m.
|  | předpoklad 6hod, denné po dobu 30dnů : 6*30 |  | 180 | [23 empty] | VV | 0
2 | 115101302R00 | Pohotovost záložní čerpací soupravy na dopravní výšku do 10 m s uvažovaným průměrným přítokem přes 500 do 1 000 l/min | den | 45 |  | 0 |  | 0 |  | 0 | 21 | 0 | 0 | 0 | 0 | 0 | 800-1 | RTS 25/ I | RTS 25/ I | 0 | 0 |  | Práce | Běžná |  |  |  | POL1_
|  | na vzdálenost (výšku) od hladiny vody v jímce po výšku roviny proložené osou nejvyššího bodu výtlačného potrubí. Včetně sacího a výtlačného potrubí, příp. odpadních žlabů, lešení pod čerpadlo a pod potrubí nebo pod odpadní žlaby a záložního zdroje energie. | [25 empty] | SPI |  | na vzdálenost (výšku) od hladiny vody v jímce po výšku roviny proložené osou nejvyššího bodu výtlačného potrubí. Včetně sacího a výtlačného potrubí, příp. odpadních žlabů, lešení pod čerpadlo a pod potrubí nebo pod odpadní žlaby a záložního zdroje energie.
|  | předpoklad 45dnů : 45 |  | 45 | [23 empty] | VV | 0
3 | 120001101R00 | Ztížené vykopávky v horninách jakékoliv třídy | m3 | 74.5562 |  | 0 |  | 0 |  | 0 | 21 | 0 | 0 | 0 | 0 | 0 | 800-1 | RTS 25/ I | RTS 25/ I | 1.548 | 115.41 |  | Práce | Běžná |  |  |  | POL1_
|  | příplatek k cenám vykopávek za ztížení vykopávky v blízkosti podzemního vedení nebo výbušnin v horninách jakékoliv třídy, | [25 empty] | SPI |  | příplatek k cenám vykopávek za ztížení vykopávky v blízkosti podzemního vedení nebo výbušnin v horninách jakékoliv třídy,
|  | Odkaz na mn. položky pořadí 4 : 497,04113*0,15 |  | 74.5562 | [23 empty] | VV | 5
4 | 122201102R00 | Odkopávky a prokopávky nezapažené v hornině 3 přes 100 do 1 000 m3 | m3 | 497.0411 |  | 0 |  | 0 |  | 0 | 21 | 0 | 0 | 0 | 0 | 0 | 800-1 | RTS 25/ I | RTS 25/ I | 0.19 | 94.44 |  | Práce | Běžná |  |  |  | POL1_
|  | s přehozením výkopku na vzdálenost do 3 m nebo s naložením na dopravní prostředek, | [25 empty] | SPI
|  | viz. půdorys a svislé řezy : | [25 empty] | VV | 0
|  | a) odkop viz. profil v úrovni řezu A-A : 16,43*(17,72+1,5) |  | 315.7846 | [23 empty] | VV | 0
|  | b) dtto viz. profil v úrovni řezů B-B, C-C a D-D : 7,85*(21,59+1,5) |  | 181.2565 | [23 empty] | VV | 0
|  | Mezisoučet |  | 497.0411 | [23 empty] | VV | 1
5 | 122201109R00 | Odkopávky a prokopávky nezapažené v hornině 3 příplatek k cenám za lepivost horniny | m3 | 198.8164 |  | 0 |  | 0 |  | 0 | 21 | 0 | 0 | 0 | 0 | 0 | 800-1 | RTS 25/ I | RTS 25/ I | 0.06 | 11.93 |  | Práce | Běžná |  |  |  | POL1_
|  | s přehozením výkopku na vzdálenost do 3 m nebo s naložením na dopravní prostředek, | [25 empty] | SPI
|  | Odkaz na mn. položky pořadí 4 : 497,04110*0,4 |  | 198.8164 | [23 empty] | VV | 5
6 | 130901112R00 | Bourání konstrukcí v hloubených vykopávkách ze zdiva kamenného, na maltu vápenocementovou, pneumatickým kladivem | m3 | 20 |  | 0 |  | 0 |  | 0 | 21 | 0 | 0 | 0 | 0 | 0 | 800-1 | RTS 25/ I | RTS 25/ I | 4.393 | 87.86 |  | Práce | Běžná |  |  |  | POL1_
|  | s přemístěním suti na hromady na vzdálenost do 20 m nebo s uložením na dopravní prostředek, | [25 empty] | SPI
|  | předpoklad 20m3 : 20 |  | 20 | [23 empty] | VV | 0
7 | 130901122R00 | Bourání konstrukcí v hloubených vykopávkách z betonu, prokládaného kamenem, pneumatickým kladivem | m3 | 20 |  | 0 |  | 0 |  | 0 | 21 | 0 | 0 | 0 | 0 | 0 | 800-1 | RTS 25/ I | RTS 25/ I | 13.92 | 278.4 |  | Práce | Běžná |  |  |  | POL1_
|  | s přemístěním suti na hromady na vzdálenost do 20 m nebo s uložením na dopravní prostředek, | [25 empty] | SPI
|  | předpoklad 20m3 : 20 |  | 20 | [23 empty] | VV | 0
8 | 130901123R00 | Bourání konstrukcí v hloubených vykopávkách z betonu, železového nebo z předpjatého, pneumatickým kladivem | m3 | 20 |  | 0 |  | 0 |  | 0 | 21 | 0 | 0 | 0 | 0 | 0 | 800-1 | RTS 25/ I | RTS 25/ I | 30.44 | 608.8 |  | Práce | Běžná |  |  |  | POL1_
|  | s přemístěním suti na hromady na vzdálenost do 20 m nebo s uložením na dopravní prostředek, | [25 empty] | SPI
|  | předpoklad 20m3 : 20 |  | 20 | [23 empty] | VV | 0
9 | 132201111R00 | Hloubení rýh šířky do 60 cm do 100 m3, v hornině 3, hloubení strojně | m3 | 43.254 |  | 0 |  | 0 |  | 0 | 21 | 0 | 0 | 0 | 0 | 0 | 800-1 | RTS 25/ I | RTS 25/ I | 0.23 | 9.95 |  | Práce | Běžná |  |  |  | POL1_
|  | zapažených i nezapažených s urovnáním dna do předepsaného profilu a spádu, s přehozením výkopku na přilehlém terénu na vzdálenost do 3 m od podélné osy rýhy nebo s naložením výkopku na dopravní prostředek. | [25 empty] | SPI |  | zapažených i nezapažených s urovnáním dna do předepsaného profilu a spádu, s přehozením výkopku na přilehlém terénu na vzdálenost do 3 m od podélné osy rýhy nebo s naložením výkopku na dopravní prostředek.
|  | dle výkazu základových konstrukcí : | [25 empty] | VV | 0
|  | rýhy pro základové pasy : | [25 empty] | VV | 0
|  | PODKLADNÍ BETON POD PÁS š.400 mm C12/15 XC0 0,80 m3 : 0,80 |  | 0.8 | [23 empty] | VV | 0
|  | PODKLADNÍ BETON POD PÁS š.600 mm C12/15 XC0 6,25 m3 : 6,25 |  | 6.25 | [23 empty] | VV | 0
|  | ZÁKLADOVÝ PÁS BETONOVÝ š. 400 mm C20/25 XC1 3,64 m3 - cca 60% : 3,64*0,6 |  | 2.184 | [23 empty] | VV | 0
|  | ZÁKLADOVÝ PÁS ŽB š. 400 mm C20/25 XC1 6,44 m3 - cca 60% : 6,44*0,6 |  | 3.864 | [23 empty] | VV | 0
|  | ZÁKLADOVÝ PÁS ŽB š. 600 mm C20/25 XC1 50,26 m3 - cca 60% : 50,26*0,6 |  | 30.156 | [23 empty] | VV | 0
|  | Mezisoučet |  | 43.254 | [23 empty] | VV | 1
10 | 132201119R00 | Hloubení rýh šířky do 60 cm příplatek za lepivost, v hornině 3, | m3 | 17.3016 |  | 0 |  | 0 |  | 0 | 21 | 0 | 0 | 0 | 0 | 0 | 800-1 | RTS 25/ I | RTS 25/ I | 0.39 | 6.75 |  | Práce | Běžná |  |  |  | POL1_
|  | zapažených i nezapažených s urovnáním dna do předepsaného profilu a spádu, s přehozením výkopku na přilehlém terénu na vzdálenost do 3 m od podélné osy rýhy nebo s naložením výkopku na dopravní prostředek. | [25 empty] | SPI |  | zapažených i nezapažených s urovnáním dna do předepsaného profilu a spádu, s přehozením výkopku na přilehlém terénu na vzdálenost do 3 m od podélné osy rýhy nebo s naložením výkopku na dopravní prostředek.
|  | Odkaz na mn. položky pořadí 9 : 43,25400*0,4 |  | 17.3016 | [23 empty] | VV | 5
11 | 151101201R00 | Zřízení pažení stěn výkopu bez rozepření, vzepření příložné, hloubky do 4 m | m2 | 141.642 |  | 0 |  | 0 |  | 0 | 21 | 0 | 0.0007 | 0.1 | 0 | 0 | 800-1 | RTS 25/ I | RTS 25/ I | 0.16 | 22.66 |  | Práce | Běžná |  |  |  | POL1_
|  | viz. půdorys a svislé řezy : | [25 empty] | VV | 0
|  | a) odkop viz. profil v úrovni řezu A-A : 4*(4+17,72+1,5) |  | 92.88 | [23 empty] | VV | 0
|  | b) dtto viz. profil v úrovni řezů B-B, C-C a D-D : 1,8*(21,59+1,5+4) |  | 48.762 | [23 empty] | VV | 0
|  | Mezisoučet |  | 141.642 | [23 empty] | VV | 1
12 | 151101211R00 | Odstranění pažení stěn výkopu příložné, hloubky do 4 m | m2 | 141.642 |  | 0 |  | 0 |  | 0 | 21 | 0 | 0 | 0 | 0 | 0 | 800-1 | RTS 25/ I | RTS 25/ I | 0.1 | 14.16 |  | Práce | Běžná |  |  |  | POL1_
|  | s uložením pažin na vzdálenost do 3 m od okraje výkopu, | [25 empty] | SPI
|  | Odkaz na mn. položky pořadí 11 : 141,64200 |  | 141.642 | [23 empty] | VV | 5
13 | 162201102R00 | Vodorovné přemístění výkopku z horniny 1 až 4, na vzdálenost přes 20 do 50 m | m3 | 52.14 |  | 0 |  | 0 |  | 0 | 21 | 0 | 0 | 0 | 0 | 0 | 800-1 | RTS 25/ I | RTS 25/ I | 0.074 | 3.86 |  | Práce | Běžná |  |  |  | POL1_
|  | po suchu, bez naložení výkopku, avšak se složením bez rozhrnutí, zpáteční cesta vozidla. | [25 empty] | SPI
|  | tam a zpět pro zpětné zásypy : | [25 empty] | VV | 0
|  | Odkaz na mn. položky pořadí 16 : 26,07000*2 |  | 52.14 | [23 empty] | VV | 5
|  | Mezisoučet |  | 52.14 | [23 empty] | VV | 1
14 | 162701105R00 | Vodorovné přemístění výkopku z horniny 1 až 4, na vzdálenost přes 9 000 do 10 000 m | m3 | 514.2251 |  | 0 |  | 0 |  | 0 | 21 | 0 | 0 | 0 | 0 | 0 | 800-1 | RTS 25/ I | RTS 25/ I | 0.011 | 5.66 |  | Práce | Běžná |  |  |  | POL1_
|  | po suchu, bez naložení výkopku, avšak se složením bez rozhrnutí, zpáteční cesta vozidla. | [25 empty] | SPI
|  | Odkaz na mn. položky pořadí 4 : 497,04110 |  | 497.0411 | [23 empty] | VV | 5
|  | Odkaz na mn. položky pořadí 9 : 43,25400 |  | 43.254 | [23 empty] | VV | 5
|  | Odkaz na mn. položky pořadí 16 : 26,07000*-1 |  | -26.07 | [23 empty] | VV | 5
15 | 162701109R00 | Vodorovné přemístění výkopku příplatek k ceně za každých dalších i započatých 1 000 m přes 10 000 m z horniny 1 až 4 | m3 | 10284.502 |  | 0 |  | 0 |  | 0 | 21 | 0 | 0 | 0 | 0 | 0 | 800-1 | RTS 25/ I | RTS 25/ I | 0 | 0 |  | Práce | Běžná |  |  |  | POL1_
|  | po suchu, bez naložení výkopku, avšak se složením bez rozhrnutí, zpáteční cesta vozidla. | [25 empty] | SPI
|  | Odkaz na mn. položky pořadí 14 : 514,22510*20 |  | 10284.502 | [23 empty] | VV | 5
16 | 175101201R00 | Obsyp objektů bez prohození sypaniny | m3 | 26.07 |  | 0 |  | 0 |  | 0 | 21 | 0 | 0 | 0 | 0 | 0 | 800-1 | RTS 25/ I | RTS 25/ I | 2.2 | 57.35 |  | Práce | Běžná |  |  |  | POL1_
|  | sypaninou z vhodných hornin tř. 1 - 4 nebo materiálem, uloženým ve vzdálenosti do 30 m od vnějšího kraje objektu, pro jakoukoliv míru zhutnění, | [25 empty] | SPI |  | sypaninou z vhodných hornin tř. 1 - 4 nebo materiálem, uloženým ve vzdálenosti do 30 m od vnějšího kraje objektu, pro jakoukoliv míru zhutnění,
|  | zpětný zásyp za objektem nad drenáží : 0,55*(4+39,4+4) |  | 26.07 | [23 empty] | VV | 0
17 | 175101209R00 | Obsyp objektů příplatek za prohození sypaniny | m3 | 26.07 |  | 0 |  | 0 |  | 0 | 21 | 0 | 0 | 0 | 0 | 0 | 800-1 | RTS 25/ I | RTS 25/ I | 1 | 26.07 |  | Práce | Běžná |  |  |  | POL1_
|  | sypaninou z vhodných hornin tř. 1 - 4 nebo materiálem, uloženým ve vzdálenosti do 30 m od vnějšího kraje objektu, pro jakoukoliv míru zhutnění, | [25 empty] | SPI |  | sypaninou z vhodných hornin tř. 1 - 4 nebo materiálem, uloženým ve vzdálenosti do 30 m od vnějšího kraje objektu, pro jakoukoliv míru zhutnění,
|  | Odkaz na mn. položky pořadí 16 : 26,07000 |  | 26.07 | [23 empty] | VV | 5
18 | 181101102R00 | Úprava pláně v zářezech v hornině 1 až 4, se zhutněním | m2 | 397 |  | 0 |  | 0 |  | 0 | 21 | 0 | 0 | 0 | 0 | 0 | 800-1 | RTS 25/ I | RTS 25/ I | 0.018 | 7.15 |  | Práce | Běžná |  |  |  | POL1_
|  | vyrovnáním výškových rozdílů, ploch vodorovných a ploch do sklonu 1 : 5. | [25 empty] | SPI
|  | viz. půdorys základů cca 397m2 : 397 |  | 397 | [23 empty] | VV | 0
|  | Mezisoučet |  | 397 | [23 empty] | VV | 1
19 | 199000002R00 | Poplatky za skládku horniny 1- 4, skupina 17 05 04 z Katalogu odpadů | m3 | 514.2251 |  | 0 |  | 0 |  | 0 | 21 | 0 | 0 | 0 | 0 | 0 | 800-1 | RTS 25/ I | RTS 25/ I | 0 | 0 |  | Práce | Běžná |  |  |  | POL1_
|  | Odkaz na mn. položky pořadí 14 : 514,22510 |  | 514.2251 | [23 empty] | VV | 5
20 | 1813011rp01 | Uložení substrátu do květníku | m3 | 0.1728 |  | 0 |  | 0 |  | 0 | 21 | 0 | 0 | 0 | 0 | 0 |  | Vlastní | Indiv | 0.177 | 0.03 |  | Práce | Běžná |  |  |  | POL1_
|  | květník : 0,12*(0,65+0,79) |  | 0.1728 | [23 empty] | VV | 0
21 | 10371503R | Substrát zahradnický, balený | m3 | 0.1728 |  | 0 |  | 0 |  | 0 | 21 | 0 | 0.35 | 0.06 | 0 | 0 | SPCM | RTS 25/ I | RTS 25/ I | 0 | 0 |  | Specifikace | Běžná |  |  |  | POL3_
|  | květník : 0,12*(0,65+0,79) |  | 0.1728 | [23 empty] | VV | 0
Díl: | 2 | Základy a zvláštní zakládání |  |  |  | 0 |  | 0 |  | 0 |  | 0 |  | 190.09 |  | 0 |  |  |  |  | 454.47 | [6 empty] | DIL
22 | 211561111R00 | Výplň odvodňovacích žeber kamenivem hrubým drceným frakce 4 - 16 mm | m3 | 15.1259 |  | 0 |  | 0 |  | 0 | 21 | 0 | 1.665 | 25.18 | 0 | 0 | 800-2 | RTS 25/ I | RTS 25/ I | 0.92 | 13.92 |  | Práce | Běžná |  |  |  | POL1_
|  | do rýh bez zhutnění s úpravou povrchu výplně, s vytvořením průduchů z lomového kamene | [25 empty] | SPI
|  | analogicky dle popisu v PD: | [25 empty] | POP
|  | DRENÁŽ ULOŽENA V ŠTĚRKOVÉ VRSTVĚ FRAKCE 16-32 MIN | [25 empty] | POP
|  | viz. V02 DRENÁŽNÍ SYSTÉM SO 401 : | [25 empty] | VV | 0
|  | DRENÁŽNÍ POTRUBÍ PE DN 100 vč. srovnání nivelety : (17,56+22,245)*(0,76*0,35+0,76*0,15) |  | 15.1259 | [23 empty] | VV | 0
|  | Mezisoučet |  | 15.1259 | [23 empty] | VV | 1
23 | 212753114R00 | Plastové drenážní trubky montáž ohebné plastové drenážní trubky do rýhy, DN 100, bez lože | m | 39.805 |  | 0 |  | 0 |  | 0 | 21 | 0 | 0 | 0 | 0 | 0 | 827-1 | RTS 25/ I | RTS 25/ I | 0.0715 | 2.85 |  | Práce | Běžná |  |  |  | POL1_
|  | viz. V02 DRENÁŽNÍ SYSTÉM SO 401 : | [25 empty] | VV | 0
|  | DRENÁŽNÍ POTRUBÍ PE DN 100 : 17,56+22,245 |  | 39.805 | [23 empty] | VV | 0
|  | Mezisoučet |  | 39.805 | [23 empty] | VV | 1
24 | 212753213R00 | Plastové drenážní trubky montáž tuhé plastové drenážní trubky do rýhy, DN 80, bez lože | m | 50.7 |  | 0 |  | 0 |  | 0 | 21 | 0 | 0 | 0 | 0 | 0 | 827-1 | RTS 25/ I | RTS 25/ I | 0.0411 | 2.08 |  | Práce | Běžná |  |  |  | POL1_
|  | viz. VÝKAZ PROTIRADONOVÉHO ODVĚTRÁVÁNÍ : | [25 empty] | VV | 0
|  | PROTIRADONOVÉ POTRUBÍ DRENÁŽNÍ ZESÍLENÉ PE DN 80 : 17,72 |  | 17.72 | [23 empty] | VV | 0
|  | PROTIRADONOVÉ POTRUBÍ DRENÁŽNÍ ZESÍLENÉ PE DN 80 : 32,98 |  | 32.98 | [23 empty] | VV | 0
|  | Mezisoučet |  | 50.7 | [23 empty] | VV | 1
25 | 213151121R00 | Montáž vsakovacích nádrží položení geotextílie | m2 | 119.2956 |  | 0 |  | 0 |  | 0 | 21 | 0 | 4e-05 | 0 | 0 | 0 | 827-1 | RTS 25/ I | RTS 25/ I | 0.06 | 7.16 |  | Práce | Běžná |  |  |  | POL1_
|  | viz. V02 DRENÁŽNÍ SYSTÉM SO 401 : | [25 empty] | VV | 0
|  | DRENÁŽNÍ POTRUBÍ OBAL GEOTEXTILIÍ : (17,56+22,245)*(0,76*2+0,35*2)*1,35 |  | 119.2956 | [23 empty] | VV | 0
|  | Mezisoučet |  | 119.2956 | [23 empty] | VV | 1
26 | 273351215R00 | Bednění stěn základových desek zřízení | m2 | 2.8171 |  | 0 |  | 0 |  | 0 | 21 | 0 | 0.03919 | 0.11 | 0 | 0 | 801-1 | RTS 25/ I | RTS 25/ I | 1.6 | 4.51 |  | Práce | Běžná |  |  |  | POL1_
|  | svislé nebo šikmé (odkloněné) , půdorysně přímé nebo zalomené, stěn základových desek ve volných nebo zapažených jámách, rýhách, šachtách, včetně případných vzpěr, | [25 empty] | SPI |  | svislé nebo šikmé (odkloněné) , půdorysně přímé nebo zalomené, stěn základových desek ve volných nebo zapažených jámách, rýhách, šachtách, včetně případných vzpěr,
|  | viz. základy : | [25 empty] | VV | 0
|  | plocha před přístřeškem pro kontejnery : 0,13*(1,955*2+17,76) |  | 2.8171 | [23 empty] | VV | 0
|  | Mezisoučet |  | 2.8171 | [23 empty] | VV | 1
27 | 273351216R00 | Bednění stěn základových desek odstranění | m2 | 2.8171 |  | 0 |  | 0 |  | 0 | 21 | 0 | 0 | 0 | 0 | 0 | 801-1 | RTS 25/ I | RTS 25/ I | 0.32 | 0.9 |  | Práce | Běžná |  |  |  | POL1_
|  | svislé nebo šikmé (odkloněné) , půdorysně přímé nebo zalomené, stěn základových desek ve volných nebo zapažených jámách, rýhách, šachtách, včetně případných vzpěr, | [25 empty] | SPI |  | svislé nebo šikmé (odkloněné) , půdorysně přímé nebo zalomené, stěn základových desek ve volných nebo zapažených jámách, rýhách, šachtách, včetně případných vzpěr,
|  | Včetně očištění, vytřídění a uložení bednicího materiálu. | [25 empty] | POP
|  | Odkaz na mn. položky pořadí 26 : 2,81710 |  | 2.8171 | [23 empty] | VV | 5
28 | 274321321R00 | Beton základových pasů železový třídy C 20/25 | m3 | 60.34 |  | 0 |  | 0 |  | 0 | 21 | 0 | 2.525 | 152.36 | 0 | 0 | 801-1 | RTS 25/ I | RTS 25/ I | 0.48 | 28.96 |  | Práce | Běžná |  |  |  | POL1_
|  | včetně dodávky a uložení betonu, bez výztuže | [25 empty] | SPI
|  | dle výkazu základových konstrukcí : | [25 empty] | VV | 0
|  | ZÁKLADOVÝ PÁS BETONOVÝ š. 400 mm C20/25 XC1 3,64 m3 : 3,64 |  | 3.64 | [23 empty] | VV | 0
|  | ZÁKLADOVÝ PÁS ŽB š. 400 mm C20/25 XC1 6,44 m3 : 6,44 |  | 6.44 | [23 empty] | VV | 0
|  | ZÁKLADOVÝ PÁS ŽB š. 600 mm C20/25 XC1 50,26 m3 : 50,26 |  | 50.26 | [23 empty] | VV | 0
|  | Mezisoučet |  | 60.34 | [23 empty] | VV | 1
29 | 274351215R00 | Bednění stěn základových pasů zřízení | m2 | 219.8936 |  | 0 |  | 0 |  | 0 | 21 | 0 | 0.03915 | 8.61 | 0 | 0 | 801-1 | RTS 25/ I | RTS 25/ I | 1.05 | 230.89 |  | Práce | Běžná |  |  |  | POL1_
|  | svislé nebo šikmé (odkloněné), půdorysně přímé nebo zalomené, stěn základových pasů ve volných nebo zapažených jámách, rýhách, šachtách, včetně případných vzpěr, | [25 empty] | SPI |  | svislé nebo šikmé (odkloněné), půdorysně přímé nebo zalomené, stěn základových pasů ve volných nebo zapažených jámách, rýhách, šachtách, včetně případných vzpěr,
|  | dle výkazu základových konstrukcí : | [25 empty] | VV | 0
|  | ZÁKLADOVÝ PÁS BETONOVÝ š. 400 mm C20/25 XC1 : 2*0,81*5,4 |  | 8.748 | [23 empty] | VV | 0
|  | ZÁKLADOVÝ PÁS ŽB š. 400 mm C20/25 XC1 : 2*0,81*(7,355*2) |  | 23.8302 | [23 empty] | VV | 0
|  | 2*0,61*(3,12*3+0,4+1,35+0,4+1,35+0,4+1,9) |  | 18.4952 | [23 empty] | VV | 0
|  | ZÁKLADOVÝ PÁS ŽB š. 600 mm C20/25 XC1 : 2*0,81*(17,76*2+5,4*2+21,59*2+7,355*2) |  | 168.8202 | [23 empty] | VV | 0
|  | Mezisoučet |  | 219.8936 | [23 empty] | VV | 1
30 | 274351216R00 | Bednění stěn základových pasů odstranění | m2 | 219.8936 |  | 0 |  | 0 |  | 0 | 21 | 0 | 0 | 0 | 0 | 0 | 801-1 | RTS 25/ I | RTS 25/ I | 0.32 | 70.37 |  | Práce | Běžná |  |  |  | POL1_
|  | svislé nebo šikmé (odkloněné), půdorysně přímé nebo zalomené, stěn základových pasů ve volných nebo zapažených jámách, rýhách, šachtách, včetně případných vzpěr, | [25 empty] | SPI |  | svislé nebo šikmé (odkloněné), půdorysně přímé nebo zalomené, stěn základových pasů ve volných nebo zapažených jámách, rýhách, šachtách, včetně případných vzpěr,
|  | Včetně očištění, vytřídění a uložení bednicího materiálu. | [25 empty] | POP
|  | Odkaz na mn. položky pořadí 29 : 219,89360 |  | 219.8936 | [23 empty] | VV | 5
31 | 274353102R00 | Bednění kotevních otvorů a prostupů v základových pasech o průřezu do 0,01 m2, hloubky přes 0,25 do 0,5 m | kus | 11 |  | 0 |  | 0 |  | 0 | 21 | 0 | 0.00217 | 0.02 | 0 | 0 | 801-5 | RTS 25/ I | RTS 25/ I | 0.51 | 5.61 |  | Práce | Běžná |  |  |  | POL1_
|  | včetně polohového zajištění a odbednění, popřípadě ztraceného bednění z pletiva a podobně. | [25 empty] | SPI
|  | viz. základy : 5+6 |  | 11 | [23 empty] | VV | 0
|  | Mezisoučet |  | 11 | [23 empty] | VV | 1
32 | 274361821R00 | Výztuž a svařované sítě základových pasů výztuž, z oceli 10505, , | t | 3.6204 |  | 0 |  | 0 |  | 0 | 21 | 0 | 1.0249 | 3.71 | 0 | 0 | 821-1 | RTS 25/ I | RTS 25/ I | 23.531 | 85.19 |  | Práce | Běžná |  |  |  | POL1_
|  | cca 60kg/m3 : | [25 empty] | VV | 0
|  | Odkaz na mn. položky pořadí 28 : 60,34000*0,06 |  | 3.6204 | [23 empty] | VV | 5
|  | Mezisoučet |  | 3.6204 | [23 empty] | VV | 1
33 | 21275rp01 | Příplatek k potrubí drenážní zesílené PE DN 80, za provedení a dodávku včetně tvarovek a záslepek | m | 50.7 |  | 0 |  | 0 |  | 0 | 21 | 0 | 0 | 0 | 0 | 0 |  | Vlastní | Indiv | 0.04 | 2.03 |  | Práce | Běžná |  |  |  | POL1_
|  | analogicky dle popisu v PD: | [25 empty] | POP
|  | Tvarovky a záslepky pro drenážní zesílené PE DN 80. | [25 empty] | POP
|  | Kompletní provedení dle veškerých informací obsažených v PD (textová i výkresová část, technologické postupy, restaurátorské záměry atd.). | [25 empty] | POP |  | Kompletní provedení dle veškerých informací obsažených v PD (textová i výkresová část, technologické postupy, restaurátorské záměry atd.).
|  | Provedení je včetně montáže, demontáže původních konstrukcí, dodávky, přesunu hmot, přesunu a likvidace suti, povrchové úpravy, repasí, restaurátorských záměrů, | [25 empty] | POP |  | Provedení je včetně montáže, demontáže původních konstrukcí, dodávky, přesunu hmot, přesunu a likvidace suti, povrchové úpravy, repasí, restaurátorských záměrů,
|  | restaurátorských závěrečných zpráv, dílenských dokumentací, vzorkování a veškerých dalších nutných souvisejících plnění a dodávek potřeb. | [25 empty] | POP |  | restaurátorských závěrečných zpráv, dílenských dokumentací, vzorkování a veškerých dalších nutných souvisejících plnění a dodávek potřeb.
|  | viz. VÝKAZ PROTIRADONOVÉHO ODVĚTRÁVÁNÍ : | [25 empty] | VV | 0
|  | PROTIRADONOVÉ POTRUBÍ DRENÁŽNÍ ZESÍLENÉ PE DN 80 : 17,72 |  | 17.72 | [23 empty] | VV | 0
|  | PROTIRADONOVÉ POTRUBÍ DRENÁŽNÍ ZESÍLENÉ PE DN 80 : 32,98 |  | 32.98 | [23 empty] | VV | 0
|  | Mezisoučet |  | 50.7 | [23 empty] | VV | 1
34 | 2-G-001 | Převzetí a posouzení základové spáry geologem, vč. písemného výstupu geologa. | soubor | 1 |  | 0 |  | 0 |  | 0 | 21 | 0 | 0 | 0 | 0 | 0 |  | Vlastní | Indiv | 0 | 0 |  | Práce | Běžná |  |  |  | POL1_
35 | 28611222.AR | Trubka plastová drenážní spoj: drážkový; potrubí: jednovrstvé; materiál: PVC; povrch: žebrovaný; ohebná; DN = 80; vsakovací plocha = 40,0 cm2/m | m | 55.77 |  | 0 |  | 0 |  | 0 | 21 | 0 | 0.00022 | 0.01 | 0 | 0 | SPCM | RTS 25/ I | RTS 25/ I | 0 | 0 |  | Specifikace | Běžná |  |  |  | POL3_
|  | analogicky dle popisu v PD: | [25 empty] | POP
|  | PROTIRADONOVÉ POTRUBÍ DRENÁŽNÍ ZESÍLENÉ PE DN 80 | [25 empty] | POP
|  | Odkaz na mn. položky pořadí 24 : 50,70000*1,1 |  | 55.77 | [23 empty] | VV | 5
36 | 28611223.AR | Trubka plastová drenážní spoj: drážkový; potrubí: jednovrstvé; materiál: PVC; povrch: žebrovaný; ohebná; DN = 100; vsakovací plocha = 34,0 cm2/m | m | 43.7855 |  | 0 |  | 0 |  | 0 | 21 | 0 | 0.00048 | 0.02 | 0 | 0 | SPCM | RTS 25/ I | RTS 25/ I | 0 | 0 |  | Specifikace | Běžná |  |  |  | POL3_
|  | Odkaz na mn. položky pořadí 23 : 39,80500*1,1 |  | 43.7855 | [23 empty] | VV | 5
|  | Mezisoučet |  | 43.7855 | [23 empty] | VV | 1
37 | 69365022R | Geosyntetika typ: geotextilie; netkaná; materiál: PP; tl (2 kPa) = 2,8 mm; plošná hmotnost = 500 g/m2; Pevnost v tahu podélně = 31,0 kN/m; Pevnost v tahu příčně = 38,0 kN/m | m2 | 137.1899 |  | 0 |  | 0 |  | 0 | 21 | 0 | 0.0005 | 0.07 | 0 | 0 | SPCM | RTS 25/ I | RTS 25/ I | 0 | 0 |  | Specifikace | Běžná |  |  |  | POL3_
|  | Odkaz na mn. položky pořadí 25 : 119,29558*1,15 |  | 137.1899 | [23 empty] | VV | 5
Díl: | 3 | Svislé a kompletní konstrukce |  |  |  | 0 |  | 0 |  | 0 |  | 0 |  | 84.3 |  | 0 |  |  |  |  | 556.77 | [6 empty] | DIL
38 | 311271175RT5 | Zdivo nosné z tvárnic porobetonových hladkých tloušťky 200 mm, charakteristická pevnost v tlaku fk = 3,14 MPa, součinitel prostupu tepla U=0,654 W/m2.K | m2 | 68.708 |  | 0 |  | 0 |  | 0 | 21 | 0 | 0.17356 | 11.92 | 0 | 0 | 801-1 | RTS 25/ I | RTS 25/ I | 0.534 | 36.69 |  | Práce | Běžná |  |  |  | POL1_
|  | viz. půdorys a řezy : 3,5*(6,14+3,32*4) |  | 67.97 | [23 empty] | VV | 0
|  | 2,2*6,14 |  | 13.508 | [23 empty] | VV | 0
|  | -1*(1*1+2*2+1*2,1+0,9*2,1*3) |  | -12.77 | [23 empty] | VV | 0
39 | 317121047RT4 | Překlady pórobetonové nenosné délky 1240 mm, šířky 150 mm, výšky 249 mm | kus | 1 |  | 0 |  | 0 |  | 0 | 21 | 0 | 0.03979 | 0.04 | 0 | 0 | 801-1 | RTS 25/ I | RTS 25/ I | 0.242 | 0.24 |  | Práce | Běžná |  |  |  | POL1_
|  | viz. výpis překladů : | [25 empty] | VV | 0
|  | P02 : 1 |  | 1 | [23 empty] | VV | 0
40 | 317121043RT3 | Překlady pórobetonové nosné délky 1250 mm, výšky 249 mm, šířky 200 mm | kus | 4 |  | 0 |  | 0 |  | 0 | 21 | 0 | 0.05202 | 0.21 | 0 | 0 | 801-1 | RTS 25/ I | RTS 25/ I | 0.242 | 0.97 |  | Práce | Běžná |  |  |  | POL1_
|  | viz. výpis překladů : | [25 empty] | VV | 0
|  | P01 : 4 |  | 4 | [23 empty] | VV | 0
41 | 317314125R00 | Podbetonování zhlaví nosníků zdivo šířky 250 mm | kus | 4 |  | 0 |  | 0 |  | 0 | 21 | 0 | 0.00525 | 0.02 | 0 | 0 | 801-4 | RTS 25/ I | RTS 25/ I | 0.11 | 0.44 |  | Práce | Běžná |  |  |  | POL1_
|  | betonem C 16/20. Tloušťka lože 50 mm, délka 200 mm. | [25 empty] | SPI
|  | viz. výpis překladů : | [25 empty] | VV | 0
|  | P03 : 2*2 |  | 4 | [23 empty] | VV | 0
|  | Mezisoučet |  | 4 | [23 empty] | VV | 1
42 | 317941123RU4 | Osazení ocelových válcovaných nosníků na zdivu včetně dodávky profilul U, výšky 180 mm | t | 0.07289 |  | 0 |  | 0 |  | 0 | 21 | 0 | 1.0971 | 0.08 | 0 | 0 | 801-1 | RTS 25/ I | RTS 25/ I | 16.58 | 1.21 |  | Práce | Běžná |  |  |  | POL1_
|  | profilu I, nebo IE, nebo U, nebo UE, nebo L | [25 empty] | SPI
|  | analogicky dle popisu v PD: | [25 empty] | POP
|  | PŘEKLAD NOSNÝ PROFIL UPE 180 | [25 empty] | POP
|  | viz. výpis překladů : | [25 empty] | VV | 0
|  | P03 : 19,7*(1,3+2,4)*1/1000 |  | 0.07289 | [23 empty] | VV | 0
|  | Mezisoučet |  | 0.07289 | [23 empty] | VV | 1
43 | 326313213RT3 | Zdivo nadzákladové z betonu beton vodostavební, objem nad 3 m3, beton třídy C25/30, stupeň vlivu prostředí XF1, odolnost proti střídavému působení mrazu | m3 | 20.6274 |  | 0 |  | 0 |  | 0 | 21 | 0 | 2.5061 | 51.69 | 0 | 0 | 831-2 | RTS 25/ I | RTS 25/ I | 1.47 | 30.32 |  | Práce | Běžná |  |  |  | POL1_
|  | analogicky dle popisu v PD: | [25 empty] | POP
|  | OPĚRNÁ STĚNA š.300 mm C25/30 XC4, XF1 | [25 empty] | POP
|  | viz. půdorys a svislé řezy : 0,35*1,3*(6,385+17,72-0,35+21,58) |  | 20.6274 | [23 empty] | VV | 0
|  | Mezisoučet |  | 20.6274 | [23 empty] | VV | 1
44 | 341351105R00 | Bednění stěn a příček oboustranné zřízení | m2 | 117.871 |  | 0 |  | 0 |  | 0 | 21 | 0 | 0.03904 | 4.6 | 0 | 0 | 801-1 | RTS 25/ I | RTS 25/ I | 0.65 | 76.62 |  | Práce | Běžná |  |  |  | POL1_
|  | svislé nebo šikmé (odkloněné), půdorysně přímé nebo zalomené, stěn nosných, výplňových, nebo příček, včetně vzpěr nebo jiného zajištění | [25 empty] | SPI |  | svislé nebo šikmé (odkloněné), půdorysně přímé nebo zalomené, stěn nosných, výplňových, nebo příček, včetně vzpěr nebo jiného zajištění
|  | viz. půdorys a svislé řezy : 2*1,3*(6,385+17,72-0,35+21,58) |  | 117.871 | [23 empty] | VV | 0
|  | Mezisoučet |  | 117.871 | [23 empty] | VV | 1
45 | 341351106R00 | Bednění stěn a příček oboustranné odstranění | m2 | 117.871 |  | 0 |  | 0 |  | 0 | 21 | 0 | 0 | 0 | 0 | 0 | 801-1 | RTS 25/ I | RTS 25/ I | 0.35 | 41.25 |  | Práce | Běžná |  |  |  | POL1_
|  | svislé nebo šikmé (odkloněné), půdorysně přímé nebo zalomené, stěn nosných, výplňových, nebo příček, včetně vzpěr nebo jiného zajištění | [25 empty] | SPI |  | svislé nebo šikmé (odkloněné), půdorysně přímé nebo zalomené, stěn nosných, výplňových, nebo příček, včetně vzpěr nebo jiného zajištění
|  | Odkaz na mn. položky pořadí 44 : 117,87100 |  | 117.871 | [23 empty] | VV | 5
46 | 341361821R00 | Výztuž stěn a příček z betonářské oceli 10 505(R) | t | 4.538 |  | 0 |  | 0 |  | 0 | 21 | 0 | 1.0249 | 4.65 | 0 | 0 | 801-1 | RTS 25/ I | RTS 25/ I | 24.56 | 111.45 |  | Práce | Běžná |  |  |  | POL1_
|  | rovných i oblých, svislých i šikmých. Včetně distančních prvků. | [25 empty] | SPI
|  | předpokládaný stupeň vyztužení 220kg/m3 : | [25 empty] | VV | 0
|  | Odkaz na mn. položky pořadí 43 : 20,62741*0,22 |  | 4.538 | [23 empty] | VV | 5
47 | 342172242R00 | Montáž panelů stěnových z ocelového plechu s jádrem z minerální vlny, k ocelovým profilům, stěna složitá, tloušťka 60 mm, skryté kotvení | m2 | 85.4 |  | 0 |  | 0 |  | 0 | 21 | 0 | 0 | 0 | 0 | 0 | 801-2 | RTS 25/ I | RTS 25/ I | 0.62 | 52.95 |  | Práce | Běžná |  |  |  | POL1_
|  | s použitím zvedacího mechanizmu, | [25 empty] | SPI
|  | viz. výkaz stěn fasády : | [25 empty] | VV | 0
|  | SENDVIČOVÝ PANEL VYPLNĚNÝ MINERÁLNÍ IZOLACÍ tl.60 mm SVISLE KLADENÉ : 59,59 |  | 59.59 | [23 empty] | VV | 0
|  | SENDVIČOVÝ PANEL VYPLNĚNÝ MINERÁLNÍ IZOLACÍ tl.60 mm SVISLE KLADENÉ : 25,81 |  | 25.81 | [23 empty] | VV | 0
|  | Mezisoučet |  | 85.4 | [23 empty] | VV | 1
48 | 342172247R00 | Montáž panelů stěnových z ocelového plechu s jádrem z minerální vlny, k ocelovým profilům, stěna složitá, tloušťka 150 mm, skryté kotvení | m2 | 265.39 |  | 0 |  | 0 |  | 0 | 21 | 0 | 0 | 0 | 0 | 0 | 801-2 | RTS 25/ I | RTS 25/ I | 0.746 | 197.98 |  | Práce | Běžná |  |  |  | POL1_
|  | s použitím zvedacího mechanizmu, | [25 empty] | SPI
|  | viz. výkaz stěn fasády : | [25 empty] | VV | 0
|  | SENDVIČOVÝ PANEL VYPLNĚNÝ MINERÁLNÍ IZOLACÍ tl.150 mm HORIZONTÁLNĚ KLADENÉ : 71,97 |  | 71.97 | [23 empty] | VV | 0
|  | SENDVIČOVÝ PANEL VYPLNĚNÝ MINERÁLNÍ IZOLACÍ tl.150 mm HORIZONTÁLNĚ KLADENÉ : 185,48 |  | 185.48 | [23 empty] | VV | 0
|  | SENDVIČOVÝ PANEL VYPLNĚNÝ MINERÁLNÍ IZOLACÍ tl.150 mm HORIZONTÁLNĚ KLADENÉ OPLÁŠTĚNÍ ATIKY : 7,94 |  | 7.94 | [23 empty] | VV | 0
|  | Mezisoučet |  | 265.39 | [23 empty] | VV | 1
49 | 342255028R00 | Příčky z cihel a tvárnic nepálených příčky z příčkovek pórobetonových tloušťky 150 mm | m2 | 9.21 |  | 0 |  | 0 |  | 0 | 21 | 0 | 0.11313 | 1.04 | 0 | 0 | 801-1 | RTS 25/ I | RTS 25/ I | 0.55 | 5.07 |  | Práce | Běžná |  |  |  | POL1_
|  | včetně pomocného lešení | [25 empty] | SPI
|  | viz. půdorys a řezy : 3,5*1,55-0,8*2,05 |  | 3.785 | [23 empty] | VV | 0
|  | 3,5*1,55 |  | 5.425 | [23 empty] | VV | 0
50 | 346244381RT2 | Plentování ocelových nosníků jednostranné výšky do 200 mm | m2 | 1.295 |  | 0 |  | 0 |  | 0 | 21 | 0 | 0.1634 | 0.21 | 0 | 0 | 801-1 | RTS 25/ I | RTS 25/ I | 1.2226 | 1.58 |  | Práce | Běžná |  |  |  | POL1_
|  | jakýmikoliv cihlami, | [25 empty] | SPI
|  | viz. výpis překladů : | [25 empty] | VV | 0
|  | P03 : (0,1+0,25)*(1,3+2,4) |  | 1.295 | [23 empty] | VV | 0
|  | Mezisoučet |  | 1.295 | [23 empty] | VV | 1
51 | 3421720rp01 | Příplatek za dodávku a montáž upevňovacích a lemovacích prvků, pro obvodový stěnový plášť | m2 | 350.79 |  | 0 |  | 0 |  | 0 | 21 | 0 | 0 | 0 | 0 | 0 |  | Vlastní | Indiv | 0 | 0 |  | Práce | Běžná |  |  |  | POL1_
|  | analogicky dle popisu v PD: | [25 empty] | POP
|  | Příplatek za dodávku a montáž upevňovacích a lemovacích prvků pro obvodový stěnový plášť. | [25 empty] | POP
|  | Upevnění do soklu se doporučuje uchycením k ocelovému profilu. Je sice technicky možné kotvit i přímo do betonu, ale v praxi nemusí být ŽB sokl dostatečně rovný. Pod panely by měla být provedena okapnice chránící povrch panelů a střižnou hranu proti ostřiku dešťové vody. U horizontálního kladení se používají zakládací profily zejména z důvodu průhybu panelu od zatížení a od teploty, aby mezi panelem a soklem nevznikala spára. Obvodový plášť začíná při spodním okraji na úrovni ±0,000 nebo +1,000 (na opěrné zdi) typovým oplechováním a startovací C kazetou. C-kazety nad střešní rovinou (atika) budou kotveny na pomocné ocelové T-prvky svařené z plechu tl. 10 mm, které budou konzolovitě kotvené na obvodové sloupy (tyto konzoly jsou řešeny v části statika). Horní hrana atiky bude ukončena typovým oplechováním. Obvodový plášť bude s požární odolností 15 min. Pomocné ocel. profily pro vytvoření otvorů v plášti jsou součástí dodávky skládaného pláště. Dodavatel skládaného pláště vytvoří na základě požadavků dodavatele výplní otvorů potřebný stavební otvor. Součástí dodávky obvodového pláště budou také všechny potřebné ukončující, lemovací profily, krycí lišty a profily pro dilataci stavby, expanzní pásky atd. Převedeny budou dle typových detailů výrobce fasádního systému. Ostění a nadpraží otvorů sekčních vrat a dveří bude zateplené izolací tl. 50 mm a oplechované. | [25 empty] | POP |  | Upevnění do soklu se doporučuje uchycením k ocelovému profilu. Je sice technicky možné kotvit i přímo do betonu, ale v praxi nemusí být ŽB sokl dostatečně rovný. Pod panely by měla být provedena okapnice chránící povrch panelů a střižnou hranu proti ostřiku dešťové vody. U horizontálního kladení se používají zakládací profily zejména z důvodu průhybu panelu od zatížení a od teploty, aby mezi panelem a soklem nevznikala spára. Obvodový plášť začíná při spodním okraji na úrovni ±0,000 nebo +1,000 (na opěrné zdi) typovým oplechováním a startovací C kazetou. C-kazety nad střešní rovinou (atika) budou kotveny na pomocné ocelové T-prvky svařené z plechu tl. 10 mm, které budou konzolovitě kotvené na obvodové sloupy (tyto konzoly jsou řešeny v části statika). Horní hrana atiky bude ukončena typovým oplechováním. Obvodový plášť bude s požární odolností 15 min. Pomocné ocel. profily pro vytvoření otvorů v plášti jsou součástí dodávky skládaného pláště. Dodavatel skládaného pláště vytvoří na základě požadavků dodavatele výplní otvorů potřebný stavební otvor. Součástí dodávky obvodového pláště budou také všechny potřebné ukončující, lemovací profily, krycí lišty a profily pro dilataci stavby, expanzní pásky atd. Převedeny budou dle typových detailů výrobce fasádního systému. Ostění a nadpraží otvorů sekčních vrat a dveří bude zateplené izolací tl. 50 mm a oplechované.
|  | Kompletní provedení dle veškerých informací obsažených v PD (textová i výkresová část, technologické postupy atd.). | [25 empty] | POP |  | Kompletní provedení dle veškerých informací obsažených v PD (textová i výkresová část, technologické postupy atd.).
|  | Provedení je včetně montáže, demontáže původních konstrukcí, dodávky, přesunu hmot, přesunu a likvidace suti, povrchové úpravy, repasí, dílenských dokumentací, | [25 empty] | POP |  | Provedení je včetně montáže, demontáže původních konstrukcí, dodávky, přesunu hmot, přesunu a likvidace suti, povrchové úpravy, repasí, dílenských dokumentací,
|  | vzorkování a veškerých dalších nutných souvisejících plnění a dodávek potřeb. | [25 empty] | POP
|  | Odkaz na mn. položky pořadí 47 : 85,40000 |  | 85.4 | [23 empty] | VV | 5
|  | Odkaz na mn. položky pořadí 48 : 265,39000 |  | 265.39 | [23 empty] | VV | 5
|  | Mezisoučet |  | 350.79 | [23 empty] | VV | 1
52 | 61210rp01 | Panel sendvičový stěnový tl.60mm | m2 | 102.48 |  | 0 |  | 0 |  | 0 | 21 | 0 | 0.01064 | 1.09 | 0 | 0 |  | Vlastní | Indiv | 0 | 0 |  | Specifikace | Běžná |  |  |  | POL3_
|  | analogicky dle popisu v PD: | [25 empty] | POP
|  | Dodávka stěnových panelů tl.60 mm s minerální výplní a lakovanými, pozinkovanými C-kazetami, které budou kotvené do obvodových sloupů a budou nosné pro rozpon 6,0 m. Povrchová úprava C-kazet je barvy RAL 9002 (bílá) zevnitř. S ohledem na vyšší požární zatížení se požadují panely s minerální vatou – reakce na oheň A2-s1, d0. | [25 empty] | POP |  | Dodávka stěnových panelů tl.60 mm s minerální výplní a lakovanými, pozinkovanými C-kazetami, které budou kotvené do obvodových sloupů a budou nosné pro rozpon 6,0 m. Povrchová úprava C-kazet je barvy RAL 9002 (bílá) zevnitř. S ohledem na vyšší požární zatížení se požadují panely s minerální vatou – reakce na oheň A2-s1, d0.
|  | Kompletní dodávka dle veškerých informací obsažených v PD (textová i výkresová část, technologické postupy atd.). | [25 empty] | POP |  | Kompletní dodávka dle veškerých informací obsažených v PD (textová i výkresová část, technologické postupy atd.).
|  | Vč. povrchové úpravy, dílenských dokumentací, vzorkování a veškerých dalších nutných souvisejících plnění a dodávek potřeb. | [25 empty] | POP |  | Vč. povrchové úpravy, dílenských dokumentací, vzorkování a veškerých dalších nutných souvisejících plnění a dodávek potřeb.
|  | Odkaz na mn. položky pořadí 47 : 85,40000*1,2 |  | 102.48 | [23 empty] | VV | 5
53 | 61214rp01 | Panel sendvičový stěnový tl.130mm | m2 | 318.468 |  | 0 |  | 0 |  | 0 | 21 | 0 | 0.02747 | 8.75 | 0 | 0 |  | Vlastní | Indiv | 0 | 0 |  | Specifikace | Běžná |  |  |  | POL3_
|  | analogicky dle popisu v PD: | [25 empty] | POP
|  | Dodávka stěnových panelů tl.130 mm s minerální výplní a lakovanými, pozinkovanými C-kazetami, které budou kotvené do obvodových sloupů a budou nosné pro rozpon 6,0 m. Povrchová úprava C-kazet je barvy RAL 9002 (bílá) zevnitř. S ohledem na vyšší požární zatížení se požadují panely s minerální vatou – reakce na oheň A2-s1, d0. | [25 empty] | POP |  | Dodávka stěnových panelů tl.130 mm s minerální výplní a lakovanými, pozinkovanými C-kazetami, které budou kotvené do obvodových sloupů a budou nosné pro rozpon 6,0 m. Povrchová úprava C-kazet je barvy RAL 9002 (bílá) zevnitř. S ohledem na vyšší požární zatížení se požadují panely s minerální vatou – reakce na oheň A2-s1, d0.
|  | Kompletní dodávka dle veškerých informací obsažených v PD (textová i výkresová část, technologické postupy atd.). | [25 empty] | POP |  | Kompletní dodávka dle veškerých informací obsažených v PD (textová i výkresová část, technologické postupy atd.).
|  | Vč. povrchové úpravy, dílenských dokumentací, vzorkování a veškerých dalších nutných souvisejících plnění a dodávek potřeb. | [25 empty] | POP |  | Vč. povrchové úpravy, dílenských dokumentací, vzorkování a veškerých dalších nutných souvisejících plnění a dodávek potřeb.
|  | Odkaz na mn. položky pořadí 48 : 265,39000*1,2 |  | 318.468 | [23 empty] | VV | 5
Díl: | 4 | Vodorovné konstrukce |  |  |  | 0 |  | 0 |  | 0 |  | 0 |  | 18.67 |  | 0 |  |  |  |  | 92.97 | [6 empty] | DIL
54 | 444172129R00 | Montáž panelů střešních z ocelového plechu s jádrem z minerální vlny, k ocelovým profilům, střecha jednoduchá, tloušťka 200 mm, upevnění skrz, trapéz 4 vlny | m2 | 183.008 |  | 0 |  | 0 |  | 0 | 21 | 0 | 0 | 0 | 0 | 0 | 801-2 | RTS 25/ I | RTS 25/ I | 0.508 | 92.97 |  | Práce | Běžná |  |  |  | POL1_
|  | s použitím zvedacího mechanizmu, | [25 empty] | SPI
|  | viz. půdorys a svislé řezy : 8,6*21,28 |  | 183.008 | [23 empty] | VV | 0
|  | Mezisoučet |  | 183.008 | [23 empty] | VV | 1
55 | 4441721rp01 | Příplatek za dodávku a montáž upevňovacích a lemovacích prvků, pro střešní plášť | m2 | 183.008 |  | 0 |  | 0 |  | 0 | 21 | 0 | 0 | 0 | 0 | 0 |  | Vlastní | Indiv | 0 | 0 |  | Práce | Běžná |  |  |  | POL1_
|  | analogicky dle popisu v PD: | [25 empty] | POP
|  | Příplatek za dodávku a montáž upevňovacích a lemovacích prvků pro střešní plášť | [25 empty] | POP
|  | Kompletní provedení dle veškerých informací obsažených v PD (textová i výkresová část, technologické postupy atd.). | [25 empty] | POP |  | Kompletní provedení dle veškerých informací obsažených v PD (textová i výkresová část, technologické postupy atd.).
|  | Provedení je včetně montáže, demontáže původních konstrukcí, dodávky, přesunu hmot, přesunu a likvidace suti, povrchové úpravy, repasí, dílenských dokumentací, | [25 empty] | POP |  | Provedení je včetně montáže, demontáže původních konstrukcí, dodávky, přesunu hmot, přesunu a likvidace suti, povrchové úpravy, repasí, dílenských dokumentací,
|  | vzorkování a veškerých dalších nutných souvisejících plnění a dodávek potřeb. | [25 empty] | POP
|  | Odkaz na mn. položky pořadí 54 : 183,00800 |  | 183.008 | [23 empty] | VV | 5
56 | 411320132RAB | Stropy ze ŽB do ztraceného bednění z Pz plechu z betonu C 16/20, tloušťky 150 mm, výzruž 120 kg/m3 | m2 | 23.5476 |  | 0 |  | 0 |  | 0 | 21 | 0 | 0.42112 | 9.92 | 0 | 0 | AP-HSV | RTS 25/ I | RTS 25/ I | 0 | 0 |  | Agregovaná položka | Běžná |  |  |  | POL2_
|  | beton stropů se zabudovaným bedněním, výztuž z betonářské oceli 11 375, ztracené bednění z pozinkovaného plechu tloušťky 0,8 mm a výšky vlny 50 mm včetně lože z malty, podpěrná konstrukce stropů výšky do 6 m. | [25 empty] | SPI |  | beton stropů se zabudovaným bedněním, výztuž z betonářské oceli 11 375, ztracené bednění z pozinkovaného plechu tloušťky 0,8 mm a výšky vlny 50 mm včetně lože z malty, podpěrná konstrukce stropů výšky do 6 m.
|  | analogicky dle popisu v PD: | [25 empty] | POP
|  | Drobný vestavek v hale pro kancelář, technickou místnost, úklid, koupelnu a toaletu je navržený s železobetonovým stropem do trapézových plechů TR 60/235/1,0 mm celkové výšky 120 mm (60 mm vlna + 60 mm nadbetonávka). | [25 empty] | POP |  | Drobný vestavek v hale pro kancelář, technickou místnost, úklid, koupelnu a toaletu je navržený s železobetonovým stropem do trapézových plechů TR 60/235/1,0 mm celkové výšky 120 mm (60 mm vlna + 60 mm nadbetonávka).
|  | Každá vlna se vyztuží při dolním povrchu jedním prutem O8 mm a nadbetonávka se vyztuží pří horním povrchu kari sítí O6 mm á 150 mm / O6 mm á 150 mm. | [25 empty] | POP |  | Každá vlna se vyztuží při dolním povrchu jedním prutem O8 mm a nadbetonávka se vyztuží pří horním povrchu kari sítí O6 mm á 150 mm / O6 mm á 150 mm.
|  | viz. půdorys a řezy : (6,14+0,19)*(3,52+0,2) |  | 23.5476 | [23 empty] | VV | 0
57 | 61215p01 | Panel sendvičový střešní s izolačním jádrem z minerální vlny tl. 200 mm | m2 | 318.468 |  | 0 |  | 0 |  | 0 | 21 | 0 | 0.02747 | 8.75 | 0 | 0 |  | Vlastní | Indiv | 0 | 0 |  | Specifikace | Běžná |  |  |  | POL3_
|  | analogicky dle popisu v PD: | [25 empty] | POP
|  | Dodávka střešních sendvičových panelů tl.200 mm s minerální výplní. Panely jsou tvořeny dvěma ocelovými plechy s antikorozní povrchovou úpravou, mezi nimiž se nachází izolační vrstva minerálního vlákna. | [25 empty] | POP |  | Dodávka střešních sendvičových panelů tl.200 mm s minerální výplní. Panely jsou tvořeny dvěma ocelovými plechy s antikorozní povrchovou úpravou, mezi nimiž se nachází izolační vrstva minerálního vlákna.
|  | Střešní sendvičové panely s izolačním jádrem z minerální vlny tl. 200 mm budou upevněny ke konstrukci přiznanými kotevní prvky (šrouby s těsnící podložkou a kalotou). | [25 empty] | POP |  | Střešní sendvičové panely s izolačním jádrem z minerální vlny tl. 200 mm budou upevněny ke konstrukci přiznanými kotevní prvky (šrouby s těsnící podložkou a kalotou).
|  | Kompletní dodávka dle veškerých informací obsažených v PD (textová i výkresová část, technologické postupy atd.). | [25 empty] | POP |  | Kompletní dodávka dle veškerých informací obsažených v PD (textová i výkresová část, technologické postupy atd.).
|  | Vč. povrchové úpravy, dílenských dokumentací, vzorkování a veškerých dalších nutných souvisejících plnění a dodávek potřeb. | [25 empty] | POP |  | Vč. povrchové úpravy, dílenských dokumentací, vzorkování a veškerých dalších nutných souvisejících plnění a dodávek potřeb.
|  | Odkaz na mn. položky pořadí 48 : 265,39000*1,2 |  | 318.468 | [23 empty] | VV | 5
Díl: | 416 | Podhledy a mezistropy montované lehké |  |  |  | 0 |  | 0 |  | 0 |  | 0 |  | 0.28 |  | 0 |  |  |  |  | 26.71 | [6 empty] | DIL
58 | 342264051RT2 | Podhledy na kovové konstrukci opláštěné deskami sádrokartonovými nosná konstrukce z profilů CD s přímým uchycením 1x deska, tloušťky 12,5 mm, protipožární, bez izolace | m2 | 12.35 |  | 0 |  | 0 |  | 0 | 21 | 0 | 0.01352 | 0.17 | 0 | 0 | 801-1 | RTS 25/ I | RTS 25/ I | 0.95 | 11.73 |  | Práce | Běžná |  |  |  | POL1_
|  | PD 1 : | [25 empty] | VV | 0
|  | 102 kancelář : 7,43 |  | 7.43 | [23 empty] | VV | 0
|  | 104 tech. místnost : 2,9 |  | 2.9 | [23 empty] | VV | 0
|  | 105 úklid : 2,02 |  | 2.02 | [23 empty] | VV | 0
|  | Mezisoučet |  | 12.35 | [23 empty] | VV | 1
59 | 342264051RT4 | Podhledy na kovové konstrukci opláštěné deskami sádrokartonovými nosná konstrukce z profilů CD s přímým uchycením 1x deska, tloušťky 12,5 mm, protipožární impregnovaná, bez izolace | m2 | 4.92 |  | 0 |  | 0 |  | 0 | 21 | 0 | 0.01341 | 0.07 | 0 | 0 | 801-1 | RTS 25/ I | RTS 25/ I | 0.95 | 4.67 |  | Práce | Běžná |  |  |  | POL1_
|  | PD2 : | [25 empty] | VV | 0
|  | 103 umývárna : 3,21 |  | 3.21 | [23 empty] | VV | 0
|  | 106 wc : 1,71 |  | 1.71 | [23 empty] | VV | 0
|  | Mezisoučet |  | 4.92 | [23 empty] | VV | 1
60 | 342264098RT1 | Příplatky k podhledům sádrokartonovým příplatek k podhledu sádrokartonovému za plochu do 2 m2 | m2 | 1.71 |  | 0 |  | 0 |  | 0 | 21 | 0 | 0 | 0 | 0 | 0 | 801-1 | RTS 25/ I | RTS 25/ I | 0.58 | 0.99 |  | Práce | Běžná |  |  |  | POL1_
|  | 106 wc : 1,71 |  | 1.71 | [23 empty] | VV | 0
|  | Mezisoučet |  | 1.71 | [23 empty] | VV | 1
61 | 342264098RT2 | Příplatky k podhledům sádrokartonovým příplatek k podhledu sádrokartonovému za plochu přes 2 do 5 m2 | m2 | 8.13 |  | 0 |  | 0 |  | 0 | 21 | 0 | 0 | 0 | 0 | 0 | 801-1 | RTS 25/ I | RTS 25/ I | 0.43 | 3.5 |  | Práce | Běžná |  |  |  | POL1_
|  | PD 1 : | [25 empty] | VV | 0
|  | 104 tech. místnost : 2,9 |  | 2.9 | [23 empty] | VV | 0
|  | 105 úklid : 2,02 |  | 2.02 | [23 empty] | VV | 0
|  | Mezisoučet |  | 4.92 | [23 empty] | VV | 1
|  | PD2 : | [25 empty] | VV | 0
|  | 103 umývárna : 3,21 |  | 3.21 | [23 empty] | VV | 0
|  | Mezisoučet |  | 3.21 | [23 empty] | VV | 1
62 | 342264098RT3 | Příplatky k podhledům sádrokartonovým příplatek k podhledu sádrokartonovému za plochu přes 5 do 10 m2 | m2 | 7.43 |  | 0 |  | 0 |  | 0 | 21 | 0 | 0 | 0 | 0 | 0 | 801-1 | RTS 25/ I | RTS 25/ I | 0.28 | 2.08 |  | Práce | Běžná |  |  |  | POL1_
|  | PD 1 : | [25 empty] | VV | 0
|  | 102 kancelář : 7,43 |  | 7.43 | [23 empty] | VV | 0
|  | Mezisoučet |  | 7.43 | [23 empty] | VV | 1
63 | 416091211R00 | Příplatky k podhledům sádrokartonovým Úprava napojovací spáry SDK s jinou stavební konstrukcí akrylovým tmelem šířka spáry do 2 mm | m | 36.98 |  | 0 |  | 0 |  | 0 | 21 | 0 | 0.00014 | 0.01 | 0 | 0 | 801-1 | RTS 25/ I | RTS 25/ I | 0.056 | 2.07 |  | Práce | Běžná |  |  |  | POL1_
|  | PD1 : 5,7+6,84+11,36 |  | 23.9 | [23 empty] | VV | 0
|  | PD2 : 5,3+7,78 |  | 13.08 | [23 empty] | VV | 0
|  | Mezisoučet |  | 36.98 | [23 empty] | VV | 1
64 | 316093rp01 | SDK svislé opláštění - protivlhkostní - protipožární | m2 | 0.375 |  | 0 |  | 0 |  | 0 | 21 | 0 | 0.01506 | 0.01 | 0 | 0 |  | Vlastní | Indiv | 0.95 | 0.36 |  | Práce | Běžná |  |  |  | POL1_
|  | analogiky dle popisu v PD: | [25 empty] | POP
|  | 2x OPLÁŠTĚNÍ OSTĚNÍ SDK DESKAMI PROTIVLHKOSTNÍ PROTIPOŽÁRNÍ (DILATACE VESTAVKU). | [25 empty] | POP
|  | Kompletní provedení dle veškerých informací obsažených v PD (textová i výkresová část, technologické postupy atd.). | [25 empty] | POP |  | Kompletní provedení dle veškerých informací obsažených v PD (textová i výkresová část, technologické postupy atd.).
|  | Provedení je včetně montáže, demontáže původních konstrukcí, dodávky, přesunu hmot, přesunu a likvidace suti, povrchové úpravy, repasí, dílenských dokumentací, | [25 empty] | POP |  | Provedení je včetně montáže, demontáže původních konstrukcí, dodávky, přesunu hmot, přesunu a likvidace suti, povrchové úpravy, repasí, dílenských dokumentací,
|  | vzorkování a veškerých dalších nutných souvisejících plnění a dodávek potřeb. | [25 empty] | POP
|  | 1,25*0,3 |  | 0.375 | [23 empty] | VV | 0
65 | 316094rp01 | SDK svislé opláštění - protipožární | m2 | 1.46 |  | 0 |  | 0 |  | 0 | 21 | 0 | 0.01398 | 0.02 | 0 | 0 |  | Vlastní | Indiv | 0.9 | 1.31 |  | Práce | Běžná |  |  |  | POL1_
|  | analogiky dle popisu v PD: | [25 empty] | POP
|  | 2x OPLÁŠTĚNÍ OSTĚNÍ SDK DESKAMI PROTIPOŽÁRNÍ (DILATACE VESTAVKU). | [25 empty] | POP
|  | Kompletní provedení dle veškerých informací obsažených v PD (textová i výkresová část, technologické postupy atd.). | [25 empty] | POP |  | Kompletní provedení dle veškerých informací obsažených v PD (textová i výkresová část, technologické postupy atd.).
|  | Provedení je včetně montáže, demontáže původních konstrukcí, dodávky, přesunu hmot, přesunu a likvidace suti, povrchové úpravy, repasí, dílenských dokumentací, | [25 empty] | POP |  | Provedení je včetně montáže, demontáže původních konstrukcí, dodávky, přesunu hmot, přesunu a likvidace suti, povrchové úpravy, repasí, dílenských dokumentací,
|  | vzorkování a veškerých dalších nutných souvisejících plnění a dodávek potřeb. | [25 empty] | POP
|  | 2*0,73 |  | 1.46 | [23 empty] | VV | 0
Díl: | 61 | Úpravy povrchů vnitřní |  |  |  | 0 |  | 0 |  | 0 |  | 0 |  | 0.77 |  | 0 |  |  |  |  | 64.5 | [6 empty] | DIL
66 | 602011141RU3 | Omítka stěn z hotových směsí vrstva štuková, vápenná, 2x nanášená, tloušťka vrstvy 4 mm, | m2 | 62.23 |  | 0 |  | 0 |  | 0 | 21 | 0 | 0.0069 | 0.43 | 0 | 0 | 801-1 | RTS 25/ I | RTS 25/ I | 0.43 | 26.76 |  | Práce | Běžná |  |  |  | POL1_
|  | po jednotlivých vrstvách | [25 empty] | SPI
|  | Plocha omítky vnitřních stěn (bez odpočtu ploch keramických obkladů) : | [25 empty] | VV | 0
|  | viz. legenda místností : | [25 empty] | VV | 0
|  | 102 KANCELÁŘ 6,81m2 v=3000 mm, F03 DLAŽBA KERAMICKÁ, OMÍTKA VPC : | [25 empty] | VV | 0
|  | plocha stěn : 3*(2,05*2+(1,82+1,5)*2) |  | 32.22 | [23 empty] | VV | 0
|  | odpočet otvorů : -1*(2*2+0,9*2,1+0,8*2,1) |  | -7.57 | [23 empty] | VV | 0
|  | přípočet ostění a nadpraží : 0,2*(2*3) |  | 1.2 | [23 empty] | VV | 0
|  | 103 UMÝVÁRNA 3,21m2 v=3000 mm F03 DLAŽBA KERAMICKÁ, OMÍTKA VPC : | [25 empty] | VV | 0
|  | plocha stěn : 3*(1,55*2+2,07*2) |  | 21.72 | [23 empty] | VV | 0
|  | odpočet otvorů : -1*(1*1+0,8*2,1+0,7*2,1) |  | -4.15 | [23 empty] | VV | 0
|  | přípočet ostění a nadpraží : 0,2*(1*3) |  | 0.6 | [23 empty] | VV | 0
|  | 104 TECHNICKÁ M. 2,90m2 v=3000 mm F03 DLAŽBA KERAMICKÁ, OMÍTKA VPC : | [25 empty] | VV | 0
|  | plocha stěn : 3*(1,55*2+1,87*2) |  | 20.52 | [23 empty] | VV | 0
|  | odpočet otvorů : -1*(0,8*2,1) |  | -1.68 | [23 empty] | VV | 0
|  | přípočet ostění a nadpraží : | [25 empty] | VV | 0
|  | 105 ÚKLID 2,02m2 v=3000 mm F03 DLAŽBA KERAMICKÁ, OMÍTKA VPC : | [25 empty] | VV | 0
|  | plocha stěn : 3*(1,55*2+1,3*2) |  | 17.1 | [23 empty] | VV | 0
|  | odpočet otvorů : -1*(0,8*2,1) |  | -1.68 | [23 empty] | VV | 0
|  | přípočet ostění a nadpraží : | [25 empty] | VV | 0
|  | 106 WC 1,71m2 v=3000 mm F03 DLAŽBA KERAMICKÁ, OMÍTKA VPC : | [25 empty] | VV | 0
|  | plocha stěn : 3*(1,55*2+1,1*2) |  | 15.9 | [23 empty] | VV | 0
|  | odpočet otvorů : -1*(0,7*2,1) |  | -1.47 | [23 empty] | VV | 0
|  | přípočet ostění a nadpraží : | [25 empty] | VV | 0
|  | Mezisoučet |  | 92.71 | [23 empty] | VV | 1
|  | odpočet plochy keramických obkladů : | [25 empty] | VV | 0
|  | Odkaz na mn. položky pořadí 241 : 30,48000*-1 |  | -30.48 | [23 empty] | VV | 5
|  | Mezisoučet |  | -30.48 | [23 empty] | VV | 1
67 | 602011198R00 | Penetrace savých minerálních podkladů zpevňující (nové omítky a zdivo), stěn | m2 | 62.23 |  | 0 |  | 0 |  | 0 | 21 | 0 | 6e-05 | 0 | 0 | 0 | 801-1 | RTS 25/ I | RTS 25/ I | 0.07 | 4.36 |  | Práce | Běžná |  |  |  | POL1_
|  | Odkaz na mn. položky pořadí 66 : 62,23000 |  | 62.23 | [23 empty] | VV | 5
68 | 612473185R00 | Omítky vnitřní zdiva ze suchých směsí příplatek za zabudované omítníky v ploše stěn | m2 | 62.23 |  | 0 |  | 0 |  | 0 | 21 | 0 | 8e-05 | 0 | 0 | 0 | 801-1 | RTS 25/ I | RTS 25/ I | 0 | 0 |  | Práce | Běžná |  |  |  | POL1_
|  | omítka vápenocementová, strojně nebo ručně nanášená v podlaží i ve schodišti na jakýkoliv druh podkladu, kompletní souvrství | [25 empty] | SPI |  | omítka vápenocementová, strojně nebo ručně nanášená v podlaží i ve schodišti na jakýkoliv druh podkladu, kompletní souvrství
|  | Odkaz na mn. položky pořadí 66 : 62,23000 |  | 62.23 | [23 empty] | VV | 5
69 | 612481211RT2 | Vyztužení povrchu vnitřních stěn sklotextilní síťovinou s dodávkou síťoviny a stěrkového tmelu | m2 | 92.71 |  | 0 |  | 0 |  | 0 | 21 | 0 | 0.00367 | 0.34 | 0 | 0 | 801-1 | RTS 25/ I | RTS 25/ I | 0.36 | 33.38 |  | Práce | Běžná |  |  |  | POL1_
|  | Plocha omítky vnitřních stěn (bez odpočtu ploch keramických obkladů) : | [25 empty] | VV | 0
|  | viz. legenda místností : | [25 empty] | VV | 0
|  | 102 KANCELÁŘ 6,81m2 v=3000 mm, F03 DLAŽBA KERAMICKÁ, OMÍTKA VPC : | [25 empty] | VV | 0
|  | plocha stěn : 3*(2,05*2+(1,82+1,5)*2) |  | 32.22 | [23 empty] | VV | 0
|  | odpočet otvorů : -1*(2*2+0,9*2,1+0,8*2,1) |  | -7.57 | [23 empty] | VV | 0
|  | přípočet ostění a nadpraží : 0,2*(2*3) |  | 1.2 | [23 empty] | VV | 0
|  | Mezisoučet |  | 25.85 | [23 empty] | VV | 1
|  | 103 UMÝVÁRNA 3,21m2 v=3000 mm F03 DLAŽBA KERAMICKÁ, OMÍTKA VPC : | [25 empty] | VV | 0
|  | plocha stěn : 3*(1,55*2+2,07*2) |  | 21.72 | [23 empty] | VV | 0
|  | odpočet otvorů : -1*(1*1+0,8*2,1+0,7*2,1) |  | -4.15 | [23 empty] | VV | 0
|  | přípočet ostění a nadpraží : 0,2*(1*3) |  | 0.6 | [23 empty] | VV | 0
|  | Mezisoučet |  | 18.17 | [23 empty] | VV | 1
|  | 104 TECHNICKÁ M. 2,90m2 v=3000 mm F03 DLAŽBA KERAMICKÁ, OMÍTKA VPC : | [25 empty] | VV | 0
|  | plocha stěn : 3*(1,55*2+1,87*2) |  | 20.52 | [23 empty] | VV | 0
|  | odpočet otvorů : -1*(0,8*2,1) |  | -1.68 | [23 empty] | VV | 0
|  | přípočet ostění a nadpraží : | [25 empty] | VV | 0
|  | Mezisoučet |  | 18.84 | [23 empty] | VV | 1
|  | 105 ÚKLID 2,02m2 v=3000 mm F03 DLAŽBA KERAMICKÁ, OMÍTKA VPC : | [25 empty] | VV | 0
|  | plocha stěn : 3*(1,55*2+1,3*2) |  | 17.1 | [23 empty] | VV | 0
|  | odpočet otvorů : -1*(0,8*2,1) |  | -1.68 | [23 empty] | VV | 0
|  | přípočet ostění a nadpraží : | [25 empty] | VV | 0
|  | Mezisoučet |  | 15.42 | [23 empty] | VV | 1
|  | 106 WC 1,71m2 v=3000 mm F03 DLAŽBA KERAMICKÁ, OMÍTKA VPC : | [25 empty] | VV | 0
|  | plocha stěn : 3*(1,55*2+1,1*2) |  | 15.9 | [23 empty] | VV | 0
|  | odpočet otvorů : -1*(0,7*2,1) |  | -1.47 | [23 empty] | VV | 0
|  | přípočet ostění a nadpraží : | [25 empty] | VV | 0
|  | Mezisoučet |  | 14.43 | [23 empty] | VV | 1
Díl: | 62 | Úpravy povrchů vnější |  |  |  | 0 |  | 0 |  | 0 |  | 0 |  | 1.72 |  | 0 |  |  |  |  | 145.54 | [6 empty] | DIL
70 | 602011189R00 | Omítka stěn z hotových směsí vrstva mozaiková, akrylátová, , tloušťka vrstvy 2 mm, | m2 | 53.29 |  | 0 |  | 0 |  | 0 | 21 | 0 | 0.00473 | 0.25 | 0 | 0 | 801-1 | RTS 25/ I | RTS 25/ I | 0.36 | 19.18 |  | Práce | Běžná |  |  |  | POL1_
|  | po jednotlivých vrstvách | [25 empty] | SPI
|  | analogicky dle popisu v PD: | [25 empty] | POP
|  | OMÍTKA SOKLOVÁ MOZAIKOVÁ OMÍTKA ANTRACITOVÝ ODSTÍN STŘEDNĚZRNNÝ 3mm | [25 empty] | POP
|  | viz. pohledy pdf odečet : 8,3+5,13+39,86 |  | 53.29 | [23 empty] | VV | 0
|  | Mezisoučet |  | 53.29 | [23 empty] | VV | 1
71 | 602011195R00 | Jádrová omítka podkladní nátěr pod tenkovrstvé omítky | m2 | 53.29 |  | 0 |  | 0 |  | 0 | 21 | 0 | 0.00043 | 0.02 | 0 | 0 | 801-1 | RTS 25/ I | RTS 25/ I | 0.07 | 3.73 |  | Práce | Běžná |  |  |  | POL1_
|  | Odkaz na mn. položky pořadí 70 : 53,29000 |  | 53.29 | [23 empty] | VV | 5
72 | 622311519RV1 | Zateplení soklu extrudovaným polystyrénem, tloušťky 50 mm, zakončené stěrkou s výztužnou tkaninou | m2 | 31.3365 |  | 0 |  | 0 |  | 0 | 21 | 0 | 0.00932 | 0.29 | 0 | 0 | 801-1 | RTS 25/ I | RTS 25/ I | 0.86 | 26.95 |  | Práce | Běžná |  |  |  | POL1_
|  | nanesení lepicího tmelu na izolační desky, nalepení desek, zajištění talířovými hmoždinkami (6 ks/m2), přebroušení desek, natažení stěrky, vtlačení výztužné tkaniny, přehlazení stěrky. Další vrstvy podle popisu položky. Včetně rohových lišt na hranách budov. | [25 empty] | SPI |  | nanesení lepicího tmelu na izolační desky, nalepení desek, zajištění talířovými hmoždinkami (6 ks/m2), přebroušení desek, natažení stěrky, vtlačení výztužné tkaniny, přehlazení stěrky. Další vrstvy podle popisu položky. Včetně rohových lišt na hranách budov.
|  | Položka neobsahuje kontaktní nátěr a povrchovou úpravu omítkou. | [25 empty] | POP
|  | Součinitel tepelné vodivosti izolantu je 0,036 W/mK. | [25 empty] | POP
POP
|  | analogicky dle popisu v PD:tl. izolantu 20mm | [25 empty] | POP
|  | Skladba S4 - skladba opěrné stěny v místě přístřešku : 1,3*(6,385+17,72) |  | 31.3365 | [23 empty] | VV | 0
|  | Mezisoučet |  | 31.3365 | [23 empty] | VV | 1
73 | 622311521RV1 | Zateplení soklu extrudovaným polystyrénem, tloušťky 80 mm, zakončené stěrkou s výztužnou tkaninou | m2 | 111.6459 |  | 0 |  | 0 |  | 0 | 21 | 0 | 0.01039 | 1.16 | 0 | 0 | 801-1 | RTS 25/ I | RTS 25/ I | 0.857 | 95.68 |  | Práce | Běžná |  |  |  | POL1_
|  | nanesení lepicího tmelu na izolační desky, nalepení desek, zajištění talířovými hmoždinkami (6 ks/m2), přebroušení desek, natažení stěrky, vtlačení výztužné tkaniny, přehlazení stěrky. Další vrstvy podle popisu položky. Včetně rohových lišt na hranách budov. | [25 empty] | SPI |  | nanesení lepicího tmelu na izolační desky, nalepení desek, zajištění talířovými hmoždinkami (6 ks/m2), přebroušení desek, natažení stěrky, vtlačení výztužné tkaniny, přehlazení stěrky. Další vrstvy podle popisu položky. Včetně rohových lišt na hranách budov.
|  | Položka neobsahuje kontaktní nátěr a povrchovou úpravu omítkou. | [25 empty] | POP
|  | Součinitel tepelné vodivosti izolantu je 0,036 W/mK. | [25 empty] | POP
|  | Skladba S2 - svislá hydroizolace základů : 0,91*(21,59*2+8,555*2) |  | 54.8639 | [23 empty] | VV | 0
|  | (0,13+0,31)*(21,59+8,555*2) |  | 17.028 | [23 empty] | VV | 0
|  | Mezisoučet |  | 71.8919 | [23 empty] | VV | 1
|  | Skladba S3 - skladba opěrné stěny v místě haly : 1,3*21,58 |  | 28.054 | [23 empty] | VV | 0
|  | Mezisoučet |  | 28.054 | [23 empty] | VV | 1
|  | odskok základu : 0,15*(6,6+39,4+8,555+21,59+1,855) |  | 11.7 | [23 empty] | VV | 0
|  | Mezisoučet |  | 11.7 | [23 empty] | VV | 1
Díl: | 63 | Podlahy a podlahové konstrukce |  |  |  | 0 |  | 0 |  | 0 |  | 0 |  | 372.1 |  | 0 |  |  |  |  | 552.71 | [6 empty] | DIL
74 | 631313511R00 | Mazanina z betonu prostého tl. přes 80 do 120 mm třídy C 12/15, | m3 | 7.05 |  | 0 |  | 0 |  | 0 | 21 | 0 | 2.525 | 17.8 | 0 | 0 | 801-1 | RTS 25/ I | RTS 25/ I | 2.58 | 18.19 |  | Práce | Běžná |  |  |  | POL1_
|  | (z kameniva) hlazená dřevěným hladítkem | [25 empty] | SPI
|  | Včetně vytvoření dilatačních spár, bez zaplnění. | [25 empty] | POP
|  | Dle výkazu základových konstrukcí : | [25 empty] | VV | 0
|  | PODKLADNÍ BETON POD PÁS š.400 mm C12/15 XC0 0,80 m3 : 0,8 |  | 0.8 | [23 empty] | VV | 0
|  | PODKLADNÍ BETON POD PÁS š.600 mm C12/15 XC0 6,25 m3 : 6,25 |  | 6.25 | [23 empty] | VV | 0
|  | Mezisoučet |  | 7.05 | [23 empty] | VV | 1
75 | 631315621R00 | Mazanina z betonu prostého tl. přes 120 do 240 mm třídy C 20/25, | m3 | 33.8007 |  | 0 |  | 0 |  | 0 | 21 | 0 | 2.525 | 85.35 | 0 | 0 | 801-1 | RTS 25/ I | RTS 25/ I | 2.32 | 78.42 |  | Práce | Běžná |  |  |  | POL1_
|  | (z kameniva) hlazená dřevěným hladítkem | [25 empty] | SPI
|  | Včetně vytvoření dilatačních spár, bez zaplnění. | [25 empty] | POP
|  | viz. základy a skladby F1, F2 a F3 : (17,76*1,955)*0,13 |  | 4.5137 | [23 empty] | VV | 0
|  | (8,1*5,4+8,06*5,4)*0,13 |  | 11.3443 | [23 empty] | VV | 0
|  | ((21,59-0,6*2)*7,355-(0,4*7,355*2+0,4*(3,12*3+0,4+1,35+0,4+1,35+0,4+1,9)))*0,13 |  | 17.9427 | [23 empty] | VV | 0
|  | Mezisoučet |  | 33.8007 | [23 empty] | VV | 1
76 | 631316115R00 | Mazanina z betonu prostého speciální povrchové úpravy mazanin postřik nových betonových podlah proti prvotnímu vysychání, | m2 | 283.48 |  | 0 |  | 0 |  | 0 | 21 | 0 | 0.00022 | 0.06 | 0 | 0 | 801-1 | RTS 25/ I | RTS 25/ I | 0.02 | 5.67 |  | Práce | Běžná |  |  |  | POL1_
|  | (z kameniva) hlazená dřevěným hladítkem | [25 empty] | SPI
|  | Skladba F1 - PODLAHA DRÁTKOBETON HALY : 145,60 |  | 145.6 | [23 empty] | VV | 0
|  | Skladba F2 - PODLAHA DRÁTKOBETON PŘÍSTŘEŠEK : 137,88 |  | 137.88 | [23 empty] | VV | 0
|  | Mezisoučet |  | 283.48 | [23 empty] | VV | 1
77 | 631316211RT4 | Mazanina z betonu prostého speciální povrchové úpravy mazanin povrchový vsyp strojně hlazený, směsí s karbidem | m2 | 283.48 |  | 0 |  | 0 |  | 0 | 21 | 0 | 0.005 | 1.42 | 0 | 0 | 801-1 | RTS 25/ I | RTS 25/ I | 0.18 | 51.03 |  | Práce | Běžná |  |  |  | POL1_
|  | (z kameniva) hlazená dřevěným hladítkem | [25 empty] | SPI
|  | Skladba F1 - PODLAHA DRÁTKOBETON HALY : 145,60 |  | 145.6 | [23 empty] | VV | 0
|  | Skladba F2 - PODLAHA DRÁTKOBETON PŘÍSTŘEŠEK : 137,88 |  | 137.88 | [23 empty] | VV | 0
|  | Mezisoučet |  | 283.48 | [23 empty] | VV | 1
78 | 631317110R00 | Mazanina z betonu prostého řezání dilatačních spár v čerstvém betonu prostém, hloubky 0-100 mm | m | 73.985 |  | 0 |  | 0 |  | 0 | 21 | 0 | 0 | 0 | 0 | 0 | 801-1 | RTS 25/ I | RTS 25/ I | 0.06 | 4.44 |  | Práce | Běžná |  |  |  | POL1_
|  | (z kameniva) hlazená dřevěným hladítkem | [25 empty] | SPI
|  | F1 : 15,14+7,905*3 |  | 38.855 | [23 empty] | VV | 0
|  | F2 : 17,31+5,94*3 |  | 35.13 | [23 empty] | VV | 0
|  | Mezisoučet |  | 73.985 | [23 empty] | VV | 1
79 | 631319175R00 | Příplatek za stržení povrchu tloušťka mazaniny od 120 mm do 240 mm | m3 | 33.8007 |  | 0 |  | 0 |  | 0 | 21 | 0 | 0 | 0 | 0 | 0 | 801-1 | RTS 25/ I | RTS 25/ I | 0.205 | 6.93 |  | Práce | Běžná |  |  |  | POL1_
|  | spodní vrstvy mazaniny latí před vložením výztuže nebo pletiva pro tloušťku obou vrstev mazaniny | [25 empty] | SPI
|  | Odkaz na mn. položky pořadí 75 : 33,80068 |  | 33.8007 | [23 empty] | VV | 5
80 | 631315711RT2 | Mazanina z betonu vyztuženého tl. přes 120 do 240 mm třídy C 25/30 , s rozptýlenou výztuží z ocelových vláken, v množství 20 kg / m3 | m3 | 53.8612 |  | 0 |  | 0 |  | 0 | 21 | 0 | 2.545 | 137.08 | 0 | 0 | 801-1 | RTS 25/ I | RTS 25/ I | 2.317 | 124.8 |  | Práce | Běžná |  |  |  | POL1_
|  | hlazená dřevěným hladítkem, s vytvořením dilatačních spár v mazanině uložením dočasného dilatačního profilu, s odstraněním dočasného profilu. Bez zaplnění spáry trvalým materiálem (634 60). | [25 empty] | SPI |  | hlazená dřevěným hladítkem, s vytvořením dilatačních spár v mazanině uložením dočasného dilatačního profilu, s odstraněním dočasného profilu. Bez zaplnění spáry trvalým materiálem (634 60).
|  | Skladba F1 - PODLAHA DRÁTKOBETON HALY : 145,60*0,19 |  | 27.664 | [23 empty] | VV | 0
|  | Skladba F2 - PODLAHA DRÁTKOBETON PŘÍSTŘEŠEK : 137,88*0,19 |  | 26.1972 | [23 empty] | VV | 0
|  | Mezisoučet |  | 53.8612 | [23 empty] | VV | 1
81 | 631361921RT9 | Výztuž mazanin z betonů a z lehkých betonů ze svařovaných sítí průměr drátu 8 mm, velikost oka 150/150 mm | t | 4.1811 |  | 0 |  | 0 |  | 0 | 21 | 0 | 1.082 | 4.52 | 0 | 0 | 801-1 | RTS 25/ I | RTS 25/ I | 15.23 | 63.68 |  | Práce | Běžná |  |  |  | POL1_
|  | včetně distančních prvků | [25 empty] | SPI
|  | viz. základy a skladby F1, F2 a F3 kari sít 8/150/150 při obou površích : (17,76*1,955)*5,4*1,15*1/1000*2 |  | 0.43123 | [23 empty] | VV | 0
|  | (17,76*6,6)*5,4*1,15*1/1000*2 |  | 1.4558 | [23 empty] | VV | 0
|  | (21,59*8,555)*5,4*1,15*1/1000*2 |  | 2.294 | [23 empty] | VV | 0
|  | Mezisoučet |  | 4.1811 | [23 empty] | VV | 1
82 | 631571005R00 | Násyp z kameniva z kačírku frakce 22-32 mm | m3 | 0.4032 |  | 0 |  | 0 |  | 0 | 21 | 0 | 1.68 | 0.68 | 0 | 0 | 801-1 | RTS 25/ I | RTS 25/ I | 1.836 | 0.74 |  | Práce | Běžná |  |  |  | POL1_
|  | pod mazaniny a dlažby, popř. na plochých střechách, vodorovný nebo ve spádu, s udusáním a urovnáním povrchu, | [25 empty] | SPI |  | pod mazaniny a dlažby, popř. na plochých střechách, vodorovný nebo ve spádu, s udusáním a urovnáním povrchu,
|  | květník : 0,28*(0,65+0,79) |  | 0.4032 | [23 empty] | VV | 0
83 | 631571010R00 | Násyp bez dodávky materiálu bez určení tloušťky | m3 | 72.3204 |  | 0 |  | 0 |  | 0 | 21 | 0 | 0 | 0 | 0 | 0 | 801-1 | RTS 25/ I | RTS 25/ I | 1.84 | 133.07 |  | Práce | Běžná |  |  |  | POL1_
|  | pod mazaniny a dlažby, popř. na plochých střechách, vodorovný nebo ve spádu, s udusáním a urovnáním povrchu, | [25 empty] | SPI |  | pod mazaniny a dlažby, popř. na plochých střechách, vodorovný nebo ve spádu, s udusáním a urovnáním povrchu,
|  | analogicky dle popisu v PD: | [25 empty] | POP
|  | NÁSYP - ŠTĚRKOPÍSEK 16-32 ZHUTNĚNÝ PO VRSTVÁCH 200 mm Edef,2 /Edef,1< 2,5 | [25 empty] | POP
|  | viz. základy a skladby F1, F2 a F3 : (17,76*1,955)*0,31 |  | 10.7635 | [23 empty] | VV | 0
|  | (8,1*5,4+8,06*5,4)*0,31 |  | 27.0518 | [23 empty] | VV | 0
|  | ((21,59-0,6*2)*7,355-(0,4*7,355*2+0,4*(3,12*3+0,4+1,35+0,4+1,35+0,4+1,9)))*0,25 |  | 34.5051 | [23 empty] | VV | 0
|  | Mezisoučet |  | 72.3204 | [23 empty] | VV | 1
84 | 632479129R00 | Reprofilace vodorovných betonových povrchů potěrový beton+spojovací můstek na cement. bázi, tloušťky do 60 mm | m2 | 17.51 |  | 0 |  | 0 |  | 0 | 21 | 0 | 0.12836 | 2.25 | 0 | 0 | 801-4 | RTS 25/ I | RTS 25/ I | 0.84 | 14.71 |  | Práce | Běžná |  |  |  | POL1_
|  | rozmíchání směsi s vodou, nanesení stěrky | [25 empty] | SPI
|  | analogicky dle popisu v PD: | [25 empty] | POP
|  | Polymerbetonová deska (se strojně hlazeným povrchem) tl. 60 mm | [25 empty] | POP
|  | Skladba F3 - PODLAHA DLAŽBA : 7,01+2,2+3,51+3,08+1,71 |  | 17.51 | [23 empty] | VV | 0
|  | Mezisoučet |  | 17.51 | [23 empty] | VV | 1
85 | 631316rp01 | Příplatek k položce Povrchový vsyp na betonové podlahy strojně hlazený, za obsah dle požadavků PD nad rámec obsahu položek cenové soustavy | m2 | 283.48 |  | 0 |  | 0 |  | 0 | 21 | 0 | 0 | 0 | 0 | 0 |  | Vlastní | Indiv | 0.18 | 51.03 |  | Práce | Běžná |  |  |  | POL1_
|  | analogicky dle popisu v PD: | [25 empty] | POP
|  | cementová pancéřová stěrka | [25 empty] | POP
|  | - Horní vrstva drátkobetonové podlahy v hale i přístřešku bude opatřena vysoce odolný pancéřového samonivelačním systémem (např. ATEMIT HDC) na bázi vysokopevnostních rychlovazných cementů. Základem je speciální portlandský bílý cement, křemičitá plniva, superplastifikátory a další aditiva. Jeho aplikací se získá vysoce odolná jednolitá podlaha s řadou jedinečných vlastností: | [25 empty] | POP |  | - Horní vrstva drátkobetonové podlahy v hale i přístřešku bude opatřena vysoce odolný pancéřového samonivelačním systémem (např. ATEMIT HDC) na bázi vysokopevnostních rychlovazných cementů. Základem je speciální portlandský bílý cement, křemičitá plniva, superplastifikátory a další aditiva. Jeho aplikací se získá vysoce odolná jednolitá podlaha s řadou jedinečných vlastností:
|  | - Jednolitá vrstva v tloušťce 6–8 mm. | [25 empty] | POP
|  | - Výjimečná mechanická odolnost – díky vysoké pevnosti materiálu v tlaku 100–110 MPa je podlaha odolná vůči pádu břemen, průrazům, průškrabům, obrusu, vrypům, olamování spár a sprašování povrchu. | [25 empty] | POP |  | - Výjimečná mechanická odolnost – díky vysoké pevnosti materiálu v tlaku 100–110 MPa je podlaha odolná vůči pádu břemen, průrazům, průškrabům, obrusu, vrypům, olamování spár a sprašování povrchu.
|  | - Odolnost vůči pojezdu koleček – nedochází k tvorbě vypálených stop od protáčení koleček elektrických vozíků. | [25 empty] | POP |  | - Odolnost vůči pojezdu koleček – nedochází k tvorbě vypálených stop od protáčení koleček elektrických vozíků.
|  | - Přirozený protiskluz se v čase nemění, a to ani při manipulaci s těžkými břemeny. | [25 empty] | POP
|  | - Výborná čistitelnost – stačí umývání pouhou vodou. | [25 empty] | POP
|  | - Chemická odolnost – proti zásadám i slabě koncentrovaným kyselinám. | [25 empty] | POP
|  | - Nepropouští kapaliny, tuky ani oleje. | [25 empty] | POP
|  | - Teplotní odolnost – odolá teplotnímu rozsahu -40 °C až 250 °C. | [25 empty] | POP
|  | - Rychlost aplikace – podlaha velmi rychle vysychá a nabývá vysoké pevnosti v tlaku (55 MPa už po 24 hodinách). Zatížitelnost pěším provozem a ručně vedenými vozíky je možná již 5. den od zabetonování | [25 empty] | POP |  | - Rychlost aplikace – podlaha velmi rychle vysychá a nabývá vysoké pevnosti v tlaku (55 MPa už po 24 hodinách). Zatížitelnost pěším provozem a ručně vedenými vozíky je možná již 5. den od zabetonování
|  | Kompletní provedení dle veškerých informací obsažených v PD (textová i výkresová část, technologické postupy atd.). | [25 empty] | POP |  | Kompletní provedení dle veškerých informací obsažených v PD (textová i výkresová část, technologické postupy atd.).
|  | Provedení je včetně montáže, demontáže původních konstrukcí, dodávky, přesunu hmot, přesunu a likvidace suti, povrchové úpravy, repasí, dílenských dokumentací, | [25 empty] | POP |  | Provedení je včetně montáže, demontáže původních konstrukcí, dodávky, přesunu hmot, přesunu a likvidace suti, povrchové úpravy, repasí, dílenských dokumentací,
|  | vzorkování a veškerých dalších nutných souvisejících plnění a dodávek potřeb. | [25 empty] | POP
|  | Skladba F1 - PODLAHA DRÁTKOBETON HALY : 145,60 |  | 145.6 | [23 empty] | VV | 0
|  | Skladba F2 - PODLAHA DRÁTKOBETON PŘÍSTŘEŠEK : 137,88 |  | 137.88 | [23 empty] | VV | 0
|  | Mezisoučet |  | 283.48 | [23 empty] | VV | 1
86 | 583427603R | Kamenivo nestanovené drcené; frakce 32,0 až 63,0 mm | t | 122.9447 |  | 0 |  | 0 |  | 0 | 21 | 0 | 1 | 122.94 | 0 | 0 | SPCM | RTS 25/ I | RTS 25/ I | 0 | 0 |  | Specifikace | Běžná |  |  |  | POL3_
|  | analogicky dle popisu v PD: | [25 empty] | POP
|  | NÁSYP - ŠTĚRKOPÍSEK 16-32 ZHUTNĚNÝ PO VRSTVÁCH 200 mm Edef,2 /Edef,1< 2,5 | [25 empty] | POP
|  | Odkaz na mn. položky pořadí 83 : 72,32040*1,7 |  | 122.9447 | [23 empty] | VV | 5
87 | 080165191400R | Čerpadlo betonářské kolové SCHWING | Sh | 10 |  | 0 |  | 0 |  | 0 | 21 | 0 | 0 | 0 | 0 | 0 | STROJ | RTS 25/ I | RTS 25/ I | 0 | 0 |  | Stroj | Běžná |  |  |  | POL6_
|  | výložník 27 m | [25 empty] | POP
|  | předpokl 1 nájezd nad rámec přesunu hmot : 2+8 |  | 10 | [23 empty] | VV | 0
Díl: | 64 | Výplně otvorů |  |  |  | 0 |  | 0 |  | 0 |  | 0 |  | 0.08 |  | 0 |  |  |  |  | 0 | [6 empty] | DIL
88 | 073111242RA0 | Vnitřní parapet laminátová parapetní deska | m | 1 |  | 0 |  | 0 |  | 0 | 21 | 0 | 0.02515 | 0.03 | 0 | 0 | AP-KP | RTS 25/ I | RTS 25/ I | 0 | 0 |  | Agregovaná položka | Běžná |  |  |  | POL2_
|  | včetně vyrovnání podkladu | [25 empty] | SPI
|  | analogicky dle popisu v PD: | [25 empty] | POP
|  | VNITŘNÍ PARAPET DŘEVOTŘÍSKOVÝ tl. 20 mm š. 350mm, LAMINÁTOVÝ BÍLÝ POVRCH, OKAPOVÝ NOS, V ČETNĚ DODÁVKY UKONČOVACÍCH PLASTOVÝCH LIŠT , 2x PODKLADNÍ GUMOVÁ PODLOŽKA 8 x50 | [25 empty] | POP |  | VNITŘNÍ PARAPET DŘEVOTŘÍSKOVÝ tl. 20 mm š. 350mm, LAMINÁTOVÝ BÍLÝ POVRCH, OKAPOVÝ NOS, V ČETNĚ DODÁVKY UKONČOVACÍCH PLASTOVÝCH LIŠT , 2x PODKLADNÍ GUMOVÁ PODLOŽKA 8 x50
|  | O02 : 1*1 |  | 1 | [23 empty] | VV | 0
89 | 073111242RAx | Vnitřní parapet, laminátová parapetní deska | m | 2 |  | 0 |  | 0 |  | 0 | 21 | 0 | 0.02515 | 0.05 | 0 | 0 |  | Vlastní | Indiv | 0 | 0 |  | Agregovaná položka | Běžná |  |  |  | POL2_
|  | analogicky dle popisu v PD: | [25 empty] | POP
|  | VNITŘNÍ PARAPET DŘEVOTŘÍSKOVÝ tl. 20 mm š.400mm, LAMINÁTOVÝ BÍLÝ POVRCH, OKAPOVÝ NOS, V ČETNĚ DODÁVKY UKONČOVACÍCH PLASTOVÝCH LIŠT , 2x PODKLADNÍ GUMOVÁ PODLOŽKA 8 x50 | [25 empty] | POP |  | VNITŘNÍ PARAPET DŘEVOTŘÍSKOVÝ tl. 20 mm š.400mm, LAMINÁTOVÝ BÍLÝ POVRCH, OKAPOVÝ NOS, V ČETNĚ DODÁVKY UKONČOVACÍCH PLASTOVÝCH LIŠT , 2x PODKLADNÍ GUMOVÁ PODLOŽKA 8 x50
|  | Kompletní provedení dle veškerých informací obsažených v PD (textová i výkresová část, technologické postupy atd.). | [25 empty] | POP |  | Kompletní provedení dle veškerých informací obsažených v PD (textová i výkresová část, technologické postupy atd.).
|  | Provedení je včetně montáže, demontáže původních konstrukcí, dodávky, přesunu hmot, přesunu a likvidace suti, povrchové úpravy, repasí, dílenských dokumentací, | [25 empty] | POP |  | Provedení je včetně montáže, demontáže původních konstrukcí, dodávky, přesunu hmot, přesunu a likvidace suti, povrchové úpravy, repasí, dílenských dokumentací,
|  | vzorkování a veškerých dalších nutných souvisejících plnění a dodávek potřeb. | [25 empty] | POP
|  | O01 : 1*2 |  | 2 | [23 empty] | VV | 0
90 | D01 | Prvek D01 dle výkazu dveří - vstupní dveře plastové 1100/2100mm | ks | 1 |  | 0 |  | 0 |  | 0 | 21 | 0 | 0 | 0 | 0 | 0 |  | Vlastní | Indiv | 0 | 0 |  | Agregovaná položka | Běžná |  |  |  | POL2_
|  | analogicky dle popisu v PD: | [25 empty] | POP
|  | D01 VSTUPNÍ DVEŘE PLASTOVÉ | [25 empty] | POP
|  | rozměr 1100 2100 | [25 empty] | POP
|  | PLNÉ KŘÍDLO PLECHOVÉ S INTEGROVANOU IZOLACÍ, VYVZORKOVAT BAREVNOST | [25 empty] | POP
|  | Zárubeň: RÁMOVÁ PLASTOVÁ 70 mm | [25 empty] | POP
|  | Typ prahu: PROFIL L | [25 empty] | POP
|  | Barva zárubně: VYVZORKOVAT BAREVNOST | [25 empty] | POP
|  | Kování : KLIKA - KOULE, NEREZOVÉ KOVÁNÍ 3x ZÁVĚS TEPELNĚ PŘERUŠENÉ | [25 empty] | POP
|  | Typ zámku: ZADLABÁVACÍ BEZPE ČNOSTNÍ ZÁMEK PRO CYLINDRICKOU VLOŽKU PRO GENERÁLNÍ KLÍČ, | [25 empty] | POP
|  | Doplňky : ELEKTRONICKÝ ZÁMEK NA KARTU | [25 empty] | POP
|  | Vzduchová neprůzvučnost: Rw=> 27 dB | [25 empty] | POP
|  | Součinitel prostupu tepla: Uw <= 1,0 W/k.m-2 | [25 empty] | POP
|  | Bezpečnostní třída: RC2 | [25 empty] | POP
|  | vazba na profese : | [25 empty] | POP
|  | NN - ANO | [25 empty] | POP
|  | EZS - NE | [25 empty] | POP
|  | ACS - ANO | [25 empty] | POP
|  | Kompletní provedení dle veškerých informací obsažených v PD (textová i výkresová část, technologické postupy atd.). | [25 empty] | POP |  | Kompletní provedení dle veškerých informací obsažených v PD (textová i výkresová část, technologické postupy atd.).
|  | Provedení je včetně montáže, demontáže původních konstrukcí, dodávky, přesunu hmot, přesunu a likvidace suti, povrchové úpravy, repasí, dílenských dokumentací, | [25 empty] | POP |  | Provedení je včetně montáže, demontáže původních konstrukcí, dodávky, přesunu hmot, přesunu a likvidace suti, povrchové úpravy, repasí, dílenských dokumentací,
|  | vzorkování a veškerých dalších nutných souvisejících plnění a dodávek potřeb. | [25 empty] | POP
91 | D02 | Prvek D02 dle výkazu dveří - interiérové dveře otevíravé do kanceláře 900/2100mm | ks | 1 |  | 0 |  | 0 |  | 0 | 21 | 0 | 0 | 0 | 0 | 0 |  | Vlastní | Indiv | 0 | 0 |  | Agregovaná položka | Běžná |  |  |  | POL2_
|  | analogicky dle popisu v PD: | [25 empty] | POP
|  | D02 INTERIÉROVÉ DVEŘE OTEVÍRAVÉ DO KANCELÁŘE | [25 empty] | POP
|  | rozměr 900 2100 | [25 empty] | POP
|  | PLNÉ KŘÍDLO 40 mm PLNÁ DŘEVOTŘÍSKA, PVC FOLIE VYVZORKOVAT BAREVNOST | [25 empty] | POP
|  | Zárubeň: OCELOVÁ DO STĚNY 200 mm | [25 empty] | POP
|  | Typ prahu: lišta | [25 empty] | POP
|  | Barva zárubně: VYVZORKOVAT BAREVNOST | [25 empty] | POP
|  | Kování : KLIKA - KLIKA, NEREZOVÉ KOVÁNÍ 3x ZÁVĚS | [25 empty] | POP
|  | Typ zámku: ZADLABÁVACÍ ZÁMEK PRO CYLINDRICKOU VLOŽKU PRO GENERÁLNÍ KLÍČ | [25 empty] | POP
|  | Doplňky :KARTÁČ NA SPODNÍ HRANĚ DVEŘÍ, SAMOZAVÍRAČ | [25 empty] | POP
|  | Vzduchová neprůzvučnost: Rw=> 32 dB | [25 empty] | POP
|  | Součinitel prostupu tepla: Uw <= 2,3 W/k.m-2 | [25 empty] | POP
|  | Bezpečnostní třída: RC2 | [25 empty] | POP
|  | vazba na profese : | [25 empty] | POP
|  | NN - NE | [25 empty] | POP
|  | EZS - NE | [25 empty] | POP
|  | ACS - NE | [25 empty] | POP
|  | Kompletní provedení dle veškerých informací obsažených v PD (textová i výkresová část, technologické postupy atd.). | [25 empty] | POP |  | Kompletní provedení dle veškerých informací obsažených v PD (textová i výkresová část, technologické postupy atd.).
|  | Provedení je včetně montáže, demontáže původních konstrukcí, dodávky, přesunu hmot, přesunu a likvidace suti, povrchové úpravy, repasí, dílenských dokumentací, | [25 empty] | POP |  | Provedení je včetně montáže, demontáže původních konstrukcí, dodávky, přesunu hmot, přesunu a likvidace suti, povrchové úpravy, repasí, dílenských dokumentací,
|  | vzorkování a veškerých dalších nutných souvisejících plnění a dodávek potřeb. | [25 empty] | POP
92 | D03 | Prvek D03 dle výkazu dveří - interiérové dveře otevíravé 800/2100mm | ks | 1 |  | 0 |  | 0 |  | 0 | 21 | 0 | 0 | 0 | 0 | 0 |  | Vlastní | Indiv | 0 | 0 |  | Agregovaná položka | Běžná |  |  |  | POL2_
|  | analogicky dle popisu v PD: | [25 empty] | POP
|  | D03 INTERIÉROVÉ DVEŘE OTEVÍRAVÉ | [25 empty] | POP
|  | rozměr 800 2100 | [25 empty] | POP
|  | PLNÉ KŘÍDLO 40 mm DUTINKOVÁ DŘEVOTŘÍSKA, PVC FOLIE VYVZORKOVAT BAREVNOST | [25 empty] | POP
|  | Zárubeň: OCELOVÁ DO STĚNY 200 mm | [25 empty] | POP
|  | Typ prahu: lišta | [25 empty] | POP
|  | Barva zárubně: VYVZORKOVAT BAREVNOST | [25 empty] | POP
|  | Kování : KLIKA - KLIKA, NEREZOVÉ KOVÁNÍ 3x ZÁVĚS | [25 empty] | POP
|  | Typ zámku: ZADLABÁVACÍ ZÁMEK PRO CYLINDRICKOU VLOŽKU | [25 empty] | POP
|  | Doplňky :KARTÁČ NA SPODNÍ HRANĚ DVEŘÍ | [25 empty] | POP
|  | Vzduchová neprůzvučnost: | [25 empty] | POP
|  | Součinitel prostupu tepla: Uw <= 2,5 W/k.m-2 | [25 empty] | POP
|  | Bezpečnostní třída: RC1 | [25 empty] | POP
|  | vazba na profese : | [25 empty] | POP
|  | NN - ANO | [25 empty] | POP
|  | EZS - NE | [25 empty] | POP
|  | ACS - ANO | [25 empty] | POP
|  | Kompletní provedení dle veškerých informací obsažených v PD (textová i výkresová část, technologické postupy atd.). | [25 empty] | POP |  | Kompletní provedení dle veškerých informací obsažených v PD (textová i výkresová část, technologické postupy atd.).
|  | Provedení je včetně montáže, demontáže původních konstrukcí, dodávky, přesunu hmot, přesunu a likvidace suti, povrchové úpravy, repasí, dílenských dokumentací, | [25 empty] | POP |  | Provedení je včetně montáže, demontáže původních konstrukcí, dodávky, přesunu hmot, přesunu a likvidace suti, povrchové úpravy, repasí, dílenských dokumentací,
|  | vzorkování a veškerých dalších nutných souvisejících plnění a dodávek potřeb. | [25 empty] | POP
93 | D04 | Prvek D04 dle výkazu dveří - interiérové dveře otevíravé 800/2100mm | ks | 1 |  | 0 |  | 0 |  | 0 | 21 | 0 | 0 | 0 | 0 | 0 |  | Vlastní | Indiv | 0 | 0 |  | Agregovaná položka | Běžná |  |  |  | POL2_
|  | analogicky dle popisu v PD: | [25 empty] | POP
|  | D04 INTERIÉROVÉ DVEŘE OTEVÍRAVÉ | [25 empty] | POP
|  | rozměr 800 2100 | [25 empty] | POP
|  | PLNÉ KŘÍDLO 40 mm DUTINKOVÁ DŘEVOTŘÍSKA, PVC FOLIE VYVZORKOVAT BAREVNOST | [25 empty] | POP
|  | Zárubeň: OCELOVÁ DO STĚNY 200 mm | [25 empty] | POP
|  | Typ prahu: lišta | [25 empty] | POP
|  | Barva zárubně: VYVZORKOVAT BAREVNOST | [25 empty] | POP
|  | Kování : KLIKA - KLIKA, NEREZOVÉ KOVÁNÍ 3x ZÁVĚS | [25 empty] | POP
|  | Typ zámku: ZADLABÁVACÍ ZÁMEK PRO CYLINDRICKOU VLOŽKU PRO GENERÁLNÍ KLÍČ, ELEKTRONICKÝ ZÁMEK NA KARTU | [25 empty] | POP
|  | Doplňky :KARTÁČ NA SPODNÍ HRANĚ DVEŘÍ, SAMOZAVÍRAČ, ELEKTRONUICKÝ ZÁMEK NA KARTU | [25 empty] | POP
|  | Vzduchová neprůzvučnost: | [25 empty] | POP
|  | Součinitel prostupu tepla: Uw <= 2,5 W/k.m-2 | [25 empty] | POP
|  | Bezpečnostní třída: RC1 | [25 empty] | POP
|  | vazba na profese : | [25 empty] | POP
|  | NN - ANO | [25 empty] | POP
|  | EZS - NE | [25 empty] | POP
|  | ACS - ANO | [25 empty] | POP
|  | Kompletní provedení dle veškerých informací obsažených v PD (textová i výkresová část, technologické postupy atd.). | [25 empty] | POP |  | Kompletní provedení dle veškerých informací obsažených v PD (textová i výkresová část, technologické postupy atd.).
|  | Provedení je včetně montáže, demontáže původních konstrukcí, dodávky, přesunu hmot, přesunu a likvidace suti, povrchové úpravy, repasí, dílenských dokumentací, | [25 empty] | POP |  | Provedení je včetně montáže, demontáže původních konstrukcí, dodávky, přesunu hmot, přesunu a likvidace suti, povrchové úpravy, repasí, dílenských dokumentací,
|  | vzorkování a veškerých dalších nutných souvisejících plnění a dodávek potřeb. | [25 empty] | POP
94 | D05 | Prvek D05 dle výkazu dveří - interiérové dveře otevíravé 800/2100mm | ks | 1 |  | 0 |  | 0 |  | 0 | 21 | 0 | 0 | 0 | 0 | 0 |  | Vlastní | Indiv | 0 | 0 |  | Agregovaná položka | Běžná |  |  |  | POL2_
|  | analogicky dle popisu v PD: | [25 empty] | POP
|  | D05 INTERIÉROVÉ DVEŘE OTEVÍRAVÉ | [25 empty] | POP
|  | rozměr 800 2100 | [25 empty] | POP
|  | PLNÉ KŘÍDLO 40 mm DUTINKOVÁ DŘEVOTŘÍSKA, PVC FOLIE VYVZORKOVAT BAREVNOST | [25 empty] | POP
|  | Zárubeň: OCELOVÁ DO STĚNY 200 mm | [25 empty] | POP
|  | Typ prahu: lišta | [25 empty] | POP
|  | Barva zárubně: VYVZORKOVAT BAREVNOST | [25 empty] | POP
|  | Kování : KLIKA - KLIKA, KRUHOVÁ ROZETA WC SET, NEREZOVÉ KOVÁNÍ 3x ZÁVĚS | [25 empty] | POP
|  | Typ zámku: KLIKA - KLIKA S WC ZÁMKEM, KRUHOVÁ ROZETA | [25 empty] | POP
|  | Doplňky : | [25 empty] | POP
|  | Vzduchová neprůzvučnost: | [25 empty] | POP
|  | Součinitel prostupu tepla: | [25 empty] | POP
|  | Bezpečnostní třída: | [25 empty] | POP
|  | vazba na profese : | [25 empty] | POP
|  | NN - NE | [25 empty] | POP
|  | EZS - NE | [25 empty] | POP
|  | ACS - NE | [25 empty] | POP
|  | Kompletní provedení dle veškerých informací obsažených v PD (textová i výkresová část, technologické postupy atd.). | [25 empty] | POP |  | Kompletní provedení dle veškerých informací obsažených v PD (textová i výkresová část, technologické postupy atd.).
|  | Provedení je včetně montáže, demontáže původních konstrukcí, dodávky, přesunu hmot, přesunu a likvidace suti, povrchové úpravy, repasí, dílenských dokumentací, | [25 empty] | POP |  | Provedení je včetně montáže, demontáže původních konstrukcí, dodávky, přesunu hmot, přesunu a likvidace suti, povrchové úpravy, repasí, dílenských dokumentací,
|  | vzorkování a veškerých dalších nutných souvisejících plnění a dodávek potřeb. | [25 empty] | POP
95 | D06 | Prvek D06 dle výkazu dveří - interiérové dveře otevíravé 700/2100mm | ks | 1 |  | 0 |  | 0 |  | 0 | 21 | 0 | 0 | 0 | 0 | 0 |  | Vlastní | Indiv | 0 | 0 |  | Agregovaná položka | Běžná |  |  |  | POL2_
|  | analogicky dle popisu v PD: | [25 empty] | POP
|  | D06 INTERIÉROVÉ DVEŘE OTEVÍRAVÉ | [25 empty] | POP
|  | rozměr 700 2100 | [25 empty] | POP
|  | PLNÉ KŘÍDLO 40 mm DUTINKOVÁ DŘEVOTŘÍSKA, PVC FOLIE VYVZORKOVAT BAREVNOST | [25 empty] | POP
|  | Zárubeň: OCELOVÁ DO STĚNY 150 mm | [25 empty] | POP
|  | Typ prahu: lišta | [25 empty] | POP
|  | Barva zárubně: VYVZORKOVAT BAREVNOST | [25 empty] | POP
|  | Kování : KLIKA - KLIKA, KRUHOVÁ ROZETA WC SET, NEREZOVÉ KOVÁNÍ 3x ZÁVĚS | [25 empty] | POP
|  | Typ zámku: KLIKA - KLIKA S WC ZÁMKEM, KRUHOVÁ ROZETA | [25 empty] | POP
|  | Doplňky : VENTILAČNÍ OTVOR S KRYCÍ MŘÍŽKOU 560x140 | [25 empty] | POP
|  | Vzduchová neprůzvučnost: | [25 empty] | POP
|  | Součinitel prostupu tepla: | [25 empty] | POP
|  | Bezpečnostní třída: | [25 empty] | POP
|  | vazba na profese : | [25 empty] | POP
|  | NN - NE | [25 empty] | POP
|  | EZS - NE | [25 empty] | POP
|  | ACS - NE | [25 empty] | POP
|  | Kompletní provedení dle veškerých informací obsažených v PD (textová i výkresová část, technologické postupy atd.). | [25 empty] | POP |  | Kompletní provedení dle veškerých informací obsažených v PD (textová i výkresová část, technologické postupy atd.).
|  | Provedení je včetně montáže, demontáže původních konstrukcí, dodávky, přesunu hmot, přesunu a likvidace suti, povrchové úpravy, repasí, dílenských dokumentací, | [25 empty] | POP |  | Provedení je včetně montáže, demontáže původních konstrukcí, dodávky, přesunu hmot, přesunu a likvidace suti, povrchové úpravy, repasí, dílenských dokumentací,
|  | vzorkování a veškerých dalších nutných souvisejících plnění a dodávek potřeb. | [25 empty] | POP
Díl: | 8 | Trubní vedení |  |  |  | 0 |  | 0 |  | 0 |  | 0 |  | 0.04 |  | 0 |  |  |  |  | 6.18 | [6 empty] | DIL
96 | 894432111R00 | Osazení plastových šachet revizních průměr 315 mm | kus | 3 |  | 0 |  | 0 |  | 0 | 21 | 0 | 0 | 0 | 0 | 0 | 827-1 | RTS 25/ I | RTS 25/ I | 1.14 | 3.42 |  | Práce | Běžná |  |  |  | POL1_
|  | viz. V02 DRENÁŽNÍ SYSTÉM SO 401 : 3 |  | 3 | [23 empty] | VV | 0
97 | 899211111R00 | Osazení mříží litinových s rámem do 50 kg | kus | 3 |  | 0 |  | 0 |  | 0 | 21 | 0 | 0.00468 | 0.01 | 0 | 0 |  | RTS 25/ I | RTS 25/ I | 0.92 | 2.76 |  | Práce | Běžná |  |  |  | POL1_
|  | Odkaz na mn. položky pořadí 96 : 3,00000 |  | 3 | [23 empty] | VV | 5
98 | 28697100R | Díl plastový šachtový - dno přímé, pro KG DN 110, 1x vtok 1x výtok; materiál: PP; tvar: kruhový; průměr = 315 mm; příslušenství: těsnění | kus | 3 |  | 0 |  | 0 |  | 0 | 21 | 0 | 0.003 | 0.01 | 0 | 0 | SPCM | RTS 25/ I | RTS 25/ I | 0 | 0 |  | Specifikace | Běžná |  |  |  | POL3_
|  | Odkaz na mn. položky pořadí 96 : 3,00000 |  | 3 | [23 empty] | VV | 5
99 | 28697103.AR | Díl plastový šachtový - roura korugovaná bez hrdla; materiál: PP; tvar: kruhový; průměr = 315 mm; v = 1 250 mm | kus | 1 |  | 0 |  | 0 |  | 0 | 21 | 0 | 0.00614 | 0.01 | 0 | 0 | SPCM | RTS 25/ I | RTS 25/ I | 0 | 0 |  | Specifikace | Běžná |  |  |  | POL3_
|  | analogicky dle popisu v PD: | [25 empty] | POP
|  | dl. 1280mm | [25 empty] | POP
100 | 28697145R | Poklop šachtový materiál: PP; vnější d = 362 mm; rozměr otvoru: 315 mm; v = 39 mm; zatížení: A 15 | kus | 3 |  | 0 |  | 0 |  | 0 | 21 | 0 | 0.00166 | 0 | 0 | 0 | SPCM | RTS 25/ I | RTS 25/ I | 0 | 0 |  | Specifikace | Běžná |  |  |  | POL3_
|  | analogicky dle popisu v PD: | [25 empty] | POP
|  | poklop DN 315 s mřížkou pochozí do 3t. A15 DN 315 | [25 empty] | POP
|  | Odkaz na mn. položky pořadí 97 : 3,00000 |  | 3 | [23 empty] | VV | 5
101 | 286971496R | Díl plastový šachtový - roura teleskopická bez hrdla; materiál: PVC; tvar: kruhový; dl = 750 mm; průměr = 315 mm | kus | 2 |  | 0 |  | 0 |  | 0 | 21 | 0 | 0.006 | 0.01 | 0 | 0 | SPCM | RTS 25/ I | RTS 25/ I | 0 | 0 |  | Specifikace | Běžná |  |  |  | POL3_
Díl: | 9 | Ostatní konstrukce, bourání |  |  |  | 0 |  | 0 |  | 0 |  | 0 |  | 0 |  | 0 |  |  |  |  | 160 | [6 empty] | DIL
102 | V08a | Prvek V08 dle výpisu výrobků - prostup potrubí střešním panelem | ks | 1 |  | 0 |  | 0 |  | 0 | 21 | 0 | 0 | 0 | 0 | 0 |  | Vlastní | Indiv | 0 | 0 |  | Agregovaná položka | Běžná |  |  |  | POL2_
|  | analogicky dle popisu v PD: | [25 empty] | POP
|  | MANŽETA PRO PROSTUP POTRUBÍ SEDNVIČOVÝM STŘEŠNÍM PANELEM , SYSTÉMOVÉ ŘEŠENÍ S VODOTĚSNÝM UTĚSNĚNÍM. | [25 empty] | POP
|  | Kompletní provedení dle veškerých informací obsažených v PD (textová i výkresová část, technologické postupy atd.). | [25 empty] | POP |  | Kompletní provedení dle veškerých informací obsažených v PD (textová i výkresová část, technologické postupy atd.).
|  | Provedení je včetně montáže, demontáže původních konstrukcí, dodávky, přesunu hmot, přesunu a likvidace suti, povrchové úpravy, repasí, dílenských dokumentací, | [25 empty] | POP |  | Provedení je včetně montáže, demontáže původních konstrukcí, dodávky, přesunu hmot, přesunu a likvidace suti, povrchové úpravy, repasí, dílenských dokumentací,
|  | vzorkování a veškerých dalších nutných souvisejících plnění a dodávek potřeb. | [25 empty] | POP
103 | V08b | Prvek V08 dle výpisu výrobků - prostup potrubí stěnovým panelem | ks | 2 |  | 0 |  | 0 |  | 0 | 21 | 0 | 0 | 0 | 0 | 0 |  | Vlastní | Indiv | 0 | 0 |  | Agregovaná položka | Běžná |  |  |  | POL2_
|  | analogicky dle popisu v PD: | [25 empty] | POP
|  | MANŽETA PRO PROSTUP POTRUBÍ ST ĚNOVÝM STŘEŠNÍM PANELEM SYSTÉMOVÉ ŘEŠENÍ S VODOTĚSNÝM UTĚSNĚNÍM. | [25 empty] | POP
|  | Kompletní provedení dle veškerých informací obsažených v PD (textová i výkresová část, technologické postupy atd.). | [25 empty] | POP |  | Kompletní provedení dle veškerých informací obsažených v PD (textová i výkresová část, technologické postupy atd.).
|  | Provedení je včetně montáže, demontáže původních konstrukcí, dodávky, přesunu hmot, přesunu a likvidace suti, povrchové úpravy, repasí, dílenských dokumentací, | [25 empty] | POP |  | Provedení je včetně montáže, demontáže původních konstrukcí, dodávky, přesunu hmot, přesunu a likvidace suti, povrchové úpravy, repasí, dílenských dokumentací,
|  | vzorkování a veškerých dalších nutných souvisejících plnění a dodávek potřeb. | [25 empty] | POP
104 | V09a | Prvek V09 dle výpisu výrobků - UKONČOVACÍ LIŠTA OKEN A DVEŘÍ MIMO VESTAVEK, SYSTÉMOVÁ | m | 40 |  | 0 |  | 0 |  | 0 | 21 | 0 | 0 | 0 | 0 | 0 |  | Vlastní | Indiv | 0 | 0 |  | Agregovaná položka | Běžná |  |  |  | POL2_
|  | analogicky dle popisu v PD: | [25 empty] | POP
|  | UKONČOVACÍ LIŠTA OKEN A DVEŘÍ MIMO VESTAVEK, SYSTÉMOVÁ | [25 empty] | POP
|  | Kompletní provedení dle veškerých informací obsažených v PD (textová i výkresová část, technologické postupy atd.). | [25 empty] | POP |  | Kompletní provedení dle veškerých informací obsažených v PD (textová i výkresová část, technologické postupy atd.).
|  | Provedení je včetně montáže, demontáže původních konstrukcí, dodávky, přesunu hmot, přesunu a likvidace suti, povrchové úpravy, repasí, dílenských dokumentací, | [25 empty] | POP |  | Provedení je včetně montáže, demontáže původních konstrukcí, dodávky, přesunu hmot, přesunu a likvidace suti, povrchové úpravy, repasí, dílenských dokumentací,
|  | vzorkování a veškerých dalších nutných souvisejících plnění a dodávek potřeb. | [25 empty] | POP
|  | UKONČOVACÍ LIŠTA OKEN A DVEŘÍ MIMO VESTAVEK, SYSTÉMOVÁ : 40 |  | 40 | [23 empty] | VV | 0
105 | V09b | Prvek V09 dle výpisu výrobků - ROHOVÁ LIŠTA POPLASTOVANÝ PLECH 40x60 DIALTACE VESTAVKU | m | 6.7 |  | 0 |  | 0 |  | 0 | 21 | 0 | 0 | 0 | 0 | 0 |  | Vlastní | Indiv | 0 | 0 |  | Agregovaná položka | Běžná |  |  |  | POL2_
|  | analogicky dle popisu v PD: | [25 empty] | POP
|  | ROHOVÁ LIŠTA POPLASTOVANÝ PLECH 40x60 DIALTACE VESTAVKU VČETNĚ OBOUSTRANNÉ LEPÍCÍ PÁSKY SE ZVÝŠENOU PEVNOSTÍ KONSTRUKČNÍ | [25 empty] | POP |  | ROHOVÁ LIŠTA POPLASTOVANÝ PLECH 40x60 DIALTACE VESTAVKU VČETNĚ OBOUSTRANNÉ LEPÍCÍ PÁSKY SE ZVÝŠENOU PEVNOSTÍ KONSTRUKČNÍ
|  | Kompletní provedení dle veškerých informací obsažených v PD (textová i výkresová část, technologické postupy atd.). | [25 empty] | POP |  | Kompletní provedení dle veškerých informací obsažených v PD (textová i výkresová část, technologické postupy atd.).
|  | Provedení je včetně montáže, demontáže původních konstrukcí, dodávky, přesunu hmot, přesunu a likvidace suti, povrchové úpravy, repasí, dílenských dokumentací, | [25 empty] | POP |  | Provedení je včetně montáže, demontáže původních konstrukcí, dodávky, přesunu hmot, přesunu a likvidace suti, povrchové úpravy, repasí, dílenských dokumentací,
|  | vzorkování a veškerých dalších nutných souvisejících plnění a dodávek potřeb. | [25 empty] | POP
106 | V09c | Prvek V09 dle výpisu výrobků - PVC LIŠTA L15x10x1,2 mm, UKONČENÍ PODHLEDU V MÍSTĚ OKEN A OSTĚNÍ VE VESTAVKU | m | 10 |  | 0 |  | 0 |  | 0 | 21 | 0 | 0 | 0 | 0 | 0 |  | Vlastní | Indiv | 0 | 0 |  | Agregovaná položka | Běžná |  |  |  | POL2_
|  | analogicky dle popisu v PD: | [25 empty] | POP
|  | PVC LIŠTA L15x10x1,2 mm UKONČENÍ PODHLEDU V MÍSTĚ OKEN A OSTĚNÍ VE VESTAVKU. | [25 empty] | POP
|  | Kompletní provedení dle veškerých informací obsažených v PD (textová i výkresová část, technologické postupy atd.). | [25 empty] | POP |  | Kompletní provedení dle veškerých informací obsažených v PD (textová i výkresová část, technologické postupy atd.).
|  | Provedení je včetně montáže, demontáže původních konstrukcí, dodávky, přesunu hmot, přesunu a likvidace suti, povrchové úpravy, repasí, dílenských dokumentací, | [25 empty] | POP |  | Provedení je včetně montáže, demontáže původních konstrukcí, dodávky, přesunu hmot, přesunu a likvidace suti, povrchové úpravy, repasí, dílenských dokumentací,
|  | vzorkování a veškerých dalších nutných souvisejících plnění a dodávek potřeb. | [25 empty] | POP
107 | V09d | Prvek V09 dle výpisu výrobků - VNITŘNÍ KOUTOVÁ LIŠTA STROP / STĚNY, SYSTÉMOVÁ | m | 43 |  | 0 |  | 0 |  | 0 | 21 | 0 | 0 | 0 | 0 | 0 |  | Vlastní | Indiv | 0 | 0 |  | Agregovaná položka | Běžná |  |  |  | POL2_
|  | analogicky dle popisu v PD: | [25 empty] | POP
|  | VNITŘNÍ KOUTOVÁ LIŠTA ST ROP / STĚNY, SYSTÉMOVÁ | [25 empty] | POP
|  | Kompletní provedení dle veškerých informací obsažených v PD (textová i výkresová část, technologické postupy atd.). | [25 empty] | POP |  | Kompletní provedení dle veškerých informací obsažených v PD (textová i výkresová část, technologické postupy atd.).
|  | Provedení je včetně montáže, demontáže původních konstrukcí, dodávky, přesunu hmot, přesunu a likvidace suti, povrchové úpravy, repasí, dílenských dokumentací, | [25 empty] | POP |  | Provedení je včetně montáže, demontáže původních konstrukcí, dodávky, přesunu hmot, přesunu a likvidace suti, povrchové úpravy, repasí, dílenských dokumentací,
|  | vzorkování a veškerých dalších nutných souvisejících plnění a dodávek potřeb. | [25 empty] | POP
108 | 909 R00 | Hzs-nezmeritelne stavebni prace | h | 160 |  | 0 |  | 0 |  | 0 | 21 | 0 | 0 | 0 | 0 | 0 | Prav.M | RTS 25/ I | RTS 25/ I | 1 | 160 |  | HZS | Běžná |  |  |  | POL10_
|  | výpomoci k profesím TZB předpoklad.160hod : 160 |  | 160 | [23 empty] | VV | 0
Díl: | 91 | Doplňující práce na komunikaci |  |  |  | 0 |  | 0 |  | 0 |  | 0 |  | 1.54 |  | 0 |  |  |  |  | 1.73 | [6 empty] | DIL
109 | 916561111RT4 | Osazení záhonového obrubníku betonového včetně dodávky obrubníků rozměrů 500/50/250 mm, do lože z betonu prostého C 12/15, s boční opěrou z betonu prostého | m | 5.62 |  | 0 |  | 0 |  | 0 | 21 | 0 | 0.15224 | 0.86 | 0 | 0 | 822-1 | RTS 25/ I | RTS 25/ I | 0.14 | 0.79 |  | Práce | Běžná |  |  |  | POL1_
|  | se zřízením lože z betonu prostého C 12/15 tl. 80-100 mm | [25 empty] | SPI
|  | květník : 5,62 |  | 5.62 | [23 empty] | VV | 0
110 | 917762111RT5 | Osazení silničního nebo chodníkového obrubníku včetně dodávky betonovéího obrubníku 1000/100/250 mm, ležatého, s boční opěrou z betonu prostého, do lože z betonu prostého C 12/15 | m | 2.8 |  | 0 |  | 0 |  | 0 | 21 | 0 | 0.24358 | 0.68 | 0 | 0 | 822-1 | RTS 25/ I | RTS 25/ I | 0.33704 | 0.94 |  | Práce | Běžná |  |  |  | POL1_
|  | S dodáním hmot pro lože tl. 80-100 mm. | [25 empty] | SPI
|  | květník : 2,8 |  | 2.8 | [23 empty] | VV | 0
Díl: | 93 | Dokončovací práce inženýrských staveb |  |  |  | 0 |  | 0 |  | 0 |  | 0 |  | 16.66 |  | 0 |  |  |  |  | 16.6 | [6 empty] | DIL
111 | 931961115RR1 | Vložky do dilatačních spár z polystyrenu, tloušťky 30 mm | m2 | 8.58 |  | 0 |  | 0 |  | 0 | 21 | 0 | 0.0007 | 0.01 | 0 | 0 | 801-1 | RTS 25/ I | RTS 25/ I | 0.2 | 1.72 |  | Práce | Běžná |  |  |  | POL1_
|  | včetně dodání a osazení v jakémkoliv zdivu, včetně jednostranného zajištění polohy vložek proti sesmeknutí (např. přibitím, maltovými terči). | [25 empty] | SPI |  | včetně dodání a osazení v jakémkoliv zdivu, včetně jednostranného zajištění polohy vložek proti sesmeknutí (např. přibitím, maltovými terči).
|  | mezi základy : 1,3*6,6 |  | 8.58 | [23 empty] | VV | 0
|  | Mezisoučet |  | 8.58 | [23 empty] | VV | 1
112 | 935112111R00 | Osazení příkopového žlabu se zřízením lože tl. 100 mm z betonu C 8/10, z betonových příkopových tvárnic, šířky do 500 mm | m | 80 |  | 0 |  | 0 |  | 0 | 21 | 0 | 0.14565 | 11.65 | 0 | 0 | 822-1 | RTS 25/ I | RTS 25/ I | 0.186 | 14.88 |  | Práce | Běžná |  |  |  | POL1_
|  | s vyplněním a zatřením spár cementovou maltou, se zřízením lože tl. 10 cm | [25 empty] | SPI
|  | Včetně dodání hmot pro lože a vyplnění spár. | [25 empty] | POP
|  | viz. V02 DRENÁŽNÍ SYSTÉM SO 401 40m2 : 40/0,5 |  | 80 | [23 empty] | VV | 0
113 | 59227516R | Žlab odvodňovací betonový příkopový; l = 500 mm; b = 500 mm; h = 130 mm | kus | 84 |  | 0 |  | 0 |  | 0 | 21 | 0 | 0.0595 | 5 | 0 | 0 | SPCM | RTS 25/ I | RTS 25/ I | 0 | 0 |  | Specifikace | Běžná |  |  |  | POL3_
|  | Odkaz na mn. položky pořadí 112 : 80,00000*1,05 |  | 84 | [23 empty] | VV | 5
Díl: | 94 | Lešení a stavební výtahy |  |  |  | 0 |  | 0 |  | 0 |  | 0 |  | 0.03 |  | 0 |  |  |  |  | 14.47 | [6 empty] | DIL
114 | 941955002R00 | Lešení lehké pracovní pomocné pomocné, o výšce lešeňové podlahy přes 1,2 do 1,9 m | m2 | 17.27 |  | 0 |  | 0 |  | 0 | 21 | 0 | 0.00158 | 0.03 | 0 | 0 | 800-3 | RTS 25/ I | RTS 25/ I | 0.214 | 3.7 |  | Práce | Běžná |  |  |  | POL1_
|  | Odkaz na mn. položky pořadí 58 : 12,35000 |  | 12.35 | [23 empty] | VV | 5
|  | Odkaz na mn. položky pořadí 59 : 4,92000 |  | 4.92 | [23 empty] | VV | 5
|  | Mezisoučet |  | 17.27 | [23 empty] | VV | 1
115 | 946941102RT2 | Montáž sestavy pojízdného hliníkového lešení (věže) plochy 2,5 x 1,45 m, pracovní výšky do 6,2 m | sada | 3 |  | 0 |  | 0 |  | 0 | 21 | 0 | 0 | 0 | 0 | 0 | 800-3 | RTS 25/ I | RTS 25/ I | 2.02 | 6.06 |  | Práce | Běžná |  |  |  | POL1_
116 | 946941192RT2 | Pronájem pojízdného hliníkového lešení plochy 2,5 x 1,45 m, pracovní výšky do 6,2 m | den | 360 |  | 0 |  | 0 |  | 0 | 21 | 0 | 0 | 0 | 0 | 0 | 800-3 | RTS 25/ I | RTS 25/ I | 0 | 0 |  | Práce | Běžná |  |  |  | POL1_
|  | předpoklad tři sady po dobu 4 měsíců : 3*30*4 |  | 360 | [23 empty] | VV | 0
117 | 946941501R00 | Dovoz a odvoz hliníkového pojízdného lešení | kompl | 3 |  | 0 |  | 0 |  | 0 | 21 | 0 | 0 | 0 | 0 | 0 | 800-3 | RTS 25/ I | RTS 25/ I | 0 | 0 |  | Práce | Běžná |  |  |  | POL1_
|  | (do šesti sad) | [25 empty] | SPI
|  | předpoklad tři sady : 3 |  | 3 | [23 empty] | VV | 0
118 | 946941802RT2 | Demontáž sestavy pojízdného hliníkového lešení (věže) plochy 2,5 x 1,45 m, pracovní výšky do 6,3 m | sada | 3 |  | 0 |  | 0 |  | 0 | 21 | 0 | 0 | 0 | 0 | 0 | 800-3 | RTS 25/ I | RTS 25/ I | 1.57 | 4.71 |  | Práce | Běžná |  |  |  | POL1_
|  | Odkaz na mn. položky pořadí 115 : 3,00000 |  | 3 | [23 empty] | VV | 5
Díl: | 95 | Dokončovací konstrukce na pozemních stavbách |  |  |  | 0 |  | 0 |  | 0 |  | 0 |  | 0.03 |  | 0 |  |  |  |  | 96.78 | [6 empty] | DIL
119 | 952901111R00 | Vyčištění budov a ostatních objektů budov bytové nebo občanské výstavby - zametení a umytí podlah, dlažeb, obkladů, schodů v místnostech, chodbách a schodištích, vyčištění a umytí oken, dveří s rámy, zárubněmi, umytí a vyčištění jiných zasklených a natíraných ploch a zařizovacích předmětů před předáním do užívání světlá výška podlaží do 4 m | m2 | 16.65 |  | 0 |  | 0 |  | 0 | 21 | 0 | 4e-05 | 0 | 0 | 0 | 801-1 | RTS 25/ I | RTS 25/ I | 0.31 | 5.16 |  | Práce | Běžná |  |  |  | POL1_
|  | viz. legenda místností : | [25 empty] | VV | 0
|  | 102 KANCELÁŘ 6,81m2 v=3000 mm, F03 DLAŽBA KERAMICKÁ, OMÍTKA VPC : 6,81 |  | 6.81 | [23 empty] | VV | 0
|  | 103 UMÝVÁRNA 3,21m2 v=3000 mm F03 DLAŽBA KERAMICKÁ, OMÍTKA VPC : 3,21 |  | 3.21 | [23 empty] | VV | 0
|  | 104 TECHNICKÁ M. 2,90m2 v=3000 mm F03 DLAŽBA KERAMICKÁ, OMÍTKA VPC : 2,9 |  | 2.9 | [23 empty] | VV | 0
|  | 105 ÚKLID 2,02m2 v=3000 mm F03 DLAŽBA KERAMICKÁ, OMÍTKA VPC : 2,02 |  | 2.02 | [23 empty] | VV | 0
|  | 106 WC 1,71m2 v=3000 mm F03 DLAŽBA KERAMICKÁ, OMÍTKA VPC : 1,71 |  | 1.71 | [23 empty] | VV | 0
|  | Mezisoučet |  | 16.65 | [23 empty] | VV | 1
120 | 952901114R00 | Vyčištění budov a ostatních objektů budov bytové nebo občanské výstavby - zametení a umytí podlah, dlažeb, obkladů, schodů v místnostech, chodbách a schodištích, vyčištění a umytí oken, dveří s rámy, zárubněmi, umytí a vyčištění jiných zasklených a natíraných ploch a zařizovacích předmětů před předáním do užívání světlá výška podlaží přes 4 m | m2 | 248.54 |  | 0 |  | 0 |  | 0 | 21 | 0 | 4e-05 | 0.01 | 0 | 0 | 801-1 | RTS 25/ I | RTS 25/ I | 0.354 | 87.98 |  | Práce | Běžná |  |  |  | POL1_
|  | viz. legenda místností : | [25 empty] | VV | 0
|  | 107 HALA ODPADOVÉHO HOSPODÁŘSTVÍ F01 145,72m2, drátkobeton hala : 145,72 |  | 145.72 | [23 empty] | VV | 0
|  | 108 PŘÍSTŘEŠEK PRO KONTEJNERY F02 102,82m2, drátkobeton přístřešek : 102,82 |  | 102.82 | [23 empty] | VV | 0
|  | Mezisoučet |  | 248.54 | [23 empty] | VV | 1
121 | 953941312R00 | Osazení předmětů na hmoždinky osazení hasicího přístroje | kus | 5 |  | 0 |  | 0 |  | 0 | 21 | 0 | 1e-05 | 0 | 0 | 0 | 801-1 | RTS 25/ I | RTS 25/ I | 0.17 | 0.85 |  | Práce | Běžná |  |  |  | POL1_
|  | dle výpisu prvků : | [25 empty] | VV | 0
|  | V03 : 4 |  | 4 | [23 empty] | VV | 0
|  | V04 : 1 |  | 1 | [23 empty] | VV | 0
|  | Mezisoučet |  | 5 | [23 empty] | VV | 1
122 | 953941391R00 | Zkoušky a revize revize požárního hasicího přístroje do 5 ks | kus | 5 |  | 0 |  | 0 |  | 0 | 21 | 0 | 0 | 0 | 0 | 0 | 801-1 | RTS 25/ I | RTS 25/ I | 0.1189 | 0.59 |  | Práce | Běžná |  |  |  | POL1_
123 | 953941395R00 | Zkoušky a revize vystavení revizní zprávy - požární hasicí přístroj | kus | 5 |  | 0 |  | 0 |  | 0 | 21 | 0 | 0 | 0 | 0 | 0 | 801-1 | RTS 25/ I | RTS 25/ I | 0.2642 | 1.32 |  | Práce | Běžná |  |  |  | POL1_
124 | 732199100RM1 | Montáž orientačních štítků s dodávkou orientačního štítku | soubor | 8 |  | 0 |  | 0 |  | 0 | 21 | 0 | 0.00115 | 0.01 | 0 | 0 | 800-731 | RTS 25/ I | RTS 25/ I | 0.11 | 0.88 |  | Práce | Běžná |  |  |  | POL1_
|  | analogicky dle popisu v PD: | [25 empty] | POP
|  | prvky V06 OZNAČOVACÍ TABULKY A ZNAČKY | [25 empty] | POP
|  | TABULKY UPOZORNĚNÍ PLASTOVÉ | [25 empty] | POP
|  | BUDE KOORDINOVÁNO S PROVOZOVATELEM: | [25 empty] | POP
|  | PIKTOGRAM HASÍCÍHO PŘSTROJE DLE ČSN EN ISO 7010 ČERVENOBÍLÉ PROVEDENÍ 5ks | [25 empty] | POP
|  | PIKTOGRAM HYDRANTU DLE ČSN EN ISO 7010 ČERVENO BÍLÉ PROVEDENÍ 1ks | [25 empty] | POP
|  | OZNAČENÍ HLAVNÍHO VYPÍNAČE - ROZVADĚČ ZELENOMODRÉ PROVEDENÍ 1ks | [25 empty] | POP
|  | TABULKA NEPOVOLANÝM VSTUP - ZAKÁZÁN ČERVENO BÍLÉ PROVEDENÍ 1ks | [25 empty] | POP
|  | PIKTOGRAM HASÍCÍHO PŘSTROJE DLE ČSN EN ISO 7010 ČERVENOBÍLÉ PROVEDENÍ 5ks : 5 |  | 5 | [23 empty] | VV | 0
|  | PIKTOGRAM HYDRANTU DLE ČSN EN ISO 7010 ČERVENO BÍLÉ PROVEDENÍ 1ks : 1 |  | 1 | [23 empty] | VV | 0
|  | OZNAČENÍ HLAVNÍHO VYPÍNAČE - ROZVADĚČ ZELENOMODRÉ PROVEDENÍ 1ks : 1 |  | 1 | [23 empty] | VV | 0
|  | TABULKA NEPOVOLANÝM VSTUP - ZAKÁZÁN ČERVENO BÍLÉ PROVEDENÍ 1ks : 1 |  | 1 | [23 empty] | VV | 0
|  | Mezisoučet |  | 8 | [23 empty] | VV | 1
125 | 44984100R | přístoj hasicí práškový; PG1LE; třída hašení A,B,C; výtlačný prostředek dusík; náplň 1 kg; provozní schopnost od -20 do + 60°C | kus | 4 |  | 0 |  | 0 |  | 0 | 21 | 0 | 0.0022 | 0.01 | 0 | 0 | SPCM | RTS 25/ I | RTS 25/ I | 0 | 0 |  | Specifikace | Běžná |  |  |  | POL3_
|  | analogicky dle popisu v PD: | [25 empty] | POP
|  | prvek V03 PHP PRÁŠKOVÝ 21A | [25 empty] | POP
126 | 44984112R | přístoj hasicí práškový; PR2e; třída hašení A,B,C; výtlačný prostředek dusík; náplň 2 kg; provozní schopnost od -20 do + 60°C | kus | 1 |  | 0 |  | 0 |  | 0 | 21 | 0 | 0.0039 | 0 | 0 | 0 | SPCM | RTS 25/ I | RTS 25/ I | 0 | 0 |  | Specifikace | Běžná |  |  |  | POL3_
|  | analogicky dle popisu v PD: | [25 empty] | POP
|  | V04 PHP PRÁŠKOVÝ 21A S NEZÁMRZNOU NÁPLNÍ | [25 empty] | POP
Díl: | 96 | Bourání konstrukcí |  |  |  | 0 |  | 0 |  | 0 |  | 0 |  | 0 |  | 102.6 |  |  |  |  | 359.96 | [6 empty] | DIL
127 | 965042241R00 | Bourání podkladů pod dlažby nebo litých celistvých dlažeb a mazanin betonových nebo z litého asfaltu, tloušťky přes 100 mm, plochy přes 4 m2 | m3 | 28.5 |  | 0 |  | 0 |  | 0 | 21 | 0 | 0 | 0 | 2.2 | 62.7 | 801-3 | RTS 25/ I | RTS 25/ I | 5.87 | 167.3 |  | Práce | Běžná |  |  |  | POL1_
|  | pod stávající ocelovou halou cca 190m2 : 0,15*190 |  | 28.5 | [23 empty] | VV | 0
|  | Mezisoučet |  | 28.5 | [23 empty] | VV | 1
128 | 965049112RT2 | Bourání podkladů pod dlažby nebo litých celistvých dlažeb a mazanin příplatek za bourání mazanin vyztužených svařovanou sítí, tloušťky přes 100 mm | m3 | 28.5 |  | 0 |  | 0 |  | 0 | 21 | 0 | 0 | 0 | 0 | 0 | 801-3 | RTS 25/ I | RTS 25/ I | 5.64 | 160.74 |  | Práce | Běžná |  |  |  | POL1_
|  | Odkaz na mn. položky pořadí 127 : 28,50000 |  | 28.5 | [23 empty] | VV | 5
129 | 965082933RT1 | Odstranění násypu pod podlahami a ochranného na střechách tloušťky do 200 mm, plochy přes 2 m2 | m3 | 28.5 |  | 0 |  | 0 |  | 0 | 21 | 0 | 0 | 0 | 1.4 | 39.9 | 801-3 | RTS 25/ I | RTS 25/ I | 1.12 | 31.92 |  | Práce | Běžná |  |  |  | POL1_
|  | pod stávající ocelovou halou cca 190m2 : 0,15*190 |  | 28.5 | [23 empty] | VV | 0
|  | Mezisoučet |  | 28.5 | [23 empty] | VV | 1
Díl: | 99 | Staveništní přesun hmot |  |  |  | 0 |  | 0 |  | 0 |  | 0 |  | 0 |  | 0 |  |  |  |  | 253.69 | [6 empty] | DIL
130 | 998022021R00 | Přesun hmot pro haly s nosnou konstrukcí monolitic výšky do 20 m | t | 676.4985 |  | 0 |  | 0 |  | 0 | 21 | 0 | 0 | 0 | 0 | 0 | 801-1 | RTS 25/ I | RTS 25/ I | 0.375 | 253.69 |  | Přesun hmot | Běžná |  |  |  | POL7_
|  | přesun hmot pro haly občanské výstavby (JKSO 802), haly pro výrobu a služby (JKSO 811) s nosnou svislou konstrukcí monolitickou betonovou tyčovou nebo plošnou | [25 empty] | SPI |  | přesun hmot pro haly občanské výstavby (JKSO 802), haly pro výrobu a služby (JKSO 811) s nosnou svislou konstrukcí monolitickou betonovou tyčovou nebo plošnou
|  | Hmotnosti z položek s pořadovými čísly: : | [25 empty] | VV | 0
|  | 1,11,21,22,25,26,28,29,31,32,35,36,37,38,39,40,41,42,43,44,46,49,50,52,53,57,58,59,63,64,65,66,67, : | [25 empty] | VV | 0
|  | 68,69,70,71,72,73,74,75,76,77,80,81,82,84,86,97,98,99,100,101,109,110,111,112,113,114,119,120,121, : | [25 empty] | VV | 0
|  | 124,125,126, : | [25 empty] | VV | 0
|  | Součet: : 676,49847 |  | 676.4985 | [23 empty] | VV | 0
Díl: | 711 | Izolace proti vodě |  |  |  | 0 |  | 0 |  | 0 |  | 0 |  | 5.63 |  | 0 |  |  |  |  | 292.35 | [6 empty] | DIL
131 | 711111001RZ1 | Provedení izolace proti zemní vlhkosti natěradly za studena na ploše vodorovné nátěrem penetračním, 1 x nátěr, včetně dodávky penetračního laku ALP | m2 | 332.6675 |  | 0 |  | 0 |  | 0 | 21 | 0 | 0.00033 | 0.11 | 0 | 0 | 800-711 | RTS 25/ I | RTS 25/ I | 0.0275 | 9.15 |  | Práce | Běžná |  |  |  | POL1_
|  | Odkaz na mn. položky pořadí 133 : 332,66750 |  | 332.6675 | [23 empty] | VV | 5
132 | 711112001RZ1 | Provedení izolace proti zemní vlhkosti natěradly za studena na ploše svislé, včetně pomocného lešení o výšce podlahy do 1900 mm a pro zatížení do 1,5 kPa. nátěrem penetračním, 1x nátěr, včetně dodávky penetračního laku ALP | m2 | 131.2824 |  | 0 |  | 0 |  | 0 | 21 | 0 | 0.00052 | 0.07 | 0 | 0 | 800-711 | RTS 25/ I | RTS 25/ I | 0.05 | 6.56 |  | Práce | Běžná |  |  |  | POL1_
|  | Odkaz na mn. položky pořadí 134 : 131,28240 |  | 131.2824 | [23 empty] | VV | 5
133 | 711141559RT2 | Provedení izolace proti zemní vlhkosti pásy přitavením vodorovná, 2 vrstvy, bez dodávky izolačních pásů, | m2 | 332.6675 |  | 0 |  | 0 |  | 0 | 21 | 0 | 0.00082 | 0.27 | 0 | 0 | 800-711 | RTS 25/ I | RTS 25/ I | 0.45982 | 152.97 |  | Práce | Běžná |  |  |  | POL1_
|  | viz. půdorys : | [25 empty] | VV | 0
|  | 108 : 17,72*6,385 |  | 113.1422 | [23 empty] | VV | 0
|  | nájezd před 108 : 17,72*1,97 |  | 34.9084 | [23 empty] | VV | 0
|  | 102 až 107 : 21,58*8,555 |  | 184.6169 | [23 empty] | VV | 0
|  | Mezisoučet |  | 332.6675 | [23 empty] | VV | 1
134 | 711142559RT2 | Provedení izolace proti zemní vlhkosti pásy přitavením svislá, 2 vrstvy, bez dodávky izolačních pásů, | m2 | 131.2824 |  | 0 |  | 0 |  | 0 | 21 | 0 | 0.00099 | 0.13 | 0 | 0 | 800-711 | RTS 25/ I | RTS 25/ I | 0.532 | 69.84 |  | Práce | Běžná |  |  |  | POL1_
|  | Skladba S2 - svislá hydroizolace základů : 0,91*(21,59*2+8,555*2) |  | 54.8639 | [23 empty] | VV | 0
|  | (0,13+0,31)*(21,59+8,555*2) |  | 17.028 | [23 empty] | VV | 0
|  | Mezisoučet |  | 71.8919 | [23 empty] | VV | 1
|  | Skladba S3 - skladba opěrné stěny v místě haly : 1,3*21,58 |  | 28.054 | [23 empty] | VV | 0
|  | Mezisoučet |  | 28.054 | [23 empty] | VV | 1
|  | Skladba S4 - skladba opěrné stěny v místě přístřešku : 1,3*(6,385+17,72) |  | 31.3365 | [23 empty] | VV | 0
|  | Mezisoučet |  | 31.3365 | [23 empty] | VV | 1
135 | 711212000RV1 | Izolace proti vodě nátěr podkladní pod hydroizolační stěrky | m2 | 29.054 |  | 0 |  | 0 |  | 0 | 21 | 0 | 0.00021 | 0.01 | 0 | 0 | 800-711 | RTS 25/ I | RTS 25/ I | 0.1 | 2.91 |  | Práce | Běžná |  |  |  | POL1_
|  | Odkaz na mn. položky pořadí 136 : 29,05400 |  | 29.054 | [23 empty] | VV | 5
136 | 711212002RT5 | Izolace proti vodě stěrka hydroizolační proti zemní vlhkosti | m2 | 29.054 |  | 0 |  | 0 |  | 0 | 21 | 0 | 0.0042 | 0.12 | 0 | 0 | 800-711 | RTS 25/ I | RTS 25/ I | 0.26 | 7.55 |  | Práce | Běžná |  |  |  | POL1_
|  | jednovrstvá | [25 empty] | POP
|  | analogicky dle popisu v PD: | [25 empty] | POP
|  | těsnící nástřik (5-10 m2/l např. Panbexil). | [25 empty] | POP
|  | Zadavatel umožňuje nabídnout rovnocenné řešení. | [25 empty] | POP
|  | a) vodorovně : | [25 empty] | VV | 0
|  | Skladba F3 - PODLAHA DLAŽBA : 7,01+2,2+3,51+3,08+1,71 |  | 17.51 | [23 empty] | VV | 0
|  | b) vytažení na stěny cca 200mm : | [25 empty] | VV | 0
|  | obvod podlah F3 : 0,2*(11,14+6,1+7,94+7,24+5,3) |  | 7.544 | [23 empty] | VV | 0
|  | kolem sprchového koutu cca 4m2 : 4 |  | 4 | [23 empty] | VV | 0
|  | Mezisoučet |  | 29.054 | [23 empty] | VV | 1
137 | 711212601R00 | Izolace proti vodě doplňky těsnicí pás š.120 mm do spoje podlaha-stěna | m | 37.72 |  | 0 |  | 0 |  | 0 | 21 | 0 | 0.00032 | 0.01 | 0 | 0 | 800-711 | RTS 25/ I | RTS 25/ I | 0.11 | 4.15 |  | Práce | Běžná |  |  |  | POL1_
|  | obvod podlah : | [25 empty] | VV | 0
|  | F3 : 11,14+6,1+7,94+7,24+5,3 |  | 37.72 | [23 empty] | VV | 0
|  | Mezisoučet |  | 37.72 | [23 empty] | VV | 1
138 | 711823121RT7 | Ochrana konstrukcí nopovou fólií svisle, výška nopu 8 mm, včetně dodávky fólie | m2 | 145.5311 |  | 0 |  | 0 |  | 0 | 21 | 0 | 0.00052 | 0.08 | 0 | 0 | 800-711 | RTS 25/ I | RTS 25/ I | 0.16 | 23.28 |  | Práce | Běžná |  |  |  | POL1_
|  | analogicky dle popisu v PD: | [25 empty] | POP
|  | NOPOVÁ FOLIE S NAKAŠÍROVANOU GEOTEXTILIÍ VTAŽENÁ POD DRENÁŽNÍ POTRUBÍ 8 mm | [25 empty] | POP
|  | Skladba S2 - svislá hydroizolace základů : 0,91*(21,59*2+8,555*2) |  | 54.8639 | [23 empty] | VV | 0
|  | (0,13+0,31)*(21,59+8,555*2) |  | 17.028 | [23 empty] | VV | 0
|  | Mezisoučet |  | 71.8919 | [23 empty] | VV | 1
|  | viz. skladba S5 skladba drenáže : | [25 empty] | VV | 0
|  | viz. V02 DRENÁŽNÍ SYSTÉM SO 401 : | [25 empty] | VV | 0
|  | DRENÁŽNÍ POTRUBÍ PE DN 100 : 1,85*(17,56+22,245) |  | 73.6393 | [23 empty] | VV | 0
|  | Mezisoučet |  | 73.6393 | [23 empty] | VV | 1
139 | 711823129RT5 | Ochrana konstrukcí nopovou fólií ukončovací lišta, , včetně dodávky lišty | m | 71.3 |  | 0 |  | 0 |  | 0 | 21 | 0 | 0.00036 | 0.03 | 0 | 0 | 800-711 | RTS 25/ I | RTS 25/ I | 0.1 | 7.13 |  | Práce | Běžná |  |  |  | POL1_
|  | analogicky dle popisu v PD: | [25 empty] | POP
|  | UKONČOVACÍ LIŠTY V ČERNÉ BARVĚ ANTRACIT(SOUČÁSTÍ DODÁVKY) | [25 empty] | POP
|  | viz. V02 DRENÁŽNÍ SYSTÉM SO 401 : 71,3 |  | 71.3 | [23 empty] | VV | 0
|  | Mezisoučet |  | 71.3 | [23 empty] | VV | 1
140 | 62852263R | Pás hydroizolační asfaltový tl = 4,0 mm; funkce: protiradonová, parobrzdná; nosná vložka: skelná tkanina; asfalt: modifikovaný; horní strana: minerální posyp; spodní strana: spalitelná fólie | m2 | 533.5424 |  | 0 |  | 0 |  | 0 | 21 | 0 | 0.0045 | 2.4 | 0 | 0 | SPCM | RTS 25/ I | RTS 25/ I | 0 | 0 |  | Specifikace | Běžná |  |  |  | POL3_
|  | a) vodorovně : | [25 empty] | VV | 0
|  | Odkaz na mn. položky pořadí 133 : 332,66750*1,15 |  | 382.5676 | [23 empty] | VV | 5
|  | b) svisle : | [25 empty] | VV | 0
|  | Odkaz na mn. položky pořadí 134 : 131,28240*1,15 |  | 150.9748 | [23 empty] | VV | 5
|  | Mezisoučet |  | 533.5424 | [23 empty] | VV | 1
141 | 62852265R | Pás hydroizolační asfaltový tl = 4,0 mm; funkce: protiradonová, parobrzdná; nosná vložka: skelná tkanina; asfalt: modifikovaný; horní strana: minerální posyp; spodní strana: spalitelná fólie | m2 | 533.5424 |  | 0 |  | 0 |  | 0 | 21 | 0 | 0.0045 | 2.4 | 0 | 0 | SPCM | RTS 25/ I | RTS 25/ I | 0 | 0 |  | Specifikace | Běžná |  |  |  | POL3_
|  | a) vodorovně : | [25 empty] | VV | 0
|  | Odkaz na mn. položky pořadí 133 : 332,66750*1,15 |  | 382.5676 | [23 empty] | VV | 5
|  | b) svisle : | [25 empty] | VV | 0
|  | Odkaz na mn. položky pořadí 134 : 131,28240*1,15 |  | 150.9748 | [23 empty] | VV | 5
|  | Mezisoučet |  | 533.5424 | [23 empty] | VV | 1
142 | 998711101R00 | Přesun hmot pro izolace proti vodě svisle do 6 m | t | 5.6242 |  | 0 |  | 0 |  | 0 | 21 | 0 | 0 | 0 | 0 | 0 | 800-711 | RTS 25/ I | RTS 25/ I | 1.567 | 8.81 |  | Přesun hmot | Běžná |  |  |  | POL7_
|  | 50 m vodorovně měřeno od těžiště půdorysné plochy skládky do těžiště půdorysné plochy objektu | [25 empty] | SPI
|  | Hmotnosti z položek s pořadovými čísly: : | [25 empty] | VV | 0
|  | 131,132,133,134,135,136,137,138,139,140,141, : | [25 empty] | VV | 0
|  | Součet: : 5,62423 |  | 5.6242 | [23 empty] | VV | 0
Díl: | 713 | Izolace tepelné |  |  |  | 0 |  | 0 |  | 0 |  | 0 |  | 0.63 |  | 0 |  |  |  |  | 44.41 | [6 empty] | DIL
143 | 713111121RT1 | Montáž tepelné izolace stropů rovných, spodem, uchycení drátem, | m2 | 17.27 |  | 0 |  | 0 |  | 0 | 21 | 0 | 0.00053 | 0.01 | 0 | 0 | 800-713 | RTS 25/ I | RTS 25/ I | 0.231 | 3.99 |  | Práce | Běžná |  |  |  | POL1_
|  | PD 1 : | [25 empty] | VV | 0
|  | 102 kancelář : 7,43 |  | 7.43 | [23 empty] | VV | 0
|  | 104 tech. místnost : 2,9 |  | 2.9 | [23 empty] | VV | 0
|  | 105 úklid : 2,02 |  | 2.02 | [23 empty] | VV | 0
|  | Mezisoučet |  | 12.35 | [23 empty] | VV | 1
|  | PD2 : | [25 empty] | VV | 0
|  | 103 umývárna : 3,21 |  | 3.21 | [23 empty] | VV | 0
|  | 106 wc : 1,71 |  | 1.71 | [23 empty] | VV | 0
|  | Mezisoučet |  | 4.92 | [23 empty] | VV | 1
144 | 713134211RK3 | Montáž tepelné izolace stropů parotěsná zábrana na stěny s přelepením spojů, včetně dodávky fólie | m2 | 23.087 |  | 0 |  | 0 |  | 0 | 21 | 0 | 0.00016 | 0 | 0 | 0 | 800-713 | RTS 25/ I | RTS 25/ I | 0.14 | 3.23 |  | Práce | Běžná |  |  |  | POL1_
|  | analogicky dle popisu v PD: | [25 empty] | POP
|  | PAROTĚSNÁ FÓLIE LDPE VYZTUŽENÁ MŘÍŽKOU 110g/m2 | [25 empty] | POP
|  | dle výkazu podhledů : | [25 empty] | VV | 0
|  | a) vodorovně : | [25 empty] | VV | 0
|  | PD1 : 2,02+2,9+7,43 |  | 12.35 | [23 empty] | VV | 0
|  | PD2 : 1,71+3,48 |  | 5.19 | [23 empty] | VV | 0
|  | Mezisoučet |  | 17.54 | [23 empty] | VV | 1
|  | b) svislé vytaženo na stěny min 150mm : | [25 empty] | VV | 0
|  | PD1 : 0,15*(5,7+6,84+11,36) |  | 3.585 | [23 empty] | VV | 0
|  | PD2 : 0,15*(5,3+7,78) |  | 1.962 | [23 empty] | VV | 0
|  | Mezisoučet |  | 5.547 | [23 empty] | VV | 1
145 | 713121111RT1 | Montáž tepelné izolace podlah jednovrstvá, bez dodávky materiálu | m2 | 145.6 |  | 0 |  | 0 |  | 0 | 21 | 0 | 0 | 0 | 0 | 0 | 800-713 | RTS 25/ I | RTS 25/ I | 0.08 | 11.65 |  | Práce | Běžná |  |  |  | POL1_
|  | Skladba F1 - PODLAHA DRÁTKOBETON HALY : 145,60 |  | 145.6 | [23 empty] | VV | 0
|  | Mezisoučet |  | 145.6 | [23 empty] | VV | 1
146 | 713121121RT1 | Montáž tepelné izolace podlah dvouvrstvá, bez dodávky materiálu | m2 | 17.51 |  | 0 |  | 0 |  | 0 | 21 | 0 | 0 | 0 | 0 | 0 | 800-713 | RTS 25/ I | RTS 25/ I | 0.15 | 2.63 |  | Práce | Běžná |  |  |  | POL1_
|  | Nařezání izolace na potřebný rozměr a položení na podklad ve dvou vrstvách bez dodávky izolace. | [25 empty] | POP
|  | Skladba F3 - PODLAHA DLAŽBA : 7,01+2,2+3,51+3,08+1,71 |  | 17.51 | [23 empty] | VV | 0
|  | Mezisoučet |  | 17.51 | [23 empty] | VV | 1
147 | 713121118RU1 | Montáž tepelné izolace podlah Izolace podlah tepelná obložení stěn dilatační páskou, tloušťky 100 mm, | m | 37.72 |  | 0 |  | 0 |  | 0 | 21 | 0 | 0.00016 | 0.01 | 0 | 0 | 800-713 | RTS 25/ I | RTS 25/ I | 0.05 | 1.89 |  | Práce | Běžná |  |  |  | POL1_
|  | obvod podlah : | [25 empty] | VV | 0
|  | F3 : 11,14+6,1+7,94+7,24+5,3 |  | 37.72 | [23 empty] | VV | 0
|  | Mezisoučet |  | 37.72 | [23 empty] | VV | 1
148 | 713191100RT9 | Izolace tepelné běžných konstrukcí - doplňky položení separační fólie, včetně dodávky PE fólie | m2 | 179.421 |  | 0 |  | 0 |  | 0 | 21 | 0 | 3e-05 | 0.01 | 0 | 0 | 800-713 | RTS 25/ I | RTS 25/ I | 0.07 | 12.56 |  | Práce | Běžná |  |  |  | POL1_
|  | analogicky dle popisu v PD: | [25 empty] | POP
|  | reflexní folie | [25 empty] | POP
|  | Odkaz na mn. položky pořadí 145 : 145,60000*1,1 |  | 160.16 | [23 empty] | VV | 5
|  | Odkaz na mn. položky pořadí 146 : 17,51000*1,1 |  | 19.261 | [23 empty] | VV | 5
149 | 713121118RU2 | Montáž dilatačního pásku podél stěn vč. pásku 15 x 200 x 1000mm | m | 147.52 |  | 0 |  | 0 |  | 0 | 21 | 0 | 0.00032 | 0.05 | 0 | 0 |  | Vlastní | Indiv | 0.05 | 7.38 |  | Práce | Běžná |  |  |  | POL1_
|  | analogicky dle popisu v PD: | [25 empty] | POP
|  | Montáž dilatačního pásku podél stěn vč. pásku 15 x 200 x 1000mm | [25 empty] | POP
|  | Kompletní provedení dle veškerých informací obsažených v PD (textová i výkresová část, technologické postupy atd.). | [25 empty] | POP |  | Kompletní provedení dle veškerých informací obsažených v PD (textová i výkresová část, technologické postupy atd.).
|  | Provedení je včetně montáže, demontáže původních konstrukcí, dodávky, přesunu hmot, přesunu a likvidace suti, povrchové úpravy, repasí, dílenských dokumentací, | [25 empty] | POP |  | Provedení je včetně montáže, demontáže původních konstrukcí, dodávky, přesunu hmot, přesunu a likvidace suti, povrchové úpravy, repasí, dílenských dokumentací,
|  | vzorkování a veškerých dalších nutných souvisejících plnění a dodávek potřeb. | [25 empty] | POP
|  | obvod podlah : | [25 empty] | VV | 0
|  | F1 : 58,970 |  | 58.97 | [23 empty] | VV | 0
|  | F2 : 50,830 |  | 50.83 | [23 empty] | VV | 0
|  | F3 : 11,14+6,1+7,94+7,24+5,3 |  | 37.72 | [23 empty] | VV | 0
|  | Mezisoučet |  | 147.52 | [23 empty] | VV | 1
150 | 283757450R | Výrobek izolační pro budovy z pěnového polystyrenu (EPS) tvar: deska; tl = 100 mm; OH = 20 kg/m3; lambda = 0,037 W/(m.K); pevnost v tlaku = 100 kPa | m2 | 18.3855 |  | 0 |  | 0 |  | 0 | 21 | 0 | 0.002 | 0.04 | 0 | 0 | SPCM | RTS 25/ I | RTS 25/ I | 0 | 0 |  | Specifikace | Běžná |  |  |  | POL3_
|  | Odkaz na mn. položky pořadí 146 : 17,51000*1,05 |  | 18.3855 | [23 empty] | VV | 5
151 | 283757452R | Výrobek izolační pro budovy z pěnového polystyrenu (EPS) tvar: deska; tl = 120 mm; OH = 20 kg/m3; lambda = 0,037 W/(m.K); pevnost v tlaku = 100 kPa | m2 | 18.3855 |  | 0 |  | 0 |  | 0 | 21 | 0 | 0.0024 | 0.04 | 0 | 0 | SPCM | RTS 25/ I | RTS 25/ I | 0 | 0 |  | Specifikace | Běžná |  |  |  | POL3_
|  | Odkaz na mn. položky pořadí 146 : 17,51000*1,05 |  | 18.3855 | [23 empty] | VV | 5
152 | 283757490R | Výrobek izolační pro budovy z pěnového polystyrenu (EPS) tvar: deska; tl = 100 mm; OH = 23 kg/m3; lambda = 0,035 W/(m.K); pevnost v tlaku = 150 kPa | m2 | 152.88 |  | 0 |  | 0 |  | 0 | 21 | 0 | 0.0023 | 0.35 | 0 | 0 | SPCM | RTS 25/ I | RTS 25/ I | 0 | 0 |  | Specifikace | Běžná |  |  |  | POL3_
|  | Odkaz na mn. položky pořadí 145 : 145,60000*1,05 |  | 152.88 | [23 empty] | VV | 5
153 | 63151412R | Výrobek izolační pro budovy z minerální vlny (MW) tvar: deska; tl = 160 mm; OH = 40 kg/m3; lambda = 0,035 W/(m.K) | m2 | 18.1335 |  | 0 |  | 0 |  | 0 | 21 | 0 | 0.0064 | 0.12 | 0 | 0 | SPCM | RTS 25/ I | RTS 25/ I | 0 | 0 |  | Specifikace | Běžná |  |  |  | POL3_
|  | Odkaz na mn. položky pořadí 143 : 17,27000*1,05 |  | 18.1335 | [23 empty] | VV | 5
154 | 998713101R00 | Přesun hmot pro izolace tepelné v objektech výšky do 6 m | t | 0.62005 |  | 0 |  | 0 |  | 0 | 21 | 0 | 0 | 0 | 0 | 0 | 800-713 | RTS 25/ I | RTS 25/ I | 1.74 | 1.08 |  | Přesun hmot | Běžná |  |  |  | POL7_
|  | 50 m vodorovně | [25 empty] | SPI
|  | Hmotnosti z položek s pořadovými čísly: : | [25 empty] | VV | 0
|  | 143,144,147,148,149,150,151,152,153, : | [25 empty] | VV | 0
|  | Součet: : 0,62005 |  | 0.62005 | [23 empty] | VV | 0
Díl: | 721 | Vnitřní kanalizace |  |  |  | 0 |  | 0 |  | 0 |  | 0 |  | 0.02 |  | 0 |  |  |  |  | 10.39 | [6 empty] | DIL
155 | 721176115R00 | Potrubí HT odpadní svislé vnější průměr D 110 mm, tloušťka stěny 2,7 mm, DN 100 | m | 5.09 |  | 0 |  | 0 |  | 0 | 21 | 0 | 0.0014 | 0.01 | 0 | 0 | 800-721 | RTS 25/ I | RTS 25/ I | 0.8 | 4.07 |  | Práce | Běžná |  |  |  | POL1_
|  | včetně tvarovek, objímek. Bez zednických výpomocí. | [25 empty] | SPI
|  | Potrubí včetně tvarovek, objímek | [25 empty] | POP
|  | PROTIRADONOVÉ POTRUBÍ SVISLÉ HT DN 100 NADZEMNÍ ČÁST, DODÁVKA VČETNĚ KOLEN : 5,09 |  | 5.09 | [23 empty] | VV | 0
156 | 721176222R00 | Potrubí KG svodné (ležaté) v zemi vnější průměr D 110 mm, tloušťka stěny 3,2 mm, DN 100 | m | 3.94 |  | 0 |  | 0 |  | 0 | 21 | 0 | 0.0021 | 0.01 | 0 | 0 | 800-721 | RTS 25/ I | RTS 25/ I | 0.8 | 3.15 |  | Práce | Běžná |  |  |  | POL1_
|  | včetně tvarovek, objímek. Bez zednických výpomocí. | [25 empty] | SPI
|  | analogicky dle popisu v PD: | [25 empty] | POP
|  | protiradonové odvětrání | [25 empty] | POP
|  | protiradonové odvětrání : | [25 empty] | VV | 0
|  | PROTIRADONOVÉ POTRUBÍ KG DN 100 : 2,96+0,98 |  | 3.94 | [23 empty] | VV | 0
|  | Mezisoučet |  | 3.94 | [23 empty] | VV | 1
157 | 72117rp01 | Příplatek k položce Potrubí KG svodné (ležaté) v zemi, D 110 x 3,2 mm, za provedení a dodávku včetně tvarovek a záslepek a prostupové tvarovky s asfaltovou manžetou | m | 3.94 |  | 0 |  | 0 |  | 0 | 21 | 0 | 0 | 0 | 0 | 0 |  | Vlastní | Indiv | 0.8 | 3.15 |  | Práce | Běžná |  |  |  | POL1_
|  | analogicky dle popisu v PD: | [25 empty] | POP
|  | protiradonové odvětrání | [25 empty] | POP
|  | protiradonové odvětrání : | [25 empty] | VV | 0
|  | PROTIRADONOVÉ POTRUBÍ KG DN 100 : 2,96+0,98 |  | 3.94 | [23 empty] | VV | 0
|  | Mezisoučet |  | 3.94 | [23 empty] | VV | 1
158 | 998721101R00 | Přesun hmot pro vnitřní kanalizaci v objektech výšky do 6 m | t | 0.0154 |  | 0 |  | 0 |  | 0 | 21 | 0 | 0 | 0 | 0 | 0 | 800-721 | RTS 25/ I | RTS 25/ I | 1.47 | 0.02 |  | Přesun hmot | Běžná |  |  |  | POL7_
|  | 50 m vodorovně, měřeno od těžiště půdorysné plochy skládky do těžiště půdorysné plochy objektu | [25 empty] | SPI
|  | Hmotnosti z položek s pořadovými čísly: : | [25 empty] | VV | 0
|  | 155,156, : | [25 empty] | VV | 0
|  | Součet: : 0,01540 |  | 0.0154 | [23 empty] | VV | 0
Díl: | 728 | Vzduchotechnika |  |  |  | 0 |  | 0 |  | 0 |  | 0 |  | 0 |  | 0 |  |  |  |  | 0.55 | [6 empty] | DIL
159 | 728415111R00 | Mřížky, regulátory montáž čtyřhranné větrací nebo ventilační mřížky, do průřezu 0,04 m2, | kus | 1 |  | 0 |  | 0 |  | 0 | 21 | 0 | 0 | 0 | 0 | 0 | 800-728 | RTS 25/ I | RTS 25/ I | 0.55 | 0.55 |  | Práce | Běžná |  |  |  | POL1_
|  | V01 mřížka na fasádě - odvětrání radonu : 1 |  | 1 | [23 empty] | VV | 0
|  | Mezisoučet |  | 1 | [23 empty] | VV | 1
160 | 42972893102R | Mřížka do stěny; materiál: plast; tvar: hranatý; dl = 200 mm; š = 200 mm | kus | 1 |  | 0 |  | 0 |  | 0 | 21 | 0 | 4e-05 | 0 | 0 | 0 | SPCM | RTS 25/ I | RTS 25/ I | 0 | 0 |  | Specifikace | Běžná |  |  |  | POL3_
|  | analogicky dle popisu v PD: | [25 empty] | POP
|  | Větrací mřížka na fasádě 160x160mm plastová v odstínu fasády. | [25 empty] | POP
|  | Odkaz na mn. položky pořadí 159 : 1,00000 |  | 1 | [23 empty] | VV | 5
161 | 998728101R00 | Přesun hmot pro vzduchotechniku v objektech výšky do 6 m | t | 4e-05 |  | 0 |  | 0 |  | 0 | 21 | 0 | 0 | 0 | 0 | 0 | 800-728 | RTS 25/ I | RTS 25/ I | 5.064 | 0 |  | Přesun hmot | Běžná |  |  |  | POL7_
|  | vodorovně do 50 m | [25 empty] | SPI
|  | Hmotnosti z položek s pořadovými čísly: : | [25 empty] | VV | 0
|  | 160, : | [25 empty] | VV | 0
|  | Součet: : 0,00004 |  | 4e-05 | [23 empty] | VV | 0
Díl: | 764 | Konstrukce klempířské |  |  |  | 0 |  | 0 |  | 0 |  | 0 |  | 1.36 |  | 0 |  |  |  |  | 180.71 | [6 empty] | DIL
162 | 764812615R00 | Oplechování říms, z lakovaného pozinkovaného plechu, rš 150 mm, dodávka a montáž | m | 25.8 |  | 0 |  | 0 |  | 0 | 21 | 0 | 0.00083 | 0.02 | 0 | 0 | 800-764 | RTS 25/ I | RTS 25/ I | 0.38515 | 9.94 |  | Práce | Běžná |  |  |  | POL1_
|  | včetně zhotovení rohů, spojů a dilatací | [25 empty] | SPI
|  | dle výpisu klempířských výrobků : | [25 empty] | VV | 0
|  | K08 lemování prostupu atiky nad střechu : 25,8 |  | 25.8 | [23 empty] | VV | 0
|  | Mezisoučet |  | 25.8 | [23 empty] | VV | 1
163 | 764812617R00 | Oplechování říms, z lakovaného pozinkovaného plechu, rš 170 mm, dodávka a montáž | m | 78.2 |  | 0 |  | 0 |  | 0 | 21 | 0 | 0.0007 | 0.05 | 0 | 0 | 800-764 | RTS 25/ I | RTS 25/ I | 0.3 | 23.46 |  | Práce | Běžná |  |  |  | POL1_
|  | včetně zhotovení rohů, spojů a dilatací | [25 empty] | SPI
|  | dle výpisu klempířských výrobků : | [25 empty] | VV | 0
|  | K07 okap u založení fasády : 78,2 |  | 78.2 | [23 empty] | VV | 0
|  | Mezisoučet |  | 78.2 | [23 empty] | VV | 1
164 | 764812619R00 | Oplechování říms, z lakovaného pozinkovaného plechu, rš 190 mm, dodávka a montáž | m | 8.6 |  | 0 |  | 0 |  | 0 | 21 | 0 | 0.00079 | 0.01 | 0 | 0 | 800-764 | RTS 25/ I | RTS 25/ I | 0.3 | 2.58 |  | Práce | Běžná |  |  |  | POL1_
|  | včetně zhotovení rohů, spojů a dilatací | [25 empty] | SPI
|  | dle výpisu klempířských výrobků : | [25 empty] | VV | 0
|  | K09 lemování dilatační spáry u atiky : 8,6 |  | 8.6 | [23 empty] | VV | 0
|  | Mezisoučet |  | 8.6 | [23 empty] | VV | 1
165 | 764812660R00 | Oplechování říms, z lakovaného pozinkovaného plechu, rš 400 mm, dodávka a montáž | m | 39.55 |  | 0 |  | 0 |  | 0 | 21 | 0 | 0.00205 | 0.08 | 0 | 0 | 800-764 | RTS 25/ I | RTS 25/ I | 0.42195 | 16.69 |  | Práce | Běžná |  |  |  | POL1_
|  | včetně zhotovení rohů, spojů a dilatací | [25 empty] | SPI
|  | analogicky dle popisu v PD: | [25 empty] | POP
|  | pro prvek K03 okap střechy | [25 empty] | POP
|  | dle výpisu klempířských výrobků : | [25 empty] | VV | 0
|  | K03 - okap střechy : 39,55 |  | 39.55 | [23 empty] | VV | 0
|  | Mezisoučet |  | 39.55 | [23 empty] | VV | 1
166 | 764816420R00 | Oplechování okapnice, z lakovaného pozinkovaného plechu, rš 200 mm, dodávka a montáž | m | 39.55 |  | 0 |  | 0 |  | 0 | 21 | 0 | 0.00119 | 0.05 | 0 | 0 | 800-764 | RTS 25/ I | RTS 25/ I | 0.28 | 11.07 |  | Práce | Běžná |  |  |  | POL1_
|  | včetně zhotovení rohů, spojů a dilatací | [25 empty] | SPI
|  | dle výpisu klempířských výrobků : | [25 empty] | VV | 0
|  | K02 - část tvořící okapnici žlabu : 39,55 |  | 39.55 | [23 empty] | VV | 0
167 | 764817175R00 | Oplechování zdí (atik), z lakovaného pozinkovaného plechu, rš 750 mm, dodávka a montáž | m | 39 |  | 0 |  | 0 |  | 0 | 21 | 0 | 0.00795 | 0.31 | 0 | 0 | 800-764 | RTS 25/ I | RTS 25/ I | 0.58875 | 22.96 |  | Práce | Běžná |  |  |  | POL1_
|  | včetně zhotovení rohů, spojů a dilatací | [25 empty] | SPI
|  | dle výpisu klempířských výrobků : | [25 empty] | VV | 0
|  | K05 oplechování atiky : 39 |  | 39 | [23 empty] | VV | 0
|  | Mezisoučet |  | 39 | [23 empty] | VV | 1
168 | 764813125R00 | Lemování zdí, z lakovaného pozinkovaného plechu, rš 250 mm, dodávka a montáž | m | 70.4 |  | 0 |  | 0 |  | 0 | 21 | 0 | 0.00141 | 0.1 | 0 | 0 | 800-764 | RTS 25/ I | RTS 25/ I | 0.23 | 16.19 |  | Práce | Běžná |  |  |  | POL1_
|  | včetně krycí lišty | [25 empty] | POP
|  | dle výpisu klempířských výrobků : | [25 empty] | VV | 0
|  | K06 lemování oken, žaluzií, dveří a vrat : 34+5,3+21,1+10 |  | 70.4 | [23 empty] | VV | 0
|  | Mezisoučet |  | 70.4 | [23 empty] | VV | 1
169 | 764819102R00 | Odpadní trouby čtvercové, délka strany 100 mm, z lakovaného pozinkovaného plechu, , dodávka a montáž | m | 17.28 |  | 0 |  | 0 |  | 0 | 21 | 0 | 0.00491 | 0.08 | 0 | 0 | 800-764 | RTS 25/ I | RTS 25/ I | 0.59915 | 10.35 |  | Práce | Běžná |  |  |  | POL1_
|  | K01 odpadní trouby : 4,3+0,19+0,18+0,2 |  | 4.87 | [23 empty] | VV | 0
|  | 3,53+0,04+0,325 |  | 3.895 | [23 empty] | VV | 0
|  | 3,535+0,13+0,225 |  | 3.89 | [23 empty] | VV | 0
|  | 3,955+0,315+0,105+0,25 |  | 4.625 | [23 empty] | VV | 0
|  | Mezisoučet |  | 17.28 | [23 empty] | VV | 1
170 | 764815107R00 | Žlaby podokapní čtyřhranné, z lakovaného pozinkovaného plechu, rš 500 mm, dodávka a montáž | m | 39.55 |  | 0 |  | 0 |  | 0 | 21 | 0 | 0.00786 | 0.31 | 0 | 0 | 800-764 | RTS 25/ I | RTS 25/ I | 0.83338 | 32.96 |  | Práce | Běžná |  |  |  | POL1_
|  | včetně háků, čel, rohů, rovných hrdel a dilatací | [25 empty] | SPI
|  | dle výpisu klempířských výrobků : | [25 empty] | VV | 0
|  | K02 - část tvořící žlab : 39,55 |  | 39.55 | [23 empty] | VV | 0
171 | 764816127R00 | Oplechování parapetů z lakovaného pozinkovaného plechu, rš 270 mm, dodávka a montáž, včetně rohů, lepené lepidlem | m | 18 |  | 0 |  | 0 |  | 0 | 21 | 0 | 0.00206 | 0.04 | 0 | 0 | 800-764 | RTS 25/ I | RTS 25/ I | 0.28 | 5.04 |  | Práce | Běžná |  |  |  | POL1_
|  | včetně rohů | [25 empty] | SPI
|  | včetně krytek a spojovacích prostředků. | [25 empty] | POP
|  | dle výpisu klempířských výrobků : | [25 empty] | VV | 0
|  | K06 okna : 2 |  | 2 | [23 empty] | VV | 0
|  | 1 |  | 1 | [23 empty] | VV | 0
|  | 1 |  | 1 | [23 empty] | VV | 0
|  | 1*2 |  | 2 | [23 empty] | VV | 0
|  | 3 |  | 3 | [23 empty] | VV | 0
|  | 3 |  | 3 | [23 empty] | VV | 0
|  | žaluzie Z04 : 3+3 |  | 6 | [23 empty] | VV | 0
|  | Mezisoučet |  | 18 | [23 empty] | VV | 1
172 | 76481717rp01 | Příplatek k položce oplechování zdí (atik) z lak.Pz plechu, rš 750 mm, za obsah dle požadavků PD nad rámec obsahu položek cenové soustavy | m | 39 |  | 0 |  | 0 |  | 0 | 21 | 0 | 0.00795 | 0.31 | 0 | 0 |  | Vlastní | RTS 25/ I | 0.59 | 23.01 |  | Práce | Běžná |  |  |  | POL1_
|  | analogicky dle popisu v PD: | [25 empty] | POP
|  | Pro prvek K05 rozdíl ceny o cca 100mm na celkových r.š. 850mm | [25 empty] | POP
|  | Kompletní provedení dle veškerých informací obsažených v PD (textová i výkresová část, technologické postupy atd.). | [25 empty] | POP |  | Kompletní provedení dle veškerých informací obsažených v PD (textová i výkresová část, technologické postupy atd.).
|  | Provedení je včetně montáže, demontáže původních konstrukcí, dodávky, přesunu hmot, přesunu a likvidace suti, povrchové úpravy, repasí, dílenských dokumentací, | [25 empty] | POP |  | Provedení je včetně montáže, demontáže původních konstrukcí, dodávky, přesunu hmot, přesunu a likvidace suti, povrchové úpravy, repasí, dílenských dokumentací,
|  | vzorkování a veškerých dalších nutných souvisejících plnění a dodávek potřeb. | [25 empty] | POP
|  | Odkaz na mn. položky pořadí 167 : 39,00000 |  | 39 | [23 empty] | VV | 5
173 | 764-POZN-001 | Poznámka k ocenění klempířských konstrukcí |  | 0 |  | 0 |  | 0 |  | 0 | 21 | 0 | 0 | 0 | 0 | 0 |  | Vlastní | Indiv | 0 | 0 |  | Práce | Běžná |  |  |  | POL1_
|  | Poznámka : tuto položku necenit, ale v rámci klempířských konstrukcí zahrnout do ceny položek: | [25 empty] | POP
|  | JAKO SOUČÁST DODÁVKY VÝROBCEM FASÁDNÍHO SYSTÉMU | [25 empty] | POP
|  | KONKRÉTNÍ TVAR MŮŽE BÝT ZMĚNĚN DODAVATELEM FASÁDNÍHO | [25 empty] | POP
|  | SYSTÉMU PRO PŘIZPŮSOBENÍ JEHO VÝROBKŮM | [25 empty] | POP
|  | KLEMPÍŘSKÉ KONSTRUKCE Z POPLASTOVANÉHO (PVC) ŽÁROVĚ | [25 empty] | POP
|  | POZINKOVANÉHO PLECHU tl. 0,6 mm PŘÍPADNĚ 0,75 m m | [25 empty] | POP
|  | ŽLAB POODKAPNÍ S PRODLOUŽENÝM PLECHCEM STŘEŠNÍHO PANELU | [25 empty] | POP
174 | 998764101R00 | Přesun hmot pro konstrukce klempířské v objektech výšky do 6 m | t | 1.3632 |  | 0 |  | 0 |  | 0 | 21 | 0 | 0 | 0 | 0 | 0 | 800-764 | RTS 25/ I | RTS 25/ I | 4.737 | 6.46 |  | Přesun hmot | Běžná |  |  |  | POL7_
|  | 50 m vodorovně | [25 empty] | SPI
|  | Hmotnosti z položek s pořadovými čísly: : | [25 empty] | VV | 0
|  | 162,163,164,165,166,167,168,169,170,171,172, : | [25 empty] | VV | 0
|  | Součet: : 1,36324 |  | 1.3632 | [23 empty] | VV | 0
Díl: | 766 | Konstrukce truhlářské, okna a dveře |  |  |  | 0 |  | 0 |  | 0 |  | 0 |  | 0.81 |  | 0 |  |  |  |  | 8.05 | [6 empty] | DIL
175 | 766812113R00 | Montáž kuchyňských linek dřevěných, , šířky přes 1500 do 1800 mm mm | kus | 1 |  | 0 |  | 0 |  | 0 | 21 | 0 | 0 | 0 | 0 | 0 | 800-766 | RTS 25/ I | RTS 25/ I | 8.045 | 8.05 |  | Práce | Běžná |  |  |  | POL1_
|  | dle výkazu prvků : | [25 empty] | VV | 0
|  | V05 KUCHYŇSKÁ LINKA : 1 |  | 1 | [23 empty] | VV | 0
|  | Mezisoučet |  | 1 | [23 empty] | VV | 1
176 | 070121111RA0 | Okno plastové, sklopné a otvíravé, plochy do 1 m2, zapuštěná montáž včetně těsnění spáry | m2 | 1 |  | 0 |  | 0 |  | 0 | 21 | 0 | 0.04352 | 0.04 | 0 | 0 | AP-KP | RTS 25/ I | RTS 25/ I | 0 | 0 |  | Agregovaná položka | Běžná |  |  |  | POL2_
|  | analogicky dle popisu v PD: | [25 empty] | POP
|  | Rw=> 35 dB Uw <= 0,9 W/k.m-2 | [25 empty] | POP
|  | CELOOBVODOVÉ KOVÁNÍ, KLIKA POLOHOVATELNÁ PODLE TYPU OTVÍRÁNÍ K ŘÍDLA, NEPRŮSVITNÁ ÚPRAVA, | [25 empty] | POP
|  | IZOLAČNÍ TROJSKLO, vyvzorkovat barevnost | [25 empty] | POP
|  | bezpečnostní třída RC2 | [25 empty] | POP
|  | dle výkazu oken : | [25 empty] | VV | 0
|  | O02 : 1*1*1 |  | 1 | [23 empty] | VV | 0
177 | 070121112RA0 | Okno plastové, sklopné a otvíravé, plochy do 2 m2, zapuštěná montáž včetně těsnění spáry | m2 | 6 |  | 0 |  | 0 |  | 0 | 21 | 0 | 0.04135 | 0.25 | 0 | 0 | AP-KP | RTS 25/ I | RTS 25/ I | 0 | 0 |  | Agregovaná položka | Běžná |  |  |  | POL2_
|  | analogicky dle popisu v PD: | [25 empty] | POP
|  | Rw=> 35 dB Uw <= 0,9 W/k.m-2 | [25 empty] | POP
|  | CELOOBVODOVÉ KOVÁNÍ, KLIKA POLOHOVATELNÁ PODLE TYPU OTVÍRÁNÍ K ŘÍDLA | [25 empty] | POP
|  | IZOLAČNÍ TROJSKLO, vyvzorkovat barevnost, začištění spáry lištou | [25 empty] | POP
|  | bezpečnostní třída RC1 | [25 empty] | POP
|  | pozn. O03 je fixní provedení | [25 empty] | POP
|  | dle výkazu oken : | [25 empty] | VV | 0
|  | O03 : 1*2*1 |  | 2 | [23 empty] | VV | 0
|  | O04 : 1*2*2 |  | 4 | [23 empty] | VV | 0
|  | Mezisoučet |  | 6 | [23 empty] | VV | 1
178 | 070121113RA0 | Okno plastové, sklopné a otvíravé, plochy do 3 m2, zapuštěná montáž včetně těsnění spáry | m2 | 6 |  | 0 |  | 0 |  | 0 | 21 | 0 | 0.04125 | 0.25 | 0 | 0 | AP-KP | RTS 25/ I | RTS 25/ I | 0 | 0 |  | Agregovaná položka | Běžná |  |  |  | POL2_
|  | analogicky dle popisu v PD: | [25 empty] | POP
|  | Rw=> 35 dB Uw <= 0,9 W/k.m-2 | [25 empty] | POP
|  | CELOOBVODOVÉ KOVÁNÍ, KLIKA POLOHOVATELNÁ PODLE TYPU OTVÍRÁNÍ K ŘÍDLA | [25 empty] | POP
|  | IZOLAČNÍ TROJSKLO, vyvzorkovat barevnost, začištění spáry lištou | [25 empty] | POP
|  | bezpečnostní třída RC1 | [25 empty] | POP
|  | pozn. O05 je fixní provedení | [25 empty] | POP
|  | dle výkazu oken : | [25 empty] | VV | 0
|  | O05 : 3*1*1 |  | 3 | [23 empty] | VV | 0
|  | O06 : 3*1*1 |  | 3 | [23 empty] | VV | 0
|  | Mezisoučet |  | 6 | [23 empty] | VV | 1
179 | 070121114RA0 | Okno plastové, sklopné a otvíravé, plochy do 4 m2, zapuštěná montáž včetně těsnění spáry | m2 | 4 |  | 0 |  | 0 |  | 0 | 21 | 0 | 0.04089 | 0.16 | 0 | 0 | AP-KP | RTS 25/ I | RTS 25/ I | 0 | 0 |  | Agregovaná položka | Běžná |  |  |  | POL2_
|  | analogicky dle popisu v PD: | [25 empty] | POP
|  | Rw=> 35 dB Uw <= 0,9 W/k.m-2 | [25 empty] | POP
|  | CELOOBVODOVÉ KOVÁNÍ, KLIKA POLOHOVATELNÁ PODLE TYPU OTVÍRÁNÍ K ŘÍDLA | [25 empty] | POP
|  | IZOLAČNÍ TROJSKLO, vyvzorkovat barevnost | [25 empty] | POP
|  | bezpečnostní třída RC2 | [25 empty] | POP
|  | dle výkazu oken : | [25 empty] | VV | 0
|  | O01 : 2*2*1 |  | 4 | [23 empty] | VV | 0
|  | Mezisoučet |  | 4 | [23 empty] | VV | 1
180 | 6158162rp01 | Linka kuchyňská viz. prvek V05 | soubor | 1 |  | 0 |  | 0 |  | 0 | 21 | 0 | 0.105 | 0.11 | 0 | 0 |  | Vlastní | Indiv | 0 | 0 |  | Specifikace | Běžná |  |  |  | POL3_
|  | analogicky dle popisu v PD: | [25 empty] | POP
|  | KUCHYŇSKÁ LINKA 600x850x1000 | [25 empty] | POP
|  | HORNÍ SKŘÍŇKA 350x600x1000 SPODNÍ HRANA SKŘÍŇKY VE VÝŠCE 1300 mm OD PODLAHY | [25 empty] | POP
|  | PRACOVNÍ DESKA Z LAMINÁTOVANÉ DŘEVOTŘÍSKY SE ZAOBLENOU PŘEDNÍ HRANOU ODOLNÉ PROTI VODĚ, POŠKRÁBÁNÍ A TEPLOTÁM DO 180°C | [25 empty] | POP |  | PRACOVNÍ DESKA Z LAMINÁTOVANÉ DŘEVOTŘÍSKY SE ZAOBLENOU PŘEDNÍ HRANOU ODOLNÉ PROTI VODĚ, POŠKRÁBÁNÍ A TEPLOTÁM DO 180°C
|  | TLOUŠŤKY 28mm, | [25 empty] | POP
|  | DŘEZ 280/405 NEREZOVÁ OCEL, OTVOR PRO DŘEZ 206/385, ODPAD DN 50 KOORDINOVAT S PROFESÍ ZTI | [25 empty] | POP
|  | BATERIE STOJÁNKOVÁ , PÁKOVÁ, DŘEZOVÁ, CHROMOVANÁ, NAPOJENÁ ROHOVÝMI VENTILY . KOORDINOVAT S PROFESÍ ZTI . | [25 empty] | POP |  | BATERIE STOJÁNKOVÁ , PÁKOVÁ, DŘEZOVÁ, CHROMOVANÁ, NAPOJENÁ ROHOVÝMI VENTILY . KOORDINOVAT S PROFESÍ ZTI .
|  | BAREVNÉ PROVEDENÍ PŘÍPADNĚ TYP SKŘÍNĚK DLE VÝBĚRU PROVOZOVATELE BUDOVY | [25 empty] | POP
|  | OSVĚTLENÍ LED PÁSKEM PO DÉLCE LINKY, ZÁSUVKY A OSVĚTLENÍ KOORDINOVAT S PROFESÍ NN | [25 empty] | POP
|  | Kompletní dodávka dle veškerých informací obsažených v PD (textová i výkresová část, technologické postupy atd.). | [25 empty] | POP |  | Kompletní dodávka dle veškerých informací obsažených v PD (textová i výkresová část, technologické postupy atd.).
|  | Dodávka vč. přesunu hmot, povrchové úpravy, repasí, dílenských dokumentací, | [25 empty] | POP
|  | vzorkování a veškerých dalších nutných souvisejících plnění a dodávek potřeb. | [25 empty] | POP
181 | 998766201R00 | Přesun hmot pro konstrukce truhlářské v objektech výšky do 6 m | % |  |  | 0 |  | 0 |  | 0 | 21 | 0 | 0 | 0 | 0 | 0 | 800-766 | RTS 25/ I | RTS 25/ I | 0 | 0 |  | Přesun hmot | Běžná |  |  |  | POL7_
|  | 50 m vodorovně | [25 empty] | SPI
Díl: | 767 | Konstrukce zámečnické |  |  |  | 0 |  | 0 |  | 0 |  | 0 |  | 31.31 |  | 0 |  |  |  |  | 1377.42 | [6 empty] | DIL
182 | 767392112R00 | Montáž krytiny střech plechem tvarovaným šroubováním | m2 | 153.08 |  | 0 |  | 0 |  | 0 | 21 | 0 | 3e-05 | 0 | 0 | 0 | 800-767 | RTS 25/ I | RTS 25/ I | 0.34 | 52.05 |  | Práce | Běžná |  |  |  | POL1_
|  | viz. půdorys a svislé řezy : 8,6*17,8 |  | 153.08 | [23 empty] | VV | 0
183 | 767951115R00 | Pozinkování ocelových výrobků objem zakázky od 300 do 500 kg | kg | 27734.6372 |  | 0 |  | 0 |  | 0 | 21 | 0 | 0 | 0 | 0 | 0 | 800-767 | RTS 25/ I | RTS 25/ I | 0 | 0 |  | Práce | Běžná |  |  |  | POL1_
|  | Odkaz na mn. položky pořadí 184 : 240,00000*1,15 |  | 276 | [23 empty] | VV | 5
|  | Odkaz na mn. položky pořadí 185 : 162,72708*1,15 |  | 187.1361 | [23 empty] | VV | 5
|  | Odkaz na mn. položky pořadí 186 : 414,28370*1,15 |  | 476.4263 | [23 empty] | VV | 5
|  | Odkaz na mn. položky pořadí 187 : 611,49780*1,15 |  | 703.2225 | [23 empty] | VV | 5
|  | Odkaz na mn. položky pořadí 188 : 627,05830*1,15 |  | 721.117 | [23 empty] | VV | 5
|  | Odkaz na mn. položky pořadí 189 : 7506,03860*1,15 |  | 8631.9444 | [23 empty] | VV | 5
|  | Odkaz na mn. položky pořadí 190 : 4884,22640*1,15 |  | 5616.8604 | [23 empty] | VV | 5
|  | Odkaz na mn. položky pořadí 191 : 9671,24390*1,15 |  | 11121.9305 | [23 empty] | VV | 5
|  | Mezisoučet |  | 27734.6372 | [23 empty] | VV | 1
184 | 767995101R00 | Výroba a montáž atypických kovovových doplňků staveb hmotnosti do 5 kg | kg | 240 |  | 0 |  | 0 |  | 0 | 21 | 0 | 6e-05 | 0.01 | 0 | 0 | 800-767 | RTS 25/ I | RTS 25/ I | 0.426 | 102.24 |  | Práce | Běžná |  |  |  | POL1_
|  | pomocné prvky detailů přímo nespecifikovaných ve výkazu cca 240kg : 240 |  | 240 | [23 empty] | VV | 0
185 | 767995102R00 | Výroba a montáž atypických kovovových doplňků staveb hmotnosti přes 5 do 10 kg | kg | 162.7271 |  | 0 |  | 0 |  | 0 | 21 | 0 | 6e-05 | 0.01 | 0 | 0 | 800-767 | RTS 25/ I | RTS 25/ I | 0.3 | 48.82 |  | Práce | Běžná |  |  |  | POL1_
|  | dle výkazu prvků ocelové konstrukce : | [25 empty] | VV | 0
|  | OK03, OCELOVÝ SLOUP JACKEL 70x70x4 : 53,20728 |  | 53.2073 | [23 empty] | VV | 0
|  | OK16, OCELOVÉ TÁHLO STŘEŠNÍ TYČ RD 20 : 109,5198 |  | 109.5198 | [23 empty] | VV | 0
186 | 767995103R00 | Výroba a montáž atypických kovovových doplňků staveb hmotnosti přes 10 do 20 kg | kg | 414.2837 |  | 0 |  | 0 |  | 0 | 21 | 0 | 6e-05 | 0.02 | 0 | 0 | 800-767 | RTS 25/ I | RTS 25/ I | 0.22 | 91.14 |  | Práce | Běžná |  |  |  | POL1_
|  | dle výkazu prvků ocelové konstrukce : | [25 empty] | VV | 0
|  | OK03, OCELOVÝ SLOUP JACKEL 70x70x4 : 136,631 |  | 136.631 | [23 empty] | VV | 0
|  | OK16, OCELOVÉ TÁHLO STŘEŠNÍ TYČ RD 20 : 277,6527 |  | 277.6527 | [23 empty] | VV | 0
187 | 767995104R00 | Výroba a montáž atypických kovovových doplňků staveb hmotnosti přes 20 do 50 kg | kg | 611.4978 |  | 0 |  | 0 |  | 0 | 21 | 0 | 5e-05 | 0.03 | 0 | 0 | 800-767 | RTS 25/ I | RTS 25/ I | 0.1 | 61.15 |  | Práce | Běžná |  |  |  | POL1_
|  | dle výkazu prvků ocelové konstrukce : | [25 empty] | VV | 0
|  | OK03, OCELOVÝ SLOUP JACKEL 70x70x4 : 110,3558 |  | 110.3558 | [23 empty] | VV | 0
|  | OK04, OCELOVÝ SLOUP UPE 180 : 98,894 |  | 98.894 | [23 empty] | VV | 0
|  | OK17, OCELOVÉ TÁHLO STĚNOVÉ TYČ RD 25 : 402,248 |  | 402.248 | [23 empty] | VV | 0
188 | 767995105R00 | Výroba a montáž atypických kovovových doplňků staveb hmotnosti přes 50 do 100 kg | kg | 627.0583 |  | 0 |  | 0 |  | 0 | 21 | 0 | 5e-05 | 0.03 | 0 | 0 | 800-767 | RTS 25/ I | RTS 25/ I | 0.08 | 50.16 |  | Práce | Běžná |  |  |  | POL1_
|  | dle výkazu prvků ocelové konstrukce : | [25 empty] | VV | 0
|  | OK04, OCELOVÝ SLOUP UPE 180 : 141,84 |  | 141.84 | [23 empty] | VV | 0
|  | OK15, OCELOVÝ NOSNÍK JACKEL 70x70x4 : 328,3579 |  | 328.3579 | [23 empty] | VV | 0
|  | OK18, OCELOVÝ NOSNÍK JACKEL 120x120x6 : 156,8604 |  | 156.8604 | [23 empty] | VV | 0
189 | 767995106R00 | Výroba a montáž atypických kovovových doplňků staveb hmotnosti přes 100 do 250 kg | kg | 7506.0386 |  | 0 |  | 0 |  | 0 | 21 | 0 | 5e-05 | 0.38 | 0 | 0 | 800-767 | RTS 25/ I | RTS 25/ I | 0.05 | 375.3 |  | Práce | Běžná |  |  |  | POL1_
|  | dle výkazu prvků ocelové konstrukce : | [25 empty] | VV | 0
|  | OK05, OCELOVÝ SLOUP UPE 200 : 200,64 |  | 200.64 | [23 empty] | VV | 0
|  | OK06, OCELOVÝ NOSNÍK IPE 200 : 940,8 |  | 940.8 | [23 empty] | VV | 0
|  | OK07, OCELOVÝ NOSNÍK IPE 240 : 1934,1 |  | 1934.1 | [23 empty] | VV | 0
|  | OK12, OCELOVÝ NOSNÍK UPE 180 : 231,6326 |  | 231.6326 | [23 empty] | VV | 0
|  | OK12, OCELOVÝ NOSNÍK UPE 180 : 689,5 |  | 689.5 | [23 empty] | VV | 0
|  | OK12, OCELOVÝ NOSNÍK UPE 180 : 151,296 |  | 151.296 | [23 empty] | VV | 0
|  | OK13, OCELOVÝ NOSNÍK UPE 200 : 174,99 |  | 174.99 | [23 empty] | VV | 0
|  | OK13, OCELOVÝ NOSNÍK UPE 200 : 784,32 |  | 784.32 | [23 empty] | VV | 0
|  | OK14, OCELOVÝ NOSNÍK UPE 220 : 744,8 |  | 744.8 | [23 empty] | VV | 0
|  | OK14, OCELOVÝ NOSNÍK UPE 220 : 1372,56 |  | 1372.56 | [23 empty] | VV | 0
|  | OK18, OCELOVÝ NOSNÍK JACKEL 120x120x6 : 281,4 |  | 281.4 | [23 empty] | VV | 0
|  | Mezisoučet |  | 7506.0386 | [23 empty] | VV | 1
190 | 767995107R00 | Výroba a montáž atypických kovovových doplňků staveb hmotnosti přes 250 do 500 kg | kg | 4884.2264 |  | 0 |  | 0 |  | 0 | 21 | 0 | 5e-05 | 0.24 | 0 | 0 | 800-767 | RTS 25/ I | RTS 25/ I | 0.04 | 195.37 |  | Práce | Běžná |  |  |  | POL1_
|  | dle výkazu prvků ocelové konstrukce : | [25 empty] | VV | 0
|  | OK07, OCELOVÝ NOSNÍK IPE 240 : 528,04 |  | 528.04 | [23 empty] | VV | 0
|  | OK08, OCELOVÝ NOSNÍK IPE 270 : 620,92 |  | 620.92 | [23 empty] | VV | 0
|  | OK09, OCELOVÝ NOSNÍK IPE 300 : 2177,52 |  | 2177.52 | [23 empty] | VV | 0
|  | OK10, OCELOVÝ NOSNÍK IPE 330 : 389,0684 |  | 389.0684 | [23 empty] | VV | 0
|  | OK10, OCELOVÝ NOSNÍK IPE 330 : 1168,678 |  | 1168.678 | [23 empty] | VV | 0
|  | Mezisoučet |  | 4884.2264 | [23 empty] | VV | 1
191 | 767995108R00 | Výroba a montáž atypických kovovových doplňků staveb hmotnosti přes 500 kg | kg | 9671.2439 |  | 0 |  | 0 |  | 0 | 21 | 0 | 5e-05 | 0.48 | 0 | 0 | 800-767 | RTS 25/ I | RTS 25/ I | 0.03 | 290.14 |  | Práce | Běžná |  |  |  | POL1_
|  | dle výkazu prvků ocelové konstrukce : | [25 empty] | VV | 0
|  | OK01 OCELOVÝ SLOUP HEB 280 : 4349,69 |  | 4349.69 | [23 empty] | VV | 0
|  | OK02, OCELOVÝ SLOUP HEB 300 : 3743,415 |  | 3743.415 | [23 empty] | VV | 0
|  | OK11 OCELOVÝ NOSNÍK IPE 400 : 1578,1389 |  | 1578.1389 | [23 empty] | VV | 0
|  | Mezisoučet |  | 9671.2439 | [23 empty] | VV | 1
192 | 767395rp01 | Montáž oplechování stěnového pláště tvar. plechem, šroubováním, včetně spojovacího a těsnícího materiálu | m2 | 19.788 |  | 0 |  | 0 |  | 0 | 21 | 0 | 3e-05 | 0 | 0 | 0 |  | Vlastní | RTS 25/ I | 0.34 | 6.73 |  | Práce | Běžná |  |  |  | POL1_
|  | analogicky dle popisu v PD: | [25 empty] | POP
|  | Montáž oplechování stěnového pláště tvar. plechem, šroubováním včetně spojovacího a těsnícího materiálu | [25 empty] | POP |  | Montáž oplechování stěnového pláště tvar. plechem, šroubováním včetně spojovacího a těsnícího materiálu
|  | Kompletní provedení dle veškerých informací obsažených v PD (textová i výkresová část, technologické postupy atd.). | [25 empty] | POP |  | Kompletní provedení dle veškerých informací obsažených v PD (textová i výkresová část, technologické postupy atd.).
|  | Provedení je včetně montáže, demontáže původních konstrukcí, dodávky, přesunu hmot, přesunu a likvidace suti, povrchové úpravy, repasí, dílenských dokumentací, | [25 empty] | POP |  | Provedení je včetně montáže, demontáže původních konstrukcí, dodávky, přesunu hmot, přesunu a likvidace suti, povrchové úpravy, repasí, dílenských dokumentací,
|  | vzorkování a veškerých dalších nutných souvisejících plnění a dodávek potřeb. | [25 empty] | POP
|  | viz. půdorys a svislé řezy : 5,4*17,72-8,25*4,6*2 |  | 19.788 | [23 empty] | VV | 0
193 | 767-POZN-001 | Poznámka k ocenění ocelových konstrukcí |  | 0 |  | 0 |  | 0 |  | 0 | 21 | 0 | 0 | 0 | 0 | 0 |  | Vlastní | Indiv | 0 | 0 |  | Práce | Běžná |  |  |  | POL1_
|  | Poznámka : tuto položku necenit, ale v rámci ocelových konstrukcí zahrnout do ceny položek: | [25 empty] | POP
|  | Patky nosných sloupů ocelové konstrukce budou uloženy přímo na ŽB základ (nikoli na podkladový beton podlahy). Po instalaci chem. kotvení sloupů bude povrch základu pod patkami bude ošetřen hydroizolační hybridní minerální stěrkou (např. Remmers Multi-Baudicht 2K), která má vlastnosti živičné stěrky, je UV stabilní, překlenuje trhliny ? 2 mm a je vhodná jak do exteriéru, pod i nad terén. Hybridní stěrka spojuje vlastnosti minerálních izolačních stěrek, překlenujících trhliny (MDS) a silnovrstvých živičných stěrek modifikovaných plastickou hmotou (KMB) a vytváří tak jedinečný profil vlastností pro celé spektrum stavebních izolací. | [25 empty] | POP |  | Patky nosných sloupů ocelové konstrukce budou uloženy přímo na ŽB základ (nikoli na podkladový beton podlahy). Po instalaci chem. kotvení sloupů bude povrch základu pod patkami bude ošetřen hydroizolační hybridní minerální stěrkou (např. Remmers Multi-Baudicht 2K), která má vlastnosti živičné stěrky, je UV stabilní, překlenuje trhliny ? 2 mm a je vhodná jak do exteriéru, pod i nad terén. Hybridní stěrka spojuje vlastnosti minerálních izolačních stěrek, překlenujících trhliny (MDS) a silnovrstvých živičných stěrek modifikovaných plastickou hmotou (KMB) a vytváří tak jedinečný profil vlastností pro celé spektrum stavebních izolací.
194 | Z01 | Prvek Z01 dle výpisu zámečnických výrobků - sekční vrata se světlíkem a dveřmi, rozměr 3500/4000mm | ks | 1 |  | 0 |  | 0 |  | 0 | 21 | 0 | 0 | 0 | 0 | 0 |  | Vlastní | Indiv | 0 | 0 |  | Agregovaná položka | Běžná |  |  |  | POL2_
|  | analogicky dle popisu v PD: | [25 empty] | POP
|  | Z01 SEKČNÍ VRATA SE SVĚTLÍKEM A DVEŘMI | [25 empty] | POP
|  | rozměr 3500 / 4000mm | [25 empty] | POP
|  | PLNÁ VÝPL 40 mm S PROSKLENOU ČÁSTÍ A DVEŘMI 900x1970, VYVZORKOVAT BAREVNOST | [25 empty] | POP
|  | Zárubeň: VODÍCÍ KOLEJNICE | [25 empty] | POP
|  | Typ prahu: PŘEJEZDOVÝ PRÁH VIZ ZÁM. VÝROBEK | [25 empty] | POP
|  | Kování : STANDARTNÍ KOVÁNÍ S HŘÍDELÍ VZADU | [25 empty] | POP
|  | Typ zámku: ELEKTRONICKÉ OVLÁDÁNI ZEVNIT Ř OBJEKTU, DÁLKOVÉ OVLÁDÁNÍ | [25 empty] | POP
|  | Doplňky : | [25 empty] | POP
|  | Vzduchová neprůzvučnost: Rw=> 25 dB | [25 empty] | POP
|  | Součinitel prostupu tepla: Uw <= 1,5 W/k.m-2 | [25 empty] | POP
|  | Bezpečnostní třída: RC2 | [25 empty] | POP
|  | vazba na ostatní profese : | [25 empty] | POP
|  | NN - ANO | [25 empty] | POP
|  | EZS | [25 empty] | POP
|  | ACS | [25 empty] | POP
|  | EPS - NE | [25 empty] | POP
|  | MaR | [25 empty] | POP
|  | Kompletní provedení dle veškerých informací obsažených v PD (textová i výkresová část, technologické postupy atd.). | [25 empty] | POP |  | Kompletní provedení dle veškerých informací obsažených v PD (textová i výkresová část, technologické postupy atd.).
|  | Provedení je včetně montáže, demontáže původních konstrukcí, dodávky, přesunu hmot, přesunu a likvidace suti, povrchové úpravy, repasí, dílenských dokumentací, | [25 empty] | POP |  | Provedení je včetně montáže, demontáže původních konstrukcí, dodávky, přesunu hmot, přesunu a likvidace suti, povrchové úpravy, repasí, dílenských dokumentací,
|  | vzorkování a veškerých dalších nutných souvisejících plnění a dodávek potřeb. | [25 empty] | POP
195 | Z02 | Prvek Z02 dle výpisu zámečnických výrobků - sekční vrata, rozměr 3200/3200mm | ks | 1 |  | 0 |  | 0 |  | 0 | 21 | 0 | 0 | 0 | 0 | 0 |  | Vlastní | Indiv | 0 | 0 |  | Agregovaná položka | Běžná |  |  |  | POL2_
|  | analogicky dle popisu v PD: | [25 empty] | POP
|  | Z02 SEKČNÍ VRATA | [25 empty] | POP
|  | rozměr 3200 / 3200mm | [25 empty] | POP
|  | PLNÁ VÝPL 40 mm , VYVZORKOVAT BAREVNOST | [25 empty] | POP
|  | Zárubeň: VODÍCÍ KOLEJNICE | [25 empty] | POP
|  | Typ prahu: PŘEJEZDOVÝ PRÁH VIZ ZÁM. VÝROBEK | [25 empty] | POP
|  | Kování :SNÍŽENÉ KOVÁNÍ S H ŘÍDELÍ VPŘEDU | [25 empty] | POP
|  | Typ zámku: ELEKTRONICKÉ OVLÁDÁNI ZEVNIT Ř OBJEKTU, DÁLKOVÉ OVLÁDÁNÍ | [25 empty] | POP
|  | Doplňky : | [25 empty] | POP
|  | Vzduchová neprůzvučnost: Rw=> 25 dB | [25 empty] | POP
|  | Součinitel prostupu tepla: Uw <= 1,2 W/k.m-2 | [25 empty] | POP
|  | Bezpečnostní třída: RC2 | [25 empty] | POP
|  | vazba na ostatní profese : | [25 empty] | POP
|  | NN - ANO | [25 empty] | POP
|  | EZS | [25 empty] | POP
|  | ACS | [25 empty] | POP
|  | EPS - NE | [25 empty] | POP
|  | MaR | [25 empty] | POP
|  | Kompletní provedení dle veškerých informací obsažených v PD (textová i výkresová část, technologické postupy atd.). | [25 empty] | POP |  | Kompletní provedení dle veškerých informací obsažených v PD (textová i výkresová část, technologické postupy atd.).
|  | Provedení je včetně montáže, demontáže původních konstrukcí, dodávky, přesunu hmot, přesunu a likvidace suti, povrchové úpravy, repasí, dílenských dokumentací, | [25 empty] | POP |  | Provedení je včetně montáže, demontáže původních konstrukcí, dodávky, přesunu hmot, přesunu a likvidace suti, povrchové úpravy, repasí, dílenských dokumentací,
|  | vzorkování a veškerých dalších nutných souvisejících plnění a dodávek potřeb. | [25 empty] | POP
196 | Z03 | Prvek Z03 dle výpisu zámečnických výrobků - rolovací mříž, rozměr 8250/4600mm | ks | 2 |  | 0 |  | 0 |  | 0 | 21 | 0 | 0 | 0 | 0 | 0 |  | Vlastní | Indiv | 0 | 0 |  | Agregovaná položka | Běžná |  |  |  | POL2_
|  | analogicky dle popisu v PD: | [25 empty] | POP
|  | Z02 rolovací mříž | [25 empty] | POP
|  | rozměr 8250/4600mm | [25 empty] | POP
|  | MŘÍŽ, SPODNÍ ČÁST PLNÝ PLECH v= 400 mm , VYVZORKOVAT BAREVNOST | [25 empty] | POP
|  | Zárubeň: VODÍCÍ KOLEJNICE | [25 empty] | POP
|  | Typ prahu: | [25 empty] | POP
|  | Kování :STANDARTNÍ KOVÁNÍ | [25 empty] | POP
|  | Typ zámku: ELEKTRONICKÉ OVLÁDÁNI ZEVNITŘ I VNĚ OBJEKTU, RUČNÍ POHON PŘI VÝPADKU EL. PROUDU, DÁLKOVÉ OVLÁDÁNÍ | [25 empty] | POP |  | Typ zámku: ELEKTRONICKÉ OVLÁDÁNI ZEVNITŘ I VNĚ OBJEKTU, RUČNÍ POHON PŘI VÝPADKU EL. PROUDU, DÁLKOVÉ OVLÁDÁNÍ
|  | Doplňky : | [25 empty] | POP
|  | Vzduchová neprůzvučnost: | [25 empty] | POP
|  | Součinitel prostupu tepla: | [25 empty] | POP
|  | Bezpečnostní třída: | [25 empty] | POP
|  | vazba na ostatní profese : | [25 empty] | POP
|  | NN - ANO | [25 empty] | POP
|  | EZS - NE | [25 empty] | POP
|  | ACS - NE | [25 empty] | POP
|  | EPS - NE | [25 empty] | POP
|  | MaR - NE | [25 empty] | POP
|  | Kompletní provedení dle veškerých informací obsažených v PD (textová i výkresová část, technologické postupy atd.). | [25 empty] | POP |  | Kompletní provedení dle veškerých informací obsažených v PD (textová i výkresová část, technologické postupy atd.).
|  | Provedení je včetně montáže, demontáže původních konstrukcí, dodávky, přesunu hmot, přesunu a likvidace suti, povrchové úpravy, repasí, dílenských dokumentací, | [25 empty] | POP |  | Provedení je včetně montáže, demontáže původních konstrukcí, dodávky, přesunu hmot, přesunu a likvidace suti, povrchové úpravy, repasí, dílenských dokumentací,
|  | vzorkování a veškerých dalších nutných souvisejících plnění a dodávek potřeb. | [25 empty] | POP
197 | Z04 | Prvek Z04 dle výpisu zámečnických výrobků - žaluzie přístřešku, rozměr 3000/1000mm | ks | 2 |  | 0 |  | 0 |  | 0 | 21 | 0 | 0 | 0 | 0 | 0 |  | Vlastní | Indiv | 0 | 0 |  | Agregovaná položka | Běžná |  |  |  | POL2_
|  | analogicky dle popisu v PD: | [25 empty] | POP
|  | PROTIDEŠŤOVÁ VENKOVNÍ ŽALUZIE Z POPLASTOVANÝCH POZINKOVANÝCH OCELOVÝCH PLECHŮ tl. 0,6 mm | [25 empty] | POP
|  | SVĚTLOST STAVEBNÍHO OTVROU 3000x1000mm | [25 empty] | POP
|  | KOTVENÁ DO OCELOVÉ KONSTRUKCE (OK DODÁVKA SOUČÁSTÍ SYTÉMU FASÁDY) | [25 empty] | POP
|  | Kompletní provedení dle veškerých informací obsažených v PD (textová i výkresová část, technologické postupy atd.). | [25 empty] | POP |  | Kompletní provedení dle veškerých informací obsažených v PD (textová i výkresová část, technologické postupy atd.).
|  | Provedení je včetně montáže, demontáže původních konstrukcí, dodávky, přesunu hmot, přesunu a likvidace suti, povrchové úpravy, repasí, dílenských dokumentací, | [25 empty] | POP |  | Provedení je včetně montáže, demontáže původních konstrukcí, dodávky, přesunu hmot, přesunu a likvidace suti, povrchové úpravy, repasí, dílenských dokumentací,
|  | vzorkování a veškerých dalších nutných souvisejících plnění a dodávek potřeb. | [25 empty] | POP
198 | Z05 | Prvek Z05 dle výpisu zámečnických výrobků - výlez na střechu | ks | 1 |  | 0 |  | 0 |  | 0 | 21 | 0 | 0 | 0 | 0 | 0 |  | Vlastní | Indiv | 0 | 0 |  | Agregovaná položka | Běžná |  |  |  | POL2_
|  | analogicky dle popisu v PD: | [25 empty] | POP
|  | VÝLEZOVÝ ŽEB ŘÍK S OCHRANÝM KOŠEM | [25 empty] | POP
|  | VÝŠKA ŽEB ŘÍKU OD SPODNÍ HRANY PO HORNÍ HRANU OCHRANÉHO KOŠE 5400 mm | [25 empty] | POP
|  | ŽEBŘÍK BUDE OBSAHOVAT ZÁBRANU PROTI NEDOVOLENÉMU POUŽITÍ UZAMYKATELNOU | [25 empty] | POP
|  | 2x ŠTĚŘÍN, OCHRANÝ KOŠ Z PÁSOVÉ OCELI | [25 empty] | POP
|  | MATERIÁL VČETNĚ KOTVENÍ ŽÁROVĚ POZINKOVÁNO PODLE ČSN EN ISO 14713-1 – min. 100 µm | [25 empty] | POP
|  | 8x KOTEVNÍ BOD: KOTEVNÍ DISTANČNÍK TVARU L + ŠROUB PRO UCHYCENÍ ŽEBŘÍKU | [25 empty] | POP
|  | KOTVENÍ DO NOSNÉ KONSTRUKCE PŘES ŠROUB M12 | [25 empty] | POP
|  | KOTVENÍ DO OPĚRNÉ STĚNY POMOCÍ CHEMICKÝCH KOTEV PŘÍPADNĚ DO OCELOVÝCH PROFILŮ PŘES MATICE M12 S PODLOŽKAMI | [25 empty] | POP |  | KOTVENÍ DO OPĚRNÉ STĚNY POMOCÍ CHEMICKÝCH KOTEV PŘÍPADNĚ DO OCELOVÝCH PROFILŮ PŘES MATICE M12 S PODLOŽKAMI
|  | Kompletní provedení dle veškerých informací obsažených v PD (textová i výkresová část, technologické postupy atd.). | [25 empty] | POP |  | Kompletní provedení dle veškerých informací obsažených v PD (textová i výkresová část, technologické postupy atd.).
|  | Provedení je včetně montáže, demontáže původních konstrukcí, dodávky, přesunu hmot, přesunu a likvidace suti, povrchové úpravy, repasí, dílenských dokumentací, | [25 empty] | POP |  | Provedení je včetně montáže, demontáže původních konstrukcí, dodávky, přesunu hmot, přesunu a likvidace suti, povrchové úpravy, repasí, dílenských dokumentací,
|  | vzorkování a veškerých dalších nutných souvisejících plnění a dodávek potřeb. | [25 empty] | POP
199 | Z07 | Prvek Z07 dle výpisu zámečnických výrobků - OCHRANA ROHŮ PROTI NÁJEZDU VOZIDEL | ks | 2 |  | 0 |  | 0 |  | 0 | 21 | 0 | 0 | 0 | 0 | 0 |  | Vlastní | Indiv | 0 | 0 |  | Agregovaná položka | Běžná |  |  |  | POL2_
|  | analogicky dle popisu v PD: | [25 empty] | POP
|  | OCHRANNÝ SLOUPEK PROTI NÁRAZU AUTOMOBILU, ZE SVAŘOVANÝCH TRUBEK O80 mm, V=940 mm . | [25 empty] | POP
|  | SVAŘOVANÉ PROVEDENÍ, KOTVENO 8 x PŘES OCELOVOU PLOTNU NA CHEMICKOU KOTVU DLE NÁVRHU REALIZAČNÍ FIRMY. TAHOVÁ NORMÁLOVÁ SÍLA NA JEDNU ZÁVITOVOU TYČ F= 33 kN. | [25 empty] | POP |  | SVAŘOVANÉ PROVEDENÍ, KOTVENO 8 x PŘES OCELOVOU PLOTNU NA CHEMICKOU KOTVU DLE NÁVRHU REALIZAČNÍ FIRMY. TAHOVÁ NORMÁLOVÁ SÍLA NA JEDNU ZÁVITOVOU TYČ F= 33 kN.
|  | KONSTRUKCE A KOTVENÍ ŽÁROVĚ POZINKOVÁNO. PRÁŠKOVÝ NÁTĚR VÝSTRAŽNÁ BARVA ŽLUTO ČERNÁ | [25 empty] | POP
|  | Kompletní provedení dle veškerých informací obsažených v PD (textová i výkresová část, technologické postupy atd.). | [25 empty] | POP |  | Kompletní provedení dle veškerých informací obsažených v PD (textová i výkresová část, technologické postupy atd.).
|  | Provedení je včetně montáže, demontáže původních konstrukcí, dodávky, přesunu hmot, přesunu a likvidace suti, povrchové úpravy, repasí, dílenských dokumentací, | [25 empty] | POP |  | Provedení je včetně montáže, demontáže původních konstrukcí, dodávky, přesunu hmot, přesunu a likvidace suti, povrchové úpravy, repasí, dílenských dokumentací,
|  | vzorkování a veškerých dalších nutných souvisejících plnění a dodávek potřeb. | [25 empty] | POP
200 | Z08 | Prvek Z08 dle výpisu zámečnických výrobků - OCHRANA PROTI NÁJEZDU VOZIDEL SLOUPEK | ks | 3 |  | 0 |  | 0 |  | 0 | 21 | 0 | 0 | 0 | 0 | 0 |  | Vlastní | Indiv | 0 | 0 |  | Agregovaná položka | Běžná |  |  |  | POL2_
|  | analogicky dle popisu v PD: | [25 empty] | POP
|  | OCHRANNÝ SLOUPEK PROTI NÁRAZU AUTOMOBILU, INTEGROVANÁ ABSORBCE ENERGIE NÁRAZU, O114 mm, V=915 mm. JEDNOPLÁŠ ŤOVÉ PROVEDENÍ, KOTVENO 4 x PŘES OCELOVOU PLOTNU NA CHEMICKOU KOTVU DO PODLAHOVÉ KONSTRUKCE DLE NÁVRHU REALIZAČNÍ FIRMY. TAHOVÁ NORMÁLOVÁ SÍLA NA JEDNU ZÁVITOVOU TYČ F=33 kN. ZÁVITOVÁ TYČ ŽÁROVĚ POZINKOVANÁ. | [25 empty] | POP |  | OCHRANNÝ SLOUPEK PROTI NÁRAZU AUTOMOBILU, INTEGROVANÁ ABSORBCE ENERGIE NÁRAZU, O114 mm, V=915 mm. JEDNOPLÁŠ ŤOVÉ PROVEDENÍ, KOTVENO 4 x PŘES OCELOVOU PLOTNU NA CHEMICKOU KOTVU DO PODLAHOVÉ KONSTRUKCE DLE NÁVRHU REALIZAČNÍ FIRMY. TAHOVÁ NORMÁLOVÁ SÍLA NA JEDNU ZÁVITOVOU TYČ F=33 kN. ZÁVITOVÁ TYČ ŽÁROVĚ POZINKOVANÁ.
|  | KONSTRUKCE A KOTVENÍ ŽÁROVĚ POZINKOVÁNO. PRÁŠKOVÝ NÁTĚR VÝSTRAŽNÁ BARVA ŽLUTO ČERNÁ | [25 empty] | POP
|  | Kompletní provedení dle veškerých informací obsažených v PD (textová i výkresová část, technologické postupy atd.). | [25 empty] | POP |  | Kompletní provedení dle veškerých informací obsažených v PD (textová i výkresová část, technologické postupy atd.).
|  | Provedení je včetně montáže, demontáže původních konstrukcí, dodávky, přesunu hmot, přesunu a likvidace suti, povrchové úpravy, repasí, dílenských dokumentací, | [25 empty] | POP |  | Provedení je včetně montáže, demontáže původních konstrukcí, dodávky, přesunu hmot, přesunu a likvidace suti, povrchové úpravy, repasí, dílenských dokumentací,
|  | vzorkování a veškerých dalších nutných souvisejících plnění a dodávek potřeb. | [25 empty] | POP
201 | Z09 | Prvek Z09 dle výpisu zámečnických výrobků - PŘEJEZDOVÝ PROFIL | m | 14.68 |  | 0 |  | 0 |  | 0 | 21 | 0 | 0 | 0 | 0 | 0 |  | Vlastní | Indiv | 0 | 0 |  | Agregovaná položka | Běžná |  |  |  | POL2_
|  | analogicky dle popisu v PD: | [25 empty] | POP
|  | PŘEJEZDOVÉ ŽÁROVĚ POZINKOVANÉ L PROFILY 100x60x8mm | [25 empty] | POP
|  | KOTVENO UNIVERZÁLNÍ HMOŽDINKOU min 10 mm po 0,5 m | [25 empty] | POP
|  | KONSTRUKČNÍ SPÁRA VYPLNĚNA EPS POLYSTYRENEM | [25 empty] | POP
|  | DILATAČNÍ SPÁRA 5mm VYPLNĚNA TRVALE ESLASTICKÝM BITUMENOVÝM TMELEM | [25 empty] | POP
|  | DILATACE UMÍSTNĚ NA STŘED VRAT | [25 empty] | POP
|  | U DVEŘÍ D01 POUZE ČÁST Z E STRANY EXTERIÉRU | [25 empty] | POP
|  | KOTVENÍ ŠROUBY POZINKOVANÝMI SE ZÁPUSTNOU HLAVOU NA CHEMICKOU KOTVU | [25 empty] | POP
|  | Kompletní provedení dle veškerých informací obsažených v PD (textová i výkresová část, technologické postupy atd.). | [25 empty] | POP |  | Kompletní provedení dle veškerých informací obsažených v PD (textová i výkresová část, technologické postupy atd.).
|  | Provedení je včetně montáže, demontáže původních konstrukcí, dodávky, přesunu hmot, přesunu a likvidace suti, povrchové úpravy, repasí, dílenských dokumentací, | [25 empty] | POP |  | Provedení je včetně montáže, demontáže původních konstrukcí, dodávky, přesunu hmot, přesunu a likvidace suti, povrchové úpravy, repasí, dílenských dokumentací,
|  | vzorkování a veškerých dalších nutných souvisejících plnění a dodávek potřeb. | [25 empty] | POP
|  | dle výpisu zámečnických výrobků : | [25 empty] | VV | 0
|  | Z09 : 1,28*1 |  | 1.28 | [23 empty] | VV | 0
|  | 3,2*2 |  | 6.4 | [23 empty] | VV | 0
|  | 3,5*2 |  | 7 | [23 empty] | VV | 0
|  | Mezisoučet |  | 14.68 | [23 empty] | VV | 1
202 | Z10 | Prvek Z10 dle výpisu zámečnických výrobků - DISTANČNÍ PRVEK PRO ZALOŽENÍ FASÁDY | m fas | 45.17 |  | 0 |  | 0 |  | 0 | 21 | 0 | 0 | 0 | 0 | 0 |  | Vlastní | Indiv | 0 | 0 |  | Agregovaná položka | Běžná |  |  |  | POL2_
|  | analogicky dle popisu v PD: | [25 empty] | POP
|  | DISTNAČNÍ PRVEK PRO ZALOŽENÍ FASÁDY | [25 empty] | POP
|  | SVAŘOVANÉ POZINKOVANÉ PROFILY L 70/70/8 | [25 empty] | POP
|  | MONTÁŽ PO DOKONČENÍ HYDROIZOLAČNÍHO SOUVRSTVÍ A DRÁTKOBETONU PODLAHY | [25 empty] | POP
|  | OTVORY PRO UCHYCENÍ LINIOVÉHO PODKLADU Z11 S MOŽNOSTÍ KALIBRACE | [25 empty] | POP
|  | KOTVENÍ DO ZÁKLADU POMOCÍ CHEMICKÉ KOTVY | [25 empty] | POP
|  | ŽÁROVĚ POZINKOVÁNO PODLE ČSN EN ISO 14713-1 – min. 100 µm | [25 empty] | POP
|  | SPOJOVACÍ MATERIÁL 8.8 | [25 empty] | POP
|  | VŠECHNY OTVORY BUDOU DO OCELOVÉ KONSTRUKCE VYVRTÁNY P ŘED ŽÁROVÝM POZINKOVÁNÍM | [25 empty] | POP
|  | JE NEPŘÍPUSTNÉ JAKKOLI ZASAHOVAT (VRTAT, ŘEZAT, BROUSIT… ) DO JIŽ FINÁLNĚ POVRCHOVĚ UPRAVENÝCH PRVKŮ ŽÁROVÝM POZINKOVANÍM | [25 empty] | POP |  | JE NEPŘÍPUSTNÉ JAKKOLI ZASAHOVAT (VRTAT, ŘEZAT, BROUSIT… ) DO JIŽ FINÁLNĚ POVRCHOVĚ UPRAVENÝCH PRVKŮ ŽÁROVÝM POZINKOVANÍM
|  | MONTÁŽNÍ OTVORY BUDOU PROVEDENY S DOSTATEČNOU VŮLÍ V ZÁVISLOSTI NA TLOUŠŤCE VRSTVY ŽÁROVÉHO POZINKU | [25 empty] | POP
|  | Kompletní provedení dle veškerých informací obsažených v PD (textová i výkresová část, technologické postupy atd.). | [25 empty] | POP |  | Kompletní provedení dle veškerých informací obsažených v PD (textová i výkresová část, technologické postupy atd.).
|  | Provedení je včetně montáže, demontáže původních konstrukcí, dodávky, přesunu hmot, přesunu a likvidace suti, povrchové úpravy, repasí, dílenských dokumentací, | [25 empty] | POP |  | Provedení je včetně montáže, demontáže původních konstrukcí, dodávky, přesunu hmot, přesunu a likvidace suti, povrchové úpravy, repasí, dílenských dokumentací,
|  | vzorkování a veškerých dalších nutných souvisejících plnění a dodávek potřeb. | [25 empty] | POP
|  | délka založení fasád viz. Z11 : 23,7+21,47 |  | 45.17 | [23 empty] | VV | 0
203 | Z11a | Prvek Z11 dle výpisu zámečnických výrobků - LINIOVÝ PRVEK PRO ZALOŽENÍ FASÁDY | m | 23.7 |  | 0 |  | 0 |  | 0 | 21 | 0 | 0 | 0 | 0 | 0 |  | Vlastní | Indiv | 0 | 0 |  | Agregovaná položka | Běžná |  |  |  | POL2_
|  | analogicky dle popisu v PD: | [25 empty] | POP
|  | LINOVÝ PODKLADNÍ PRVEK PRO ZALOŽENÍ FASÁDY | [25 empty] | POP
|  | POZINKOVANÝ PROFIL L 70/70/8 KOTVENÝ DO DISTAN ČÍHO PRVKU Z10 | [25 empty] | POP
|  | MONTÁŽ PO DOKONČENÍ HYDROIZOLAČNÍHO SOUVRSTVÍ A DRÁTKOBETONU PODLAHY | [25 empty] | POP
|  | ŽÁROVĚ POZINKOVÁNO PODLE ČSN EN ISO 14713-1 – MIN. 100 µm | [25 empty] | POP
|  | SPOJOVACÍ MATERIÁL 5.6 | [25 empty] | POP
|  | VŠECHNY OTVORY BUDOU DO OCELOVÉ KONSTRUKCE VYVRTÁNY P ŘED ŽÁROVÝM POZINKOVÁNÍM | [25 empty] | POP
|  | JE NEPŘÍPUSTNÉ JAKKOLI ZASAHOVAT (VRTAT, ŘEZAT, BROUSIT… ) DO JIŽ FINÁLNĚ POVRCHOVĚ UPRAVENÝCH | [25 empty] | POP
|  | PRVKŮ ŽÁROVÝM POZINKOVANÍM | [25 empty] | POP
|  | MONTÁŽNÍ OTVORY BUDOU PROVEDENY S DOSTATEČNOU VŮLÍ V ZÁVISLOSTI NA TLOUŠŤCE VRSTVY ŽÁROVÉHO | [25 empty] | POP
|  | POZINKU | [25 empty] | POP
|  | Kompletní provedení dle veškerých informací obsažených v PD (textová i výkresová část, technologické postupy atd.). | [25 empty] | POP |  | Kompletní provedení dle veškerých informací obsažených v PD (textová i výkresová část, technologické postupy atd.).
|  | Provedení je včetně montáže, demontáže původních konstrukcí, dodávky, přesunu hmot, přesunu a likvidace suti, povrchové úpravy, repasí, dílenských dokumentací, | [25 empty] | POP |  | Provedení je včetně montáže, demontáže původních konstrukcí, dodávky, přesunu hmot, přesunu a likvidace suti, povrchové úpravy, repasí, dílenských dokumentací,
|  | vzorkování a veškerých dalších nutných souvisejících plnění a dodávek potřeb. | [25 empty] | POP
|  | délka založení fasád viz. Z11 : 23,7 |  | 23.7 | [23 empty] | VV | 0
204 | Z11b | Prvek Z11 dle výpisu zámečnických výrobků - LINIOVÝ PRVEK PRO ZALOŽENÍ FASÁDY | m | 21.47 |  | 0 |  | 0 |  | 0 | 21 | 0 | 0 | 0 | 0 | 0 |  | Vlastní | Indiv | 0 | 0 |  | Agregovaná položka | Běžná |  |  |  | POL2_
|  | analogicky dle popisu v PD: | [25 empty] | POP
|  | LINOVÝ PODKLADNÍ PRVEK PRO ZALOŽENÍ FASÁDY | [25 empty] | POP
|  | POZINKOVANÝ PROFIL L 120/120/8 KOTVENÝ DO OP ĚRNÉ STĚNY | [25 empty] | POP
|  | MONTÁŽ PO DOKONČENÍ HYDROIZOLAČNÍHO SOUVRSTVÍ A DRÁTKOBETONU PODLAHY | [25 empty] | POP
|  | ŽÁROVĚ POZINKOVÁNO PODLE ČSN EN ISO 14713-1 – MIN. 100 µm | [25 empty] | POP
|  | SPOJOVACÍ MATERIÁL 5.6 | [25 empty] | POP
|  | VŠECHNY OTVORY BUDOU DO OCELOVÉ KONSTRUKCE VYVRTÁNY P ŘED ŽÁROVÝM POZINKOVÁNÍM | [25 empty] | POP
|  | JE NEPŘÍPUSTNÉ JAKKOLI ZASAHOVAT (VRTAT, ŘEZAT, BROUSIT… ) DO JIŽ FINÁLNĚ POVRCHOVĚ UPRAVENÝCH | [25 empty] | POP
|  | PRVKŮ ŽÁROVÝM POZINKOVANÍM | [25 empty] | POP
|  | MONTÁŽNÍ OTVORY BUDOU PROVEDENY S DOSTATEČNOU VŮLÍ V ZÁVISLOSTI NA TLOUŠŤCE VRSTVY ŽÁROVÉHO | [25 empty] | POP
|  | POZINKU | [25 empty] | POP
|  | Kompletní provedení dle veškerých informací obsažených v PD (textová i výkresová část, technologické postupy atd.). | [25 empty] | POP |  | Kompletní provedení dle veškerých informací obsažených v PD (textová i výkresová část, technologické postupy atd.).
|  | Provedení je včetně montáže, demontáže původních konstrukcí, dodávky, přesunu hmot, přesunu a likvidace suti, povrchové úpravy, repasí, dílenských dokumentací, | [25 empty] | POP |  | Provedení je včetně montáže, demontáže původních konstrukcí, dodávky, přesunu hmot, přesunu a likvidace suti, povrchové úpravy, repasí, dílenských dokumentací,
|  | vzorkování a veškerých dalších nutných souvisejících plnění a dodávek potřeb. | [25 empty] | POP
|  | délka založení fasád viz. Z11 : 21,47 |  | 21.47 | [23 empty] | VV | 0
205 | Z12 | Prvek Z12 dle výpisu zámečnických výrobků - SOKL PODLAHY | m | 65.2 |  | 0 |  | 0 |  | 0 | 21 | 0 | 0 | 0 | 0 | 0 |  | Vlastní | Indiv | 0 | 0 |  | Agregovaná položka | Běžná |  |  |  | POL2_
|  | analogicky dle popisu v PD: | [25 empty] | POP
|  | LINOVÝ SOKL DRÁTKOBETONOVÉ PODLAHY | [25 empty] | POP
|  | PŘI STYKU DRÁTKOBETON / FASÁDNÍ PANELY , OPĚRNÉ STĚNY / FASÁDNÍ PANELY A JAKO PODKLAD PRO KOTVENÍ TRAPÉZOVÉHO PLECHU FASÁDY PŘÍSTŘEŠKU | [25 empty] | POP |  | PŘI STYKU DRÁTKOBETON / FASÁDNÍ PANELY , OPĚRNÉ STĚNY / FASÁDNÍ PANELY A JAKO PODKLAD PRO KOTVENÍ TRAPÉZOVÉHO PLECHU FASÁDY PŘÍSTŘEŠKU
|  | POZINKOVANÝ PROFIL L 90/60/6 KOTVENÝ DO DRÁTKOBETONU POMOCÍ HMOŽDINEK / CHEMICKY DLE NÁVRHU DODAVATELE ŠROUBY M8 SE ZÁPUSTNOU HLAVOU PO 800 mm. MONTÁŽ PO DOKONČENÍ HYDROIZOLAČNÍHO SOUVRSTVÍ, DRÁTKOBETONU PODLAHY PŘED APLIKACÍ STĚRKY. | [25 empty] | POP |  | POZINKOVANÝ PROFIL L 90/60/6 KOTVENÝ DO DRÁTKOBETONU POMOCÍ HMOŽDINEK / CHEMICKY DLE NÁVRHU DODAVATELE ŠROUBY M8 SE ZÁPUSTNOU HLAVOU PO 800 mm. MONTÁŽ PO DOKONČENÍ HYDROIZOLAČNÍHO SOUVRSTVÍ, DRÁTKOBETONU PODLAHY PŘED APLIKACÍ STĚRKY.
|  | ŽÁROVĚ POZINKOVÁNO PODLE ČSN EN ISO 14713-1 – min. 100 µm | [25 empty] | POP
|  | Kompletní provedení dle veškerých informací obsažených v PD (textová i výkresová část, technologické postupy atd.). | [25 empty] | POP |  | Kompletní provedení dle veškerých informací obsažených v PD (textová i výkresová část, technologické postupy atd.).
|  | Provedení je včetně montáže, demontáže původních konstrukcí, dodávky, přesunu hmot, přesunu a likvidace suti, povrchové úpravy, repasí, dílenských dokumentací, | [25 empty] | POP |  | Provedení je včetně montáže, demontáže původních konstrukcí, dodávky, přesunu hmot, přesunu a likvidace suti, povrchové úpravy, repasí, dílenských dokumentací,
|  | vzorkování a veškerých dalších nutných souvisejících plnění a dodávek potřeb. | [25 empty] | POP
|  | PRVEK PO OBVODU DRÁTKOBETONU U STYKU S FASÁDNÍMI PANELY dl. 26 000 mm : 26 |  | 26 | [23 empty] | VV | 0
|  | PRVEK NA OPĚRNÉ STĚNĚ dl.15 200 mm : 15,2 |  | 15.2 | [23 empty] | VV | 0
|  | PODKLAD KOTVENÍ TRAPÉZOVÉHO PLECH dl. 24 000 mm : 24 |  | 24 | [23 empty] | VV | 0
|  | Mezisoučet |  | 65.2 | [23 empty] | VV | 1
206 | Z13 | Prvek Z13 dle výpisu zámečnických výrobků - TRELÁŽ, rozměr cca 1400/5650mm | KS | 2 |  | 0 |  | 0 |  | 0 | 21 | 0 | 0 | 0 | 0 | 0 |  | Vlastní | Indiv | 0 | 0 |  | Agregovaná položka | Běžná |  |  |  | POL2_
|  | analogicky dle popisu v PD: | [25 empty] | POP
|  | TRELÁŽ PRO SVILÝ PÁS POPÍNAVÉ ZELEN Ě | [25 empty] | POP
|  | KOTEVNÍ BODY, MODULÁRNÍ SYSTÉM, KOTVENO DO OCELOVÉ KONSTRUKCE HALY | [25 empty] | POP
|  | KOTEVNÍ BOD SE SESTÁVÁ Z OCELOVÝCH PROFIL Ů L, PÁSOVINY, PŘÍPADNĚ PODLOŽEK PODLE ZPŮSOBU A MÍSTA KOTVENÍ DLE NÁKRESU | [25 empty] | POP |  | KOTEVNÍ BOD SE SESTÁVÁ Z OCELOVÝCH PROFIL Ů L, PÁSOVINY, PŘÍPADNĚ PODLOŽEK PODLE ZPŮSOBU A MÍSTA KOTVENÍ DLE NÁKRESU
|  | DISTANČNÍ PRVKY PRO KOTVENÍ LAN | [25 empty] | POP
|  | PROSTUPY OŠETŘENY KLEMPÍŘSKÝM UNIVERZÁLNÍM TMELEM. | [25 empty] | POP
|  | POZINKOVANÉ SVISLÉ LANA d4 mm | [25 empty] | POP
|  | ŽÁROVĚ POZINKOVÁNO PODLE ČSN EN ISO 14713-1 – min. 100 µm | [25 empty] | POP
|  | MODUL KOTVENÍ DLE NÁKRESU , SKUTČNOST OVĚŘIT NA STAVBĚ | [25 empty] | POP
|  | PŮDORYSNÁ POLOHA DLE VÝKRESU PŮDORYSU | [25 empty] | POP
|  | Kompletní provedení dle veškerých informací obsažených v PD (textová i výkresová část, technologické postupy atd.). | [25 empty] | POP |  | Kompletní provedení dle veškerých informací obsažených v PD (textová i výkresová část, technologické postupy atd.).
|  | Provedení je včetně montáže, demontáže původních konstrukcí, dodávky, přesunu hmot, přesunu a likvidace suti, povrchové úpravy, repasí, dílenských dokumentací, | [25 empty] | POP |  | Provedení je včetně montáže, demontáže původních konstrukcí, dodávky, přesunu hmot, přesunu a likvidace suti, povrchové úpravy, repasí, dílenských dokumentací,
|  | vzorkování a veškerých dalších nutných souvisejících plnění a dodávek potřeb. | [25 empty] | POP
207 | Z14 | Prvek Z14 dle výpisu zámečnických výrobků - ZÁCHYTNÝ SYSTÉM | celek | 1 |  | 0 |  | 0 |  | 0 | 21 | 0 | 0 | 0 | 0 | 0 |  | Vlastní | Indiv | 0 | 0 |  | Agregovaná položka | Běžná |  |  |  | POL2_
|  | analogicky dle popisu v PD: | [25 empty] | POP
|  | ZÁCHYTNÝ SYSTÉM ST ŘECHY PROTI PÁDU OSOB DO HLOUBKY PŘI ÚDRŽBĚ STŘECHY JAKO SYSTÉMOVÉ ŘEŠENÍ | [25 empty] | POP
|  | NEREZOVÉ KOTEVNÍ BODY KOTVENÉ DO STŘEŠNÍHO PLÁŠTĚ d=16mm KOTVENÁ PŘES NEREZOVOU DESTIČKU 372x200 mm | [25 empty] | POP
|  | KOVOVÉ PRVKY SYSTÉMU S PERMANENTNÍM NEREZOVÝM LANEM PROPOJIT S | [25 empty] | POP
|  | HROMOSVODNOU SOUSTAVOU DLE ČSN EN 62 305. | [25 empty] | POP
|  | PŘI POUŽITÍ VÝLEZU SE OSOBA ZAJISTÍ NA NEJBLIŽŠÍ SLOUPEK ZE ZAJIŠTĚNÉHO ŽEBŘÍKU, VSTOUPÍ NA STŘECHU, VYSTOUPÍ Z NEBEZPEČNÉHO PROSTORU A POTÉ SE ODEPNE ZE ZÁCHYTNÉHO LANA U POSTROJE (SPOJOVACÍ | [25 empty] | POP |  | PŘI POUŽITÍ VÝLEZU SE OSOBA ZAJISTÍ NA NEJBLIŽŠÍ SLOUPEK ZE ZAJIŠTĚNÉHO ŽEBŘÍKU, VSTOUPÍ NA STŘECHU, VYSTOUPÍ Z NEBEZPEČNÉHO PROSTORU A POTÉ SE ODEPNE ZE ZÁCHYTNÉHO LANA U POSTROJE (SPOJOVACÍ
|  | PROSTŘEDEK ZŮSTÁVÁ NA PRVNÍM SLOUPKU, SKOBA PRO PŘIPNUTÍ V BEZPEČNÉM PROSTORU). | [25 empty] | POP
|  | PROVEDENÍ REVIZE SYSTÉMU | [25 empty] | POP
|  | SPOJOVACÍ PROSTŘEDEK MUSÍ BÝT VŽDY ZKRÁCEN NA CO NEJKRATŠÍ MOŽNOU DÉLKU! SOUČASNĚ | [25 empty] | POP
|  | VŠAK JEHO DÉLKA NIKDY NESMÍ UMOŽNIT VOLNÝ PÁD DELŠÍ NEŽ 1,5 m NEBO NÁRAZ NA NÍŽE POLOŽENOU PŘEKÁŽKU. | [25 empty] | POP
|  | POČET kotev - 10 ks | [25 empty] | POP
|  | LANO Z NEREZOVÉ OCELI d=8 mm dl. 28 400 mm | [25 empty] | POP
|  | NEREZOVÁ OCEL 1.4301 | [25 empty] | POP
|  | Kompletní provedení dle veškerých informací obsažených v PD (textová i výkresová část, technologické postupy atd.). | [25 empty] | POP |  | Kompletní provedení dle veškerých informací obsažených v PD (textová i výkresová část, technologické postupy atd.).
|  | Provedení je včetně montáže, demontáže původních konstrukcí, dodávky, přesunu hmot, přesunu a likvidace suti, povrchové úpravy, repasí, dílenských dokumentací, | [25 empty] | POP |  | Provedení je včetně montáže, demontáže původních konstrukcí, dodávky, přesunu hmot, přesunu a likvidace suti, povrchové úpravy, repasí, dílenských dokumentací,
|  | vzorkování a veškerých dalších nutných souvisejících plnění a dodávek potřeb. | [25 empty] | POP
208 | 13212116R | Tyč ocelová válcovaná za tepla průřez: kruhový; značka: S355J2 (1.0577); d = 20 mm | t | 0.44525 |  | 0 |  | 0 |  | 0 | 21 | 0 | 1 | 0.45 | 0 | 0 | SPCM | RTS 25/ I | RTS 25/ I | 0 | 0 |  | Specifikace | Běžná |  |  |  | POL3_
|  | dle výkazu prvků ocelové konstrukce : | [25 empty] | VV | 0
|  | OK16, OCELOVÉ TÁHLO STŘEŠNÍ TYČ RD 20 : 387,1725*1/1000 |  | 0.38717 | [23 empty] | VV | 0
|  | Mezisoučet |  | 0.38717 | [23 empty] | VV | 1
|  | Koeficient ztratné, prořez, pomocný materiál: 0,15 |  | 0.05808 | [23 empty] | VV | 4
209 | 13212136R | Tyč ocelová válcovaná za tepla průřez: kruhový; značka: S355J2 (1.0577); d = 25 mm | t | 0.46259 |  | 0 |  | 0 |  | 0 | 21 | 0 | 1 | 0.46 | 0 | 0 | SPCM | RTS 25/ I | RTS 25/ I | 0 | 0 |  | Specifikace | Běžná |  |  |  | POL3_
|  | dle výkazu prvků ocelové konstrukce : | [25 empty] | VV | 0
|  | OK16, OCELOVÉ TÁHLO STŘEŠNÍ TYČ RD 25 : 402,248*1/1000 |  | 0.40225 | [23 empty] | VV | 0
|  | Mezisoučet |  | 0.40225 | [23 empty] | VV | 1
|  | Koeficient ztratné, prořez, pomocný materiál: 0,15 |  | 0.06034 | [23 empty] | VV | 4
210 | 13482715R | Tyč ocelová válcovaná za tepla průřez: IPE; značka: S235JR (1.0038); h = 200 mm; b = 100 mm; s = 5,6 mm; t = 8,5 mm | t | 1.0819 |  | 0 |  | 0 |  | 0 | 21 | 0 | 1 | 1.08 | 0 | 0 | SPCM | RTS 25/ I | RTS 25/ I | 0 | 0 |  | Specifikace | Běžná |  |  |  | POL3_
|  | dle výkazu prvků ocelové konstrukce : | [25 empty] | VV | 0
|  | OK06, OCELOVÝ NOSNÍK IPE 200 : 940,8*1/1000 |  | 0.9408 | [23 empty] | VV | 0
|  | Mezisoučet |  | 0.9408 | [23 empty] | VV | 1
|  | Koeficient ztratné, prořez, pomocný materiál: 0,15 |  | 0.14112 | [23 empty] | VV | 4
211 | 13482725R | Tyč ocelová válcovaná za tepla průřez: IPE; značka: S235JR (1.0038); h = 240 mm; b = 120 mm; s = 6,2 mm; t = 9,8 mm | t | 2.8315 |  | 0 |  | 0 |  | 0 | 21 | 0 | 1 | 2.83 | 0 | 0 | SPCM | RTS 25/ I | RTS 25/ I | 0 | 0 |  | Specifikace | Běžná |  |  |  | POL3_
|  | dle výkazu prvků ocelové konstrukce : | [25 empty] | VV | 0
|  | OK07, OCELOVÝ NOSNÍK IPE 240 : 2462,14*1/1000 |  | 2.4621 | [23 empty] | VV | 0
|  | Mezisoučet |  | 2.4621 | [23 empty] | VV | 1
|  | Koeficient ztratné, prořez, pomocný materiál: 0,15 |  | 0.36932 | [23 empty] | VV | 4
212 | 13482730R | Tyč ocelová válcovaná za tepla průřez: IPE; značka: S235JR (1.0038); h = 270 mm; b = 135 mm; s = 6,6 mm; t = 10,2 mm | t | 0.71406 |  | 0 |  | 0 |  | 0 | 21 | 0 | 1 | 0.71 | 0 | 0 | SPCM | RTS 25/ I | RTS 25/ I | 0 | 0 |  | Specifikace | Běžná |  |  |  | POL3_
|  | dle výkazu prvků ocelové konstrukce : | [25 empty] | VV | 0
|  | OK08, OCELOVÝ NOSNÍK IPE 270 : 620,92*1/1000 |  | 0.62092 | [23 empty] | VV | 0
|  | Mezisoučet |  | 0.62092 | [23 empty] | VV | 1
|  | Koeficient ztratné, prořez, pomocný materiál: 0,15 |  | 0.09314 | [23 empty] | VV | 4
213 | 13482735R | Tyč ocelová válcovaná za tepla průřez: IPE; značka: S235JR (1.0038); h = 300 mm; b = 150 mm; s = 7,1 mm; t = 10,7 mm | t | 2.5042 |  | 0 |  | 0 |  | 0 | 21 | 0 | 1 | 2.5 | 0 | 0 | SPCM | RTS 25/ I | RTS 25/ I | 0 | 0 |  | Specifikace | Běžná |  |  |  | POL3_
|  | dle výkazu prvků ocelové konstrukce : | [25 empty] | VV | 0
|  | OK09, OCELOVÝ NOSNÍK IPE 300 : 2177,52*1/1000 |  | 2.1775 | [23 empty] | VV | 0
|  | Mezisoučet |  | 2.1775 | [23 empty] | VV | 1
|  | Koeficient ztratné, prořez, pomocný materiál: 0,15 |  | 0.32663 | [23 empty] | VV | 4
214 | 13482740R | Tyč ocelová válcovaná za tepla průřez: IPE; značka: S235JR (1.0038); h = 330 mm; b = 160 mm; s = 7,5 mm; t = 11,5 mm | t | 1.7914 |  | 0 |  | 0 |  | 0 | 21 | 0 | 1 | 1.79 | 0 | 0 | SPCM | RTS 25/ I | RTS 25/ I | 0 | 0 |  | Specifikace | Běžná |  |  |  | POL3_
|  | dle výkazu prvků ocelové konstrukce : | [25 empty] | VV | 0
|  | OK10, OCELOVÝ NOSNÍK IPE 330 : 1557,7466*1/1000 |  | 1.5577 | [23 empty] | VV | 0
|  | Mezisoučet |  | 1.5577 | [23 empty] | VV | 1
|  | Koeficient ztratné, prořez, pomocný materiál: 0,15 |  | 0.23366 | [23 empty] | VV | 4
215 | 13482750R | Tyč ocelová válcovaná za tepla průřez: IPE; značka: S235JR (1.0038); h = 400 mm; b = 180 mm; s = 8,6 mm; t = 13,5 mm | t | 1.8149 |  | 0 |  | 0 |  | 0 | 21 | 0 | 1 | 1.81 | 0 | 0 | SPCM | RTS 25/ I | RTS 25/ I | 0 | 0 |  | Specifikace | Běžná |  |  |  | POL3_
|  | dle výkazu prvků ocelové konstrukce : | [25 empty] | VV | 0
|  | OK11, OCELOVÝ NOSNÍK IPE 400 : 1578,1389*1/1000 |  | 1.5781 | [23 empty] | VV | 0
|  | Mezisoučet |  | 1.5781 | [23 empty] | VV | 1
|  | Koeficient ztratné, prořez, pomocný materiál: 0,15 |  | 0.23672 | [23 empty] | VV | 4
216 | 13485310R | Tyč ocelová válcovaná za tepla průřez: UPE; značka: S235JR (1.0038); h = 180 mm; b = 75 mm; s = 5,5 mm; t = 10,5 mm | t | 1.5101 |  | 0 |  | 0 |  | 0 | 21 | 0 | 1 | 1.51 | 0 | 0 | SPCM | RTS 25/ I | RTS 25/ I | 0 | 0 |  | Specifikace | Běžná |  |  |  | POL3_
|  | dle výkazu prvků ocelové konstrukce : | [25 empty] | VV | 0
|  | OK04, OCELOVÝ SLOUP UPE 180 : 240,734*1/1000 |  | 0.24073 | [23 empty] | VV | 0
|  | OK12, OCELOVÝ NOSNÍK UPE 180 : 1072,4286*1/1000 |  | 1.0724 | [23 empty] | VV | 0
|  | Mezisoučet |  | 1.3132 | [23 empty] | VV | 1
|  | Koeficient ztratné, prořez, pomocný materiál: 0,15 |  | 0.19697 | [23 empty] | VV | 4
217 | 13485315R | Tyč ocelová válcovaná za tepla průřez: UPE; značka: S235JR (1.0038); h = 200 mm; b = 80 mm; s = 6,0 mm; t = 11,0 mm | t | 1.3339 |  | 0 |  | 0 |  | 0 | 21 | 0 | 1 | 1.33 | 0 | 0 | SPCM | RTS 25/ I | RTS 25/ I | 0 | 0 |  | Specifikace | Běžná |  |  |  | POL3_
|  | dle výkazu prvků ocelové konstrukce : | [25 empty] | VV | 0
|  | OK05, OCELOVÝ SLOUP UPE 200 : 200,64*1/1000 |  | 0.20064 | [23 empty] | VV | 0
|  | OK13, OCELOVÝ NOSNÍK UPE 200 : 959,31*1/1000 |  | 0.95931 | [23 empty] | VV | 0
|  | Mezisoučet |  | 1.16 | [23 empty] | VV | 1
|  | Koeficient ztratné, prořez, pomocný materiál: 0,15 |  | 0.17399 | [23 empty] | VV | 4
218 | 13485320R | Tyč ocelová válcovaná za tepla průřez: UPE; značka: S235JR (1.0038); h = 220 mm; b = 85 mm; s = 6,5 mm; t = 12,0 mm | t | 2.435 |  | 0 |  | 0 |  | 0 | 21 | 0 | 1 | 2.43 | 0 | 0 | SPCM | RTS 25/ I | RTS 25/ I | 0 | 0 |  | Specifikace | Běžná |  |  |  | POL3_
|  | dle výkazu prvků ocelové konstrukce : | [25 empty] | VV | 0
|  | OK14, OCELOVÝ NOSNÍK UPE 220 : 2117,36*1/1000 |  | 2.1174 | [23 empty] | VV | 0
|  | Mezisoučet |  | 2.1174 | [23 empty] | VV | 1
|  | Koeficient ztratné, prořez, pomocný materiál: 0,15 |  | 0.3176 | [23 empty] | VV | 4
219 | 13487135R | Tyč ocelová válcovaná za tepla průřez: HEB; značka: S235JR (1.0038); h = 280 mm; b = 280 mm; s = 10,5 mm; t = 18,0 mm | t | 5.0021 |  | 0 |  | 0 |  | 0 | 21 | 0 | 1 | 5 | 0 | 0 | SPCM | RTS 25/ I | RTS 25/ I | 0 | 0 |  | Specifikace | Běžná |  |  |  | POL3_
|  | dle výkazu prvků ocelové konstrukce : | [25 empty] | VV | 0
|  | OK01, OCELOVÝ SLOUP HEB 280 : 4349,69*1/1000 |  | 4.3497 | [23 empty] | VV | 0
|  | Mezisoučet |  | 4.3497 | [23 empty] | VV | 1
|  | Koeficient ztratné, prořez, pomocný materiál: 0,15 |  | 0.65245 | [23 empty] | VV | 4
220 | 13487140R | Tyč ocelová válcovaná za tepla průřez: HEB; značka: S235JR (1.0038); h = 300 mm; b = 300 mm; s = 11,0 mm; t = 19,0 mm | t | 4.3049 |  | 0 |  | 0 |  | 0 | 21 | 0 | 1 | 4.3 | 0 | 0 | SPCM | RTS 25/ I | RTS 25/ I | 0 | 0 |  | Specifikace | Běžná |  |  |  | POL3_
|  | dle výkazu prvků ocelové konstrukce : | [25 empty] | VV | 0
|  | OK02, OCELOVÝ SLOUP HEB 300 : 3743,415*1/1000 |  | 3.7434 | [23 empty] | VV | 0
|  | Mezisoučet |  | 3.7434 | [23 empty] | VV | 1
|  | Koeficient ztratné, prořez, pomocný materiál: 0,15 |  | 0.56151 | [23 empty] | VV | 4
221 | 1458711rp01 | Profil dutý svařovaný S235JRH 120 x 120 x 6,0 mm | t | 0.504 |  | 0 |  | 0 |  | 0 | 21 | 0 | 1 | 0.5 | 0 | 0 |  | Vlastní | Indiv | 0 | 0 |  | Specifikace | Běžná |  |  |  | POL3_
|  | dle výkazu prvků ocelové konstrukce : | [25 empty] | VV | 0
|  | OK18, OCELOVÝ NOSNÍK JACKEL 120x120x6 : 438,2604*1/1000 |  | 0.43826 | [23 empty] | VV | 0
|  | Mezisoučet |  | 0.43826 | [23 empty] | VV | 1
|  | Koeficient ztratné, prořez, pomocný materiál: 0,15 |  | 0.06574 | [23 empty] | VV | 4
222 | 14587282R | Profil ocelový uzavřený průřez: čtvercový; značka: S235JRH (1.0039); B = 70 mm; T = 4,0 mm | t | 0.72283 |  | 0 |  | 0 |  | 0 | 21 | 0 | 1 | 0.72 | 0 | 0 | SPCM | RTS 25/ I | RTS 25/ I | 0 | 0 |  | Specifikace | Běžná |  |  |  | POL3_
|  | dle výkazu prvků ocelové konstrukce : | [25 empty] | VV | 0
|  | OK03, OCELOVÝ SLOUP JACKEL 70x70x4 : 300,19416*1/1000 |  | 0.30019 | [23 empty] | VV | 0
|  | OK15, OCELOVÝ NOSNÍK JACKEL 70x70x4 : 328,35789*1/1000 |  | 0.32836 | [23 empty] | VV | 0
|  | Mezisoučet |  | 0.62855 | [23 empty] | VV | 1
|  | Koeficient ztratné, prořez, pomocný materiál: 0,15 |  | 0.09428 | [23 empty] | VV | 4
223 | 15481278R | Výrobek plochý ocelový s povlakem - plech; trapézový; tl = 1,00 mm; výška vlny = 29 mm; šířka vlny = 100 mm; povrchová úprava: pozink | t | 2.0574 |  | 0 |  | 0 |  | 0 | 21 | 0 | 1 | 2.06 | 0 | 0 | SPCM | RTS 25/ I | RTS 25/ I | 0 | 0 |  | Specifikace | Běžná |  |  |  | POL3_
|  | analogicky dle popisu v PD: | [25 empty] | POP
|  | střešní plášť z trapézového plechu typu TR 35/207/1,0 mm | [25 empty] | POP
|  | Odkaz na mn. položky pořadí 182 : 153,08036*0,01344 |  | 2.0574 | [23 empty] | VV | 5
224 | 15481279rp01 | Plech trapézový pozinkovaný lakovaný TR 35/207/1,25mm | t | 0.34574 |  | 0 |  | 0 |  | 0 | 21 | 0 | 1 | 0.35 | 0 | 0 |  | Vlastní | Indiv | 0 | 0 |  | Specifikace | Běžná |  |  |  | POL3_
|  | analogicky dle popisu v PD: | [25 empty] | POP
|  | střešní plášť z trapézového plechu typu TR 35/207/1,25 mm | [25 empty] | POP
|  | Odkaz na mn. položky pořadí 192 : 19,79050*0,017472 |  | 0.34574 | [23 empty] | VV | 5
225 | 154812rp01 | Příplatek za povrchovou úpravu - pozinkovaný lakovaný plech | m2 | 2.0574 |  | 0 |  | 0 |  | 0 | 21 | 0 | 0 | 0 | 0 | 0 |  | Vlastní | Indiv | 0 | 0 |  | Specifikace | Běžná |  |  |  | POL3_
|  | analogicky dle popisu v PD: | [25 empty] | POP
|  | Příplatek za povrchovou úpravu - pozinkovaný lakovaný plech | [25 empty] | POP
|  | Kompletní provedení dle veškerých informací obsažených v PD (textová i výkresová část, technologické postupy atd.). | [25 empty] | POP |  | Kompletní provedení dle veškerých informací obsažených v PD (textová i výkresová část, technologické postupy atd.).
|  | Provedení je včetně montáže, demontáže původních konstrukcí, dodávky, přesunu hmot, přesunu a likvidace suti, povrchové úpravy, repasí, dílenských dokumentací, | [25 empty] | POP |  | Provedení je včetně montáže, demontáže původních konstrukcí, dodávky, přesunu hmot, přesunu a likvidace suti, povrchové úpravy, repasí, dílenských dokumentací,
|  | vzorkování a veškerých dalších nutných souvisejících plnění a dodávek potřeb. | [25 empty] | POP
|  | Odkaz na mn. položky pořadí 223 : 2,05740 |  | 2.0574 | [23 empty] | VV | 5
226 | 55399999R | výrobek kovový zámečnický, atypický | kg | 276 |  | 0 |  | 0 |  | 0 | 21 | 0 | 0.001 | 0.28 | 0 | 0 | SPCM | RTS 25/ I | RTS 25/ I | 0 | 0 |  | Specifikace | Běžná |  |  |  | POL3_
|  | Odkaz na mn. položky pořadí 184 : 240,00000*1,15 |  | 276 | [23 empty] | VV | 5
227 | 998767101R00 | Přesun hmot pro kovové stavební doplňk. konstrukce v objektech výšky do 6 m | t | 31.357 |  | 0 |  | 0 |  | 0 | 21 | 0 | 0 | 0 | 0 | 0 | 800-767 | RTS 25/ I | RTS 25/ I | 3.327 | 104.32 |  | Přesun hmot | Běžná |  |  |  | POL7_
|  | 50 m vodorovně | [25 empty] | SPI
|  | Hmotnosti z položek s pořadovými čísly: : | [25 empty] | VV | 0
|  | 182,184,185,186,187,188,189,190,191,192,208,209,210,211,212,213,214,215,216,217,218,219,220,221,222, : | [25 empty] | VV | 0
|  | 223,224,226, : | [25 empty] | VV | 0
|  | Součet: : 31,35699 |  | 31.357 | [23 empty] | VV | 0
Díl: | 771 | Podlahy z dlaždic a obklady |  |  |  | 0 |  | 0 |  | 0 |  | 0 |  | 0.59 |  | 0 |  |  |  |  | 28.41 | [6 empty] | DIL
228 | 771101101R00 | Příprava podkladu pod dlažby vysávání podkladů pod keramickou dlažbu průmyslovým vysavačem | m2 | 17.51 |  | 0 |  | 0 |  | 0 | 21 | 0 | 0 | 0 | 0 | 0 | 800-771 | RTS 25/ I | RTS 25/ I | 0.02 | 0.35 |  | Práce | Běžná |  |  |  | POL1_
|  | Odkaz na mn. položky pořadí 232 : 17,51000 |  | 17.51 | [23 empty] | VV | 5
229 | 771101210R00 | Příprava podkladu pod dlažby penetrace podkladu pod dlažby | m2 | 17.51 |  | 0 |  | 0 |  | 0 | 21 | 0 | 0.00021 | 0 | 0 | 0 | 800-771 | RTS 25/ I | RTS 25/ I | 0.05 | 0.88 |  | Práce | Běžná |  |  |  | POL1_
|  | Odkaz na mn. položky pořadí 232 : 17,51000 |  | 17.51 | [23 empty] | VV | 5
230 | 771475014R00 | Montáž soklíků z dlaždic keramických výšky 100 mm, soklíků vodorovných, kladených do flexibilního tmele | m | 15.08 |  | 0 |  | 0 |  | 0 | 21 | 0 | 0.00032 | 0 | 0 | 0 | 800-771 | RTS 25/ I | RTS 25/ I | 0.24 | 3.62 |  | Práce | Běžná |  |  |  | POL1_
|  | viz. legenda místností : | [25 empty] | VV | 0
|  | 102 KANCELÁŘ 6,81m2 v=3000 mm, F03 DLAŽBA KERAMICKÁ, OMÍTKA VPC : 2,05*2+(1,82+1,5)*2-0,8-0,9 |  | 9.04 | [23 empty] | VV | 0
|  | 104 TECHNICKÁ M. 2,90m2 v=3000 mm F03 DLAŽBA KERAMICKÁ, OMÍTKA VPC : 1,55*2+1,87*2-0,8 |  | 6.04 | [23 empty] | VV | 0
|  | Mezisoučet |  | 15.08 | [23 empty] | VV | 1
231 | 771479001R00 | Montáž soklíků z dlaždic keramických Řezání dlaždic pro soklíky | m | 15.08 |  | 0 |  | 0 |  | 0 | 21 | 0 | 0 | 0 | 0 | 0 | 800-771 | RTS 25/ I | RTS 25/ I | 0.15 | 2.26 |  | Práce | Běžná |  |  |  | POL1_
|  | Odkaz na mn. položky pořadí 230 : 15,08000 |  | 15.08 | [23 empty] | VV | 5
232 | 771575113RU2 | Montáž podlah vnitřních z dlaždic keramických 300 x 600 mm, režných nebo glazovaných, hladkých, kladených do flexibilního tmele | m2 | 17.51 |  | 0 |  | 0 |  | 0 | 21 | 0 | 0.0041 | 0.07 | 0 | 0 | 800-771 | RTS 25/ I | RTS 25/ I | 1.04 | 18.21 |  | Práce | Běžná |  |  |  | POL1_
|  | Skladba F3 - PODLAHA DLAŽBA : 7,01+2,2+3,51+3,08+1,71 |  | 17.51 | [23 empty] | VV | 0
|  | Mezisoučet |  | 17.51 | [23 empty] | VV | 1
233 | 771577133R00 | Montáž podlah vnitřních z dlaždic keramických Hrany schodů, dilatační, koutové, ukončovací a přechodové profily profily přechodové nerez, dekorativní spojení dvou podlah stejné výšky, uložení do tmele, výška profilu 8 mm, | m | 3.5 |  | 0 |  | 0 |  | 0 | 21 | 0 | 0.00044 | 0 | 0 | 0 | 800-771 | RTS 25/ I | RTS 25/ I | 0.15 | 0.53 |  | Práce | Běžná |  |  |  | POL1_
|  | analogicky dle popisu v PD: | [25 empty] | POP
|  | prvek Z06 - PŘECHODOVÁ LIŠTA INTERIÉROVÁ | [25 empty] | POP
|  | dle výpisu zámečnických předmětů : | [25 empty] | VV | 0
|  | Z06 PŘECHODOVÁ LIŠTA INTERIÉROVÁ : 3,5 |  | 3.5 | [23 empty] | VV | 0
|  | Mezisoučet |  | 3.5 | [23 empty] | VV | 1
234 | 771578011R00 | Montáž podlah vnitřních z dlaždic keramických Zvláštní úpravy spár spára podlaha-stěna silikonem | m | 18.24 |  | 0 |  | 0 |  | 0 | 21 | 0 | 4e-05 | 0 | 0 | 0 | 800-771 | RTS 25/ I | RTS 25/ I | 0.07 | 1.28 |  | Práce | Běžná |  |  |  | POL1_
|  | vč. dodávky a montáže silikonu. | [25 empty] | POP
|  | viz. legenda místností : | [25 empty] | VV | 0
|  | 103 UMÝVÁRNA : 1,55*2+2,07*2 |  | 7.24 | [23 empty] | VV | 0
|  | 105 ÚKLID : 1,55*2+1,3*2 |  | 5.7 | [23 empty] | VV | 0
|  | 106 WC : 1,55*2+1,1*2 |  | 5.3 | [23 empty] | VV | 0
|  | Mezisoučet |  | 18.24 | [23 empty] | VV | 1
235 | 771579791R00 | Montáž podlah vnitřních z dlaždic keramických Příplatky k položkám montáže podlah keramických příplatek za plochu podlah keramických do 5 m2 jednotlivě | m2 | 10.5 |  | 0 |  | 0 |  | 0 | 21 | 0 | 0 | 0 | 0 | 0 | 800-771 | RTS 25/ I | RTS 25/ I | 0.03 | 0.32 |  | Práce | Běžná |  |  |  | POL1_
|  | Skladba F3 - PODLAHA DLAŽBA : 2,2+3,51+3,08+1,71 |  | 10.5 | [23 empty] | VV | 0
|  | Mezisoučet |  | 10.5 | [23 empty] | VV | 1
236 | 771579793R00 | Montáž podlah vnitřních z dlaždic keramických Příplatky k položkám montáže podlah keramických příplatek za spárovací hmotu - plošně | m2 | 17.51 |  | 0 |  | 0 |  | 0 | 21 | 0 | 0.0006 | 0.01 | 0 | 0 | 800-771 | RTS 25/ I | RTS 25/ I | 0 | 0 |  | Práce | Běžná |  |  |  | POL1_
|  | Odkaz na mn. položky pořadí 232 : 17,51000 |  | 17.51 | [23 empty] | VV | 5
237 | 59764206R | Dlažba keramická typ: obdélníkový; bez glazury (UGL); dl = 598 mm; š = 298 mm; tl = 10,0 mm; nasákavost = 0,5 %; mrazuvzdorná; protiskluznost: R10; barva: dle vzorníku | m2 | 23.274 |  | 0 |  | 0 |  | 0 | 21 | 0 | 0.0219 | 0.51 | 0 | 0 | SPCM | RTS 25/ I | RTS 25/ I | 0 | 0 |  | Specifikace | Běžná |  |  |  | POL3_
|  | Odkaz na mn. položky pořadí 232 : 17,51000*1,2 |  | 21.012 | [23 empty] | VV | 5
|  | Odkaz na mn. položky pořadí 230 : 15,08000*0,15 |  | 2.262 | [23 empty] | VV | 5
238 | 998771101R00 | Přesun hmot pro podlahy z dlaždic v objektech výšky do 6 m | t | 0.60277 |  | 0 |  | 0 |  | 0 | 21 | 0 | 0 | 0 | 0 | 0 | 800-771 | RTS 25/ I | RTS 25/ I | 1.598 | 0.96 |  | Přesun hmot | Běžná |  |  |  | POL7_
|  | 50 m vodorovně | [25 empty] | SPI
|  | Hmotnosti z položek s pořadovými čísly: : | [25 empty] | VV | 0
|  | 229,230,232,233,234,236,237, : | [25 empty] | VV | 0
|  | Součet: : 0,60277 |  | 0.60277 | [23 empty] | VV | 0
Díl: | 781 | Obklady keramické |  |  |  | 0 |  | 0 |  | 0 |  | 0 |  | 1.42 |  | 0 |  |  |  |  | 80.51 | [6 empty] | DIL
239 | 781101210R00 | Příprava podkladu pod obklady penetrace podkladu pod obklady | m2 | 30.48 |  | 0 |  | 0 |  | 0 | 21 | 0 | 0.00021 | 0.01 | 0 | 0 | 800-771 | RTS 25/ I | RTS 25/ I | 0.05 | 1.52 |  | Práce | Běžná |  |  |  | POL1_
|  | včetně dodávky materiálu. | [25 empty] | POP
|  | Odkaz na mn. položky pořadí 241 : 30,48000 |  | 30.48 | [23 empty] | VV | 5
240 | 781111111R00 | Doplňkové práce při provádění obkladů řezání obkladaček diamantovým kotoučem | m | 30 |  | 0 |  | 0 |  | 0 | 21 | 0 | 0 | 0 | 0 | 0 | 800-771 | RTS 25/ I | RTS 25/ I | 0.15 | 4.5 |  | Práce | Běžná |  |  |  | POL1_
|  | předpoklad cca 30mb : 30 |  | 30 | [23 empty] | VV | 0
241 | 781475127R00 | Montáž obkladů vnitřních z dlaždic keramických plocha obkládačky 0,4 až 1,5 m2, , kladených do tmele pro velkoformátové obklady | m2 | 30.48 |  | 0 |  | 0 |  | 0 | 21 | 0 | 0.00608 | 0.19 | 0 | 0 | 800-771 | RTS 25/ I | RTS 25/ I | 2.26 | 68.88 |  | Práce | Běžná |  |  |  | POL1_
|  | Plocha keramických obkladů stěn : | [25 empty] | VV | 0
|  | 103 UMÝVÁRNA 3,21m2 v=3000 mm F03 DLAŽBA KERAMICKÁ, OMÍTKA VPC : 2*(1,55*2+2,07*2-0,7-0,8) |  | 11.48 | [23 empty] | VV | 0
|  | 105 ÚKLID 2,02m2 v=3000 mm F03 DLAŽBA KERAMICKÁ, OMÍTKA VPC : 2*(1,55*2+1,3*2-0,8) |  | 9.8 | [23 empty] | VV | 0
|  | 106 WC 1,71m2 v=3000 mm F03 DLAŽBA KERAMICKÁ, OMÍTKA VPC : 2*(1,55*2+1,1*2-0,7) |  | 9.2 | [23 empty] | VV | 0
|  | Mezisoučet |  | 30.48 | [23 empty] | VV | 1
242 | 781491001RTx | Montáž lišt k obkladům, rohových, koutových i dilatačních | m | 28 |  | 0 |  | 0 |  | 0 | 21 | 0 | 0 | 0 | 0 | 0 |  | Vlastní | RTS 25/ I | 0.12 | 3.36 |  | Práce | Běžná |  |  |  | POL1_
|  | analogicky dle popisu v PD: | [25 empty] | POP
|  | včetně dodávky lišt : UKONČOVACÍ LIŠTA OBKLADU PLASTOVÁ BÍLÁ | [25 empty] | POP
|  | Kompletní provedení dle veškerých informací obsažených v PD (textová i výkresová část, technologické postupy atd.). | [25 empty] | POP |  | Kompletní provedení dle veškerých informací obsažených v PD (textová i výkresová část, technologické postupy atd.).
|  | Provedení je včetně montáže, demontáže původních konstrukcí, dodávky, přesunu hmot, přesunu a likvidace suti, povrchové úpravy, repasí, dílenských dokumentací, | [25 empty] | POP |  | Provedení je včetně montáže, demontáže původních konstrukcí, dodávky, přesunu hmot, přesunu a likvidace suti, povrchové úpravy, repasí, dílenských dokumentací,
|  | vzorkování a veškerých dalších nutných souvisejících plnění a dodávek potřeb. | [25 empty] | POP
|  | dle výpisu ostatních prvků : | [25 empty] | VV | 0
|  | UKONČOVACÍ LIŠTA OBKLADU PLASTOVÁ BÍLÁ : 28 |  | 28 | [23 empty] | VV | 0
243 | 59760995R | Dlažba keramická typ: obdélníkový; s glazurou (GL); dl = 1 198 mm; š = 598 mm; tl = 10,0 mm; nasákavost = 0,5 %; mrazuvzdorná; protiskluznost: R10; barva: dle vzorníku | m2 | 38.1 |  | 0 |  | 0 |  | 0 | 21 | 0 | 0.032 | 1.22 | 0 | 0 | SPCM | RTS 25/ I | RTS 25/ I | 0 | 0 |  | Specifikace | Běžná |  |  |  | POL3_
|  | analogicky dle popisu v PD: | [25 empty] | POP
|  | Keramické obklady stěn budou z obkladaček kalibrovaného formátu 600x1200 mm, tl. 10,5 mm, odstín světle šedý, lesk | [25 empty] | POP |  | Keramické obklady stěn budou z obkladaček kalibrovaného formátu 600x1200 mm, tl. 10,5 mm, odstín světle šedý, lesk
|  | Odkaz na mn. položky pořadí 241 : 30,48000*1,25 |  | 38.1 | [23 empty] | VV | 5
244 | 998781101R00 | Přesun hmot pro obklady keramické v objektech výšky do 6 m | t | 1.4109 |  | 0 |  | 0 |  | 0 | 21 | 0 | 0 | 0 | 0 | 0 | 800-771 | RTS 25/ I | RTS 25/ I | 1.598 | 2.25 |  | Přesun hmot | Běžná |  |  |  | POL7_
|  | Hmotnosti z položek s pořadovými čísly: : | [25 empty] | VV | 0
|  | 239,241,243, : | [25 empty] | VV | 0
|  | Součet: : 1,41092 |  | 1.4109 | [23 empty] | VV | 0
Díl: | 784 | Malby |  |  |  | 0 |  | 0 |  | 0 |  | 0 |  | 0.1 |  | 0 |  |  |  |  | 13.91 | [6 empty] | DIL
245 | 784111701R00 | Příprava povrchu Penetrace (napouštění) podkladu disperzní, jednonásobná | m2 | 19.105 |  | 0 |  | 0 |  | 0 | 21 | 0 | 5e-05 | 0 | 0 | 0 | 800-784 | RTS 25/ I | RTS 25/ I | 0.03248 | 0.62 |  | Práce | Běžná |  |  |  | POL1_
|  | Odkaz na mn. položky pořadí 247 : 19,10500 |  | 19.105 | [23 empty] | VV | 5
246 | 784161701R00 | Příprava povrchu Penetrace (napouštění) podkladu akrylát, jednonásobná | m2 | 62.23 |  | 0 |  | 0 |  | 0 | 21 | 0 | 0.00052 | 0.03 | 0 | 0 | 800-784 | RTS 25/ I | RTS 25/ I | 0.03248 | 2.02 |  | Práce | Běžná |  |  |  | POL1_
|  | Odkaz na mn. položky pořadí 248 : 62,23000 |  | 62.23 | [23 empty] | VV | 5
247 | 784115722R00 | Malby z malířských směsí omyvatelných, pro sádrokarton, , barevné, dvojnásobné | m2 | 19.105 |  | 0 |  | 0 |  | 0 | 21 | 0 | 0.00034 | 0.01 | 0 | 0 | 800-784 | RTS 25/ I | RTS 25/ I | 0.10902 | 2.08 |  | Práce | Běžná |  |  |  | POL1_
|  | Odkaz na mn. položky pořadí 58 : 12,35000 |  | 12.35 | [23 empty] | VV | 5
|  | Odkaz na mn. položky pořadí 59 : 4,92000 |  | 4.92 | [23 empty] | VV | 5
|  | Odkaz na mn. položky pořadí 64 : 0,37500 |  | 0.375 | [23 empty] | VV | 5
|  | Odkaz na mn. položky pořadí 65 : 1,46000 |  | 1.46 | [23 empty] | VV | 5
248 | 784442001R00 | Malby z malířských směsí disperzních, v místnostech do 3,8 m, jednobarevné, jednonásobné + 1x penetrace | m2 | 62.23 |  | 0 |  | 0 |  | 0 | 21 | 0 | 0.00039 | 0.02 | 0 | 0 | 800-784 | RTS 25/ I | RTS 25/ I | 0.1 | 6.22 |  | Práce | Běžná |  |  |  | POL1_
|  | analogicky dle popisu v PD: | [25 empty] | POP
|  | Všechny stěny budou opatřeny malbou bílé barvy (standard např. TOLENS), kde není uvedeno jinak tak bezprašnou otěruvzdornou | [25 empty] | POP |  | Všechny stěny budou opatřeny malbou bílé barvy (standard např. TOLENS), kde není uvedeno jinak tak bezprašnou otěruvzdornou
|  | Plocha omítky vnitřních stěn (bez odpočtu ploch keramických obkladů) : | [25 empty] | VV | 0
|  | viz. legenda místností : | [25 empty] | VV | 0
|  | 102 KANCELÁŘ 6,81m2 v=3000 mm, F03 DLAŽBA KERAMICKÁ, OMÍTKA VPC : | [25 empty] | VV | 0
|  | plocha stěn : 3*(2,05*2+(1,82+1,5)*2) |  | 32.22 | [23 empty] | VV | 0
|  | odpočet otvorů : -1*(2*2+0,9*2,1+0,8*2,1) |  | -7.57 | [23 empty] | VV | 0
|  | přípočet ostění a nadpraží : 0,2*(2*3) |  | 1.2 | [23 empty] | VV | 0
|  | 103 UMÝVÁRNA 3,21m2 v=3000 mm F03 DLAŽBA KERAMICKÁ, OMÍTKA VPC : | [25 empty] | VV | 0
|  | plocha stěn : 3*(1,55*2+2,07*2) |  | 21.72 | [23 empty] | VV | 0
|  | odpočet otvorů : -1*(1*1+0,8*2,1+0,7*2,1) |  | -4.15 | [23 empty] | VV | 0
|  | přípočet ostění a nadpraží : 0,2*(1*3) |  | 0.6 | [23 empty] | VV | 0
|  | 104 TECHNICKÁ M. 2,90m2 v=3000 mm F03 DLAŽBA KERAMICKÁ, OMÍTKA VPC : | [25 empty] | VV | 0
|  | plocha stěn : 3*(1,55*2+1,87*2) |  | 20.52 | [23 empty] | VV | 0
|  | odpočet otvorů : -1*(0,8*2,1) |  | -1.68 | [23 empty] | VV | 0
|  | přípočet ostění a nadpraží : | [25 empty] | VV | 0
|  | 105 ÚKLID 2,02m2 v=3000 mm F03 DLAŽBA KERAMICKÁ, OMÍTKA VPC : | [25 empty] | VV | 0
|  | plocha stěn : 3*(1,55*2+1,3*2) |  | 17.1 | [23 empty] | VV | 0
|  | odpočet otvorů : -1*(0,8*2,1) |  | -1.68 | [23 empty] | VV | 0
|  | přípočet ostění a nadpraží : | [25 empty] | VV | 0
|  | 106 WC 1,71m2 v=3000 mm F03 DLAŽBA KERAMICKÁ, OMÍTKA VPC : | [25 empty] | VV | 0
|  | plocha stěn : 3*(1,55*2+1,1*2) |  | 15.9 | [23 empty] | VV | 0
|  | odpočet otvorů : -1*(0,7*2,1) |  | -1.47 | [23 empty] | VV | 0
|  | přípočet ostění a nadpraží : | [25 empty] | VV | 0
|  | Mezisoučet |  | 92.71 | [23 empty] | VV | 1
|  | odpočet plochy keramických obkladů : | [25 empty] | VV | 0
|  | Odkaz na mn. položky pořadí 241 : 30,48000*-1 |  | -30.48 | [23 empty] | VV | 5
|  | Mezisoučet |  | -30.48 | [23 empty] | VV | 1
249 | 784011221RT2 | Ostatní práce zakrytí předmětů, , včetně dodávky fólie tl. 0,04 mm | m2 | 60 |  | 0 |  | 0 |  | 0 | 21 | 0 | 1e-05 | 0 | 0 | 0 | 800-784 | RTS 25/ I | RTS 25/ I | 0.03 | 1.8 |  | Práce | Běžná |  |  |  | POL1_
|  | předpoklad 60m2 : 60 |  | 60 | [23 empty] | VV | 0
|  | Mezisoučet |  | 60 | [23 empty] | VV | 1
250 | 784011222RT2 | Ostatní práce zakrytí podlah, , včetně papírové lepenky | m2 | 116.65 |  | 0 |  | 0 |  | 0 | 21 | 0 | 0.00035 | 0.04 | 0 | 0 | 800-784 | RTS 25/ I | RTS 25/ I | 0.01 | 1.17 |  | Práce | Běžná |  |  |  | POL1_
|  | viz. legenda místností : | [25 empty] | VV | 0
|  | 102 KANCELÁŘ 6,81m2 v=3000 mm, F03 DLAŽBA KERAMICKÁ, OMÍTKA VPC : 6,81 |  | 6.81 | [23 empty] | VV | 0
|  | 103 UMÝVÁRNA 3,21m2 v=3000 mm F03 DLAŽBA KERAMICKÁ, OMÍTKA VPC : 3,21 |  | 3.21 | [23 empty] | VV | 0
|  | 104 TECHNICKÁ M. 2,90m2 v=3000 mm F03 DLAŽBA KERAMICKÁ, OMÍTKA VPC : 2,9 |  | 2.9 | [23 empty] | VV | 0
|  | 105 ÚKLID 2,02m2 v=3000 mm F03 DLAŽBA KERAMICKÁ, OMÍTKA VPC : 2,02 |  | 2.02 | [23 empty] | VV | 0
|  | 106 WC 1,71m2 v=3000 mm F03 DLAŽBA KERAMICKÁ, OMÍTKA VPC : 1,71 |  | 1.71 | [23 empty] | VV | 0
|  | 107 HALA ODPADOVÉHO HOSPODÁŘSTVÍ F01 145,72m2, drátkobeton hala - částečně : 50 |  | 50 | [23 empty] | VV | 0
|  | 108 PŘÍSTŘEŠEK PRO KONTEJNERY F02 102,82m2, drátkobeton přístřešek - částečně : 50 |  | 50 | [23 empty] | VV | 0
|  | Mezisoučet |  | 116.65 | [23 empty] | VV | 1
251 | 78445rp01 | Bezprašná otěruvzdorná omyvatelná barva v dvojitém krytí | m2 | 32.0712 |  | 0 |  | 0 |  | 0 | 21 | 0 | 0 | 0 | 0 | 0 |  | Vlastní | Indiv | 0 | 0 |  | Práce | Běžná |  |  |  | POL1_
|  | analogicky dle popisu v PD: | [25 empty] | POP
|  | Zdivo z plynosilikátových přesné tvárnice bude ve všech technických prostorech halové části děláno jako pohledové a bude opatřeno bezprašnou otěruvzdornou, bezprašnou omyvatelnou malbou s dvojitým krytím. | [25 empty] | POP |  | Zdivo z plynosilikátových přesné tvárnice bude ve všech technických prostorech halové části děláno jako pohledové a bude opatřeno bezprašnou otěruvzdornou, bezprašnou omyvatelnou malbou s dvojitým krytím.
|  | Kompletní provedení dle veškerých informací obsažených v PD (textová i výkresová část, technologické postupy atd.). | [25 empty] | POP |  | Kompletní provedení dle veškerých informací obsažených v PD (textová i výkresová část, technologické postupy atd.).
|  | Provedení je včetně montáže, demontáže původních konstrukcí, dodávky, přesunu hmot, přesunu a likvidace suti, povrchové úpravy, repasí, dílenských dokumentací, | [25 empty] | POP |  | Provedení je včetně montáže, demontáže původních konstrukcí, dodávky, přesunu hmot, přesunu a likvidace suti, povrchové úpravy, repasí, dílenských dokumentací,
|  | vzorkování a veškerých dalších nutných souvisejících plnění a dodávek potřeb. | [25 empty] | POP
|  | 3,32*(6,14+3,52) |  | 32.0712 | [23 empty] | VV | 0
252 | 78446rp01 | Nátěr soklu plynosilikátových stěn v halové části | m2 | 1.932 |  | 0 |  | 0 |  | 0 | 21 | 0 | 0 | 0 | 0 | 0 |  | Vlastní | Indiv | 0 | 0 |  | Práce | Běžná |  |  |  | POL1_
|  | analogicky dle popisu v PD: | [25 empty] | POP
|  | Na všech stěnách z plynosilikátových přesných tvárnic v halové části budovy bude udělán nátěr soklu výšky 200 mm a to akrylovou fasádní barvou tmavě šedé barvy - RAL 7030 (podklad bude penetrovaný). | [25 empty] | POP |  | Na všech stěnách z plynosilikátových přesných tvárnic v halové části budovy bude udělán nátěr soklu výšky 200 mm a to akrylovou fasádní barvou tmavě šedé barvy - RAL 7030 (podklad bude penetrovaný).
|  | Kompletní provedení dle veškerých informací obsažených v PD (textová i výkresová část, technologické postupy atd.). | [25 empty] | POP |  | Kompletní provedení dle veškerých informací obsažených v PD (textová i výkresová část, technologické postupy atd.).
|  | Provedení je včetně montáže, demontáže původních konstrukcí, dodávky, přesunu hmot, přesunu a likvidace suti, povrchové úpravy, repasí, dílenských dokumentací, | [25 empty] | POP |  | Provedení je včetně montáže, demontáže původních konstrukcí, dodávky, přesunu hmot, přesunu a likvidace suti, povrchové úpravy, repasí, dílenských dokumentací,
|  | vzorkování a veškerých dalších nutných souvisejících plnění a dodávek potřeb. | [25 empty] | POP
|  | ze strany haly na plynosilikátové stěně : 0,2*(6,14+3,52) |  | 1.932 | [23 empty] | VV | 0
253 | 78447rp01 | Světlešedý nátěr žb opěrné zdi obvodového opláštění | m2 | 21.08 |  | 0 |  | 0 |  | 0 | 21 | 0 | 0 | 0 | 0 | 0 |  | Vlastní | Indiv | 0 | 0 |  | Práce | Běžná |  |  |  | POL1_
|  | analogicky dle popisu v PD: | [25 empty] | POP
|  | ŽB opěrná zeď obvodového opláštění v administrativní části budovy bude opatřena světle šedým nátěrem - RAL 7038 (standard např. TOLENS Volkalis). Zadavatel umožňuje nabídnout rovnocenné řešení. | [25 empty] | POP |  | ŽB opěrná zeď obvodového opláštění v administrativní části budovy bude opatřena světle šedým nátěrem - RAL 7038 (standard např. TOLENS Volkalis). Zadavatel umožňuje nabídnout rovnocenné řešení.
|  | Kompletní provedení dle veškerých informací obsažených v PD (textová i výkresová část, technologické postupy atd.). | [25 empty] | POP |  | Kompletní provedení dle veškerých informací obsažených v PD (textová i výkresová část, technologické postupy atd.).
|  | Provedení je včetně montáže, demontáže původních konstrukcí, dodávky, přesunu hmot, přesunu a likvidace suti, povrchové úpravy, repasí, dílenských dokumentací, | [25 empty] | POP |  | Provedení je včetně montáže, demontáže původních konstrukcí, dodávky, přesunu hmot, přesunu a likvidace suti, povrchové úpravy, repasí, dílenských dokumentací,
|  | vzorkování a veškerých dalších nutných souvisejících plnění a dodávek potřeb. | [25 empty] | POP
|  | nátěr ž.b. opěrné stěny ze trany haly a přístřešku : 1*(5,94+15,14) |  | 21.08 | [23 empty] | VV | 0
Díl: | D96 | Přesuny suti a vybouraných hmot |  |  |  | 0 |  | 0 |  | 0 |  | 0 |  | 0 |  | 0 |  |  |  |  | 138.51 | [6 empty] | DIL
254 | 979086112R00 | Vodorovná doprava suti a vybouraných hmot nakládání nebo překládání suti a vybouraných hmot na dopravní prostředek při vodorovné dopravě, , | t | 102.6 |  | 0 |  | 0 |  | 0 | 21 | 0 | 0 | 0 | 0 | 0 | 832-1 | RTS 25/ I | RTS 24/ I | 0.28 | 28.73 |  | Přesun suti | Běžná |  |  |  | POL8_
|  | bez naložení, s vyložením a hrubým urovnáním | [25 empty] | SPI
|  | Včetně: | [25 empty] | POP
|  | - při vodorovné dopravě po suchu : přepravy za ztížených provozních podmínek, | [25 empty] | POP
|  | - při vodorovné dopravě po vodě : vyložení na hromady na suchu nebo na přeložení na dopravní prostředek na suchu do 15 m vodorovně a současně do 4 m svisle, | [25 empty] | POP |  | - při vodorovné dopravě po vodě : vyložení na hromady na suchu nebo na přeložení na dopravní prostředek na suchu do 15 m vodorovně a současně do 4 m svisle,
|  | - při nakládání nebo překládání : dopravy do 15 m vodorovně a současně do 4 m svisle. | [25 empty] | POP
|  | pozn. | [25 empty] | POP
|  | Suť při nakládání na auta je třeba zvlhčit kropením. | [25 empty] | POP
|  | Demontážní hmotnosti z položek s pořadovými čísly: : | [25 empty] | VV | 0
|  | 127,129, : | [25 empty] | VV | 0
|  | Součet: : 102,60000 |  | 102.6 | [23 empty] | VV | 0
255 | 979081111R00 | Odvoz suti a vybouraných hmot na skládku do 1 km | t | 102.6 |  | 0 |  | 0 |  | 0 | 21 | 0 | 0 | 0 | 0 | 0 | 801-3 | RTS 25/ I | RTS 24/ I | 0.49 | 50.27 |  | Přesun suti | Běžná |  |  |  | POL8_
|  | Včetně naložení na dopravní prostředek a složení na skládku, bez poplatku za skládku. | [25 empty] | POP
|  | Demontážní hmotnosti z položek s pořadovými čísly: : | [25 empty] | VV | 0
|  | 127,129, : | [25 empty] | VV | 0
|  | Součet: : 102,60000 |  | 102.6 | [23 empty] | VV | 0
256 | 979081121R00 | Odvoz suti a vybouraných hmot na skládku příplatek za každý další 1 km | t | 2975.4 |  | 0 |  | 0 |  | 0 | 21 | 0 | 0 | 0 | 0 | 0 | 801-3 | RTS 25/ I | RTS 24/ I | 0 | 0 |  | Přesun suti | Běžná |  |  |  | POL8_
|  | Demontážní hmotnosti z položek s pořadovými čísly: : | [25 empty] | VV | 0
|  | 127,129, : | [25 empty] | VV | 0
|  | Součet: : 2975,40000 |  | 2975.4 | [23 empty] | VV | 0
257 | 979082111R00 | Vnitrostaveništní doprava suti a vybouraných hmot do 10 m | t | 51.3 |  | 0 |  | 0 |  | 0 | 21 | 0 | 0 | 0 | 0 | 0 | 801-3 | RTS 25/ I | RTS 24/ I | 0.94 | 48.22 |  | Přesun suti | Běžná |  |  |  | POL8_
|  | pozn. | [25 empty] | POP
|  | Suť při nakládání na auta je třeba zvlhčit kropením. | [25 empty] | POP
|  | Demontážní hmotnosti z položek s pořadovými čísly: : | [25 empty] | VV | 0
|  | 127,129, : | [25 empty] | VV | 0
|  | Součet: : 51,30000 |  | 51.3 | [23 empty] | VV | 0
258 | 979082121R00 | Vnitrostaveništní doprava suti a vybouraných hmot příplatek k ceně za každých dalších 5 m | t | 102.6 |  | 0 |  | 0 |  | 0 | 21 | 0 | 0 | 0 | 0 | 0 | 801-3 | RTS 25/ I | RTS 24/ I | 0.11 | 11.29 |  | Přesun suti | Běžná |  |  |  | POL8_
|  | Demontážní hmotnosti z položek s pořadovými čísly: : | [25 empty] | VV | 0
|  | 127,129, : | [25 empty] | VV | 0
|  | Součet: : 102,60000 |  | 102.6 | [23 empty] | VV | 0
259 | 979999975R00 | Poplatek za uložení, zemina a kamení s příměsí do 10 % (cihla, beton), , skupina 17 05 04 z Katalogu odpadů | t | 39.9001 |  | 0 |  | 0 |  | 0 | 21 | 0 | 0 | 0 | 0 | 0 | 801-3 | RTS 25/ I | RTS 24/ I | 0 | 0 |  | Přesun suti | Běžná |  |  |  | POL8_
|  | Demontážní hmotnosti z položek s pořadovými čísly: : | [25 empty] | VV | 0
|  | 127,129, : | [25 empty] | VV | 0
|  | Součet: : 39,90011 |  | 39.9001 | [23 empty] | VV | 0
260 | 979999978R00 | Poplatek za recyklaci, beton lehce vyztužený, kusovost do 1600 cm2, skupina 17 01 01 z Katalogu odpadů | t | 62.6999 |  | 0 |  | 0 |  | 0 | 21 | 0 | 0 | 0 | 0 | 0 | 801-3 | RTS 25/ I | RTS 25/ I | 0 | 0 |  | Přesun suti | Běžná |  |  |  | POL8_
|  | Demontážní hmotnosti z položek s pořadovými čísly: : | [25 empty] | VV | 0
|  | 127,129, : | [25 empty] | VV | 0
|  | Součet: : 62,69989 |  | 62.6999 | [23 empty] | VV | 0
[26 empty] | 12 | 21 | DPH
| Celkem |  |  |  |  | 0 | [19 empty] | 0 | 0 | SUM
END
Note on S6: Jedná se o informaci, zda se jedná o položku, která je do rozpočtu zadána z cenové soustavy RTS, nebo vlastní.
Note on T6: Jedná se o název CÚ, která je zadána u položky rozpočtu

## SO 021 D.1.2.8 Pol
Položkový soupis prací a dodávek | [27 empty] | #TypZaznamu#
S: | 2025-001R01 | Nemocnice Pelhřimov – Hala a přístřešek odpadového hospodářství | [25 empty] | STA
O: | SO 021 | SKLADOVÁ HALA A PŘÍSTŘEŠEK ODPADOVÉHO HOSPODÁŘSTVÍ | [22 empty] | STA |  |  | OBJ
R: | D.1.2.8 | 800 - MĚŘENÍ A REGULACE | [25 empty] | ROZ
P.č. | Číslo položky | Název položky | MJ | Množství | Cena / MJ | Celkem | Dodávka | Dodávka celk. | Montáž | Montáž celk. | DPH | Cena s DPH | Hmotnost / MJ | Hmotnost celk.(t) | Dem. hmotnost / MJ | Dem. hmotnost celk.(t) | Ceník | Cen. soustava / platnost | Cenová úroveň | Nhod / MJ | Nhod celk. | Dodavatel | Typ položky | Stav položky
Díl: | M36 | Montáže měřících a regulačních zařízení |  |  |  | 0 |  | 0 |  | 0 |  | 0 |  | 0 |  | 0 |  |  |  |  | 0 | [6 empty] | DIL
1 | M36-R001 | Rozvaděč MaR | ks | 1 |  | 0 |  | 0 |  | 0 | 21 | 0 | 0 | 0 | 0 | 0 |  | Vlastní | Indiv | 0 | 0 |  | Práce | Běžná |  |  |  | POL1_1
|  | Rozváděčová skříňka na povrch, nástěnná, oceloplechová | [25 empty] | POP
|  | Rozměry (š*v*hl): | [25 empty] | POP
|  | 600*900*180 mm | [25 empty] | POP
|  | Krytí: | [25 empty] | POP
|  | IP43/IP20 | [25 empty] | POP
|  | Přívod i vývody: | [25 empty] | POP
|  | Vrchem | [25 empty] | POP
|  | Panty: | [25 empty] | POP
|  | Vpravo | [25 empty] | POP
|  | Napěťová soustava: | [25 empty] | POP
|  | TN-S, 3N+PE, 1*230V AC, 50Hz | [25 empty] | POP
|  | Ovládací napětí: | [25 empty] | POP
|  | TN-S, 1N+PE, 1*230V AC, 50Hz | [25 empty] | POP
|  | 2~24V AC, 50Hz, PELV/SELV | [25 empty] | POP
|  | 2=24V DC, PELV/SELV | [25 empty] | POP
POP
|  | Základní ochrana (ochrana před nebezpečným dotykem živých částí) dle ČSN EN: | [25 empty] | POP
|  | Malým napětím | [25 empty] | POP
|  | Izolací | [25 empty] | POP
|  | Krytem | [25 empty] | POP
|  | Ochrana při poruše (ochrana před dotykem neživých částí): | [25 empty] | POP
|  | Automatickým odpojením od zdroje | [25 empty] | POP
|  | Malým napětím | [25 empty] | POP
|  | Doplňujícím pospojováním | [25 empty] | POP
|  | Výkonová bilance: | [25 empty] | POP
|  | Pi=cca 2kW | [25 empty] | POP
|  | In=12A | [25 empty] | POP
|  | Přístrojová náplň (dle výkresové dokumentace): | [25 empty] | POP
|  | Jistič 1-fázový 13B/1 ks 1 | [25 empty] | POP
|  | Jistič 1-fázový 4B/1 ks 1 | [25 empty] | POP
|  | Jistič 1-fázový 6B/1 ks 2 | [25 empty] | POP
|  | Jistič 1-fázový 2C/1 ks 1 | [25 empty] | POP
|  | Jistič 1-fázový 6C/2 ks 1 | [25 empty] | POP
|  | Jistič 1-fázový 4C/1 ks 2 | [25 empty] | POP
|  | Pojistka T1A ks 1 | [25 empty] | POP
|  | Pojistka T1A ks 3 | [25 empty] | POP
|  | Pojistka T2A ks 4 | [25 empty] | POP
|  | Pojistka 250mA ks 2 | [25 empty] | POP
|  | Zásuvka 230V, 50Hz, na DIN lištu ks 2 | [25 empty] | POP
|  | Signálka 230V, 50Hz, bílá ks 1 | [25 empty] | POP
|  | Signálka 24V, 50Hz, rudá ks 1 | [25 empty] | POP
|  | Přepěťová ochrana SPD T3 s vf filtrem ks 1 | [25 empty] | POP
|  | Trafo 230V, 50Hz / 24V, 50 Hz, 60VA ks 1 | [25 empty] | POP
|  | Zdroj 230V, 50Hz / 24V DC, 1,5A ks 1 | [25 empty] | POP
|  | Stykač 230V, 50Hz, cívka 24V, 50Hz ks 2 | [25 empty] | POP
|  | Pomocné relé, cívka 24V, 50Hz, 4P ks 5 | [25 empty] | POP
|  | Pomocné relé, cívka 230V, 50Hz, 4P ks 2 | [25 empty] | POP
|  | Převodník ModBus / Ethernet ks 2 | [25 empty] | POP
|  | Ethernet switch, napájení 230V, 50Hz, 5xRJ45 ks 1 | [25 empty] | POP
|  | Přepínač 0-1 ks 1 | [25 empty] | POP
|  | Ovládací tlačítko ks 1 | [25 empty] | POP
|  | Svorky, DIN lišty, vývodky, … dle výkresové dokumentace ks 1 | [25 empty] | POP
2 | REG1 | Regulátor dle počtu datových bodů, napájení 24V AC, 50 Hz, komunikace FC Bus, SA Bus, Ethernet, 7UI,, 2BI, 3BO, 4CO, 2AO | ks | 1 |  | 0 |  | 0 |  | 0 | 21 | 0 | 0 | 0 | 0 | 0 |  | Vlastní | Indiv | 0 | 0 |  | Práce | Běžná |  |  |  | POL1_
3 | IOM1 | Rozšiřující modul dle počtu datových bodů, napájení 24V AC, 50 Hz, komunikace SA Bus, 7UI, 2BI, 3BO,, 4CO, 2AO | ks | 1 |  | 0 |  | 0 |  | 0 | 21 | 0 | 0 | 0 | 0 | 0 |  | Vlastní | Indiv | 0 | 0 |  | Práce | Běžná |  |  |  | POL1_
4 | TT01 | Snímač teploty venkovní, -50-+50°C, Pt1000 | ks | 1 |  | 0 |  | 0 |  | 0 | 21 | 0 | 0 | 0 | 0 | 0 |  | Vlastní | Indiv | 0 | 0 |  | Práce | Běžná |  |  |  | POL1_
5 | TT02 | Snímač teploty prostorový, 0-40°C, Pt1000 | ks | 1 |  | 0 |  | 0 |  | 0 | 21 | 0 | 0 | 0 | 0 | 0 |  | Vlastní | Indiv | 0 | 0 |  | Práce | Běžná |  |  |  | POL1_
6 | TT03, TT04 | Snímač teploty příložný, 0-120°C | ks | 2 |  | 0 |  | 0 |  | 0 | 21 | 0 | 0 | 0 | 0 | 0 |  | Vlastní | Indiv | 0 | 0 |  | Práce | Běžná |  |  |  | POL1_
7 | SB02 | Spínač se samočinným návratem, na povrch, krytí IP40 | ks | 1 |  | 0 |  | 0 |  | 0 | 21 | 0 | 0 | 0 | 0 | 0 |  | Vlastní | Indiv | 0 | 0 |  | Práce | Běžná |  |  |  | POL1_
8 | Pol__0008 | Silový kabel celoplastový, CYKY-O 5x1,5 | m | 10 |  | 0 |  | 0 |  | 0 | 21 | 0 | 0 | 0 | 0 | 0 |  | Vlastní | Indiv | 0 | 0 |  | Práce | Běžná |  |  |  | POL1_1
9 | Pol__0009 | Silový kabel celoplastový, CYKY-J 3x1,5 | m | 63 |  | 0 |  | 0 |  | 0 | 21 | 0 | 0 | 0 | 0 | 0 |  | Vlastní | Indiv | 0 | 0 |  | Práce | Běžná |  |  |  | POL1_1
10 | Pol__0010 | Kabel stíněný, JYTY-O 2x1 | m | 249 |  | 0 |  | 0 |  | 0 | 21 | 0 | 0 | 0 | 0 | 0 |  | Vlastní | Indiv | 0 | 0 |  | Práce | Běžná |  |  |  | POL1_1
11 | Pol__0011 | Kabel stíněný, JYTY-O 4x1 | m | 68 |  | 0 |  | 0 |  | 0 | 21 | 0 | 0 | 0 | 0 | 0 |  | Vlastní | Indiv | 0 | 0 |  | Práce | Běžná |  |  |  | POL1_1
12 | Pol__0012 | Kabel stíněný, J-Y(St)Y-O 2x2x0,8 | m | 35 |  | 0 |  | 0 |  | 0 | 21 | 0 | 0 | 0 | 0 | 0 |  | Vlastní | Indiv | 0 | 0 |  | Práce | Běžná |  |  |  | POL1_1
13 | Pol__0013 | Vodič CY6 žlutozelený | m | 5 |  | 0 |  | 0 |  | 0 | 21 | 0 | 0 | 0 | 0 | 0 |  | Vlastní | Indiv | 0 | 0 |  | Práce | Běžná |  |  |  | POL1_1
14 | Pol__0014 | Kabelový žlab drátěný, 50x50 mm, 2m | ks | 23 |  | 0 |  | 0 |  | 0 | 21 | 0 | 0 | 0 | 0 | 0 |  | Vlastní | Indiv | 0 | 0 |  | Práce | Běžná |  |  |  | POL1_1
15 | Pol__0015 | Lišta elektroinstalační, plastová, 40x40 mm | m | 8 |  | 0 |  | 0 |  | 0 | 21 | 0 | 0 | 0 | 0 | 0 |  | Vlastní | Indiv | 0 | 0 |  | Práce | Běžná |  |  |  | POL1_1
16 | Pol__0016 | Hmoždinky, kabelové pásky, příchytky, …. | kpl | 1 |  | 0 |  | 0 |  | 0 | 21 | 0 | 0 | 0 | 0 | 0 |  | Vlastní | Indiv | 0 | 0 |  | Práce | Běžná |  |  |  | POL1_1
17 | Pol__0017 | Ukončení vodičů na svorkovnici | ks | 94 |  | 0 |  | 0 |  | 0 | 21 | 0 | 0 | 0 | 0 | 0 |  | Vlastní | Indiv | 0 | 0 |  | Práce | Běžná |  |  |  | POL1_1
18 | Pol__0018 | Ukončení a zapojení stínění pláště kabelů | ks | 26 |  | 0 |  | 0 |  | 0 | 21 | 0 | 0 | 0 | 0 | 0 |  | Vlastní | Indiv | 0 | 0 |  | Práce | Běžná |  |  |  | POL1_1
Díl: | ON | Ostatní náklady |  |  |  | 0 |  | 0 |  | 0 |  | 0 |  | 0 |  | 0 |  |  |  |  | 0 | [6 empty] | DIL
19 | Pol__0019 | Dodavatelská dokumentace | hod | 25 |  | 0 |  | 0 |  | 0 | 21 | 0 | 0 | 0 | 0 | 0 |  | Vlastní | Indiv | 0 | 0 |  | Práce | Běžná |  |  |  | POL1_1
20 | Pol__0020 | SW dle počtu datových bodů | DB | 25 |  | 0 |  | 0 |  | 0 | 21 | 0 | 0 | 0 | 0 | 0 |  | Vlastní | Indiv | 0 | 0 |  | Práce | Běžná |  |  |  | POL1_1
21 | Pol__0021 | Test 1:1 | DB | 25 |  | 0 |  | 0 |  | 0 | 21 | 0 | 0 | 0 | 0 | 0 |  | Vlastní | Indiv | 0 | 0 |  | Práce | Běžná |  |  |  | POL1_1
22 | Pol__0022 | Úprava obrazovek dispečinku | kpl | 1 |  | 0 |  | 0 |  | 0 | 21 | 0 | 0 | 0 | 0 | 0 |  | Vlastní | Indiv | 0 | 0 |  | Práce | Běžná |  |  |  | POL1_1
23 | Pol__0023 | Práce revizního technika | hod | 4 |  | 0 |  | 0 |  | 0 | 21 | 0 | 0 | 0 | 0 | 0 |  | Vlastní | Indiv | 0 | 0 |  | Práce | Běžná |  |  |  | POL1_1
24 | Pol__0024 | Spolupráce s revizním technikem | hod | 1 |  | 0 |  | 0 |  | 0 | 21 | 0 | 0 | 0 | 0 | 0 |  | Vlastní | Indiv | 0 | 0 |  | Práce | Běžná |  |  |  | POL1_1
25 | Pol__0025 | Vypracování revizní zprávy | hod | 16 |  | 0 |  | 0 |  | 0 | 21 | 0 | 0 | 0 | 0 | 0 |  | Vlastní | Indiv | 0 | 0 |  | Práce | Běžná |  |  |  | POL1_1
26 | Pol__0026 | Zkušební provoz | kpl | 1 |  | 0 |  | 0 |  | 0 | 21 | 0 | 0 | 0 | 0 | 0 |  | Vlastní | Indiv | 0 | 0 |  | Práce | Běžná |  |  |  | POL1_1
27 | Pol__0027 | Předávací řízení | kpl | 1 |  | 0 |  | 0 |  | 0 | 21 | 0 | 0 | 0 | 0 | 0 |  | Vlastní | Indiv | 0 | 0 |  | Práce | Běžná |  |  |  | POL1_1
28 | Pol__0028 | Zaškolení obsluhy | kpl | 1 |  | 0 |  | 0 |  | 0 | 21 | 0 | 0 | 0 | 0 | 0 |  | Vlastní | Indiv | 0 | 0 |  | Práce | Běžná |  |  |  | POL1_1
29 | Pol__0029 | Dokumentace skutečného stavu | hod | 5 |  | 0 |  | 0 |  | 0 | 21 | 0 | 0 | 0 | 0 | 0 |  | Vlastní | Indiv | 0 | 0 |  | Práce | Běžná |  |  |  | POL1_1
[26 empty] | 12 | 21 | DPH
| Celkem |  |  |  |  | 0 | [19 empty] | 0 | 0 | SUM
END
Note on S6: Jedná se o informaci, zda se jedná o položku, která je do rozpočtu zadána z cenové soustavy RTS, nebo vlastní.
Note on T6: Jedná se o název CÚ, která je zadána u položky rozpočtu

## SO 021 D.1.4.1 Pol
Položkový soupis prací a dodávek | [27 empty] | #TypZaznamu#
S: | 2025-001R01 | Nemocnice Pelhřimov – Hala a přístřešek odpadového hospodářství | [25 empty] | STA
O: | SO 021 | SKLADOVÁ HALA A PŘÍSTŘEŠEK ODPADOVÉHO HOSPODÁŘSTVÍ | [22 empty] | STA |  |  | OBJ
R: | D.1.4.1 | Zdravotně technické instalace (ZTI) | [25 empty] | ROZ
P.č. | Číslo položky | Název položky | MJ | Množství | Cena / MJ | Celkem | Dodávka | Dodávka celk. | Montáž | Montáž celk. | DPH | Cena s DPH | Hmotnost / MJ | Hmotnost celk.(t) | Dem. hmotnost / MJ | Dem. hmotnost celk.(t) | Ceník | Cen. soustava / platnost | Cenová úroveň | Nhod / MJ | Nhod celk. | Dodavatel | Typ položky | Stav položky
Díl: | 722 | Vnitřní vodovod |  |  |  | 0 |  | 0 |  | 0 |  | 0 |  | 0 |  | 0 |  |  |  |  | 0 | [6 empty] | DIL
1 | Pol__0001 | Výkopy pro potrubí do hl. 2,5 m a šíře 1 m | m3 | 2.5 |  | 0 |  | 0 |  | 0 | 21 | 0 | 0 | 0 | 0 | 0 |  | Vlastní | Indiv | 0 | 0 |  | Práce | Běžná |  |  |  | POL1_1
2 | Pol__0002 | Obsyp a podsyp štěrkopísek | m3 | 1.076 |  | 0 |  | 0 |  | 0 | 21 | 0 | 0 | 0 | 0 | 0 |  | Vlastní | Indiv | 0 | 0 |  | Práce | Běžná |  |  |  | POL1_1
3 | Pol__0003 | Hutněný zpětný zásyp | m3 | 1.424 |  | 0 |  | 0 |  | 0 | 21 | 0 | 0 | 0 | 0 | 0 |  | Vlastní | Indiv | 0 | 0 |  | Práce | Běžná |  |  |  | POL1_1
4 | Pol__0004 | Naložení a odvoz přebytečného výkopku | m3 | 1.076 |  | 0 |  | 0 |  | 0 | 21 | 0 | 0 | 0 | 0 | 0 |  | Vlastní | Indiv | 0 | 0 |  | Práce | Běžná |  |  |  | POL1_1
5 | Pol__0005 | Potrubí lPE PE100 vč. tvarovek - lPE 32x3 | m | 6 |  | 0 |  | 0 |  | 0 | 21 | 0 | 0 | 0 | 0 | 0 |  | Vlastní | Indiv | 0 | 0 |  | Práce | Běžná |  |  |  | POL1_1
6 | Pol__0006 | Potrubí lPE PE100 vč. tvarovek - lPE 63x5,8 (chránička) | m | 1 |  | 0 |  | 0 |  | 0 | 21 | 0 | 0 | 0 | 0 | 0 |  | Vlastní | Indiv | 0 | 0 |  | Práce | Běžná |  |  |  | POL1_1
7 | Pol__0007 | Potrubí PP-RCT vč. tvarovek a kotvícího mat. - D20 | m | 75 |  | 0 |  | 0 |  | 0 | 21 | 0 | 0 | 0 | 0 | 0 |  | Vlastní | Indiv | 0 | 0 |  | Práce | Běžná |  |  |  | POL1_1
8 | Pol__0008 | D25 | m | 8 |  | 0 |  | 0 |  | 0 | 21 | 0 | 0 | 0 | 0 | 0 |  | Vlastní | Indiv | 0 | 0 |  | Práce | Běžná |  |  |  | POL1_1
9 | Pol__0009 | D32 | m | 1 |  | 0 |  | 0 |  | 0 | 21 | 0 | 0 | 0 | 0 | 0 |  | Vlastní | Indiv | 0 | 0 |  | Práce | Běžná |  |  |  | POL1_1
10 | Pol__0010 | Potrubí pozinkovaná ocel vč. tvarovek a kotvícího mat. - DN25 | m | 29 |  | 0 |  | 0 |  | 0 | 21 | 0 | 0 | 0 | 0 | 0 |  | Vlastní | Indiv | 0 | 0 |  | Práce | Běžná |  |  |  | POL1_1
11 | Pol__0011 | Tepelná izolace potrubí SV - polyethylenová (např. Tubolit DG)tl. 9 mm pro D20 | m | 60 |  | 0 |  | 0 |  | 0 | 21 | 0 | 0 | 0 | 0 | 0 |  | Vlastní | Indiv | 0 | 0 |  | Práce | Běžná |  |  |  | POL1_1
12 | Pol__0012 | tl. 9 mm pro D25 | m | 4 |  | 0 |  | 0 |  | 0 | 21 | 0 | 0 | 0 | 0 | 0 |  | Vlastní | Indiv | 0 | 0 |  | Práce | Běžná |  |  |  | POL1_1
13 | Pol__0013 | tl. 9 mm pro D32 | m | 1 |  | 0 |  | 0 |  | 0 | 21 | 0 | 0 | 0 | 0 | 0 |  | Vlastní | Indiv | 0 | 0 |  | Práce | Běžná |  |  |  | POL1_1
14 | Pol__0014 | Tepelná izolace potrubí TV - polyethylenová (např. Tubolit DG)tl. 25 mm pro D20 | m | 15 |  | 0 |  | 0 |  | 0 | 21 | 0 | 0 | 0 | 0 | 0 |  | Vlastní | Indiv | 0 | 0 |  | Práce | Běžná |  |  |  | POL1_1
15 | Pol__0015 | tl. 25 mm pro D25 | m | 4 |  | 0 |  | 0 |  | 0 | 21 | 0 | 0 | 0 | 0 | 0 |  | Vlastní | Indiv | 0 | 0 |  | Práce | Běžná |  |  |  | POL1_1
16 | Pol__0016 | Tepelná izolace potrubí požární vody - polyethylenová (např. Tubolit DG)tl. 5 mm pro DN25 | m | 29 |  | 0 |  | 0 |  | 0 | 21 | 0 | 0 | 0 | 0 | 0 |  | Vlastní | Indiv | 0 | 0 |  | Práce | Běžná |  |  |  | POL1_1
17 | Pol__0017 | Rohový ventil 1/2" / 3/8" - umyvadlo, dřez | ks | 6 |  | 0 |  | 0 |  | 0 | 21 | 0 | 0 | 0 | 0 | 0 |  | Vlastní | Indiv | 0 | 0 |  | Práce | Běžná |  |  |  | POL1_1
18 | Pol__0018 | Kulový kohout KK15 | ks | 1 |  | 0 |  | 0 |  | 0 | 21 | 0 | 0 | 0 | 0 | 0 |  | Vlastní | Indiv | 0 | 0 |  | Práce | Běžná |  |  |  | POL1_1
19 | Pol__0019 | Kulový kohout KK15 s hadičníkem | ks | 1 |  | 0 |  | 0 |  | 0 | 21 | 0 | 0 | 0 | 0 | 0 |  | Vlastní | Indiv | 0 | 0 |  | Práce | Běžná |  |  |  | POL1_1
20 | Pol__0020 | Kulový kohout KK20 | ks | 1 |  | 0 |  | 0 |  | 0 | 21 | 0 | 0 | 0 | 0 | 0 |  | Vlastní | Indiv | 0 | 0 |  | Práce | Běžná |  |  |  | POL1_1
21 | Pol__0021 | Kulový kohout KK20 s vypouštěním | ks | 1 |  | 0 |  | 0 |  | 0 | 21 | 0 | 0 | 0 | 0 | 0 |  | Vlastní | Indiv | 0 | 0 |  | Práce | Běžná |  |  |  | POL1_1
22 | Pol__0022 | Kulový kohout KK25 | ks | 3 |  | 0 |  | 0 |  | 0 | 21 | 0 | 0 | 0 | 0 | 0 |  | Vlastní | Indiv | 0 | 0 |  | Práce | Běžná |  |  |  | POL1_1
23 | Pol__0023 | Kulový kohout KK25 s vypouštěním | ks | 1 |  | 0 |  | 0 |  | 0 | 21 | 0 | 0 | 0 | 0 | 0 |  | Vlastní | Indiv | 0 | 0 |  | Práce | Běžná |  |  |  | POL1_1
24 | Pol__0024 | Nezámrzný ventil DN15 | ks | 1 |  | 0 |  | 0 |  | 0 | 21 | 0 | 0 | 0 | 0 | 0 |  | Vlastní | Indiv | 0 | 0 |  | Práce | Běžná |  |  |  | POL1_1
25 | Pol__0025 | Pojistný ventil DN20, 6 bar - pro bojler | ks | 1 |  | 0 |  | 0 |  | 0 | 21 | 0 | 0 | 0 | 0 | 0 |  | Vlastní | Indiv | 0 | 0 |  | Práce | Běžná |  |  |  | POL1_1
26 | Pol__0026 | Zpětný ventil DN20 | ks | 1 |  | 0 |  | 0 |  | 0 | 21 | 0 | 0 | 0 | 0 | 0 |  | Vlastní | Indiv | 0 | 0 |  | Práce | Běžná |  |  |  | POL1_1
27 | Pol__0027 | DN25 | ks | 2 |  | 0 |  | 0 |  | 0 | 21 | 0 | 0 | 0 | 0 | 0 |  | Vlastní | Indiv | 0 | 0 |  | Práce | Běžná |  |  |  | POL1_1
28 | Pol__0028 | Fitr závitový DN25 - vodoměrná sestava | ks | 1 |  | 0 |  | 0 |  | 0 | 21 | 0 | 0 | 0 | 0 | 0 |  | Vlastní | Indiv | 0 | 0 |  | Práce | Běžná |  |  |  | POL1_1
29 | Pol__0029 | Vodoměr na SV Qn1,5 s M-BUS vč. šroubení - podružný vodoměr do vodoměrné sestavy | ks | 1 |  | 0 |  | 0 |  | 0 | 21 | 0 | 0 | 0 | 0 | 0 |  | Vlastní | Indiv | 0 | 0 |  | Práce | Běžná |  |  |  | POL1_1
30 | Pol__0030 | Hydrantový systém D25 na zeď - pr. hadice 25 mm, délka 30m, hubice pr. 6 mm 3 polohy, vč. montážní, sady, skříně a KK25 | kpl | 2 |  | 0 |  | 0 |  | 0 | 21 | 0 | 0 | 0 | 0 | 0 |  | Vlastní | Indiv | 0 | 0 |  | Práce | Běžná |  |  |  | POL1_1
31 | Pol__0031 | Elektrický bojler, závěsný, svislý, objem 125 litrů, el. příkon 2200W/230V, vč. závěsné konzoly a, kotevního materiálu | kpl | 1 |  | 0 |  | 0 |  | 0 | 21 | 0 | 0 | 0 | 0 | 0 |  | Vlastní | Indiv | 0 | 0 |  | Práce | Běžná |  |  |  | POL1_1
Díl: | 721 | Vnitřní kanalizace |  |  |  | 0 |  | 0 |  | 0 |  | 0 |  | 0 |  | 0 |  |  |  |  | 0 | [6 empty] | DIL
32 | Pol__0032 | Výkopy pro potrubí do hl. 1,2 m a šíře 0,5 m | m3 | 8.8 |  | 0 |  | 0 |  | 0 | 21 | 0 | 0 | 0 | 0 | 0 |  | Vlastní | Indiv | 0 | 0 |  | Práce | Běžná |  |  |  | POL1_1
33 | Pol__0033 | Obsyp a podsyp štěrkopísek | m3 | 4.2019 |  | 0 |  | 0 |  | 0 | 21 | 0 | 0 | 0 | 0 | 0 |  | Vlastní | Indiv | 0 | 0 |  | Práce | Běžná |  |  |  | POL1_1
34 | Pol__0034 | Hutněný zpětný zásyp | m3 | 4.5981 |  | 0 |  | 0 |  | 0 | 21 | 0 | 0 | 0 | 0 | 0 |  | Vlastní | Indiv | 0 | 0 |  | Práce | Běžná |  |  |  | POL1_1
35 | Pol__0035 | Naložení a odvoz přebytečného výkopku | m3 | 4.2019 |  | 0 |  | 0 |  | 0 | 21 | 0 | 0 | 0 | 0 | 0 |  | Vlastní | Indiv | 0 | 0 |  | Práce | Běžná |  |  |  | POL1_1
36 | Pol__0036 | Potrubí PVC-KG, vč. tvarovek a těsnění - DN100 SN4 | m | 21 |  | 0 |  | 0 |  | 0 | 21 | 0 | 0 | 0 | 0 | 0 |  | Vlastní | Indiv | 0 | 0 |  | Práce | Běžná |  |  |  | POL1_1
37 | Pol__0037 | DN125 SN4 | m | 9 |  | 0 |  | 0 |  | 0 | 21 | 0 | 0 | 0 | 0 | 0 |  | Vlastní | Indiv | 0 | 0 |  | Práce | Běžná |  |  |  | POL1_1
38 | Pol__0038 | DN200 SN8 | m | 2 |  | 0 |  | 0 |  | 0 | 21 | 0 | 0 | 0 | 0 | 0 |  | Vlastní | Indiv | 0 | 0 |  | Práce | Běžná |  |  |  | POL1_1
39 | Pol__0039 | Potrubí PP-HT, vč. tvarovek, fixačního materiálu a těsnění - DN32 | m | 5 |  | 0 |  | 0 |  | 0 | 21 | 0 | 0 | 0 | 0 | 0 |  | Vlastní | Indiv | 0 | 0 |  | Práce | Běžná |  |  |  | POL1_1
40 | Pol__0040 | DN40 | m | 20 |  | 0 |  | 0 |  | 0 | 21 | 0 | 0 | 0 | 0 | 0 |  | Vlastní | Indiv | 0 | 0 |  | Práce | Běžná |  |  |  | POL1_1
41 | Pol__0041 | DN50 | m | 3 |  | 0 |  | 0 |  | 0 | 21 | 0 | 0 | 0 | 0 | 0 |  | Vlastní | Indiv | 0 | 0 |  | Práce | Běžná |  |  |  | POL1_1
42 | Pol__0042 | DN100 | m | 3 |  | 0 |  | 0 |  | 0 | 21 | 0 | 0 | 0 | 0 | 0 |  | Vlastní | Indiv | 0 | 0 |  | Práce | Běžná |  |  |  | POL1_1
43 | Pol__0043 | Čistící kus PP-HT - DN100 | ks | 1 |  | 0 |  | 0 |  | 0 | 21 | 0 | 0 | 0 | 0 | 0 |  | Vlastní | Indiv | 0 | 0 |  | Práce | Běžná |  |  |  | POL1_1
44 | Pol__0044 | Suchý sifon DN32 kalich pro bojler | ks | 1 |  | 0 |  | 0 |  | 0 | 21 | 0 | 0 | 0 | 0 | 0 |  | Vlastní | Indiv | 0 | 0 |  | Práce | Běžná |  |  |  | POL1_1
45 | Pol__0045 | Suchý sifon DN40 pro jednotku rekuperace | ks | 2 |  | 0 |  | 0 |  | 0 | 21 | 0 | 0 | 0 | 0 | 0 |  | Vlastní | Indiv | 0 | 0 |  | Práce | Běžná |  |  |  | POL1_1
46 | Pol__0046 | Suchý sifon DN40 pro odvětrání sterilizační jednotky | ks | 1 |  | 0 |  | 0 |  | 0 | 21 | 0 | 0 | 0 | 0 | 0 |  | Vlastní | Indiv | 0 | 0 |  | Práce | Běžná |  |  |  | POL1_1
47 | Pol__0047 | Vpusť podlahová suchá DN100, 0,8 l/s, nerezová mřížka | ks | 1 |  | 0 |  | 0 |  | 0 | 21 | 0 | 0 | 0 | 0 | 0 |  | Vlastní | Indiv | 0 | 0 |  | Práce | Běžná |  |  |  | POL1_1
48 | Pol__0048 | Revizní dvířka 200x200 pro čistící kus PP-HT | ks | 1 |  | 0 |  | 0 |  | 0 | 21 | 0 | 0 | 0 | 0 | 0 |  | Vlastní | Indiv | 0 | 0 |  | Práce | Běžná |  |  |  | POL1_1
Díl: | 725 | Zařizovací předměty |  |  |  | 0 |  | 0 |  | 0 |  | 0 |  | 0 |  | 0 |  |  |  |  | 0 | [6 empty] | DIL
49 | Pol__0049 | Baterie umyvadlová stojánková páková úsporná s průtokem max. 0,1 l/s s uzavíráním odtoku vč., připojovacích nerezem opletených hadiček 3/8" | kpl | 2 |  | 0 |  | 0 |  | 0 | 21 | 0 | 0 | 0 | 0 | 0 |  | Vlastní | Indiv | 0 | 0 |  | Práce | Běžná |  |  |  | POL1_7
50 | Pol__0050 | Baterie dřezová stojánková páková vč. připojovacích nerezem opletených hadiček 3/8" | kpl | 1 |  | 0 |  | 0 |  | 0 | 21 | 0 | 0 | 0 | 0 | 0 |  | Vlastní | Indiv | 0 | 0 |  | Práce | Běžná |  |  |  | POL1_7
51 | Pol__0051 | Baterie sprchová termostatická úsporná s průtokem max. 0,1 l/s vč. nástěnek a sprchového setu s, ruční a hlavovou sprchou | kpl | 1 |  | 0 |  | 0 |  | 0 | 21 | 0 | 0 | 0 | 0 | 0 |  | Vlastní | Indiv | 0 | 0 |  | Práce | Běžná |  |  |  | POL1_7
52 | Pol__0052 | Baterie výlevková páková nástěnná vč. nástěnek | kpl | 1 |  | 0 |  | 0 |  | 0 | 21 | 0 | 0 | 0 | 0 | 0 |  | Vlastní | Indiv | 0 | 0 |  | Práce | Běžná |  |  |  | POL1_7
53 | Pol__0053 | Umyvadlo keramické bílé vč. sifonu a montážní sady | kpl | 2 |  | 0 |  | 0 |  | 0 | 21 | 0 | 0 | 0 | 0 | 0 |  | Vlastní | Indiv | 0 | 0 |  | Práce | Běžná |  |  |  | POL1_7
54 | Pol__0054 | Dřez nerezový vč. sifonu a instalační sady | kpl | 1 |  | 0 |  | 0 |  | 0 | 21 | 0 | 0 | 0 | 0 | 0 |  | Vlastní | Indiv | 0 | 0 |  | Práce | Běžná |  |  |  | POL1_7
55 | Pol__0055 | Výlevka keramická bílá stojící včetně roštu | kpl | 1 |  | 0 |  | 0 |  | 0 | 21 | 0 | 0 | 0 | 0 | 0 |  | Vlastní | Indiv | 0 | 0 |  | Práce | Běžná |  |  |  | POL1_7
56 | Pol__0056 | Klozet závěsný včetně sanitárního předstěnového modulu s integrovanou splachovací nádržkou, sedátka, soft close, napojovací tvarovky, vč. kotevního materálu, rohového ventilu 1/2", nerezem opletené | kpl | 1 |  | 0 |  | 0 |  | 0 | 21 | 0 | 0 | 0 | 0 | 0 |  | Vlastní | Indiv | 0 | 0 |  | Práce | Běžná |  |  |  | POL1_7
|  | hadičky 3/8", odhlučňovací podložky aspl. tlačítka | [25 empty] | POP
57 | Pol__0057 | Sprchová vanička z litého mramoru do 900x900 mm se sifonem DN50 vč. nožiček a krycího panelu | kpl | 1 |  | 0 |  | 0 |  | 0 | 21 | 0 | 0 | 0 | 0 | 0 |  | Vlastní | Indiv | 0 | 0 |  | Práce | Běžná |  |  |  | POL1_7
58 | Pol__0058 | Sprchová skleněná zástěna rohová, 900x900 mm, otvírací, výšky min. 190 cm, chrom | kpl | 1 |  | 0 |  | 0 |  | 0 | 21 | 0 | 0 | 0 | 0 | 0 |  | Vlastní | Indiv | 0 | 0 |  | Práce | Běžná |  |  |  | POL1_7
Díl: | 799 | Ostatní |  |  |  | 0 |  | 0 |  | 0 |  | 0 |  | 0 |  | 0 |  |  |  |  | 0 | [6 empty] | DIL
59 | Pol__0059 | Hydroizolační manžeta na potrubí pro prostup podlahou | kpl | 8 |  | 0 |  | 0 |  | 0 | 21 | 0 | 0 | 0 | 0 | 0 |  | Vlastní | Indiv | 0 | 0 |  | Práce | Běžná |  |  |  | POL1_7
60 | Pol__0060 | Tlakové zkoušky, zkoušky těsnosti a revize dle platných ČSN a vyhlášek | kpl | 1 |  | 0 |  | 0 |  | 0 | 21 | 0 | 0 | 0 | 0 | 0 |  | Vlastní | Indiv | 0 | 0 |  | Práce | Běžná |  |  |  | POL1_7
61 | Pol__0061 | Doprava a přesun hmot do místa zabudování vč. vnitrostaveništního přesunu | kpl | 1 |  | 0 |  | 0 |  | 0 | 21 | 0 | 0 | 0 | 0 | 0 |  | Vlastní | Indiv | 0 | 0 |  | Práce | Běžná |  |  |  | POL1_7
62 | Pol__0062 | Ekologická likvidace odpadů | kpl | 1 |  | 0 |  | 0 |  | 0 | 21 | 0 | 0 | 0 | 0 | 0 |  | Vlastní | Indiv | 0 | 0 |  | Práce | Běžná |  |  |  | POL1_7
63 | Pol__0063 | Zkoušky vč. komplexního vyzkoušení, seřízení, zaregulování, uvedení do provozu, seznámení obsluhy s, provozem a údržbou zařízení, vyhotovení a předání dokladů, revizí a protokolů | kpl | 1 |  | 0 |  | 0 |  | 0 | 21 | 0 | 0 | 0 | 0 | 0 |  | Vlastní | Indiv | 0 | 0 |  | Práce | Běžná |  |  |  | POL1_7
64 | Pol__0064 | Dokumentace skutečného provedení stavby v digitální a papírové podobě | kpl | 1 |  | 0 |  | 0 |  | 0 | 21 | 0 | 0 | 0 | 0 | 0 |  | Vlastní | Indiv | 0 | 0 |  | Práce | Běžná |  |  |  | POL1_7
65 | Pol__0066 | POZN - použít výhradně kvalitní vodov. armatury min. PN32 s chromované mosazi s montáží na šroubení., Přesné rozměry sprchových vaniček a zástěn stanovit až po provedení stavební přípravy. |  | 0 |  | 0 |  | 0 |  | 0 | 21 | 0 | 0 | 0 | 0 | 0 |  | Vlastní | Indiv | 0 | 0 |  | Práce | Běžná |  |  |  | POL1_7
[26 empty] | 12 | 21 | DPH
| Celkem |  |  |  |  | 0 | [19 empty] | 0 | 0 | SUM
END
Note on S6: Jedná se o informaci, zda se jedná o položku, která je do rozpočtu zadána z cenové soustavy RTS, nebo vlastní.
Note on T6: Jedná se o název CÚ, která je zadána u položky rozpočtu

## SO 021 D.1.4.C1 Pol
Položkový soupis prací a dodávek | [27 empty] | #TypZaznamu#
S: | 2025-001R01 | Nemocnice Pelhřimov – Hala a přístřešek odpadového hospodářství | [25 empty] | STA
O: | SO 021 | SKLADOVÁ HALA A PŘÍSTŘEŠEK ODPADOVÉHO HOSPODÁŘSTVÍ | [22 empty] | STA |  |  | OBJ
R: | D.1.4.C1 | Vytápění | [25 empty] | ROZ
P.č. | Číslo položky | Název položky | MJ | Množství | Cena / MJ | Celkem | Dodávka | Dodávka celk. | Montáž | Montáž celk. | DPH | Cena s DPH | Hmotnost / MJ | Hmotnost celk.(t) | Dem. hmotnost / MJ | Dem. hmotnost celk.(t) | Ceník | Cen. soustava / platnost | Cenová úroveň | Nhod / MJ | Nhod celk. | Dodavatel | Typ položky | Stav položky
Díl: | _1 | SAHARY |  |  |  | 0 |  | 0 |  | 0 |  | 0 |  | 0 |  | 0 |  |  |  |  | 0 | [6 empty] | DIL
1 | 1 | Teplovodní sahara 80/60°C vč konzolí a regulace (připraveno pro MaR) nominální výkon: Qút=9.6 kW, (90/70°C) - navrhovaný teplotní spád 80/60°Creferenční el. příkon pro návrh kabeláže Pel=90 W, 6A. | ks | 2 |  | 0 |  | 0 |  | 0 | 21 | 0 | 0 | 0 | 0 | 0 |  | Vlastní | Indiv | 0 | 0 |  | Práce | Běžná |  |  |  | POL1_
|  | 230 V | [25 empty] | POP
|  | rozměry (šířka x výška x délka): 550x530x452mm | [25 empty] | POP
|  | hmotnost jednotky 32 kg | [25 empty] | POP
|  | hladina akustického tlaku v 1m = 66dBA | [25 empty] | POP
2 | 2 | Připojovací sada DN20 (2x KK20,samovyvažovací ventil s pohonem 24V, 2x pancéčová hadice DN20) | kpl | 2 |  | 0 |  | 0 |  | 0 | 21 | 0 | 0 | 0 | 0 | 0 |  | Vlastní | Indiv | 0 | 0 |  | Práce | Běžná |  |  |  | POL1_
3 | 3 | Potrubí C-steel s lisovacámi tvarovkami DN15 | bm | 28.8 |  | 0 |  | 0 |  | 0 | 21 | 0 | 0 | 0 | 0 | 0 |  | Vlastní | Indiv | 0 | 0 |  | Práce | Běžná |  |  |  | POL1_
4 | 3 | Potrubí C-steel s lisovacámi tvarovkami DN15 | bm | 67.2 |  | 0 |  | 0 |  | 0 | 21 | 0 | 0 | 0 | 0 | 0 |  | Vlastní | Indiv | 0 | 0 |  | Práce | Běžná |  |  |  | POL1_
5 | 3 | Potrubí C-steel s lisovacámi tvarovkami DN15 | bm | 14.4 |  | 0 |  | 0 |  | 0 | 21 | 0 | 0 | 0 | 0 | 0 |  | Vlastní | Indiv | 0 | 0 |  | Práce | Běžná |  |  |  | POL1_
6 | Pol__0006 | lisované tvarovky C-steel a spojovací materiál | kpl | 1 |  | 0 |  | 0 |  | 0 | 21 | 0 | 0 | 0 | 0 | 0 |  | Vlastní | Indiv | 0 | 0 |  | Práce | Běžná |  |  |  | POL1_
7 | 4 | Izolace pro vniřní průměr DN15 - tl. 20 mm | bm | 28.8 |  | 0 |  | 0 |  | 0 | 21 | 0 | 0 | 0 | 0 | 0 |  | Vlastní | Indiv | 0 | 0 |  | Práce | Běžná |  |  |  | POL1_
8 | 4 | Izolace pro vniřní průměr DN15 - tl. 20 mm | bm | 67.2 |  | 0 |  | 0 |  | 0 | 21 | 0 | 0 | 0 | 0 | 0 |  | Vlastní | Indiv | 0 | 0 |  | Práce | Běžná |  |  |  | POL1_
9 | 4 | Izolace pro vniřní průměr DN15 - tl. 20 mm | bm | 14.4 |  | 0 |  | 0 |  | 0 | 21 | 0 | 0 | 0 | 0 | 0 |  | Vlastní | Indiv | 0 | 0 |  | Práce | Běžná |  |  |  | POL1_
Díl: | 735 | Otopná tělesa |  |  |  | 0 |  | 0 |  | 0 |  | 0 |  | 0 |  | 0 |  |  |  |  | 0 | [6 empty] | DIL
10 | 5 | Deskové otopné těleso vč. termoregulační hlavice 11VKM - 600x1000 | ks | 1 |  | 0 |  | 0 |  | 0 | 21 | 0 | 0 | 0 | 0 | 0 |  | Vlastní | Indiv | 0 | 0 |  | Práce | Běžná |  |  |  | POL1_
11 | 6 | Trubkové otopné těleso vč. termoregulační hlavice KLCM - 1820x450 | ks | 1 |  | 0 |  | 0 |  | 0 | 21 | 0 | 0 | 0 | 0 | 0 |  | Vlastní | Indiv | 0 | 0 |  | Práce | Běžná |  |  |  | POL1_
Díl: | 734 | Armatury |  |  |  | 0 |  | 0 |  | 0 |  | 0 |  | 0 |  | 0 |  |  |  |  | 0 | [6 empty] | DIL
12 | 7 | H-ventil přímý DN 15 | ks | 1 |  | 0 |  | 0 |  | 0 | 21 | 0 | 0 | 0 | 0 | 0 |  | Vlastní | Indiv | 0 | 0 |  | Práce | Běžná |  |  |  | POL1_
13 | 8 | H-šroubení přímé DN 15 | ks | 1 |  | 0 |  | 0 |  | 0 | 21 | 0 | 0 | 0 | 0 | 0 |  | Vlastní | Indiv | 0 | 0 |  | Práce | Běžná |  |  |  | POL1_
Díl: | _4 | Strojovna |  |  |  | 0 |  | 0 |  | 0 |  | 0 |  | 0 |  | 0 |  |  |  |  | 0 | [6 empty] | DIL
14 | ČS1 | Čerpadlová skupina vč. 3c ventilu izolovaná 315 kg/h; 35 kPa (24V-pohon 3cv) | ks | 1 |  | 0 |  | 0 |  | 0 | 21 | 0 | 0 | 0 | 0 | 0 |  | Vlastní | Indiv | 0 | 0 |  | Práce | Běžná |  |  |  | POL1_
Díl: | _5 | Regulace |  |  |  | 0 |  | 0 |  | 0 |  | 0 |  | 0 |  | 0 |  |  |  |  | 0 | [6 empty] | DIL
15 | 4.01 | Ekvitermní regulace čerpadlové skupiny OT (pouze VYT) vč nastavení, kabeláže a potřebných čidel -, dodávka MaR | ks | 1 |  | 0 |  | 0 |  | 0 | 21 | 0 | 0 | 0 | 0 | 0 |  | Vlastní | Indiv | 0 | 0 |  | Práce | Běžná |  |  |  | POL1_
Díl: | 799 | OSTATNÍ |  |  |  | 0 |  | 0 |  | 0 |  | 0 |  | 0 |  | 0 |  |  |  |  | 0 | [6 empty] | DIL
|  | pozn.: | [25 empty] | POP
16 | Pol__0016 | Vyvážení OS - přednastavení armatur a změření průtoků | ks | 1 |  | 0 |  | 0 |  | 0 | 21 | 0 | 0 | 0 | 0 | 0 |  | Vlastní | Indiv | 0 | 0 |  | Práce | Běžná |  |  |  | POL1_
17 | Pol__0017 | Montáže včetně spojů, závěsů potrubí, pevných i kluzných bodů, izolace potrubí, instalace zdroje, tepla (čerpadlové skupiny) a její zprovoznění, Instalace OT,SAHAR atp. | ks | 1 |  | 0 |  | 0 |  | 0 | 21 | 0 | 0 | 0 | 0 | 0 |  | Vlastní | Indiv | 0 | 0 |  | Práce | Běžná |  |  |  | POL1_
18 | Pol__0018 | Tlaková zkouška | ks | 1 |  | 0 |  | 0 |  | 0 | 21 | 0 | 0 | 0 | 0 | 0 |  | Vlastní | Indiv | 0 | 0 |  | Práce | Běžná |  |  |  | POL1_
19 | Pol__0019 | Proplach a napuštění systému | ks | 1 |  | 0 |  | 0 |  | 0 | 21 | 0 | 0 | 0 | 0 | 0 |  | Vlastní | Indiv | 0 | 0 |  | Práce | Běžná |  |  |  | POL1_
[26 empty] | 12 | 21 | DPH
| Celkem |  |  |  |  | 0 | [19 empty] | 0 | 0 | SUM
END
Note on S6: Jedná se o informaci, zda se jedná o položku, která je do rozpočtu zadána z cenové soustavy RTS, nebo vlastní.
Note on T6: Jedná se o název CÚ, která je zadána u položky rozpočtu

## SO 021 D.1.4.C2 Pol
Položkový soupis prací a dodávek | [27 empty] | #TypZaznamu#
S: | 2025-001R01 | Nemocnice Pelhřimov – Hala a přístřešek odpadového hospodářství | [25 empty] | STA
O: | SO 021 | SKLADOVÁ HALA A PŘÍSTŘEŠEK ODPADOVÉHO HOSPODÁŘSTVÍ | [22 empty] | STA |  |  | OBJ
R: | D.1.4.C2 | Vzduchotechnika | [25 empty] | ROZ
P.č. | Číslo položky | Název položky | MJ | Množství | Cena / MJ | Celkem | Dodávka | Dodávka celk. | Montáž | Montáž celk. | DPH | Cena s DPH | Hmotnost / MJ | Hmotnost celk.(t) | Dem. hmotnost / MJ | Dem. hmotnost celk.(t) | Ceník | Cen. soustava / platnost | Cenová úroveň | Nhod / MJ | Nhod celk. | Dodavatel | Typ položky | Stav položky
Díl: | _7 | Zařízení č. 1 - Větrání dekontaminační haly 1.07 – O1, R2 |  |  |  | 0 |  | 0 |  | 0 |  | 0 |  | 0 |  | 0 |  |  |  |  | 0 | [6 empty] | DIL
1 | 1.01a | Rekuperační jednotka | kpl | 1 |  | 0 |  | 0 |  | 0 | 21 | 0 | 0 | 0 | 0 | 0 |  | Vlastní | Indiv | 0 | 0 |  | Specifikace | Běžná |  |  |  | POL3_
|  | přívod: 330 m3/h, 200 Pa; odtah: 330 m3/h, 200 Pa, vč. el předehřevu 1.5 kW | [25 empty] | POP
|  | - regulace jednotky (ovladač + komunikační karta MBUS) | [25 empty] | POP
2 | 1.01b | Odtahový ventilátor + spojovací manžeta 2x | kpl | 1 |  | 0 |  | 0 |  | 0 | 21 | 0 | 0 | 0 | 0 | 0 |  | Vlastní | Indiv | 0 | 0 |  | Specifikace | Běžná |  |  |  | POL3_
|  | odtah: 1200 m3/h, 280 Pa, pr. 315 mm - 3 ot. - zapojeny pouze max. otáčky | [25 empty] | POP
|  | - spínáno tlačítkem po dobu 15 min (havarijní větrání) | [25 empty] | POP
3 | 1.02a | Ohebná Al hadice s tepelnou a hlukovou izolací O185 | bm | 4 |  | 0 |  | 0 |  | 0 | 21 | 0 | 0 | 0 | 0 | 0 |  | Vlastní | Indiv | 0 | 0 |  | Specifikace | Běžná |  |  |  | POL3_
4 | 1.02b | Tlumič hluku pr.315 - 900 mm | ks | 1 |  | 0 |  | 0 |  | 0 | 21 | 0 | 0 | 0 | 0 | 0 |  | Vlastní | Indiv | 0 | 0 |  | Specifikace | Běžná |  |  |  | POL3_
5 | 1.03 | Kruhové potrubí SR vč. Spojovacího, těsnícího a montážního materiálu vč. závěsů O180 | bm | 30 |  | 0 |  | 0 |  | 0 | 21 | 0 | 0 | 0 | 0 | 0 |  | Vlastní | Indiv | 0 | 0 |  | Specifikace | Běžná |  |  |  | POL3_
6 | 1.03 | Kruhové potrubí SR vč. Spojovacího, těsnícího a montážního materiálu vč. závěsů O315 | bm | 24 |  | 0 |  | 0 |  | 0 | 21 | 0 | 0 | 0 | 0 | 0 |  | Vlastní | Indiv | 0 | 0 |  | Specifikace | Běžná |  |  |  | POL3_
7 | 1.04 | Přívodní mřížka s regulací 400x75 | kpl | 3 |  | 0 |  | 0 |  | 0 | 21 | 0 | 0 | 0 | 0 | 0 |  | Vlastní | Indiv | 0 | 0 |  | Specifikace | Běžná |  |  |  | POL3_
8 | 1.05 a | Odvodní mřížka s regulací 600x150 | kpl | 6 |  | 0 |  | 0 |  | 0 | 21 | 0 | 0 | 0 | 0 | 0 |  | Vlastní | Indiv | 0 | 0 |  | Specifikace | Běžná |  |  |  | POL3_
9 | 1.05 b | Odvodní mřížka s regulací 400x75 | kpl | 3 |  | 0 |  | 0 |  | 0 | 21 | 0 | 0 | 0 | 0 | 0 |  | Vlastní | Indiv | 0 | 0 |  | Specifikace | Běžná |  |  |  | POL3_
10 | 106a | fasádní mřížka se sítí proti hmyzu 500x500 | kpl | 2 |  | 0 |  | 0 |  | 0 | 21 | 0 | 0 | 0 | 0 | 0 |  | Vlastní | Indiv | 0 | 0 |  | Specifikace | Běžná |  |  |  | POL3_
11 | 106b | samotížná žaluziová klapka 500x500 | kpl | 2 |  | 0 |  | 0 |  | 0 | 21 | 0 | 0 | 0 | 0 | 0 |  | Vlastní | Indiv | 0 | 0 |  | Specifikace | Běžná |  |  |  | POL3_
12 | 1.07 a | Střešní ventilační hlavice O180 | ks | 1 |  | 0 |  | 0 |  | 0 | 21 | 0 | 0 | 0 | 0 | 0 |  | Vlastní | Indiv | 0 | 0 |  | Specifikace | Běžná |  |  |  | POL3_
13 | 1.07 b | Střešní ventilační hlavice O315 | ks | 2 |  | 0 |  | 0 |  | 0 | 21 | 0 | 0 | 0 | 0 | 0 |  | Vlastní | Indiv | 0 | 0 |  | Specifikace | Běžná |  |  |  | POL3_
14 | 1.08 | fasádní mřížka se sítí proti hmyzu 200x200 | kpl | 1 |  | 0 |  | 0 |  | 0 | 21 | 0 | 0 | 0 | 0 | 0 |  | Vlastní | Indiv | 0 | 0 |  | Specifikace | Běžná |  |  |  | POL3_
15 | 1.09 | Kaučuková izolace- tl.19 mm | m2 | 2 |  | 0 |  | 0 |  | 0 | 21 | 0 | 0 | 0 | 0 | 0 |  | Vlastní | Indiv | 0 | 0 |  | Specifikace | Běžná |  |  |  | POL3_
Díl: | _8 | Zařízení č. 2 - Větrání zázemí (Vestavku) – R1 |  |  |  | 0 |  | 0 |  | 0 |  | 0 |  | 0 |  | 0 |  |  |  |  | 0 | [6 empty] | DIL
16 | 2.01 | Rekuperační jednotka | kpl | 1 |  | 0 |  | 0 |  | 0 | 21 | 0 | 0 | 0 | 0 | 0 |  | Vlastní | Indiv | 0 | 0 |  | Specifikace | Běžná |  |  |  | POL3_
|  | přívod: 150 m3/h, 125 Pa; odtah: 150 m3/h, 125 Pa, vč. el ohřívače 4.5 kW | [25 empty] | POP
|  | - regulace jednotky (ovladač + komunikační karta MBUS) | [25 empty] | POP
17 | 2.02 | Ohebná Al hadice s tepelnou a hlukovou izolací O125 | bm | 4 |  | 0 |  | 0 |  | 0 | 21 | 0 | 0 | 0 | 0 | 0 |  | Vlastní | Indiv | 0 | 0 |  | Specifikace | Běžná |  |  |  | POL3_
18 | 2.03 | Kruhové potrubí SR vč. Spojovacího, těsnícího a montážního materiálu vč. závěsů O100 | bm | 1 |  | 0 |  | 0 |  | 0 | 21 | 0 | 0 | 0 | 0 | 0 |  | Vlastní | Indiv | 0 | 0 |  | Specifikace | Běžná |  |  |  | POL3_
19 | 2.03 | Kruhové potrubí SR vč. Spojovacího, těsnícího a montážního materiálu vč. závěsů O125 | bm | 15 |  | 0 |  | 0 |  | 0 | 21 | 0 | 0 | 0 | 0 | 0 |  | Vlastní | Indiv | 0 | 0 |  | Specifikace | Běžná |  |  |  | POL3_
20 | 2.04 | Talířový ventil s rámečkem- přívodní KPT O125 | ks | 2 |  | 0 |  | 0 |  | 0 | 21 | 0 | 0 | 0 | 0 | 0 |  | Vlastní | Indiv | 0 | 0 |  | Specifikace | Běžná |  |  |  | POL3_
21 | 2.05 | Talířový ventil s rámečkem- odtahový KPF O125 | ks | 3 |  | 0 |  | 0 |  | 0 | 21 | 0 | 0 | 0 | 0 | 0 |  | Vlastní | Indiv | 0 | 0 |  | Specifikace | Běžná |  |  |  | POL3_
22 | 2.06 | koncovka do trouby se sítí O125 | ks | 4 |  | 0 |  | 0 |  | 0 | 21 | 0 | 0 | 0 | 0 | 0 |  | Vlastní | Indiv | 0 | 0 |  | Specifikace | Běžná |  |  |  | POL3_
23 | 2.10 | Střešní ventilační hlavice O125 | ks | 1 |  | 0 |  | 0 |  | 0 | 21 | 0 | 0 | 0 | 0 | 0 |  | Vlastní | Indiv | 0 | 0 |  | Specifikace | Běžná |  |  |  | POL3_
24 | 2.11 | Kaučuková izolace- tl.19 mm | m2 | 4 |  | 0 |  | 0 |  | 0 | 21 | 0 | 0 | 0 | 0 | 0 |  | Vlastní | Indiv | 0 | 0 |  | Specifikace | Běžná |  |  |  | POL3_
Díl: | _9 | Montáže |  |  |  | 0 |  | 0 |  | 0 |  | 0 |  | 0 |  | 0 |  |  |  |  | 0 | [6 empty] | DIL
25 | Pol__0025 | Zaregulování potrubní sítě | kpl | 1 |  | 0 |  | 0 |  | 0 | 21 | 0 | 0 | 0 | 0 | 0 |  | Vlastní | Indiv | 0 | 0 |  | Práce | Běžná |  |  |  | POL1_
26 | Pol__0026 | Montáž zařízení, doprava, manipulace | kpl | 1 |  | 0 |  | 0 |  | 0 | 21 | 0 | 0 | 0 | 0 | 0 |  | Vlastní | Indiv | 0 | 0 |  | Práce | Běžná |  |  |  | POL1_
[26 empty] | 12 | 21 | DPH
| Celkem |  |  |  |  | 0 | [19 empty] | 0 | 0 | SUM
END
Note on S6: Jedná se o informaci, zda se jedná o položku, která je do rozpočtu zadána z cenové soustavy RTS, nebo vlastní.
Note on T6: Jedná se o název CÚ, která je zadána u položky rozpočtu

## SO 021 D.1.4.D Pol
Položkový soupis prací a dodávek | [27 empty] | #TypZaznamu#
S: | 2025-001R01 | Nemocnice Pelhřimov – Hala a přístřešek odpadového hospodářství | [25 empty] | STA
O: | SO 021 | SKLADOVÁ HALA A PŘÍSTŘEŠEK ODPADOVÉHO HOSPODÁŘSTVÍ | [22 empty] | STA |  |  | OBJ
R: | D.1.4.D | Elektroinstalace - silnoproud | [25 empty] | ROZ
P.č. | Číslo položky | Název položky | MJ | Množství | Cena / MJ | Celkem | Dodávka | Dodávka celk. | Montáž | Montáž celk. | DPH | Cena s DPH | Hmotnost / MJ | Hmotnost celk.(t) | Dem. hmotnost / MJ | Dem. hmotnost celk.(t) | Ceník | Cen. soustava / platnost | Cenová úroveň | Nhod / MJ | Nhod celk. | Dodavatel | Typ položky | Stav položky
Díl: | M21 | Elektromontáže |  |  |  | 0 |  | 0 |  | 0 |  | 0 |  | 0 |  | 0 |  |  |  |  | 0 | [6 empty] | DIL
1 | M | Hlavní rozvaděč RH, 1885x600x250mm | kus | 1 |  | 0 |  | 0 |  | 0 | 21 | 0 | 0 | 0 | 0 | 0 |  | Vlastní | Indiv | 0 | 0 |  | Práce | Běžná |  |  |  | POL1_9
2 | K | Montáž hlavního rozvaděče RH | kus | 1 |  | 0 |  | 0 |  | 0 | 21 | 0 | 0 | 0 | 0 | 0 |  | Vlastní | Indiv | 0 | 0 |  | R-položka | Běžná |  |  |  | POL12_1
3 | M | Kabel silový CYKY-J 5x16 | m | 41 |  | 0 |  | 0 |  | 0 | 21 | 0 | 0 | 0 | 0 | 0 |  | Vlastní | Indiv | 0 | 0 |  | Specifikace | Běžná |  |  |  | POL3_0
4 | K | Montáž kabelu CYKY-J 5x16 | m | 41 |  | 0 |  | 0 |  | 0 | 21 | 0 | 0 | 0 | 0 | 0 |  | Vlastní | Indiv | 0 | 0 |  | R-položka | Běžná |  |  |  | POL12_1
5 | M | Kabel silový CYKY-J 5x10 | m | 47 |  | 0 |  | 0 |  | 0 | 21 | 0 | 0 | 0 | 0 | 0 |  | Vlastní | Indiv | 0 | 0 |  | R-položka | Běžná |  |  |  | POL12_0
6 | K | Montáž kabelu CYKY-J 5x10 | m | 47 |  | 0 |  | 0 |  | 0 | 21 | 0 | 0 | 0 | 0 | 0 |  | Vlastní | Indiv | 0 | 0 |  | R-položka | Běžná |  |  |  | POL12_1
7 | M | Kabel silový CYKY-J 5x2,5 | m | 56 |  | 0 |  | 0 |  | 0 | 21 | 0 | 0 | 0 | 0 | 0 |  | Vlastní | Indiv | 0 | 0 |  | R-položka | Běžná |  |  |  | POL12_0
8 | K | Montáž kabelu CYKY-J 5x2,5 | m | 56 |  | 0 |  | 0 |  | 0 | 21 | 0 | 0 | 0 | 0 | 0 |  | Vlastní | Indiv | 0 | 0 |  | R-položka | Běžná |  |  |  | POL12_1
9 | M | Kabel silový CYKY-J 3x2,5 | m | 719 |  | 0 |  | 0 |  | 0 | 21 | 0 | 0 | 0 | 0 | 0 |  | Vlastní | Indiv | 0 | 0 |  | R-položka | Běžná |  |  |  | POL12_0
10 | K | Montáž kabelu CYKY-J 3x2,5 | m | 719 |  | 0 |  | 0 |  | 0 | 21 | 0 | 0 | 0 | 0 | 0 |  | Vlastní | Indiv | 0 | 0 |  | R-položka | Běžná |  |  |  | POL12_1
11 | M | Kabel silový CYSY-J 3x2,5 | m | 5 |  | 0 |  | 0 |  | 0 | 21 | 0 | 0 | 0 | 0 | 0 |  | Vlastní | Indiv | 0 | 0 |  | R-položka | Běžná |  |  |  | POL12_0
12 | K | Montáž kabelu CYSY-J 3x2,5 | m | 5 |  | 0 |  | 0 |  | 0 | 21 | 0 | 0 | 0 | 0 | 0 |  | Vlastní | Indiv | 0 | 0 |  | R-položka | Běžná |  |  |  | POL12_1
13 | M | Kabel silový CYKY 4x1,5 | m | 15 |  | 0 |  | 0 |  | 0 | 21 | 0 | 0 | 0 | 0 | 0 |  | Vlastní | Indiv | 0 | 0 |  | R-položka | Běžná |  |  |  | POL12_0
14 | K | Montáž kabelu CYKY 4x1,5 | m | 15 |  | 0 |  | 0 |  | 0 | 21 | 0 | 0 | 0 | 0 | 0 |  | Vlastní | Indiv | 0 | 0 |  | R-položka | Běžná |  |  |  | POL12_1
15 | M | Kabel silový CYKY-J 3x1,5 | m | 705 |  | 0 |  | 0 |  | 0 | 21 | 0 | 0 | 0 | 0 | 0 |  | Vlastní | Indiv | 0 | 0 |  | R-položka | Běžná |  |  |  | POL12_0
16 | K | Montáž kabelu CYKY-J 3x1,5 | m | 705 |  | 0 |  | 0 |  | 0 | 21 | 0 | 0 | 0 | 0 | 0 |  | Vlastní | Indiv | 0 | 0 |  | R-položka | Běžná |  |  |  | POL12_1
17 | M | Kabel silový CYKY 3x1,5 | m | 328 |  | 0 |  | 0 |  | 0 | 21 | 0 | 0 | 0 | 0 | 0 |  | Vlastní | Indiv | 0 | 0 |  | R-položka | Běžná |  |  |  | POL12_0
18 | K | Montáž kabelu CYKY 3x1,5 | m | 328 |  | 0 |  | 0 |  | 0 | 21 | 0 | 0 | 0 | 0 | 0 |  | Vlastní | Indiv | 0 | 0 |  | R-položka | Běžná |  |  |  | POL12_1
19 | M | Kabel JYSTY 4x2x0,8 | m | 8 |  | 0 |  | 0 |  | 0 | 21 | 0 | 0 | 0 | 0 | 0 |  | Vlastní | Indiv | 0 | 0 |  | R-položka | Běžná |  |  |  | POL12_0
20 | K | Montáž kabelu JYSTY 4x2x0,8 | m | 8 |  | 0 |  | 0 |  | 0 | 21 | 0 | 0 | 0 | 0 | 0 |  | Vlastní | Indiv | 0 | 0 |  | R-položka | Běžná |  |  |  | POL12_1
21 | M | Kabel SYKFY 2x2x0,5 | m | 45 |  | 0 |  | 0 |  | 0 | 21 | 0 | 0 | 0 | 0 | 0 |  | Vlastní | Indiv | 0 | 0 |  | R-položka | Běžná |  |  |  | POL12_0
22 | K | Montáž kabelu SYKFY 2x2x0,5 | m | 45 |  | 0 |  | 0 |  | 0 | 21 | 0 | 0 | 0 | 0 | 0 |  | Vlastní | Indiv | 0 | 0 |  | R-položka | Běžná |  |  |  | POL12_1
23 | M | Kabel SYKFY 3x2x0,5 | m | 34 |  | 0 |  | 0 |  | 0 | 21 | 0 | 0 | 0 | 0 | 0 |  | Vlastní | Indiv | 0 | 0 |  | R-položka | Běžná |  |  |  | POL12_0
24 | K | Montáž kabelu SYKFY 3x2x0,5 | m | 34 |  | 0 |  | 0 |  | 0 | 21 | 0 | 0 | 0 | 0 | 0 |  | Vlastní | Indiv | 0 | 0 |  | R-položka | Běžná |  |  |  | POL12_1
25 | M | Kabel silový 1-CYA 1x16zž | m | 94 |  | 0 |  | 0 |  | 0 | 21 | 0 | 0 | 0 | 0 | 0 |  | Vlastní | Indiv | 0 | 0 |  | R-položka | Běžná |  |  |  | POL12_0
26 | K | Montáž kabelu 1-CYA 1x16zž | m | 94 |  | 0 |  | 0 |  | 0 | 21 | 0 | 0 | 0 | 0 | 0 |  | Vlastní | Indiv | 0 | 0 |  | R-položka | Běžná |  |  |  | POL12_1
27 | M | Kabel silový 1-CYA 1x6zž | m | 335 |  | 0 |  | 0 |  | 0 | 21 | 0 | 0 | 0 | 0 | 0 |  | Vlastní | Indiv | 0 | 0 |  | R-položka | Běžná |  |  |  | POL12_0
28 | K | Montáž kabelu 1-CYA 1x6zž | kus | 335 |  | 0 |  | 0 |  | 0 | 21 | 0 | 0 | 0 | 0 | 0 |  | Vlastní | Indiv | 0 | 0 |  | R-položka | Běžná |  |  |  | POL12_1
29 | K | Ukončení vodiče do 16 mm2 | kus | 16 |  | 0 |  | 0 |  | 0 | 21 | 0 | 0 | 0 | 0 | 0 |  | Vlastní | Indiv | 0 | 0 |  | R-položka | Běžná |  |  |  | POL12_1
30 | K | Ukončení vodiče do 10 mm2 | kus | 20 |  | 0 |  | 0 |  | 0 | 21 | 0 | 0 | 0 | 0 | 0 |  | Vlastní | Indiv | 0 | 0 |  | R-položka | Běžná |  |  |  | POL12_1
31 | K | Ukončení vodiče do 6 mm2 vč. materiálu | kus | 32 |  | 0 |  | 0 |  | 0 | 21 | 0 | 0 | 0 | 0 | 0 |  | Vlastní | Indiv | 0 | 0 |  | R-položka | Běžná |  |  |  | POL12_1
32 | K | Ukončení vodiče do 2,5 mm2 | kus | 1252 |  | 0 |  | 0 |  | 0 | 21 | 0 | 0 | 0 | 0 | 0 |  | Vlastní | Indiv | 0 | 0 |  | R-položka | Běžná |  |  |  | POL12_1
33 | M | Plechový žlab plný 50x60mm vč. víka, lomových a rozbočovacích dílů | m | 128 |  | 0 |  | 0 |  | 0 | 21 | 0 | 0 | 0 | 0 | 0 |  | Vlastní | Indiv | 0 | 0 |  | R-položka | Běžná |  |  |  | POL12_0
34 | K | Montáž plechového žlabu 50x60mm | m | 128 |  | 0 |  | 0 |  | 0 | 21 | 0 | 0 | 0 | 0 | 0 |  | Vlastní | Indiv | 0 | 0 |  | R-položka | Běžná |  |  |  | POL12_1
35 | M | Plechový žlab plný 100x60mm vč. víka, lomových a rozbočovacích dílů | m | 32 |  | 0 |  | 0 |  | 0 | 21 | 0 | 0 | 0 | 0 | 0 |  | Vlastní | Indiv | 0 | 0 |  | R-položka | Běžná |  |  |  | POL12_0
36 | K | Montáž plechového žlabu 100x60mm | m | 32 |  | 0 |  | 0 |  | 0 | 21 | 0 | 0 | 0 | 0 | 0 |  | Vlastní | Indiv | 0 | 0 |  | R-položka | Běžná |  |  |  | POL12_1
37 | M | Kabelová lávka 300x60mm vč. víka | m | 16 |  | 0 |  | 0 |  | 0 | 21 | 0 | 0 | 0 | 0 | 0 |  | Vlastní | Indiv | 0 | 0 |  | R-položka | Běžná |  |  |  | POL12_1
38 | K | Montáž kabelové lávky 300x60mm vč, víka | m | 16 |  | 0 |  | 0 |  | 0 | 21 | 0 | 0 | 0 | 0 | 0 |  | Vlastní | Indiv | 0 | 0 |  | R-položka | Běžná |  |  |  | POL12_1
39 | M | Tuhá elektroinstalační trubka 16mm, 1250N/5cm | m | 63 |  | 0 |  | 0 |  | 0 | 21 | 0 | 0 | 0 | 0 | 0 |  | Vlastní | Indiv | 0 | 0 |  | R-položka | Běžná |  |  |  | POL12_0
40 | K | Montáž tuhé elektroinstalační trubky 16mm | m | 63 |  | 0 |  | 0 |  | 0 | 21 | 0 | 0 | 0 | 0 | 0 |  | Vlastní | Indiv | 0 | 0 |  | R-položka | Běžná |  |  |  | POL12_1
41 | M | Tuhá elektroinstalační trubka 20mm, 1250N/5cm | m | 230 |  | 0 |  | 0 |  | 0 | 21 | 0 | 0 | 0 | 0 | 0 |  | Vlastní | Indiv | 0 | 0 |  | R-položka | Běžná |  |  |  | POL12_0
42 | K | Montáž tuhé elektroinstalační trubky 20mm | m | 230 |  | 0 |  | 0 |  | 0 | 21 | 0 | 0 | 0 | 0 | 0 |  | Vlastní | Indiv | 0 | 0 |  | R-položka | Běžná |  |  |  | POL12_1
43 | M | Tuhá elektroinstalační trubka 32mm, 1250N/5cm | m | 55 |  | 0 |  | 0 |  | 0 | 21 | 0 | 0 | 0 | 0 | 0 |  | Vlastní | Indiv | 0 | 0 |  | R-položka | Běžná |  |  |  | POL12_0
44 | K | Montáž tuhé elektroinstalační trubky 32mm | m | 55 |  | 0 |  | 0 |  | 0 | 21 | 0 | 0 | 0 | 0 | 0 |  | Vlastní | Indiv | 0 | 0 |  | R-položka | Běžná |  |  |  | POL12_1
45 | M | Tuhá elektroinstalační trubka 50mm, 1250N/5cm | m | 10 |  | 0 |  | 0 |  | 0 | 21 | 0 | 0 | 0 | 0 | 0 |  | Vlastní | Indiv | 0 | 0 |  | R-položka | Běžná |  |  |  | POL12_0
46 | K | Montáž tuhé elektroinstalační trubky 50mm | m | 10 |  | 0 |  | 0 |  | 0 | 21 | 0 | 0 | 0 | 0 | 0 |  | Vlastní | Indiv | 0 | 0 |  | R-položka | Běžná |  |  |  | POL12_1
47 | M | Příslušenství a kotevní materiál trubek tuhých | kpl | 1 |  | 0 |  | 0 |  | 0 | 21 | 0 | 0 | 0 | 0 | 0 |  | Vlastní | Indiv | 0 | 0 |  | R-položka | Běžná |  |  |  | POL12_0
48 | M | Ohebná trubka, střední mechanická odolnost 16mm | m | 43 |  | 0 |  | 0 |  | 0 | 21 | 0 | 0 | 0 | 0 | 0 |  | Vlastní | Indiv | 0 | 0 |  | R-položka | Běžná |  |  |  | POL12_0
49 | K | Montáž ohebné trubky 16mm | m | 43 |  | 0 |  | 0 |  | 0 | 21 | 0 | 0 | 0 | 0 | 0 |  | Vlastní | Indiv | 0 | 0 |  | R-položka | Běžná |  |  |  | POL12_1
50 | M | Ohebná trubka, střední mechanická odolnost 20mm | m | 140 |  | 0 |  | 0 |  | 0 | 21 | 0 | 0 | 0 | 0 | 0 |  | Vlastní | Indiv | 0 | 0 |  | R-položka | Běžná |  |  |  | POL12_0
51 | K | Montáž ohebné trubky 20mm | m | 140 |  | 0 |  | 0 |  | 0 | 21 | 0 | 0 | 0 | 0 | 0 |  | Vlastní | Indiv | 0 | 0 |  | R-položka | Běžná |  |  |  | POL12_1
52 | M | Ohebná trubka, střední mechanická odolnost 32mm | m | 38 |  | 0 |  | 0 |  | 0 | 21 | 0 | 0 | 0 | 0 | 0 |  | Vlastní | Indiv | 0 | 0 |  | R-položka | Běžná |  |  |  | POL12_0
53 | K | Montáž ohebné trubky 32mm | m | 38 |  | 0 |  | 0 |  | 0 | 21 | 0 | 0 | 0 | 0 | 0 |  | Vlastní | Indiv | 0 | 0 |  | R-položka | Běžná |  |  |  | POL12_1
54 | M | Ohebná trubka, střední mechanická odolnost 50mm | m | 15 |  | 0 |  | 0 |  | 0 | 21 | 0 | 0 | 0 | 0 | 0 |  | Vlastní | Indiv | 0 | 0 |  | R-položka | Běžná |  |  |  | POL12_0
55 | K | Montáž ohebné trubky 50mm | m | 15 |  | 0 |  | 0 |  | 0 | 21 | 0 | 0 | 0 | 0 | 0 |  | Vlastní | Indiv | 0 | 0 |  | R-položka | Běžná |  |  |  | POL12_1
56 | M | Montážní nosník 41x41x3000mm | kus | 31 |  | 0 |  | 0 |  | 0 | 21 | 0 | 0 | 0 | 0 | 0 |  | Vlastní | Indiv | 0 | 0 |  | R-položka | Běžná |  |  |  | POL12_0
57 | K | Montáž nosníku 41x41x3000mm | kus | 31 |  | 0 |  | 0 |  | 0 | 21 | 0 | 0 | 0 | 0 | 0 |  | Vlastní | Indiv | 0 | 0 |  | R-položka | Běžná |  |  |  | POL12_1
58 | M | Zásuvka jednoduchá 230V/16A, vč. rámečku | kus | 5 |  | 0 |  | 0 |  | 0 | 21 | 0 | 0 | 0 | 0 | 0 |  | Vlastní | Indiv | 0 | 0 |  | R-položka | Běžná |  |  |  | POL12_0
59 | K | Montáž zásuvky jednoduché 230V/16A | kus | 5 |  | 0 |  | 0 |  | 0 | 21 | 0 | 0 | 0 | 0 | 0 |  | Vlastní | Indiv | 0 | 0 |  | R-položka | Běžná |  |  |  | POL12_1
60 | M | Zásuvka dvojnásobná 230V/16A | kus | 9 |  | 0 |  | 0 |  | 0 | 21 | 0 | 0 | 0 | 0 | 0 |  | Vlastní | Indiv | 0 | 0 |  | R-položka | Běžná |  |  |  | POL12_0
61 | K | Montáž zásuvky dvojnásobné 230V/16A | kus | 9 |  | 0 |  | 0 |  | 0 | 21 | 0 | 0 | 0 | 0 | 0 |  | Vlastní | Indiv | 0 | 0 |  | R-položka | Běžná |  |  |  | POL12_1
62 | M | Zásuvka venkovní 230V/16A, IP44 | kus | 16 |  | 0 |  | 0 |  | 0 | 21 | 0 | 0 | 0 | 0 | 0 |  | Vlastní | Indiv | 0 | 0 |  | R-položka | Běžná |  |  |  | POL12_0
63 | K | Montáž zásuvky venkovní 230V/16A | kus | 16 |  | 0 |  | 0 |  | 0 | 21 | 0 | 0 | 0 | 0 | 0 |  | Vlastní | Indiv | 0 | 0 |  | R-položka | Běžná |  |  |  | POL12_1
64 | M | Sporáková kombinace, zapuštěná 16A/400V | kus | 1 |  | 0 |  | 0 |  | 0 | 21 | 0 | 0 | 0 | 0 | 0 |  | Vlastní | Indiv | 0 | 0 |  | R-položka | Běžná |  |  |  | POL12_0
65 | K | Montáž sporákové kombinace | kus | 1 |  | 0 |  | 0 |  | 0 | 21 | 0 | 0 | 0 | 0 | 0 |  | Vlastní | Indiv | 0 | 0 |  | R-položka | Běžná |  |  |  | POL12_1
66 | M | Instalační krabice na povrch 85x85mm, IP55 | kus | 35 |  | 0 |  | 0 |  | 0 | 21 | 0 | 0 | 0 | 0 | 0 |  | Vlastní | Indiv | 0 | 0 |  | R-položka | Běžná |  |  |  | POL12_0
67 | K | Montáž instalační krabice 85x85mm na povrch | kus | 35 |  | 0 |  | 0 |  | 0 | 21 | 0 | 0 | 0 | 0 | 0 |  | Vlastní | Indiv | 0 | 0 |  | R-položka | Běžná |  |  |  | POL12_1
68 | M | Instalační krabice KU68 | kus | 24 |  | 0 |  | 0 |  | 0 | 21 | 0 | 0 | 0 | 0 | 0 |  | Vlastní | Indiv | 0 | 0 |  | R-položka | Běžná |  |  |  | POL12_0
69 | K | Montáž instalační krabice KU68 | kus | 24 |  | 0 |  | 0 |  | 0 | 21 | 0 | 0 | 0 | 0 | 0 |  | Vlastní | Indiv | 0 | 0 |  | R-položka | Běžná |  |  |  | POL12_1
70 | M | Instalační krabice pod omítku 150x150mm | kus | 2 |  | 0 |  | 0 |  | 0 | 21 | 0 | 0 | 0 | 0 | 0 |  | Vlastní | Indiv | 0 | 0 |  | R-položka | Běžná |  |  |  | POL12_0
71 | K | Montáž instalační krabice pod omítku 150x150mm | kus | 2 |  | 0 |  | 0 |  | 0 | 21 | 0 | 0 | 0 | 0 | 0 |  | Vlastní | Indiv | 0 | 0 |  | R-položka | Běžná |  |  |  | POL12_1
72 | M | Klíčový spínač včetně bovdenu pro odblokování - nouzové otevření mříže | kus | 2 |  | 0 |  | 0 |  | 0 | 21 | 0 | 0 | 0 | 0 | 0 |  | Vlastní | Indiv | 0 | 0 |  | R-položka | Běžná |  |  |  | POL12_0
73 | K | Montáž klíčového spínače | kus | 2 |  | 0 |  | 0 |  | 0 | 21 | 0 | 0 | 0 | 0 | 0 |  | Vlastní | Indiv | 0 | 0 |  | R-položka | Běžná |  |  |  | POL12_1
74 | M | Příslušenství pro pospojování (svorky, měď. pásky, apod.) | kpl | 1 |  | 0 |  | 0 |  | 0 | 21 | 0 | 0 | 0 | 0 | 0 |  | Vlastní | Indiv | 0 | 0 |  | R-položka | Běžná |  |  |  | POL12_0
75 | M | Podružný nosný materiál | kpl | 1 |  | 0 |  | 0 |  | 0 | 21 | 0 | 0 | 0 | 0 | 0 |  | Vlastní | Indiv | 0 | 0 |  | R-položka | Běžná |  |  |  | POL12_0
76 | M | Podružný instalační materiál | kpl | 1 |  | 0 |  | 0 |  | 0 | 21 | 0 | 0 | 0 | 0 | 0 |  | Vlastní | Indiv | 0 | 0 |  | R-položka | Běžná |  |  |  | POL12_0
Díl: | M21.1 | Osvětlení |  |  |  | 0 |  | 0 |  | 0 |  | 0 |  | 0 |  | 0 |  |  |  |  | 0 | [6 empty] | DIL
77 | M | Typ A1 - Přisazené/závěsné technické propojovací svítidlo s nastavením dvou výkonů, IP66, 230V, 31W | kus | 3 |  | 0 |  | 0 |  | 0 | 21 | 0 | 0 | 0 | 0 | 0 |  | Vlastní | Indiv | 0 | 0 |  | R-položka | Běžná |  |  |  | POL12_0
78 | M | Typ A2 - Přisazené/závěsné technické propojovací svítidlo s nastavením dvou výkonů, IP66, 230V, 46W | kus | 38 |  | 0 |  | 0 |  | 0 | 21 | 0 | 0 | 0 | 0 | 0 |  | Vlastní | Indiv | 0 | 0 |  | R-položka | Běžná |  |  |  | POL12_0
79 | M | Typ B2 - Stropní svítidlo s MP difuzorem a nastavením čtyř výkonů na svítidle, IP40, 230V, 24W | kus | 3 |  | 0 |  | 0 |  | 0 | 21 | 0 | 0 | 0 | 0 | 0 |  | Vlastní | Indiv | 0 | 0 |  | R-položka | Běžná |  |  |  | POL12_0
80 | M | Typ C1 - Přisazené celo-opálové svítidlo, IP65, 230V, 21W | kus | 3 |  | 0 |  | 0 |  | 0 | 21 | 0 | 0 | 0 | 0 | 0 |  | Vlastní | Indiv | 0 | 0 |  | R-položka | Běžná |  |  |  | POL12_0
81 | M | Typ D - LED reflektor, IP65, 230V, 50W | kus | 2 |  | 0 |  | 0 |  | 0 | 21 | 0 | 0 | 0 | 0 | 0 |  | Vlastní | Indiv | 0 | 0 |  | R-položka | Běžná |  |  |  | POL12_0
82 | M | Typ NP - Nouzové přisazené svítidlo pro označení úniku,IP65, 230V, 2W | kus | 2 |  | 0 |  | 0 |  | 0 | 21 | 0 | 0 | 0 | 0 | 0 |  | Vlastní | Indiv | 0 | 0 |  | R-položka | Běžná |  |  |  | POL12_0
83 | K | Montáž svítidel liniových | kus | 41 |  | 0 |  | 0 |  | 0 | 21 | 0 | 0 | 0 | 0 | 0 |  | Vlastní | Indiv | 0 | 0 |  | R-položka | Běžná |  |  |  | POL12_1
84 | K | Montáž svítidel stropních | kus | 6 |  | 0 |  | 0 |  | 0 | 21 | 0 | 0 | 0 | 0 | 0 |  | Vlastní | Indiv | 0 | 0 |  | R-položka | Běžná |  |  |  | POL12_1
85 | K | Montáž svítidel nouzových | kus | 2 |  | 0 |  | 0 |  | 0 | 21 | 0 | 0 | 0 | 0 | 0 |  | Vlastní | Indiv | 0 | 0 |  | R-položka | Běžná |  |  |  | POL12_1
86 | K | Montáž reflektoru | kus | 2 |  | 0 |  | 0 |  | 0 | 21 | 0 | 0 | 0 | 0 | 0 |  | Vlastní | Indiv | 0 | 0 |  | R-položka | Běžná |  |  |  | POL12_1
87 | M | Vypínač č. 1 vč. rámečku | kus | 5 |  | 0 |  | 0 |  | 0 | 21 | 0 | 0 | 0 | 0 | 0 |  | Vlastní | Indiv | 0 | 0 |  | R-položka | Běžná |  |  |  | POL12_0
88 | K | Montáž vypínače č.1 | kus | 5 |  | 0 |  | 0 |  | 0 | 21 | 0 | 0 | 0 | 0 | 0 |  | Vlastní | Indiv | 0 | 0 |  | R-položka | Běžná |  |  |  | POL12_1
89 | M | Vypínač č. 1/0 na povrch, IP44 | kus | 6 |  | 0 |  | 0 |  | 0 | 21 | 0 | 0 | 0 | 0 | 0 |  | Vlastní | Indiv | 0 | 0 |  | R-položka | Běžná |  |  |  | POL12_0
90 | K | Montáž vypínače č.1/0 | kus | 6 |  | 0 |  | 0 |  | 0 | 21 | 0 | 0 | 0 | 0 | 0 |  | Vlastní | Indiv | 0 | 0 |  | R-položka | Běžná |  |  |  | POL12_1
91 | M | Pohybové čidlo, IP65, 230V | kus | 4 |  | 0 |  | 0 |  | 0 | 21 | 0 | 0 | 0 | 0 | 0 |  | Vlastní | Indiv | 0 | 0 |  | R-položka | Běžná |  |  |  | POL12_0
92 | K | Montáž pohybového čidla | kus | 4 |  | 0 |  | 0 |  | 0 | 21 | 0 | 0 | 0 | 0 | 0 |  | Vlastní | Indiv | 0 | 0 |  | R-položka | Běžná |  |  |  | POL12_1
93 | M | Montážní nosník 41x41x3000mm | kus | 42 |  | 0 |  | 0 |  | 0 | 21 | 0 | 0 | 0 | 0 | 0 |  | Vlastní | Indiv | 0 | 0 |  | R-položka | Běžná |  |  |  | POL12_0
94 | K | Montáž nosníku 41x41x3000mm | kus | 42 |  | 0 |  | 0 |  | 0 | 21 | 0 | 0 | 0 | 0 | 0 |  | Vlastní | Indiv | 0 | 0 |  | R-položka | Běžná |  |  |  | POL12_1
95 | M | Podružný nosný materiál | kpl | 1 |  | 0 |  | 0 |  | 0 | 21 | 0 | 0 | 0 | 0 | 0 |  | Vlastní | Indiv | 0 | 0 |  | R-položka | Běžná |  |  |  | POL12_0
96 | M | Podružný instalační materiál | kpl | 1 |  | 0 |  | 0 |  | 0 | 21 | 0 | 0 | 0 | 0 | 0 |  | Vlastní | Indiv | 0 | 0 |  | R-položka | Běžná |  |  |  | POL12_0
Díl: | M21.9 | Stavební práce |  |  |  | 0 |  | 0 |  | 0 |  | 0 |  | 0 |  | 0 |  |  |  |  | 0 | [6 empty] | DIL
97 | M | Montážní pěna nízkoexpanzní | kus | 20 |  | 0 |  | 0 |  | 0 | 21 | 0 | 0 | 0 | 0 | 0 |  | Vlastní | Indiv | 0 | 0 |  | R-položka | Běžná |  |  |  | POL12_0
98 | K | Utěsnění prostupů | kus | 40 |  | 0 |  | 0 |  | 0 | 21 | 0 | 0 | 0 | 0 | 0 |  | Vlastní | Indiv | 0 | 0 |  | R-položka | Běžná |  |  |  | POL12_1
99 | K | Vrtání otvorů do pr. 35mm, šířky do 400mm | kus | 4 |  | 0 |  | 0 |  | 0 | 21 | 0 | 0 | 0 | 0 | 0 |  | Vlastní | Indiv | 0 | 0 |  | R-položka | Běžná |  |  |  | POL12_1
100 | K | Vrtání otvorů do pr. 20mm, šířky do 400mm | kus | 36 |  | 0 |  | 0 |  | 0 | 21 | 0 | 0 | 0 | 0 | 0 |  | Vlastní | Indiv | 0 | 0 |  | R-položka | Běžná |  |  |  | POL12_1
101 | K | Vysekání otvoru pro krabici 150x150x77mm | kus | 2 |  | 0 |  | 0 |  | 0 | 21 | 0 | 0 | 0 | 0 | 0 |  | Vlastní | Indiv | 0 | 0 |  | R-položka | Běžná |  |  |  | POL12_1
102 | K | Vysekání otvoru pro krabici KU68 | kus | 24 |  | 0 |  | 0 |  | 0 | 21 | 0 | 0 | 0 | 0 | 0 |  | Vlastní | Indiv | 0 | 0 |  | R-položka | Běžná |  |  |  | POL12_1
103 | K | Sekání drážky do 30x30mm | m | 62 |  | 0 |  | 0 |  | 0 | 21 | 0 | 0 | 0 | 0 | 0 |  | Vlastní | Indiv | 0 | 0 |  | R-položka | Běžná |  |  |  | POL12_1
104 | K | Zapravení instalační drážky 30x30mm | m2 | 12 |  | 0 |  | 0 |  | 0 | 21 | 0 | 0 | 0 | 0 | 0 |  | Vlastní | Indiv | 0 | 0 |  | R-položka | Běžná |  |  |  | POL12_0
105 | K | Odvoz stavební suti na provizorní skládku do 50m | m3 | 0.1 |  | 0 |  | 0 |  | 0 | 21 | 0 | 0 | 0 | 0 | 0 |  | Vlastní | Indiv | 0 | 0 |  | R-položka | Běžná |  |  |  | POL12_1
106 | K | Naložení sutě na dopravní prostředek | m3 | 0.1 |  | 0 |  | 0 |  | 0 | 21 | 0 | 0 | 0 | 0 | 0 |  | Vlastní | Indiv | 0 | 0 |  | R-položka | Běžná |  |  |  | POL12_1
107 | M | Podružný materiál | kpl | 1 |  | 0 |  | 0 |  | 0 | 21 | 0 | 0 | 0 | 0 | 0 |  | Vlastní | Indiv | 0 | 0 |  | R-položka | Běžná |  |  |  | POL12_0
Díl: | ON | Ostatní náklady |  |  |  | 0 |  | 0 |  | 0 |  | 0 |  | 0 |  | 0 |  |  |  |  | 0 | [6 empty] | DIL
108 | K | Přesun materiálu na stavbu | km | 120 |  | 0 |  | 0 |  | 0 | 21 | 0 | 0 | 0 | 0 | 0 |  | Vlastní | Indiv | 0 | 0 |  | Práce | Běžná |  |  |  | POL1_1
109 | K | Kontrola stavu rozvaděče | pole | 1 |  | 0 |  | 0 |  | 0 | 21 | 0 | 0 | 0 | 0 | 0 |  | Vlastní | Indiv | 0 | 0 |  | R-položka | Běžná |  |  |  | POL12_1
110 | K | Měření izolačních odporů okruhu celého rozvaděče nebo rozvodnice | měření | 1 |  | 0 |  | 0 |  | 0 | 21 | 0 | 0 | 0 | 0 | 0 |  | Vlastní | Indiv | 0 | 0 |  | R-položka | Běžná |  |  |  | POL12_1
111 | K | Měření, zkoušení a prověření ochrany chráničem napěťovým nebo proudovým | měření | 7 |  | 0 |  | 0 |  | 0 | 21 | 0 | 0 | 0 | 0 | 0 |  | Vlastní | Indiv | 0 | 0 |  | Specifikace | Běžná |  |  |  | POL3_0
Díl: | M21.2 | Hromosvod |  |  |  | 0 |  | 0 |  | 0 |  | 0 |  | 0 |  | 0 |  |  |  |  | 0 | [6 empty] | DIL
112 | M | páska zemnící 30 x 4 mm FeZn | m | 215 |  | 0 |  | 0 |  | 0 | 21 | 0 | 0 | 0 | 0 | 0 |  | Vlastní | Indiv | 0 | 0 |  | R-položka | Běžná |  |  |  | POL12_0
113 | M | Držák pásky do základů | kus | 120 |  | 0 |  | 0 |  | 0 | 21 | 0 | 0 | 0 | 0 | 0 |  | Vlastní | Indiv | 0 | 0 |  | R-položka | Běžná |  |  |  | POL12_0
114 | M | svorka odbočovací a spojovací pro pásek 30x4 mm, FeZn | kus | 72 |  | 0 |  | 0 |  | 0 | 21 | 0 | 0 | 0 | 0 | 0 |  | Vlastní | Indiv | 0 | 0 |  | R-položka | Běžná |  |  |  | POL12_0
115 | M | svorka odbočovací a spojovací pro spojování kruhových a páskových vodičů, FeZn | kus | 48 |  | 0 |  | 0 |  | 0 | 21 | 0 | 0 | 0 | 0 | 0 |  | Vlastní | Indiv | 0 | 0 |  | R-položka | Běžná |  |  |  | POL12_0
116 | K | Montáž uzemňovacího vedení vodičů FeZn pomocí svorek v zemi páskou do 120 mm2 | m | 215 |  | 0 |  | 0 |  | 0 | 21 | 0 | 0 | 0 | 0 | 0 |  | Vlastní | Indiv | 0 | 0 |  | R-položka | Běžná |  |  |  | POL12_1
117 | M | drát D 10mm FeZn | m | 323 |  | 0 |  | 0 |  | 0 | 21 | 0 | 0 | 0 | 0 | 0 |  | Vlastní | Indiv | 0 | 0 |  | R-položka | Běžná |  |  |  | POL12_0
118 | M | svorka univerzální s jednou příložkou | kus | 36 |  | 0 |  | 0 |  | 0 | 21 | 0 | 0 | 0 | 0 | 0 |  | Vlastní | Indiv | 0 | 0 |  | R-položka | Běžná |  |  |  | POL12_0
119 | M | svorka univerzální pro armování | kus | 78 |  | 0 |  | 0 |  | 0 | 21 | 0 | 0 | 0 | 0 | 0 |  | Vlastní | Indiv | 0 | 0 |  | R-položka | Běžná |  |  |  | POL12_0
120 | K | Montáž uzemňovacího vedení vodičů FeZn pomocí svorek drátem do 10 mm | m | 323 |  | 0 |  | 0 |  | 0 | 21 | 0 | 0 | 0 | 0 | 0 |  | Vlastní | Indiv | 0 | 0 |  | R-položka | Běžná |  |  |  | POL12_1
121 | M | Protikorozní ochrana | kus | 54 |  | 0 |  | 0 |  | 0 | 21 | 0 | 0 | 0 | 0 | 0 |  | Vlastní | Indiv | 0 | 0 |  | R-položka | Běžná |  |  |  | POL12_1
122 | K | Nanesení protikorozní ochrany na uzemnění | kus | 54 |  | 0 |  | 0 |  | 0 | 21 | 0 | 0 | 0 | 0 | 0 |  | Vlastní | Indiv | 0 | 0 |  | R-položka | Běžná |  |  |  | POL12_0
123 | M | drát D 8mm AlMgSi | m | 264 |  | 0 |  | 0 |  | 0 | 21 | 0 | 0 | 0 | 0 | 0 |  | Vlastní | Indiv | 0 | 0 |  | R-položka | Běžná |  |  |  | POL12_0
124 | M | svorka na okapové žlaby | kus | 4 |  | 0 |  | 0 |  | 0 | 21 | 0 | 0 | 0 | 0 | 0 |  | Vlastní | Indiv | 0 | 0 |  | R-položka | Běžná |  |  |  | POL12_0
125 | M | podpěra vedení na stěnu | kus | 35 |  | 0 |  | 0 |  | 0 | 21 | 0 | 0 | 0 | 0 | 0 |  | Vlastní | Indiv | 0 | 0 |  | R-položka | Běžná |  |  |  | POL12_0
126 | M | podpěra vedení FeZn na střechy | kus | 160 |  | 0 |  | 0 |  | 0 | 21 | 0 | 0 | 0 | 0 | 0 |  | Vlastní | Indiv | 0 | 0 |  | R-položka | Běžná |  |  |  | POL12_0
127 | M | svorka spojovací | kus | 74 |  | 0 |  | 0 |  | 0 | 21 | 0 | 0 | 0 | 0 | 0 |  | Vlastní | Indiv | 0 | 0 |  | R-položka | Běžná |  |  |  | POL12_0
128 | M | držák ochranného úhelníku, FeZn | kus | 14 |  | 0 |  | 0 |  | 0 | 21 | 0 | 0 | 0 | 0 | 0 |  | Vlastní | Indiv | 0 | 0 |  | R-položka | Běžná |  |  |  | POL12_0
129 | M | úhelník ochranný na ochranu svodu - 1700mm, FeZn | kus | 7 |  | 0 |  | 0 |  | 0 | 21 | 0 | 0 | 0 | 0 | 0 |  | Vlastní | Indiv | 0 | 0 |  | R-položka | Běžná |  |  |  | POL12_0
130 | K | Montáž ochranného úhelníku | kus | 7 |  | 0 |  | 0 |  | 0 | 21 | 0 | 0 | 0 | 0 | 0 |  | Vlastní | Indiv | 0 | 0 |  | R-položka | Běžná |  |  |  | POL12_1
131 | M | Těsnící podložka | kus | 160 |  | 0 |  | 0 |  | 0 | 21 | 0 | 0 | 0 | 0 | 0 |  | Vlastní | Indiv | 0 | 0 |  | R-položka | Běžná |  |  |  | POL12_0
132 | K | Montáž těsnicí podložky | kus | 160 |  | 0 |  | 0 |  | 0 | 21 | 0 | 0 | 0 | 0 | 0 |  | Vlastní | Indiv | 0 | 0 |  | R-položka | Běžná |  |  |  | POL12_1
133 | M | Střešní tmel | kus | 16 |  | 0 |  | 0 |  | 0 | 21 | 0 | 0 | 0 | 0 | 0 |  | Vlastní | Indiv | 0 | 0 |  | R-položka | Běžná |  |  |  | POL12_1
134 | K | Utěsnění otvorů | kus | 160 |  | 0 |  | 0 |  | 0 | 21 | 0 | 0 | 0 | 0 | 0 |  | Vlastní | Indiv | 0 | 0 |  | R-položka | Běžná |  |  |  | POL12_1
135 | K | Montáž hromosvodného vedení svodových vodičů s podpěrami průměru do 10 mm | m | 35 |  | 0 |  | 0 |  | 0 | 21 | 0 | 0 | 0 | 0 | 0 |  | Vlastní | Indiv | 0 | 0 |  | R-položka | Běžná |  |  |  | POL12_1
136 | K | Montáž hromosvodného vedení pomocí svorek a podpěr na střeše, vedení průměru do 10 mm | m | 229 |  | 0 |  | 0 |  | 0 | 21 | 0 | 0 | 0 | 0 | 0 |  | Vlastní | Indiv | 0 | 0 |  | R-položka | Běžná |  |  |  | POL12_1
137 | K | Montáž svorek hromosvodných | kus | 68 |  | 0 |  | 0 |  | 0 | 21 | 0 | 0 | 0 | 0 | 0 |  | Vlastní | Indiv | 0 | 0 |  | R-položka | Běžná |  |  |  | POL12_1
138 | M | Výstražná tabulka | kus | 4 |  | 0 |  | 0 |  | 0 | 21 | 0 | 0 | 0 | 0 | 0 |  | Vlastní | Indiv | 0 | 0 |  | R-položka | Běžná |  |  |  | POL12_0
139 | K | Montáž výstražné tabulky | kus | 4 |  | 0 |  | 0 |  | 0 | 21 | 0 | 0 | 0 | 0 | 0 |  | Vlastní | Indiv | 0 | 0 |  | R-položka | Běžná |  |  |  | POL12_1
140 | M | Plastový štítek, očíslování svodu | kus | 7 |  | 0 |  | 0 |  | 0 | 21 | 0 | 0 | 0 | 0 | 0 |  | Vlastní | Indiv | 0 | 0 |  | R-položka | Běžná |  |  |  | POL12_0
141 | M | Zkušební svorka SZ | kus | 7 |  | 0 |  | 0 |  | 0 | 21 | 0 | 0 | 0 | 0 | 0 |  | Vlastní | Indiv | 0 | 0 |  | R-položka | Běžná |  |  |  | POL12_0
142 | K | Montáž zkušební svorky SZ | kus | 8 |  | 0 |  | 0 |  | 0 | 21 | 0 | 0 | 0 | 0 | 0 |  | Vlastní | Indiv | 0 | 0 |  | R-položka | Běžná |  |  |  | POL12_1
Díl: | M21.22 | Stavební práce pro hromosvod |  |  |  | 0 |  | 0 |  | 0 |  | 0 |  | 0 |  | 0 |  |  |  |  | 0 | [6 empty] | DIL
143 | K | Výkop kabelové rýhy 35x50cm | m | 5 |  | 0 |  | 0 |  | 0 | 21 | 0 | 0 | 0 | 0 | 0 |  | Vlastní | Indiv | 0 | 0 |  | R-položka | Běžná |  |  |  | POL12_1
144 | K | Zához kabelové rýhy 35x50cm | m3 | 0.875 |  | 0 |  | 0 |  | 0 | 21 | 0 | 0 | 0 | 0 | 0 |  | Vlastní | Indiv | 0 | 0 |  | R-položka | Běžná |  |  |  | POL12_1
145 | K | Hutnění zeminy po vrstvách 20cm | m3 | 0.88 |  | 0 |  | 0 |  | 0 | 21 | 0 | 0 | 0 | 0 | 0 |  | Vlastní | Indiv | 0 | 0 |  | R-položka | Běžná |  |  |  | POL12_0
146 | M | Podružný materiál | kpl | 1 |  | 0 |  | 0 |  | 0 | 21 | 0 | 0 | 0 | 0 | 0 |  | Vlastní | Indiv | 0 | 0 |  | R-položka | Běžná |  |  |  | POL12_0
Díl: | ON | Ostatní náklady |  |  |  | 0 |  | 0 |  | 0 |  | 0 |  | 0 |  | 0 |  |  |  |  | 0 | [6 empty] | DIL
147 | K | Zkouška přepěťové ochrany | měření | 2 |  | 0 |  | 0 |  | 0 | 21 | 0 | 0 | 0 | 0 | 0 |  | Vlastní | Indiv | 0 | 0 |  | R-položka | Běžná |  |  |  | POL12_1
148 | K | Vydání stanoviska TIČR, vč. zajištění večkeré součinosti | kpl | 1 |  | 0 |  | 0 |  | 0 | 21 | 0 | 0 | 0 | 0 | 0 |  | Vlastní | Indiv | 0 | 0 |  | R-položka | Běžná |  |  |  | POL12_0
149 | K | Koordinace s investorem | hod | 48 |  | 0 |  | 0 |  | 0 | 21 | 0 | 0 | 0 | 0 | 0 |  | Vlastní | Indiv | 0 | 0 |  | R-položka | Běžná |  |  |  | POL12_1
150 | K | Koordinace s elektrikářem nemocnice | hod | 3 |  | 0 |  | 0 |  | 0 | 21 | 0 | 0 | 0 | 0 | 0 |  | Vlastní | Indiv | 0 | 0 |  | R-položka | Běžná |  |  |  | POL12_1
151 | K | Koordinace s ostatními profesemi | hod | 4 |  | 0 |  | 0 |  | 0 | 21 | 0 | 0 | 0 | 0 | 0 |  | Vlastní | Indiv | 0 | 0 |  | R-položka | Běžná |  |  |  | POL12_1
152 | K | Pomocné zednické a sádrokartonářské práce | hod | 48 |  | 0 |  | 0 |  | 0 | 21 | 0 | 0 | 0 | 0 | 0 |  | Vlastní | Indiv | 0 | 0 |  | R-položka | Běžná |  |  |  | POL12_1
153 | K | Pomocné nekvalifikované práce | hod | 24 |  | 0 |  | 0 |  | 0 | 21 | 0 | 0 | 0 | 0 | 0 |  | Vlastní | Indiv | 0 | 0 |  | R-položka | Běžná |  |  |  | POL12_1
154 | K | Hodinová zúčtovací sazba elektrikář | hod | 16 |  | 0 |  | 0 |  | 0 | 21 | 0 | 0 | 0 | 0 | 0 |  | Vlastní | Indiv | 0 | 0 |  | R-položka | Běžná |  |  |  | POL12_1
155 | K | Hodinová zúčtovací sazba elektrikář odborný | hod | 6 |  | 0 |  | 0 |  | 0 | 21 | 0 | 0 | 0 | 0 | 0 |  | Vlastní | Indiv | 0 | 0 |  | R-položka | Běžná |  |  |  | POL12_1
156 | K | Hodinová zúčtovací sazba revizní technik | hod | 4 |  | 0 |  | 0 |  | 0 | 21 | 0 | 0 | 0 | 0 | 0 |  | Vlastní | Indiv | 0 | 0 |  | R-položka | Běžná |  |  |  | POL12_1
157 | K | Nepředvídatelné práce | hod | 26 |  | 0 |  | 0 |  | 0 | 21 | 0 | 0 | 0 | 0 | 0 |  | Vlastní | Indiv | 0 | 0 |  | R-položka | Běžná |  |  |  | POL12_1
158 | K | Zabezpečení pracoviště | hod | 6 |  | 0 |  | 0 |  | 0 | 21 | 0 | 0 | 0 | 0 | 0 |  | Vlastní | Indiv | 0 | 0 |  | R-položka | Běžná |  |  |  | POL12_1
159 | K | Odvoz suti na skládku auto do 5t | km | 80 |  | 0 |  | 0 |  | 0 | 21 | 0 | 0 | 0 | 0 | 0 |  | Vlastní | Indiv | 0 | 0 |  | R-položka | Běžná |  |  |  | POL12_1
160 | K | Dokumentace skutečného provedení stavby | kpl | 1 |  | 0 |  | 0 |  | 0 | 21 | 0 | 0 | 0 | 0 | 0 |  | Vlastní | Indiv | 0 | 0 |  | OPN | Běžná |  |  |  | POL13_0
161 | K | Revize vč. vyhotovení protokolu | kpl | 1 |  | 0 |  | 0 |  | 0 | 21 | 0 | 0 | 0 | 0 | 0 |  | Vlastní | Indiv | 0 | 0 |  | R-položka | Běžná |  |  |  | POL12_1
162 | K | Konstrukční dokumentace technologichých zařízení (rozvaděče) | kus | 1 |  | 0 |  | 0 |  | 0 | 21 | 0 | 0 | 0 | 0 | 0 |  | Vlastní | Indiv | 0 | 0 |  | R-položka | Běžná |  |  |  | POL12_0
163 | K | Kompletační a koordinační činnost | kus | 1 |  | 0 |  | 0 |  | 0 | 21 | 0 | 0 | 0 | 0 | 0 |  | Vlastní | Indiv | 0 | 0 |  | R-položka | Běžná |  |  |  | POL12_0
164 | K | Pronájem montážní plošiny | den | 14 |  | 0 |  | 0 |  | 0 | 21 | 0 | 0 | 0 | 0 | 0 |  | Vlastní | Indiv | 0 | 0 |  | R-položka | Běžná |  |  |  | POL12_1
165 | K | Realizační dokumentace | kus | 1 |  | 0 |  | 0 |  | 0 | 21 | 0 | 0 | 0 | 0 | 0 |  | Vlastní | Indiv | 0 | 0 |  | R-položka | Běžná |  |  |  | POL12_0
166 | K | Fotodokumentace uzemnění | kus | 1 |  | 0 |  | 0 |  | 0 | 21 | 0 | 0 | 0 | 0 | 0 |  | Vlastní | Indiv | 0 | 0 |  | R-položka | Běžná |  |  |  | POL12_0
167 | K | Měření uzemnění | kus | 3 |  | 0 |  | 0 |  | 0 | 21 | 0 | 0 | 0 | 0 | 0 |  | Vlastní | Indiv | 0 | 0 |  | R-položka | Běžná |  |  |  | POL12_1
168 | K | Zkoušky a ostatní měření | kus | 3 |  | 0 |  | 0 |  | 0 | 21 | 0 | 0 | 0 | 0 | 0 |  | Vlastní | Indiv | 0 | 0 |  | R-položka | Běžná |  |  |  | POL12_1
169 | K | Dozory | kus | 1 |  | 0 |  | 0 |  | 0 | 21 | 0 | 0 | 0 | 0 | 0 |  | Vlastní | Indiv | 0 | 0 |  | R-položka | Běžná |  |  |  | POL12_1
[26 empty] | 12 | 21 | DPH
| Celkem |  |  |  |  | 0 | [19 empty] | 0 | 0 | SUM
END
Note on S6: Jedná se o informaci, zda se jedná o položku, která je do rozpočtu zadána z cenové soustavy RTS, nebo vlastní.
Note on T6: Jedná se o název CÚ, která je zadána u položky rozpočtu

## SO 021 D1.4.D700 Pol
Položkový soupis prací a dodávek | [27 empty] | #TypZaznamu#
S: | 2025-001R01 | Nemocnice Pelhřimov – Hala a přístřešek odpadového hospodářství | [25 empty] | STA
O: | SO 021 | SKLADOVÁ HALA A PŘÍSTŘEŠEK ODPADOVÉHO HOSPODÁŘSTVÍ | [22 empty] | STA |  |  | OBJ
R: | D1.4.D700 | Slaboproudé rozvody | [25 empty] | ROZ
P.č. | Číslo položky | Název položky | MJ | Množství | Cena / MJ | Celkem | Dodávka | Dodávka celk. | Montáž | Montáž celk. | DPH | Cena s DPH | Hmotnost / MJ | Hmotnost celk.(t) | Dem. hmotnost / MJ | Dem. hmotnost celk.(t) | Ceník | Cen. soustava / platnost | Cenová úroveň | Nhod / MJ | Nhod celk. | Dodavatel | Typ položky | Stav položky
Díl: | D01 | SK - strukturovaná kabeláž |  |  |  | 0 |  | 0 |  | 0 |  | 0 |  | 0.04 |  | 0 |  |  |  |  | 0 | [6 empty] | DIL
1 | 35712008 | rozvaděč nástěnný jednodílný 19" celoskleněné dveře 9U/500mm | kus | 1 |  | 0 |  | 0 |  | 0 | 21 | 0 | 0.0184 | 0.02 | 0 | 0 |  | URS | ÚRS 25 01 | 0 | 0 |  | Specifikace | Běžná |  |  |  | POL3_0
2 | 742330004 | Montáž rozvaděče stojanového do 30U | kus | 1 |  | 0 |  | 0 |  | 0 | 21 | 0 | 0 | 0 | 0 | 0 |  | URS | ÚRS 25 01 | 0 | 0 |  | Práce | Běžná |  |  |  | POL1_1
3 | R35712120.01 | Kartáč pro stojanový rozvaděč do otvoru pro kabely, minimální rozměr 350 x 80mm | kus | 1 |  | 0 |  | 0 |  | 0 | 21 | 0 | 0 | 0 | 0 | 0 |  | Vlastní | Indiv | 0 | 0 |  | Specifikace | Běžná |  |  |  | POL3_0
4 | 35712107 | panel rozvodný 19" 1U 8x zásuvka dle ČSN max 16A bleskojistka kabel 3x1,5mm 2m | kus | 1 |  | 0 |  | 0 |  | 0 | 21 | 0 | 0.002 | 0 | 0 | 0 |  | URS | ÚRS 25 01 | 0 | 0 |  | Specifikace | Běžná |  |  |  | POL3_0
5 | 742330022 | Montáž napájecího panelu do rozvaděče | kus | 1 |  | 0 |  | 0 |  | 0 | 21 | 0 | 0 | 0 | 0 | 0 |  | URS | ÚRS 25 01 | 0 | 0 |  | Práce | Běžná |  |  |  | POL1_1
6 | 37451205 | krabička datové zásuvky na omítku PVC čtvercová 80x80mm hloubka 42mm | kus | 5 |  | 0 |  | 0 |  | 0 | 21 | 0 | 0.0001 | 0 | 0 | 0 |  | URS | ÚRS 25 01 | 0 | 0 |  | Specifikace | Běžná |  |  |  | POL3_0
7 | 34539100 | rámeček datové zásuvky pro 2 moduly 22,5x45mm | kus | 5 |  | 0 |  | 0 |  | 0 | 21 | 0 | 0.0001 | 0 | 0 | 0 |  | URS | ÚRS 25 01 | 0 | 0 |  | Specifikace | Běžná |  |  |  | POL3_0
8 | 37452025 | prvek ukončovací datového rozvodu keystone 1xRJ45 UTP Cat6 samořezný | kus | 10 |  | 0 |  | 0 |  | 0 | 21 | 0 | 2e-05 | 0 | 0 | 0 |  | URS | ÚRS 25 01 | 0 | 0 |  | Specifikace | Běžná |  |  |  | POL3_0
9 | 742330044 | Montáž datové zásuvky 1 až 6 pozic | kus | 10 |  | 0 |  | 0 |  | 0 | 21 | 0 | 0 | 0 | 0 | 0 |  | URS | ÚRS 25 01 | 0 | 0 |  | Práce | Běžná |  |  |  | POL1_1
10 | 742330051 | Popis portu datové zásuvky | kus | 10 |  | 0 |  | 0 |  | 0 | 21 | 0 | 0 | 0 | 0 | 0 |  | URS | ÚRS 25 01 | 0 | 0 |  | Práce | Běžná |  |  |  | POL1_1
11 | R0051277 | Patch kabel 1m UTP, CAT6 | kus | 10 |  | 0 |  | 0 |  | 0 | 21 | 0 | 0 | 0 | 0 | 0 |  | Vlastní | Indiv | 0 | 0 |  | Specifikace | Běžná |  |  |  | POL3_0
12 | R0051278 | Patch kabel 2m UTP, CAT6 | kus | 20 |  | 0 |  | 0 |  | 0 | 21 | 0 | 0 | 0 | 0 | 0 |  | Vlastní | Indiv | 0 | 0 |  | Specifikace | Běžná |  |  |  | POL3_0
13 | 37451120 | patch panel neosazený 1U 24 portů 19" STP | kus | 1 |  | 0 |  | 0 |  | 0 | 21 | 0 | 0.0001 | 0 | 0 | 0 |  | URS | ÚRS 25 01 | 0 | 0 |  | Specifikace | Běžná |  |  |  | POL3_0
14 | 37452030 | prvek ukončovací datového rozvodu keystone 1xRJ45 UTP Cat6 samořezný kabelová pojistka | kus | 24 |  | 0 |  | 0 |  | 0 | 21 | 0 | 2e-05 | 0 | 0 | 0 |  | URS | ÚRS 25 01 | 0 | 0 |  | Specifikace | Běžná |  |  |  | POL3_0
15 | 742330024 | Montáž patch panelu 24 portů | kus | 1 |  | 0 |  | 0 |  | 0 | 21 | 0 | 0 | 0 | 0 | 0 |  | URS | ÚRS 25 01 | 0 | 0 |  | Práce | Běžná |  |  |  | POL1_1
16 | 37451145 | panel vyvazovací 5x plastové oko s průchody 1U 19" | kus | 2 |  | 0 |  | 0 |  | 0 | 21 | 0 | 0.0001 | 0 | 0 | 0 |  | URS | ÚRS 25 01 | 0 | 0 |  | Specifikace | Běžná |  |  |  | POL3_0
17 | 742330023 | Montáž vyvazovacího panelu 1U | kus | 2 |  | 0 |  | 0 |  | 0 | 21 | 0 | 0 | 0 | 0 | 0 |  | URS | ÚRS 25 01 | 0 | 0 |  | Práce | Běžná |  |  |  | POL1_1
18 | 742330052 | Popis portů patchpanelu | kus | 2 |  | 0 |  | 0 |  | 0 | 21 | 0 | 0 | 0 | 0 | 0 |  | URS | ÚRS 25 01 | 0 | 0 |  | Práce | Běžná |  |  |  | POL1_1
19 | 742330101 | Měření metalického segmentu s vyhotovením protokolu | kus | 24 |  | 0 |  | 0 |  | 0 | 21 | 0 | 0 | 0 | 0 | 0 |  | URS | ÚRS 25 01 | 0 | 0 |  | Práce | Běžná |  |  |  | POL1_1
20 | R35712085.05 | Switch, 24x 1G - PoE; 4x 10G SFP+ SM | kus | 1 |  | 0 |  | 0 |  | 0 | 21 | 0 | 0 | 0 | 0 | 0 |  | Vlastní | Indiv | 0 | 0 |  | Specifikace | Běžná |  |  |  | POL3_0
21 | 742330012 | Montáž zařízení do rozvaděče (switch, UPS, DVR, server) bez nastavení | kus | 1 |  | 0 |  | 0 |  | 0 | 21 | 0 | 0 | 0 | 0 | 0 |  | URS | ÚRS 25 01 | 0 | 0 |  | Práce | Běžná |  |  |  | POL1_1
22 | R7598035206 | Nastavení a konfigurace přenosové a datové sítě, např. firewall, switchů, routerů, modemů | kus | 1 |  | 0 |  | 0 |  | 0 | 21 | 0 | 0 | 0 | 0 | 0 |  | Vlastní | Indiv | 0 | 0 |  | Práce | Běžná |  |  |  | POL1_1
23 | R7595605170 | Montáž routeru (směrovače), switche (přepínače) a huby (rozbočovače) instalace a konfigurace routeru, upevněného expertní | kus | 1 |  | 0 |  | 0 |  | 0 | 21 | 0 | 0 | 0 | 0 | 0 |  | Vlastní | Indiv | 0 | 0 |  | Práce | Běžná |  |  |  | POL1_1
24 | R35712085.12 | Optický modul, SFP+, single-mode, 10Gbit | kus | 2 |  | 0 |  | 0 |  | 0 | 21 | 0 | 0 | 0 | 0 | 0 |  | Vlastní | Indiv | 0 | 0 |  | Specifikace | Běžná |  |  |  | POL3_0
25 | r7595605140 | Montáž modulu SFP | kus | 2 |  | 0 |  | 0 |  | 0 | 21 | 0 | 0 | 0 | 0 | 0 |  | Vlastní | Indiv | 0 | 0 |  | Práce | Běžná |  |  |  | POL1_1
26 | 34121268 | kabel datový bezhalogenový třída reakce na oheň B2cas1d1a1 jádro Cu plné (U/UTP) kategorie 6 | m | 280 |  | 0 |  | 0 |  | 0 | 21 | 0 | 6e-05 | 0.02 | 0 | 0 |  | URS | ÚRS 25 01 | 0 | 0 |  | Specifikace | Běžná |  |  |  | POL3_0
27 | 742121001 | Montáž kabelů sdělovacích pro vnitřní rozvody do 15 žil | m | 280 |  | 0 |  | 0 |  | 0 | 21 | 0 | 0 | 0 | 0 | 0 |  | URS | ÚRS 25 01 | 0 | 0 |  | Práce | Běžná |  |  |  | POL1_1
28 | 37459020 | konektor na drát/lanko s vložkou RJ45 UTP Cat6 nestíněný | kus | 10 |  | 0 |  | 0 |  | 0 | 21 | 0 | 5e-05 | 0 | 0 | 0 |  | URS | ÚRS 25 01 | 0 | 0 |  | Specifikace | Běžná |  |  |  | POL3_0
29 | 37459040 | botka ochranná pro konektory RJ45 s výřezem bez krytu zámku | kus | 10 |  | 0 |  | 0 |  | 0 | 21 | 0 | 1e-05 | 0 | 0 | 0 |  | URS | ÚRS 25 01 | 0 | 0 |  | Specifikace | Běžná |  |  |  | POL3_0
30 | 742124005 | Montáž kabelů datových FTP, UTP, STP ukončení kabelu konektorem | kus | 10 |  | 0 |  | 0 |  | 0 | 21 | 0 | 0 | 0 | 0 | 0 |  | URS | ÚRS 25 01 | 0 | 0 |  | Práce | Běžná |  |  |  | POL1_1
31 | R1195836 | Lišta DIN TS35, holá, děrovaná, délka 1m | kus | 1 |  | 0 |  | 0 |  | 0 | 21 | 0 | 0.0003 | 0 | 0 | 0 |  | Vlastní | Indiv | 0 | 0 |  | Specifikace | Běžná |  |  |  | POL3_0
32 | R.0033001 | Kombinovaná hrubá/jemná přep. ochrana, CAT6 s napájením POE ST1+2+3 | kus | 3 |  | 0 |  | 0 |  | 0 | 21 | 0 | 0 | 0 | 0 | 0 |  | Vlastní | Indiv | 0 | 0 |  | Specifikace | Běžná |  |  |  | POL3_0
33 | 742123001 | Montáž přepěťové ochrany pro slaboproudá zařízení | kus | 3 |  | 0 |  | 0 |  | 0 | 21 | 0 | 0 | 0 | 0 | 0 |  | URS | ÚRS 25 01 | 0 | 0 |  | Práce | Běžná |  |  |  | POL1_1
34 | 34571473 | krabice do dutých stěn PVC přístrojová obdélníková 250x200mm s víčkem | kus | 1 |  | 0 |  | 0 |  | 0 | 21 | 0 | 0.00054 | 0 | 0 | 0 |  | URS | ÚRS 25 01 | 0 | 0 |  | Specifikace | Běžná |  |  |  | POL3_0
35 | 741112003 | Montáž krabice zapuštěná plastová čtyřhranná | kus | 1 |  | 0 |  | 0 |  | 0 | 21 | 0 | 0 | 0 | 0 | 0 |  | URS | ÚRS 25 01 | 0 | 0 |  | Práce | Běžná |  |  |  | POL1_1
Díl: | D02 | ACS/EKV - systém elektronické kontroly vstupu |  |  |  | 0 |  | 0 |  | 0 |  | 0 |  | 0.08 |  | 0.08 |  |  |  |  | 0 | [6 empty] | DIL
36 | 40467047 | čtečka bezkontaktní | kus | 3 |  | 0 |  | 0 |  | 0 | 21 | 0 | 0.0002 | 0 | 0 | 0 |  | URS | ÚRS 25 01 | 0 | 0 |  | Specifikace | Běžná |  |  |  | POL3_0
37 | 40468002 | podložka pro montáž čtečky na povrch | kus | 3 |  | 0 |  | 0 |  | 0 | 21 | 0 | 0.0002 | 0 | 0 | 0 |  | URS | ÚRS 25 01 | 0 | 0 |  | Specifikace | Běžná |  |  |  | POL3_0
38 | 742220081 | Montáž čtečky bezkontaktních karet | kus | 3 |  | 0 |  | 0 |  | 0 | 21 | 0 | 0 | 0 | 0 | 0 |  | URS | ÚRS 25 01 | 0 | 0 |  | Práce | Běžná |  |  |  | POL1_1
39 | 742240007 | Montáž ovládacího scriptu k elektronické kontrole vstupu | kus | 3 |  | 0 |  | 0 |  | 0 | 21 | 0 | 0 | 0 | 0 | 0 |  | URS | ÚRS 25 01 | 0 | 0 |  | Práce | Běžná |  |  |  | POL1_1
40 | 40466044 | modul dveřní, max. 4 čtečky | kus | 1 |  | 0 |  | 0 |  | 0 | 21 | 0 | 0.00025 | 0 | 0 | 0 |  | URS | ÚRS 25 01 | 0 | 0 |  | Specifikace | Běžná |  |  |  | POL3_0
41 | 742240005 | Montáž řídící jednotky pro připojení čteček k elektronické kontrole vstupu | kus | 1 |  | 0 |  | 0 |  | 0 | 21 | 0 | 0 | 0 | 0 | 0 |  | URS | ÚRS 25 01 | 0 | 0 |  | Práce | Běžná |  |  |  | POL1_1
42 | 742220071 | Montáž dveřního modulu pro připojení čteček v krytu bez vstupů | kus | 1 |  | 0 |  | 0 |  | 0 | 21 | 0 | 0 | 0 | 0 | 0 |  | URS | ÚRS 25 01 | 0 | 0 |  | Práce | Běžná |  |  |  | POL1_1
43 | 742240022 | Instalace přístupového softwaru k dodanému HW, multilicence | kus | 1 |  | 0 |  | 0 |  | 0 | 21 | 0 | 0 | 0 | 0 | 0 |  | URS | ÚRS 25 01 | 0 | 0 |  | Práce | Běžná |  |  |  | POL1_1
44 | 742240023 | Nastavení PC k elektronické kontrole vstupu | kus | 1 |  | 0 |  | 0 |  | 0 | 21 | 0 | 0 | 0 | 0 | 0 |  | URS | ÚRS 25 01 | 0 | 0 |  | Práce | Běžná |  |  |  | POL1_1
45 | 40466002 | box se systémovým zdrojem 5A/12V a spínaným zdrojem 75W/15VDC | kus | 1 |  | 0 |  | 0 |  | 0 | 21 | 0 | 0.003 | 0 | 0 | 0 |  | URS | ÚRS 25 01 | 0 | 0 |  | Specifikace | Běžná |  |  |  | POL3_0
46 | 742220211 | Montáž zálohového napájecího zdroje s dobíječem a akumulátorem | kus | 1 |  | 0 |  | 0 |  | 0 | 21 | 0 | 0 | 0 | 0 | 0 |  | URS | ÚRS 25 01 | 0 | 0 |  | Práce | Běžná |  |  |  | POL1_1
47 | 40466003 | box se systémovým zdrojem 10A/12V a spínaným zdrojem 150W/15VDC | kus | 1 |  | 0 |  | 0 |  | 0 | 21 | 0 | 0.003 | 0 | 0 | 0 |  | URS | ÚRS 25 01 | 0 | 0 |  | Specifikace | Běžná |  |  |  | POL3_0
48 | 742220211 | Montáž zálohového napájecího zdroje s dobíječem a akumulátorem | kus | 1 |  | 0 |  | 0 |  | 0 | 21 | 0 | 0 | 0 | 0 | 0 |  | URS | ÚRS 25 01 | 0 | 0 |  | Práce | Běžná |  |  |  | POL1_1
49 | 34621008 | akumulátor VRLA, 12 V, pól 12x12x2, kapacita 17 Ah | kus | 3 |  | 0 |  | 0 |  | 0 | 21 | 0 | 0.005 | 0.02 | 0 | 0 |  | URS | ÚRS 25 01 | 0 | 0 |  | Specifikace | Běžná |  |  |  | POL3_0
50 | 742220161 | Montáž akumulátoru 12 V | kus | 3 |  | 0 |  | 0 |  | 0 | 21 | 0 | 0 | 0 | 0 | 0 |  | URS | ÚRS 25 01 | 0 | 0 |  | Práce | Běžná |  |  |  | POL1_1
51 | 54978004 | zámek elektromechanický samozamykací panikový | kus | 3 |  | 0 |  | 0 |  | 0 | 21 | 0 | 0.0008 | 0 | 0 | 0 |  | URS | ÚRS 25 01 | 0 | 0 |  | Specifikace | Běžná |  |  |  | POL3_0
52 | R0035060 | 10m propojovací kabel s konektorem pro el. zámky | kus | 3 |  | 0 |  | 0 |  | 0 | 21 | 0 | 3e-05 | 0 | 0 | 0 |  | Vlastní | Indiv | 0 | 0 |  | Specifikace | Běžná |  |  |  | POL3_0
53 | R0035062 | Kabelová zadlabavací průchodka (260x18x16mm) | kus | 3 |  | 0 |  | 0 |  | 0 | 21 | 0 | 0.0001 | 0 | 0 | 0 |  | Vlastní | Indiv | 0 | 0 |  | Specifikace | Běžná |  |  |  | POL3_0
54 | 742320011 | Montáž elektromechanického samozamykacího zámku s panikovou funkcí | kus | 3 |  | 0 |  | 0 |  | 0 | 21 | 0 | 0 | 0 | 0 | 0 |  | URS | ÚRS 25 01 | 0 | 0 |  | Práce | Běžná |  |  |  | POL1_1
55 | R742240022.01 | Instalace přístupového softwaru k dodanému HW - rozšíření stávajícího systému | kus | 1 |  | 0 |  | 0 |  | 0 | 21 | 0 | 0 | 0 | 0 | 0 |  | Vlastní | Indiv | 0 | 0 |  | Práce | Běžná |  |  |  | POL1_1
56 | R0601030020 | stíněný kabel se zesílenými napájecími žilami, 6x0,5+2x0,8 mm, Eca | m | 160 |  | 0 |  | 0 |  | 0 | 21 | 0 | 4e-05 | 0.01 | 0 | 0 |  | Vlastní | Indiv | 0 | 0 |  | Specifikace | Běžná |  |  |  | POL3_0
57 | 742121001 | Montáž kabelů sdělovacích pro vnitřní rozvody do 15 žil | m | 160 |  | 0 |  | 0 |  | 0 | 21 | 0 | 0 | 0 | 0 | 0 |  | URS | ÚRS 25 01 | 0 | 0 |  | Práce | Běžná |  |  |  | POL1_1
58 | 34113024 | kabel instalační flexibilní jádro Cu lanované izolace PVC plášť PVC 300/500V (H05VV-F) 4x1,50mm2 | m | 160 |  | 0 |  | 0 |  | 0 | 21 | 0 | 0.00012 | 0.02 | 0 | 0 |  | URS | ÚRS 25 01 | 0 | 0 |  | Specifikace | Běžná |  |  |  | POL3_0
59 | 741120301 | Montáž vodič Cu izolovaný plný a laněný s PVC pláštěm žíla 0,55 až 16 mm2 pevně (např. CY, CHAH-V) | m | 160 |  | 0 |  | 0 |  | 0 | 21 | 0 | 0 | 0 | 0 | 0 |  | URS | ÚRS 25 01 | 0 | 0 |  | Práce | Běžná |  |  |  | POL1_1
60 | 34121146 | kabel sdělovací oheň retardující bezhalogenový stíněný laminovanou Al fólií s příložným CuSn drátem, bez funkčnosti při požáru reakce na oheň B2cas1d1a1 jádro Cu plné 100V (SHKFH-R) 2x2x0,8mm2 | m | 160 |  | 0 |  | 0 |  | 0 | 21 | 0 | 0.00011 | 0.02 | 0 | 0 |  | URS | ÚRS 25 01 | 0 | 0 |  | Specifikace | Běžná |  |  |  | POL3_0
61 | 742121001 | Montáž kabelů sdělovacích pro vnitřní rozvody do 15 žil | m | 160 |  | 0 |  | 0 |  | 0 | 21 | 0 | 0 | 0 | 0 | 0 |  | URS | ÚRS 25 01 | 0 | 0 |  | Práce | Běžná |  |  |  | POL1_1
62 | 34571072 | trubka elektroinstalační ohebná z PVC oranžová d 20mm | m | 50 |  | 0 |  | 0 |  | 0 | 21 | 0 | 4e-05 | 0 | 0 | 0 |  | URS | ÚRS 25 01 | 0 | 0 |  | Specifikace | Běžná |  |  |  | POL3_0
63 | 742110002 | Montáž trubek pro slaboproud plastových ohebných uložených pod omítku | m | 50 |  | 0 |  | 0 |  | 0 | 21 | 0 | 0 | 0 | 0 | 0 |  | URS | ÚRS 25 01 | 0 | 0 |  | Práce | Běžná |  |  |  | POL1_1
64 | 34571074 | trubka elektroinstalační ohebná z PVC oranžová d 32mm | m | 50 |  | 0 |  | 0 |  | 0 | 21 | 0 | 0.0001 | 0.01 | 0 | 0 |  | URS | ÚRS 25 01 | 0 | 0 |  | Specifikace | Běžná |  |  |  | POL3_0
65 | 742110002 | Montáž trubek pro slaboproud plastových ohebných uložených pod omítku | m | 50 |  | 0 |  | 0 |  | 0 | 21 | 0 | 0 | 0 | 0 | 0 |  | URS | ÚRS 25 01 | 0 | 0 |  | Práce | Běžná |  |  |  | POL1_1
66 | 34571075 | trubka elektroinstalační ohebná z PVC oranžová d 40mm | m | 25 |  | 0 |  | 0 |  | 0 | 21 | 0 | 0.00012 | 0 | 0 | 0 |  | URS | ÚRS 25 01 | 0 | 0 |  | Specifikace | Běžná |  |  |  | POL3_0
67 | 742110002 | Montáž trubek pro slaboproud plastových ohebných uložených pod omítku | m | 25 |  | 0 |  | 0 |  | 0 | 21 | 0 | 0 | 0 | 0 | 0 |  | URS | ÚRS 25 01 | 0 | 0 |  | Práce | Běžná |  |  |  | POL1_1
68 | 34571004 | lišta elektroinstalační hranatá PVC 20x20mm | m | 10 |  | 0 |  | 0 |  | 0 | 21 | 0 | 0.00013 | 0 | 0 | 0 |  | URS | ÚRS 25 01 | 0 | 0 |  | Specifikace | Běžná |  |  |  | POL3_0
69 | 742110041 | Montáž lišt vkládacích pro slaboproud | m | 10 |  | 0 |  | 0 |  | 0 | 21 | 0 | 0 | 0 | 0 | 0 |  | URS | ÚRS 25 01 | 0 | 0 |  | Práce | Běžná |  |  |  | POL1_1
70 | 34571451 | krabice pod omítku PVC přístrojová kruhová D 70mm hluboká | kus | 5 |  | 0 |  | 0 |  | 0 | 21 | 0 | 5e-05 | 0 | 0 | 0 |  | URS | ÚRS 25 01 | 0 | 0 |  | Specifikace | Běžná |  |  |  | POL3_0
71 | 741112001 | Montáž krabice zapuštěná plastová kruhová | kus | 5 |  | 0 |  | 0 |  | 0 | 21 | 0 | 0 | 0 | 0 | 0 |  | URS | ÚRS 25 01 | 0 | 0 |  | Práce | Běžná |  |  |  | POL1_1
72 | 34571524 | krabice pod omítku PVC odbočná čtvercová 125x125mm s víčkem | kus | 1 |  | 0 |  | 0 |  | 0 | 21 | 0 | 0.00023 | 0 | 0 | 0 |  | URS | ÚRS 25 01 | 0 | 0 |  | Specifikace | Běžná |  |  |  | POL3_0
73 | 741112003 | Montáž krabice zapuštěná plastová čtyřhranná | kus | 1 |  | 0 |  | 0 |  | 0 | 21 | 0 | 0 | 0 | 0 | 0 |  | URS | ÚRS 25 01 | 0 | 0 |  | Práce | Běžná |  |  |  | POL1_1
74 | 468081312 | Vybourání otvorů pro elektroinstalace ve zdivu cihelném pl do 0,0225 m2 tl přes 15 do 30 cm | kus | 3 |  | 0 |  | 0 |  | 0 | 21 | 0 | 0 | 0 | 0.008 | 0.02 |  | URS | ÚRS 25 01 | 0 | 0 |  | Práce | Běžná |  |  |  | POL1_1
75 | 468081315 | Vybourání otvorů pro elektroinstalace ve zdivu cihelném pl do 0,0225 m2 tl přes 60 do 75 cm | kus | 3 |  | 0 |  | 0 |  | 0 | 21 | 0 | 0 | 0 | 0.021 | 0.06 |  | URS | ÚRS 25 01 | 0 | 0 |  | Práce | Běžná |  |  |  | POL1_1
76 | 741128002 | Ostatní práce při montáži vodičů a kabelů - označení dalším štítkem | kus | 15 |  | 0 |  | 0 |  | 0 | 21 | 0 | 0 | 0 | 0 | 0 |  | URS | ÚRS 25 01 | 0 | 0 |  | Práce | Běžná |  |  |  | POL1_1
Díl: | D03 | INT - interkom |  |  |  | 0 |  | 0 |  | 0 |  | 0 |  | 0 |  | 0 |  |  |  |  | 0 | [6 empty] | DIL
77 | R38226899.01 | IP interkom - dveřní komunikátor, základní jednotka 1 tl., s kamerou, PoE, SIP 2.0, průhledné, tlačítko, čtení QR kódů, Infračervené přisvícení, LAN, NC/NO kontakty, Provozní teplota - 40°C až | kus | 1 |  | 0 |  | 0 |  | 0 | 21 | 0 | 0 | 0 | 0 | 0 |  | Vlastní | Indiv | 0 | 0 |  | Specifikace | Běžná |  |  |  | POL3_0
|  | 60°C, Provozní relativní vlhkost: 10% až 95%, IP 54 | [25 empty] | POP
78 | R9155198 | sestava 1x I/O modul, 1x tamper a 1x relé | kus | 1 |  | 0 |  | 0 |  | 0 | 21 | 0 | 0 | 0 | 0 | 0 |  | Vlastní | Indiv | 0 | 0 |  | Specifikace | Běžná |  |  |  | POL3_0
79 | R0078883 | rám pro instalaci na povrch, 2 moduly | kus | 1 |  | 0 |  | 0 |  | 0 | 21 | 0 | 0 | 0 | 0 | 0 |  | Vlastní | Indiv | 0 | 0 |  | Specifikace | Běžná |  |  |  | POL3_0
80 | R0078890 | montážní podložka pro 2 moduly | kus | 1 |  | 0 |  | 0 |  | 0 | 21 | 0 | 0 | 0 | 0 | 0 |  | Vlastní | Indiv | 0 | 0 |  | Specifikace | Běžná |  |  |  | POL3_0
81 | 742320051 | Montáž dveřního komunikačního tabla | kus | 1 |  | 0 |  | 0 |  | 0 | 21 | 0 | 0 | 0 | 0 | 0 |  | URS | ÚRS 25 01 | 0 | 0 |  | Práce | Běžná |  |  |  | POL1_1
82 | 742320052 | Montáž instalační krabice pro komunikační tablo s krytem | kus | 1 |  | 0 |  | 0 |  | 0 | 21 | 0 | 0 | 0 | 0 | 0 |  | URS | ÚRS 25 01 | 0 | 0 |  | Práce | Běžná |  |  |  | POL1_1
83 | R1022026 | VoIP licence, 1 uživatel | kus | 1 |  | 0 |  | 0 |  | 0 | 21 | 0 | 0 | 0 | 0 | 0 |  | Vlastní | Indiv | 0 | 0 |  | Specifikace | Běžná |  |  |  | POL3_0
84 | R38226899.07 | IP telefon, 5.0" dotykový TFT LCD, Wifi, PoE, sluchátko i handsfree funkce | kus | 1 |  | 0 |  | 0 |  | 0 | 21 | 0 | 0 | 0 | 0 | 0 |  | Vlastní | Indiv | 0 | 0 |  | Specifikace | Běžná |  |  |  | POL3_0
85 | 742310006 | Montáž domácího nástěnného audio/video telefonu | kus | 1 |  | 0 |  | 0 |  | 0 | 21 | 0 | 0 | 0 | 0 | 0 |  | URS | ÚRS 25 01 | 0 | 0 |  | Práce | Běžná |  |  |  | POL1_1
Díl: | D04 | CCTV - kamerový systém |  |  |  | 0 |  | 0 |  | 0 |  | 0 |  | 0 |  | 0 |  |  |  |  | 0 | [6 empty] | DIL
86 | R38475056.01 | kamera venkovní IP bullet, 8Mpx, 25/30fps, 1/1,8" Starlight, H.265+ motor. f=2,7-12mm (113-47°), | kus | 2 |  | 0 |  | 0 |  | 0 | 21 | 0 | 0.00083 | 0 | 0 | 0 |  | Vlastní | Indiv | 0 | 0 |  | Specifikace | Běžná |  |  |  | POL3_0
87 | 742230003 | Montáž venkovní kamery | kus | 2 |  | 0 |  | 0 |  | 0 | 21 | 0 | 0 | 0 | 0 | 0 |  | URS | ÚRS 25 01 | 0 | 0 |  | Práce | Běžná |  |  |  | POL1_1
88 | 742230101 | Licence k připojení jedné kamery k SW | kus | 2 |  | 0 |  | 0 |  | 0 | 21 | 0 | 0 | 0 | 0 | 0 |  | URS | ÚRS 25 01 | 0 | 0 |  | Práce | Běžná |  |  |  | POL1_1
89 | 742230103 | Nastavení záběru podle přání uživatele | kus | 2 |  | 0 |  | 0 |  | 0 | 21 | 0 | 0 | 0 | 0 | 0 |  | URS | ÚRS 25 01 | 0 | 0 |  | Práce | Běžná |  |  |  | POL1_1
90 | 38471005 | videorekordér síťový (NVR) pro záznam 8 IP kamer bez HDD maximální rozlišení záznamu 12MP HDMI 4K, Audio 8x PoE | kus | 1 |  | 0 |  | 0 |  | 0 | 21 | 0 | 0.003 | 0 | 0 | 0 |  | URS | ÚRS 25 01 | 0 | 0 |  | Specifikace | Běžná |  |  |  | POL3_0
91 | 40332007 | HDD k rekordérům kamerových systémů 10TB | kus | 1 |  | 0 |  | 0 |  | 0 | 21 | 0 | 0.00075 | 0 | 0 | 0 |  | URS | ÚRS 25 01 | 0 | 0 |  | Specifikace | Běžná |  |  |  | POL3_0
92 | 742230001 | Montáž DVR nebo NAS, nahrávacího zařízení pro kamery | kus | 1 |  | 0 |  | 0 |  | 0 | 21 | 0 | 0 | 0 | 0 | 0 |  | URS | ÚRS 25 01 | 0 | 0 |  | Práce | Běžná |  |  |  | POL1_1
93 | 95321001 | licence základní bez kamerových licencí | kus | 1 |  | 0 |  | 0 |  | 0 | 21 | 0 | 0 | 0 | 0 | 0 |  | URS | ÚRS 25 01 | 0 | 0 |  | Specifikace | Běžná |  |  |  | POL3_0
94 | 742330012 | Montáž zařízení do rozvaděče (switch, UPS, DVR, server) bez nastavení | kus | 1 |  | 0 |  | 0 |  | 0 | 21 | 0 | 0 | 0 | 0 | 0 |  | URS | ÚRS 25 01 | 0 | 0 |  | Práce | Běžná |  |  |  | POL1_1
95 | 742230102 | Instalace a nastavení SW pro sledování kamer | kus | 1 |  | 0 |  | 0 |  | 0 | 21 | 0 | 0 | 0 | 0 | 0 |  | URS | ÚRS 25 01 | 0 | 0 |  | Práce | Běžná |  |  |  | POL1_1
96 | 73558005 | samolepka "Střeženo kamerovým systémem" 10x10 cm černý piktogram ve žlutém čtverci | kus | 10 |  | 0 |  | 0 |  | 0 | 21 | 0 | 0 | 0 | 0 | 0 |  | URS | ÚRS 25 01 | 0 | 0 |  | Specifikace | Běžná |  |  |  | POL3_0
97 | 742230009 | Montáž samolepky "Střeženo kamerovým systémem" | kus | 10 |  | 0 |  | 0 |  | 0 | 21 | 0 | 0 | 0 | 0 | 0 |  | URS | ÚRS 25 01 | 0 | 0 |  | Práce | Běžná |  |  |  | POL1_1
Díl: | D05 | ostatní |  |  |  | 0 |  | 0 |  | 0 |  | 0 |  | 0.15 |  | 0.28 |  |  |  |  | 0 | [6 empty] | DIL
98 | 34121148 | kabel sdělovací oheň retardující bezhalogenový stíněný laminovanou Al fólií s příložným CuSn drátem, bez funkčnosti při požáru reakce na oheň B2cas1d1a1 jádro Cu plné 100V (SHKFH-R) 3x2x0,8mm2 | m | 50 |  | 0 |  | 0 |  | 0 | 21 | 0 | 0.00013 | 0.01 | 0 | 0 |  | URS | ÚRS 25 01 | 0 | 0 |  | Specifikace | Běžná |  |  |  | POL3_0
99 | 742121001 | Montáž kabelů sdělovacích pro vnitřní rozvody do 15 žil | m | 50 |  | 0 |  | 0 |  | 0 | 21 | 0 | 0 | 0 | 0 | 0 |  | URS | ÚRS 25 01 | 0 | 0 |  | Práce | Běžná |  |  |  | POL1_1
100 | R34575604.02 | žlab kabelový drátěný žárově zinkovaný 200/50mm, včetně montážního materiálu, závitové tyče,, tvarovek, hmoždinek a spojovacího materiálu | m | 80 |  | 0 |  | 0 |  | 0 | 21 | 0 | 0.0017 | 0.14 | 0 | 0 |  | Vlastní | Indiv | 0 | 0 |  | Specifikace | Běžná |  |  |  | POL3_0
101 | 741910414 | Montáž žlab kovový šířky do 250 mm bez víka | m | 80 |  | 0 |  | 0 |  | 0 | 21 | 0 | 0 | 0 | 0 | 0 |  | URS | ÚRS 25 01 | 0 | 0 |  | Práce | Běžná |  |  |  | POL1_1
102 | 742190003 | Vyvazování kabeláže ve žlabech pro slaboproud | m | 100 |  | 0 |  | 0 |  | 0 | 21 | 0 | 0 | 0 | 0 | 0 |  | URS | ÚRS 25 01 | 0 | 0 |  | Práce | Běžná |  |  |  | POL1_1
103 | 741910341 | Montáž rošt a lávka atypická zesílená se zhotovením | kg | 10 |  | 0 |  | 0 |  | 0 | 21 | 0 | 0 | 0 | 0 | 0 |  | URS | ÚRS 25 01 | 0 | 0 |  | Práce | Běžná |  |  |  | POL1_1
104 | R34571108.01 | trubka elektroinstalační závěsná s lankem D 20,6/25mm | m | 4 |  | 0 |  | 0 |  | 0 | 21 | 0 | 0.00021 | 0 | 0 | 0 |  | Vlastní | Indiv | 0 | 0 |  | Specifikace | Běžná |  |  |  | POL3_0
105 | R220260513.01 | Montáž trubky pancéřové na povrchu upevněná příchytkami do D 29 | m | 4 |  | 0 |  | 0 |  | 0 | 21 | 0 | 2e-05 | 0 | 0 | 0 |  | URS | ÚRS 25 01 | 0 | 0 |  | Práce | Běžná |  |  |  | POL1_1
106 | 741920241 | Ucpávka prostupu diskem samostatného kabelu do D 21 mm stěnou tl do 100 mm požární odolnost EI 60 | kus | 20 |  | 0 |  | 0 |  | 0 | 21 | 0 | 4e-05 | 0 | 0 | 0 |  | URS | ÚRS 25 01 | 0 | 0 |  | Práce | Běžná |  |  |  | POL1_1
107 | 468081312 | Vybourání otvorů pro elektroinstalace ve zdivu cihelném pl do 0,0225 m2 tl přes 15 do 30 cm | kus | 10 |  | 0 |  | 0 |  | 0 | 21 | 0 | 0 | 0 | 0.008 | 0.08 |  | URS | ÚRS 25 01 | 0 | 0 |  | Práce | Běžná |  |  |  | POL1_1
108 | 468111122 | Frézování drážek pro vodiče ve stěnách z cihel včetně omítky do 5x5 cm | m | 20 |  | 0 |  | 0 |  | 0 | 21 | 0 | 2e-05 | 0 | 0.003 | 0.06 |  | URS | ÚRS 25 01 | 0 | 0 |  | Práce | Běžná |  |  |  | POL1_1
109 | 468112121 | Frézování drážek pro vodiče ve stropech z cihel včetně omítky do 3x3 cm | m | 20 |  | 0 |  | 0 |  | 0 | 21 | 0 | 1e-05 | 0 | 0.002 | 0.04 |  | URS | ÚRS 25 01 | 0 | 0 |  | Práce | Běžná |  |  |  | POL1_1
110 | 468113112 | Frézování drážek pro vodiče v podlahách z betonu do 5x5 cm | m | 20 |  | 0 |  | 0 |  | 0 | 21 | 0 | 5e-05 | 0 | 0.005 | 0.1 |  | URS | ÚRS 25 01 | 0 | 0 |  | Práce | Běžná |  |  |  | POL1_1
111 | 741128002 | Ostatní práce při montáži vodičů a kabelů - označení dalším štítkem | kus | 30 |  | 0 |  | 0 |  | 0 | 21 | 0 | 0 | 0 | 0 | 0 |  | URS | ÚRS 25 01 | 0 | 0 |  | Práce | Běžná |  |  |  | POL1_1
112 | 998742102 | Přesun hmot tonážní pro slaboproud v objektech v do 12 m | t | 0.25 |  | 0 |  | 0 |  | 0 | 21 | 0 | 0 | 0 | 0 | 0 |  | URS | ÚRS 25 01 | 0 | 0 |  | Práce | Běžná |  |  |  | POL1_1
113 | HZS4212 | Hodinová zúčtovací sazba revizní technik specialista | hod | 40 |  | 0 |  | 0 |  | 0 | 21 | 0 | 0 | 0 | 0 | 0 |  | URS | ÚRS 25 01 | 0 | 0 |  | Práce | Běžná |  |  |  | POL1_1
114 | HZS4232 | Hodinová zúčtovací sazba technik odborný | hod | 40 |  | 0 |  | 0 |  | 0 | 21 | 0 | 0 | 0 | 0 | 0 |  | URS | ÚRS 25 01 | 0 | 0 |  | Práce | Běžná |  |  |  | POL1_1
115 | R013294000.01 | Ostatní dokumentace stavby | hod | 40 |  | 0 |  | 0 |  | 0 | 21 | 0 | 0 | 0 | 0 | 0 |  | URS | ÚRS 25 01 | 0 | 0 |  | Práce | Běžná |  |  |  | POL1_1
116 | R013254000.01 | Dokumentace skutečného provedení stavby | hod | 40 |  | 0 |  | 0 |  | 0 | 21 | 0 | 0 | 0 | 0 | 0 |  | URS | ÚRS 25 01 | 0 | 0 |  | Práce | Běžná |  |  |  | POL1_1
117 | R092103001.01 | Náklady na zkušební provoz | hod | 24 |  | 0 |  | 0 |  | 0 | 21 | 0 | 0 | 0 | 0 | 0 |  | URS | ÚRS 25 01 | 0 | 0 |  | Práce | Běžná |  |  |  | POL1_1
[26 empty] | 12 | 21 | DPH
| Celkem |  |  |  |  | 0 | [19 empty] | 0 | 0 | SUM
END
Note on S6: Jedná se o informaci, zda se jedná o položku, která je do rozpočtu zadána z cenové soustavy RTS, nebo vlastní.
Note on T6: Jedná se o název CÚ, která je zadána u položky rozpočtu

## SO 021A 001 Pol
Položkový soupis prací a dodávek | [27 empty] | #TypZaznamu#
S: | 2025-001R01 | Nemocnice Pelhřimov – Hala a přístřešek odpadového hospodářství | [25 empty] | STA
O: | SO 021A | Demolice - zděný sklad p.č. 1954/9, kú Pelhřimov | [22 empty] | STA |  |  | OBJ
R: | 001 | Demolice objektu | [25 empty] | ROZ
P.č. | Číslo položky | Název položky | MJ | Množství | Cena / MJ | Celkem | Dodávka | Dodávka celk. | Montáž | Montáž celk. | DPH | Cena s DPH | Hmotnost / MJ | Hmotnost celk.(t) | Dem. hmotnost / MJ | Dem. hmotnost celk.(t) | Ceník | Cen. soustava / platnost | Cenová úroveň | Nhod / MJ | Nhod celk. | Dodavatel | Typ položky | Stav položky
Díl: | 1 | Zemní práce |  |  |  | 0 |  | 0 |  | 0 |  | 0 |  | 76.13 |  | 0 |  |  |  |  | 41.82 | [6 empty] | DIL
1 | 111104111R00 | Pokosení trávníku trávník parterový, v rovině nebo na svahu do 1:5, odvoz do 20 km se složením | m2 | 50 |  | 0 |  | 0 |  | 0 | 21 | 0 | 0 | 0 | 0 | 0 | 823-1 | RTS 25/ I | RTS 24/ I | 0.01 | 0.5 |  | Práce | Běžná |  |  |  | POL1_
|  | s případným naložením shrabků na dopravní prostředek, odvozem do 20 km a se složením, | [25 empty] | SPI
|  | Odkaz na mn. položky pořadí 7 : 50,00000 |  | 50 | [23 empty] | VV | 5
2 | 111201101R00 | Odstranění křovin a stromů o průměru do 10 cm při celkové ploše do 1 000 m2 | m2 | 50 |  | 0 |  | 0 |  | 0 | 21 | 0 | 0 | 0 | 0 | 0 | 800-1 | RTS 25/ I | RTS 24/ I | 0.172 | 8.6 |  | Práce | Běžná |  |  |  | POL1_
|  | s odstraněním kořenů a s případným nutným odklizením křovin a stromů na hromady na vzdálenost do 50 m nebo s naložením na dopravní prostředek, do sklonu terénu 1 : 5, | [25 empty] | SPI |  | s odstraněním kořenů a s případným nutným odklizením křovin a stromů na hromady na vzdálenost do 50 m nebo s naložením na dopravní prostředek, do sklonu terénu 1 : 5,
|  | Bude rekultivována stavbou narušená část stávající zelené plochy ve svahu za odstraňovanými objekty. Předpoklad 50m2. : 50 |  | 50 | [23 empty] | VV | 0
3 | 174101101R00 | Zásyp sypaninou se zhutněním jam, šachet, rýh nebo kolem objektů v těchto vykopávkách | m3 | 39.78 |  | 0 |  | 0 |  | 0 | 21 | 0 | 0 | 0 | 0 | 0 | 800-1 | RTS 25/ I | RTS 24/ I | 0.2 | 7.96 |  | Práce | Běžná |  |  |  | POL1_
|  | z jakékoliv horniny s uložením výkopku po vrstvách, | [25 empty] | SPI
|  | včetně strojního přemístění materiálu pro zásyp ze vzdálenosti do 10 m od okraje zásypu | [25 empty] | POP
|  | Objem po základových konstrukcích pod úrovní demolice objektu : 39,78 |  | 39.78 | [23 empty] | VV | 0
4 | 182001122R00 | Plošná úprava terénu při nerovnostech terénu přes 100 do 150 mm, na svahu přes 1:5 do 1:2 | m2 | 50 |  | 0 |  | 0 |  | 0 | 21 | 0 | 0 | 0 | 0 | 0 | 823-1 | RTS 25/ I | RTS 24/ I | 0.24 | 12 |  | Práce | Běžná |  |  |  | POL1_
|  | s urovnáním povrchu, bez doplnění ornice, v hornině 1 až 4, | [25 empty] | SPI
|  | Bude rekultivována stavbou narušená část stávající zelené plochy ve svahu za odstraňovanými objekty. Předpoklad 50m2. : 50 |  | 50 | [23 empty] | VV | 0
5 | 182101101R00 | Svahování v zářezech v hornině 1 až 4 | m2 | 50 |  | 0 |  | 0 |  | 0 | 21 | 0 | 0 | 0 | 0 | 0 | 800-1 | RTS 25/ I | RTS 24/ I | 0.13 | 6.5 |  | Práce | Běžná |  |  |  | POL1_
|  | trvalých svahů do projektovaných profilů s potřebným přemístěním výkopku při svahování v zářezech, | [25 empty] | SPI
|  | Bude rekultivována stavbou narušená část stávající zelené plochy ve svahu za odstraňovanými objekty. Předpoklad 50m2. : 50 |  | 50 | [23 empty] | VV | 0
6 | 182303112R00 | Doplnění ornice na svahu přes 1:5 do 1:2 | m2 | 50 |  | 0 |  | 0 |  | 0 | 21 | 0 | 0 | 0 | 0 | 0 | 823-1 | RTS 25/ I | RTS 24/ I | 0.11 | 5.5 |  | Práce | Běžná |  |  |  | POL1_
|  | na travnatých plochách tloušťky do 5 cm, s přemístěním na vzdálenost do 3 m vodorovně, | [25 empty] | SPI
|  | Bude rekultivována stavbou narušená část stávající zelené plochy ve svahu za odstraňovanými objekty. Předpoklad 50m2. : 50 |  | 50 | [23 empty] | VV | 0
7 | 183405211R00 | Výsev trávníku hydroosevem výsev na ornici, | m2 | 50 |  | 0 |  | 0 |  | 0 | 21 | 0 | 0.00054 | 0.03 | 0 | 0 | 823-1 | RTS 25/ I | RTS 24/ I | 0.01 | 0.5 |  | Práce | Běžná |  |  |  | POL1_
|  | Včetně hmot potřebných k provedení hydroosevu, s výjimkou travního semene. | [25 empty] | POP
|  | Bude rekultivována stavbou narušená část stávající zelené plochy ve svahu za odstraňovanými objekty. Předpoklad 50m2. : 50 |  | 50 | [23 empty] | VV | 0
8 | 185804312R00 | Zalití rostlin vodou plocha přes 20 m2, | m3 | 1 |  | 0 |  | 0 |  | 0 | 21 | 0 | 0 | 0 | 0 | 0 | 823-1 | RTS 25/ I | RTS 24/ I | 0.26 | 0.26 |  | Práce | Běžná |  |  |  | POL1_
9 | 00572400R | směs travní parková, pro běžnou zátěž | kg | 1.5 |  | 0 |  | 0 |  | 0 | 21 | 0 | 0.001 | 0 | 0 | 0 | SPCM | RTS 25/ I | RTS 24/ I | 0 | 0 |  | Specifikace | Běžná |  |  |  | POL3_
|  | Odkaz na mn. položky pořadí 7 : 50,00000*0,03 |  | 1.5 | [23 empty] | VV | 5
10 | 5832012R | zemina zahradní; tříděná; frakce 0,0 až 8,0 mm | t | 4.5 |  | 0 |  | 0 |  | 0 | 21 | 0 | 1 | 4.5 | 0 | 0 | SPCM | RTS 25/ I | RTS 24/ I | 0 | 0 |  | Specifikace | Běžná |  |  |  | POL3_
|  | Odkaz na mn. položky pořadí 6 : 50,00000*0,09 |  | 4.5 | [23 empty] | VV | 5
11 | 583323281R | Kamenivo nestanovené těžené; frakce 0,0 až 32,0 mm | t | 71.604 |  | 0 |  | 0 |  | 0 | 21 | 0 | 1 | 71.6 | 0 | 0 | SPCM | RTS 24/ I | RTS 24/ I | 0 | 0 |  | Specifikace | Běžná |  |  |  | POL3_
|  | Odkaz na mn. položky pořadí 3 : 39,78000*1,8 |  | 71.604 | [23 empty] | VV | 5
Díl: | 11 | Přípravné a přidružené práce |  |  |  | 0 |  | 0 |  | 0 |  | 0 |  | 0 |  | 0 |  |  |  |  | 0 | [6 empty] | DIL
12 | 9-013.3 | Odstrojení objektu před provedením demolice | KPL | 1 |  | 0 |  | 0 |  | 0 | 21 | 0 | 0 | 0 | 0 | 0 |  | Vlastní | Indiv | 0 | 0 |  | Práce | Běžná |  |  |  | POL1_
|  | Bude odstrojeno: | [25 empty] | POP
|  | - topná tělesa ÚT, vzduchotechnika | [25 empty] | POP
|  | Dále nutno odstrojit: | [25 empty] | POP
|  | výplně otvorů | [25 empty] | POP
|  | - izolace potrubí | [25 empty] | POP
|  | - mobiliář vestavěný | [25 empty] | POP
|  | - příp. podhledy | [25 empty] | POP
POP
|  | Dále dstrojit a demontovat k převezení do sběrny druhotných surovin: | [25 empty] | POP
|  | - trubní rozvody | [25 empty] | POP
|  | - odvětrání, ventilace | [25 empty] | POP
|  | - kov. výplně otvorů, mřížky | [25 empty] | POP
|  | - kovové zábradlí | [25 empty] | POP
|  | - ocelové zárubně dveří | [25 empty] | POP
|  | - klempířské prvky | [25 empty] | POP
|  | - zámečnicképrvky | [25 empty] | POP
|  | - rozvaděče | [25 empty] | POP
|  | Stav. konstrukce budou děleny na transportovatelnou velikost a odváženy na skládku. | [25 empty] | POP
13 | 985121113.3 | Odpojení objektu od technické infrastruktury - VODA, kanalizace | KPL | 1 |  | 0 |  | 0 |  | 0 | 21 | 0 | 0 | 0 | 0 | 0 |  | Vlastní | Indiv | 0 | 0 |  | Práce | Běžná |  |  |  | POL1_
|  | Vodovod – napojeno z areálové sítě. | [25 empty] | POP
|  | Kanalizace – splašková napojena na areálovou kanalizaci. | [25 empty] | POP
|  | Dle domluvy se správcem sítí provést odpojení objektu = kompletní. | [25 empty] | POP
|  | Předání objektu k demolici bude provedeno komisionálně včetně stanovení případně omezujících | [25 empty] | POP
|  | podmínek ze strany všech dotčených organizací (investora, provozovatele, zhotovitele apod.). Odpojovací | [25 empty] | POP |  | podmínek ze strany všech dotčených organizací (investora, provozovatele, zhotovitele apod.). Odpojovací
|  | body určí správce sítí resp. provozovatel areálu nemocnice. Před zahájením bouracích prací budou v | [25 empty] | POP
|  | daném prostoru odpojeny všechny ostatní instalace a zřízení. | [25 empty] | POP
14 | 985121114R3 | Odpojení objektu od technické infrastruktury - přípojka elektro | KPL | 1 |  | 0 |  | 0 |  | 0 | 21 | 0 | 0 | 0 | 0 | 0 |  | Vlastní | Indiv | 0 | 0 |  | Práce | Běžná |  |  |  | POL1_
|  | Elektroinstalace a slaboproudé rozvody - napojeno na areálové sítě - Pi 15kW, Ps 5kW | [25 empty] | POP
|  | dle domluvy se správcem sítí provést odpojení objektu = kompletní | [25 empty] | POP
|  | Předání objektu k demolici bude provedeno komisionálně včetně stanovení případně omezujících | [25 empty] | POP
|  | podmínek ze strany všech dotčených organizací (investora, provozovatele, zhotovitele apod.). Odpojovací | [25 empty] | POP |  | podmínek ze strany všech dotčených organizací (investora, provozovatele, zhotovitele apod.). Odpojovací
|  | body určí správce sítí resp. provozovatel areálu nemocnice. Před zahájením bouracích prací budou v | [25 empty] | POP
|  | daném prostoru odpojeny všechny ostatní instalace a zřízení. | [25 empty] | POP
15 | 985121115R3 | Odpojení objektu od technické infrastruktury - vytápění | KPL | 1 |  | 0 |  | 0 |  | 0 | 21 | 0 | 0 | 0 | 0 | 0 |  | Vlastní | Indiv | 0 | 0 |  | Práce | Běžná |  |  |  | POL1_
|  | Vytápění – napojeno na areálové sítě. | [25 empty] | POP
|  | Dle domluvy se správcem sítí provést odpojení objektu = kompletní | [25 empty] | POP
|  | Předání objektu k demolici bude provedeno komisionálně včetně stanovení případně omezujících | [25 empty] | POP
|  | podmínek ze strany všech dotčených organizací (investora, provozovatele, zhotovitele apod.). Odpojovací | [25 empty] | POP |  | podmínek ze strany všech dotčených organizací (investora, provozovatele, zhotovitele apod.). Odpojovací
|  | body určí správce sítí resp. provozovatel areálu nemocnice. Před zahájením bouracích prací budou v | [25 empty] | POP
|  | daném prostoru odpojeny všechny ostatní instalace a zřízení. | [25 empty] | POP
Díl: | 5 | Komunikace |  |  |  | 0 |  | 0 |  | 0 |  | 0 |  | 42.09 |  | 0 |  |  |  |  | 3.66 | [6 empty] | DIL
16 | 564851111RT2 | Podklad ze štěrkodrti s rozprostřením a zhutněním frakce 0-32 mm, tloušťka po zhutnění 150 mm | m2 | 122 |  | 0 |  | 0 |  | 0 | 21 | 0 | 0.345 | 42.09 | 0 | 0 | 822-1 | RTS 25/ I | RTS 24/ I | 0.03 | 3.66 |  | Práce | Běžná |  |  |  | POL1_
|  | zastavěná plocha : 122 |  | 122 | [23 empty] | VV | 0
Díl: | 91 | Doplňující práce na komunikaci |  |  |  | 0 |  | 0 |  | 0 |  | 0 |  | 4.74 |  | 0 |  |  |  |  | 5.46 | [6 empty] | DIL
17 | 917832111RT5 | Osazení silničního nebo chodníkového obrubníku včetně dodávky betonovéího obrubníku 1000/100/250 mm, stojatého, bez boční opěry, do lože z betonu prostého C 12/15 | m | 20 |  | 0 |  | 0 |  | 0 | 21 | 0 | 0.16108 | 3.22 | 0 | 0 | 822-1 | RTS 25/ I | RTS 24/ I | 0.23 | 4.6 |  | Práce | Běžná |  |  |  | POL1_
|  | S dodáním hmot pro lože tl. 80-100 mm. | [25 empty] | SPI
|  | Podél hranice zachovávané asf. komunikace a odstraněné stavby bude provedena betonová obruba komunikace : 20 |  | 20 | [23 empty] | VV | 0
18 | 918101111R00 | Lože pod obrubníky, krajníky nebo obruby z betonu prostého C 12/15 | m3 | 0.6 |  | 0 |  | 0 |  | 0 | 21 | 0 | 2.525 | 1.52 | 0 | 0 | 822-1 | RTS 25/ I | RTS 24/ I | 1.44 | 0.86 |  | Práce | Běžná |  |  |  | POL1_
|  | z dlažebních kostek z betonu prostého | [25 empty] | SPI
|  | Podél hranice zachovávané asf. komunikace a odstraněné stavby bude provedena betonová obruba komunikace : 20*0,2*0,15 |  | 0.6 | [23 empty] | VV | 0
Díl: | 96 | Bourání konstrukcí |  |  |  | 0 |  | 0 |  | 0 |  | 0 |  | 0 |  | 86.72 |  |  |  |  | 235.54 | [6 empty] | DIL
19 | 961043111R00 | Bourání základů z betonu proloženého kamenem | m3 | 23.868 |  | 0 |  | 0 |  | 0 | 21 | 0 | 0 | 0 | 2.2 | 52.51 | 801-3 | RTS 25/ I | RTS 24/ I | 3.86 | 92.13 |  | Práce | Běžná |  |  |  | POL1_
|  | nebo vybourání otvorů průřezové plochy přes 4 m2 v základech, | [25 empty] | SPI
|  | Základové konstrukce pod úrovní demolice objektu (60% uvažována bet.prol.kam) : 39,78*0,6 |  | 23.868 | [23 empty] | VV | 0
20 | 961044111R00 | Bourání základů z betonu prostého | m3 | 9.945 |  | 0 |  | 0 |  | 0 | 21 | 0 | 0 | 0 | 2 | 19.89 | 801-3 | RTS 25/ I | RTS 24/ I | 6.44 | 64.05 |  | Práce | Běžná |  |  |  | POL1_
|  | nebo vybourání otvorů průřezové plochy přes 4 m2 v základech, | [25 empty] | SPI
|  | Základové konstrukce pod úrovní demolice objektu (25% uvažována beton prostý) : 39,78*0,25 |  | 9.945 | [23 empty] | VV | 0
21 | 961055111R00 | Bourání základů železobetonových | m3 | 5.967 |  | 0 |  | 0 |  | 0 | 21 | 0 | 0 | 0 | 2.4 | 14.32 | 801-3 | RTS 25/ I | RTS 24/ I | 13.3 | 79.36 |  | Práce | Běžná |  |  |  | POL1_
|  | nebo vybourání otvorů průřezové plochy přes 4 m2 v základech | [25 empty] | SPI
|  | Základové konstrukce pod úrovní demolice objektu (15% uvažována železobet.) : 39,78*0,15 |  | 5.967 | [23 empty] | VV | 0
Díl: | 98 | Demolice |  |  |  | 0 |  | 0 |  | 0 |  | 0 |  | 0.05 |  | 164.15 |  |  |  |  | 212.27 | [6 empty] | DIL
22 | 981011413R00 | Demolice budov prováděné postupným rozebíráním z cihel, kamene, smíšeného a hrázděného zdiva, tvárnic na maltu cementovou nebo z betonu prostého, s podílem konstrukcí přes 15 do 20 % | m3 | 69.75 |  | 0 |  | 0 |  | 0 | 21 | 0 | 0.00074 | 0.05 | 0.37 | 25.81 | 800-6 | RTS 25/ I | RTS 24/ I | 1.23 | 85.79 |  | Práce | Běžná |  |  |  | POL1_
|  | Budovy výšky do 35 m. | [25 empty] | POP
|  | pozn. | [25 empty] | POP
|  | Suť při nakládání na auta je třeba zvlhčit kropením. | [25 empty] | POP
|  | OP dle PD 465m3 , demolice uvažována cca od úrovně 200mm pod převažující podlahou (podíl postupného rozebírání cca do 15% = koef. 0,15) : 465*0,15 : 465*0,15 |  | 69.75 | [23 empty] | VV | 0
23 | 981014313R00 | Demolice budov pomocí těžké mechanizace z cihel, kamene, smíšeného a hrázděného zdiva, tvárnic na maltu vápennou nebo vápenocementovou, s podílem konstrukcí přes 15 do 20 % | m3 | 395.25 |  | 0 |  | 0 |  | 0 | 21 | 0 | 0 | 0 | 0.35 | 138.34 | 800-6 | RTS 25/ I | RTS 24/ I | 0.32 | 126.48 |  | Práce | Běžná |  |  |  | POL1_
|  | výšky do 35 m, | [25 empty] | SPI
|  | Budovy výšky do 35 m. | [25 empty] | POP
|  | pozn. | [25 empty] | POP
|  | Suť při nakládání na auta je třeba zvlhčit kropením. | [25 empty] | POP
|  | OP dle PD 465m3 , demolice uvažována cca od úrovně 200mm pod převažující podlahou (podíl demolice mechanizací cca do 85% = koef. 0,85) : 465*0,85 : 465*0,85 |  | 395.25 | [23 empty] | VV | 0
Díl: | 99 | Staveništní přesun hmot |  |  |  | 0 |  | 0 |  | 0 |  | 0 |  | 0 |  | 0 |  |  |  |  | 2.46 | [6 empty] | DIL
24 | 998222011R00 | Přesun hmot pozemních komunikací, kryt z kameniva jakékoliv délky objektu | t | 123.0107 |  | 0 |  | 0 |  | 0 | 21 | 0 | 0 | 0 | 0 | 0 | 822-1 | RTS 25/ I | RTS 24/ I | 0.02 | 2.46 |  | Přesun hmot | Běžná |  |  |  | POL7_
|  | vodorovně do 200 m | [25 empty] | SPI
|  | Hmotnosti z položek s pořadovými čísly: : | [25 empty] | VV | 0
|  | 7,9,10,11,16,17,18,22, : | [25 empty] | VV | 0
|  | Součet: : 123,01071 |  | 123.0107 | [23 empty] | VV | 0
Díl: | D96 | Přesuny suti a vybouraných hmot |  |  |  | 0 |  | 0 |  | 0 |  | 0 |  | 0 |  | 0 |  |  |  |  | 338.67 | [6 empty] | DIL
25 | 979086112R00 | Vodorovná doprava suti a vybouraných hmot nakládání nebo překládání suti a vybouraných hmot na dopravní prostředek při vodorovné dopravě, , | t | 250.8654 |  | 0 |  | 0 |  | 0 | 21 | 0 | 0 | 0 | 0 | 0 | 832-1 | RTS 25/ I | RTS 24/ I | 0.28 | 70.24 |  | Přesun suti | Běžná |  |  |  | POL8_
|  | bez naložení, s vyložením a hrubým urovnáním | [25 empty] | SPI
|  | Včetně: | [25 empty] | POP
|  | - při vodorovné dopravě po suchu : přepravy za ztížených provozních podmínek, | [25 empty] | POP
|  | - při vodorovné dopravě po vodě : vyložení na hromady na suchu nebo na přeložení na dopravní prostředek na suchu do 15 m vodorovně a současně do 4 m svisle, | [25 empty] | POP |  | - při vodorovné dopravě po vodě : vyložení na hromady na suchu nebo na přeložení na dopravní prostředek na suchu do 15 m vodorovně a současně do 4 m svisle,
|  | - při nakládání nebo překládání : dopravy do 15 m vodorovně a současně do 4 m svisle. | [25 empty] | POP
|  | pozn. | [25 empty] | POP
|  | Suť při nakládání na auta je třeba zvlhčit kropením. | [25 empty] | POP
|  | Demontážní hmotnosti z položek s pořadovými čísly: : | [25 empty] | VV | 0
|  | 19,20,21,22,23, : | [25 empty] | VV | 0
|  | Součet: : 250,86540 |  | 250.8654 | [23 empty] | VV | 0
26 | 979951111R00 | Výkup kovů železný šrot, tloušťky do 4 mm | t | 0.09031 |  | 0 |  | 0 |  | 0 | 21 | 0 | 0 | 0 | 0 | 0 | 801-3 | RTS 25/ I | RTS 24/ I | 0 | 0 |  | Přesun suti | Běžná |  |  |  | POL8_
|  | Pro vyjádření výnosu ve prospěch zhotovitele je nutné jednotkovou cenu uvést se záporným znaménkem. (Získaná částka ponižuje náklad stavby.) | [25 empty] | POP |  | Pro vyjádření výnosu ve prospěch zhotovitele je nutné jednotkovou cenu uvést se záporným znaménkem. (Získaná částka ponižuje náklad stavby.)
|  | Demontážní hmotnosti z položek s pořadovými čísly: : | [25 empty] | VV | 0
|  | 19,20,21,22,23, : | [25 empty] | VV | 0
|  | Součet: : 0,09031 |  | 0.09031 | [23 empty] | VV | 0
27 | 979951112R00 | Výkup kovů železný šrot, tloušťky nad 4 mm | t | 0.09031 |  | 0 |  | 0 |  | 0 | 21 | 0 | 0 | 0 | 0 | 0 | 801-3 | RTS 25/ I | RTS 24/ I | 0 | 0 |  | Přesun suti | Běžná |  |  |  | POL8_
|  | Pro vyjádření výnosu ve prospěch zhotovitele je nutné jednotkovou cenu uvést se záporným znaménkem. (Získaná částka ponižuje náklad stavby.) | [25 empty] | POP |  | Pro vyjádření výnosu ve prospěch zhotovitele je nutné jednotkovou cenu uvést se záporným znaménkem. (Získaná částka ponižuje náklad stavby.)
|  | Demontážní hmotnosti z položek s pořadovými čísly: : | [25 empty] | VV | 0
|  | 19,20,21,22,23, : | [25 empty] | VV | 0
|  | Součet: : 0,09031 |  | 0.09031 | [23 empty] | VV | 0
28 | 979081111R00 | Odvoz suti a vybouraných hmot na skládku do 1 km | t | 250.8654 |  | 0 |  | 0 |  | 0 | 21 | 0 | 0 | 0 | 0 | 0 | 801-3 | RTS 25/ I | RTS 24/ I | 0.49 | 122.92 |  | Přesun suti | Běžná |  |  |  | POL8_
|  | Včetně naložení na dopravní prostředek a složení na skládku, bez poplatku za skládku. | [25 empty] | POP
|  | Demontážní hmotnosti z položek s pořadovými čísly: : | [25 empty] | VV | 0
|  | 19,20,21,22,23, : | [25 empty] | VV | 0
|  | Součet: : 250,86540 |  | 250.8654 | [23 empty] | VV | 0
29 | 979081121R00 | Odvoz suti a vybouraných hmot na skládku příplatek za každý další 1 km | t | 7275.0966 |  | 0 |  | 0 |  | 0 | 21 | 0 | 0 | 0 | 0 | 0 | 801-3 | RTS 25/ I | RTS 24/ I | 0 | 0 |  | Přesun suti | Běžná |  |  |  | POL8_
|  | Demontážní hmotnosti z položek s pořadovými čísly: : | [25 empty] | VV | 0
|  | 19,20,21,22,23, : | [25 empty] | VV | 0
|  | Součet: : 7275,09660 |  | 7275.0966 | [23 empty] | VV | 0
30 | 979082111R00 | Vnitrostaveništní doprava suti a vybouraných hmot do 10 m | t | 125.4327 |  | 0 |  | 0 |  | 0 | 21 | 0 | 0 | 0 | 0 | 0 | 801-3 | RTS 25/ I | RTS 24/ I | 0.94 | 117.91 |  | Přesun suti | Běžná |  |  |  | POL8_
|  | pozn. | [25 empty] | POP
|  | Suť při nakládání na auta je třeba zvlhčit kropením. | [25 empty] | POP
|  | Demontážní hmotnosti z položek s pořadovými čísly: : | [25 empty] | VV | 0
|  | 19,20,21,22,23, : | [25 empty] | VV | 0
|  | Součet: : 125,43270 |  | 125.4327 | [23 empty] | VV | 0
31 | 979082121R00 | Vnitrostaveništní doprava suti a vybouraných hmot příplatek k ceně za každých dalších 5 m | t | 250.8654 |  | 0 |  | 0 |  | 0 | 21 | 0 | 0 | 0 | 0 | 0 | 801-3 | RTS 25/ I | RTS 24/ I | 0.11 | 27.6 |  | Přesun suti | Běžná |  |  |  | POL8_
|  | Demontážní hmotnosti z položek s pořadovými čísly: : | [25 empty] | VV | 0
|  | 19,20,21,22,23, : | [25 empty] | VV | 0
|  | Součet: : 250,86540 |  | 250.8654 | [23 empty] | VV | 0
32 | 979990107R00 | Poplatek za uložení, směs betonu, cihel a dřeva, , skupina 17 09 04 z Katalogu odpadů | t | 30.1039 |  | 0 |  | 0 |  | 0 | 21 | 0 | 0 | 0 | 0 | 0 | 801-3 | RTS 25/ I | RTS 24/ I | 0 | 0 |  | Přesun suti | Běžná |  |  |  | POL8_
|  | kategorie 17 09 04 smíšené stavební a demoliční odpady | [25 empty] | POP
|  | Demontážní hmotnosti z položek s pořadovými čísly: : | [25 empty] | VV | 0
|  | 19,20,21,22,23, : | [25 empty] | VV | 0
|  | Součet: : 30,10385 |  | 30.1039 | [23 empty] | VV | 0
33 | 979990110R00 | Poplatek za uložení, sádrokartonové desky, , skupina 17 08 02 z Katalogu odpadů | t | 0.25087 |  | 0 |  | 0 |  | 0 | 21 | 0 | 0 | 0 | 0 | 0 | 801-3 | RTS 25/ I | RTS 24/ I | 0 | 0 |  | Přesun suti | Běžná |  |  |  | POL8_
|  | kategorie 17 08 02 stavební materiály na bázi sádry | [25 empty] | POP
|  | Demontážní hmotnosti z položek s pořadovými čísly: : | [25 empty] | VV | 0
|  | 19,20,21,22,23, : | [25 empty] | VV | 0
|  | Součet: : 0,25087 |  | 0.25087 | [23 empty] | VV | 0
34 | 979990121R00 | Poplatek za uložení, asfaltové pásy, , skupina 17 03 02 z Katalogu odpadů | t | 0.60208 |  | 0 |  | 0 |  | 0 | 21 | 0 | 0 | 0 | 0 | 0 | 801-3 | RTS 25/ I | RTS 24/ I | 0 | 0 |  | Přesun suti | Běžná |  |  |  | POL8_
|  | kategorie 17 03 02 asfaltové směsi obsahující dehet | [25 empty] | POP
|  | Demontážní hmotnosti z položek s pořadovými čísly: : | [25 empty] | VV | 0
|  | 19,20,21,22,23, : | [25 empty] | VV | 0
|  | Součet: : 0,60208 |  | 0.60208 | [23 empty] | VV | 0
35 | 979990146R00 | Poplatek za uložení, čistý polystyren, čistá minerální a skelná vata, , skupina 17 06 04 z Katalogu odpadů | t | 0.60208 |  | 0 |  | 0 |  | 0 | 21 | 0 | 0 | 0 | 0 | 0 | 801-3 | RTS 25/ I | RTS 24/ I | 0 | 0 |  | Přesun suti | Běžná |  |  |  | POL8_
|  | Demontážní hmotnosti z položek s pořadovými čísly: : | [25 empty] | VV | 0
|  | 19,20,21,22,23, : | [25 empty] | VV | 0
|  | Součet: : 0,60208 |  | 0.60208 | [23 empty] | VV | 0
36 | 979990162R00 | Poplatek za uložení, dřevo+sklo, , skupina 17 09 04 z Katalogu odpadů | t | 2.3004 |  | 0 |  | 0 |  | 0 | 21 | 0 | 0 | 0 | 0 | 0 | 801-3 | RTS 25/ I | RTS 24/ I | 0 | 0 |  | Přesun suti | Běžná |  |  |  | POL8_
|  | kategorie 17 09 04 smíšené stavební a demoliční odpady | [25 empty] | POP
|  | Demontážní hmotnosti z položek s pořadovými čísly: : | [25 empty] | VV | 0
|  | 19,20,21,22,23, : | [25 empty] | VV | 0
|  | Součet: : 2,30044 |  | 2.3004 | [23 empty] | VV | 0
37 | 979990181R00 | Poplatek za uložení, PVC podlahová krytina, , skupina 20 03 07 z Katalogu odpadů | t | 0.08279 |  | 0 |  | 0 |  | 0 | 21 | 0 | 0 | 0 | 0 | 0 | 801-3 | RTS 25/ I | RTS 24/ I | 0 | 0 |  | Přesun suti | Běžná |  |  |  | POL8_
|  | kategorie 17 02 03 plasty | [25 empty] | POP
|  | Demontážní hmotnosti z položek s pořadovými čísly: : | [25 empty] | VV | 0
|  | 19,20,21,22,23, : | [25 empty] | VV | 0
|  | Součet: : 0,08279 |  | 0.08279 | [23 empty] | VV | 0
38 | 979990191R00 | Poplatek za uložení, plastové výrobky, , skupina 17 02 03 z Katalogu odpadů | t | 0.06021 |  | 0 |  | 0 |  | 0 | 21 | 0 | 0 | 0 | 0 | 0 | 801-3 | RTS 25/ I | RTS 24/ I | 0 | 0 |  | Přesun suti | Běžná |  |  |  | POL8_
|  | kategorie 17 02 03 plasty | [25 empty] | POP
|  | Demontážní hmotnosti z položek s pořadovými čísly: : | [25 empty] | VV | 0
|  | 19,20,21,22,23, : | [25 empty] | VV | 0
|  | Součet: : 0,06021 |  | 0.06021 | [23 empty] | VV | 0
39 | 979999975R00 | Poplatek za uložení, zemina a kamení s příměsí do 10 % (cihla, beton), , skupina 17 05 04 z Katalogu odpadů | t | 75.0088 |  | 0 |  | 0 |  | 0 | 21 | 0 | 0 | 0 | 0 | 0 | 801-3 | RTS 25/ I | RTS 24/ I | 0 | 0 |  | Přesun suti | Běžná |  |  |  | POL8_
|  | Demontážní hmotnosti z položek s pořadovými čísly: : | [25 empty] | VV | 0
|  | 19,20,21,22,23, : | [25 empty] | VV | 0
|  | Součet: : 75,00875 |  | 75.0088 | [23 empty] | VV | 0
40 | 979999978R00 | Poplatek za recyklaci, beton lehce vyztužený, kusovost do 1600 cm2, skupina 17 01 01 z Katalogu odpadů | t | 91.4931 |  | 0 |  | 0 |  | 0 | 21 | 0 | 0 | 0 | 0 | 0 | 801-3 | RTS 25/ I | RTS 24/ I | 0 | 0 |  | Přesun suti | Běžná |  |  |  | POL8_
|  | Demontážní hmotnosti z položek s pořadovými čísly: : | [25 empty] | VV | 0
|  | 19,20,21,22,23, : | [25 empty] | VV | 0
|  | Součet: : 91,49312 |  | 91.4931 | [23 empty] | VV | 0
41 | 979999987R00 | Poplatek za recyklaci, směsi suti betonu, cihel, tašek a keramiky, kusovost nad 1600 cm2, skupina 17 01 07 z Katalogu odpadů | t | 37.6298 |  | 0 |  | 0 |  | 0 | 21 | 0 | 0 | 0 | 0 | 0 | 801-3 | RTS 25/ I | RTS 24/ I | 0 | 0 |  | Přesun suti | Běžná |  |  |  | POL8_
|  | Demontážní hmotnosti z položek s pořadovými čísly: : | [25 empty] | VV | 0
|  | 19,20,21,22,23, : | [25 empty] | VV | 0
|  | Součet: : 37,62981 |  | 37.6298 | [23 empty] | VV | 0
42 | 979999997R00 | Poplatek za recyklaci, směsi suti betonu, cihel, tašek a keramiky, kusovost do 1600 cm2, skupina 17 01 07 z Katalogu odpadů | t | 12.5433 |  | 0 |  | 0 |  | 0 | 21 | 0 | 0 | 0 | 0 | 0 | 801-3 | RTS 25/ I | RTS 24/ I | 0 | 0 |  | Přesun suti | Běžná |  |  |  | POL8_
|  | 17 107 | [25 empty] | POP
|  | Demontážní hmotnosti z položek s pořadovými čísly: : | [25 empty] | VV | 0
|  | 19,20,21,22,23, : | [25 empty] | VV | 0
|  | Součet: : 12,54327 |  | 12.5433 | [23 empty] | VV | 0
43 | 979096RP01 | Příplatek za třídění suti a vybouraných hmot | t | 250.8654 |  | 0 |  | 0 |  | 0 | 21 | 0 | 0 | 0 | 0 | 0 |  | Vlastní | Indiv | 0 | 0 |  | Přesun suti | Běžná |  |  |  | POL8_
|  | analogicky dle popisu v PD: | [25 empty] | POP
|  | Příplatek za třídění suti a vybouraných hmot | [25 empty] | POP
|  | Vybourané materiály a odpad budou na staveništi tříděny, budou ukládány buď přímo na transportní vozidla, nebo do kontejnerů umístěných na ploše hlavního staveniště pro následný odvoz. Přednostně budou odpady druhotně využity (stavební recykláž, dřevní hmota, železo). Materiálové využití bude mít přednost před jejich uložením na skládku nebo jiným využitím odpadů. Odpady budou předány pouze osobám, které jsou dle zákona o odpadech k jejich převzetí oprávněny. | [25 empty] | POP |  | Vybourané materiály a odpad budou na staveništi tříděny, budou ukládány buď přímo na transportní vozidla, nebo do kontejnerů umístěných na ploše hlavního staveniště pro následný odvoz. Přednostně budou odpady druhotně využity (stavební recykláž, dřevní hmota, železo). Materiálové využití bude mít přednost před jejich uložením na skládku nebo jiným využitím odpadů. Odpady budou předány pouze osobám, které jsou dle zákona o odpadech k jejich převzetí oprávněny.
|  | Kompletní provedení dle veškerých informací obsažených v PD (textová i výkresová část, technologické postupy atd.). | [25 empty] | POP |  | Kompletní provedení dle veškerých informací obsažených v PD (textová i výkresová část, technologické postupy atd.).
|  | Provedení je včetně montáže, demontáže původních konstrukcí, dodávky, přesunu hmot, přesunu a likvidace suti, povrchové úpravy, repasí, dílenských dokumentací, | [25 empty] | POP |  | Provedení je včetně montáže, demontáže původních konstrukcí, dodávky, přesunu hmot, přesunu a likvidace suti, povrchové úpravy, repasí, dílenských dokumentací,
|  | a veškerých dalších nutných souvisejících plnění a dodávek potřeb. | [25 empty] | POP
|  | Demontážní hmotnosti z položek s pořadovými čísly: : | [25 empty] | VV | 0
|  | 19,20,21,22,23, : | [25 empty] | VV | 0
|  | Součet: : 250,86540 |  | 250.8654 | [23 empty] | VV | 0
[26 empty] | 12 | 21 | DPH
| Celkem |  |  |  |  | 0 | [19 empty] | 0 | 0 | SUM
END
Note on S6: Jedná se o informaci, zda se jedná o položku, která je do rozpočtu zadána z cenové soustavy RTS, nebo vlastní.
Note on T6: Jedná se o název CÚ, která je zadána u položky rozpočtu

## SO 403 403.01 Pol
Položkový soupis prací a dodávek | [27 empty] | #TypZaznamu#
S: | 2025-001R01 | Nemocnice Pelhřimov – Hala a přístřešek odpadového hospodářství | [25 empty] | STA
O: | SO 403 | Areálová kanalizace splašková | [22 empty] | STA |  |  | OBJ
R: | 403.01 | Areálová kanalizace splašková | [25 empty] | ROZ
P.č. | Číslo položky | Název položky | MJ | Množství | Cena / MJ | Celkem | Dodávka | Dodávka celk. | Montáž | Montáž celk. | DPH | Cena s DPH | Hmotnost / MJ | Hmotnost celk.(t) | Dem. hmotnost / MJ | Dem. hmotnost celk.(t) | Ceník | Cen. soustava / platnost | Cenová úroveň | Nhod / MJ | Nhod celk. | Dodavatel | Typ položky | Stav položky
Díl: | _5 | Splašková kanalizace |  |  |  | 0 |  | 0 |  | 0 |  | 0 |  | 0 |  | 0 |  |  |  |  | 0 | [6 empty] | DIL
1 | Pol__0001 | Řezání živičného krytu do tl. 100 mm | m | 68 |  | 0 |  | 0 |  | 0 | 21 | 0 | 0 | 0 | 0 | 0 |  | Vlastní | Indiv | 0 | 0 |  | Práce | Běžná |  |  |  | POL1_1
2 | Pol__0002 | Řezání betonového podkladu živičného krytu do tl. 200 mm | m | 68 |  | 0 |  | 0 |  | 0 | 21 | 0 | 0 | 0 | 0 | 0 |  | Vlastní | Indiv | 0 | 0 |  | Práce | Běžná |  |  |  | POL1_1
3 | Pol__0003 | Odstranění živičného krytu do tl. 100 mm, včetně nakládky odvozu suti na skládku | m2 | 33 |  | 0 |  | 0 |  | 0 | 21 | 0 | 0 | 0 | 0 | 0 |  | Vlastní | Indiv | 0 | 0 |  | Práce | Běžná |  |  |  | POL1_1
4 | Pol__0004 | Odstranění betonového podkladu živičného krytu do tl. 200 mm, včetně nakládky a odvozu suti na, skládku | m2 | 33 |  | 0 |  | 0 |  | 0 | 21 | 0 | 0 | 0 | 0 | 0 |  | Vlastní | Indiv | 0 | 0 |  | Práce | Běžná |  |  |  | POL1_1
5 | Pol__0005 | Výkopy pro potrubí do hl. 3,5 m a šíře 1 m | m3 | 51.2 |  | 0 |  | 0 |  | 0 | 21 | 0 | 0 | 0 | 0 | 0 |  | Vlastní | Indiv | 0 | 0 |  | Práce | Běžná |  |  |  | POL1_1
6 | Pol__0006 | Obsyp a podsyp štěrkopísek | m3 | 16.4075 |  | 0 |  | 0 |  | 0 | 21 | 0 | 0 | 0 | 0 | 0 |  | Vlastní | Indiv | 0 | 0 |  | Práce | Běžná |  |  |  | POL1_1
7 | Pol__0007 | Hutněný zpětný zásyp | m3 | 28.4 |  | 0 |  | 0 |  | 0 | 21 | 0 | 0 | 0 | 0 | 0 |  | Vlastní | Indiv | 0 | 0 |  | Práce | Běžná |  |  |  | POL1_1
8 | Pol__0008 | Hutněný vrchní zásyp rýhy tl. 200 mm štěrkodrtí 0/32 | m3 | 6.4 |  | 0 |  | 0 |  | 0 | 21 | 0 | 0 | 0 | 0 | 0 |  | Vlastní | Indiv | 0 | 0 |  | Práce | Běžná |  |  |  | POL1_1
9 | Pol__0009 | Naložení a odvoz přebytečného výkopku | m3 | 16.4075 |  | 0 |  | 0 |  | 0 | 21 | 0 | 0 | 0 | 0 | 0 |  | Vlastní | Indiv | 0 | 0 |  | Práce | Běžná |  |  |  | POL1_1
10 | Pol__0010 | Pažení výkopu šíře 1m, délky 30m | kpl | 1 |  | 0 |  | 0 |  | 0 | 21 | 0 | 0 | 0 | 0 | 0 |  | Vlastní | Indiv | 0 | 0 |  | Práce | Běžná |  |  |  | POL1_1
11 | Pol__0011 | Potrubí PVC-KG, vč. tvarovek a těsnění - DN125 SN4 | m | 38 |  | 0 |  | 0 |  | 0 | 21 | 0 | 0 | 0 | 0 | 0 |  | Vlastní | Indiv | 0 | 0 |  | Práce | Běžná |  |  |  | POL1_1
12 | Pol__0012 | Prefabrikovaná šachta DN1000, včetně stupadel a poklopu DN600 pro D400, hl. 1,9 m, dno pro 3 potrubí, , včetně podkladního betonu tl. 100 mm a včetně výkopů a odvozu přebytečného výkopku a obsypů. | kpl | 1 |  | 0 |  | 0 |  | 0 | 21 | 0 | 0 | 0 | 0 | 0 |  | Vlastní | Indiv | 0 | 0 |  | Práce | Běžná |  |  |  | POL1_1
|  | Náhrada za stávající prefabrikovanou šachtu DN1000 | [25 empty] | POP
13 | Pol__0013 | RŠS1-Plastová šachta DN425 pro 2x PVC-KG 125, s výkyvným připojením potrubí, hl. šachty 1,54 m, dnem, s ůhlem 30 st., včetně včetně podkladního betonu tl. 100 mm a poklopu s odvětráním pro D400 | kpl | 1 |  | 0 |  | 0 |  | 0 | 21 | 0 | 0 | 0 | 0 | 0 |  | Vlastní | Indiv | 0 | 0 |  | Práce | Běžná |  |  |  | POL1_1
14 | Pol__0014 | RŠS2-Plastová šachta DN425 pro 2x PVC-KG 125, s výkyvným připojením potrubí, hl. šachty 1,08 m, dnem, s ůhlem 30 st., včetně včetně podkladního betonu tl. 100 mm a poklopu s odvětráním D400 | kpl | 1 |  | 0 |  | 0 |  | 0 | 21 | 0 | 0 | 0 | 0 | 0 |  | Vlastní | Indiv | 0 | 0 |  | Práce | Běžná |  |  |  | POL1_1
Díl: | 799 | Ostatní |  |  |  | 0 |  | 0 |  | 0 |  | 0 |  | 0 |  | 0 |  |  |  |  | 0 | [6 empty] | DIL
15 | Pol__0015 | Demontáž stávajícího potrubí jednotné kanalizace délky 66 m viz. výkres situace vč. demontáže dvou, stávajících prefabrikovaných šachet DN1000, včetně výkopů a zpětného hutněného zásypu s vrchní | kpl | 1 |  | 0 |  | 0 |  | 0 | 21 | 0 | 0 | 0 | 0 | 0 |  | Vlastní | Indiv | 0 | 0 |  | Práce | Běžná |  |  |  | POL1_7
|  | vrstvou tl. 200 mm štěrkodrtě 0/32, vč. ekologické likvidace odpadů | [25 empty] | POP
16 | Pol__0016 | Demontáž stávající prefabrikované šachty DN1000 v místě napojení nové splaškové kanalizace, včetně, výkopů a zpětného hutněného zásypu s vrchní vrstvou tl. 200 mm štěrkodrtě 0/32, vč. ekologické | kpl | 1 |  | 0 |  | 0 |  | 0 | 21 | 0 | 0 | 0 | 0 | 0 |  | Vlastní | Indiv | 0 | 0 |  | Práce | Běžná |  |  |  | POL1_7
|  | likvidace odpadů | [25 empty] | POP
17 | Pol__0017 | Průzkum staveniště, ověření dimenzí stávajících potrubí, ověření hloubek stávajících a nových šachet | kpl | 1 |  | 0 |  | 0 |  | 0 | 21 | 0 | 0 | 0 | 0 | 0 |  | Vlastní | Indiv | 0 | 0 |  | Práce | Běžná |  |  |  | POL1_7
18 | Pol__0018 | Napojení stávajících potrubí do nové prefabrikované šachty DN1000 | kpl | 2 |  | 0 |  | 0 |  | 0 | 21 | 0 | 0 | 0 | 0 | 0 |  | Vlastní | Indiv | 0 | 0 |  | Práce | Běžná |  |  |  | POL1_7
19 | Pol__0019 | Zkoušky těsnosti a revize dle platných ČSN a vyhlášek | kpl | 1 |  | 0 |  | 0 |  | 0 | 21 | 0 | 0 | 0 | 0 | 0 |  | Vlastní | Indiv | 0 | 0 |  | Práce | Běžná |  |  |  | POL1_7
20 | Pol__0020 | Doprava a přesun hmot do místa zabudování vč. vnitrostaveništního přesunu | kpl | 1 |  | 0 |  | 0 |  | 0 | 21 | 0 | 0 | 0 | 0 | 0 |  | Vlastní | Indiv | 0 | 0 |  | Práce | Běžná |  |  |  | POL1_7
21 | Pol__0021 | Ekologická likvidace odpadů | kpl | 1 |  | 0 |  | 0 |  | 0 | 21 | 0 | 0 | 0 | 0 | 0 |  | Vlastní | Indiv | 0 | 0 |  | Práce | Běžná |  |  |  | POL1_7
22 | Pol__0022 | Dokumentace skutečného provedení stavby v digitální a papírové podobě | kpl | 1 |  | 0 |  | 0 |  | 0 | 21 | 0 | 0 | 0 | 0 | 0 |  | Vlastní | Indiv | 0 | 0 |  | Práce | Běžná |  |  |  | POL1_7
23 | POZN | POZN Ověření nutnosti náhrady stávající šachty, hloubky šachet, jejich skladbu, úhly přítoků, odtoků, a úhly přítoků a odtoků a dimenze stávajících potrubí ověřit před začátkem výkopových prací |  | 0 |  | 0 |  | 0 |  | 0 | 21 | 0 | 0 | 0 | 0 | 0 |  | Vlastní | Indiv | 0 | 0 |  | Práce | Běžná |  |  |  | POL1_7
|  | nebo v jejich průběhu před objednáním šachet. | [25 empty] | POP
[26 empty] | 12 | 21 | DPH
| Celkem |  |  |  |  | 0 | [19 empty] | 0 | 0 | SUM
END
Note on S6: Jedná se o informaci, zda se jedná o položku, která je do rozpočtu zadána z cenové soustavy RTS, nebo vlastní.
Note on T6: Jedná se o název CÚ, která je zadána u položky rozpočtu

## SO 404 404.01 Pol
Položkový soupis prací a dodávek | [27 empty] | #TypZaznamu#
S: | 2025-001R01 | Nemocnice Pelhřimov – Hala a přístřešek odpadového hospodářství | [25 empty] | STA
O: | SO 404 | Areálová kanalizace dešťová | [22 empty] | STA |  |  | OBJ
R: | 404.01 | Areálová kanalizace dešťová | [25 empty] | ROZ
P.č. | Číslo položky | Název položky | MJ | Množství | Cena / MJ | Celkem | Dodávka | Dodávka celk. | Montáž | Montáž celk. | DPH | Cena s DPH | Hmotnost / MJ | Hmotnost celk.(t) | Dem. hmotnost / MJ | Dem. hmotnost celk.(t) | Ceník | Cen. soustava / platnost | Cenová úroveň | Nhod / MJ | Nhod celk. | Dodavatel | Typ položky | Stav položky
Díl: | _7 | Dešťová kanalizace |  |  |  | 0 |  | 0 |  | 0 |  | 0 |  | 0 |  | 0 |  |  |  |  | 0 | [6 empty] | DIL
1 | Pol__0001 | Řezání živičného krytu do tl. 100 mm | m | 142 |  | 0 |  | 0 |  | 0 | 21 | 0 | 0 | 0 | 0 | 0 |  | Vlastní | Indiv | 0 | 0 |  | Práce | Běžná |  |  |  | POL1_1
2 | Pol__0002 | Řezání betonového podkladu živičného krytu do tl. 200 mm | m | 142 |  | 0 |  | 0 |  | 0 | 21 | 0 | 0 | 0 | 0 | 0 |  | Vlastní | Indiv | 0 | 0 |  | Práce | Běžná |  |  |  | POL1_1
3 | Pol__0003 | Odstranění živičného krytu do tl. 100 mm, včetně nakládky odvozu suti na skládku | m2 | 70 |  | 0 |  | 0 |  | 0 | 21 | 0 | 0 | 0 | 0 | 0 |  | Vlastní | Indiv | 0 | 0 |  | Práce | Běžná |  |  |  | POL1_1
4 | Pol__0004 | Odstranění betonového podkladu živičného krytu do tl. 200 mm, včetně nakládky a odvozu suti na, skládku | m2 | 70 |  | 0 |  | 0 |  | 0 | 21 | 0 | 0 | 0 | 0 | 0 |  | Vlastní | Indiv | 0 | 0 |  | Práce | Běžná |  |  |  | POL1_1
5 | Pol__0005 | Výkopy pro potrubí do hl. 2,5 m a šíře 1 m | m3 | 121.5 |  | 0 |  | 0 |  | 0 | 21 | 0 | 0 | 0 | 0 | 0 |  | Vlastní | Indiv | 0 | 0 |  | Práce | Běžná |  |  |  | POL1_1
6 | Pol__0006 | Obsyp a podsyp štěrkopísek | m3 | 37.0541 |  | 0 |  | 0 |  | 0 | 21 | 0 | 0 | 0 | 0 | 0 |  | Vlastní | Indiv | 0 | 0 |  | Práce | Běžná |  |  |  | POL1_1
7 | Pol__0007 | Hutněný zpětný zásyp | m3 | 71.4 |  | 0 |  | 0 |  | 0 | 21 | 0 | 0 | 0 | 0 | 0 |  | Vlastní | Indiv | 0 | 0 |  | Práce | Běžná |  |  |  | POL1_1
8 | Pol__0008 | Hutněný vrchní zásyp rýhy tl. 200 mm štěrkodrtí 0/32 | m3 | 13 |  | 0 |  | 0 |  | 0 | 21 | 0 | 0 | 0 | 0 | 0 |  | Vlastní | Indiv | 0 | 0 |  | Práce | Běžná |  |  |  | POL1_1
9 | Pol__0009 | Naložení a odvoz přebytečného výkopku | m3 | 37.1 |  | 0 |  | 0 |  | 0 | 21 | 0 | 0 | 0 | 0 | 0 |  | Vlastní | Indiv | 0 | 0 |  | Práce | Běžná |  |  |  | POL1_1
10 | Pol__0010 | Pažení výkopu šíře 1 m a délky 67 m | kpl | 1 |  | 0 |  | 0 |  | 0 | 21 | 0 | 0 | 0 | 0 | 0 |  | Vlastní | Indiv | 0 | 0 |  | Práce | Běžná |  |  |  | POL1_1
11 | Pol__0011 | Potrubí PVC-KG, vč. tvarovek a těsnění - DN125 SN4 | m | 84 |  | 0 |  | 0 |  | 0 | 21 | 0 | 0 | 0 | 0 | 0 |  | Vlastní | Indiv | 0 | 0 |  | Práce | Běžná |  |  |  | POL1_1
12 | Pol__0012 | DN150 SN8 | m | 8 |  | 0 |  | 0 |  | 0 | 21 | 0 | 0 | 0 | 0 | 0 |  | Vlastní | Indiv | 0 | 0 |  | Práce | Běžná |  |  |  | POL1_1
13 | Pol__0013 | RŠD1-Plastová šachta DN425 pro 2x PVC-KG 125 a 1x PVC-KG 160, s výkyvným připojením potrubí, hl., šachty 1,66 m, dnem s ůhlem 2x90 st.,včetně podkladního betonu tl. 100 mm a poklopu pro D400 | kpl | 1 |  | 0 |  | 0 |  | 0 | 21 | 0 | 0 | 0 | 0 | 0 |  | Vlastní | Indiv | 0 | 0 |  | Práce | Běžná |  |  |  | POL1_1
14 | Pol__0014 | RŠD2-Plastová šachta DN400 pro 2x PVC-KG 125, hl. šachty 1,34 m, dnem s ůhlem 45 st., včetně, podkladního betonu tl. 100 mm a poklopu pro D400 | kpl | 1 |  | 0 |  | 0 |  | 0 | 21 | 0 | 0 | 0 | 0 | 0 |  | Vlastní | Indiv | 0 | 0 |  | Práce | Běžná |  |  |  | POL1_1
15 | Pol__0015 | RŠD3-Plastová šachta DN425 pro 2x PVC-KG 125, s výkyvným připojením potrubí, hl. šachty 1,2 m, dnem, s ůhlem 90 st., včetně podkladního betonu tl. 100 mm a poklopu pro D400 | kpl | 1 |  | 0 |  | 0 |  | 0 | 21 | 0 | 0 | 0 | 0 | 0 |  | Vlastní | Indiv | 0 | 0 |  | Práce | Běžná |  |  |  | POL1_1
16 | Pol__0016 | Vpusť svislá min. DN100 - min. 5 l/s, se suchou klapkou, záchytným mělkým košem a plastovou mříží, min. 240x240mm - do betonového žlabu kolem haly | kpl | 2 |  | 0 |  | 0 |  | 0 | 21 | 0 | 0 | 0 | 0 | 0 |  | Vlastní | Indiv | 0 | 0 |  | Práce | Běžná |  |  |  | POL1_1
17 | Pol__0017 | Lapač střešních splavenin (LSS v situaci) z plastu, odtok DN100, se záchytným košem | ks | 2 |  | 0 |  | 0 |  | 0 | 21 | 0 | 0 | 0 | 0 | 0 |  | Vlastní | Indiv | 0 | 0 |  | Práce | Běžná |  |  |  | POL1_1
Díl: | 799 | Ostatní |  |  |  | 0 |  | 0 |  | 0 |  | 0 |  | 0 |  | 0 |  |  |  |  | 0 | [6 empty] | DIL
18 | Pol__0018 | Průzkum staveniště, ověření dimenzí stávajících potrubí, ověření hloubek stávajících a nových šachet | kpl | 1 |  | 0 |  | 0 |  | 0 | 21 | 0 | 0 | 0 | 0 | 0 |  | Vlastní | Indiv | 0 | 0 |  | Práce | Běžná |  |  |  | POL1_7
19 | Pol__0019 | Napojení na potrubí drenáže kolem haly | kpl | 2 |  | 0 |  | 0 |  | 0 | 21 | 0 | 0 | 0 | 0 | 0 |  | Vlastní | Indiv | 0 | 0 |  | Práce | Běžná |  |  |  | POL1_7
20 | Pol__0020 | Napojení nového potrubí PVC-KG 150 do stávající prefabrikované šachty DN1000 u retence RN1 | kpl | 1 |  | 0 |  | 0 |  | 0 | 21 | 0 | 0 | 0 | 0 | 0 |  | Vlastní | Indiv | 0 | 0 |  | Práce | Běžná |  |  |  | POL1_7
21 | Pol__0021 | Zkoušky těsnosti a revize dle platných ČSN a vyhlášek | kpl | 1 |  | 0 |  | 0 |  | 0 | 21 | 0 | 0 | 0 | 0 | 0 |  | Vlastní | Indiv | 0 | 0 |  | Práce | Běžná |  |  |  | POL1_7
22 | Pol__0022 | Doprava a přesun hmot do místa zabudování vč. vnitrostaveništního přesunu | kpl | 1 |  | 0 |  | 0 |  | 0 | 21 | 0 | 0 | 0 | 0 | 0 |  | Vlastní | Indiv | 0 | 0 |  | Práce | Běžná |  |  |  | POL1_7
23 | Pol__0023 | Ekologická likvidace odpadů | kpl | 1 |  | 0 |  | 0 |  | 0 | 21 | 0 | 0 | 0 | 0 | 0 |  | Vlastní | Indiv | 0 | 0 |  | Práce | Běžná |  |  |  | POL1_7
24 | Pol__0024 | Dokumentace skutečného provedení stavby v digitální a papírové podobě | kpl | 1 |  | 0 |  | 0 |  | 0 | 21 | 0 | 0 | 0 | 0 | 0 |  | Vlastní | Indiv | 0 | 0 |  | Práce | Běžná |  |  |  | POL1_7
25 | POZN | POZN - Ověření hloubky šachet, jejich skladbu, úhly přítoků a odtoků, ověřit před začátkem výkopových prací nebo v jejich průběhu před objednáním šachet. |  | 0 |  | 0 |  | 0 |  | 0 | 21 | 0 | 0 | 0 | 0 | 0 |  | Vlastní | Indiv | 0 | 0 |  | Práce | Běžná |  |  |  | POL1_7
[26 empty] | 12 | 21 | DPH
| Celkem |  |  |  |  | 0 | [19 empty] | 0 | 0 | SUM
END
Note on S6: Jedná se o informaci, zda se jedná o položku, která je do rozpočtu zadána z cenové soustavy RTS, nebo vlastní.
Note on T6: Jedná se o název CÚ, která je zadána u položky rozpočtu

## SO 406 406.01 Pol
Položkový soupis prací a dodávek | [27 empty] | #TypZaznamu#
S: | 2025-001R01 | Nemocnice Pelhřimov – Hala a přístřešek odpadového hospodářství | [25 empty] | STA
O: | SO 406 | Areálové rozvody vodovodu | [22 empty] | STA |  |  | OBJ
R: | 406.01 | Areálové rozvody vodovodu | [25 empty] | ROZ
P.č. | Číslo položky | Název položky | MJ | Množství | Cena / MJ | Celkem | Dodávka | Dodávka celk. | Montáž | Montáž celk. | DPH | Cena s DPH | Hmotnost / MJ | Hmotnost celk.(t) | Dem. hmotnost / MJ | Dem. hmotnost celk.(t) | Ceník | Cen. soustava / platnost | Cenová úroveň | Nhod / MJ | Nhod celk. | Dodavatel | Typ položky | Stav položky
Díl: | _9 | Vodovod |  |  |  | 0 |  | 0 |  | 0 |  | 0 |  | 0 |  | 0 |  |  |  |  | 0 | [6 empty] | DIL
1 | Pol__0001 | Řezání živičného krytu do tl. 100 mm | m | 46 |  | 0 |  | 0 |  | 0 | 21 | 0 | 0 | 0 | 0 | 0 |  | Vlastní | Indiv | 0 | 0 |  | Práce | Běžná |  |  |  | POL1_1
2 | Pol__0002 | Řezání betonového podkladu živičného krytu do tl. 200 mm | m | 46 |  | 0 |  | 0 |  | 0 | 21 | 0 | 0 | 0 | 0 | 0 |  | Vlastní | Indiv | 0 | 0 |  | Práce | Běžná |  |  |  | POL1_1
3 | Pol__0003 | Odstranění živičného krytu do tl. 100 mm, včetně nakládky odvozu suti na skládku | m2 | 22 |  | 0 |  | 0 |  | 0 | 21 | 0 | 0 | 0 | 0 | 0 |  | Vlastní | Indiv | 0 | 0 |  | Práce | Běžná |  |  |  | POL1_1
4 | Pol__0004 | Odstranění betonového podkladu živičného krytu do tl. 200 mm, včetně nakládky a odvozu suti na, skládku | m2 | 22 |  | 0 |  | 0 |  | 0 | 21 | 0 | 0 | 0 | 0 | 0 |  | Vlastní | Indiv | 0 | 0 |  | Práce | Běžná |  |  |  | POL1_1
5 | Pol__0005 | Výkopy pro potrubí do hl. 2,5 m a šíře 1 m | m3 | 52.8 |  | 0 |  | 0 |  | 0 | 21 | 0 | 0 | 0 | 0 | 0 |  | Vlastní | Indiv | 0 | 0 |  | Práce | Běžná |  |  |  | POL1_1
6 | Pol__0006 | Obsyp a podsyp štěrkopísek | m3 | 14.2295 |  | 0 |  | 0 |  | 0 | 21 | 0 | 0 | 0 | 0 | 0 |  | Vlastní | Indiv | 0 | 0 |  | Práce | Běžná |  |  |  | POL1_1
7 | Pol__0007 | Hutněný zpětný zásyp | m3 | 32 |  | 0 |  | 0 |  | 0 | 21 | 0 | 0 | 0 | 0 | 0 |  | Vlastní | Indiv | 0 | 0 |  | Práce | Běžná |  |  |  | POL1_1
8 | Pol__0008 | Hutněný vrchní zásyp rýhy tl. 200 mm štěrkodrtí 0/32 | m3 | 6.6 |  | 0 |  | 0 |  | 0 | 21 | 0 | 0 | 0 | 0 | 0 |  | Vlastní | Indiv | 0 | 0 |  | Práce | Běžná |  |  |  | POL1_1
9 | Pol__0009 | Naložení a odvoz přebytečného výkopku | m3 | 14.2295 |  | 0 |  | 0 |  | 0 | 21 | 0 | 0 | 0 | 0 | 0 |  | Vlastní | Indiv | 0 | 0 |  | Práce | Běžná |  |  |  | POL1_1
10 | Pol__0010 | Pažení výkopu šíře 1 m a délky 29 m | kpl | 1 |  | 0 |  | 0 |  | 0 | 21 | 0 | 0 | 0 | 0 | 0 |  | Vlastní | Indiv | 0 | 0 |  | Práce | Běžná |  |  |  | POL1_1
11 | Pol__0011 | Potrubí lPE PE100 vč. tvarovek - lPE 32x3 | m | 35 |  | 0 |  | 0 |  | 0 | 21 | 0 | 0 | 0 | 0 | 0 |  | Vlastní | Indiv | 0 | 0 |  | Práce | Běžná |  |  |  | POL1_1
12 | Pol__0012 | Výstražná fólie modré barvy a šíře 220 mm | m | 35 |  | 0 |  | 0 |  | 0 | 21 | 0 | 0 | 0 | 0 | 0 |  | Vlastní | Indiv | 0 | 0 |  | Práce | Běžná |  |  |  | POL1_1
13 | Pol__0013 | Signální vodič nad potrubí vodovodu Y2,5Cu | m | 35 |  | 0 |  | 0 |  | 0 | 21 | 0 | 0 | 0 | 0 | 0 |  | Vlastní | Indiv | 0 | 0 |  | Práce | Běžná |  |  |  | POL1_1
14 | Pol__0014 | Kulový uzávěr nebo šoupě DN25 se zemní soupravou hl. 1,5m, včetně podkladního betonu | ks | 1 |  | 0 |  | 0 |  | 0 | 21 | 0 | 0 | 0 | 0 | 0 |  | Vlastní | Indiv | 0 | 0 |  | Práce | Běžná |  |  |  | POL1_1
15 | Pol__0015 | Poklop z litiny nebo plastu pro zemní uzávěr se zemní soupravou, včetně podkladního betonu | kpl | 1 |  | 0 |  | 0 |  | 0 | 21 | 0 | 0 | 0 | 0 | 0 |  | Vlastní | Indiv | 0 | 0 |  | Práce | Běžná |  |  |  | POL1_1
Díl: | 799 | Ostatní |  |  |  | 0 |  | 0 |  | 0 |  | 0 |  | 0 |  | 0 |  |  |  |  | 0 | [6 empty] | DIL
16 | Pol__0016 | Průzkum staveniště, ověření způsobu napojení na stávající vodovod PE90 | kpl | 1 |  | 0 |  | 0 |  | 0 | 21 | 0 | 0 | 0 | 0 | 0 |  | Vlastní | Indiv | 0 | 0 |  | Práce | Běžná |  |  |  | POL1_7
17 | Pol__0017 | Napojení na stávající vodovod PE90 | kpl | 1 |  | 0 |  | 0 |  | 0 | 21 | 0 | 0 | 0 | 0 | 0 |  | Vlastní | Indiv | 0 | 0 |  | Práce | Běžná |  |  |  | POL1_7
18 | Pol__0018 | Tlakové zkoušky a revize dle platných ČSN a vyhlášek | kpl | 1 |  | 0 |  | 0 |  | 0 | 21 | 0 | 0 | 0 | 0 | 0 |  | Vlastní | Indiv | 0 | 0 |  | Práce | Běžná |  |  |  | POL1_7
19 | Pol__0019 | Doprava a přesun hmot do místa zabudování vč. vnitrostaveništního přesunu | kpl | 1 |  | 0 |  | 0 |  | 0 | 21 | 0 | 0 | 0 | 0 | 0 |  | Vlastní | Indiv | 0 | 0 |  | Práce | Běžná |  |  |  | POL1_7
20 | Pol__0020 | Ekologická likvidace odpadů | kpl | 1 |  | 0 |  | 0 |  | 0 | 21 | 0 | 0 | 0 | 0 | 0 |  | Vlastní | Indiv | 0 | 0 |  | Práce | Běžná |  |  |  | POL1_7
21 | Pol__0021 | Dokumentace skutečného provedení stavby v digitální a papírové podobě | kpl | 1 |  | 0 |  | 0 |  | 0 | 21 | 0 | 0 | 0 | 0 | 0 |  | Vlastní | Indiv | 0 | 0 |  | Práce | Běžná |  |  |  | POL1_7
22 | POZN | POZN - Způsob napojení na stávající vodovod PE90, bude upřesněn po obnažení potrubí v průběhu výkopových prací. |  | 0 |  | 0 |  | 0 |  | 0 | 21 | 0 | 0 | 0 | 0 | 0 |  | Vlastní | Indiv | 0 | 0 |  | Práce | Běžná |  |  |  | POL1_7
[26 empty] | 12 | 21 | DPH
| Celkem |  |  |  |  | 0 | [19 empty] | 0 | 0 | SUM
END
Note on S6: Jedná se o informaci, zda se jedná o položku, která je do rozpočtu zadána z cenové soustavy RTS, nebo vlastní.
Note on T6: Jedná se o název CÚ, která je zadána u položky rozpočtu

## SO 409 409.00 Pol
Položkový soupis prací a dodávek | [27 empty] | #TypZaznamu#
S: | 2025-001R01 | Nemocnice Pelhřimov – Hala a přístřešek odpadového hospodářství | [25 empty] | STA
O: | SO 409 | Areálové rozvody NN | [22 empty] | STA |  |  | OBJ
R: | 409.00 | Globální náklady stavby | [25 empty] | ROZ
P.č. | Číslo položky | Název položky | MJ | Množství | Cena / MJ | Celkem | Dodávka | Dodávka celk. | Montáž | Montáž celk. | DPH | Cena s DPH | Hmotnost / MJ | Hmotnost celk.(t) | Dem. hmotnost / MJ | Dem. hmotnost celk.(t) | Ceník | Cen. soustava / platnost | Cenová úroveň | Nhod / MJ | Nhod celk. | Dodavatel | Typ položky | Stav položky
Díl: | ON | Ostatní náklady |  |  |  | 0 |  | 0 |  | 0 |  | 0 |  | 0 |  | 0 |  |  |  |  | 0 | [6 empty] | DIL
1 | K | Přesun materiálu na stavbu | km | 120 |  | 0 |  | 0 |  | 0 | 21 | 0 | 0 | 0 | 0 | 0 |  | Vlastní | Indiv | 0 | 0 |  | Práce | Běžná |  |  |  | POL1_1
2 | K | Koordinace s investorem | hod | 8 |  | 0 |  | 0 |  | 0 | 21 | 0 | 0 | 0 | 0 | 0 |  | Vlastní | Indiv | 0 | 0 |  | R-položka | Běžná |  |  |  | POL12_1
3 | K | Koordinace s ostatními profesemi | hod | 8 |  | 0 |  | 0 |  | 0 | 21 | 0 | 0 | 0 | 0 | 0 |  | Vlastní | Indiv | 0 | 0 |  | R-položka | Běžná |  |  |  | POL12_1
4 | K | Pomocné zednické a sádrokartonářské práce | hod | 8 |  | 0 |  | 0 |  | 0 | 21 | 0 | 0 | 0 | 0 | 0 |  | Vlastní | Indiv | 0 | 0 |  | R-položka | Běžná |  |  |  | POL12_1
5 | K | Pomocné nekvalifikované práce | hod | 8 |  | 0 |  | 0 |  | 0 | 21 | 0 | 0 | 0 | 0 | 0 |  | Vlastní | Indiv | 0 | 0 |  | R-položka | Běžná |  |  |  | POL12_1
6 | K | Nepředvídatelné práce | hod | 8 |  | 0 |  | 0 |  | 0 | 21 | 0 | 0 | 0 | 0 | 0 |  | Vlastní | Indiv | 0 | 0 |  | R-položka | Běžná |  |  |  | POL12_1
7 | K | Zabezpečení pracoviště | hod | 4 |  | 0 |  | 0 |  | 0 | 21 | 0 | 0 | 0 | 0 | 0 |  | Vlastní | Indiv | 0 | 0 |  | R-položka | Běžná |  |  |  | POL12_1
8 | K | Odvoz suti na skládku auto do 5t | km | 40 |  | 0 |  | 0 |  | 0 | 21 | 0 | 0 | 0 | 0 | 0 |  | Vlastní | Indiv | 0 | 0 |  | R-položka | Běžná |  |  |  | POL12_1
9 | K | Poplatek za uskladnění stavební suti | t | 2.8 |  | 0 |  | 0 |  | 0 | 21 | 0 | 0 | 0 | 0 | 0 |  | Vlastní | Indiv | 0 | 0 |  | OPN | Běžná |  |  |  | POL13_0
10 | K | Odvoz asfaltové směsi na skládku auto do 5t | km | 120 |  | 0 |  | 0 |  | 0 | 21 | 0 | 0 | 0 | 0 | 0 |  | Vlastní | Indiv | 0 | 0 |  | R-položka | Běžná |  |  |  | POL12_1
11 | K | Poplatek za uskladnění stavební suti (asfaltová směs) | t | 11 |  | 0 |  | 0 |  | 0 | 21 | 0 | 0 | 0 | 0 | 0 |  | Vlastní | Indiv | 0 | 0 |  | R-položka | Běžná |  |  |  | POL12_1
12 | K | Odvoz zeminy na skládku auto do 5t | km | 120 |  | 0 |  | 0 |  | 0 | 21 | 0 | 0 | 0 | 0 | 0 |  | Vlastní | Indiv | 0 | 0 |  | R-položka | Běžná |  |  |  | POL12_1
13 | K | Poplatek za uskladnění zeminy | t | 11.5 |  | 0 |  | 0 |  | 0 | 21 | 0 | 0 | 0 | 0 | 0 |  | Vlastní | Indiv | 0 | 0 |  | R-položka | Běžná |  |  |  | POL12_1
14 | K | Naložení elektroodpadu | t | 0.25 |  | 0 |  | 0 |  | 0 | 21 | 0 | 0 | 0 | 0 | 0 |  | Vlastní | Indiv | 0 | 0 |  | R-položka | Běžná |  |  |  | POL12_1
15 | K | Odvoz elektroodpadu auto do 3,5t | km | 80 |  | 0 |  | 0 |  | 0 | 21 | 0 | 0 | 0 | 0 | 0 |  | Vlastní | Indiv | 0 | 0 |  | R-položka | Běžná |  |  |  | POL12_1
16 | K | Dokumentace skutečného provedení stavby | kpl | 1 |  | 0 |  | 0 |  | 0 | 21 | 0 | 0 | 0 | 0 | 0 |  | Vlastní | Indiv | 0 | 0 |  | R-položka | Běžná |  |  |  | POL12_1
17 | K | Revize vč. vyhotovení protokolu | kpl | 1 |  | 0 |  | 0 |  | 0 | 21 | 0 | 0 | 0 | 0 | 0 |  | Vlastní | Indiv | 0 | 0 |  | R-položka | Běžná |  |  |  | POL12_1
18 | K | Dozory | kus | 1 |  | 0 |  | 0 |  | 0 | 21 | 0 | 0 | 0 | 0 | 0 |  | Vlastní | Indiv | 0 | 0 |  | R-položka | Běžná |  |  |  | POL12_1
[26 empty] | 12 | 21 | DPH
| Celkem |  |  |  |  | 0 | [19 empty] | 0 | 0 | SUM
END
Note on S6: Jedná se o informaci, zda se jedná o položku, která je do rozpočtu zadána z cenové soustavy RTS, nebo vlastní.
Note on T6: Jedná se o název CÚ, která je zadána u položky rozpočtu

## SO 409 409.01 Pol
Položkový soupis prací a dodávek | [27 empty] | #TypZaznamu#
S: | 2025-001R01 | Nemocnice Pelhřimov – Hala a přístřešek odpadového hospodářství | [25 empty] | STA
O: | SO 409 | Areálové rozvody NN | [22 empty] | STA |  |  | OBJ
R: | 409.01 | Areálové rozvody NN | [25 empty] | ROZ
P.č. | Číslo položky | Název položky | MJ | Množství | Cena / MJ | Celkem | Dodávka | Dodávka celk. | Montáž | Montáž celk. | DPH | Cena s DPH | Hmotnost / MJ | Hmotnost celk.(t) | Dem. hmotnost / MJ | Dem. hmotnost celk.(t) | Ceník | Cen. soustava / platnost | Cenová úroveň | Nhod / MJ | Nhod celk. | Dodavatel | Typ položky | Stav položky
Díl: | M21 | Elektromontáže |  |  |  | 0 |  | 0 |  | 0 |  | 0 |  | 0 |  | 0 |  |  |  |  | 0 | [6 empty] | DIL
1 | M | Kabel silový CYKY-J 4x70 | m | 96 |  | 0 |  | 0 |  | 0 | 21 | 0 | 0 | 0 | 0 | 0 |  | Vlastní | Indiv | 0 | 0 |  | Specifikace | Běžná |  |  |  | POL3_0
2 | K | Montáž kabelu CYKY-J 4x70 | m | 96 |  | 0 |  | 0 |  | 0 | 21 | 0 | 0 | 0 | 0 | 0 |  | Vlastní | Indiv | 0 | 0 |  | Práce | Běžná |  |  |  | POL1_9
3 | K | Demontáž stávajícího kabelu | m | 43 |  | 0 |  | 0 |  | 0 | 21 | 0 | 0 | 0 | 0 | 0 |  | Vlastní | Indiv | 0 | 0 |  | R-položka | Běžná |  |  |  | POL12_1
4 | K | Upravení stávajícího rozvaděče pro připojení nového kabelu vč. materiálu | kpl | 1 |  | 0 |  | 0 |  | 0 | 21 | 0 | 0 | 0 | 0 | 0 |  | Vlastní | Indiv | 0 | 0 |  | Specifikace | Běžná |  |  |  | POL3_0
5 | M | Zemní plastová chránička 110/94mm | m | 50 |  | 0 |  | 0 |  | 0 | 21 | 0 | 0 | 0 | 0 | 0 |  | Vlastní | Indiv | 0 | 0 |  | Práce | Běžná |  |  |  | POL1_9
6 | K | Montáž zemní plastové chráničky 110/94mm | m | 50 |  | 0 |  | 0 |  | 0 | 21 | 0 | 0 | 0 | 0 | 0 |  | Vlastní | Indiv | 0 | 0 |  | R-položka | Běžná |  |  |  | POL12_1
7 | M | Zemní plastová chránička 63/52mm | m | 9 |  | 0 |  | 0 |  | 0 | 21 | 0 | 0 | 0 | 0 | 0 |  | Vlastní | Indiv | 0 | 0 |  | R-položka | Běžná |  |  |  | POL12_1
8 | K | Montáž zemní plastové chráničky 63/52mm | m | 9 |  | 0 |  | 0 |  | 0 | 21 | 0 | 0 | 0 | 0 | 0 |  | Vlastní | Indiv | 0 | 0 |  | R-položka | Běžná |  |  |  | POL12_1
9 | K | Ukončení vodiče do 70 mm2 | kus | 8 |  | 0 |  | 0 |  | 0 | 21 | 0 | 0 | 0 | 0 | 0 |  | Vlastní | Indiv | 0 | 0 |  | R-položka | Běžná |  |  |  | POL12_1
10 | K | Označení vývodu z rozvaděče, skříně štítkem vč. štítku | kus | 2 |  | 0 |  | 0 |  | 0 | 21 | 0 | 0 | 0 | 0 | 0 |  | Vlastní | Indiv | 0 | 0 |  | R-položka | Běžná |  |  |  | POL12_0
11 | K | Příplatek na zatahování kabelu hmotnost do 4kg | m | 50 |  | 0 |  | 0 |  | 0 | 21 | 0 | 0 | 0 | 0 | 0 |  | Vlastní | Indiv | 0 | 0 |  | R-položka | Běžná |  |  |  | POL12_1
12 | M | Podružný materiál | kpl | 1 |  | 0 |  | 0 |  | 0 | 21 | 0 | 0 | 0 | 0 | 0 |  | Vlastní | Indiv | 0 | 0 |  | R-položka | Běžná |  |  |  | POL12_0
Díl: | M46 | Zemní práce při montážích |  |  |  | 0 |  | 0 |  | 0 |  | 0 |  | 0 |  | 0 |  |  |  |  | 0 | [6 empty] | DIL
13 | K | Vytrh.dlažby z písku,beton.dlaždice nezalité | m2 | 4.2 |  | 0 |  | 0 |  | 0 | 21 | 0 | 0 | 0 | 0 | 0 |  | Vlastní | Indiv | 0 | 0 |  | R-položka | Běžná |  |  |  | POL12_0
14 | K | Vytrhání obruby stojaté kladené do malty | m | 4 |  | 0 |  | 0 |  | 0 | 21 | 0 | 0 | 0 | 0 | 0 |  | Vlastní | Indiv | 0 | 0 |  | R-položka | Běžná |  |  |  | POL12_1
15 | K | Bourání živičných povrchů vrstva do 3-5cm | m2 | 28 |  | 0 |  | 0 |  | 0 | 21 | 0 | 0 | 0 | 0 | 0 |  | Vlastní | Indiv | 0 | 0 |  | R-položka | Běžná |  |  |  | POL12_1
16 | K | Bourání asfaltu (silnice) | m3 | 8.4 |  | 0 |  | 0 |  | 0 | 21 | 0 | 0 | 0 | 0 | 0 |  | Vlastní | Indiv | 0 | 0 |  | R-položka | Běžná |  |  |  | POL12_1
17 | K | Řezání spáry v asfaltu nebo betonu | m | 82 |  | 0 |  | 0 |  | 0 | 21 | 0 | 0 | 0 | 0 | 0 |  | Vlastní | Indiv | 0 | 0 |  | R-položka | Běžná |  |  |  | POL12_1
18 | K | Rozbourání betonového základu | m3 | 1 |  | 0 |  | 0 |  | 0 | 21 | 0 | 0 | 0 | 0 | 0 |  | Vlastní | Indiv | 0 | 0 |  | R-položka | Běžná |  |  |  | POL12_0
19 | K | Výkop kabelové rýhy 35x50cm ručně zem.tř.3 | m | 7 |  | 0 |  | 0 |  | 0 | 21 | 0 | 0 | 0 | 0 | 0 |  | Vlastní | Indiv | 0 | 0 |  | R-položka | Běžná |  |  |  | POL12_1
20 | K | Výkop kabelové rýhy 50x80cm ručně zem.tř.3 | m | 12 |  | 0 |  | 0 |  | 0 | 21 | 0 | 0 | 0 | 0 | 0 |  | Vlastní | Indiv | 0 | 0 |  | R-položka | Běžná |  |  |  | POL12_1
21 | K | Výkop kabel.rýhy 50x120cm ručně zem.tř.3 | m | 35 |  | 0 |  | 0 |  | 0 | 21 | 0 | 0 | 0 | 0 | 0 |  | Vlastní | Indiv | 0 | 0 |  | R-položka | Běžná |  |  |  | POL12_1
22 | K | Zához kabel.rýhy 35x30cm ručně zem.tř.3 | m | 7 |  | 0 |  | 0 |  | 0 | 21 | 0 | 0 | 0 | 0 | 0 |  | Vlastní | Indiv | 0 | 0 |  | R-položka | Běžná |  |  |  | POL12_1
23 | K | Zához kabel.rýhy 50x60cm ručně zem.tř.3 | m | 8 |  | 0 |  | 0 |  | 0 | 21 | 0 | 0 | 0 | 0 | 0 |  | Vlastní | Indiv | 0 | 0 |  | R-položka | Běžná |  |  |  | POL12_1
24 | K | Zához kabel.rýhy 50x60cm strojně zem.tř.3 | m | 4 |  | 0 |  | 0 |  | 0 | 21 | 0 | 0 | 0 | 0 | 0 |  | Vlastní | Indiv | 0 | 0 |  | R-položka | Běžná |  |  |  | POL12_1
25 | K | Zához kabel.rýhy 50x100cm ručně zem.tř.3 | m | 20 |  | 0 |  | 0 |  | 0 | 21 | 0 | 0 | 0 | 0 | 0 |  | Vlastní | Indiv | 0 | 0 |  | R-položka | Běžná |  |  |  | POL12_1
26 | K | Zához kabel.rýhy 50x100cm strojně zem.tř.3 | m | 15 |  | 0 |  | 0 |  | 0 | 21 | 0 | 0 | 0 | 0 | 0 |  | Vlastní | Indiv | 0 | 0 |  | R-položka | Běžná |  |  |  | POL12_1
27 | K | Kabel.lože pískové š.35cm,bez zakrytí kab. vč. písku | m | 7 |  | 0 |  | 0 |  | 0 | 21 | 0 | 0 | 0 | 0 | 0 |  | Vlastní | Indiv | 0 | 0 |  | R-položka | Běžná |  |  |  | POL12_0
28 | K | Kabel.lože pískové š.50cm,bez zakrytí kab. vč. písku | m | 47 |  | 0 |  | 0 |  | 0 | 21 | 0 | 0 | 0 | 0 | 0 |  | Vlastní | Indiv | 0 | 0 |  | R-položka | Běžná |  |  |  | POL12_0
29 | K | Kabelové lože pískové, pro chráničku do průměru 200, bez chráničky | m | 35 |  | 0 |  | 0 |  | 0 | 21 | 0 | 0 | 0 | 0 | 0 |  | Vlastní | Indiv | 0 | 0 |  | R-položka | Běžná |  |  |  | POL12_0
30 | K | Folie výstražná PE červená-šíře 32cm vč. folie | m | 54 |  | 0 |  | 0 |  | 0 | 21 | 0 | 0 | 0 | 0 | 0 |  | Vlastní | Indiv | 0 | 0 |  | R-položka | Běžná |  |  |  | POL12_0
31 | K | Hutnění zeminy strojně,vrstva 20cm | m3 | 21.9 |  | 0 |  | 0 |  | 0 | 21 | 0 | 0 | 0 | 0 | 0 |  | Vlastní | Indiv | 0 | 0 |  | R-položka | Běžná |  |  |  | POL12_0
32 | K | Křižovatka s kabely nebo potrubím | m | 12 |  | 0 |  | 0 |  | 0 | 21 | 0 | 0 | 0 | 0 | 0 |  | Vlastní | Indiv | 0 | 0 |  | R-položka | Běžná |  |  |  | POL12_0
33 | K | Vyvěšení stávajícího kabelu při souběhu | m | 5 |  | 0 |  | 0 |  | 0 | 21 | 0 | 0 | 0 | 0 | 0 |  | Vlastní | Indiv | 0 | 0 |  | R-položka | Běžná |  |  |  | POL12_1
34 | K | Vyvěšení stávajícího kabelu při křížení | ks | 5 |  | 0 |  | 0 |  | 0 | 21 | 0 | 0 | 0 | 0 | 0 |  | Vlastní | Indiv | 0 | 0 |  | R-položka | Běžná |  |  |  | POL12_1
35 | K | Zřízení a odstranění provizorní lávky | m | 10 |  | 0 |  | 0 |  | 0 | 21 | 0 | 0 | 0 | 0 | 0 |  | Vlastní | Indiv | 0 | 0 |  | R-položka | Běžná |  |  |  | POL12_1
36 | K | Manipulace s pevnou zábranou pro trasu výkopu -běžný metr | m | 41 |  | 0 |  | 0 |  | 0 | 21 | 0 | 0 | 0 | 0 | 0 |  | Vlastní | Indiv | 0 | 0 |  | R-položka | Běžná |  |  |  | POL12_1
37 | K | Provizorní úprava terénu - štěrk 8-16mm | m2 | 35 |  | 0 |  | 0 |  | 0 | 21 | 0 | 0 | 0 | 0 | 0 |  | Vlastní | Indiv | 0 | 0 |  | R-položka | Běžná |  |  |  | POL12_1
38 | M | Štěrk 8-16mm | t | 7.35 |  | 0 |  | 0 |  | 0 | 21 | 0 | 0 | 0 | 0 | 0 |  | Vlastní | Indiv | 0 | 0 |  | R-položka | Běžná |  |  |  | POL12_0
39 | K | Naložení zeminy na dopravní prostředek (27,1m3 x 2,2m3/t x 2) | t | 119.24 |  | 0 |  | 0 |  | 0 | 21 | 0 | 0 | 0 | 0 | 0 |  | Vlastní | Indiv | 0 | 0 |  | R-položka | Běžná |  |  |  | POL12_1
40 | K | Odvoz zeminy do vzdálenosti 1km (dočasná mezideponie) | m3 | 54.2 |  | 0 |  | 0 |  | 0 | 21 | 0 | 0 | 0 | 0 | 0 |  | Vlastní | Indiv | 0 | 0 |  | R-položka | Běžná |  |  |  | POL12_1
41 | K | Naložení sutě a vybouraných hmot na dopravní prostředek (beton) | t | 2 |  | 0 |  | 0 |  | 0 | 21 | 0 | 0 | 0 | 0 | 0 |  | Vlastní | Indiv | 0 | 0 |  | R-položka | Běžná |  |  |  | POL12_1
42 | K | Naložení sutě a vybouraných hmot na dopravní prostředek (asfalt) | t | 11 |  | 0 |  | 0 |  | 0 | 21 | 0 | 0 | 0 | 0 | 0 |  | Vlastní | Indiv | 0 | 0 |  | R-položka | Běžná |  |  |  | POL12_1
43 | K | Naložení zeminy na dopravní prostředek (5,2m3 x 2,2m3/t) | t | 11.5 |  | 0 |  | 0 |  | 0 | 21 | 0 | 0 | 0 | 0 | 0 |  | Vlastní | Indiv | 0 | 0 |  | R-položka | Běžná |  |  |  | POL12_1
Díl: | M98 | Stavební přípomoci |  |  |  | 0 |  | 0 |  | 0 |  | 0 |  | 0 |  | 0 |  |  |  |  | 0 | [6 empty] | DIL
44 | M | Montážní pěna | kus | 6 |  | 0 |  | 0 |  | 0 | 21 | 0 | 0 | 0 | 0 | 0 |  | Vlastní | Indiv | 0 | 0 |  | R-položka | Běžná |  |  |  | POL12_0
45 | K | Protlačování otvoru strojně do prům.150mm-pevné stěny | kus | 1 |  | 0 |  | 0 |  | 0 | 21 | 0 | 0 | 0 | 0 | 0 |  | Vlastní | Indiv | 0 | 0 |  | R-položka | Běžná |  |  |  | POL12_1
46 | K | Utěsnění kabelu NN otvoru chráničky-pěna těsnící | kus | 6 |  | 0 |  | 0 |  | 0 | 21 | 0 | 0 | 0 | 0 | 0 |  | Vlastní | Indiv | 0 | 0 |  | R-položka | Běžná |  |  |  | POL12_1
47 | K | Zajištění otvoru ve zdi proti vniknutí vody | kus | 1 |  | 0 |  | 0 |  | 0 | 21 | 0 | 0 | 0 | 0 | 0 |  | Vlastní | Indiv | 0 | 0 |  | R-položka | Běžná |  |  |  | POL12_1
48 | K | Definitivní úprava fasády | kpl | 1 |  | 0 |  | 0 |  | 0 | 21 | 0 | 0 | 0 | 0 | 0 |  | Vlastní | Indiv | 0 | 0 |  | R-položka | Běžná |  |  |  | POL12_1
49 | K | Řezání spáry pro skříně a trubky (hloubka řezu do 10cm) | m | 2 |  | 0 |  | 0 |  | 0 | 21 | 0 | 0 | 0 | 0 | 0 |  | Vlastní | Indiv | 0 | 0 |  | R-položka | Běžná |  |  |  | POL12_1
50 | K | Vysekání drážky pro kabel 100x100mm | m | 1 |  | 0 |  | 0 |  | 0 | 21 | 0 | 0 | 0 | 0 | 0 |  | Vlastní | Indiv | 0 | 0 |  | R-položka | Běžná |  |  |  | POL12_1
51 | K | Zapravení kabelové drážky | m2 | 1.1 |  | 0 |  | 0 |  | 0 | 21 | 0 | 0 | 0 | 0 | 0 |  | Vlastní | Indiv | 0 | 0 |  | R-položka | Běžná |  |  |  | POL12_0
52 | K | Naložení sutě na dopravní prostředek | m3 | 0.4 |  | 0 |  | 0 |  | 0 | 21 | 0 | 0 | 0 | 0 | 0 |  | Vlastní | Indiv | 0 | 0 |  | R-položka | Běžná |  |  |  | POL12_1
53 | M | Podružný materiál | kpl | 1 |  | 0 |  | 0 |  | 0 | 21 | 0 | 0 | 0 | 0 | 0 |  | Vlastní | Indiv | 0 | 0 |  | R-položka | Běžná |  |  |  | POL12_0
[26 empty] | 12 | 21 | DPH
| Celkem |  |  |  |  | 0 | [19 empty] | 0 | 0 | SUM
END
Note on S6: Jedná se o informaci, zda se jedná o položku, která je do rozpočtu zadána z cenové soustavy RTS, nebo vlastní.
Note on T6: Jedná se o název CÚ, která je zadána u položky rozpočtu

## SO 410 410.01 Pol
Položkový soupis prací a dodávek | [27 empty] | #TypZaznamu#
S: | 2025-001R01 | Nemocnice Pelhřimov – Hala a přístřešek odpadového hospodářství | [25 empty] | STA
O: | SO 410 | Areálové rozvody slaboproudu | [22 empty] | STA |  |  | OBJ
R: | 410.01 | Úprava areálových slaboproudých rozvodů | [25 empty] | ROZ
P.č. | Číslo položky | Název položky | MJ | Množství | Cena / MJ | Celkem | Dodávka | Dodávka celk. | Montáž | Montáž celk. | DPH | Cena s DPH | Hmotnost / MJ | Hmotnost celk.(t) | Dem. hmotnost / MJ | Dem. hmotnost celk.(t) | Ceník | Cen. soustava / platnost | Cenová úroveň | Nhod / MJ | Nhod celk. | Dodavatel | Typ položky | Stav položky
Díl: | D01 | kabelové trasy pro areálové rozvody - dodávka a montáž |  |  |  | 0 |  | 0 |  | 0 |  | 0 |  | 0.16 |  | 0 |  |  |  |  | 0 | [6 empty] | DIL
1 | 34571802 | chránička optického kabelu HDPE jednoplášťová bezhalogenová D 40/33mm | m | 260 |  | 0 |  | 0 |  | 0 | 21 | 0 | 0.0004 | 0.1 | 0 | 0 |  | URS | ÚRS 25 01 | 0 | 0 |  | Specifikace | Běžná |  |  |  | POL3_0
2 | 460791212 | Montáž trubek ochranných plastových uložených volně do rýhy ohebných přes 32 do 50 mm | m | 260 |  | 0 |  | 0 |  | 0 | 21 | 0 | 0 | 0 | 0 | 0 |  | URS | ÚRS 25 01 | 0 | 0 |  | Práce | Běžná |  |  |  | POL1_1
3 | R7598035190 | Kontrola průchodnosti trubky pro optický kabel | km | 0.26 |  | 0 |  | 0 |  | 0 | 21 | 0 | 0 | 0 | 0 | 0 |  | Vlastní | Indiv | 0 | 0 |  | Práce | Běžná |  |  |  | POL1_1
4 | R7593501195 | Trasy kabelového vedení Spojky šroubovací pro chráničky optického kabelu HDPE 5050 průměr 40 mm | kus | 5 |  | 0 |  | 0 |  | 0 | 21 | 0 | 0 | 0 | 0 | 0 |  | Vlastní | Indiv | 0 | 0 |  | Specifikace | Běžná |  |  |  | POL3_0
5 | R1221250 | koncovka HDPE 40mm bez ventilu | kus | 4 |  | 0 |  | 0 |  | 0 | 21 | 0 | 0.00016 | 0 | 0 | 0 |  | Vlastní | Indiv | 0 | 0 |  | Specifikace | Běžná |  |  |  | POL3_0
6 | R1177766 | koncovka HDPE 40mm s ventilem | kus | 4 |  | 0 |  | 0 |  | 0 | 21 | 0 | 0.00016 | 0 | 0 | 0 |  | Vlastní | Indiv | 0 | 0 |  | Specifikace | Běžná |  |  |  | POL3_0
7 | 34571358 | trubka elektroinstalační ohebná dvouplášťová korugovaná HDPE (chránička) D 136/160mm | m | 60 |  | 0 |  | 0 |  | 0 | 21 | 0 | 0.00092 | 0.06 | 0 | 0 |  | URS | ÚRS 25 01 | 0 | 0 |  | Specifikace | Běžná |  |  |  | POL3_0
8 | 460791114 | Montáž trubek ochranných plastových uložených volně do rýhy tuhých D přes 90 do 110 mm | m | 60 |  | 0 |  | 0 |  | 0 | 21 | 0 | 0 | 0 | 0 | 0 |  | URS | ÚRS 25 01 | 0 | 0 |  | Práce | Běžná |  |  |  | POL1_1
9 | R7593505102 | Zatažení ochranné trubky HDPE do chráničky 110 mm | m | 140 |  | 0 |  | 0 |  | 0 | 21 | 0 | 0 | 0 | 0 | 0 |  | Vlastní | Indiv | 0 | 0 |  | Práce | Běžná |  |  |  | POL1_1
10 | R34571358.11 | uzavírací zátka pro korugované chráničky pr. do 110 mm | ks | 6 |  | 0 |  | 0 |  | 0 | 21 | 0 | 0 | 0 | 0 | 0 |  | Vlastní | Indiv | 0 | 0 |  | Specifikace | Běžná |  |  |  | POL3_0
Díl: | D02 | zemní práce kabelových tras - viz situace, koordinovat s realizací IS a komunikací |  |  |  | 0 |  | 0 |  | 0 |  | 0 |  | 25.87 |  | 4.74 |  |  |  |  | 0 | [6 empty] | DIL
11 | 460661512 | Kabelové lože z písku pro kabely nn kryté plastovou fólií š lože přes 25 do 50 cm | m | 115 |  | 0 |  | 0 |  | 0 | 21 | 0 | 0.20015 | 23.02 | 0 | 0 |  | URS | ÚRS 25 01 | 0 | 0 |  | Práce | Běžná |  |  |  | POL1_1
12 | 460161154 | Hloubení kabelových rýh ručně š 35 cm hl 60 cm v hornině tř II skupiny 5 | m | 60 |  | 0 |  | 0 |  | 0 | 21 | 0 | 0 | 0 | 0 | 0 |  | URS | ÚRS 25 01 | 0 | 0 |  | Práce | Běžná |  |  |  | POL1_1
13 | 460431164 | Zásyp kabelových rýh ručně se zhutněním š 35 cm hl 60 cm z horniny tř II skupiny 5 | m | 60 |  | 0 |  | 0 |  | 0 | 21 | 0 | 0 | 0 | 0 | 0 |  | URS | ÚRS 25 01 | 0 | 0 |  | Práce | Běžná |  |  |  | POL1_1
14 | 468041123 | Řezání živičného podkladu nebo krytu při elektromontážích hl přes 10 do 15 cm | m | 35 |  | 0 |  | 0 |  | 0 | 21 | 0 | 0 | 0 | 0 | 0 |  | URS | ÚRS 25 01 | 0 | 0 |  | Práce | Běžná |  |  |  | POL1_1
15 | 468011143 | Odstranění podkladu nebo krytu komunikace při elektromontážích ze živice tl přes 10 do 15 cm | m2 | 15 |  | 0 |  | 0 |  | 0 | 21 | 0 | 0 | 0 | 0.316 | 4.74 |  | URS | ÚRS 25 01 | 0 | 0 |  | Práce | Běžná |  |  |  | POL1_1
16 | 460871132 | Podklad vozovky a chodníku ze štěrkopísku se zhutněním při elektromontážích tl přes 5 do 10 cm | m2 | 14 |  | 0 |  | 0 |  | 0 | 21 | 0 | 0.2024 | 2.83 | 0 | 0 |  | URS | ÚRS 25 01 | 0 | 0 |  | Práce | Běžná |  |  |  | POL1_1
17 | 576153311 | Asfaltový koberec mastixový SMA 16 (AKMH) tl 60 mm š do 3 m | m2 | 14 |  | 0 |  | 0 |  | 0 | 21 | 0 | 0 | 0 | 0 | 0 |  | Vlastní | Indiv | 0 | 0 |  | Práce | Běžná |  |  |  | POL1_1
18 | 460161184 | Hloubení kabelových rýh ručně š 35 cm hl 90 cm v hornině tř II skupiny 5 | m | 55 |  | 0 |  | 0 |  | 0 | 21 | 0 | 0 | 0 | 0 | 0 |  | URS | ÚRS 25 01 | 0 | 0 |  | Práce | Běžná |  |  |  | POL1_1
19 | 460431294 | Zásyp kabelových rýh ručně se zhutněním š 50 cm hl 90 cm z horniny tř II skupiny 5 | m | 55 |  | 0 |  | 0 |  | 0 | 21 | 0 | 0 | 0 | 0 | 0 |  | URS | ÚRS 25 01 | 0 | 0 |  | Práce | Běžná |  |  |  | POL1_1
20 | 460391125 | Zásyp jam při elektromontážích ručně se zhutněním z hornin třídy II skupiny 5 | m3 | 4 |  | 0 |  | 0 |  | 0 | 21 | 0 | 0 | 0 | 0 | 0 |  | URS | ÚRS 25 01 | 0 | 0 |  | Práce | Běžná |  |  |  | POL1_1
21 | 460091114 | Odkop zeminy při elektromontážích ručně v hornině tř II skupiny 5 | m3 | 4 |  | 0 |  | 0 |  | 0 | 21 | 0 | 0 | 0 | 0 | 0 |  | URS | ÚRS 25 01 | 0 | 0 |  | Práce | Běžná |  |  |  | POL1_1
22 | R7593500600 | Fólie výstražná š. 34cm | m | 115 |  | 0 |  | 0 |  | 0 | 21 | 0 | 0 | 0 | 0 | 0 |  | Vlastní | Indiv | 0 | 0 |  | Specifikace | Běžná |  |  |  | POL3_0
23 | 460671113 | Výstražná fólie pro krytí kabelů šířky přes 25 do 34 cm | m | 115 |  | 0 |  | 0 |  | 0 | 21 | 0 | 9e-05 | 0.01 | 0 | 0 |  | URS | ÚRS 25 01 | 0 | 0 |  | Práce | Běžná |  |  |  | POL1_1
24 | 34575105 | deska kabelová krycí PVC červená, 300x2mm | m | 10 |  | 0 |  | 0 |  | 0 | 21 | 0 | 0.00078 | 0.01 | 0 | 0 |  | URS | ÚRS 25 01 | 0 | 0 |  | Specifikace | Běžná |  |  |  | POL3_0
25 | R7593500600.01 | Krycí deska PVC pro ochranu kabelů, š.200mm | m | 10 |  | 0 |  | 0 |  | 0 | 21 | 0 | 0 | 0 | 0 | 0 |  | Vlastní | Indiv | 0 | 0 |  | Práce | Běžná |  |  |  | POL1_1
Díl: | D03 | kabeláž, instalační materiál - dodávka a montáž |  |  |  | 0 |  | 0 |  | 0 |  | 0 |  | 0.09 |  | 0 |  |  |  |  | 0 | [6 empty] | DIL
26 | 34123032 | kabel datový optický OS zafukovací MICRO 12 vláken 9/125 plášť HDPE | m | 110 |  | 0 |  | 0 |  | 0 | 21 | 0 | 1e-05 | 0 | 0 | 0 |  | URS | ÚRS 25 01 | 0 | 0 |  | Specifikace | Běžná |  |  |  | POL3_0
27 | 34123033 | kabel datový optický OS zafukovací MICRO 24 vláken 9/125 plášť HDPE | m | 210 |  | 0 |  | 0 |  | 0 | 21 | 0 | 1e-05 | 0 | 0 | 0 |  | URS | ÚRS 25 01 | 0 | 0 |  | Specifikace | Běžná |  |  |  | POL3_0
28 | 742124012 | Montáž kabelů datových optických pro vnitřní rozvody do trubky zafouknutím | m | 320 |  | 0 |  | 0 |  | 0 | 21 | 0 | 0 | 0 | 0 | 0 |  | URS | ÚRS 25 01 | 0 | 0 |  | Práce | Běžná |  |  |  | POL1_1
29 | 34571829 | mikrotrubička HDPE zemní zodolněná vnitřní lubrikační vrstva D 14/10mm | m | 530 |  | 0 |  | 0 |  | 0 | 21 | 0 | 0.0001 | 0.05 | 0 | 0 |  | URS | ÚRS 25 01 | 0 | 0 |  | Specifikace | Běžná |  |  |  | POL3_0
30 | 742110013 | Montáž trubek pro slaboproud plastových tuhých pro vnitřní rozvody pro optická vlákna | m | 530 |  | 0 |  | 0 |  | 0 | 21 | 0 | 0 | 0 | 0 | 0 |  | URS | ÚRS 25 01 | 0 | 0 |  | Práce | Běžná |  |  |  | POL1_1
31 | 34121267 | kabel datový venkovní celkově stíněný Al fólií jádro Cu plné plášť PE (F/UTP) kategorie 6 | m | 150 |  | 0 |  | 0 |  | 0 | 21 | 0 | 5e-05 | 0.01 | 0 | 0 |  | URS | ÚRS 25 01 | 0 | 0 |  | Specifikace | Běžná |  |  |  | POL3_0
32 | 742121001 | Montáž kabelů sdělovacích pro vnitřní rozvody do 15 žil | m | 150 |  | 0 |  | 0 |  | 0 | 21 | 0 | 0 | 0 | 0 | 0 |  | URS | ÚRS 25 01 | 0 | 0 |  | Práce | Běžná |  |  |  | POL1_1
33 | 34571007 | lišta elektroinstalační hranatá PVC 40x20mm | m | 20 |  | 0 |  | 0 |  | 0 | 21 | 0 | 0.00018 | 0 | 0 | 0 |  | URS | ÚRS 25 01 | 0 | 0 |  | Specifikace | Běžná |  |  |  | POL3_0
34 | 742110041 | Montáž lišt vkládacích pro slaboproud | m | 20 |  | 0 |  | 0 |  | 0 | 21 | 0 | 0 | 0 | 0 | 0 |  | URS | ÚRS 25 01 | 0 | 0 |  | Práce | Běžná |  |  |  | POL1_1
35 | 34571073 | trubka elektroinstalační ohebná z PVC oranžová d 25mm | m | 40 |  | 0 |  | 0 |  | 0 | 21 | 0 | 7e-05 | 0 | 0 | 0 |  | URS | ÚRS 25 01 | 0 | 0 |  | Specifikace | Běžná |  |  |  | POL3_0
36 | 742110002 | Montáž trubek pro slaboproud plastových ohebných uložených pod omítku | m | 40 |  | 0 |  | 0 |  | 0 | 21 | 0 | 0 | 0 | 0 | 0 |  | URS | ÚRS 25 01 | 0 | 0 |  | Práce | Běžná |  |  |  | POL1_1
37 | 34575603 | žlab kabelový drátěný žárově zinkovaný 150/100mm | m | 20 |  | 0 |  | 0 |  | 0 | 21 | 0 | 0.0015 | 0.03 | 0 | 0 |  | URS | ÚRS 25 01 | 0 | 0 |  | Specifikace | Běžná |  |  |  | POL3_0
38 | 742110102 | Montáž kabelového žlabu pro slaboproud šířky do 150 mm | m | 20 |  | 0 |  | 0 |  | 0 | 21 | 0 | 0 | 0 | 0 | 0 |  | URS | ÚRS 25 01 | 0 | 0 |  | Práce | Běžná |  |  |  | POL1_1
Díl: | D04 | zakončení v objektech Energocentrum, Centrální sklad, Hala |  |  |  | 0 |  | 0 |  | 0 |  | 0 |  | 0 |  | 0 |  |  |  |  | 0 | [6 empty] | DIL
39 | 35759005 | vana optická neosazená výsuvná 1U 1xkazeta pro 24 svárů 12xSC duplex | kus | 4 |  | 0 |  | 0 |  | 0 | 21 | 0 | 0.0004 | 0 | 0 | 0 |  | URS | ÚRS 25 01 | 0 | 0 |  | Specifikace | Běžná |  |  |  | POL3_0
40 | 742330027 | Montáž panelu pro 24 x optický konektor | kus | 4 |  | 0 |  | 0 |  | 0 | 21 | 0 | 0 | 0 | 0 | 0 |  | URS | ÚRS 25 01 | 0 | 0 |  | Práce | Běžná |  |  |  | POL1_1
41 | 742330036 | Montáž optické vany - sestavení | kus | 4 |  | 0 |  | 0 |  | 0 | 21 | 0 | 0 | 0 | 0 | 0 |  | URS | ÚRS 25 01 | 0 | 0 |  | Práce | Běžná |  |  |  | POL1_1
42 | R37459070.01 | adaptér optický LC/PC OS duplex | kus | 48 |  | 0 |  | 0 |  | 0 | 21 | 0 | 0.0001 | 0 | 0 | 0 |  | Vlastní | Indiv | 0 | 0 |  | Specifikace | Běžná |  |  |  | POL3_0
43 | R37459135.01 | pigtail optický LC/PC OS 9/125 délka 1m | kus | 96 |  | 0 |  | 0 |  | 0 | 21 | 0 | 5e-05 | 0 | 0 | 0 |  | Vlastní | Indiv | 0 | 0 |  | Specifikace | Běžná |  |  |  | POL3_0
44 | 34343001 | ochrana teplem smrštitelná optického svaru 2,5x60mm | kus | 96 |  | 0 |  | 0 |  | 0 | 21 | 0 | 1e-05 | 0 | 0 | 0 |  | URS | ÚRS 25 01 | 0 | 0 |  | Specifikace | Běžná |  |  |  | POL3_0
45 | 742124013 | Montáž kabelů datových optických pro vnitřní rozvody ukončení vlákna optického kabelu pigtailem, včetně svaru optického vlákna | kus | 48 |  | 0 |  | 0 |  | 0 | 21 | 0 | 0 | 0 | 0 | 0 |  | URS | ÚRS 25 01 | 0 | 0 |  | Práce | Běžná |  |  |  | POL1_1
46 | 742330031 | Teplem smrštitelná ochrana svaru | kus | 96 |  | 0 |  | 0 |  | 0 | 21 | 0 | 0 | 0 | 0 | 0 |  | URS | ÚRS 25 01 | 0 | 0 |  | Práce | Běžná |  |  |  | POL1_1
47 | 742330102 | Měření optického segmentu, měření útlumu, 2 okna | kus | 48 |  | 0 |  | 0 |  | 0 | 21 | 0 | 0 | 0 | 0 | 0 |  | URS | ÚRS 25 01 | 0 | 0 |  | Práce | Běžná |  |  |  | POL1_1
48 | 742330029 | Montáž konektoru SM, MM | kus | 96 |  | 0 |  | 0 |  | 0 | 21 | 0 | 0 | 0 | 0 | 0 |  | URS | ÚRS 25 01 | 0 | 0 |  | Práce | Běžná |  |  |  | POL1_1
49 | R742330000.01 | Montážní práce – propojení optické vany se stávající trasou, včetně čištění a základní optické, kontroly | kus | 2 |  | 0 |  | 0 |  | 0 | 21 | 0 | 0 | 0 | 0 | 0 |  | Vlastní | Indiv | 0 | 0 |  | Práce | Běžná |  |  |  | POL1_1
Díl: | D05 | ostatní |  |  |  | 0 |  | 0 |  | 0 |  | 0 |  | 0 |  | 1.53 |  |  |  |  | 0 | [6 empty] | DIL
50 | 469981111 | Přesun hmot pro pomocné stavební práce při elektromotážích | t | 1 |  | 0 |  | 0 |  | 0 | 21 | 0 | 0 | 0 | 0 | 0 |  | URS | ÚRS 25 01 | 0 | 0 |  | Práce | Běžná |  |  |  | POL1_1
51 | 468081312 | Vybourání otvorů pro elektroinstalace ve zdivu cihelném pl do 0,0225 m2 tl přes 15 do 30 cm | kus | 10 |  | 0 |  | 0 |  | 0 | 21 | 0 | 0 | 0 | 0.008 | 0.08 |  | URS | ÚRS 25 01 | 0 | 0 |  | Práce | Běžná |  |  |  | POL1_1
52 | 468081312 | Vybourání otvorů pro elektroinstalace ve zdivu cihelném pl do 0,0225 m2 tl přes 15 do 30 cm | kus | 50 |  | 0 |  | 0 |  | 0 | 21 | 0 | 0 | 0 | 0.008 | 0.4 |  | URS | ÚRS 25 01 | 0 | 0 |  | Práce | Běžná |  |  |  | POL1_1
53 | 468081315 | Vybourání otvorů pro elektroinstalace ve zdivu cihelném pl do 0,0225 m2 tl přes 60 do 75 cm | kus | 50 |  | 0 |  | 0 |  | 0 | 21 | 0 | 0 | 0 | 0.021 | 1.05 |  | URS | ÚRS 25 01 | 0 | 0 |  | Práce | Běžná |  |  |  | POL1_1
54 | HZS1302 | Hodinová zúčtovací sazba zedník specialista | hod | 20 |  | 0 |  | 0 |  | 0 | 21 | 0 | 0 | 0 | 0 | 0 |  | URS | ÚRS 25 01 | 0 | 0 |  | Práce | Běžná |  |  |  | POL1_1
55 | 741128002 | Ostatní práce při montáži vodičů a kabelů - označení dalším štítkem | kus | 10 |  | 0 |  | 0 |  | 0 | 21 | 0 | 0 | 0 | 0 | 0 |  | URS | ÚRS 25 01 | 0 | 0 |  | Práce | Běžná |  |  |  | POL1_1
56 | 469972111 | Odvoz suti a vybouraných hmot při elektromontážích do 1 km | t | 6 |  | 0 |  | 0 |  | 0 | 21 | 0 | 0 | 0 | 0 | 0 |  | URS | ÚRS 25 01 | 0 | 0 |  | Práce | Běžná |  |  |  | POL1_1
57 | 469972121 | Příplatek k odvozu suti a vybouraných hmot při elektromontážích za každý další 1 km | t | 180 |  | 0 |  | 0 |  | 0 | 21 | 0 | 0 | 0 | 0 | 0 |  | URS | ÚRS 25 01 | 0 | 0 |  | Práce | Běžná |  |  |  | POL1_1
58 | 469973120 | Poplatek za uložení na recyklační skládce (skládkovné) stavebního odpadu z prostého betonu kód, odpadu 17 01 01 | t | 0.5 |  | 0 |  | 0 |  | 0 | 21 | 0 | 0 | 0 | 0 | 0 |  | URS | ÚRS 25 01 | 0 | 0 |  | Práce | Běžná |  |  |  | POL1_1
59 | 469973125 | Poplatek za uložení na recyklační skládce (skládkovné) stavebního odpadu asfaltového bez obsahu, dehtu zatříděného do Katalogu odpadů pod kódem 17 03 02 | t | 5.5 |  | 0 |  | 0 |  | 0 | 21 | 0 | 0 | 0 | 0 | 0 |  | URS | ÚRS 25 01 | 0 | 0 |  | Práce | Běžná |  |  |  | POL1_1
60 | 460361121 | Poplatek za uložení zeminy na recyklační skládce (skládkovné) kód odpadu 17 05 04 | t | 20 |  | 0 |  | 0 |  | 0 | 21 | 0 | 0 | 0 | 0 | 0 |  | URS | ÚRS 25 01 | 0 | 0 |  | Práce | Běžná |  |  |  | POL1_1
61 | 460341113 | Vodorovné přemístění horniny jakékoliv třídy dopravními prostředky při elektromontážích přes 500 do, 1000 m | m3 | 18 |  | 0 |  | 0 |  | 0 | 21 | 0 | 0 | 0 | 0 | 0 |  | URS | ÚRS 25 01 | 0 | 0 |  | Práce | Běžná |  |  |  | POL1_1
62 | 460341121 | Příplatek k vodorovnému přemístění horniny dopravními prostředky při elektromontážích za každých, dalších i započatých 1000 m | m3 | 360 |  | 0 |  | 0 |  | 0 | 21 | 0 | 0 | 0 | 0 | 0 |  | URS | ÚRS 25 01 | 0 | 0 |  | Práce | Běžná |  |  |  | POL1_1
63 | 998742102 | Přesun hmot tonážní pro slaboproud v objektech v do 12 m | t | 0.2 |  | 0 |  | 0 |  | 0 | 21 | 0 | 0 | 0 | 0 | 0 |  | URS | ÚRS 25 01 | 0 | 0 |  | Práce | Běžná |  |  |  | POL1_1
64 | R091002000.101 | Drobný nespecifikovaný a montážní materiál (instalační, rozvodné a přístrojové krabice, víčka,, svorky, příchytky, apod.) | kus | 1 |  | 0 |  | 0 |  | 0 | 21 | 0 | 0 | 0 | 0 | 0 |  | Vlastní | Indiv | 0 | 0 |  | Práce | Běžná |  |  |  | POL1_1
65 | R091002000.102 | Výchozí revize elektro, revizní zpráva | hod | 25 |  | 0 |  | 0 |  | 0 | 21 | 0 | 0 | 0 | 0 | 0 |  | Vlastní | Indiv | 0 | 0 |  | Práce | Běžná |  |  |  | POL1_1
66 | R091002000.103 | Provozní a funkční zkoušky, měření PM+OTDR, prohlídky | hod | 2 |  | 0 |  | 0 |  | 0 | 21 | 0 | 0 | 0 | 0 | 0 |  | Vlastní | Indiv | 0 | 0 |  | Práce | Běžná |  |  |  | POL1_1
67 | R091002000.104 | Uvedení do provozu, odzkoušení bezpečného provozu, předání uživateli, proškolení obsluhy,, instruktážní návody, atd. | hod | 8 |  | 0 |  | 0 |  | 0 | 21 | 0 | 0 | 0 | 0 | 0 |  | Vlastní | Indiv | 0 | 0 |  | Práce | Běžná |  |  |  | POL1_1
68 | R091002000.105 | Konfigrace a programování systému | hod | 10 |  | 0 |  | 0 |  | 0 | 21 | 0 | 0 | 0 | 0 | 0 |  | Vlastní | Indiv | 0 | 0 |  | Práce | Běžná |  |  |  | POL1_1
Díl: | D06 | koordinace, projektová dokumentace |  |  |  | 0 |  | 0 |  | 0 |  | 0 |  | 0 |  | 0 |  |  |  |  | 0 | [6 empty] | DIL
69 | R7593501805 | Trasy kabelového vedení Lokátory a markery Ball marker 1421 - XR ID, oranžový telekomunikace, zapisovatelný | kus | 2 |  | 0 |  | 0 |  | 0 | 21 | 0 | 0 | 0 | 0 | 0 |  | Vlastní | Indiv | 0 | 0 |  | Specifikace | Běžná |  |  |  | POL3_0
70 | R7593505270 | Montáž kabelového označníku Ball Marker | kus | 2 |  | 0 |  | 0 |  | 0 | 21 | 0 | 0 | 0 | 0 | 0 |  | Vlastní | Indiv | 0 | 0 |  | Práce | Běžná |  |  |  | POL1_1
71 | R7491510070 | Protipožární a kabelové ucpávky Protipožární ucpávky a tmely prostupu kabelového pr.do 110 mm, do EI, 90 min. | kus | 6 |  | 0 |  | 0 |  | 0 | 21 | 0 | 0 | 0 | 0 | 0 |  | Vlastní | Indiv | 0 | 0 |  | Specifikace | Běžná |  |  |  | POL3_0
72 | R21010300.101 | Montáž těsnící průchodky, vč utěsnění a obnovy hydroizolace v ploše do 1m2 | kus | 6 |  | 0 |  | 0 |  | 0 | 21 | 0 | 0 | 0 | 0 | 0 |  | Vlastní | Indiv | 0 | 0 |  | Práce | Běžná |  |  |  | POL1_1
73 | R21010300.102 | Jádrové vrty diamantovými korunkami do D 50 mm do stavebních materiálů | m | 1 |  | 0 |  | 0 |  | 0 | 21 | 0 | 0 | 0 | 0 | 0 |  | Vlastní | Indiv | 0 | 0 |  | Práce | Běžná |  |  |  | POL1_1
74 | R21010300.103 | Jádrové vrty diamantovými korunkami do D 100 mm do stavebních materiálů | m | 6 |  | 0 |  | 0 |  | 0 | 21 | 0 | 0 | 0 | 0 | 0 |  | Vlastní | Indiv | 0 | 0 |  | Práce | Běžná |  |  |  | POL1_1
75 | R7491510070 | Protipožární a kabelové ucpávky Protipožární ucpávky a tmely prostupu kabelového pr.do 110 mm, do EI, 90 min. | kus | 6 |  | 0 |  | 0 |  | 0 | 21 | 0 | 0 | 0 | 0 | 0 |  | Vlastní | Indiv | 0 | 0 |  | Specifikace | Běžná |  |  |  | POL3_0
76 | R7491552020 | Montáž protipožárních ucpávek a tmelů protipožární ucpávka kabelového prostupu, průměru do 110 mm,, do EI 90 min. | kus | 6 |  | 0 |  | 0 |  | 0 | 21 | 0 | 0 | 0 | 0 | 0 |  | Vlastní | Indiv | 0 | 0 |  | Práce | Běžná |  |  |  | POL1_1
77 | R013254000.101 | Dodavatelská, dílenská dokumentace | hod | 12 |  | 0 |  | 0 |  | 0 | 21 | 0 | 0 | 0 | 0 | 0 |  | Vlastní | Indiv | 0 | 0 |  | Práce | Běžná |  |  |  | POL1_1
78 | R013254000.102 | Dokumentace skutečného provedení stavby | hod | 16 |  | 0 |  | 0 |  | 0 | 21 | 0 | 0 | 0 | 0 | 0 |  | URS | ÚRS 25 01 | 0 | 0 |  | Práce | Běžná |  |  |  | POL1_1
79 | R013254000.103 | Projektové řízení a koordinace prací s ostatními profesemi | hod | 1 |  | 0 |  | 0 |  | 0 | 21 | 0 | 0 | 0 | 0 | 0 |  | Vlastní | Indiv | 0 | 0 |  | Práce | Běžná |  |  |  | POL1_1
80 | R013254000.104 | Vytyčení trasy inženýrských sítí v zastavěném prostoru | km | 0.25 |  | 0 |  | 0 |  | 0 | 21 | 0 | 0.0099 | 0 | 0 | 0 |  | URS | ÚRS 25 01 | 0 | 0 |  | Práce | Běžná |  |  |  | POL1_1
81 | R013254000.105 | Zaměření trasy skutečného provedení v zastavěném prostoru; Geodetické práce - směrové i hloubkové, nové trasy vč. Chrániček | km | 0.25 |  | 0 |  | 0 |  | 0 | 21 | 0 | 0 | 0 | 0 | 0 |  | Vlastní | Indiv | 0 | 0 |  | Práce | Běžná |  |  |  | POL1_1
[26 empty] | 12 | 21 | DPH
| Celkem |  |  |  |  | 0 | [19 empty] | 0 | 0 | SUM
END
Note on S6: Jedná se o informaci, zda se jedná o položku, která je do rozpočtu zadána z cenové soustavy RTS, nebo vlastní.
Note on T6: Jedná se o název CÚ, která je zadána u položky rozpočtu

## SO 410 410.3 Pol
Položkový soupis prací a dodávek | [27 empty] | #TypZaznamu#
S: | 2025-001R01 | Nemocnice Pelhřimov – Hala a přístřešek odpadového hospodářství | [25 empty] | STA
O: | SO 410 | Areálové rozvody slaboproudu | [22 empty] | STA |  |  | OBJ
R: | 410.3 | Centrální sklady - slaboproudé rozvody | [25 empty] | ROZ
P.č. | Číslo položky | Název položky | MJ | Množství | Cena / MJ | Celkem | Dodávka | Dodávka celk. | Montáž | Montáž celk. | DPH | Cena s DPH | Hmotnost / MJ | Hmotnost celk.(t) | Dem. hmotnost / MJ | Dem. hmotnost celk.(t) | Ceník | Cen. soustava / platnost | Cenová úroveň | Nhod / MJ | Nhod celk. | Dodavatel | Typ položky | Stav položky
Díl: | D01 | SK - strukturovaná kabeláž |  |  |  | 0 |  | 0 |  | 0 |  | 0 |  | 0.04 |  | 0.04 |  |  |  |  | 0 | [6 empty] | DIL
1 | 35712008 | rozvaděč nástěnný jednodílný 19" celoskleněné dveře 9U/500mm | kus | 1 |  | 0 |  | 0 |  | 0 | 21 | 0 | 0.0184 | 0.02 | 0 | 0 |  | URS | ÚRS 25 01 | 0 | 0 |  | Specifikace | Běžná |  |  |  | POL3_0
2 | 742330004 | Montáž rozvaděče stojanového do 30U | kus | 1 |  | 0 |  | 0 |  | 0 | 21 | 0 | 0 | 0 | 0 | 0 |  | URS | ÚRS 25 01 | 0 | 0 |  | Práce | Běžná |  |  |  | POL1_1
3 | R35712120.01 | Kartáč pro stojanový rozvaděč do otvoru pro kabely, minimální rozměr 350 x 80mm | kus | 1 |  | 0 |  | 0 |  | 0 | 21 | 0 | 0 | 0 | 0 | 0 |  | Vlastní | Indiv | 0 | 0 |  | Specifikace | Běžná |  |  |  | POL3_0
4 | 35712107 | panel rozvodný 19" 1U 8x zásuvka dle ČSN max 16A bleskojistka kabel 3x1,5mm 2m | kus | 1 |  | 0 |  | 0 |  | 0 | 21 | 0 | 0.002 | 0 | 0 | 0 |  | URS | ÚRS 25 01 | 0 | 0 |  | Specifikace | Běžná |  |  |  | POL3_0
5 | 742330022 | Montáž napájecího panelu do rozvaděče | kus | 1 |  | 0 |  | 0 |  | 0 | 21 | 0 | 0 | 0 | 0 | 0 |  | URS | ÚRS 25 01 | 0 | 0 |  | Práce | Běžná |  |  |  | POL1_1
6 | R0051278 | Patch kabel 2m UTP, CAT6 | kus | 4 |  | 0 |  | 0 |  | 0 | 21 | 0 | 0 | 0 | 0 | 0 |  | Vlastní | Indiv | 0 | 0 |  | Specifikace | Běžná |  |  |  | POL3_0
7 | 37451120 | patch panel neosazený 1U 24 portů 19" STP | kus | 1 |  | 0 |  | 0 |  | 0 | 21 | 0 | 0.0001 | 0 | 0 | 0 |  | URS | ÚRS 25 01 | 0 | 0 |  | Specifikace | Běžná |  |  |  | POL3_0
8 | 37452030 | prvek ukončovací datového rozvodu keystone 1xRJ45 UTP Cat6 samořezný kabelová pojistka | kus | 24 |  | 0 |  | 0 |  | 0 | 21 | 0 | 2e-05 | 0 | 0 | 0 |  | URS | ÚRS 25 01 | 0 | 0 |  | Specifikace | Běžná |  |  |  | POL3_0
9 | 742330024 | Montáž patch panelu 24 portů | kus | 1 |  | 0 |  | 0 |  | 0 | 21 | 0 | 0 | 0 | 0 | 0 |  | URS | ÚRS 25 01 | 0 | 0 |  | Práce | Běžná |  |  |  | POL1_1
10 | 37451145 | panel vyvazovací 5x plastové oko s průchody 1U 19" | kus | 1 |  | 0 |  | 0 |  | 0 | 21 | 0 | 0.0001 | 0 | 0 | 0 |  | URS | ÚRS 25 01 | 0 | 0 |  | Specifikace | Běžná |  |  |  | POL3_0
11 | 742330023 | Montáž vyvazovacího panelu 1U | kus | 1 |  | 0 |  | 0 |  | 0 | 21 | 0 | 0 | 0 | 0 | 0 |  | URS | ÚRS 25 01 | 0 | 0 |  | Práce | Běžná |  |  |  | POL1_1
12 | 742330052 | Popis portů patchpanelu | kus | 1 |  | 0 |  | 0 |  | 0 | 21 | 0 | 0 | 0 | 0 | 0 |  | URS | ÚRS 25 01 | 0 | 0 |  | Práce | Běžná |  |  |  | POL1_1
13 | 742330101 | Měření metalického segmentu s vyhotovením protokolu | kus | 3 |  | 0 |  | 0 |  | 0 | 21 | 0 | 0 | 0 | 0 | 0 |  | URS | ÚRS 25 01 | 0 | 0 |  | Práce | Běžná |  |  |  | POL1_1
14 | R35712085.05 | Switch, 24x 1G - PoE; 4x 10G SFP+ SM | kus | 1 |  | 0 |  | 0 |  | 0 | 21 | 0 | 0 | 0 | 0 | 0 |  | Vlastní | Indiv | 0 | 0 |  | Specifikace | Běžná |  |  |  | POL3_0
15 | 742330012 | Montáž zařízení do rozvaděče (switch, UPS, DVR, server) bez nastavení | kus | 1 |  | 0 |  | 0 |  | 0 | 21 | 0 | 0 | 0 | 0 | 0 |  | URS | ÚRS 25 01 | 0 | 0 |  | Práce | Běžná |  |  |  | POL1_1
16 | R7598035206 | Nastavení a konfigurace přenosové a datové sítě, např. firewall, switchů, routerů, modemů | kus | 1 |  | 0 |  | 0 |  | 0 | 21 | 0 | 0 | 0 | 0 | 0 |  | Vlastní | Indiv | 0 | 0 |  | Práce | Běžná |  |  |  | POL1_1
17 | R7595605170 | Montáž routeru (směrovače), switche (přepínače) a huby (rozbočovače) instalace a konfigurace routeru, upevněného expertní | kus | 1 |  | 0 |  | 0 |  | 0 | 21 | 0 | 0 | 0 | 0 | 0 |  | Vlastní | Indiv | 0 | 0 |  | Práce | Běžná |  |  |  | POL1_1
18 | R35712085.12 | Optický modul, SFP+, single-mode, 10Gbit | kus | 2 |  | 0 |  | 0 |  | 0 | 21 | 0 | 0 | 0 | 0 | 0 |  | Vlastní | Indiv | 0 | 0 |  | Specifikace | Běžná |  |  |  | POL3_0
19 | r7595605140 | Montáž modulu SFP | kus | 2 |  | 0 |  | 0 |  | 0 | 21 | 0 | 0 | 0 | 0 | 0 |  | Vlastní | Indiv | 0 | 0 |  | Práce | Běžná |  |  |  | POL1_1
20 | 34121268 | kabel datový bezhalogenový třída reakce na oheň B2cas1d1a1 jádro Cu plné (U/UTP) kategorie 6 | m | 280 |  | 0 |  | 0 |  | 0 | 21 | 0 | 6e-05 | 0.02 | 0 | 0 |  | URS | ÚRS 25 01 | 0 | 0 |  | Specifikace | Běžná |  |  |  | POL3_0
21 | 742121001 | Montáž kabelů sdělovacích pro vnitřní rozvody do 15 žil | m | 280 |  | 0 |  | 0 |  | 0 | 21 | 0 | 0 | 0 | 0 | 0 |  | URS | ÚRS 25 01 | 0 | 0 |  | Práce | Běžná |  |  |  | POL1_1
22 | 37459020 | konektor na drát/lanko s vložkou RJ45 UTP Cat6 nestíněný | kus | 9 |  | 0 |  | 0 |  | 0 | 21 | 0 | 5e-05 | 0 | 0 | 0 |  | URS | ÚRS 25 01 | 0 | 0 |  | Specifikace | Běžná |  |  |  | POL3_0
23 | 37459040 | botka ochranná pro konektory RJ45 s výřezem bez krytu zámku | kus | 9 |  | 0 |  | 0 |  | 0 | 21 | 0 | 1e-05 | 0 | 0 | 0 |  | URS | ÚRS 25 01 | 0 | 0 |  | Specifikace | Běžná |  |  |  | POL3_0
24 | 742124005 | Montáž kabelů datových FTP, UTP, STP ukončení kabelu konektorem | kus | 9 |  | 0 |  | 0 |  | 0 | 21 | 0 | 0 | 0 | 0 | 0 |  | URS | ÚRS 25 01 | 0 | 0 |  | Práce | Běžná |  |  |  | POL1_1
25 | R1195836 | Lišta DIN TS35, holá, děrovaná, délka 1m | kus | 3 |  | 0 |  | 0 |  | 0 | 21 | 0 | 0.0003 | 0 | 0 | 0 |  | Vlastní | Indiv | 0 | 0 |  | Specifikace | Běžná |  |  |  | POL3_0
26 | R.0033001 | Kombinovaná hrubá/jemná přep. ochrana, CAT6 s napájením POE ST1+2+3 | kus | 3 |  | 0 |  | 0 |  | 0 | 21 | 0 | 0 | 0 | 0 | 0 |  | Vlastní | Indiv | 0 | 0 |  | Specifikace | Běžná |  |  |  | POL3_0
27 | 742123001 | Montáž přepěťové ochrany pro slaboproudá zařízení | kus | 3 |  | 0 |  | 0 |  | 0 | 21 | 0 | 0 | 0 | 0 | 0 |  | URS | ÚRS 25 01 | 0 | 0 |  | Práce | Běžná |  |  |  | POL1_1
28 | 34571473 | krabice do dutých stěn PVC přístrojová obdélníková 250x200mm s víčkem | kus | 3 |  | 0 |  | 0 |  | 0 | 21 | 0 | 0.00054 | 0 | 0 | 0 |  | URS | ÚRS 25 01 | 0 | 0 |  | Specifikace | Běžná |  |  |  | POL3_0
29 | 741112003 | Montáž krabice zapuštěná plastová čtyřhranná | kus | 3 |  | 0 |  | 0 |  | 0 | 21 | 0 | 0 | 0 | 0 | 0 |  | URS | ÚRS 25 01 | 0 | 0 |  | Práce | Běžná |  |  |  | POL1_1
30 | 34571072 | trubka elektroinstalační ohebná z PVC oranžová d 20mm | m | 100 |  | 0 |  | 0 |  | 0 | 21 | 0 | 4e-05 | 0 | 0 | 0 |  | URS | ÚRS 25 01 | 0 | 0 |  | Specifikace | Běžná |  |  |  | POL3_0
31 | 742110002 | Montáž trubek pro slaboproud plastových ohebných uložených pod omítku | m | 100 |  | 0 |  | 0 |  | 0 | 21 | 0 | 0 | 0 | 0 | 0 |  | URS | ÚRS 25 01 | 0 | 0 |  | Práce | Běžná |  |  |  | POL1_1
32 | 34571004 | lišta elektroinstalační hranatá PVC 20x20mm | m | 10 |  | 0 |  | 0 |  | 0 | 21 | 0 | 0.00013 | 0 | 0 | 0 |  | URS | ÚRS 25 01 | 0 | 0 |  | Specifikace | Běžná |  |  |  | POL3_0
33 | 742110041 | Montáž lišt vkládacích pro slaboproud | m | 10 |  | 0 |  | 0 |  | 0 | 21 | 0 | 0 | 0 | 0 | 0 |  | URS | ÚRS 25 01 | 0 | 0 |  | Práce | Běžná |  |  |  | POL1_1
34 | 468081312 | Vybourání otvorů pro elektroinstalace ve zdivu cihelném pl do 0,0225 m2 tl přes 15 do 30 cm | kus | 5 |  | 0 |  | 0 |  | 0 | 21 | 0 | 0 | 0 | 0.008 | 0.04 |  | URS | ÚRS 25 01 | 0 | 0 |  | Práce | Běžná |  |  |  | POL1_1
Díl: | D02 | CCTV - kamerový systém |  |  |  | 0 |  | 0 |  | 0 |  | 0 |  | 0 |  | 0 |  |  |  |  | 0 | [6 empty] | DIL
35 | R38475056.01 | kamera venkovní IP bullet, 8Mpx, 25/30fps, 1/1,8" Starlight, H.265+ motor. f=2,7-12mm (113-47°), | kus | 3 |  | 0 |  | 0 |  | 0 | 21 | 0 | 0.00083 | 0 | 0 | 0 |  | Vlastní | Indiv | 0 | 0 |  | Specifikace | Běžná |  |  |  | POL3_0
36 | 742230003 | Montáž venkovní kamery | kus | 3 |  | 0 |  | 0 |  | 0 | 21 | 0 | 0 | 0 | 0 | 0 |  | URS | ÚRS 25 01 | 0 | 0 |  | Práce | Běžná |  |  |  | POL1_1
37 | 742230101 | Licence k připojení jedné kamery k SW | kus | 3 |  | 0 |  | 0 |  | 0 | 21 | 0 | 0 | 0 | 0 | 0 |  | URS | ÚRS 25 01 | 0 | 0 |  | Práce | Běžná |  |  |  | POL1_1
38 | 742230103 | Nastavení záběru podle přání uživatele | kus | 3 |  | 0 |  | 0 |  | 0 | 21 | 0 | 0 | 0 | 0 | 0 |  | URS | ÚRS 25 01 | 0 | 0 |  | Práce | Běžná |  |  |  | POL1_1
39 | 38471005 | videorekordér síťový (NVR) pro záznam 8 IP kamer bez HDD maximální rozlišení záznamu 12MP HDMI 4K, Audio 8x PoE | kus | 1 |  | 0 |  | 0 |  | 0 | 21 | 0 | 0.003 | 0 | 0 | 0 |  | URS | ÚRS 25 01 | 0 | 0 |  | Specifikace | Běžná |  |  |  | POL3_0
40 | 40332007 | HDD k rekordérům kamerových systémů 10TB | kus | 1 |  | 0 |  | 0 |  | 0 | 21 | 0 | 0.00075 | 0 | 0 | 0 |  | URS | ÚRS 25 01 | 0 | 0 |  | Specifikace | Běžná |  |  |  | POL3_0
41 | 742230001 | Montáž DVR nebo NAS, nahrávacího zařízení pro kamery | kus | 1 |  | 0 |  | 0 |  | 0 | 21 | 0 | 0 | 0 | 0 | 0 |  | URS | ÚRS 25 01 | 0 | 0 |  | Práce | Běžná |  |  |  | POL1_1
42 | 95321001 | licence základní bez kamerových licencí | kus | 1 |  | 0 |  | 0 |  | 0 | 21 | 0 | 0 | 0 | 0 | 0 |  | URS | ÚRS 25 01 | 0 | 0 |  | Specifikace | Běžná |  |  |  | POL3_0
43 | 742330012 | Montáž zařízení do rozvaděče (switch, UPS, DVR, server) bez nastavení | kus | 1 |  | 0 |  | 0 |  | 0 | 21 | 0 | 0 | 0 | 0 | 0 |  | URS | ÚRS 25 01 | 0 | 0 |  | Práce | Běžná |  |  |  | POL1_1
44 | 742230102 | Instalace a nastavení SW pro sledování kamer | kus | 1 |  | 0 |  | 0 |  | 0 | 21 | 0 | 0 | 0 | 0 | 0 |  | URS | ÚRS 25 01 | 0 | 0 |  | Práce | Běžná |  |  |  | POL1_1
45 | 73558005 | samolepka "Střeženo kamerovým systémem" 10x10 cm černý piktogram ve žlutém čtverci | kus | 10 |  | 0 |  | 0 |  | 0 | 21 | 0 | 0 | 0 | 0 | 0 |  | URS | ÚRS 25 01 | 0 | 0 |  | Specifikace | Běžná |  |  |  | POL3_0
46 | 742230009 | Montáž samolepky "Střeženo kamerovým systémem" | kus | 10 |  | 0 |  | 0 |  | 0 | 21 | 0 | 0 | 0 | 0 | 0 |  | URS | ÚRS 25 01 | 0 | 0 |  | Práce | Běžná |  |  |  | POL1_1
Díl: | D03 | kabeláž, instalační materiál - dodávka a montáž |  |  |  | 0 |  | 0 |  | 0 |  | 0 |  | 0.03 |  | 0 |  |  |  |  | 0 | [6 empty] | DIL
47 | 34123033 | kabel datový optický OS zafukovací MICRO 24 vláken 9/125 plášť HDPE | m | 120 |  | 0 |  | 0 |  | 0 | 21 | 0 | 1e-05 | 0 | 0 | 0 |  | URS | ÚRS 25 01 | 0 | 0 |  | Specifikace | Běžná |  |  |  | POL3_0
48 | 742124012 | Montáž kabelů datových optických pro vnitřní rozvody do trubky zafouknutím | m | 120 |  | 0 |  | 0 |  | 0 | 21 | 0 | 0 | 0 | 0 | 0 |  | URS | ÚRS 25 01 | 0 | 0 |  | Práce | Běžná |  |  |  | POL1_1
49 | 34571829 | mikrotrubička HDPE zemní zodolněná vnitřní lubrikační vrstva D 14/10mm | m | 100 |  | 0 |  | 0 |  | 0 | 21 | 0 | 0.0001 | 0.01 | 0 | 0 |  | URS | ÚRS 25 01 | 0 | 0 |  | Specifikace | Běžná |  |  |  | POL3_0
50 | 742110013 | Montáž trubek pro slaboproud plastových tuhých pro vnitřní rozvody pro optická vlákna | m | 530 |  | 0 |  | 0 |  | 0 | 21 | 0 | 0 | 0 | 0 | 0 |  | URS | ÚRS 25 01 | 0 | 0 |  | Práce | Běžná |  |  |  | POL1_1
51 | 34121267 | kabel datový venkovní celkově stíněný Al fólií jádro Cu plné plášť PE (F/UTP) kategorie 6 | m | 200 |  | 0 |  | 0 |  | 0 | 21 | 0 | 5e-05 | 0.01 | 0 | 0 |  | URS | ÚRS 25 01 | 0 | 0 |  | Specifikace | Běžná |  |  |  | POL3_0
52 | 742121001 | Montáž kabelů sdělovacích pro vnitřní rozvody do 15 žil | m | 200 |  | 0 |  | 0 |  | 0 | 21 | 0 | 0 | 0 | 0 | 0 |  | URS | ÚRS 25 01 | 0 | 0 |  | Práce | Běžná |  |  |  | POL1_1
53 | 34571073 | trubka elektroinstalační ohebná z PVC oranžová d 25mm | m | 150 |  | 0 |  | 0 |  | 0 | 21 | 0 | 7e-05 | 0.01 | 0 | 0 |  | URS | ÚRS 25 01 | 0 | 0 |  | Specifikace | Běžná |  |  |  | POL3_0
54 | 742110002 | Montáž trubek pro slaboproud plastových ohebných uložených pod omítku | m | 100 |  | 0 |  | 0 |  | 0 | 21 | 0 | 0 | 0 | 0 | 0 |  | URS | ÚRS 25 01 | 0 | 0 |  | Práce | Běžná |  |  |  | POL1_1
55 | 34571007 | lišta elektroinstalační hranatá PVC 40x20mm | m | 20 |  | 0 |  | 0 |  | 0 | 21 | 0 | 0.00018 | 0 | 0 | 0 |  | URS | ÚRS 25 01 | 0 | 0 |  | Specifikace | Běžná |  |  |  | POL3_0
56 | 742110041 | Montáž lišt vkládacích pro slaboproud | m | 20 |  | 0 |  | 0 |  | 0 | 21 | 0 | 0 | 0 | 0 | 0 |  | URS | ÚRS 25 01 | 0 | 0 |  | Práce | Běžná |  |  |  | POL1_1
Díl: | D04 | zakončení v objektech Centrální sklad, Hematologie |  |  |  | 0 |  | 0 |  | 0 |  | 0 |  | 0 |  | 0 |  |  |  |  | 0 | [6 empty] | DIL
57 | 35759005 | vana optická neosazená výsuvná 1U 1xkazeta pro 24 svárů 12xSC duplex | kus | 2 |  | 0 |  | 0 |  | 0 | 21 | 0 | 0.0004 | 0 | 0 | 0 |  | URS | ÚRS 25 01 | 0 | 0 |  | Specifikace | Běžná |  |  |  | POL3_0
58 | 742330027 | Montáž panelu pro 24 x optický konektor | kus | 2 |  | 0 |  | 0 |  | 0 | 21 | 0 | 0 | 0 | 0 | 0 |  | URS | ÚRS 25 01 | 0 | 0 |  | Práce | Běžná |  |  |  | POL1_1
59 | 742330036 | Montáž optické vany - sestavení | kus | 2 |  | 0 |  | 0 |  | 0 | 21 | 0 | 0 | 0 | 0 | 0 |  | URS | ÚRS 25 01 | 0 | 0 |  | Práce | Běžná |  |  |  | POL1_1
60 | R37459070.01 | adaptér optický LC/PC OS duplex | kus | 24 |  | 0 |  | 0 |  | 0 | 21 | 0 | 0.0001 | 0 | 0 | 0 |  | Vlastní | Indiv | 0 | 0 |  | Specifikace | Běžná |  |  |  | POL3_0
61 | R37459135.01 | pigtail optický LC/PC OS 9/125 délka 1m | kus | 48 |  | 0 |  | 0 |  | 0 | 21 | 0 | 5e-05 | 0 | 0 | 0 |  | Vlastní | Indiv | 0 | 0 |  | Specifikace | Běžná |  |  |  | POL3_0
62 | 34343001 | ochrana teplem smrštitelná optického svaru 2,5x60mm | kus | 48 |  | 0 |  | 0 |  | 0 | 21 | 0 | 1e-05 | 0 | 0 | 0 |  | URS | ÚRS 25 01 | 0 | 0 |  | Specifikace | Běžná |  |  |  | POL3_0
63 | 742124013 | Montáž kabelů datových optických pro vnitřní rozvody ukončení vlákna optického kabelu pigtailem, včetně svaru optického vlákna | kus | 48 |  | 0 |  | 0 |  | 0 | 21 | 0 | 0 | 0 | 0 | 0 |  | URS | ÚRS 25 01 | 0 | 0 |  | Práce | Běžná |  |  |  | POL1_1
64 | 742330031 | Teplem smrštitelná ochrana svaru | kus | 48 |  | 0 |  | 0 |  | 0 | 21 | 0 | 0 | 0 | 0 | 0 |  | URS | ÚRS 25 01 | 0 | 0 |  | Práce | Běžná |  |  |  | POL1_1
65 | 742330102 | Měření optického segmentu, měření útlumu, 2 okna | kus | 24 |  | 0 |  | 0 |  | 0 | 21 | 0 | 0 | 0 | 0 | 0 |  | URS | ÚRS 25 01 | 0 | 0 |  | Práce | Běžná |  |  |  | POL1_1
66 | 742330029 | Montáž konektoru SM, MM | kus | 48 |  | 0 |  | 0 |  | 0 | 21 | 0 | 0 | 0 | 0 | 0 |  | URS | ÚRS 25 01 | 0 | 0 |  | Práce | Běžná |  |  |  | POL1_1
67 | R742330000.01 | Montážní práce – propojení optické vany se stávající trasou, včetně čištění a základní optické, kontroly | kus | 1 |  | 0 |  | 0 |  | 0 | 21 | 0 | 0 | 0 | 0 | 0 |  | Vlastní | Indiv | 0 | 0 |  | Práce | Běžná |  |  |  | POL1_1
Díl: | D05 | ostatní |  |  |  | 0 |  | 0 |  | 0 |  | 0 |  | 0 |  | 0.05 |  |  |  |  | 0 | [6 empty] | DIL
68 | 741920241 | Ucpávka prostupu diskem samostatného kabelu do D 21 mm stěnou tl do 100 mm požární odolnost EI 60 | kus | 1 |  | 0 |  | 0 |  | 0 | 21 | 0 | 4e-05 | 0 | 0 | 0 |  | URS | ÚRS 25 01 | 0 | 0 |  | Práce | Běžná |  |  |  | POL1_1
69 | 468081312 | Vybourání otvorů pro elektroinstalace ve zdivu cihelném pl do 0,0225 m2 tl přes 15 do 30 cm | kus | 1 |  | 0 |  | 0 |  | 0 | 21 | 0 | 0 | 0 | 0.008 | 0.01 |  | URS | ÚRS 25 01 | 0 | 0 |  | Práce | Běžná |  |  |  | POL1_1
70 | 468081315 | Vybourání otvorů pro elektroinstalace ve zdivu cihelném pl do 0,0225 m2 tl přes 60 do 75 cm | kus | 2 |  | 0 |  | 0 |  | 0 | 21 | 0 | 0 | 0 | 0.021 | 0.04 |  | URS | ÚRS 25 01 | 0 | 0 |  | Práce | Běžná |  |  |  | POL1_1
71 | 741128002 | Ostatní práce při montáži vodičů a kabelů - označení dalším štítkem | kus | 5 |  | 0 |  | 0 |  | 0 | 21 | 0 | 0 | 0 | 0 | 0 |  | URS | ÚRS 25 01 | 0 | 0 |  | Práce | Běžná |  |  |  | POL1_1
72 | 998742102 | Přesun hmot tonážní pro slaboproud v objektech v do 12 m | t | 0.1 |  | 0 |  | 0 |  | 0 | 21 | 0 | 0 | 0 | 0 | 0 |  | URS | ÚRS 25 01 | 0 | 0 |  | Práce | Běžná |  |  |  | POL1_1
73 | HZS4212 | Hodinová zúčtovací sazba revizní technik specialista | hod | 24 |  | 0 |  | 0 |  | 0 | 21 | 0 | 0 | 0 | 0 | 0 |  | URS | ÚRS 25 01 | 0 | 0 |  | Práce | Běžná |  |  |  | POL1_1
74 | HZS4232 | Hodinová zúčtovací sazba technik odborný | hod | 24 |  | 0 |  | 0 |  | 0 | 21 | 0 | 0 | 0 | 0 | 0 |  | URS | ÚRS 25 01 | 0 | 0 |  | Práce | Běžná |  |  |  | POL1_1
75 | R013294000.01 | Ostatní dokumentace stavby | hod | 8 |  | 0 |  | 0 |  | 0 | 21 | 0 | 0 | 0 | 0 | 0 |  | URS | ÚRS 25 01 | 0 | 0 |  | Práce | Běžná |  |  |  | POL1_1
76 | R013254000.01 | Dokumentace skutečného provedení stavby | hod | 12 |  | 0 |  | 0 |  | 0 | 21 | 0 | 0 | 0 | 0 | 0 |  | URS | ÚRS 25 01 | 0 | 0 |  | Práce | Běžná |  |  |  | POL1_1
77 | R092103001.01 | Náklady na zkušební provoz | hod | 8 |  | 0 |  | 0 |  | 0 | 21 | 0 | 0 | 0 | 0 | 0 |  | URS | ÚRS 25 01 | 0 | 0 |  | Práce | Běžná |  |  |  | POL1_1
[26 empty] | 12 | 21 | DPH
| Celkem |  |  |  |  | 0 | [19 empty] | 0 | 0 | SUM
END
Note on S6: Jedná se o informaci, zda se jedná o položku, která je do rozpočtu zadána z cenové soustavy RTS, nebo vlastní.
Note on T6: Jedná se o název CÚ, která je zadána u položky rozpočtu

## SO 415 415.01 Pol
Položkový soupis prací a dodávek | [27 empty] | #TypZaznamu#
S: | 2025-001R01 | Nemocnice Pelhřimov – Hala a přístřešek odpadového hospodářství | [25 empty] | STA
O: | SO 415 | Areálové rozvody teplovodu | [22 empty] | STA |  |  | OBJ
R: | 415.01 | Teplovodní přípojka | [25 empty] | ROZ
P.č. | Číslo položky | Název položky | MJ | Množství | Cena / MJ | Celkem | Dodávka | Dodávka celk. | Montáž | Montáž celk. | DPH | Cena s DPH | Hmotnost / MJ | Hmotnost celk.(t) | Dem. hmotnost / MJ | Dem. hmotnost celk.(t) | Ceník | Cen. soustava / platnost | Cenová úroveň | Nhod / MJ | Nhod celk. | Dodavatel | Typ položky | Stav položky
Díl: | _1 | Teplovodní přípojka |  |  |  | 0 |  | 0 |  | 0 |  | 0 |  | 0 |  | 0 |  |  |  |  | 0 | [6 empty] | DIL
1 | Pol__0001 | Zamražení stávajícího vedení, vyvrtání a osazení odbočky s Kulovými kohouty (2 ks) pro odpadové, hospodářství (lze nahradit vypuštěním systému) | kpl | 1 |  | 0 |  | 0 |  | 0 | 21 | 0 | 0 | 0 | 0 | 0 |  | Vlastní | Indiv | 0 | 0 |  | Práce | Běžná |  |  |  | POL1_1
2 | Pol__0002 | předizolované potrubí DN25 vč U kompenzátorů | bm | 100 |  | 0 |  | 0 |  | 0 | 21 | 0 | 0 | 0 | 0 | 0 |  | Vlastní | Indiv | 0 | 0 |  | Práce | Běžná |  |  |  | POL1_1
3 | Pol__0003 | Výkop pro přípojku resp. energetický kanál | m3 | 15 |  | 0 |  | 0 |  | 0 | 21 | 0 | 0 | 0 | 0 | 0 |  | Vlastní | Indiv | 0 | 0 |  | Práce | Běžná |  |  |  | POL1_1
4 | Pol__0004 | Betonový energetický kanál - betonový žlab 500x500x500 mm + betonový záklop | bm | 20 |  | 0 |  | 0 |  | 0 | 21 | 0 | 0 | 0 | 0 | 0 |  | Vlastní | Indiv | 0 | 0 |  | Práce | Běžná |  |  |  | POL1_1
5 | Pol__0005 | Hutněný, zpětný zásyp a provizorní horní 20 cm vrstvu - Provizorní úprava terénu - štěrk 8-16mm | m3 | 10 |  | 0 |  | 0 |  | 0 | 21 | 0 | 0 | 0 | 0 | 0 |  | Vlastní | Indiv | 0 | 0 |  | Práce | Běžná |  |  |  | POL1_1
Díl: | 799 | OSTATNÍ |  |  |  | 0 |  | 0 |  | 0 |  | 0 |  | 0 |  | 0 |  |  |  |  | 0 | [6 empty] | DIL
6 | Pol__0006 | Vyvážení OS - přednastavení armatur a změření průtoků vedlejší hala | ks | 1 |  | 0 |  | 0 |  | 0 | 21 | 0 | 0 | 0 | 0 | 0 |  | Vlastní | Indiv | 0 | 0 |  | Práce | Běžná |  |  |  | POL1_7
7 | Pol__0007 | Montáže včetně spojů, závěsů potrubí, pevných i kluzných bodů, izolace potrubí, | ks | 1 |  | 0 |  | 0 |  | 0 | 21 | 0 | 0 | 0 | 0 | 0 |  | Vlastní | Indiv | 0 | 0 |  | Práce | Běžná |  |  |  | POL1_7
8 | Pol__0008 | Tlaková zkouška | ks | 1 |  | 0 |  | 0 |  | 0 | 21 | 0 | 0 | 0 | 0 | 0 |  | Vlastní | Indiv | 0 | 0 |  | Práce | Běžná |  |  |  | POL1_7
9 | Pol__0009 | Proplach a napuštění systému | ks | 1 |  | 0 |  | 0 |  | 0 | 21 | 0 | 0 | 0 | 0 | 0 |  | Vlastní | Indiv | 0 | 0 |  | Práce | Běžná |  |  |  | POL1_7
[26 empty] | 12 | 21 | DPH
| Celkem |  |  |  |  | 0 | [19 empty] | 0 | 0 | SUM
END
Note on S6: Jedná se o informaci, zda se jedná o položku, která je do rozpočtu zadána z cenové soustavy RTS, nebo vlastní.
Note on T6: Jedná se o název CÚ, která je zadána u položky rozpočtu

## SO 600 600.01 Pol
Položkový soupis prací a dodávek | [27 empty] | #TypZaznamu#
S: | 2025-001R01 | Nemocnice Pelhřimov – Hala a přístřešek odpadového hospodářství | [25 empty] | STA
O: | SO 600 | Areálové komunikace a zpevněné plochy | [22 empty] | STA |  |  | OBJ
R: | 600.01 | Areálové komunikace a zpevněné plochy | [25 empty] | ROZ
P.č. | Číslo položky | Název položky | MJ | Množství | Cena / MJ | Celkem | Dodávka | Dodávka celk. | Montáž | Montáž celk. | DPH | Cena s DPH | Hmotnost / MJ | Hmotnost celk.(t) | Dem. hmotnost / MJ | Dem. hmotnost celk.(t) | Ceník | Cen. soustava / platnost | Cenová úroveň | Nhod / MJ | Nhod celk. | Dodavatel | Typ položky | Stav položky
Díl: | 1 | Zemní práce |  |  |  | 0 |  | 0 |  | 0 |  | 0 |  | 26.27 |  | 278.92 |  |  |  |  | 357.67 | [6 empty] | DIL
1 | 111104111R00 | Pokosení trávníku trávník parterový, v rovině nebo na svahu do 1:5, odvoz do 20 km se složením | m2 | 290 |  | 0 |  | 0 |  | 0 | 21 | 0 | 0 | 0 | 0 | 0 | 823-1 | RTS 25/ I | RTS 25/ I | 0.01 | 2.9 |  | Práce | Běžná |  |  |  | POL1_
|  | s případným naložením shrabků na dopravní prostředek, odvozem do 20 km a se složením, | [25 empty] | SPI
|  | Odkaz na mn. položky pořadí 17 : 290,00000 |  | 290 | [23 empty] | VV | 5
2 | 111201101R00 | Odstranění křovin a stromů o průměru do 10 cm při celkové ploše do 1 000 m2 | m2 | 290 |  | 0 |  | 0 |  | 0 | 21 | 0 | 0 | 0 | 0 | 0 | 800-1 | RTS 25/ I | RTS 25/ I | 0.17 | 49.3 |  | Práce | Běžná |  |  |  | POL1_
|  | s odstraněním kořenů a s případným nutným odklizením křovin a stromů na hromady na vzdálenost do 50 m nebo s naložením na dopravní prostředek, do sklonu terénu 1 : 5, | [25 empty] | SPI |  | s odstraněním kořenů a s případným nutným odklizením křovin a stromů na hromady na vzdálenost do 50 m nebo s naložením na dopravní prostředek, do sklonu terénu 1 : 5,
|  | Bude rekultivována stavbou narušená část stávající zelené plochy ve svahu za objektem - cca 340m2 (50m2 je řešno vrámci demolic) : 340-50 |  | 290 | [23 empty] | VV | 0
3 | 113107416R00 | Odstranění podkladů nebo krytů z kameniva těženého, v ploše jednotlivě nad 50 m2, tloušťka vrstvy 160 mm | m2 | 274 |  | 0 |  | 0 |  | 0 | 21 | 0 | 0 | 0 | 0.352 | 96.45 | 822-1 | RTS 25/ I | RTS 25/ I | 0.042 | 11.51 |  | Práce | Běžná |  |  |  | POL1_
|  | komunikace ostatní : 247 |  | 247 | [23 empty] | VV | 0
|  | komunikace betonový povrch : 27 |  | 27 | [23 empty] | VV | 0
|  | Mezisoučet |  | 274 | [23 empty] | VV | 1
4 | 113108410R00 | Odstranění podkladů nebo krytů živičných, v ploše jednotlivě nad 50 m2, tloušťka vrstvy 100 mm | m2 | 548 |  | 0 |  | 0 |  | 0 | 21 | 0 | 0 | 0 | 0.22 | 120.56 | 822-1 | RTS 25/ I | RTS 25/ I | 0.07 | 38.36 |  | Práce | Běžná |  |  |  | POL1_
|  | uvažovány dvě vrstvy po 100mm : | [25 empty] | VV | 0
|  | komunikace ostatní : 247*2 |  | 494 | [23 empty] | VV | 0
|  | komunikace betonový povrch : 27*2 |  | 54 | [23 empty] | VV | 0
|  | Mezisoučet |  | 548 | [23 empty] | VV | 1
5 | 113151113R00 | Odstranění podkladu, krytu frézováním povrch živičný, plochy do 500 m2 na jednom objektu nebo při provádění pruhu šířky do 750 mm, tloušťky 40 mm | m2 | 620 |  | 0 |  | 0 |  | 0 | 21 | 0 | 0 | 0 | 0.088 | 54.56 | 822-1 | RTS 25/ I | RTS 25/ I | 0.072 | 44.64 |  | Práce | Běžná |  |  |  | POL1_
|  | s naložením na dopravní prostředek, očištění povrchu od frézované plochy, opotřebování frézovacích nástrojů (nožů, upínacích kroužků, držáků) nutné ruční odstranění (vybourání) živičného krytu kolem překážek, | [25 empty] | SPI |  | s naložením na dopravní prostředek, očištění povrchu od frézované plochy, opotřebování frézovacích nástrojů (nožů, upínacích kroužků, držáků) nutné ruční odstranění (vybourání) živičného krytu kolem překážek,
|  | obnova povrchu : 620 |  | 620 | [23 empty] | VV | 0
6 | 113201111R00 | Vytrhání obrub chodníkových ležatých | m | 15 |  | 0 |  | 0 |  | 0 | 21 | 0 | 0 | 0 | 0.22 | 3.3 | 822-1 | RTS 25/ I | RTS 25/ I | 0.143 | 2.15 |  | Práce | Běžná |  |  |  | POL1_
|  | s vybouráním lože, s přemístěním hmot na skládku na vzdálenost do 3 m nebo naložením na dopravní prostředek | [25 empty] | SPI |  | s vybouráním lože, s přemístěním hmot na skládku na vzdálenost do 3 m nebo naložením na dopravní prostředek
|  | předpoklad 15mb : 15 |  | 15 | [23 empty] | VV | 0
7 | 113202111R00 | Vytrhání obrub z krajníků nebo obrubníků stojatých | m | 15 |  | 0 |  | 0 |  | 0 | 21 | 0 | 0 | 0 | 0.27 | 4.05 | 822-1 | RTS 25/ I | RTS 25/ I | 0.12 | 1.8 |  | Práce | Běžná |  |  |  | POL1_
|  | s vybouráním lože, s přemístěním hmot na skládku na vzdálenost do 3 m nebo naložením na dopravní prostředek | [25 empty] | SPI |  | s vybouráním lože, s přemístěním hmot na skládku na vzdálenost do 3 m nebo naložením na dopravní prostředek
|  | předpoklad 15mb : 15 |  | 15 | [23 empty] | VV | 0
8 | 120001101R00 | Ztížené vykopávky v horninách jakékoliv třídy | m3 | 29.8 |  | 0 |  | 0 |  | 0 | 21 | 0 | 0 | 0 | 0 | 0 | 800-1 | RTS 25/ I | RTS 25/ I | 1.548 | 46.13 |  | Práce | Běžná |  |  |  | POL1_
|  | příplatek k cenám vykopávek za ztížení vykopávky v blízkosti podzemního vedení nebo výbušnin v horninách jakékoliv třídy, | [25 empty] | SPI |  | příplatek k cenám vykopávek za ztížení vykopávky v blízkosti podzemního vedení nebo výbušnin v horninách jakékoliv třídy,
|  | Odkaz na mn. položky pořadí 9 : 29,80000 |  | 29.8 | [23 empty] | VV | 5
9 | 122201101R00 | Odkopávky a prokopávky nezapažené v hornině 3 do 100 m3 | m3 | 29.8 |  | 0 |  | 0 |  | 0 | 21 | 0 | 0 | 0 | 0 | 0 | 800-1 | RTS 25/ I | RTS 25/ I | 0.37 | 11.03 |  | Práce | Běžná |  |  |  | POL1_
|  | s přehozením výkopku na vzdálenost do 3 m nebo s naložením na dopravní prostředek, | [25 empty] | SPI
|  | komunikace ostatní odkop do celkové tl. 450mm (450-200-160=90mm) : 247*0,09 |  | 22.23 | [23 empty] | VV | 0
|  | komunikace betonový povrch do celkové tl. 520mm (520-200-160=160mm) : 27*0,16 |  | 4.32 | [23 empty] | VV | 0
|  | bet. dlažba tl.250mm : 13*0,25 |  | 3.25 | [23 empty] | VV | 0
|  | Mezisoučet |  | 29.8 | [23 empty] | VV | 1
10 | 122201109R00 | Odkopávky a prokopávky nezapažené v hornině 3 příplatek k cenám za lepivost horniny | m3 | 11.92 |  | 0 |  | 0 |  | 0 | 21 | 0 | 0 | 0 | 0 | 0 | 800-1 | RTS 25/ I | RTS 25/ I | 0.058 | 0.69 |  | Práce | Běžná |  |  |  | POL1_
|  | s přehozením výkopku na vzdálenost do 3 m nebo s naložením na dopravní prostředek, | [25 empty] | SPI
|  | Odkaz na mn. položky pořadí 9 : 29,80000*0,4 |  | 11.92 | [23 empty] | VV | 5
11 | 162701105R00 | Vodorovné přemístění výkopku z horniny 1 až 4, na vzdálenost přes 9 000 do 10 000 m | m3 | 29.8 |  | 0 |  | 0 |  | 0 | 21 | 0 | 0 | 0 | 0 | 0 | 800-1 | RTS 25/ I | RTS 25/ I | 0.011 | 0.33 |  | Práce | Běžná |  |  |  | POL1_
|  | po suchu, bez naložení výkopku, avšak se složením bez rozhrnutí, zpáteční cesta vozidla. | [25 empty] | SPI
|  | Odkaz na mn. položky pořadí 9 : 29,80000 |  | 29.8 | [23 empty] | VV | 5
12 | 162701109R00 | Vodorovné přemístění výkopku příplatek k ceně za každých dalších i započatých 1 000 m přes 10 000 m z horniny 1 až 4 | m3 | 596 |  | 0 |  | 0 |  | 0 | 21 | 0 | 0 | 0 | 0 | 0 | 800-1 | RTS 25/ I | RTS 25/ I | 0 | 0 |  | Práce | Běžná |  |  |  | POL1_
|  | po suchu, bez naložení výkopku, avšak se složením bez rozhrnutí, zpáteční cesta vozidla. | [25 empty] | SPI
|  | Odkaz na mn. položky pořadí 11 : 29,80000*20 |  | 596 | [23 empty] | VV | 5
13 | 181101102R00 | Úprava pláně v zářezech v hornině 1 až 4, se zhutněním | m2 | 287 |  | 0 |  | 0 |  | 0 | 21 | 0 | 0 | 0 | 0 | 0 | 800-1 | RTS 25/ I | RTS 25/ I | 0.018 | 5.17 |  | Práce | Běžná |  |  |  | POL1_
|  | vyrovnáním výškových rozdílů, ploch vodorovných a ploch do sklonu 1 : 5. | [25 empty] | SPI
|  | komunikace ostatní : 247 |  | 247 | [23 empty] | VV | 0
|  | komunikace betonový povrch : 27 |  | 27 | [23 empty] | VV | 0
|  | bet. dlažba : 13 |  | 13 | [23 empty] | VV | 0
|  | Mezisoučet |  | 287 | [23 empty] | VV | 1
14 | 182001122R00 | Plošná úprava terénu při nerovnostech terénu přes 100 do 150 mm, na svahu přes 1:5 do 1:2 | m2 | 290 |  | 0 |  | 0 |  | 0 | 21 | 0 | 0 | 0 | 0 | 0 | 823-1 | RTS 25/ I | RTS 25/ I | 0.24 | 69.6 |  | Práce | Běžná |  |  |  | POL1_
|  | s urovnáním povrchu, bez doplnění ornice, v hornině 1 až 4, | [25 empty] | SPI
|  | Bude rekultivována stavbou narušená část stávající zelené plochy ve svahu za objektem - cca 340m2 (50m2 je řešno vrámci demolic) : 340-50 |  | 290 | [23 empty] | VV | 0
15 | 182101101R00 | Svahování v zářezech v hornině 1 až 4 | m2 | 290 |  | 0 |  | 0 |  | 0 | 21 | 0 | 0 | 0 | 0 | 0 | 800-1 | RTS 25/ I | RTS 25/ I | 0.13 | 37.7 |  | Práce | Běžná |  |  |  | POL1_
|  | trvalých svahů do projektovaných profilů s potřebným přemístěním výkopku při svahování v zářezech, | [25 empty] | SPI
|  | Bude rekultivována stavbou narušená část stávající zelené plochy ve svahu za objektem - cca 340m2 (50m2 je řešno vrámci demolic) : 340-50 |  | 290 | [23 empty] | VV | 0
16 | 182303112R00 | Doplnění ornice na svahu přes 1:5 do 1:2 | m2 | 290 |  | 0 |  | 0 |  | 0 | 21 | 0 | 0 | 0 | 0 | 0 | 823-1 | RTS 25/ I | RTS 25/ I | 0.11 | 31.9 |  | Práce | Běžná |  |  |  | POL1_
|  | na travnatých plochách tloušťky do 5 cm, s přemístěním na vzdálenost do 3 m vodorovně, | [25 empty] | SPI
|  | Bude rekultivována stavbou narušená část stávající zelené plochy ve svahu za objektem - cca 340m2 (50m2 je řešno vrámci demolic) : 340-50 |  | 290 | [23 empty] | VV | 0
17 | 183405211R00 | Výsev trávníku hydroosevem výsev na ornici, | m2 | 290 |  | 0 |  | 0 |  | 0 | 21 | 0 | 0.00054 | 0.16 | 0 | 0 | 823-1 | RTS 25/ I | RTS 25/ I | 0.01 | 2.9 |  | Práce | Běžná |  |  |  | POL1_
|  | Včetně hmot potřebných k provedení hydroosevu, s výjimkou travního semene. | [25 empty] | POP
|  | Bude rekultivována stavbou narušená část stávající zelené plochy ve svahu za objektem - cca 340m2 (50m2 je řešno vrámci demolic) : 340-50 |  | 290 | [23 empty] | VV | 0
18 | 185804312R00 | Zalití rostlin vodou plocha přes 20 m2, | m3 | 6 |  | 0 |  | 0 |  | 0 | 21 | 0 | 0 | 0 | 0 | 0 | 823-1 | RTS 25/ I | RTS 25/ I | 0.26 | 1.56 |  | Práce | Běžná |  |  |  | POL1_
19 | 199000002R00 | Poplatky za skládku horniny 1- 4, skupina 17 05 04 z Katalogu odpadů | m3 | 29.8 |  | 0 |  | 0 |  | 0 | 21 | 0 | 0 | 0 | 0 | 0 | 800-1 | RTS 25/ I | RTS 25/ I | 0 | 0 |  | Práce | Běžná |  |  |  | POL1_
|  | Odkaz na mn. položky pořadí 11 : 29,80000 |  | 29.8 | [23 empty] | VV | 5
20 | 00572400R | směs travní parková, pro běžnou zátěž | kg | 8.7 |  | 0 |  | 0 |  | 0 | 21 | 0 | 0.001 | 0.01 | 0 | 0 | SPCM | RTS 25/ I | RTS 25/ I | 0 | 0 |  | Specifikace | Běžná |  |  |  | POL3_
|  | Odkaz na mn. položky pořadí 17 : 290,00000*0,03 |  | 8.7 | [23 empty] | VV | 5
21 | 5832012R | zemina zahradní; tříděná; frakce 0,0 až 8,0 mm | t | 26.1 |  | 0 |  | 0 |  | 0 | 21 | 0 | 1 | 26.1 | 0 | 0 | SPCM | RTS 25/ I | RTS 25/ I | 0 | 0 |  | Specifikace | Běžná |  |  |  | POL3_
|  | Odkaz na mn. položky pořadí 16 : 290,00000*0,09 |  | 26.1 | [23 empty] | VV | 5
Díl: | 5 | Komunikace |  |  |  | 0 |  | 0 |  | 0 |  | 0 |  | 380.53 |  | 0 |  |  |  |  | 406.11 | [6 empty] | DIL
22 | 564851111RT2 | Podklad ze štěrkodrti s rozprostřením a zhutněním frakce 0-32 mm, tloušťka po zhutnění 150 mm | m2 | 13 |  | 0 |  | 0 |  | 0 | 21 | 0 | 0.345 | 4.49 | 0 | 0 | 822-1 | RTS 25/ I | RTS 25/ I | 0.026 | 0.34 |  | Práce | Běžná |  |  |  | POL1_
|  | Odkaz na mn. položky pořadí 32 : 13,00000 |  | 13 | [23 empty] | VV | 5
23 | 564851112RT3 | Podklad ze štěrkodrti s rozprostřením a zhutněním frakce 0-45 mm, tloušťka po zhutnění 160 mm | m2 | 27 |  | 0 |  | 0 |  | 0 | 21 | 0 | 0.368 | 9.94 | 0 | 0 | 822-1 | RTS 25/ I | RTS 25/ I | 0.03 | 0.81 |  | Práce | Běžná |  |  |  | POL1_
|  | analogicky dle popisu v PD: | [25 empty] | POP
|  | štěrkodrť ŠDA 160 mm ČSN 736126-1 | [25 empty] | POP
|  | komunikace betonový povrch : 27 |  | 27 | [23 empty] | VV | 0
24 | 564861111RT3 | Podklad ze štěrkodrti s rozprostřením a zhutněním frakce 0-45 mm, tloušťka po zhutnění 200 mm | m2 | 247 |  | 0 |  | 0 |  | 0 | 21 | 0 | 0.46 | 113.62 | 0 | 0 | 822-1 | RTS 25/ I | RTS 25/ I | 0.03 | 7.41 |  | Práce | Běžná |  |  |  | POL1_
|  | analogicky dle popisu v PD: | [25 empty] | POP
|  | Štěrkodrť ŠDa min. 200 mm ČSN EN 13285 | [25 empty] | POP
|  | komunikace ostatní : 247 |  | 247 | [23 empty] | VV | 0
25 | 565141111RT2 | Podklad z kameniva obaleného asfaltem ACP 16+ až ACP 22+, v pruhu šířky do 3 m, třídy 1, tloušťka po zhutnění 60 mm | m2 | 247 |  | 0 |  | 0 |  | 0 | 21 | 0 | 0.15826 | 39.09 | 0 | 0 | 822-1 | RTS 25/ I | RTS 25/ I | 0.06 | 14.82 |  | Práce | Běžná |  |  |  | POL1_
|  | s rozprostřením a zhutněním | [25 empty] | SPI
|  | analogicky dle popisu v PD: | [25 empty] | POP
|  | Asfaltový beton podkladní ACP 16+ 60 mm ČSN EN 13108-1 | [25 empty] | POP
|  | komunikace ostatní : 247 |  | 247 | [23 empty] | VV | 0
26 | 567122111R00 | Podklad z kameniva zpevněného cementem SC C8/10, tloušťka po zhutnění 120 mm | m2 | 27 |  | 0 |  | 0 |  | 0 | 21 | 0 | 0.30651 | 8.28 | 0 | 0 | 822-1 | RTS 25/ I | RTS 25/ I | 0.025 | 0.68 |  | Práce | Běžná |  |  |  | POL1_
|  | bez dilatačních spár, s rozprostřením a zhutněním, ošetřením povrchu podkladu vodou | [25 empty] | SPI
|  | analogicky dle popisu v PD: | [25 empty] | POP
|  | směs stmelená cementem SC 0/32 C3/4 120 mm ČSN 736124-1 | [25 empty] | POP
|  | komunikace betonový povrch : 27 |  | 27 | [23 empty] | VV | 0
27 | 567122114R00 | Podklad z kameniva zpevněného cementem SC C8/10, tloušťka po zhutnění 150 mm | m2 | 247 |  | 0 |  | 0 |  | 0 | 21 | 0 | 0.38314 | 94.64 | 0 | 0 | 822-1 | RTS 25/ I | RTS 25/ I | 0.03 | 7.41 |  | Práce | Běžná |  |  |  | POL1_
|  | bez dilatačních spár, s rozprostřením a zhutněním, ošetřením povrchu podkladu vodou | [25 empty] | SPI
|  | analogicky dle popisu v PD: | [25 empty] | POP
|  | Směs stmelená cementem SC C8/10 150 mm ČSN EN 14227-1 | [25 empty] | POP
|  | komunikace ostatní : 247 |  | 247 | [23 empty] | VV | 0
28 | 573111124R00 | Postřik infiltrační asfaltovým pojivem množství zbytkového asfaltu 1,00 kg/m2 | m2 | 247 |  | 0 |  | 0 |  | 0 | 21 | 0 | 0.00101 | 0.25 | 0 | 0 | 822-1 | RTS 25/ I | RTS 25/ I | 0.004 | 0.99 |  | Práce | Běžná |  |  |  | POL1_
|  | analogicky dle popisu v PD: | [25 empty] | POP
|  | Postřik infiltrační asfaltový PI-A 1,0 kg/m2 ČSN EN 12271 | [25 empty] | POP
|  | komunikace ostatní : 247 |  | 247 | [23 empty] | VV | 0
29 | 573231125R00 | Postřik spojovací kationaktivní emulzí KAE , množství zbytkového asfaltu 0,50 kg/m2 | m2 | 867 |  | 0 |  | 0 |  | 0 | 21 | 0 | 0.0005 | 0.43 | 0 | 0 | 822-1 | RTS 25/ I | RTS 25/ I | 0.002 | 1.73 |  | Práce | Běžná |  |  |  | POL1_
|  | bez posypu kamenivem | [25 empty] | SPI
|  | analogicky dle popisu v PD: | [25 empty] | POP
|  | Postřik živičný spojovací PS-A 0,5 kg/m2 ČSN EN 12271 | [25 empty] | POP
|  | komunikace ostatní : 247 |  | 247 | [23 empty] | VV | 0
|  | obnova povrchu : 620 |  | 620 | [23 empty] | VV | 0
30 | 577131111RT2 | Beton asfaltový s rozprostřením a zhutněním v pruhu šířky do 3 m, ACO 11+, tloušťky 40 mm, plochy od 201 do 1000 m2 | m2 | 867 |  | 0 |  | 0 |  | 0 | 21 | 0 | 0.10373 | 89.93 | 0 | 0 | 822-1 | RTS 25/ I | RTS 25/ I | 0.06 | 52.02 |  | Práce | Běžná |  |  |  | POL1_
|  | analogicky dle popisu v PD: | [25 empty] | POP
|  | Asfaltový beton obrusný ACO 11 40 mm ČSN EN 13108-1 | [25 empty] | POP
|  | komunikace ostatní : 247 |  | 247 | [23 empty] | VV | 0
|  | obnova povrchu : 620 |  | 620 | [23 empty] | VV | 0
31 | 581131115R00 | Kryt cementobetonový silničních komunikací skupiny 3 a 4, tloušťky 200 mm | m2 | 27 |  | 0 |  | 0 |  | 0 | 21 | 0 | 0.4782 | 12.91 | 0 | 0 | 822-1 | RTS 25/ I | RTS 25/ I | 0.09 | 2.43 |  | Práce | Běžná |  |  |  | POL1_
|  | analogicky dle popisu v PD: | [25 empty] | POP
|  | cementový beton zdrsněný - obrusná vrstva CB III ČSN 736123 | [25 empty] | POP
|  | komunikace betonový povrch : 27 |  | 27 | [23 empty] | VV | 0
32 | 596831111RT4 | Kladení dlažby včetně dodávky dlaždic betonových, rozměru 500 x 500 mm, tloušťky 50 mm, do lože z vápenné malty | m2 | 13 |  | 0 |  | 0 |  | 0 | 21 | 0 | 0.33617 | 4.37 | 0 | 0 | 822-1 | RTS 25/ I | RTS 25/ I | 0.388 | 5.04 |  | Práce | Běžná |  |  |  | POL1_
|  | komunikací pro pěší, z dlaždic betonových a teracových, do velikosti dlaždic 0,25 m2, s provedením lože do tl. 30 mm, s vyplněním spár a se smetením přebytečného materiálu na vzdálenost do 3 m | [25 empty] | SPI |  | komunikací pro pěší, z dlaždic betonových a teracových, do velikosti dlaždic 0,25 m2, s provedením lože do tl. 30 mm, s vyplněním spár a se smetením přebytečného materiálu na vzdálenost do 3 m
|  | bet. dlažba tl.250mm : 13 |  | 13 | [23 empty] | VV | 0
33 | 573111rp01 | Očištění s opravou odfrézovaného povrchu komunikace | m2 | 620 |  | 0 |  | 0 |  | 0 | 21 | 0 | 0 | 0 | 0 | 0 |  | Vlastní | Indiv | 0.5 | 310 |  | Práce | Běžná |  |  |  | POL1_
|  | analogicky dle popisu v PD: | [25 empty] | POP
|  | Povrch odfrézovaných ploch komunikace bude očištěn a budou provedeny opravy trhlin. | [25 empty] | POP
|  | Kompletní provedení dle veškerých informací obsažených v PD (textová i výkresová část, technologické postupy atd.). | [25 empty] | POP |  | Kompletní provedení dle veškerých informací obsažených v PD (textová i výkresová část, technologické postupy atd.).
|  | Provedení je včetně montáže, demontáže původních konstrukcí, dodávky, přesunu hmot, přesunu a likvidace suti, povrchové úpravy, repasí, dílenských dokumentací, | [25 empty] | POP |  | Provedení je včetně montáže, demontáže původních konstrukcí, dodávky, přesunu hmot, přesunu a likvidace suti, povrchové úpravy, repasí, dílenských dokumentací,
|  | vzorkování a veškerých dalších nutných souvisejících plnění a dodávek potřeb. | [25 empty] | POP
|  | obnova povrchu : 620 |  | 620 | [23 empty] | VV | 0
|  | Mezisoučet |  | 620 | [23 empty] | VV | 1
34 | 5811311rp01 | Příplatek k položce kryt cementobeton. komunikací skup.3 a 4, za obsah dle požadavků PD nad rámec obsahu položek cenové soustavy | m2 | 27 |  | 0 |  | 0 |  | 0 | 21 | 0 | 0.09564 | 2.58 | 0 | 0 |  | Vlastní | Indiv | 0.09 | 2.43 |  | Práce | Běžná |  |  |  | POL1_
|  | analogicky dle popisu v PD: | [25 empty] | POP
|  | cementový beton zdrsněný - obrusná vrstva CB III ČSN 736123 | [25 empty] | POP
|  | příplatek za další 4cm tloušťky na celkových 24cm. | [25 empty] | POP
|  | Kompletní provedení dle veškerých informací obsažených v PD (textová i výkresová část, technologické postupy atd.). | [25 empty] | POP |  | Kompletní provedení dle veškerých informací obsažených v PD (textová i výkresová část, technologické postupy atd.).
|  | Provedení je včetně montáže, demontáže původních konstrukcí, dodávky, přesunu hmot, přesunu a likvidace suti, povrchové úpravy, repasí, dílenských dokumentací, | [25 empty] | POP |  | Provedení je včetně montáže, demontáže původních konstrukcí, dodávky, přesunu hmot, přesunu a likvidace suti, povrchové úpravy, repasí, dílenských dokumentací,
|  | vzorkování a veškerých dalších nutných souvisejících plnění a dodávek potřeb | [25 empty] | POP
|  | Odkaz na mn. položky pořadí 31 : 27,00000 |  | 27 | [23 empty] | VV | 5
35 | 5-POZN-001 | Poznámka k ocenění komunikací |  | 0 |  | 0 |  | 0 |  | 0 | 21 | 0 | 0 | 0 | 0 | 0 |  | Vlastní | Indiv | 0 | 0 |  | Práce | Běžná |  |  |  | POL1_
|  | Poznámka : tuto položku necenit, ale v rámci konstrukcí a povrchů zahrnout do ceny položek: | [25 empty] | POP
|  | Konstrukce nových zpevněných ploch jsou navrženy v souladu s technickými podmínkami TP 170 „Navrhování vozovek pozemních komunikací”, v platném znění za předpokladu dodržení standardních návrhových podmínek. Tyto podmínky zejména únosnost zemní pláně, namrzavost, vodní režim a další je potřeba ověřit na místě samém příslušnými zkouškami. | [25 empty] | POP |  | Konstrukce nových zpevněných ploch jsou navrženy v souladu s technickými podmínkami TP 170 „Navrhování vozovek pozemních komunikací”, v platném znění za předpokladu dodržení standardních návrhových podmínek. Tyto podmínky zejména únosnost zemní pláně, namrzavost, vodní režim a další je potřeba ověřit na místě samém příslušnými zkouškami.
|  | Veškerý materiál použitý do díla musí odpovídat příslušným ustanovením ČSN. Pro štěrkové podsypy ČSN 73 6126 a dlažby ČSN 73 6131. Náležitou pozornost je třeba věnovat úpravě zemní pláně, zejména zabránit jejímu zvodnění. Z toho důvodu je důležité začít s realizací a pokládkou navržených konstrukcí zpevněných ploch v těsné návaznosti na její definitivní úpravu. Rozhodující pro posouzení pláně je provedení zatěžovacích zkoušek. Pláň se musí zhutnit na E2,def = 45 MPa. Na základě měření hodnot modulů na pláni v rámci provádění objektu musí v případě nedodržení minimálních předepsaných hodnot dodavatel v součinnosti s geologem stanovit optimální způsob sanace pláně. | [25 empty] | POP |  | Veškerý materiál použitý do díla musí odpovídat příslušným ustanovením ČSN. Pro štěrkové podsypy ČSN 73 6126 a dlažby ČSN 73 6131. Náležitou pozornost je třeba věnovat úpravě zemní pláně, zejména zabránit jejímu zvodnění. Z toho důvodu je důležité začít s realizací a pokládkou navržených konstrukcí zpevněných ploch v těsné návaznosti na její definitivní úpravu. Rozhodující pro posouzení pláně je provedení zatěžovacích zkoušek. Pláň se musí zhutnit na E2,def = 45 MPa. Na základě měření hodnot modulů na pláni v rámci provádění objektu musí v případě nedodržení minimálních předepsaných hodnot dodavatel v součinnosti s geologem stanovit optimální způsob sanace pláně.
Díl: | 91 | Doplňující práce na komunikaci |  |  |  | 0 |  | 0 |  | 0 |  | 0 |  | 16.34 |  | 0 |  |  |  |  | 35.22 | [6 empty] | DIL
36 | 916561111RT4 | Osazení záhonového obrubníku betonového včetně dodávky obrubníků rozměrů 500/50/250 mm, do lože z betonu prostého C 12/15, s boční opěrou z betonu prostého | m | 10 |  | 0 |  | 0 |  | 0 | 21 | 0 | 0.15224 | 1.52 | 0 | 0 | 822-1 | RTS 25/ I | RTS 25/ I | 0.14 | 1.4 |  | Práce | Běžná |  |  |  | POL1_
|  | se zřízením lože z betonu prostého C 12/15 tl. 80-100 mm | [25 empty] | SPI
|  | předpoklad cca 10mb : 10 |  | 10 | [23 empty] | VV | 0
37 | 917862111RT5 | Osazení silničního nebo chodníkového obrubníku včetně dodávky betonovéího obrubníku 1000/100/250 mm, stojatého, s boční opěrou z betonu prostého, do lože z betonu prostého C 12/15 | m | 20 |  | 0 |  | 0 |  | 0 | 21 | 0 | 0.22133 | 4.43 | 0 | 0 | 822-1 | RTS 25/ I | RTS 25/ I | 0.272 | 5.44 |  | Práce | Běžná |  |  |  | POL1_
|  | S dodáním hmot pro lože tl. 80-100 mm. | [25 empty] | SPI
|  | analogicky dle popisu v PD: | [25 empty] | POP
|  | obrubník rozměru 80 x 250 x 1500mm | [25 empty] | POP
|  | předpoklad 20mb : 20 |  | 20 | [23 empty] | VV | 0
|  | Mezisoučet |  | 20 | [23 empty] | VV | 1
38 | 917862111RT7 | Osazení silničního nebo chodníkového obrubníku včetně dodávky betonovéího obrubníku 1000/150/250 mm, stojatého, s boční opěrou z betonu prostého, do lože z betonu prostého C 12/15 | m | 15 |  | 0 |  | 0 |  | 0 | 21 | 0 | 0.2688 | 4.03 | 0 | 0 | 822-1 | RTS 25/ I | RTS 25/ I | 0.272 | 4.08 |  | Práce | Běžná |  |  |  | POL1_
|  | S dodáním hmot pro lože tl. 80-100 mm. | [25 empty] | SPI
|  | předpoklad 15mb : 15 |  | 15 | [23 empty] | VV | 0
39 | 917932131RT2 | Osazení silniční přídlažby z betonových dlaždic o rozměru 500x250 mm, , lože z betonu C20/25, včetně dodávky přídlažby | m | 56 |  | 0 |  | 0 |  | 0 | 21 | 0 | 0.11359 | 6.36 | 0 | 0 | 822-1 | RTS 25/ I | RTS 25/ I | 0.26 | 14.56 |  | Práce | Běžná |  |  |  | POL1_
|  | podél vozovky předpoklad na straně nových objektů - předpoklad 56mb : 56 |  | 56 | [23 empty] | VV | 0
40 | 919735113R00 | Řezání stávajících krytů nebo podkladů živičných, hloubky přes 100 do 150 mm | m | 177 |  | 0 |  | 0 |  | 0 | 21 | 0 | 0 | 0 | 0 | 0 | 822-1 | RTS 25/ I | RTS 25/ I | 0.055 | 9.74 |  | Práce | Běžná |  |  |  | POL1_
|  | včetně spotřeby vody | [25 empty] | SPI
|  | předpoklad nařezání pro nové konstrukce cca 177mb : 177 |  | 177 | [23 empty] | VV | 0
Díl: | 93 | Dokončovací práce inženýrských staveb |  |  |  | 0 |  | 0 |  | 0 |  | 0 |  | 0 |  | 0 |  |  |  |  | 4.38 | [6 empty] | DIL
41 | 938908411R00 | Očištění povrchu saponátovým roztokem saponátovým roztokem | m2 | 274 |  | 0 |  | 0 |  | 0 | 21 | 0 | 1e-05 | 0 | 0 | 0 | 822-1 | RTS 25/ I | RTS 25/ I | 0.016 | 4.38 |  | Práce | Běžná |  |  |  | POL1_
|  | povrchu živičného, betonového nebo dlážděného | [25 empty] | SPI
|  | komunikace ostatní : 247 |  | 247 | [23 empty] | VV | 0
|  | komunikace betonový povrch : 27 |  | 27 | [23 empty] | VV | 0
|  | Mezisoučet |  | 274 | [23 empty] | VV | 1
Díl: | 99 | Staveništní přesun hmot |  |  |  | 0 |  | 0 |  | 0 |  | 0 |  | 0 |  | 0 |  |  |  |  | 6.77 | [6 empty] | DIL
42 | 998225111R00 | Přesun hmot komunikací a letišť, kryt živičný jakékoliv délky objektu | t | 423.1334 |  | 0 |  | 0 |  | 0 | 21 | 0 | 0 | 0 | 0 | 0 | 822-1 | RTS 25/ I | RTS 25/ I | 0.016 | 6.77 |  | Přesun hmot | Běžná |  |  |  | POL7_
|  | vodorovně do 200 m | [25 empty] | SPI
|  | Hmotnosti z položek s pořadovými čísly: : | [25 empty] | VV | 0
|  | 17,20,21,22,23,24,25,26,27,28,29,30,31,32,34,36,37,38,39,41, : | [25 empty] | VV | 0
|  | Součet: : 423,13342 |  | 423.1334 | [23 empty] | VV | 0
Díl: | D96 | Přesuny suti a vybouraných hmot |  |  |  | 0 |  | 0 |  | 0 |  | 0 |  | 0 |  | 0 |  |  |  |  | 329.12 | [6 empty] | DIL
43 | 979081111R00 | Odvoz suti a vybouraných hmot na skládku do 1 km | t | 278.918 |  | 0 |  | 0 |  | 0 | 21 | 0 | 0 | 0 | 0 | 0 | 801-3 | RTS 25/ I | RTS 25/ I | 0.49 | 136.67 |  | Přesun suti | Běžná |  |  |  | POL8_
|  | Včetně naložení na dopravní prostředek a složení na skládku, bez poplatku za skládku. | [25 empty] | POP
|  | Demontážní hmotnosti z položek s pořadovými čísly: : | [25 empty] | VV | 0
|  | 3,4,5,6,7, : | [25 empty] | VV | 0
|  | Součet: : 278,91800 |  | 278.918 | [23 empty] | VV | 0
44 | 979081121R00 | Odvoz suti a vybouraných hmot na skládku příplatek za každý další 1 km | t | 8088.622 |  | 0 |  | 0 |  | 0 | 21 | 0 | 0 | 0 | 0 | 0 | 801-3 | RTS 25/ I | RTS 25/ I | 0 | 0 |  | Přesun suti | Běžná |  |  |  | POL8_
|  | Demontážní hmotnosti z položek s pořadovými čísly: : | [25 empty] | VV | 0
|  | 3,4,5,6,7, : | [25 empty] | VV | 0
|  | Součet: : 8088,62200 |  | 8088.622 | [23 empty] | VV | 0
45 | 979082111R00 | Vnitrostaveništní doprava suti a vybouraných hmot do 10 m | t | 139.459 |  | 0 |  | 0 |  | 0 | 21 | 0 | 0 | 0 | 0 | 0 | 801-3 | RTS 25/ I | RTS 25/ I | 0.94 | 131.09 |  | Přesun suti | Běžná |  |  |  | POL8_
|  | pozn. | [25 empty] | POP
|  | Suť při nakládání na auta je třeba zvlhčit kropením. | [25 empty] | POP
|  | Demontážní hmotnosti z položek s pořadovými čísly: : | [25 empty] | VV | 0
|  | 3,4,5,6,7, : | [25 empty] | VV | 0
|  | Součet: : 139,45900 |  | 139.459 | [23 empty] | VV | 0
46 | 979082121R00 | Vnitrostaveništní doprava suti a vybouraných hmot příplatek k ceně za každých dalších 5 m | t | 557.836 |  | 0 |  | 0 |  | 0 | 21 | 0 | 0 | 0 | 0 | 0 | 801-3 | RTS 25/ I | RTS 25/ I | 0.11 | 61.36 |  | Přesun suti | Běžná |  |  |  | POL8_
|  | Demontážní hmotnosti z položek s pořadovými čísly: : | [25 empty] | VV | 0
|  | 3,4,5,6,7, : | [25 empty] | VV | 0
|  | Součet: : 557,83600 |  | 557.836 | [23 empty] | VV | 0
47 | 979999975R00 | Poplatek za uložení, zemina a kamení s příměsí do 10 % (cihla, beton), , skupina 17 05 04 z Katalogu odpadů | t | 96.4471 |  | 0 |  | 0 |  | 0 | 21 | 0 | 0 | 0 | 0 | 0 | 801-3 | RTS 25/ I | RTS 25/ I | 0 | 0 |  | Přesun suti | Běžná |  |  |  | POL8_
|  | Demontážní hmotnosti z položek s pořadovými čísly: : | [25 empty] | VV | 0
|  | 3,4,5,6,7, : | [25 empty] | VV | 0
|  | Součet: : 96,44706 |  | 96.4471 | [23 empty] | VV | 0
48 | 979999978R00 | Poplatek za recyklaci, beton lehce vyztužený, kusovost do 1600 cm2, skupina 17 01 01 z Katalogu odpadů | t | 7.3495 |  | 0 |  | 0 |  | 0 | 21 | 0 | 0 | 0 | 0 | 0 | 801-3 | RTS 25/ I | RTS 25/ I | 0 | 0 |  | Přesun suti | Běžná |  |  |  | POL8_
|  | Demontážní hmotnosti z položek s pořadovými čísly: : | [25 empty] | VV | 0
|  | 3,4,5,6,7, : | [25 empty] | VV | 0
|  | Součet: : 7,34949 |  | 7.3495 | [23 empty] | VV | 0
49 | 979999996R00 | Poplatek za recyklaci, asfaltu, kusovost nad 1600 cm, kusovost nad 1600 cm2, skupina 17 03 02 z Katalogu odpadů | t | 175.1187 |  | 0 |  | 0 |  | 0 | 21 | 0 | 0 | 0 | 0 | 0 | 801-3 | RTS 25/ I | RTS 25/ I | 0 | 0 |  | Přesun suti | Běžná |  |  |  | POL8_
|  | Demontážní hmotnosti z položek s pořadovými čísly: : | [25 empty] | VV | 0
|  | 3,4,5,6,7, : | [25 empty] | VV | 0
|  | Součet: : 175,11867 |  | 175.1187 | [23 empty] | VV | 0
[26 empty] | 12 | 21 | DPH
| Celkem |  |  |  |  | 0 | [19 empty] | 0 | 0 | SUM
END
Note on S6: Jedná se o informaci, zda se jedná o položku, která je do rozpočtu zadána z cenové soustavy RTS, nebo vlastní.
Note on T6: Jedná se o název CÚ, která je zadána u položky rozpočtu

## SO 702 702.01 Pol
Položkový soupis prací a dodávek | [27 empty] | #TypZaznamu#
S: | 2025-001R01 | Nemocnice Pelhřimov – Hala a přístřešek odpadového hospodářství | [25 empty] | STA
O: | SO 702 | Obnova areálového oplocení | [22 empty] | STA |  |  | OBJ
R: | 702.01 | Obnova areálového oplocení | [25 empty] | ROZ
P.č. | Číslo položky | Název položky | MJ | Množství | Cena / MJ | Celkem | Dodávka | Dodávka celk. | Montáž | Montáž celk. | DPH | Cena s DPH | Hmotnost / MJ | Hmotnost celk.(t) | Dem. hmotnost / MJ | Dem. hmotnost celk.(t) | Ceník | Cen. soustava / platnost | Cenová úroveň | Nhod / MJ | Nhod celk. | Dodavatel | Typ položky | Stav položky
Díl: | 96 | Bourání konstrukcí |  |  |  | 0 |  | 0 |  | 0 |  | 0 |  | 0 |  | 4.14 |  |  |  |  | 0 | [6 empty] | DIL
1 | 966842 | ODSTRANĚNÍ OPLOCENÍ Z DRÁT PLETIVA | M | 172 |  | 0 |  | 0 |  | 0 | 21 | 0 | 0 | 0 | 0.00248 | 0.43 |  | OTSKP 24 | RTS 25/ I | 0 | 0 |  | Agregovaná položka | Běžná |  |  |  | POL2_
|  | odstranění stávajícího oplocení : 172 |  | 172 | [23 empty] | VV | 0
2 | 96684rp01 | Příplatek k položce ODSTRANĚNÍ OPLOCENÍ Z DRÁT PLETIVA, za obsah dle požadavků PD nad rámec obsahu položek cenové soustavy | M | 172 |  | 0 |  | 0 |  | 0 | 21 | 0 | 0 | 0 | 0.02159 | 3.71 |  | Vlastní | Indiv | 0 | 0 |  | Agregovaná položka | Běžná |  |  |  | POL2_
|  | analogicky dle popisu v PD: | [25 empty] | POP
|  | Stávající oplocení vč. betonových sloupků, pletiva a ostnatého drátu. | [25 empty] | POP
|  | Kompletní provedení dle veškerých informací obsažených v PD (textová i výkresová část, technologické postupy atd.). | [25 empty] | POP |  | Kompletní provedení dle veškerých informací obsažených v PD (textová i výkresová část, technologické postupy atd.).
|  | Provedení je včetně montáže, demontáže původních konstrukcí, dodávky, přesunu hmot, přesunu a likvidace suti, povrchové úpravy, repasí, dílenských dokumentací, | [25 empty] | POP |  | Provedení je včetně montáže, demontáže původních konstrukcí, dodávky, přesunu hmot, přesunu a likvidace suti, povrchové úpravy, repasí, dílenských dokumentací,
|  | vzorkování a veškerých dalších nutných souvisejících plnění a dodávek potřeb. | [25 empty] | POP
|  | Odkaz na mn. položky pořadí 1 : 172,00000 |  | 172 | [23 empty] | VV | 5
Díl: | 97 | Přesuny suti a vybouraných hmot |  |  |  | 0 |  | 0 |  | 0 |  | 0 |  | 0 |  | 0 |  |  |  |  | 0 | [6 empty] | DIL
3 | 979951111R00 | Výkup kovů železný šrot, tloušťky do 4 mm | t | 0.42656 |  | 0 |  | 0 |  | 0 | 21 | 0 | 0 | 0 | 0 | 0 | 801-3 | RTS 25/ I | RTS 25/ I | 0 | 0 |  | Práce | Běžná |  |  |  | POL1_
|  | Pro vyjádření výnosu ve prospěch zhotovitele je nutné jednotkovou cenu uvést se záporným znaménkem. (Získaná částka ponižuje náklad stavby.) | [25 empty] | POP |  | Pro vyjádření výnosu ve prospěch zhotovitele je nutné jednotkovou cenu uvést se záporným znaménkem. (Získaná částka ponižuje náklad stavby.)
|  | Odkaz na dem. hmot. položky pořadí 1 : 0,42656 |  | 0.42656 | [23 empty] | VV | 7
4 | 979999978R00 | Poplatek za recyklaci, beton lehce vyztužený, kusovost do 1600 cm2, skupina 17 01 01 z Katalogu odpadů | t | 3.7135 |  | 0 |  | 0 |  | 0 | 21 | 0 | 0 | 0 | 0 | 0 | 801-3 | RTS 25/ I | RTS 25/ I | 0 | 0 |  | Práce | Běžná |  |  |  | POL1_
|  | Odkaz na dem. hmot. položky pořadí 2 : 3,71348 |  | 3.7135 | [23 empty] | VV | 7
Díl: | 767 | Konstrukce zámečnické |  |  |  | 0 |  | 0 |  | 0 |  | 0 |  | 2.6 |  | 0 |  |  |  |  | 0 | [6 empty] | DIL
5 | 76793 | OPLOCENÍ Z RÁMEČKOVÉHO PLETIVA | M2 | 225.7 |  | 0 |  | 0 |  | 0 | 21 | 0 | 0 | 0 | 0 | 0 |  | OTSKP 24 | EXP 24 | 0 | 0 |  | Agregovaná položka | Běžná |  |  |  | POL2_
|  | oplocení na terénu drátěné panely : 1,85*(110+12) |  | 225.7 | [23 empty] | VV | 0
|  | Mezisoučet |  | 225.7 | [23 empty] | VV | 1
6 | 76794 | OPLOCENÍ Z PLECHU, Výrobek plochý ocelový s povlakem - plech; vlnitý; tl = 0,80 mm; výška vlny = 30 mm; šířka vlny = 110 mm; povrchová úprava: pozink | M2 | 92.5 |  | 0 |  | 0 |  | 0 | 21 | 0 | 0.02808 | 2.6 | 0 | 0 |  | OTSKP 24 | RTS 25/ I | 0 | 0 |  | Agregovaná položka | Běžná |  |  |  | POL2_
|  | oplocení na terénu - plné panely : 1,85*50 |  | 92.5 | [23 empty] | VV | 0
|  | Mezisoučet |  | 92.5 | [23 empty] | VV | 1
7 | 76793rp01 | Příplatek k položce OPLOCENÍ Z RÁMEČKOVÉHO PLETIVA, za obsah dle požadavků PD nad rámec obsahu položek cenové soustavy | M2 | 225.7 |  | 0 |  | 0 |  | 0 | 21 | 0 | 0 | 0 | 0 | 0 |  | Vlastní | Indiv | 0 | 0 |  | Agregovaná položka | Běžná |  |  |  | POL2_
|  | analogicky dle popisu v PD: | [25 empty] | POP
|  | viz. kniha materiálových standartů SO 702 | [25 empty] | POP
|  | OPLOCENÍ NA TERÉNU – DRÁTĚNÉ PANELY | [25 empty] | POP
|  | Barva: RAL 9005 JET Black - černá | [25 empty] | POP
|  | Materiál: Povrchová úprava – pozinkováno + poplastováno | [25 empty] | POP
|  | Technické parametry: | [25 empty] | POP
|  | Jedná se o bezpečnostní oplocení. Panely 2D výšky 1830 mm jsou v horní části zakončené ostny o velikosti | [25 empty] | POP |  | Jedná se o bezpečnostní oplocení. Panely 2D výšky 1830 mm jsou v horní části zakončené ostny o velikosti
|  | 30 mm a vodorovné dráty jsou zdvojeny. K tomuto typu panelu jsou vhodné kovové poplastované sloupky o | [25 empty] | POP |  | 30 mm a vodorovné dráty jsou zdvojeny. K tomuto typu panelu jsou vhodné kovové poplastované sloupky o
|  | profilu 60x60 mm, na který jsou panely instalovány pomocí objímek, příchytek a šroubů. Průměr drátu: svislý 5 | [25 empty] | POP |  | profilu 60x60 mm, na který jsou panely instalovány pomocí objímek, příchytek a šroubů. Průměr drátu: svislý 5
|  | mm, vodorovný 2x6 mm. Oka 200 × 50mm, svislé obdélníky. Provedení oplocení včetně šikmých ploch na terénu. Oplocení je možné kotvit pouze do kotevních patek z betonu min. třídy C16/20. Součást oplocení je i příslušenství kotvení. Dodávka včetně betonových patek pro ukotvení sloupku do země. Součástí bude osazení podhrabových desek profilu 300x50 mm, úroveň osazení bude min. 50 mm nad terénem. Do cen oplocení zahrnout dále veškeré zemní práce vč. odvozu a ukládky přebytečného výkopku. | [25 empty] | POP |  | mm, vodorovný 2x6 mm. Oka 200 × 50mm, svislé obdélníky. Provedení oplocení včetně šikmých ploch na terénu. Oplocení je možné kotvit pouze do kotevních patek z betonu min. třídy C16/20. Součást oplocení je i příslušenství kotvení. Dodávka včetně betonových patek pro ukotvení sloupku do země. Součástí bude osazení podhrabových desek profilu 300x50 mm, úroveň osazení bude min. 50 mm nad terénem. Do cen oplocení zahrnout dále veškeré zemní práce vč. odvozu a ukládky přebytečného výkopku.
|  | Šířka panelu: 2500 mm | [25 empty] | POP
|  | Výška panelu: 1830 mm | [25 empty] | POP
|  | Kompletní provedení dle veškerých informací obsažených v PD (textová i výkresová část, technologické postupy atd.). | [25 empty] | POP |  | Kompletní provedení dle veškerých informací obsažených v PD (textová i výkresová část, technologické postupy atd.).
|  | Provedení je včetně montáže, demontáže původních konstrukcí, dodávky, přesunu hmot, přesunu a likvidace suti, povrchové úpravy, repasí, dílenských dokumentací, | [25 empty] | POP |  | Provedení je včetně montáže, demontáže původních konstrukcí, dodávky, přesunu hmot, přesunu a likvidace suti, povrchové úpravy, repasí, dílenských dokumentací,
|  | vzorkování a veškerých dalších nutných souvisejících plnění a dodávek potřeb. | [25 empty] | POP
|  | Odkaz na mn. položky pořadí 5 : 225,70000 |  | 225.7 | [23 empty] | VV | 5
8 | 76794rp01 | Příplatek k položce OPLOCENÍ Z PLECHU, za obsah dle požadavků PD nad rámec obsahu položek cenové soustavy | M2 | 92.5 |  | 0 |  | 0 |  | 0 | 21 | 0 | 0 | 0 | 0 | 0 |  | Vlastní | Indiv | 0 | 0 |  | Agregovaná položka | Běžná |  |  |  | POL2_
|  | analogicky dle popisu v PD: | [25 empty] | POP
|  | viz. kniha materiálových standartů SO 702 | [25 empty] | POP
|  | OPLOCENÍ NA TERÉNU – PLNÉ PANELY | [25 empty] | POP
|  | Barva: RAL 9005 JET Black - černá | [25 empty] | POP
|  | Materiál: Povrchová úprava – pozinkováno + komaxit RAL | [25 empty] | POP
|  | Technické parametry: | [25 empty] | POP
|  | Jedná se o bezpečnostní oplocení. Výplň oplocení je z tahokovu, v obvodovém rámu, čelní propustnost cca15%, pozinkovaný, barevná úprava ral. Výška min. 1,8 m, max. 2,0 m nad terénem. Plech kotvený do ocelových sloupků o profilu 80x80 mm, pomocí vrutů nebo šroubů s EPDM podložkou. Provedení oplocení včetně šikmých ploch na terénu. Oplocení je možné kotvit do kotevních patek z betonu min. třídy C16/20. Součást oplocení je i příslušenství kotvení. Dodávka včetně betonových patek pro ukotvení sloupku do země. | [25 empty] | POP |  | Jedná se o bezpečnostní oplocení. Výplň oplocení je z tahokovu, v obvodovém rámu, čelní propustnost cca15%, pozinkovaný, barevná úprava ral. Výška min. 1,8 m, max. 2,0 m nad terénem. Plech kotvený do ocelových sloupků o profilu 80x80 mm, pomocí vrutů nebo šroubů s EPDM podložkou. Provedení oplocení včetně šikmých ploch na terénu. Oplocení je možné kotvit do kotevních patek z betonu min. třídy C16/20. Součást oplocení je i příslušenství kotvení. Dodávka včetně betonových patek pro ukotvení sloupku do země.
|  | Součástí bude osazení podhrabových desek profilu 300 x 50 mm, úroveň osazení bude min. 50 mm nad terénem. | [25 empty] | POP |  | Součástí bude osazení podhrabových desek profilu 300 x 50 mm, úroveň osazení bude min. 50 mm nad terénem.
|  | Vzdálenost sloupků: 2000 mm, dílce tahokovu široké 1m | [25 empty] | POP
|  | Výška panelu: 1800-2000 mm | [25 empty] | POP
|  | Do cen oplocení zahrnout dále veškeré zemní práce vč. odvozu a ukládky přebytečného výkopku. | [25 empty] | POP
|  | Kompletní provedení dle veškerých informací obsažených v PD (textová i výkresová část, technologické postupy atd.). | [25 empty] | POP |  | Kompletní provedení dle veškerých informací obsažených v PD (textová i výkresová část, technologické postupy atd.).
|  | Provedení je včetně montáže, demontáže původních konstrukcí, dodávky, přesunu hmot, přesunu a likvidace suti, povrchové úpravy, repasí, dílenských dokumentací, | [25 empty] | POP |  | Provedení je včetně montáže, demontáže původních konstrukcí, dodávky, přesunu hmot, přesunu a likvidace suti, povrchové úpravy, repasí, dílenských dokumentací,
|  | vzorkování a veškerých dalších nutných souvisejících plnění a dodávek potřeb. | [25 empty] | POP
|  | Odkaz na mn. položky pořadí 6 : 92,50000 |  | 92.5 | [23 empty] | VV | 5
[26 empty] | 12 | 21 | DPH
| Celkem |  |  |  |  | 0 | [19 empty] | 0 | 0 | SUM
END
Note on S6: Jedná se o informaci, zda se jedná o položku, která je do rozpočtu zadána z cenové soustavy RTS, nebo vlastní.
Note on T6: Jedná se o název CÚ, která je zadána u položky rozpočtu