## Rekapitulace
EstiCon | Firma:
Rekapitulace ceny
Stavba: Herálec inv - Revitalizace stř. Herálec
| Celková cena bez DPH: | 0
| Celková cena s DPH: | 0
Objekt | Popis | Cena bez DPH | DPH | Cena s DPH
SO 01.1.a | Stavební část - bourací práce | 0 | 0 | 0
SO 01.1.b | Stavební část - nové konstrukce | 0 | 0 | 0
SO 01.3 | PBŘ | 0 | 0 | 0
SO 01.4.a | ZTI | 0 | 0 | 0
SO 01.4.b | Vytápění | 0 | 0 | 0
SO 01.4.c1 | Silnoproud | 0 | 0 | 0
SO 01.4.c2 | FVE | 0 | 0 | 0
SO 01.4.d | VZT | 0 | 0 | 0
SO 02 | VRN | 0 | 0 | 0

## SO 01.1.a
EstiCon |  |  |  | Firma: | [6 empty] | 3
Soupis prací objektu
S | Stavba: | Herálec inv |  | Revitalizace stř. Herálec |  |  | SO 01.1.a | 0 |  | 0 | 2
O | Rozpočet: | SO 01.1.a |  | Stavební část - bourací práce | [5 empty] | 0.12 | 2
Typ | Poř. číslo | Kód položky | Varianta | Název Položky | MJ | Množství | Cena |  | Cenová soustava | 0.21
[7 empty] | Jednotková | Celkem
0 | 1 | 2 | 3 | 4 | 5 | 6 | 7 | 8 | 9
SD |  | 6 |  | Úpravy povrchů, podlahy a osazování výplní |  |  |  | 0
P | 1 | 629995101 |  | Očištění vnějších ploch tlakovou vodou omytím tlakovou vodou | m2 | 240.48 | 0 | 0 |  | 0 | 3
PP
VV |  |  |  | "`fasáda`(34,3+8,8)*2*3,7" "`otvory`-(0,8*2+1,5*2,5+2,9*3,3*4+1,2*1,5*4+2*1,5*3+0,9*0,9*13+0,6*0,9*4+0,9*1,6+1,5*1,5*2)" "Součet 240,48"
TS
SD |  | 713 |  | Izolace tepelné |  |  |  | 0
P | 2 | 713190812 |  | Odstranění tepelné izolace běžných stavebních konstrukcí - vrstvy, doplňky a konstrukční součásti izolační vrstvy lože škvárové průměrné tloušťky přes 50 do 100 mm | m2 | 141.51 | 0 | 0 |  | 0 | 3
PP
VV |  |  |  | "`R2`15,9*8,9"
TS
P | 31 | 998713201 |  | Přesun hmot pro izolace tepelné stanovený procentní sazbou (%) z ceny vodorovná dopravní vzdálenost do 50 m s užitím mechanizace v objektech výšky do 6 m | % | 261.794 | 0 | 0 |  | 0 | 3
PP
VV |  |  |  | 261.794000 = 261,794 [A]
TS
SD |  | 762 |  | Konstrukce tesařské |  |  |  | 0
P | 3 | 762341811 |  | Demontáž bednění a laťování bednění střech rovných, obloukových, sklonu do 60° se všemi nadstřešními konstrukcemi z prken hrubých, hoblovaných tl. do 32 mm | m2 | 301.71 | 0 | 0 |  | 0 | 3
PP
VV |  |  |  | "`R1,2`(18+15,9)*8,9"
TS
P | 4 | 762361820 |  | Demontáž spádových klínů pro rovné střechy připojených na nosnou konstrukci z prken, fošen, průřezové plochy přes 120 do 224 cm2 | m | 311.5 | 0 | 0 |  | 0 | 3
PP
VV |  |  |  | "8,9*35"
TS
P | 32 | 998762201 |  | Přesun hmot pro konstrukce tesařské stanovený procentní sazbou (%) z ceny vodorovná dopravní vzdálenost do 50 m základní v objektech výšky do 6 m | % | 300.545 | 0 | 0 |  | 0 | 3
PP
VV |  |  |  | 300.545000 = 300,545 [A]
TS
SD |  | 763 |  | Konstrukce suché výstavby |  |  |  | 0
P | 5 | 763131821 |  | Demontáž podhledu nebo samostatného požárního předělu ze sádrokartonových desek s nosnou konstrukcí dvouvrstvou z ocelových profilů, opláštění jednoduché | m2 | 13.76 | 0 | 0 |  | 0 | 3
PP
VV |  |  |  | "`120 nové rozvody vody nad pohledem`13,76"
TS
P | 6 | 763132811 |  | Demontáž podhledu nebo samostatného požárního předělu ze sádrokartonových desek desek, opláštění jednoduché | m2 | 4 | 0 | 0 |  | 0 | 3
PP
VV |  |  |  | "`118 nové rozvody vody nad pohledem`4"
TS
SD |  | 764 |  | Konstrukce klempířské |  |  |  | 0
P | 7 | 764001821 |  | Demontáž klempířských konstrukcí krytiny ze svitků nebo tabulí do suti | m2 | 333.35 | 0 | 0 |  | 0 | 3
PP
VV |  |  |  | "`R1,2 plocha`33,9*8,9" "`atika bok`(33,9+8,9*2)*0,4" "`stříšky`18,4*0,5+2,2*0,4*2" "Součet 333,35"
TS
P | 8 | 764002851 |  | Demontáž klempířských konstrukcí oplechování parapetů do suti | m | 28.8 | 0 | 0 |  | 0 | 3
PP
VV |  |  |  | "1,2*4+2*3+0,9*14+0,6*4+1,5*2"
TS
P | 9 | 764002871 |  | Demontáž klempířských konstrukcí lemování zdí do suti | m | 52.5 | 0 | 0 |  | 0 | 3
PP
VV |  |  |  | "9,1*2+34,3"
TS
P | 10 | 764004801 |  | Demontáž klempířských konstrukcí žlabu podokapního do suti | m | 34.3 | 0 | 0 |  | 0 | 3
PP
VV |  |  |  | 34.300000 = 34,300 [A]
TS
P | 11 | 764004861 |  | Demontáž klempířských konstrukcí svodu do suti | m | 10.5 | 0 | 0 |  | 0 | 3
PP
VV |  |  |  | "3,5*3"
TS
P | 33 | 998764211 |  | Přesun hmot pro konstrukce klempířské stanovený procentní sazbou (%) z ceny vodorovná dopravní vzdálenost do 50 m základní v objektech výšky do 6 m | % | 766.456 | 0 | 0 |  | 0 | 3
PP
VV |  |  |  | 766.456000 = 766,456 [A]
TS
SD |  | 765 |  | Krytina skládaná |  |  |  | 0
P | 12 | 765191901 |  | Demontáž pojistné hydroizolační fólie kladené ve sklonu do 30° | m2 | 333.35 | 0 | 0 |  | 0 | 3
PP
VV |  |  |  | 333.350000 = 333,350 [A]
TS
P | 34 | 998765201 |  | Přesun hmot pro krytiny skládané stanovený procentní sazbou (%) z ceny vodorovná dopravní vzdálenost do 50 m základní v objektech výšky do 6 m | % | 53.669 | 0 | 0 |  | 0 | 3
PP
VV |  |  |  | 53.669000 = 53,669 [A]
TS
SD |  | 766 |  | Konstrukce truhlářské |  |  |  | 0
P | 13 | 766691811 |  | Demontáž parapetních desek šířky do 300 mm | m | 28.8 | 0 | 0 |  | 0 | 3
PP
VV |  |  |  | 28.800000 = 28,800 [A]
TS
P | 35 | 998766201 |  | Přesun hmot pro konstrukce truhlářské stanovený procentní sazbou (%) z ceny vodorovná dopravní vzdálenost do 50 m základní v objektech výšky do 6 m | % | 18.547 | 0 | 0 |  | 0 | 3
PP
VV |  |  |  | 18.547000 = 18,547 [A]
TS
SD |  | 767 |  | Konstrukce zámečnické |  |  |  | 0
P | 14 | 767810811 |  | Demontáž větracích mřížek ocelových čtyřhranných neho kruhových | kus | 2 | 0 | 0 |  | 0 | 3
PP
VV |  |  |  | 2.000000 = 2,000 [A]
TS
P | 15 | 767832801 |  | Demontáž venkovních požárních žebříků s ochranným košem | m | 5 | 0 | 0 |  | 0 | 3
PP
VV |  |  |  | 5.000000 = 5,000 [A]
TS
P | 36 | 998767201 |  | Přesun hmot pro zámečnické konstrukce stanovený procentní sazbou (%) z ceny vodorovná dopravní vzdálenost do 50 m základní v objektech výšky do 6 m | % | 63.558 | 0 | 0 |  | 0 | 3
PP
VV |  |  |  | 63.558000 = 63,558 [A]
TS
SD |  | 9 |  | Ostatní konstrukce a práce, bourání |  |  |  | 0
P | 16 | 962032231 |  | Bourání zdiva nadzákladového z cihel pálených plných nebo lícových nebo vápenopískových, na maltu vápennou nebo vápenocementovou, objemu přes 1 m3 | m3 | 9.275 | 0 | 0 |  | 0 | 3
PP
VV |  |  |  | "`pilíře`0,5*0,35*3,5*4" "`atika`(9,1*2+34,3)*0,2*0,65" "Součet 9,275"
TS
P | 17 | 965043421 |  | Bourání mazanin betonových s potěrem nebo teracem tl. do 150 mm, plochy do 1 m2 | m3 | 0.144 | 0 | 0 |  | 0 | 3
PP
VV |  |  |  | "`beton schod`1,2*0,8*0,15"
TS
P | 18 | 966054121 |  | Vybourání částí říms ze železobetonu vyložených do 500 mm | m | 4.2 | 0 | 0 |  | 0 | 3
PP
VV |  |  |  | "2,1*2"
TS
P | 19 | 966055121 |  | Vybourání částí říms ze železobetonu vyložených přes 500 mm | m | 52.7 | 0 | 0 |  | 0 | 3
PP
VV |  |  |  | "`stříška`18,4" "`přesah střechy`34,3" "Součet 52,7"
TS
P | 20 | 968072455 |  | Vybourání kovových rámů oken s křídly, dveřních zárubní, vrat, stěn, ostění nebo obkladů dveřních zárubní, plochy do 2 m2 | m2 | 1.6 | 0 | 0 |  | 0 | 3
PP
VV |  |  |  | "0,8*2"
TS
P | 21 | 968072558 |  | Vybourání kovových rámů oken s křídly, dveřních zárubní, vrat, stěn, ostění nebo obkladů vrat, mimo posuvných a skládacích, plochy do 5 m2 | m2 | 3.75 | 0 | 0 |  | 0 | 3
PP
VV |  |  |  | "1,5*2,5"
TS
P | 22 | 968072559 |  | Vybourání kovových rámů oken s křídly, dveřních zárubní, vrat, stěn, ostění nebo obkladů vrat, mimo posuvných a skládacích, plochy přes 5 m2 | m2 | 38.28 | 0 | 0 |  | 0 | 3
PP
VV |  |  |  | "2,9*3,3*4"
TS
P | 23 | 968082015 |  | Vybourání plastových rámů oken s křídly, dveřních zárubní, vrat rámu oken s křídly, plochy do 1 m2 | m2 | 12.69 | 0 | 0 |  | 0 | 3
PP
VV |  |  |  | "0,9*0,9*13+0,6*0,9*4"
TS
P | 24 | 968082016 |  | Vybourání plastových rámů oken s křídly, dveřních zárubní, vrat rámu oken s křídly, plochy přes 1 do 2 m2 | m2 | 22.26 | 0 | 0 |  | 0 | 3
PP
VV |  |  |  | "1,2*1,5*3+2*1,5*3+1,2*1,6+0,9*1,6+1,5*1,5*2"
TS
P | 25 | 968082021 |  | Vybourání plastových rámů oken s křídly, dveřních zárubní, vrat dveřních zárubní, plochy do 2 m2 | m2 | 1.6 | 0 | 0 |  | 0 | 3
PP
VV |  |  |  | "`vstup`0,8*2"
TS
P | 26 | 978015341 |  | Otlučení vápenných nebo vápenocementových omítek vnějších ploch s vyškrabáním spar a s očištěním zdiva stupně členitosti 1 a 2, v rozsahu přes 10 do 30 % | m2 | 240.48 | 0 | 0 |  | 0 | 3
PP
VV |  |  |  | 240.480000 = 240,480 [A]
TS
SD |  | 997 |  | Přesun sutě |  |  |  | 0
P | 27 | 997013501 |  | Odvoz suti a vybouraných hmot na skládku nebo meziskládku se složením, na vzdálenost do 1 km | t | 60.92 | 0 | 0 |  | 0 | 3
PP
VV |  |  |  | 60.920000 = 60,920 [A]
TS
P | 28 | 997013509 |  | Odvoz suti a vybouraných hmot na skládku nebo meziskládku se složením, na vzdálenost Příplatek k ceně za každý další započatý 1 km přes 1 km | t | 1766.68 | 0 | 0 |  | 0 | 3
PP
VV |  |  |  | "`skládka do 30km`60,92*29"
TS
P | 29 | 997013609 |  | Poplatek za uložení stavebního odpadu na skládce (skládkovné) ze směsí nebo oddělených frakcí betonu, cihel a keramických výrobků zatříděného do Katalogu odpadů pod kódem 17 01 07 | t | 31.169 | 0 | 0 |  | 0 | 3
PP
VV |  |  |  | "36,414-5,245"
TS
P | 30 | 997013631 |  | Poplatek za uložení stavebního odpadu na skládce (skládkovné) směsného stavebního a demoličního zatříděného do Katalogu odpadů pod kódem 17 09 04 | t | 29.751 | 0 | 0 |  | 0 | 3
PP
VV |  |  |  | "60,92-31,169"
TS

## SO 01.1.b
EstiCon |  |  |  | Firma: | [6 empty] | 3
Soupis prací objektu
S | Stavba: | Herálec inv |  | Revitalizace stř. Herálec |  |  | SO 01.1.b | 0 |  | 0 | 2
O | Rozpočet: | SO 01.1.b |  | Stavební část - nové konstrukce | [5 empty] | 0.12 | 2
Typ | Poř. číslo | Kód položky | Varianta | Název Položky | MJ | Množství | Cena |  | Cenová soustava | 0.21
[7 empty] | Jednotková | Celkem
0 | 1 | 2 | 3 | 4 | 5 | 6 | 7 | 8 | 9
SD |  | 1 |  | Zemní práce |  |  |  | 0
P | 2 | 113106123 |  | Rozebrání dl. kom. pro pěší s přemístěním hmot na skl. na vzd. do 3 m nebo s naložením na dopravní prostř. s ložem z kameniva nebo živice a s jakoukoliv výplní spár ručně ze zám. dl. | m2 | 24 | 0 | 0 |  | 0 | 3
PP
VV |  |  |  | "16*1,5"
TS
P | 3 | 113107142 |  | Odstranění podkladů nebo krytů ručně s přemístěním hmot na skládku na vzdálenost do 3 m nebo s naložením na dopravní prostředek živičných, o tl. vrstvy přes 50 do 100 mm | m2 | 14.84 | 0 | 0 |  | 0 | 3
PP
VV |  |  |  | "18,55*0,8"
TS
P | 4 | 113201111 |  | Vytrhání obrub s vybouráním lože, s přemístěním hmot na skládku na vzdálenost do 3 m nebo s naložením na dopravní prostředek chodníkových ležatých | m | 17.5 | 0 | 0 |  | 0 | 3
PP
VV |  |  |  | "16+1,5"
TS
P | 5 | 113202111 |  | Vytrhání obrub s vybouráním lože, s přemístěním hmot na skládku na vzdálenost do 3 m nebo s naložením na dopravní prostředek z krajníků nebo obrubníků stojatých | m | 1 | 0 | 0 |  | 0 | 3
PP
VV |  |  |  | 1.000000 = 1,000 [A]
TS
P | 6 | 122151101 |  | Odkopávky a prokopávky nezapažené strojně v hornině třídy těžitelnosti I skupiny 1 a 2 do 20 m3 | m3 | 4.48 | 0 | 0 |  | 0 | 3
PP
VV |  |  |  | "`odtěžení pro nový chodník`16*0,7*0,4"
TS
P | 7 | 132112131 |  | Hloubení nezapažených rýh šířky do 800 mm ručně s urovnáním dna do předepsaného profilu a spádu v hornině třídy těžitelnosti I skupiny 1 a 2 soudržných | m3 | 50.56 | 0 | 0 |  | 0 | 3
PP
VV |  |  |  | "`zateplení soklu`(35*2+9)*0,8*0,8"
TS
P | 8 | 162251102 |  | Vod. přemístění výkopku nebo sypaniny po suchu na obvyklém dopr. prostř., bez naložení výkopku, avšak se složením bez rozhrnutí z horniny tř. těžitel. I skupiny 1 až 3 na vzdálenost přes 20 do 50 m | m3 | 55.04 | 0 | 0 |  | 0 | 3
PP
VV |  |  |  | 55.040000 = 55,040 [A]
TS
P | 9 | 167151101 |  | Nakládání, skládání a překládání neulehlého výkopku nebo sypaniny strojně nakládání, množství do 100 m3, z horniny třídy těžitelnosti I, skupiny 1 až 3 | m3 | 55.04 | 0 | 0 |  | 0 | 3
PP
VV |  |  |  | "`zpětný přesun z mezideponie`55,04"
TS
P | 10 | 171251101 |  | Uložení sypanin do násypů strojně s rozprostřením sypaniny ve vrstvách a s hrubým urovnáním nezhutněných jakékoliv třídy těžitelnosti | m3 | 12.64 | 0 | 0 |  | 0 | 3
PP
VV |  |  |  | "`rozprostření zbylé zeminy v okolí objektu`50,56-37,92"
TS
P | 11 | 171251201 |  | Uložení sypaniny na skládky nebo meziskládky bez hutnění s upravením uložené sypaniny do předepsaného tvaru | m3 | 55.04 | 0 | 0 |  | 0 | 3
PP
VV |  |  |  | "`mezideponie`50,56+4,48"
TS
P | 12 | 174111101 |  | Zásyp sypaninou z jakékoliv horniny ručně s uložením výkopku ve vrstvách se zhutněním jam, šachet, rýh nebo kolem objektů v těchto vykopávkách | m3 | 37.92 | 0 | 0 |  | 0 | 3
PP
VV |  |  |  | "`zpětný zásyp po zateplení soklu`(35*2+9)*0,8*0,6"
TS
P | 13 | 181951112 |  | Úprava pláně vyrovnáním výškových rozdílů strojně v hornině třídy těžitelnosti I, skupiny 1 až 3 se zhutněním | m2 | 55.99 | 0 | 0 |  | 0 | 3
PP
VV |  |  |  | "`S1`34,3*0,5" "`S2`16*1,5" "`S3`18,55*0,8" "Součet 55,99"
TS
SD |  | 3 |  | Svislé a kompletní konstrukce |  |  |  | 0
P | 21 | 317142422 |  | Překlady nenosné z pórobetonu osazené do tenkého maltového lože, výšky do 250 mm, šířky překladu 100 mm, délky překladu přes 1000 do 1250 mm | kus | 1 | 0 | 0 |  | 0 | 3
PP
VV |  |  |  | 1.000000 = 1,000 [A]
TS
P | 22 | 342272225 |  | Příčky z pórobetonových tvárnic hladkých na tenké maltové lože objemová hmotnost do 500 kg/m3, tloušťka příčky 100 mm | m2 | 6.165 | 0 | 0 |  | 0 | 3
PP
VV |  |  |  | "`121`(1,2+1,5)*2,95" "`otvor`-0,9*2" "Součet 6,165"
TS
P | 23 | 342291121 |  | Ukotvení příček plochými kotvami, do konstrukce cihelné | m | 5.9 | 0 | 0 |  | 0 | 3
PP
VV |  |  |  | "`121`2,95*2"
TS
P | 24 | 342291131 |  | Ukotvení příček plochými kotvami, do konstrukce betonové | m | 51.9 | 0 | 0 |  | 0 | 3
PP
VV |  |  |  | "`atika`34,3+8,8*2"
TS
P | 25 | 345311811 |  | Stěny a příčky z betonu atikové, poprsní,schodišťové a zábradelní zídky prostého tř. C 25/30 | m3 | 6.159 | 0 | 0 |  | 0 | 3
PP
VV |  |  |  | "`atika`(15,9+8,8)*0,2*0,65+(18+8,8)*0,2*0,55"
TS
P | 26 | 345351005 |  | Bednění atikových, poprsních, schodišťových, zábradelních zídek plnostěnných zřízení | m2 | 62.07 | 0 | 0 |  | 0 | 3
PP
VV |  |  |  | "`atika`((15,9+8,8+0,2)*0,65+(18+8,8+0,2)*0,55)*2"
TS
P | 27 | 345351006 |  | Bednění atikových, poprsních, schodišťových, zábradelních zídek plnostěnných odstranění | m2 | 62.07 | 0 | 0 |  | 0 | 3
PP
VV |  |  |  | 62.070000 = 62,070 [A]
TS
P | 28 | 345361821 |  | Výztuž atikových, poprsních, schodišťových, zábradelních zídek a madel z betonářské oceli 10 505 (R) nebo BSt 500 | t | 0.554 | 0 | 0 |  | 0 | 3
PP
VV |  |  |  | "`atika - stupeň vyztužení 90 kg/m3`6,159*0,09"
TS
SD |  | 4 |  | Vodorovné konstrukce |  |  |  | 0
P | 36 | 417321515 |  | Ztužující pásy a věnce z betonu železového (bez výztuže) tř. C 25/30 | m3 | 3.087 | 0 | 0 |  | 0 | 3
PP
VV |  |  |  | "`věnec`34,3*0,2*0,45"
TS
P | 37 | 417351115 |  | Bednění bočnic ztužujících pásů a věnců včetně vzpěr zřízení | m2 | 6.86 | 0 | 0 |  | 0 | 3
PP
VV |  |  |  | "`věnec`34,3*0,2"
TS
P | 38 | 417351116 |  | Bednění bočnic ztužujících pásů a věnců včetně vzpěr odstranění | m2 | 6.86 | 0 | 0 |  | 0 | 3
PP
VV |  |  |  | 6.860000 = 6,860 [A]
TS
P | 39 | 417361821 |  | Výztuž ztužujících pásů a věnců z betonářské oceli 10 505 (R) nebo BSt 500 | t | 0.278 | 0 | 0 |  | 0 | 3
PP
VV |  |  |  | "`výztuž věnce 90kg/m3`3,087*0,09"
TS
SD |  | 5 |  | Komunikace pozemní |  |  |  | 0
P | 43 | 564761101 |  | Podklad nebo kryt z kameniva hrubého drceného vel. 32-63 mm s rozprostřením a zhutněním plochy jednotlivě do 100 m2, po zhutnění tl. 200 mm | m2 | 14.84 | 0 | 0 |  | 0 | 3
PP
VV |  |  |  | "`S3`18,55*0,8"
TS
P | 44 | 564851011 |  | Podklad ze štěrkodrti ŠD s rozprostřením a zhutněním plochy jednotlivě do 100 m2, po zhutnění tl. 150 mm | m2 | 41.15 | 0 | 0 |  | 0 | 3
PP
VV |  |  |  | "`S1`34,3*0,5" "`S2`16*1,5" "Součet 41,15"
TS
P | 45 | 564952111 |  | Podklad z mechanicky zpevněného kameniva MZK (minerální beton) s rozprostřením a s hutněním, po zhutnění tl. 150 mm | m2 | 14.84 | 0 | 0 |  | 0 | 3
PP
VV |  |  |  | "`S3`18,55*0,8"
TS
P | 46 | 565165101 |  | Asfaltový beton vrstva podkladní ACP 16 (obalované kamenivo střednězrnné - OKS) s rozprostřením a zhutněním v pruhu šířky do 1,5 m, po zhutnění tl. 80 mm | m2 | 14.84 | 0 | 0 |  | 0 | 3
PP
VV |  |  |  | "`S3`18,55*0,8"
TS
P | 47 | 573211109 |  | Postřik spojovací PS bez posypu kamenivem z asfaltu silničního, v množství 0,50 kg/m2 | m2 | 14.84 | 0 | 0 |  | 0 | 3
PP
VV |  |  |  | 14.840000 = 14,840 [A]
TS
P | 48 | 573211112 |  | Postřik spojovací PS bez posypu kamenivem z asfaltu silničního, v množství 0,70 kg/m2 | m2 | 14.84 | 0 | 0 |  | 0 | 3
PP
VV |  |  |  | 14.840000 = 14,840 [A]
TS
P | 49 | 577134031 |  | Asfaltový beton vrstva obrusná ACO 11 (ABS) s rozprostřením a se zhutněním z modifikovaného asfaltu v pruhu šířky do 1,5 m, po zhutnění tl. 40 mm | m2 | 14.84 | 0 | 0 |  | 0 | 3
PP
VV |  |  |  | "`S3`18,55*0,8"
TS
P | 55 | 59245018 |  | dlažba skladebná betonová 200x100mm tl 60mm přírodní | m2 | 24.72 | 0 | 0 |  | 0 | 3
PP
VV |  |  |  | "24 * 1,03 ` Přepočtené koeficientem množství"
TS
P | 56 | 596211110 |  | Kladení zám. dl. komunikací pro pěší ručně s ložem z kam. těž. nebo drc.o tl. do 40 mm, s vypl. spár s 2 hutněním, vibrováním a se smet. přeb. mat. na krajnici tl. 60 mm sk. A, pro plochy do 50 m2 | m2 | 24 | 0 | 0 |  | 0 | 3
PP
VV |  |  |  | "`S2`16*1,5"
TS
SD |  | 6 |  | Úpravy povrchů, podlahy a osazování výplní |  |  |  | 0
P | 18 | 28375985 |  | deska EPS 100 fasádní ?=0,037 tl 160mm | m2 | 314.948 | 0 | 0 |  | 0 | 3
PP
VV |  |  |  | "299,95 * 1,05 ` Přepočtené koeficientem množství"
TS
P | 20 | 28376424 |  | deska XPS hrana polodrážková a hladký povrch 300kPA ?=0,035 tl 140mm | m2 | 79.496 | 0 | 0 |  | 0 | 3
PP
VV |  |  |  | "75,71 * 1,05 ` Přepočtené koeficientem množství"
TS
P | 41 | 55331557 |  | zárubeň jednokřídlá ocelová pro zdění s protipožární úpravou tl stěny 75-100mm rozměru 800/1970, 2100mm | kus | 1 | 0 | 0 |  | 0 | 3
PP
VV |  |  |  | 1.000000 = 1,000 [A]
TS
P | 51 | 59051476 |  | profil napojovací okenní PVC s výztužnou tkaninou 9mm | m | 148.575 | 0 | 0 |  | 0 | 3
PP
VV |  |  |  | "`otvory`(0,8+2*2)+(1,2+2*2,5)+(2,9+2*3,3)*4+(1,2+2*1,5)*3+(2+2*1,5)*3+(0,9*3)*14+(0,6+2*0,9)*4+(1,2+2*1,6)+(0,9+2*1,6)+(1,5*3)*2" "141,5 * 1,05 ` Přepočtené koeficientem množství"
TS
P | 52 | 59051653 |  | profil zakládací Al tl 0,7mm pro ETICS pro izolant tl 160mm | m | 78.435 | 0 | 0 |  | 0 | 3
PP
VV |  |  |  | "74,7 * 1,05 ` Přepočtené koeficientem množství"
TS
P | 58 | 612131121 |  | Podkladní a spojovací vrstva vnitřních omítaných ploch penetrace disperzní nanášená ručně stěn | m2 | 31.1 | 0 | 0 |  | 0 | 3
PP
VV |  |  |  | "`107`4,3*2,65" "`121`6,165*2+(1,4+1,1)*2,95" "Součet 31,1"
TS
P | 59 | 612142001 |  | Pletivo vnitřních ploch v ploše nebo pruzích, na plném podkladu sklovláknité vtlačené do tmelu včetně tmelu stěn | m2 | 31.1 | 0 | 0 |  | 0 | 3
PP
VV |  |  |  | 31.100000 = 31,100 [A]
TS
P | 60 | 612311131 |  | Vápenný štuk vnitřních ploch tloušťky do 3 mm svislých konstrukcí stěn | m2 | 31.1 | 0 | 0 |  | 0 | 3
PP
VV |  |  |  | 31.100000 = 31,100 [A]
TS
P | 61 | 612325302 |  | Vápenocementová omítka ostění nebo nadpraží štuková dvouvrstvá | m2 | 58.345 | 0 | 0 |  | 0 | 3
PP
VV |  |  |  | "((0,9*3)*13+(0,6+2*0,9)*4+(0,9+2*1,6))*0,4" "((1,2+2*1,5)*3+(1,2+2*1,6)+(2+2*1,5)*3+(1,5*3)*2)*0,4" "0,8+2*2*0,4" "((1,5+2*2,5)+(2,9+2*3,3)*4)*0,45" "Součet 58,345"
TS
P | 62 | 619991011 |  | Zakrytí vnitřních ploch před znečištěním fólií včetně pozdějšího odkrytí samostatných konstrukcí a prvků | m2 | 78.58 | 0 | 0 |  | 0 | 3
PP
VV |  |  |  | "`otvory`(0,8*2+1,5*2,5+2,9*3,3*4+1,2*1,5*3+2*1,5*3+0,9*0,9*13+0,6*0,9*4+1,2*1,6+0,9*1,6+1,5*1,5*2)"
TS
P | 63 | 622131121 |  | Podkladní a spojovací vrstva vnějších omítaných ploch penetrace nanášená ručně stěn | m2 | 240.36 | 0 | 0 |  | 0 | 3
PP
VV |  |  |  | "`fasáda`(34,3+8,8)*2*3,7" "`otvory`-(0,8*2+1,5*2,5+2,9*3,3*4+1,2*1,5*3+2*1,5*3+0,9*0,9*13+0,6*0,9*4+1,2*1,6+0,9*1,6+1,5*1,5*2)" "Součet 240,36"
TS
P | 64 | 622151011 |  | Penetrační nátěr vnějších pastovitých tenkovrstvých omítek silikátový stěn | m2 | 299.95 | 0 | 0 |  | 0 | 3
PP
VV |  |  |  | 299.950000 = 299,950 [A]
TS
P | 65 | 622151021 |  | Penetrační nátěr vnějších pastovitých tenkovrstvých omítek mozaikových akrylátový stěn | m2 | 21.66 | 0 | 0 |  | 0 | 3
PP
VV |  |  |  | "`sokl`(34,3+8,8)*2*0,3" "`otvory`-(0,9*0,3+1,5*0,3+2,9*0,3*4)" "Součet 21,66"
TS
P | 66 | 622211031 |  | Mont. kont. zat., lepením a mech. kotv. z polyst. desek (dod. ve specifikaci) na vnější stěny, na podkl. bet. nebo z lehčeného betonu, z tvárnic keram. nebo vápenop., tl. desek přes 120 do 160 mm | m2 | 299.95 | 0 | 0 |  | 0 | 3
PP
VV |  |  |  | "`fasáda`(34,3+8,8*2)*4,1+34,3*3,5" "`atika`(34,3+8,8*2)*0,8" "`otvory`-(0,8*1,7+1,5*2,2+2,9*3*4+1,2*1,5*3+2*1,5*3+0,9*0,9*13+0,6*0,9*4+1,2*1,6+0,9*1,6+1,5*1,5*2)" "Součet 299,95"
TS
P | 67 | 622213031 |  | Mont. kontakt. zatepl., lepením na vnější stěny, na podkl. beton. nebo z tvárnic keram. nebo vápenop., z desek polysty. (dod. ve specifikaci), tl. desek přes 120 do 160 mm | m2 | 75.71 | 0 | 0 |  | 0 | 3
PP
VV |  |  |  | "`sokl`(34,3*2+8,8)*1+8,8*0,2" "`otvory`-(3*3+1,6+0,9)*0,3" "Součet 75,71"
TS
P | 68 | 622252001 |  | Montáž profilů kontaktního zateplení zakládacích soklových připevněných hmoždinkami | m | 74.7 | 0 | 0 |  | 0 | 3
PP
VV |  |  |  | "`sokl`(34,3+8,8)*2" "`otvory`-(3*3+1,6+0,9)" "Součet 74,7"
TS
P | 69 | 622252002 |  | Montáž profilů kontaktního zateplení ostatních stěnových, dilatačních apod. lepených do tmelu | m | 159.1 | 0 | 0 |  | 0 | 3
PP
VV |  |  |  | "`rohy`4,4*4" "`otvory`(0,8+2*2)+(1,2+2*2,5)+(2,9+2*3,3)*4+(1,2+2*1,5)*3+(2+2*1,5)*3+(0,9*3)*14+(0,6+2*0,9)*4+(1,2+2*1,6)+(0,9+2*1,6)+(1,5*3)*2" "Součet 159,1"
TS
P | 70 | 622325102 |  | Oprava vápenocementové omítky vnějších ploch stupně členitosti 1 hladké stěn, v rozsahu opravované plochy přes 10 do 30% | m2 | 240.48 | 0 | 0 |  | 0 | 3
PP
VV |  |  |  | "vyspravení otlučené fasády" "`fasáda`(34,3+8,8)*2*3,7" "`otvory`-(0,8*2+1,5*2,5+2,9*3,3*4+1,2*1,5*4+2*1,5*3+0,9*0,9*13+0,6*0,9*4+0,9*1,6+1,5*1,5*2)" "Součet 240,48"
TS
P | 71 | 622511112 |  | Omítka tenkovrstvá akrylátová vnějších ploch probarvená bez penetrace mozaiková střednězrnná stěn | m2 | 21.66 | 0 | 0 |  | 0 | 3
PP
VV |  |  |  | 21.660000 = 21,660 [A]
TS
P | 72 | 622521012 |  | Omítka tenkovrstvá silikátová vnějších ploch probarvená bez penetrace zatíraná (škrábaná ), zrnitost 1,5 mm stěn | m2 | 299.95 | 0 | 0 |  | 0 | 3
PP
VV |  |  |  | 299.950000 = 299,950 [A]
TS
P | 74 | 629991012 |  | Zakrytí vnějších ploch před znečištěním včetně pozdějšího odkrytí výplní otvorů a svislých ploch fólií přilepenou na začišťovací lištu | m2 | 78.58 | 0 | 0 |  | 0 | 3
PP
VV |  |  |  | "`otvory`(0,8*2+1,5*2,5+2,9*3,3*4+1,2*1,5*3+2*1,5*3+0,9*0,9*13+0,6*0,9*4+1,2*1,6+0,9*1,6+1,5*1,5*2)"
TS
P | 75 | 629995101 |  | Očištění vnějších ploch tlakovou vodou omytím tlakovou vodou | m2 | 240.48 | 0 | 0 |  | 0 | 3
PP
VV |  |  |  | "`fasáda`(34,3+8,8)*2*3,7" "`otvory`-(0,8*2+1,5*2,5+2,9*3,3*4+1,2*1,5*4+2*1,5*3+0,9*0,9*13+0,6*0,9*4+0,9*1,6+1,5*1,5*2)" "Součet 240,48"
TS
P | 76 | 63127464 |  | profil rohový Al s výztužnou tkaninou š 100/100mm | m | 18.48 | 0 | 0 |  | 0 | 3
PP
VV |  |  |  | "`rohy`4,4*4" "17,6 * 1,05 ` Přepočtené koeficientem množství"
TS
P | 78 | 637211132 |  | Okapový chodník z dlaždic betonových do kameniva s vyplněním spár drobným kamenivem, tl. dlaždic 60 mm | m2 | 17.15 | 0 | 0 |  | 0 | 3
PP
VV |  |  |  | "`S1`34,3*0,5"
TS
P | 79 | 637311121 |  | Okapový chodník z obrubníků betonových chodníkových, se zalitím spár cementovou maltou do lože z betonu prostého, z obrubníků ležatých | m | 35.3 | 0 | 0 |  | 0 | 3
PP
VV |  |  |  | "`S1`34,3+0,5*2"
TS
P | 80 | 642945111 |  | Osazování ocelových zárubní protipožárních nebo protiplynových dveří do vynechaného otvoru, s obetonováním, dveří jednokřídlových do 2,5 m2 | kus | 1 | 0 | 0 |  | 0 | 3
PP
VV |  |  |  | "`121`1"
TS
SD |  | 711 |  | Izolace proti vodě, vlhkosti a plynům |  |  |  | 0
P | 82 | 711192.R |  | Provedení opravy stávající hydroizolace proti zemní vlhkosti hydroizolační stěrkou na ploše svislé S jednovrstvá na zdivu, vč. dodávky stěrky | m2 | 75.71 | 0 | 0 |  | 0 | 3
PP
VV |  |  |  | "`sokl`(34,3*2+8,8)*1+8,8*0,2" "`otvory`-(3*3+1,6+0,9)*0,3" "Součet 75,71"
TS
P | 133 | 998711201 |  | Přesun hmot pro izolace proti vodě, vlhkosti a plynům stanovený procentní sazbou (%) z ceny vodorovná dopravní vzdálenost do 50 m základní v objektech výšky do 6 m | % | 316.468 | 0 | 0 |  | 0 | 3
PP
VV |  |  |  | 316.468000 = 316,468 [A]
TS
SD |  | 712 |  | Povlakové krytiny |  |  |  | 0
P | 1 | 11163150 |  | lak penetrační asfaltový | t | 0.105 | 0 | 0 |  | 0 | 3
PP
VV |  |  |  | "327,759 * 0,00032 ` Přepočtené koeficientem množství"
TS
P | 14 | 28322013 |  | fólie hydroizolační střešní mPVC mechanicky kotvená barevná tl 1,5mm | m2 | 377.296 | 0 | 0 |  | 0 | 3
PP
VV |  |  |  | "323,72 * 1,1655 ` Přepočtené koeficientem množství"
TS
P | 42 | 55344002 |  | okapnice široká z poplastovaného plechu (PVC-P) rš 200mm | m | 37.29 | 0 | 0 |  | 0 | 3
PP
VV |  |  |  | "33,9 * 1,1 ` Přepočtené koeficientem množství"
TS
P | 73 | 62853004 |  | pás asfaltový natavitelný modifikovaný SBS s vložkou ze skleněné tkaniny a spalitelnou PE fólií nebo jemnozrnným minerálním posypem na horním povrchu tl 4,0mm | m2 | 382.003 | 0 | 0 |  | 0 | 3
PP
VV |  |  |  | "327,759 * 1,1655 ` Přepočtené koeficientem množství"
TS
P | 83 | 712311101 |  | Provedení povlakové krytiny střech plochých do 10° natěradly a tmely za studena nátěrem lakem penetračním nebo asfaltovým | m2 | 327.759 | 0 | 0 |  | 0 | 3
PP
VV |  |  |  | "`střecha R1,2`33,9*8,76" "`atika svislá část`(15,9+8,8)*0,65+(18+8,8)*0,55" "Součet 327,759"
TS
P | 84 | 712331101 |  | Provedení povlakové krytiny střech plochých do 10° pásy na sucho AIP nebo NAIP | m2 | 327.759 | 0 | 0 |  | 0 | 3
PP
VV |  |  |  | 327.759000 = 327,759 [A]
TS
P | 85 | 712363605 |  | Proved. povl. krytiny střech pl. do 10° z mech. kotvených hydroiz. fólií včetně pol. fólie a horkovzd. svaření tl. tepelné izolace přes 240 mm budovy výšky do 18 m, kotvené do betonu krajní pole | m2 | 323.72 | 0 | 0 |  | 0 | 3
PP
VV |  |  |  | "`střecha R1,2`33,9*8,8" "`atika`(33,6+8,6*2)*0,5" "Součet 323,72"
TS
P | 86 | 712363674 |  | Provedení povlakové krytiny střech plochých do 10° z mechanicky kotvených hydroizolačních fólií ostatní práce mechanické kotvení plechových lišt do rš 200 mm do podkladu ze železobetonu | m | 33.9 | 0 | 0 |  | 0 | 3
PP
VV |  |  |  | 33.900000 = 33,900 [A]
TS
P | 134 | 998712201 |  | Přesun hmot pro povlakové krytiny stanovený procentní sazbou (%) z ceny vodorovná dopravní vzdálenost do 50 m základní v objektech výšky do 6 m | % | 3678.621 | 0 | 0 |  | 0 | 3
PP
VV |  |  |  | 3678.621000 = 3678,621 [A]
TS
SD |  | 713 |  | Izolace tepelné |  |  |  | 0
P | 16 | 28375033 |  | deska EPS 150 pro konstrukce s vysokým zatížením ?=0,035 tl 150mm | m2 | 146.916 | 0 | 0 |  | 0 | 3
PP
VV |  |  |  | "`střecha R2`15,9*8,8" "139,92 * 1,05 ` Přepočtené koeficientem množství"
TS
P | 17 | 28375909 |  | deska EPS 150 pro konstrukce s vysokým zatížením ?=0,035 tl 50mm | m2 | 166.32 | 0 | 0 |  | 0 | 3
PP
VV |  |  |  | "`střecha R1`18*8,8" "158,4 * 1,05 ` Přepočtené koeficientem množství"
TS
P | 19 | 28376142 |  | klín izolační spád do 5% EPS 150 | m3 | 52.504 | 0 | 0 |  | 0 | 3
PP
VV |  |  |  | "298,32*0,16" "47,731 * 1,1 ` Přepočtené koeficientem množství"
TS
P | 87 | 713141136 |  | Montáž tepelné izolace střech plochých rohožemi, pásy, deskami, dílci, bloky (izolační materiál ve specifikaci) přilepenými za studena jednovrstvá nízkoexpanzní (PUR) pěnou | m2 | 298.32 | 0 | 0 |  | 0 | 3
PP
VV |  |  |  | "`střecha R2`15,9*8,8" "`střecha R1`18*8,8" "Součet 298,32"
TS
P | 88 | 713141243 |  | Montáž tepelné izolace střech plochých mechanické přikotvení šrouby včetně dodávky šroubů, bez položení tepelné izolace tl. izolace přes 140 do 200 mm do betonu | m2 | 298.32 | 0 | 0 |  | 0 | 3
PP
VV |  |  |  | "`střecha R1,2`33,9*8,8"
TS
P | 89 | 713141311 |  | Montáž tepelné izolace střech plochých spádovými klíny v ploše kladenými volně | m2 | 298.32 | 0 | 0 |  | 0 | 3
PP
VV |  |  |  | "`střecha R1,2`33,9*8,8"
TS
P | 90 | 713141415 |  | Mont. tep. iz. střech pl. mech. přikotvení sp. klínů teleskop. hmoždinkami včetně dod. teleskopických hmoždinek, bez položení tep. iz. pro jednospádové klíny v ploše, tl. iz. přes 250 do 340 mm | m2 | 298.32 | 0 | 0 |  | 0 | 3
PP
VV |  |  |  | 298.320000 = 298,320 [A]
TS
P | 135 | 998713201 |  | Přesun hmot pro izolace tepelné stanovený procentní sazbou (%) z ceny vodorovná dopravní vzdálenost do 50 m s užitím mechanizace v objektech výšky do 6 m | % | 4149.355 | 0 | 0 |  | 0 | 3
PP
VV |  |  |  | 4149.355000 = 4149,355 [A]
TS
SD |  | 763 |  | Konstrukce suché výstavby |  |  |  | 0
P | 15 | 28329276 |  | fólie PE vyztužená pro parotěsnou vrstvu (reakce na oheň - třída E) 140g/m2 | m2 | 12.802 | 0 | 0 |  | 0 | 3
PP
VV |  |  |  | "11,395 * 1,1235 ` Přepočtené koeficientem množství"
TS
P | 50 | 59030025 |  | deska SDK impregnovaná H2 tl 12,5mm | m2 | 4.2 | 0 | 0 |  | 0 | 3
PP
VV |  |  |  | "4 * 1,05 ` Přepočtené koeficientem množství"
TS
P | 77 | 63231235 |  | deska speciální akustická a tepelně izolační z čedičových vláken tl 80mm | m2 | 11.623 | 0 | 0 |  | 0 | 3
PP
VV |  |  |  | "11,395 * 1,02 ` Přepočtené koeficientem množství"
TS
P | 91 | 763111741 |  | Příčka ze sádrokartonových desek ostatní konstrukce a práce na příčkách ze sádrokartonových desek montáž parotěsné zábrany | m2 | 11.395 | 0 | 0 |  | 0 | 3
PP
VV |  |  |  | 11.395000 = 11,395 [A]
TS
P | 92 | 763111742 |  | Příčka ze sádrokartonových desek ostatní konstrukce a práce na příčkách ze sádrokartonových desek montáž jedné vrstvy tepelné izolace | m2 | 11.395 | 0 | 0 |  | 0 | 3
PP
VV |  |  |  | 11.395000 = 11,395 [A]
TS
P | 93 | 763121415 |  | Stěna předsazená ze sádrokartonových desek s nosnou konstrukcí z ocelových profilů CW, UW jednoduše opláštěná deskou standardní A tl. 12,5 mm bez izolace, EI 15, stěna tl. 112,5 mm, profil 100 | m2 | 11.395 | 0 | 0 |  | 0 | 3
PP
VV |  |  |  | "`107 aku stěna`4,3*2,65"
TS
P | 94 | 763121714 |  | Stěna předsazená ze sádrokartonových desek ostatní konstrukce a práce na předsazených stěnách ze sádrokartonových desek základní penetrační nátěr | m2 | 11.395 | 0 | 0 |  | 0 | 3
PP
VV |  |  |  | 11.395000 = 11,395 [A]
TS
P | 95 | 763121716 |  | Stěna předsazená ze sádrokartonových desek ostatní konstrukce a práce na předsazených stěnách ze sádrokartonových desek úprava styku stěny a podhledu akrylátovým tmelem | m | 9.6 | 0 | 0 |  | 0 | 3
PP
VV |  |  |  | "`107 aku stěna`4,3+2,65*2"
TS
P | 96 | 763131451 |  | Podhled ze sádrokartonových desek dvouvrstvá zavěšená spodní konstrukce z ocelových profilů CD, UD jednoduše opláštěná deskou impregnovanou H2, tl. 12,5 mm, bez izolace | m2 | 13.5 | 0 | 0 |  | 0 | 3
PP
VV |  |  |  | "`120,121 nové rozvody vody nad pohledem`11,96+1,54"
TS
P | 97 | 763131621 |  | Podhled ze sádrokartonových desek montáž desek, tl. 12,5 mm | m2 | 4 | 0 | 0 |  | 0 | 3
PP
VV |  |  |  | "`118 nové rozvody vody nad pohledem`4"
TS
P | 98 | 763131714 |  | Podhled ze sádrokartonových desek ostatní práce a konstrukce na podhledech ze sádrokartonových desek základní penetrační nátěr | m2 | 36.6 | 0 | 0 |  | 0 | 3
PP
VV |  |  |  | "11,96+1,21+23,43"
TS
P | 136 | 998763401 |  | Přesun hm. pro kce montované z desek sádrok., sádrovláknitých, cmtovláknitých nebo cementových stanovený procentní sazbou (%) z ceny vodorov. dopr. vzd. do 50 m základní v obj. v do 6 m | % | 270.876 | 0 | 0 |  | 0 | 3
PP
VV |  |  |  | 270.876000 = 270,876 [A]
TS
SD |  | 764 |  | Konstrukce klempířské |  |  |  | 0
P | 99 | 764245311 |  | Oplechování horních ploch zdí a nadezdívek (atik) z titanzinkového lesklého válcovaného plechu celoplošně lepené přes rš 800 mm | m2 | 52.8 | 0 | 0 |  | 0 | 3
PP
VV |  |  |  | "`K6 atika`(34,6+9,1*2)"
TS
P | 100 | 764246343 |  | Oplechování parapetů z titanzinkového lesklého válcovaného plechu rovných celoplošně lepené, bez rohů rš 250 mm | m | 28.8 | 0 | 0 |  | 0 | 3
PP
VV |  |  |  | "(1,2*4+2*3+0,9*14+0,6*4+1,5*2)"
TS
P | 101 | 764541305 |  | Žlab podokapní z titanzinkového lesklého válcovaného plechu včetně háků a čel půlkruhový rš 330 mm | m | 34.3 | 0 | 0 |  | 0 | 3
PP
VV |  |  |  | "`K1`11,45" "`K2`11,45" "`K3`6,7" "`K4`4,7" "Součet 34,3"
TS
P | 102 | 764541364 |  | Žlab podokapní z titanzinkového lesklého válcovaného plechu kotlík hranatý, rš žlabu/průměr svodu 330/100 mm | kus | 3 | 0 | 0 |  | 0 | 3
PP
VV |  |  |  | 3.000000 = 3,000 [A]
TS
P | 103 | 764548323 |  | Svod z titanzinkového lesklého válcovaného plechu včetně objímek, kolen a odskoků kruhový, průměru 100 mm | m | 11.1 | 0 | 0 |  | 0 | 3
PP
VV |  |  |  | "`K5`3,7*3"
TS
P | 137 | 998764201 |  | Přesun hmot pro konstrukce klempířské stanovený procentní sazbou (%) z ceny vodorovná dopravní vzdálenost do 50 m s užitím mechanizace v objektech výšky do 6 m | % | 1813.744 | 0 | 0 |  | 0 | 3
PP
VV |  |  |  | 1813.744000 = 1813,744 [A]
TS
SD |  | 766 |  | Konstrukce truhlářské |  |  |  | 0
P | 29 | 40050 |  | okno plastové jednokřídlé otevíravé/sklopné trojsklo do plochy 1m2 | m2 | 12.69 | 0 | 0 |  | 0 | 3
PP
VV |  |  |  | "`O01`0,9*0,9*12" "`O05`0,9*0,9*1" "`O02`0,6*0,9*4" "Součet 12,69"
TS
P | 30 | 40052 |  | okno plastové dvoukřídlé otevíravé/sklopné trojsklo přes plochu 1m2 do v 1,5m, U=1,0 W/m2K | m2 | 9.9 | 0 | 0 |  | 0 | 3
PP
VV |  |  |  | "`O04`1,5*1,5*2" "`O06`1,2*1,5*3" "Součet 9,9"
TS
P | 31 | 40053 |  | okno plastové dvoukřídlé otevíravé/sklopné trojsklo přes plochu 1m2 do v 1,5m, U=1,0 W/m2K | m2 | 9 | 0 | 0 |  | 0 | 3
PP
VV |  |  |  | "`O03`2*1,5*3"
TS
P | 32 | 40054 |  | okno plastové otevíravé/sklopné trojsklo přes plochu 1m2 v 1,5-2,5m, U=1,0 W/m2K | m2 | 3.36 | 0 | 0 |  | 0 | 3
PP
VV |  |  |  | 3.360000 = 3,360 [A]
TS
P | 33 | 40504 |  | dveře 800/2020, jednokřídlé, plastové, bílé, prosklené, otevíravé, izol trojsklo, panikové kování, U=1,2 W/m2K | m2 | 2.88 | 0 | 0 |  | 0 | 3
PP
VV |  |  |  | "`D03`0,8*2" "1,6 * 1,8 ` Přepočtené koeficientem množství"
TS
P | 57 | 61144405 |  | parapet plastový vnitřní š 500mm | m | 28.8 | 0 | 0 |  | 0 | 3
PP
VV |  |  |  | 28.800000 = 28,800 [A]
TS
P | 81 | 65339 |  | dveře jednokřídlé dřevotřískové protipožární EI (EW) 30 DP3 povrch lakovaný plné 800x1970-2100mm, vč. kování, zámek | kus | 1 | 0 | 0 |  | 0 | 3
PP
VV |  |  |  | 1.000000 = 1,000 [A]
TS
P | 104 | 766622131 |  | Montáž oken plastových včetně montáže rámu plochy přes 1 m2 otevíravých do zdiva, výšky do 1,5 m | m2 | 18.9 | 0 | 0 |  | 0 | 3
PP
VV |  |  |  | "1,5*1,5*2" "1,2*1,5*3" "2*1,5*3" "Součet 18,9"
TS
P | 105 | 766622132 |  | Montáž oken plastových včetně montáže rámu plochy přes 1 m2 otevíravých do zdiva, výšky přes 1,5 do 2,5 m | m2 | 3.36 | 0 | 0 |  | 0 | 3
PP
VV |  |  |  | "`O07`1,2*1,6*1" "`O08`0,9*1,6*1" "Součet 3,36"
TS
P | 106 | 766622216 |  | Montáž oken plastových plochy do 1 m2 včetně montáže rámu otevíravých do zdiva | kus | 17 | 0 | 0 |  | 0 | 3
PP
VV |  |  |  | "`0,9*0,9`13" "`0,6*0,9`4" "Součet 17"
TS
P | 107 | 766660021 |  | Montáž dveřních křídel dřevěných nebo plastových otevíravých do ocelové zárubně protipožárních jednokřídlových, šířky do 800 mm | kus | 1 | 0 | 0 |  | 0 | 3
PP
VV |  |  |  | "`D04`1"
TS
P | 108 | 766660411 |  | Montáž vchodových dveří včetně rámu do zdiva jednokřídlových bez nadsvětlíku | kus | 1 | 0 | 0 |  | 0 | 3
PP
VV |  |  |  | "`D03`1"
TS
P | 109 | 766694126 |  | Montáž ostatních truhlářských konstrukcí parapetních desek dřevěných nebo plastových šířky přes 300 mm | m | 28.8 | 0 | 0 |  | 0 | 3
PP
VV |  |  |  | "(1,2*4+2*3+0,9*14+0,6*4+1,5*2)"
TS
P | 138 | 998766201 |  | Přesun hmot pro konstrukce truhlářské stanovený procentní sazbou (%) z ceny vodorovná dopravní vzdálenost do 50 m základní v objektech výšky do 6 m | % | 3957.517 | 0 | 0 |  | 0 | 3
PP
VV |  |  |  | 3957.517000 = 3957,517 [A]
TS
SD |  | 767 |  | Konstrukce zámečnické |  |  |  | 0
P | 34 | 41500 |  | vrata ocelová dvoukřídlá, otvíravá s rámem zateplená PUR panel, plná, klikaxklika, U=2 W/m2K | m2 | 3.75 | 0 | 0 |  | 0 | 3
PP
VV |  |  |  | "`D02`1,5*2,5"
TS
P | 35 | 41503 |  | vrata ocelová dvoukřídlá, otvíravá s rámem zateplená PUR panel, prosvětlovací pás, klikaxklika, U=2 W/m2K | m2 | 38.28 | 0 | 0 |  | 0 | 3
PP
VV |  |  |  | "`D01`2,9*3,3*4"
TS
P | 40 | 44983040 |  | žebřík venkovní s přímým výstupem a ochranným košem bez suchovodu z eloxovaného hliníku celkem do dl 6m | m | 5.1 | 0 | 0 |  | 0 | 3
PP
VV |  |  |  | "`Z1`5,1"
TS
P | 110 | 767651210 |  | Montáž vrat garážových nebo průmyslových otvíravých do ocelové zárubně z dílů, plochy do 6 m2 | kus | 1 | 0 | 0 |  | 0 | 3
PP
VV |  |  |  | 1.000000 = 1,000 [A]
TS
P | 111 | 767651230 |  | Montáž vrat garážových nebo průmyslových otvíravých do ocelové zárubně z dílů, plochy přes 9 do 13 m2 | kus | 4 | 0 | 0 |  | 0 | 3
PP
VV |  |  |  | 4.000000 = 4,000 [A]
TS
P | 112 | 767832102 |  | Montáž venkovních požárních žebříků do zdiva bez suchovodu | m | 5.1 | 0 | 0 |  | 0 | 3
PP
VV |  |  |  | "`Z1`5,1"
TS
P | 113 | 767834111 |  | Montáž venkovních požárních žebříků Příplatek k cenám za montáž ochranného koše, připevněného šroubováním | m | 3 | 0 | 0 |  | 0 | 3
PP
VV |  |  |  | 3.000000 = 3,000 [A]
TS
P | 114 | 767893126 |  | Montáž stříšek nad venkovními vstupy z kovových profilů kotvených k nosné konstrukci pomocí konzol, výplň ze skla rovná, šířky přes 1,50 do 2,00 m | kus | 1 | 0 | 0 |  | 0 | 3
PP
VV |  |  |  | "`V1`1"
TS
P | 139 | 998767201 |  | Přesun hmot pro zámečnické konstrukce stanovený procentní sazbou (%) z ceny vodorovná dopravní vzdálenost do 50 m základní v objektech výšky do 6 m | % | 6899.93 | 0 | 0 |  | 0 | 3
PP
VV |  |  |  | 6899.930000 = 6899,930 [A]
TS
P | 141 | V1 |  | stříška vchodová rovná, kotvená pomocí konzol nerezový rám s hliníkovým okapem, ocel táhla, výplň VSG sklo tl. 10mm, 2100x1400mm | kus | 1 | 0 | 0 |  | 0 | 3
PP
VV |  |  |  | 1.000000 = 1,000 [A]
TS
SD |  | 784 |  | Dokončovací práce - malby a tapety |  |  |  | 0
P | 115 | 784121001 |  | Oškrabání malby v místnostech výšky do 3,80 m | m2 | 21.195 | 0 | 0 |  | 0 | 3
PP
VV |  |  |  | "`107`4,3*2,65" "`121 stěny+strop`(1,6+1,2)*2,95+1,54" "Součet 21,195"
TS
P | 116 | 784181103 |  | Penetrace podkladu jednonásobná základní akrylátová bezbarvá v místnostech výšky přes 3,80 do 5,00 m | m2 | 78.05 | 0 | 0 |  | 0 | 3
PP
VV |  |  |  | "stěny" "`121`6,165*2+(1,4+1,1)*2,95" "`ostění`58,345" "Součet 78,05"
TS
P | 117 | 784221103 |  | Malby z malířských směsí otěruvzdorných za sucha dvojnásobné, bílé za sucha otěruvzdorné dobře v místnostech výšky přes 3,80 do 5,00 m | m2 | 126.045 | 0 | 0 |  | 0 | 3
PP
VV |  |  |  | "`sdk`11,395+36,6" "`štuk`78,05" "Součet 126,045"
TS
SD |  | 9 |  | Ostatní konstrukce a práce, bourání |  |  |  | 0
P | 53 | 59217016 |  | obrubník betonový chodníkový 1000x80x250mm | m | 17.85 | 0 | 0 |  | 0 | 3
PP
VV |  |  |  | "17,5 * 1,02 ` Přepočtené koeficientem množství"
TS
P | 54 | 59217031 |  | obrubník silniční betonový 1000x150x250mm | m | 1.02 | 0 | 0 |  | 0 | 3
PP
VV |  |  |  | "1 * 1,02 ` Přepočtené koeficientem množství"
TS
P | 118 | 916131213 |  | Osazení silničního obrubníku betonového se zřízením lože, s vyplněním a zatřením spár cementovou maltou stojatého s boční opěrou z betonu prostého, do lože z betonu prostého | m | 1 | 0 | 0 |  | 0 | 3
PP
VV |  |  |  | 1.000000 = 1,000 [A]
TS
P | 119 | 916231213 |  | Osazení chodníkového obrubníku betonového se zřízením lože, s vyplněním a zatřením spár cementovou maltou stojatého s boční opěrou z betonu prostého, do lože z betonu prostého | m | 17.5 | 0 | 0 |  | 0 | 3
PP
VV |  |  |  | "16+1,5"
TS
P | 120 | 919121223 |  | Utěsnění dilatačních spár zálivkou za studena v cementobetonovém nebo živičném krytu včetně adhezního nátěru bez těsnicího profilu pod zálivkou, pro komůrky šířky 15 mm, hloubky 30 mm | m | 18.55 | 0 | 0 |  | 0 | 3
PP
VV |  |  |  | 18.550000 = 18,550 [A]
TS
P | 121 | 919726121 |  | Geotextilie netkaná pro ochranu, separaci nebo filtraci měrná hmotnost do 200 g/m2 | m2 | 55.99 | 0 | 0 |  | 0 | 3
PP
VV |  |  |  | "`S1`34,3*0,5" "`S2`16*1,5" "`S3`18,55*0,8" "Součet 55,99"
TS
P | 122 | 919735112 |  | Řezání stávajícího živičného krytu nebo podkladu hloubky přes 50 do 100 mm | m | 18.55 | 0 | 0 |  | 0 | 3
PP
VV |  |  |  | 18.550000 = 18,550 [A]
TS
P | 123 | 941111111 |  | Lešení řadové trubkové lehké pracovní s podlahami s provozním zatížením tř. 3 do 200 kg/m2 šířky tř. W06 od 0,6 do 0,9 m výšky do 10 m montáž | m2 | 384 | 0 | 0 |  | 0 | 3
PP
VV |  |  |  | "`fasáda`(37+11)*2*4"
TS
P | 124 | 941111211 |  | Lešení řadové trubkové lehké pracovní s podlahami s provozním zatížením tř. 3 do 200 kg/m2 šířky tř. W06 od 0,6 do 0,9 m výšky do 10 m příplatek k ceně za každý den použití | m2 | 23040 | 0 | 0 |  | 0 | 3
PP
VV |  |  |  | "`pronájem odhad`384*60"
TS
P | 125 | 941111811 |  | Lešení řadové trubkové lehké pracovní s podlahami s provozním zatížením tř. 3 do 200 kg/m2 šířky tř. W06 od 0,6 do 0,9 m výšky do 10 m demontáž | m2 | 384 | 0 | 0 |  | 0 | 3
PP
VV |  |  |  | 384.000000 = 384,000 [A]
TS
P | 126 | 949101111 |  | Lešení pomocné pracovní pro objekty pozemních staveb pro zatížení do 150 kg/m2, o výšce lešeňové podlahy do 1,9 m | m2 | 5.84 | 0 | 0 |  | 0 | 3
PP
VV |  |  |  | "`107,121`4,3+1,54"
TS
P | 127 | 952901221 |  | Vyčištění budov nebo objektů před předáním do užívání průmyslových budov a objektů výrobních, skladovacích, garáží, dílen nebo hal apod. s nespalnou podlahou jakékoliv výšky podlaží | m2 | 260.33 | 0 | 0 |  | 0 | 3
PP
VV |  |  |  | "`101-121`15,39+17,38+31,73+31,86+28,26+9,29+10,13+5,24+3,98+2,43+1,71+6,75+7,5+12,19+12,87+5,13+8,52+23,73+12,74+11,96+1,54"
TS
P | 140 | R0091 |  | Dodání a osazení hnízdní budky pro jiřičky 8ks, jednosměrné uzávěry dutin viz. specifikace v PD | soubor | 1 | 0 | 0 |  | 0 | 3
PP
VV |  |  |  | 1.000000 = 1,000 [A]
TS
SD |  | 997 |  | Přesun sutě |  |  |  | 0
P | 128 | 997013501 |  | Odvoz suti a vybouraných hmot na skládku nebo meziskládku se složením, na vzdálenost do 1 km | t | 13.747 | 0 | 0 |  | 0 | 3
PP
VV |  |  |  | 13.747000 = 13,747 [A]
TS
P | 129 | 997013509 |  | Odvoz suti a vybouraných hmot na skládku nebo meziskládku se složením, na vzdálenost Příplatek k ceně za každý další započatý 1 km přes 1 km | t | 398.663 | 0 | 0 |  | 0 | 3
PP
VV |  |  |  | "`skládka do 30km`13,747*29"
TS
P | 130 | 997013631 |  | Poplatek za uložení stavebního odpadu na skládce (skládkovné) směsného stavebního a demoličního zatříděného do Katalogu odpadů pod kódem 17 09 04 | t | 10.482 | 0 | 0 |  | 0 | 3
PP
VV |  |  |  | "13,747-3,265"
TS
P | 131 | 997013645 |  | Poplatek za uložení stavebního odpadu na skládce (skládkovné) asfaltového bez obsahu dehtu zatříděného do Katalogu odpadů pod kódem 17 03 02 | t | 3.265 | 0 | 0 |  | 0 | 3
PP
VV |  |  |  | "3,265"
TS
SD |  | 998 |  | Přesun hmot |  |  |  | 0
P | 132 | 998011002 |  | Přesun hm. pro bud. obč. výstavby, bydlení, výrobu a služby s nosnou svislou kcí. zděnou z cihel, tvárnic nebo kamene vod. dopr. vzd. do 100 m základní pro budovy v. přes 6 do 12 m | t | 57.19 | 0 | 0 |  | 0 | 3
PP
VV |  |  |  | 57.190000 = 57,190 [A]
TS

## SO 01.3
EstiCon |  |  |  | Firma: | [6 empty] | 3
Soupis prací objektu
S | Stavba: | Herálec inv |  | Revitalizace stř. Herálec |  |  | SO 01.3 | 0 |  | 0 | 2
O | Rozpočet: | SO 01.3 |  | PBŘ | [5 empty] | 0.12 | 2
Typ | Poř. číslo | Kód položky | Varianta | Název Položky | MJ | Množství | Cena |  | Cenová soustava | 0.21
[7 empty] | Jednotková | Celkem
0 | 1 | 2 | 3 | 4 | 5 | 6 | 7 | 8 | 9
SD |  | 95 |  | Různé dokončovací konstrukce a práce pozemních staveb |  |  |  | 0
P | 1 | 953941R011 |  | Osazení požárního hasicího přístroje na stěnu dle PBŘS vč. dodávky práškového přístroje 55B | kus | 1 | 0 | 0 |  | 0 | 3
PP
VV |  |  |  | 1.000000 = 1,000 [A]
TS
P | 2 | 953941R02 |  | Osazení požárního hlásiče dle PBŘS vč. dodávky | kus | 2 | 0 | 0 |  | 0 | 3
PP
VV |  |  |  | 2.000000 = 2,000 [A]
TS
P | 3 | 953941R03 |  | Osazení informačních tabulek na stěnu dle PBŘS vč. dodávky tabulka plast | kpl | 1 | 0 | 0 |  | 0 | 3
PP
VV |  |  |  | 1.000000 = 1,000 [A]
TS
P | 4 | 953941R04 |  | Požární ucpávky dle PBŘS vč. dodávky | kpl | 1 | 0 | 0 |  | 0 | 3
PP
VV |  |  |  | 1.000000 = 1,000 [A]
TS

## SO 01.4.a
EstiCon |  |  |  | Firma: | [6 empty] | 3
Soupis prací objektu
S | Stavba: | Herálec inv |  | Revitalizace stř. Herálec |  |  | SO 01.4.a | 0 |  | 0 | 2
O | Rozpočet: | SO 01.4.a |  | ZTI | [5 empty] | 0.12 | 2
Typ | Poř. číslo | Kód položky | Varianta | Název Položky | MJ | Množství | Cena |  | Cenová soustava | 0.21
[7 empty] | Jednotková | Celkem
0 | 1 | 2 | 3 | 4 | 5 | 6 | 7 | 8 | 9
SD |  | 1 |  | Zemní práce |  |  |  | 0
P | 2 | 113107442 |  | Odstr. podkladů nebo krytů při překopech inž. sítí s přemístěním hmot na skl. ve vzd. do 3 m nebo s nal. na dopr. prostř. strojně ploch. jednotlivě do 15 m2 živičných, o tl. vrstvy přes 50 do 100 mm | m2 | 10 | 0 | 0 |  | 0 | 3
PP
VV |  |  |  | "`překop komunikace`10"
TS
P | 3 | 131151100 |  | Hloubení nezapažených jam a zářezů strojně s urovnáním dna do předepsaného profilu a spádu v hornině třídy těžitelnosti I skupiny 1 a 2 do 20 m3 | m3 | 18 | 0 | 0 |  | 0 | 3
PP
VV |  |  |  | "`aku nádrž`14" "`vsak`4" "Součet 18"
TS
P | 4 | 132111401 |  | Hloubená vykopávka pod základy ručně s přehozením výkopku na vzdálenost 3 m nebo s naložením na dopravní prostředek v hornině třídy těžitelnosti I skupiny 1 a 2 | m3 | 3.2 | 0 | 0 |  | 0 | 3
PP
VV |  |  |  | "`nová ležačka kotelna`4*0,8*1"
TS
P | 5 | 132112131 |  | Hloubení nezapažených rýh šířky do 800 mm ručně s urovnáním dna do předepsaného profilu a spádu v hornině třídy těžitelnosti I skupiny 1 a 2 soudržných | m3 | 24.72 | 0 | 0 |  | 0 | 3
PP
VV |  |  |  | "dokopávky" "`dešťovka`(32+37)*0,8*1*0,3" "`čerpání zpětné`30*0,8*1*0,3" "`odvod kondenzátu z jednotky`4*0,8*1*0,3" "Součet 24,72"
TS
P | 6 | 132151102 |  | Hloubení nezapažených rýh šířky do 800 mm strojně s urovnáním dna do předepsaného profilu a spádu v hornině třídy těžitelnosti I skupiny 1 a 2 přes 20 do 50 m3 | m3 | 57.68 | 0 | 0 |  | 0 | 3
PP
VV |  |  |  | "`dešťovka`(32+37)*0,8*1*0,7" "`čerpání zpětné`30*0,8*1*0,7" "`odvod kondenzátu z jednotky`4*0,8*1*0,7" "Součet 57,68"
TS
P | 8 | 162251102 |  | Vodorov. přemí. výkopku nebo sypaniny po suchu na obvyklém dopr. prostř., bez naložení výkopku, avšak se složením bez rozhr. z horniny třídy těžit. I skupiny 1 až 3 na vzd. přes 20 do 50 m | m3 | 100.4 | 0 | 0 |  | 0 | 3
PP
VV |  |  |  | "`mezideponie`82,4+18"
TS
P | 9 | 162751117 |  | Vodorov. přemí. výkopku nebo sypaniny po suchu na obvyklém dopr. prostř., bez nalož. výkopku, avšak se složením bez rozhrnutí z horniny tř. těžit. I sk. 1 až 3 na vzd. přes 9 000 do 10 000 m | m3 | 50.96 | 0 | 0 |  | 0 | 3
PP
VV |  |  |  | "100,4-49,44"
TS
P | 10 | 162751119 |  | Vod. přem, výkopku nebo syp. po suchu na obv. dopr. prostř., bez naložení výkopku, avšak se složením bez rozhz. z hor. tř. těžit. I sk. 1 až 3 na vzd. Přípl. k ceně za každých dal. i započ. 1 000 m | m3 | 1477.84 | 0 | 0 |  | 0 | 3
PP
VV |  |  |  | "`skládka do 30km`50,96*29"
TS
P | 11 | 167151101 |  | Nakládání, skládání a překládání neulehlého výkopku nebo sypaniny strojně nakládání, množství do 100 m3, z horniny třídy těžitelnosti I, skupiny 1 až 3 | m3 | 100.4 | 0 | 0 |  | 0 | 3
PP
VV |  |  |  | "18+82,4"
TS
P | 12 | 171201231 |  | Poplatek za uložení stavebního odpadu na recyklační skládce (skládkovné) zeminy a kamení zatříděného do Katalogu odpadů pod kódem 17 05 04 | t | 91.728 | 0 | 0 |  | 0 | 3
PP
VV |  |  |  | "50,96" "50,96 * 1,8 ` Přepočtené koeficientem množství"
TS
P | 13 | 171251201 |  | Uložení sypaniny na skládky nebo meziskládky bez hutnění s upravením uložené sypaniny do předepsaného tvaru | m3 | 151.36 | 0 | 0 |  | 0 | 3
PP
VV |  |  |  | "`mezideponie`82,4+18" "`na skládku`50,96" "Součet 151,36"
TS
P | 14 | 174111101 |  | Zásyp sypaninou z jakékoliv horniny ručně s uložením výkopku ve vrstvách se zhutněním jam, šachet, rýh nebo kolem objektů v těchto vykopávkách | m3 | 56.64 | 0 | 0 |  | 0 | 3
PP
VV |  |  |  | "`zpětný zásyp v zeleném pásu`(32+37)*0,8*0,6" "`čerpání zpětné`30*0,8*0,6" "`odvod kondenzátu z jednotky`4*0,8*0,6" "`překop komunikace`10*0,8*0,9" "Součet 56,64"
TS
P | 15 | 175151101 |  | Obs. potrubí strojně sypaninou z vhodných hornin tř. těži. I a II, sk. 1 až 4 nebo mat. připraveným podél výkopu ve vzd. do 3 m od jeho kraje, pro jakoukoliv hl. výkopu a míru zhutnění bez proh. syp. | m3 | 26.72 | 0 | 0 |  | 0 | 3
PP
VV |  |  |  | "`dešťovka`(32+37)*0,8*0,3" "`čerpání zpětné`30*0,8*0,3" "`aku nádrž`1" "`vsak`1" "`odvod kondenzátu z jednotky`4*0,8*0,3" "Součet 26,72"
TS
P | 38 | 58341341 |  | kamenivo drcené drobné frakce 0/4 | t | 47.52 | 0 | 0 |  | 0 | 3
PP
VV |  |  |  | "`dešťovka`(32+37)*0,8*0,3" "`čerpání zpětné`30*0,8*0,3" "Součet 23,76" "23,76 * 2 ` Přepočtené koeficientem množství"
TS
P | 39 | 58343930 |  | kamenivo drcené hrubé frakce 16/32 | t | 14.4 | 0 | 0 |  | 0 | 3
PP
VV |  |  |  | "`překop komunikace`10*0,8*0,9" "7,2 * 2 ` Přepočtené koeficientem množství"
TS
P | 40 | 58344197 |  | štěrkodrť frakce 0/63 | t | 5.92 | 0 | 0 |  | 0 | 3
PP
VV |  |  |  | "`aku nádrž`1" "`vsak`1" "`odvod kondenzátu z jednotky`4*0,8*0,3" "Součet 2,96" "2,96 * 2 ` Přepočtené koeficientem množství"
TS
SD |  | 2 |  | Zakládání |  |  |  | 0
P | 16 | 211971122 |  | Zřízení opláštění výplně z geotextilie odvodňovacích žeber nebo trativodů v rýze nebo zářezu se stěnami svislými nebo šikmými o sklonu přes 1:2 při rozvinuté šířce opláštění přes 2,5 m | m2 | 15.82 | 0 | 0 |  | 0 | 3
PP
VV |  |  |  | "`aku nádrž`3,14*1,5*2" "`odvod kondenzátu z jednotky`4*0,8*2" "Součet 15,82"
TS
P | 17 | 212755214 |  | Trativody bez lože z drenážních trubek plastových flexibilních D 100 mm | m | 4 | 0 | 0 |  | 0 | 3
PP
VV |  |  |  | "`drenáž TČ`4"
TS
P | 44 | 69311080 |  | geotextilie netkaná separační, ochranná, filtrační, drenážní PES 200g/m2 | m2 | 18.739 | 0 | 0 |  | 0 | 3
PP
VV |  |  |  | "15,82 * 1,1845 ` Přepočtené koeficientem množství"
TS
SD |  | 3 |  | Svislé a kompletní konstrukce |  |  |  | 0
P | 30 | 359901211 |  | Monitoring stok (kamerový systém) jakékoli výšky nová kanalizace | m | 69 | 0 | 0 |  | 0 | 3
PP
VV |  |  |  | "32+37"
TS
P | 31 | 382413118 |  | Osazení plastové jímky z polypropylenu PP na obetonování objemu 12000 l | kus | 1 | 0 | 0 |  | 0 | 3
PP
VV |  |  |  | 1.000000 = 1,000 [A]
TS
P | 32 | 41607 |  | nádrž akumulační podzemní samonosná plastová 10000L, s otočným nástavcem, plast poklop, pochozí | kus | 1 | 0 | 0 |  | 0 | 3
PP
VV |  |  |  | 1.000000 = 1,000 [A]
TS
SD |  | 4 |  | Vodorovné konstrukce |  |  |  | 0
P | 33 | 451541111 |  | Lože pod potrubí, stoky a drobné objekty v otevřeném výkopu ze štěrkodrtě 0-63 mm | m3 | 4.32 | 0 | 0 |  | 0 | 3
PP
VV |  |  |  | "`aku nádrž`3" "`vsak`1" "`odvod kondenzátu z jednotky`4*0,8*0,1" "Součet 4,32"
TS
P | 34 | 451573111 |  | Lože pod potrubí, stoky a drobné objekty v otevřeném výkopu z písku a štěrkopísku do 63 mm | m3 | 7.92 | 0 | 0 |  | 0 | 3
PP
VV |  |  |  | "`dešťovka`(32+37)*0,8*0,1" "`čerpání zpětné`30*0,8*0,1" "Součet 7,92"
TS
P | 35 | 452311121 |  | Podkladní a zajišťovací konstrukce z betonu prostého v otevřeném výkopu bez zvýšených nároků na prostředí desky pod potrubí, stoky a drobné objekty z betonu tř. C 8/10 | m3 | 1.06 | 0 | 0 |  | 0 | 3
PP
VV |  |  |  | "`aku nádrž`1,5*1,5*3,14*0,15"
TS
P | 36 | 452368211 |  | Výztuž podkladních desek, bloků nebo pražců v otevřeném výkopu ze svařovaných sítí typu Kari | t | 0.031 | 0 | 0 |  | 0 | 3
PP
VV |  |  |  | "`KARI 100/100/6`" "`aku nádrž`1,5*1,5*3,14*0,00444"
TS
SD |  | 5 |  | Komunikace pozemní |  |  |  | 0
P | 37 | 572340112 |  | Vyspravení krytu komunikací po překopech inženýrských sítí plochy do 15 m2 asfaltovým betonem ACO (AB), po zhutnění tl. přes 50 do 70 mm | m2 | 10 | 0 | 0 |  | 0 | 3
PP
VV |  |  |  | "`překop komunikace`10"
TS
SD |  | 6 |  | Úpravy povrchů, podlahy a osazování výplní |  |  |  | 0
P | 43 | 631 |  | Oprava podlah - doplnění násypu a mazanin | m3 | 2.308 | 0 | 0 |  | 0 | 3
PP
VV |  |  |  | "`nová ležačka kotelna`3,5*0,8*0,8" "`kondenzát`1,5*0,3*0,15" "Součet 2,308"
TS
SD |  | 721 |  | Zdravotechnika - vnitřní kanalizace |  |  |  | 0
P | 45 | 721173401 |  | Potrubí z trub PVC SN4 svodné (ležaté) DN 110 | m | 4 | 0 | 0 |  | 0 | 3
PP
VV |  |  |  | 4.000000 = 4,000 [A]
TS
P | 46 | 721174043 |  | Potrubí z trub polypropylenových připojovací DN 50 | m | 4 | 0 | 0 |  | 0 | 3
PP
VV |  |  |  | 4.000000 = 4,000 [A]
TS
P | 47 | 721211422 |  | Podlahové vpusti se svislým odtokem DN 50/75/110 mřížka nerez 138x138 | kus | 1 | 0 | 0 |  | 0 | 3
PP
VV |  |  |  | 1.000000 = 1,000 [A]
TS
P | 48 | 721242116 |  | Lapače střešních splavenin polypropylenové (PP) s kulovým kloubem na odtoku DN 125 | kus | 3 | 0 | 0 |  | 0 | 3
PP
VV |  |  |  | 3.000000 = 3,000 [A]
TS
P | 91 | 998721201 |  | Přesun hmot pro vnitřní kanalizaci stanovený procentní sazbou (%) z ceny vodorovná dopravní vzdálenost do 50 m základní v objektech výšky do 6 m | % | 169.18 | 0 | 0 |  | 0 | 3
PP
VV |  |  |  | 169.180000 = 169,180 [A]
TS
SD |  | 722 |  | Zdravotechnika - vnitřní vodovod |  |  |  | 0
P | 49 | 722174022 |  | Potrubí z plastových trubek z polypropylenu PPR svařovaných polyfúzně PN 20 (SDR 6) D 20 x 3,4 | m | 4 | 0 | 0 |  | 0 | 3
PP
VV |  |  |  | 4.000000 = 4,000 [A]
TS
P | 50 | 722174023 |  | Potrubí z plastových trubek z polypropylenu PPR svařovaných polyfúzně PN 20 (SDR 6) D 25 x 4,2 | m | 20 | 0 | 0 |  | 0 | 3
PP
VV |  |  |  | 20.000000 = 20,000 [A]
TS
P | 51 | 722181231 |  | Ochrana potrubí termoizolačními trubicemi z pěnového polyetylenu PE přilepenými v příčných a podélných spojích, tloušťky izolace přes 9 do 13 mm, vnitřního průměru izolace DN do 22 mm | m | 4 | 0 | 0 |  | 0 | 3
PP
VV |  |  |  | 4.000000 = 4,000 [A]
TS
P | 52 | 722181232 |  | Ochrana potrubí termoizolačními trubicemi z pěnového polyetylenu PE přilepenými v příčných a podélných spojích, tloušťky izolace přes 9 do 13 mm, vnitřního průměru izolace DN přes 22 do 45 mm | m | 20 | 0 | 0 |  | 0 | 3
PP
VV |  |  |  | 20.000000 = 20,000 [A]
TS
P | 53 | 722182012 |  | Podpůrný žlab pro potrubí průměru D 25 | m | 20 | 0 | 0 |  | 0 | 3
PP
VV |  |  |  | 20.000000 = 20,000 [A]
TS
P | 54 | 7222211.R1 |  | Armatury s jedním závitem ventily výtokové DN20 | soubor | 1 | 0 | 0 |  | 0 | 3
PP
VV |  |  |  | 1.000000 = 1,000 [A]
TS
P | 55 | 7222211.R2 |  | Armatury s jedním závitem ventily výtokové DN25 | soubor | 2 | 0 | 0 |  | 0 | 3
PP
VV |  |  |  | 2.000000 = 2,000 [A]
TS
P | 56 | 722240R |  | Napojovací armatury ohřívače TV - uzavírací, zpětné, pojistné ventily, expanzní nádoba | kpl | 1 | 0 | 0 |  | 0 | 3
PP
VV |  |  |  | 1.000000 = 1,000 [A]
TS
P | 57 | 722290234 |  | Zkoušky, proplach a desinfekce vodovodního potrubí proplach a desinfekce vodovodního potrubí do DN 80 | m | 24 | 0 | 0 |  | 0 | 3
PP
VV |  |  |  | "20+4"
TS
P | 58 | 722290246 |  | Zkoušky, proplach a desinfekce vodovodního potrubí zkoušky těsnosti vodovodního potrubí plastového do DN 40 | m | 24 | 0 | 0 |  | 0 | 3
PP
VV |  |  |  | 24.000000 = 24,000 [A]
TS
P | 92 | 998722201 |  | Přesun hmot pro vnitřní vodovod stanovený procentní sazbou (%) z ceny vodorovná dopravní vzdálenost do 50 m základní v objektech výšky do 6 m | % | 297.474 | 0 | 0 |  | 0 | 3
PP
VV |  |  |  | 297.474000 = 297,474 [A]
TS
SD |  | 724 |  | Zdravotechnika - strojní vybavení |  |  |  | 0
P | 59 | 7241R |  | Dodávka a montáž technologie čerpání vody - čerpadlo strojní, expanzní nádoba, filtr dešťových vod, tlakový spínač, automatická doplňovací jednotka, filtrační zařízení pro dezinfekci vody | soubor | 1 | 0 | 0 |  | 0 | 3
PP
VV |  |  |  | 1.000000 = 1,000 [A]
TS
P | 93 | 998724201 |  | Přesun hmot pro strojní vybavení stanovený procentní sazbou (%) z ceny vodorovná dopravní vzdálenost do 50 m základní v objektech výšky do 6 m | % | 645 | 0 | 0 |  | 0 | 3
PP
VV |  |  |  | 645.000000 = 645,000 [A]
TS
SD |  | 725 |  | Zdravotechnika - zařizovací předměty |  |  |  | 0
P | 60 | 725861312 |  | Zápachové uzávěrky zařizovacích předmětů pro umyvadla podomítkové DN 40/50 | kus | 2 | 0 | 0 |  | 0 | 3
PP
VV |  |  |  | 2.000000 = 2,000 [A]
TS
P | 94 | 998725201 |  | Přesun hmot pro zařizovací předměty stanovený procentní sazbou (%) z ceny vodorovná dopravní vzdálenost do 50 m základní v objektech výšky do 6 m | % | 13.22 | 0 | 0 |  | 0 | 3
PP
VV |  |  |  | 13.220000 = 13,220 [A]
TS
SD |  | 8 |  | Trubní vedení |  |  |  | 0
P | 7 | 13842 |  | potrubí vodovodní jednovrstvé HDPE-100 D 32x4,4mm PN10 | m | 30.45 | 0 | 0 |  | 0 | 3
PP
VV |  |  |  | "30 * 1,015 ` Přepočtené koeficientem množství"
TS
P | 18 | 24549 |  | dno betonové šachty DN 1500 kanalizační 150x100x14cm stupadla poplastovaná | kus | 1 | 0 | 0 |  | 0 | 3
PP
VV |  |  |  | 1.000000 = 1,000 [A]
TS
P | 19 | 28611128 |  | trubka kanalizační PVC DN 125x3000mm SN4 | m | 38.11 | 0 | 0 |  | 0 | 3
PP
VV |  |  |  | "37 * 1,03 ` Přepočtené koeficientem množství"
TS
P | 20 | 28611133 |  | trubka kanalizační PVC DN 160x3000mm SN4 | m | 32.96 | 0 | 0 |  | 0 | 3
PP
VV |  |  |  | "32 * 1,03 ` Přepočtené koeficientem množství"
TS
P | 21 | 28611356 |  | koleno kanalizační PVC KG 125x45° | kus | 2 | 0 | 0 |  | 0 | 3
PP
VV |  |  |  | 2.000000 = 2,000 [A]
TS
P | 22 | 28611359 |  | koleno kanalizační PVC KG 160x15° | kus | 1 | 0 | 0 |  | 0 | 3
PP
VV |  |  |  | 1.000000 = 1,000 [A]
TS
P | 23 | 28611360 |  | koleno kanalizační PVC KG 160x30° | kus | 4 | 0 | 0 |  | 0 | 3
PP
VV |  |  |  | 4.000000 = 4,000 [A]
TS
P | 24 | 28611361 |  | koleno kanalizační PVC KG 160x45° | kus | 1 | 0 | 0 |  | 0 | 3
PP
VV |  |  |  | 1.000000 = 1,000 [A]
TS
P | 25 | 28611389 |  | odbočka kanalizační plastová s hrdlem KG 125/125/45° | kus | 4 | 0 | 0 |  | 0 | 3
PP
VV |  |  |  | 4.000000 = 4,000 [A]
TS
P | 26 | 28611506 |  | redukce kanalizační PVC 160/125 | kus | 1 | 0 | 0 |  | 0 | 3
PP
VV |  |  |  | 1.000000 = 1,000 [A]
TS
P | 27 | 28611914 |  | odbočka kanalizační plastová s hrdlem KG 160/125/45° | kus | 1 | 0 | 0 |  | 0 | 3
PP
VV |  |  |  | 1.000000 = 1,000 [A]
TS
P | 29 | 28661932 |  | poklop šachtový litinový DN 600 pro třídu zatížení A15 | kus | 1 | 0 | 0 |  | 0 | 3
PP
VV |  |  |  | 1.000000 = 1,000 [A]
TS
P | 41 | 59224438 |  | skruž betonové šachty DN 1500 kanalizační 150x100x14cm stupadla poplastovaná | kus | 1 | 0 | 0 |  | 0 | 3
PP
VV |  |  |  | 1.000000 = 1,000 [A]
TS
P | 42 | 59224543 |  | deska betonová zákrytová šachty DN 1500 kanalizační 150/62,5x20cm | kus | 1 | 0 | 0 |  | 0 | 3
PP
VV |  |  |  | 1.000000 = 1,000 [A]
TS
P | 61 | 871161141 |  | Montáž vodovodního potrubí z polyetylenu PE100 RC v otevřeném výkopu svařovaných na tupo SDR 11/PN16 d 32 x 3,0 mm | m | 30 | 0 | 0 |  | 0 | 3
PP
VV |  |  |  | 30.000000 = 30,000 [A]
TS
P | 62 | 871273120 |  | Montáž kanalizačního potrubí z tvrdého PVC-U hladkého plnostěnného tuhost SN 4 DN 125 | m | 37 | 0 | 0 |  | 0 | 3
PP
VV |  |  |  | 37.000000 = 37,000 [A]
TS
P | 63 | 871313120 |  | Montáž kanalizačního potrubí z tvrdého PVC-U hladkého plnostěnného tuhost SN 4 DN 160 | m | 32 | 0 | 0 |  | 0 | 3
PP
VV |  |  |  | 32.000000 = 32,000 [A]
TS
P | 64 | 877270310 |  | Montáž tvarovek na kanalizačním plastovém potrubí z PP nebo PVC-U hladkého plnostěnného kolen, víček nebo hrdlových uzávěrů DN 125 | kus | 2 | 0 | 0 |  | 0 | 3
PP
VV |  |  |  | 2.000000 = 2,000 [A]
TS
P | 65 | 877270320 |  | Montáž tvarovek na kanalizačním plastovém potrubí z PP nebo PVC-U hladkého plnostěnného odboček DN 125 | kus | 4 | 0 | 0 |  | 0 | 3
PP
VV |  |  |  | 4.000000 = 4,000 [A]
TS
P | 66 | 877310310 |  | Montáž tvarovek na kanalizačním plastovém potrubí z PP nebo PVC-U hladkého plnostěnného kolen, víček nebo hrdlových uzávěrů DN 150 | kus | 6 | 0 | 0 |  | 0 | 3
PP
VV |  |  |  | "4+1+1"
TS
P | 67 | 877310320 |  | Montáž tvarovek na kanalizačním plastovém potrubí z PP nebo PVC-U hladkého plnostěnného odboček DN 150 | kus | 1 | 0 | 0 |  | 0 | 3
PP
VV |  |  |  | 1.000000 = 1,000 [A]
TS
P | 68 | 877310330 |  | Montáž tvarovek na kanalizačním plastovém potrubí z PP nebo PVC-U hladkého plnostěnného spojek nebo redukcí DN 150 | kus | 1 | 0 | 0 |  | 0 | 3
PP
VV |  |  |  | 1.000000 = 1,000 [A]
TS
P | 69 | 892233122 |  | Proplach a dezinfekce vodovodního potrubí DN od 40 do 70 | m | 30 | 0 | 0 |  | 0 | 3
PP
VV |  |  |  | 30.000000 = 30,000 [A]
TS
P | 70 | 892241111 |  | Tlakové zkoušky vodou na potrubí DN do 80 | m | 30 | 0 | 0 |  | 0 | 3
PP
VV |  |  |  | 30.000000 = 30,000 [A]
TS
P | 71 | 892271111 |  | Tlakové zkoušky vodou na potrubí DN 100 nebo 125 | m | 37 | 0 | 0 |  | 0 | 3
PP
VV |  |  |  | 37.000000 = 37,000 [A]
TS
P | 72 | 892351111 |  | Tlakové zkoušky vodou na potrubí DN 150 nebo 200 | m | 32 | 0 | 0 |  | 0 | 3
PP
VV |  |  |  | 32.000000 = 32,000 [A]
TS
P | 73 | 892372111 |  | Tlakové zkoušky vodou zabezpečení konců potrubí při tlakových zkouškách DN do 300 | kus | 4 | 0 | 0 |  | 0 | 3
PP
VV |  |  |  | 4.000000 = 4,000 [A]
TS
P | 74 | 894410121 |  | Osazení betonových dílců šachet kanalizačních dno DN 1500, výšky 1400 mm | kus | 1 | 0 | 0 |  | 0 | 3
PP
VV |  |  |  | 1.000000 = 1,000 [A]
TS
P | 75 | 894410243 |  | Osazení betonových dílců šachet kanalizačních skruž rovná DN 1500, výšky 1000 mm | kus | 1 | 0 | 0 |  | 0 | 3
PP
VV |  |  |  | 1.000000 = 1,000 [A]
TS
P | 76 | 894410304 |  | Osazení betonových dílců šachet kanalizačních deska zákrytová DN 1500 | kus | 1 | 0 | 0 |  | 0 | 3
PP
VV |  |  |  | 1.000000 = 1,000 [A]
TS
P | 77 | 899104113 |  | Osazení poklopů šachtových litinových, ocelových nebo železobetonových bez rámů hmotnosti jednotlivě přes 150 kg | kus | 1 | 0 | 0 |  | 0 | 3
PP
VV |  |  |  | 1.000000 = 1,000 [A]
TS
P | 78 | 899721111 |  | Signalizační vodič na potrubí DN do 150 mm | m | 30 | 0 | 0 |  | 0 | 3
PP
VV |  |  |  | 30.000000 = 30,000 [A]
TS
P | 79 | 899722111 |  | Krytí potrubí z plastů výstražnou fólií z PVC šířky do 20 cm | m | 30 | 0 | 0 |  | 0 | 3
PP
VV |  |  |  | 30.000000 = 30,000 [A]
TS
SD |  | 9 |  | Ostatní konstrukce a práce, bourání |  |  |  | 0
P | 28 | 28612264 |  | hlavice ventilační plastová PP DN 110 | kus | 1 | 0 | 0 |  | 0 | 3
PP
VV |  |  |  | 1.000000 = 1,000 [A]
TS
P | 80 | 919121223 |  | Utěsnění dilatačních spár zálivkou za studena v cementobetonovém nebo živičném krytu včetně adhezního nátěru bez těsnicího profilu pod zálivkou, pro komůrky šířky 15 mm, hloubky 30 mm | m | 20 | 0 | 0 |  | 0 | 3
PP
VV |  |  |  | 20.000000 = 20,000 [A]
TS
P | 81 | 919735112 |  | Řezání stávajícího živičného krytu nebo podkladu hloubky přes 50 do 100 mm | m | 20 | 0 | 0 |  | 0 | 3
PP
VV |  |  |  | "`překop komunikace`10*2"
TS
P | 82 | 953731311 |  | Montáž svislého odvětrání z plastových trub montáž větrací hlavice, vnitřního průměru do 160 mm | kus | 1 | 0 | 0 |  | 0 | 3
PP
VV |  |  |  | 1.000000 = 1,000 [A]
TS
P | 83 | 961044111 |  | Bourání základů z betonu prostého | m3 | 0.4 | 0 | 0 |  | 0 | 3
PP
VV |  |  |  | "`prostupy skrz základy`0,8*0,5*0,5*2"
TS
P | 84 | 965043431 |  | Bourání mazanin betonových s potěrem nebo teracem tl. do 150 mm, plochy do 4 m2 | m3 | 0.488 | 0 | 0 |  | 0 | 3
PP
VV |  |  |  | "`nová ležačka kotelna`3,5*0,8*0,15" "`kondenzát`1,5*0,3*0,15" "Součet 0,488"
TS
P | 85 | 971033241 |  | Vybourání otvorů ve zdivu základovém nebo nadzákladovém z cihel, tvárnic, příčkovek z cihel pálených na maltu vápennou nebo vápenocementovou plochy do 0,0225 m2, tl. do 300 mm | kus | 2 | 0 | 0 |  | 0 | 3
PP
VV |  |  |  | 2.000000 = 2,000 [A]
TS
SD |  | 997 |  | Přesun sutě |  |  |  | 0
P | 86 | 997013501 |  | Odvoz suti a vybouraných hmot na skládku nebo meziskládku se složením, na vzdálenost do 1 km | t | 4.09 | 0 | 0 |  | 0 | 3
PP
VV |  |  |  | 4.090000 = 4,090 [A]
TS
P | 87 | 997013509 |  | Odvoz suti a vybouraných hmot na skládku nebo meziskládku se složením, na vzdálenost Příplatek k ceně za každý další započatý 1 km přes 1 km | t | 118.61 | 0 | 0 |  | 0 | 3
PP
VV |  |  |  | "`skládka do 30km`4,09*29"
TS
P | 88 | 997013631 |  | Poplatek za uložení stavebního odpadu na skládce (skládkovné) směsného stavebního a demoličního zatříděného do Katalogu odpadů pod kódem 17 09 04 | t | 1.89 | 0 | 0 |  | 0 | 3
PP
VV |  |  |  | "4,09-2,2"
TS
P | 89 | 997013645 |  | Poplatek za uložení stavebního odpadu na skládce (skládkovné) asfaltového bez obsahu dehtu zatříděného do Katalogu odpadů pod kódem 17 03 02 | t | 2.2 | 0 | 0 |  | 0 | 3
PP
VV |  |  |  | 2.200000 = 2,200 [A]
TS
SD |  | 998 |  | Přesun hmot |  |  |  | 0
P | 90 | 998276101 |  | Přesun hmot pro trubní vedení hloubené z trub z plastických hmot nebo sklolaminátových pro vodovody, kanalizace, teplovody, produktovody v otevřeném výkopu dopravní vzdálenost do 15 m | t | 85.991 | 0 | 0 |  | 0 | 3
PP
VV |  |  |  | 85.991000 = 85,991 [A]
TS
SD |  | HZS |  | Hodinové zúčtovací sazby |  |  |  | 0
P | 95 | HZS2492 |  | Hodinové zúčtovací sazby profesí PSV zednické výpomoci a pomocné práce PSV pomocný dělník PSV | hod | 50 | 0 | 0 |  | 0 | 3
PP
VV |  |  |  | 50.000000 = 50,000 [A]
TS
SD |  | OST |  | Ostatní |  |  |  | 0
P | 1 | 009001 |  | Stavební přípomoce | kpl | 1 | 0 | 0 |  | 0 | 3
PP
VV |  |  |  | 1.000000 = 1,000 [A]
TS

## SO 01.4.b
EstiCon |  |  |  | Firma: | [6 empty] | 3
Soupis prací objektu
S | Stavba: | Herálec inv |  | Revitalizace stř. Herálec |  |  | SO 01.4.b | 0 |  | 0 | 2
O | Rozpočet: | SO 01.4.b |  | Vytápění | [5 empty] | 0.12 | 2
Typ | Poř. číslo | Kód položky | Varianta | Název Položky | MJ | Množství | Cena |  | Cenová soustava | 0.21
[7 empty] | Jednotková | Celkem
0 | 1 | 2 | 3 | 4 | 5 | 6 | 7 | 8 | 9
SD |  | 1 |  | Zemní práce |  |  |  | 0
P | 2 | 131113701 |  | Hloubení nezapažených jam ručně s urovnáním dna do předepsaného profilu a spádu v hornině třídy těžitelnosti I skupiny 1 a 2 soudržných | m3 | 1 | 0 | 0 |  | 0 | 3
PP
VV |  |  |  | "`základ pod TČ`1"
TS
P | 3 | 132112131 |  | Hloubení nezapažených rýh šířky do 800 mm ručně s urovnáním dna do předepsaného profilu a spádu v hornině třídy těžitelnosti I skupiny 1 a 2 soudržných | m3 | 1 | 0 | 0 |  | 0 | 3
PP
VV |  |  |  | "`přívod k TČ`1"
TS
P | 4 | 162751117 |  | Vod. přem. výkopku nebo sypaniny po suchu na obvykl. dopr. prostř., bez naložení výkopku, avšak se slož. bez rozhr. z horniny tř. těž. I skupiny 1 až 3 na vzd. přes 9 000 do 10 000 m | m3 | 2 | 0 | 0 |  | 0 | 3
PP
VV |  |  |  | 2.000000 = 2,000 [A]
TS
P | 5 | 162751119 |  | Vod. přem. výkopku nebo syp. po suchu na obvykl. dopr. prostř., bez nal. výk., avšak se sl. bez rozhr. z horniny tř. těžit. I sk. 1 až 3 na vzd. Přípl. k ceně za každ. dal. i započ.1 000 m | m3 | 58 | 0 | 0 |  | 0 | 3
PP
VV |  |  |  | "`skládka do 30km`2*29"
TS
P | 6 | 171201231 |  | Poplatek za uložení stavebního odpadu na recyklační skládce (skládkovné) zeminy a kamení zatříděného do Katalogu odpadů pod kódem 17 05 04 | t | 3.6 | 0 | 0 |  | 0 | 3
PP
VV |  |  |  | "2 * 1,8 ` Přepočtené koeficientem množství"
TS
P | 7 | 171251201 |  | Uložení sypaniny na skládky nebo meziskládky bez hutnění s upravením uložené sypaniny do předepsaného tvaru | m3 | 2 | 0 | 0 |  | 0 | 3
PP
VV |  |  |  | 2.000000 = 2,000 [A]
TS
SD |  | 2 |  | Zakládání |  |  |  | 0
P | 8 | 275311611 |  | Základy z betonu prostého patky a bloky z betonu kamenem prokládaného tř. C 16/20 | m3 | 1.5 | 0 | 0 |  | 0 | 3
PP
VV |  |  |  | "`základ pod TČ`1,5"
TS
SD |  | 723 |  | Zdravotechnika - vnitřní plynovod |  |  |  | 0
P | 9 | 723170215 |  | Potrubí z plastových trubek vícevrstvé ze síťovaného polyetylénu spojované lisovacími tvarovkami PN 10 D 32/3,0 (DN 25) | m | 30 | 0 | 0 |  | 0 | 3
PP
VV |  |  |  | 30.000000 = 30,000 [A]
TS
P | 10 | 723170225 |  | Potrubí z plastových trubek vícevrstvé ochrana vícevrstvého potrubí korugovanými trubkami D 32 | m | 30 | 0 | 0 |  | 0 | 3
PP
VV |  |  |  | 30.000000 = 30,000 [A]
TS
P | 55 | 998723201 |  | Přesun hmot pro vnitřní plynovod stanovený procentní sazbou (%) z ceny vodorovná dopravní vzdálenost do 50 m základní v objektech výšky do 6 m | % | 283.2 | 0 | 0 |  | 0 | 3
PP
VV |  |  |  | 283.200000 = 283,200 [A]
TS
SD |  | 724 |  | Zdravotechnika - strojní vybavení |  |  |  | 0
P | 11 | 724234106 |  | Nádoby expanzní tlakové pro rozvody užitkové vody vertikální s membránou bez pojistného ventilu PN 1,0 o objemu 12 l | soubor | 1 | 0 | 0 |  | 0 | 3
PP
VV |  |  |  | 1.000000 = 1,000 [A]
TS
P | 56 | 998724201 |  | Přesun hmot pro strojní vybavení stanovený procentní sazbou (%) z ceny vodorovná dopravní vzdálenost do 50 m základní v objektech výšky do 6 m | % | 31.6 | 0 | 0 |  | 0 | 3
PP
VV |  |  |  | 31.600000 = 31,600 [A]
TS
SD |  | 731 |  | Ústřední vytápění - kotelny |  |  |  | 0
P | 12 | 731200815 |  | Demontáž kotlů ocelových na tuhá paliva, o výkonu přes 25 do 40 kW | kus | 1 | 0 | 0 |  | 0 | 3
PP
VV |  |  |  | 1.000000 = 1,000 [A]
TS
P | 13 | 731202810 |  | Demontáž kotlů ocelových rozřezání demontovaných kotlů ocelových, o hmotnosti do 500 kg | kus | 1 | 0 | 0 |  | 0 | 3
PP
VV |  |  |  | 1.000000 = 1,000 [A]
TS
P | 14 | 73139181.R |  | Vypuštění vody z kotlů do kanalizace samospádem | kpl | 1 | 0 | 0 |  | 0 | 3
PP
VV |  |  |  | 1.000000 = 1,000 [A]
TS
P | 57 | 998731211 |  | Přesun hmot pro kotelny stanovený procentní sazbou (%) z ceny vodorovná dopravní vzdálenost do 50 m základní v objektech výšky do 6 m | % | 146.1 | 0 | 0 |  | 0 | 3
PP
VV |  |  |  | 146.100000 = 146,100 [A]
TS
SD |  | 732 |  | Ústřední vytápění - strojovny |  |  |  | 0
P | 15 | 73201 |  | Uvedení do provozu | kpl | 1 | 0 | 0 |  | 0 | 3
PP
VV |  |  |  | 1.000000 = 1,000 [A]
TS
P | 16 | 732211131 |  | Nepřímotopné zásobníkové ohřívače TUV stacionární s jedním teplosměnným výměníkem PN 1,0 MPa/1,0 MPa, t = 95°C/110°C objem zásobníku / v.pl. m2 výměníku 200 l / 3,0 m2 | soubor | 1 | 0 | 0 |  | 0 | 3
PP
VV |  |  |  | 1.000000 = 1,000 [A]
TS
P | 17 | 732211813 |  | Demontáž ohříváků zásobníkových ležatých o obsahu do 630 l | kus | 1 | 0 | 0 |  | 0 | 3
PP
VV |  |  |  | 1.000000 = 1,000 [A]
TS
P | 18 | 732231009 |  | Akumulační nádrže bez přípravy TUV bez teplosměnného výměníku PN 0,3 MPa / t = 95°C objem nádrže 120 l | soubor | 1 | 0 | 0 |  | 0 | 3
PP
VV |  |  |  | 1.000000 = 1,000 [A]
TS
P | 19 | 732292810 |  | Demontáž ostatní rozřezání podpěrných konstrukcí ohříváků TUV | soubor | 1 | 0 | 0 |  | 0 | 3
PP
VV |  |  |  | 1.000000 = 1,000 [A]
TS
P | 20 | 732293810 |  | Demontáž ostatní rozřezání podpěrných konstrukcí nádrží a nádob | soubor | 1 | 0 | 0 |  | 0 | 3
PP
VV |  |  |  | 1.000000 = 1,000 [A]
TS
P | 21 | 732390853 |  | Sejmutí nádrží z konzol, rozřezání nádrží sejmutí odpojených nádrží z konzol na podlahu, o obsahu nádrže přes 100 do 200 l | kus | 1 | 0 | 0 |  | 0 | 3
PP
VV |  |  |  | 1.000000 = 1,000 [A]
TS
P | 22 | 7324.R |  | Čerpadlová skupina bez směšování DN 25 | soubor | 1 | 0 | 0 |  | 0 | 3
PP
VV |  |  |  | 1.000000 = 1,000 [A]
TS
P | 23 | 732493810 |  | Demontáž ostatního zařízení strojoven plovákového spínacího zařízení | soubor | 1 | 0 | 0 |  | 0 | 3
PP
VV |  |  |  | 1.000000 = 1,000 [A]
TS
P | 24 | 732522120 |  | Tepelná čerpadla vzduch/voda pro vytápění i chlazení venkovní jednotka topný/chladicí výkon 13,0/11,45 kW | soubor | 1 | 0 | 0 |  | 0 | 3
PP
VV |  |  |  | 1.000000 = 1,000 [A]
TS
P | 25 | 732522142 |  | Tepelná čerpadla vzduch/voda pro vytápění i chlazení vnitřní jednotka bez vestavného zásobníku výkon elektrokotle 3-9 kW | soubor | 1 | 0 | 0 |  | 0 | 3
PP
VV |  |  |  | 1.000000 = 1,000 [A]
TS
P | 26 | 732523101 |  | Tepelná čerpadla vzduch/voda příslušenství pokojové čidlo | soubor | 1 | 0 | 0 |  | 0 | 3
PP
VV |  |  |  | 1.000000 = 1,000 [A]
TS
P | 27 | 732523102 |  | Tepelná čerpadla vzduch/voda příslušenství konzoly na stěnu | soubor | 1 | 0 | 0 |  | 0 | 3
PP
VV |  |  |  | 1.000000 = 1,000 [A]
TS
P | 58 | 998732201 |  | Přesun hmot pro strojovny stanovený procentní sazbou (%) z ceny vodorovná dopravní vzdálenost do 50 m základní v objektech výšky do 6 m | % | 4544.58 | 0 | 0 |  | 0 | 3
PP
VV |  |  |  | 4544.580000 = 4544,580 [A]
TS
SD |  | 733 |  | Ústřední vytápění - rozvodné potrubí |  |  |  | 0
P | 28 | 733120815 |  | Demontáž potrubí z trubek ocelových hladkých O do 38 | m | 40 | 0 | 0 |  | 0 | 3
PP
VV |  |  |  | 40.000000 = 40,000 [A]
TS
P | 29 | 733221202 |  | Potrubí z trubek měděných měkkých spojovaných tvrdým pájením O 15/1 | m | 6 | 0 | 0 |  | 0 | 3
PP
VV |  |  |  | 6.000000 = 6,000 [A]
TS
P | 30 | 733221203 |  | Potrubí z trubek měděných měkkých spojovaných tvrdým pájením O 18/1 | m | 10 | 0 | 0 |  | 0 | 3
PP
VV |  |  |  | 10.000000 = 10,000 [A]
TS
P | 31 | 733221204 |  | Potrubí z trubek měděných měkkých spojovaných tvrdým pájením O 22/1 | m | 10 | 0 | 0 |  | 0 | 3
PP
VV |  |  |  | 10.000000 = 10,000 [A]
TS
P | 32 | 733223205 |  | Potrubí z trubek měděných tvrdých spojovaných tvrdým pájením O 28/1,5 | m | 10 | 0 | 0 |  | 0 | 3
PP
VV |  |  |  | 10.000000 = 10,000 [A]
TS
P | 33 | 733291101 |  | Zkoušky těsnosti potrubí z trubek měděných O do 35/1,5 | m | 36 | 0 | 0 |  | 0 | 3
PP
VV |  |  |  | "6+10+10+10"
TS
P | 34 | 733811241 |  | Ochrana potrubí termoizolačními trubicemi z pěnového polyetylenu PE přilepenými v příčných a podélných spojích, tloušťky izolace přes 13 do 20 mm, vnitřního průměru izolace DN do 22 mm | m | 16 | 0 | 0 |  | 0 | 3
PP
VV |  |  |  | "6+10"
TS
P | 35 | 733811242 |  | Ochrana potrubí termoizolačními trubicemi z pěnového polyetylenu PE přilepenými v příčných a podélných spojích, tloušťky izolace přes 13 do 20 mm, vnitřního průměru izolace DN přes 22 do 45 mm | m | 20 | 0 | 0 |  | 0 | 3
PP
VV |  |  |  | "10+10"
TS
P | 59 | 998733201 |  | Přesun hmot pro rozvody potrubí stanovený procentní sazbou z ceny vodorovná dopravní vzdálenost do 50 m základní v objektech výšky do 6 m | % | 307.676 | 0 | 0 |  | 0 | 3
PP
VV |  |  |  | 307.676000 = 307,676 [A]
TS
SD |  | 734 |  | Ústřední vytápění - armatury |  |  |  | 0
P | 36 | 734192.R |  | Ostatní přírubové armatury klapky zpětné samočinné G1 | soubor | 1 | 0 | 0 |  | 0 | 3
PP
VV |  |  |  | 1.000000 = 1,000 [A]
TS
P | 37 | 7342111.R |  | Ventily odvzdušňovací závitové automatické G 3/8 | kus | 4 | 0 | 0 |  | 0 | 3
PP
VV |  |  |  | 4.000000 = 4,000 [A]
TS
P | 38 | 7342201.R |  | Ventily regulační závitové vyvažovací přímé s vypouštěním G 1/2 | kus | 2 | 0 | 0 |  | 0 | 3
PP
VV |  |  |  | 2.000000 = 2,000 [A]
TS
P | 39 | 7342216R |  | Ventily regulační závitové hlavice termostatické, pro ovládání ventilů PN 10 do 110°C otopných těles VK | kus | 1 | 0 | 0 |  | 0 | 3
PP
VV |  |  |  | 1.000000 = 1,000 [A]
TS
P | 40 | 73426140.R |  | Armatura připojovací přímá G 1/2x18 PN 10 do 110°C radiátorů typu VK IMI HEIMEIER VEKOLUX | kus | 1 | 0 | 0 |  | 0 | 3
PP
VV |  |  |  | 1.000000 = 1,000 [A]
TS
P | 41 | 734261406 |  | Šroubení připojovací armatury radiátorů VK PN 10 do 110°C, regulační uzavíratelné přímé G 1/2 x 18 | kus | 1 | 0 | 0 |  | 0 | 3
PP
VV |  |  |  | 1.000000 = 1,000 [A]
TS
P | 42 | 734291.R |  | Ostatní armatury filtry závitové pro topné a chladicí systémy kulový kohout s vnitřními závity G 1 | kus | 7 | 0 | 0 |  | 0 | 3
PP
VV |  |  |  | 7.000000 = 7,000 [A]
TS
P | 43 | 73429127.R |  | Ostatní armatury odkalovací filtry závitové pro topné a chladicí systémy přímé s vnitřními závity a integrovaným magnetem G 1 | kus | 1 | 0 | 0 |  | 0 | 3
PP
VV |  |  |  | 1.000000 = 1,000 [A]
TS
P | 44 | 734292.R |  | Ostatní armatury kulové kohouty plnoprůtokové vnitřní závit G 3/4 se zajištěním k expanzomatům | kus | 1 | 0 | 0 |  | 0 | 3
PP
VV |  |  |  | 1.000000 = 1,000 [A]
TS
P | 45 | 734295.R |  | Směšovací armatury otopných a chladících systémů ventily závitové PN 10 T= 120°C třícestné se servomotorem | kus | 2 | 0 | 0 |  | 0 | 3
PP
VV |  |  |  | 2.000000 = 2,000 [A]
TS
P | 46 | 734430821 |  | Demontáž termostatů kapilárových | kus | 1 | 0 | 0 |  | 0 | 3
PP
VV |  |  |  | 1.000000 = 1,000 [A]
TS
P | 60 | 998734201 |  | Přesun hmot pro armatury stanovený procentní sazbou (%) z ceny vodorovná dopravní vzdálenost do 50 m základní v objektech výšky do 6 m | % | 334.07 | 0 | 0 |  | 0 | 3
PP
VV |  |  |  | 334.070000 = 334,070 [A]
TS
SD |  | 735 |  | Ústřední vytápění - otopná tělesa |  |  |  | 0
P | 47 | 735152577 |  | Otopná tělesa panelová VK dvoudesková PN 1,0 MPa, T do 110°C se dvěma přídavnými přestupními plochami výšky tělesa 600 mm stavební délky / výkonu 1000 mm / 1679 W | kus | 1 | 0 | 0 |  | 0 | 3
PP
VV |  |  |  | 1.000000 = 1,000 [A]
TS
P | 48 | 735191905 |  | Ostatní opravy otopných těles odvzdušnění tělesa | kus | 15 | 0 | 0 |  | 0 | 3
PP
VV |  |  |  | 15.000000 = 15,000 [A]
TS
P | 49 | 735191R |  | Napuštění topného systému upravenou demineralizovanou vodou | kpl | 1 | 0 | 0 |  | 0 | 3
PP
VV |  |  |  | 1.000000 = 1,000 [A]
TS
P | 61 | 998735201 |  | Přesun hmot pro otopná tělesa stanovený procentní sazbou (%) z ceny vodorovná dopravní vzdálenost do 50 m základní v objektech výšky do 6 m | % | 104.805 | 0 | 0 |  | 0 | 3
PP
VV |  |  |  | 104.805000 = 104,805 [A]
TS
SD |  | 9 |  | Ostatní konstrukce a práce, bourání |  |  |  | 0
P | 50 | 971033241 |  | Vybourání otvorů ve zdivu základovém nebo nadzákladovém z cihel, tvárnic, příčkovek z cihel pálených na maltu vápennou nebo vápenocementovou plochy do 0,0225 m2, tl. do 300 mm | kus | 4 | 0 | 0 |  | 0 | 3
PP
VV |  |  |  | 4.000000 = 4,000 [A]
TS
SD |  | 997 |  | Přesun sutě |  |  |  | 0
P | 51 | 997013501 |  | Odvoz suti a vybouraných hmot na skládku nebo meziskládku se složením, na vzdálenost do 1 km | t | 0.848 | 0 | 0 |  | 0 | 3
PP
VV |  |  |  | 0.848000 = 0,848 [A]
TS
P | 52 | 997013509 |  | Odvoz suti a vybouraných hmot na skládku nebo meziskládku se složením, na vzdálenost Příplatek k ceně za každý další započatý 1 km přes 1 km | t | 24.592 | 0 | 0 |  | 0 | 3
PP
VV |  |  |  | "`skládka do 30km`0,848*29"
TS
P | 53 | 997013631 |  | Poplatek za uložení stavebního odpadu na skládce (skládkovné) směsného stavebního a demoličního zatříděného do Katalogu odpadů pod kódem 17 09 04 | t | 0.032 | 0 | 0 |  | 0 | 3
PP
VV |  |  |  | 0.032000 = 0,032 [A]
TS
P | 54 | 997013635 |  | Poplatek za uložení stavebního odpadu na skládce (skládkovné) komunálního zatříděného do Katalogu odpadů pod kódem 20 03 01 | t | 0.816 | 0 | 0 |  | 0 | 3
PP
VV |  |  |  | 0.816000 = 0,816 [A]
TS
SD |  | HZS |  | Hodinové zúčtovací sazby |  |  |  | 0
P | 62 | HZS2492 |  | Hodinové zúčtovací sazby profesí PSV zednické výpomoci a pomocné práce PSV pomocný dělník PSV | hod | 50 | 0 | 0 |  | 0 | 3
PP
VV |  |  |  | 50.000000 = 50,000 [A]
TS
SD |  | OST |  | Ostatní |  |  |  | 0
P | 1 | 009001 |  | Stavební přípomoce | kpl | 1 | 0 | 0 |  | 0 | 3
PP
VV |  |  |  | 1.000000 = 1,000 [A]
TS

## SO 01.4.cSO 01.4.c1
EstiCon |  |  |  | Firma: | [6 empty] | 3
Soupis prací objektu
S | Stavba: | Herálec inv |  | Revitalizace stř. Herálec |  |  | SO 01.4.c1 | 0 |  | 0 | 2
O | Objekt: | SO 01.4.c |  | Elektro | [5 empty] | 0.12 | 2
O1 | Rozpočet: | SO 01.4.c1 |  | Silnoproud | [5 empty] | 0.21
Typ | Poř. číslo | Kód položky | Varianta | Název Položky | MJ | Množství | Cena |  | Cenová soustava
[7 empty] | Jednotková | Celkem
0 | 1 | 2 | 3 | 4 | 5 | 6 | 7 | 8 | 9
SD |  | D1 |  | MONTÁŽE |  |  |  | 0
P | 26 | Pol16 |  | zjištění současného stavu elektroinstalace, možnosti napojení rozvaděče RM2 | hod | 4 | 0 | 0 |  | 0 | 3
PP
VV |  |  |  | 4.000000 = 4,000 [A]
TS
P | 27 | Pol17 |  | vodič CY16žl.zel. ochr.pospojování | m | 40 | 0 | 0 |  | 0 | 3
PP
VV |  |  |  | 40.000000 = 40,000 [A]
TS
P | 28 | Pol18 |  | osazení rozvaděče RM2 (naložení, odvoz, složení, přichycení na stěnu) | ks | 1 | 0 | 0 |  | 0 | 3
PP
VV |  |  |  | 1.000000 = 1,000 [A]
TS
P | 29 | Pol19 |  | spínač bílý plast řaz.1 IP44 na povrch | ks | 1 | 0 | 0 |  | 0 | 3
PP
VV |  |  |  | 1.000000 = 1,000 [A]
TS
P | 30 | Pol20 |  | zás.10/16A/230V na povrch IP44 | ks | 1 | 0 | 0 |  | 0 | 3
PP
VV |  |  |  | 1.000000 = 1,000 [A]
TS
P | 31 | Pol21 |  | zás.400V/32A/IP44 na povrch | ks | 1 | 0 | 0 |  | 0 | 3
PP
VV |  |  |  | 1.000000 = 1,000 [A]
TS
P | 32 | Pol22 |  | A-svítidlo AL korpus V2, 48ks LED, optika, ploché sklo, osazení na stěnu na výložník | ks | 3 | 0 | 0 |  | 0 | 3
PP
VV |  |  |  | 3.000000 = 3,000 [A]
TS
P | 33 | Pol23 |  | B-svítidlo venkovní reflektor se senzorem LED 50W/230V/4000K IP65 na stěnu na výložník | ks | 1 | 0 | 0 |  | 0 | 3
PP
VV |  |  |  | 1.000000 = 1,000 [A]
TS
P | 34 | Pol24 |  | C-svítidlo LED stropní 1xLED/10W/230V/2700K | ks | 1 | 0 | 0 |  | 0 | 3
PP
VV |  |  |  | 1.000000 = 1,000 [A]
TS
P | 35 | Pol25 |  | kabel CYKY 3Jx1,5 PU | m | 25 | 0 | 0 |  | 0 | 3
PP
VV |  |  |  | 25.000000 = 25,000 [A]
TS
P | 36 | Pol26 |  | kabel CYKY 3Ox1,5 PU | m | 5 | 0 | 0 |  | 0 | 3
PP
VV |  |  |  | 5.000000 = 5,000 [A]
TS
P | 37 | Pol27 |  | kabel CYKY 3Jx2,5 PU | m | 90 | 0 | 0 |  | 0 | 3
PP
VV |  |  |  | 90.000000 = 90,000 [A]
TS
P | 38 | Pol28 |  | kabel CYKY 5Jx1,5 PU | m | 35 | 0 | 0 |  | 0 | 3
PP
VV |  |  |  | 35.000000 = 35,000 [A]
TS
P | 39 | Pol29 |  | kabel CYKY 5Jx6 PU | m | 20 | 0 | 0 |  | 0 | 3
PP
VV |  |  |  | 20.000000 = 20,000 [A]
TS
P | 40 | Pol30 |  | kabel CYKY 5Jx10 PU | m | 35 | 0 | 0 |  | 0 | 3
PP
VV |  |  |  | 35.000000 = 35,000 [A]
TS
P | 41 | Pol31 |  | kabel CYKY 5Jx2,5 PU | m | 45 | 0 | 0 |  | 0 | 3
PP
VV |  |  |  | 45.000000 = 45,000 [A]
TS
P | 42 | Pol32 |  | lišta LV 25x22mm PU | m | 70 | 0 | 0 |  | 0 | 3
PP
VV |  |  |  | 70.000000 = 70,000 [A]
TS
P | 43 | Pol33 |  | lišta LV 40x15mm PU | m | 20 | 0 | 0 |  | 0 | 3
PP
VV |  |  |  | 20.000000 = 20,000 [A]
TS
P | 44 | Pol34 |  | krabicová rozvodka do 5x4mm2 IP44 na povrch | ks | 12 | 0 | 0 |  | 0 | 3
PP
VV |  |  |  | 12.000000 = 12,000 [A]
TS
P | 45 | Pol35 |  | krabicová rozvodka do 5x10mm2 IP44 na povrch | ks | 3 | 0 | 0 |  | 0 | 3
PP
VV |  |  |  | 3.000000 = 3,000 [A]
TS
P | 46 | Pol36 |  | protipožární ucpávka mezi stěnami do 60min. | ks | 1 | 0 | 0 |  | 0 | 3
PP
VV |  |  |  | 1.000000 = 1,000 [A]
TS
P | 47 | Pol37 |  | hydroizolační těsnící střešní průchodka pro trubku do 42mm | ks | 1 | 0 | 0 |  | 0 | 3
PP
VV |  |  |  | 1.000000 = 1,000 [A]
TS
P | 48 | Pol38 |  | PVC tuhá trubka 1540_KA 40mm prostup střechou | m | 1 | 0 | 0 |  | 0 | 3
PP
VV |  |  |  | 1.000000 = 1,000 [A]
TS
P | 49 | Pol39 |  | ukončení vodiče do 5x10mm2 | ks | 3 | 0 | 0 |  | 0 | 3
PP
VV |  |  |  | 3.000000 = 3,000 [A]
TS
P | 50 | Pol40 |  | ukončení kabelů do 5x4 | ks | 6 | 0 | 0 |  | 0 | 3
PP
VV |  |  |  | 6.000000 = 6,000 [A]
TS
SD |  | D2 |  | STAVEBNÍ PRÁCE SVĚTELNÉ ROZVODY |  |  |  | 0
P | 51 | Pol41 |  | vyvrtání otvoru do R=60mm tl.do 600mm v cih.zdi | ks | 8 | 0 | 0 |  | 0 | 3
PP
VV |  |  |  | 8.000000 = 8,000 [A]
TS
SD |  | D3 |  | MATERIÁLY |  |  |  | 0
P | 52 | Pol42 |  | vodič CY16žl.zel. ochr.pospojování | m | 40 | 0 | 0 |  | 0 | 3
PP
VV |  |  |  | 40.000000 = 40,000 [A]
TS
P | 53 | Pol43 |  | spínač bílý plast řaz.1 IP44 na povrch | ks | 1 | 0 | 0 |  | 0 | 3
PP
VV |  |  |  | 1.000000 = 1,000 [A]
TS
P | 54 | Pol44 |  | zás.400V/32A/IP44 na povrch | ks | 1 | 0 | 0 |  | 0 | 3
PP
VV |  |  |  | 1.000000 = 1,000 [A]
TS
P | 55 | Pol45 |  | A-svítidlo AL korpus V2, 48ks LED, optika, ploché sklo | ks | 3 | 0 | 0 |  | 0 | 3
PP
VV |  |  |  | 3.000000 = 3,000 [A]
TS
P | 56 | Pol46 |  | výložník na stěnu pr.60mm | ks | 1 | 0 | 0 |  | 0 | 3
PP
VV |  |  |  | 1.000000 = 1,000 [A]
TS
P | 57 | Pol46.1 |  | výložník na stěnu pr.60mm | ks | 3 | 0 | 0 |  | 0 | 3
PP
VV |  |  |  | 3.000000 = 3,000 [A]
TS
P | 58 | Pol47 |  | B-svítidlo venkovní reflektor se senzorem LED 50W/230V/4000K IP65 na stěnu na výložník | ks | 1 | 0 | 0 |  | 0 | 3
PP
VV |  |  |  | 1.000000 = 1,000 [A]
TS
P | 59 | Pol48 |  | C-svítidlo LED stropní 1xLED/10W/230V/2700K | ks | 1 | 0 | 0 |  | 0 | 3
PP
VV |  |  |  | 1.000000 = 1,000 [A]
TS
P | 60 | Pol49 |  | kabel CYKY 3Jx1,5 | m | 25 | 0 | 0 |  | 0 | 3
PP
VV |  |  |  | 25.000000 = 25,000 [A]
TS
P | 61 | Pol50 |  | kabel CYKY 3Ox1,5 | m | 5 | 0 | 0 |  | 0 | 3
PP
VV |  |  |  | 5.000000 = 5,000 [A]
TS
P | 62 | Pol51 |  | kabel CYKY 3Jx2,5 | m | 90 | 0 | 0 |  | 0 | 3
PP
VV |  |  |  | 90.000000 = 90,000 [A]
TS
P | 63 | Pol52 |  | kabel CYKY 5Jx1,5 | m | 35 | 0 | 0 |  | 0 | 3
PP
VV |  |  |  | 35.000000 = 35,000 [A]
TS
P | 64 | Pol53 |  | kabel CYKY 5Jx6 | m | 20 | 0 | 0 |  | 0 | 3
PP
VV |  |  |  | 20.000000 = 20,000 [A]
TS
P | 65 | Pol54 |  | kabel CYKY 5Jx10 | m | 35 | 0 | 0 |  | 0 | 3
PP
VV |  |  |  | 35.000000 = 35,000 [A]
TS
P | 66 | Pol55 |  | kabel CYKY 5Jx2,5 | m | 45 | 0 | 0 |  | 0 | 3
PP
VV |  |  |  | 45.000000 = 45,000 [A]
TS
P | 67 | Pol56 |  | lišta LV 25x22mm | m | 70 | 0 | 0 |  | 0 | 3
PP
VV |  |  |  | 70.000000 = 70,000 [A]
TS
P | 68 | Pol57 |  | lišta LV 40x15mm | m | 20 | 0 | 0 |  | 0 | 3
PP
VV |  |  |  | 20.000000 = 20,000 [A]
TS
P | 69 | Pol58 |  | krabicová rozvodka do 5x4mm2 IP44 na povrch | ks | 12 | 0 | 0 |  | 0 | 3
PP
VV |  |  |  | 12.000000 = 12,000 [A]
TS
P | 70 | Pol59 |  | krabicová rozvodka do 5x10mm2 IP44 na povrch | ks | 3 | 0 | 0 |  | 0 | 3
PP
VV |  |  |  | 3.000000 = 3,000 [A]
TS
P | 71 | Pol60 |  | protipožární ucpávka mezi stěnami do 60min. | ks | 1 | 0 | 0 |  | 0 | 3
PP
VV |  |  |  | 1.000000 = 1,000 [A]
TS
P | 72 | Pol61 |  | hydroizolační těsnící střešní průchodka pro trubku do 42mm | ks | 1 | 0 | 0 |  | 0 | 3
PP
VV |  |  |  | 1.000000 = 1,000 [A]
TS
P | 73 | Pol62 |  | PVC tuhá trubka 1540_KA 40mm | m | 1 | 0 | 0 |  | 0 | 3
PP
VV |  |  |  | 1.000000 = 1,000 [A]
TS
P | 74 | Pol63 |  | podružný materiál (šroubky, příchytky, sponky...) | sada | 1 | 0 | 0 |  | 0 | 3
PP
VV |  |  |  | 1.000000 = 1,000 [A]
TS
SD |  | D4 |  | MONTÁŽE RM2 |  |  |  | 0
P | 75 | Pol64 |  | rozvaděč 36TE IP44 na povrch | ks | 1 | 0 | 0 |  | 0 | 3
PP
VV |  |  |  | 1.000000 = 1,000 [A]
TS
P | 77 | Pol65.1 |  | HOP ochranná přípojnice do 16mm2 | ks | 1 | 0 | 0 |  | 0 | 3
PP
VV |  |  |  | 1.000000 = 1,000 [A]
TS
P | 78 | Pol66 |  | propojovací systém 63A/3L 10kA | ks | 0.5 | 0 | 0 |  | 0 | 3
PP
VV |  |  |  | 0.500000 = 0,500 [A]
TS
P | 79 | Pol67 |  | vypínač 63/3/10kA | ks | 1 | 0 | 0 |  | 0 | 3
PP
VV |  |  |  | 1.000000 = 1,000 [A]
TS
P | 80 | Pol68 |  | chránič 40-4-03 40A 30mA | ks | 1 | 0 | 0 |  | 0 | 3
PP
VV |  |  |  | 1.000000 = 1,000 [A]
TS
P | 81 | Pol69 |  | přepěťová ochrana B+C/4 | ks | 1 | 0 | 0 |  | 0 | 3
PP
VV |  |  |  | 1.000000 = 1,000 [A]
TS
P | 82 | Pol70 |  | jistič B16/1 10kA | ks | 2 | 0 | 0 |  | 0 | 3
PP
VV |  |  |  | 2.000000 = 2,000 [A]
TS
P | 83 | Pol71 |  | jistič B25/3 10kA | ks | 2 | 0 | 0 |  | 0 | 3
PP
VV |  |  |  | 2.000000 = 2,000 [A]
TS
P | 84 | Pol72 |  | jistič B16/3 10kA | ks | 2 | 0 | 0 |  | 0 | 3
PP
VV |  |  |  | 2.000000 = 2,000 [A]
TS
P | 85 | Pol73 |  | pomocná sběrnice N 15 | ks | 1 | 0 | 0 |  | 0 | 3
PP
VV |  |  |  | 1.000000 = 1,000 [A]
TS
P | 86 | Pol74 |  | zapojená svorka RS2,5 | ks | 6 | 0 | 0 |  | 0 | 3
PP
VV |  |  |  | 6.000000 = 6,000 [A]
TS
P | 87 | Pol75 |  | zapojená svorka RS6 | ks | 3 | 0 | 0 |  | 0 | 3
PP
VV |  |  |  | 3.000000 = 3,000 [A]
TS
P | 88 | Pol76 |  | zapojená svorka RS16 | ks | 3 | 0 | 0 |  | 0 | 3
PP
VV |  |  |  | 3.000000 = 3,000 [A]
TS
SD |  | D5 |  | MATERIÁLY RM2 |  |  |  | 0
P | 76 | Pol65 |  | HOP ochranná přípojnice do 16mm2 | ks | 1 | 0 | 0 |  | 0 | 3
PP
VV |  |  |  | 1.000000 = 1,000 [A]
TS
P | 89 | Pol77 |  | rozvaděč 36TE IP44 na povrch | ks | 1 | 0 | 0 |  | 0 | 3
PP
VV |  |  |  | 1.000000 = 1,000 [A]
TS
P | 90 | Pol78 |  | propojovací systém 63A/3L 10kA | ks | 0.5 | 0 | 0 |  | 0 | 3
PP
VV |  |  |  | 0.500000 = 0,500 [A]
TS
P | 91 | Pol79 |  | vypínač 63/3/10kA | ks | 1 | 0 | 0 |  | 0 | 3
PP
VV |  |  |  | 1.000000 = 1,000 [A]
TS
P | 92 | Pol80 |  | chránič 40-4-03 40A 30mA | ks | 1 | 0 | 0 |  | 0 | 3
PP
VV |  |  |  | 1.000000 = 1,000 [A]
TS
P | 93 | Pol81 |  | přepěťová ochrana B+C/4 | ks | 1 | 0 | 0 |  | 0 | 3
PP
VV |  |  |  | 1.000000 = 1,000 [A]
TS
P | 94 | Pol82 |  | jistič B16/1 10kA | ks | 2 | 0 | 0 |  | 0 | 3
PP
VV |  |  |  | 2.000000 = 2,000 [A]
TS
P | 95 | Pol83 |  | jistič B25/3 10kA | ks | 2 | 0 | 0 |  | 0 | 3
PP
VV |  |  |  | 2.000000 = 2,000 [A]
TS
P | 96 | Pol84 |  | jistič B16/3 10kA | ks | 2 | 0 | 0 |  | 0 | 3
PP
VV |  |  |  | 2.000000 = 2,000 [A]
TS
P | 97 | Pol85 |  | pomocná sběrnice N 15 | ks | 1 | 0 | 0 |  | 0 | 3
PP
VV |  |  |  | 1.000000 = 1,000 [A]
TS
P | 98 | Pol86 |  | svorka RS2,5 | ks | 6 | 0 | 0 |  | 0 | 3
PP
VV |  |  |  | 6.000000 = 6,000 [A]
TS
P | 99 | Pol87 |  | svorka RS6 | ks | 3 | 0 | 0 |  | 0 | 3
PP
VV |  |  |  | 3.000000 = 3,000 [A]
TS
P | 100 | Pol88 |  | svorka RS16 | ks | 3 | 0 | 0 |  | 0 | 3
PP
VV |  |  |  | 3.000000 = 3,000 [A]
TS
SD |  | D6 |  | MONTÁŽE OCHRANA PŘED BLESKEM |  |  |  | 0
P | 1 | Pol100 |  | štítek označovací | ks | 6 | 0 | 0 |  | 0 | 3
PP
VV |  |  |  | 6.000000 = 6,000 [A]
TS
P | 2 | Pol101 |  | drát FeZn 8-10mm v zemi | m | 30 | 0 | 0 |  | 0 | 3
PP
VV |  |  |  | 30.000000 = 30,000 [A]
TS
P | 3 | Pol102 |  | vyhledání stáv.uzemňovacího vedení, obnažení, kontrola technického stavu | hod | 4 | 0 | 0 |  | 0 | 3
PP
VV |  |  |  | 4.000000 = 4,000 [A]
TS
P | 4 | Pol103 |  | proměření stáv.uzemňovací soustavy - měření zemních odporů | hod | 4 | 0 | 0 |  | 0 | 3
PP
VV |  |  |  | 4.000000 = 4,000 [A]
TS
P | 5 | Pol104 |  | svorka spojovací drát-pásek do 2šrouby, vč.nátěru v zemi | ks | 12 | 0 | 0 |  | 0 | 3
PP
VV |  |  |  | 12.000000 = 12,000 [A]
TS
P | 6 | Pol105 |  | pasivní ochrana, nátěr svorek v zemi | ks | 12 | 0 | 0 |  | 0 | 3
PP
VV |  |  |  | 12.000000 = 12,000 [A]
TS
P | 101 | Pol89 |  | zjištění stavu a možnosti ukládání jímacího a svodového vedení, spolupráce s dodavatelem střechy | hod | 8 | 0 | 0 |  | 0 | 3
PP
VV |  |  |  | 8.000000 = 8,000 [A]
TS
P | 102 | Pol90 |  | vodič AlMgSi 8mm na střeše a svodech PU vč.montáže podpěr vedení, také přichycení k atice | m | 170 | 0 | 0 |  | 0 | 3
PP
VV |  |  |  | 170.000000 = 170,000 [A]
TS
P | 103 | Pol91 |  | pomocný jímač 0,6m (vodič AlMgSi 8mm+3xSS) | ks | 2 | 0 | 0 |  | 0 | 3
PP
VV |  |  |  | 2.000000 = 2,000 [A]
TS
P | 104 | Pol92 |  | jímací stožár AL 6000, vč.3ks bet.podstavců, spoj.tyčí | ks | 1 | 0 | 0 |  | 0 | 3
PP
VV |  |  |  | 1.000000 = 1,000 [A]
TS
P | 105 | Pol93 |  | jímač AL sestavený, délky 1,5m+podstavec betonový, podložka, vč.svorek | ks | 2 | 0 | 0 |  | 0 | 3
PP
VV |  |  |  | 2.000000 = 2,000 [A]
TS
P | 106 | Pol94 |  | svorka hromosvodová do 2šrouby spojovací | ks | 125 | 0 | 0 |  | 0 | 3
PP
VV |  |  |  | 125.000000 = 125,000 [A]
TS
P | 107 | Pol95 |  | svorka hromosvodová do 2šrouby okapová | ks | 2 | 0 | 0 |  | 0 | 3
PP
VV |  |  |  | 2.000000 = 2,000 [A]
TS
P | 108 | Pol96 |  | svorka hromosvodová do 2šrouby připojovací UNI | ks | 6 | 0 | 0 |  | 0 | 3
PP
VV |  |  |  | 6.000000 = 6,000 [A]
TS
P | 109 | Pol97 |  | svorka hromosvodová nad 2šrouby zkušební | ks | 6 | 0 | 0 |  | 0 | 3
PP
VV |  |  |  | 6.000000 = 6,000 [A]
TS
P | 110 | Pol98 |  | svorka hromosvodová nad 2šrouby křížová | ks | 14 | 0 | 0 |  | 0 | 3
PP
VV |  |  |  | 14.000000 = 14,000 [A]
TS
P | 111 | Pol99 |  | ochranný úhelník 1,8m, vč. 2ks podpěr do zdi | ks | 6 | 0 | 0 |  | 0 | 3
PP
VV |  |  |  | 6.000000 = 6,000 [A]
TS
SD |  | D7 |  | MATERIÁLY OCHRANA PŘED BLESKEM |  |  |  | 0
P | 7 | Pol106 |  | vodič AlMgSi 8mm (170m) | kg | 34 | 0 | 0 |  | 0 | 3
PP
VV |  |  |  | 34.000000 = 34,000 [A]
TS
P | 8 | Pol107 |  | jímací stožár AL 6000, vč.3ks bet.podstavců, spoj.tyčí | ks | 1 | 0 | 0 |  | 0 | 3
PP
VV |  |  |  | 1.000000 = 1,000 [A]
TS
P | 9 | Pol108 |  | jímač AL sestavený, délky 1,5m+podstavec betonový, podložka, vč.svorek | ks | 2 | 0 | 0 |  | 0 | 3
PP
VV |  |  |  | 2.000000 = 2,000 [A]
TS
P | 10 | Pol109 |  | podpěra vedení na ploché střechy beton/plast | ks | 25 | 0 | 0 |  | 0 | 3
PP
VV |  |  |  | 25.000000 = 25,000 [A]
TS
P | 11 | Pol110 |  | svorka hromosvodová do 2šrouby spojovací | ks | 125 | 0 | 0 |  | 0 | 3
PP
VV |  |  |  | 125.000000 = 125,000 [A]
TS
P | 12 | Pol111 |  | svorka hromosvodová do 2šrouby okapová | ks | 2 | 0 | 0 |  | 0 | 3
PP
VV |  |  |  | 2.000000 = 2,000 [A]
TS
P | 13 | Pol112 |  | svorka hromosvodová do 2šrouby připojovací UNI | ks | 6 | 0 | 0 |  | 0 | 3
PP
VV |  |  |  | 6.000000 = 6,000 [A]
TS
P | 14 | Pol113 |  | svorka hromosvodová nad 2šrouby zkušební | ks | 6 | 0 | 0 |  | 0 | 3
PP
VV |  |  |  | 6.000000 = 6,000 [A]
TS
P | 15 | Pol114 |  | svorka hromosvodová nad 2šrouby křížová | ks | 14 | 0 | 0 |  | 0 | 3
PP
VV |  |  |  | 14.000000 = 14,000 [A]
TS
P | 16 | Pol115 |  | podpěra do zdi PV01 | ks | 18 | 0 | 0 |  | 0 | 3
PP
VV |  |  |  | 18.000000 = 18,000 [A]
TS
P | 17 | Pol116 |  | ochranný úhelník 1,8m, vč. 2ks podpěr do zdi | ks | 3 | 0 | 0 |  | 0 | 3
PP
VV |  |  |  | 3.000000 = 3,000 [A]
TS
P | 18 | Pol117 |  | štítek označovací | ks | 6 | 0 | 0 |  | 0 | 3
PP
VV |  |  |  | 6.000000 = 6,000 [A]
TS
P | 19 | Pol118 |  | drát FeZn 10mm (30m) | kg | 18.6 | 0 | 0 |  | 0 | 3
PP
VV |  |  |  | 18.600000 = 18,600 [A]
TS
P | 20 | Pol119 |  | svorka spojovací drát-pásek do 2šrouby | ks | 12 | 0 | 0 |  | 0 | 3
PP
VV |  |  |  | 12.000000 = 12,000 [A]
TS
P | 21 | Pol120 |  | podružný materiál (hmoždinky, šrouby...) | sada | 1 | 0 | 0 |  | 0 | 3
PP
VV |  |  |  | 1.000000 = 1,000 [A]
TS
SD |  | D8 |  | PROJEKTOVÁ DOKUMENTACE SKUT.STAVU, REVIZNÍ ZPRÁVA |  |  |  | 0
P | 22 | Pol121 |  | projektová dokumentace skutečného stavu, vč.bleskosvodu | hod | 24 | 0 | 0 |  | 0 | 3
PP
VV |  |  |  | 24.000000 = 24,000 [A]
TS
P | 23 | Pol122 |  | výchozí revizní zpráva | hod | 24 | 0 | 0 |  | 0 | 3
PP
VV |  |  |  | 24.000000 = 24,000 [A]
TS
P | 24 | Pol123 |  | Doprava na stavbu | kpl | 1 | 0 | 0 |  | 0 | 3
PP
VV |  |  |  | 1.000000 = 1,000 [A]
TS
P | 25 | Pol124 |  | Předávací protokol, poučení obsluhy | kpl | 1 | 0 | 0 |  | 0 | 3
PP
VV |  |  |  | 1.000000 = 1,000 [A]
TS

## SO 01.4.cSO 01.4.c2
EstiCon |  |  |  | Firma: | [6 empty] | 3
Soupis prací objektu
S | Stavba: | Herálec inv |  | Revitalizace stř. Herálec |  |  | SO 01.4.c2 | 0 |  | 0 | 2
O | Objekt: | SO 01.4.c |  | Elektro | [5 empty] | 0.12 | 2
O1 | Rozpočet: | SO 01.4.c2 |  | FVE | [5 empty] | 0.21
Typ | Poř. číslo | Kód položky | Varianta | Název Položky | MJ | Množství | Cena |  | Cenová soustava
[7 empty] | Jednotková | Celkem
0 | 1 | 2 | 3 | 4 | 5 | 6 | 7 | 8 | 9
SD |  | D1 |  | Střešní část instalace |  |  |  | 0
P | 1 | Pol1 |  | JinkoSolar JKM440N-54HL4R-V | ks | 36 | 0 | 0 |  | 0 | 3
PP
VV |  |  |  | 36.000000 = 36,000 [A]
TS
P | 8 | Pol2 |  | CEM DESKA CEMVIN 300X300X3MM | ks | 100 | 0 | 0 |  | 0 | 3
PP
VV |  |  |  | 100.000000 = 100,000 [A]
TS
P | 9 | Pol3 |  | FVE Konstrukce - K2 system | kpl | 1 | 0 | 0 |  | 0 | 3
PP
VV |  |  |  | 1.000000 = 1,000 [A]
TS
SD |  | D2 |  | Technologie FVE |  |  |  | 0
P | 10 | Pol4 |  | Střídač SolarEdge Home Hub SE10K-RWB48 | ks | 8 | 0 | 0 |  | 0 | 3
PP
VV |  |  |  | 8.000000 = 8,000 [A]
TS
P | 11 | Pol5 |  | Optimizéry výkonu SolarEdge S500 pro solární panely do 500 W | ks | 36 | 0 | 0 |  | 0 | 3
PP
VV |  |  |  | 36.000000 = 36,000 [A]
TS
SD |  | D3 |  | Baterie a příslušenství |  |  |  | 0
P | 12 | Pol6 |  | SolarEdge StorEdge baterie 18,4 kWh | ks | 1 | 0 | 0 |  | 0 | 3
PP
VV |  |  |  | 1.000000 = 1,000 [A]
TS
SD |  | D4 |  | Elektroinstalace AC + DC |  |  |  | 0
P | 2 | Pol10 |  | Přepěťová ochrana DC | kpl | 1 | 0 | 0 |  | 0 | 3
PP
VV |  |  |  | 1.000000 = 1,000 [A]
TS
P | 13 | Pol7 |  | AC kabeláž včetně rozvaděče FVE a vyvedení výkonu | kpl | 1 | 0 | 0 |  | 0 | 3
PP
VV |  |  |  | 1.000000 = 1,000 [A]
TS
P | 14 | Pol8 |  | DC kabeláž včetně kabelových tras | kpl | 1 | 0 | 0 |  | 0 | 3
PP
VV |  |  |  | 1.000000 = 1,000 [A]
TS
P | 15 | Pol9 |  | Datová komunikace LAN pro FVE | kpl | 1 | 0 | 0 |  | 0 | 3
PP
VV |  |  |  | 1.000000 = 1,000 [A]
TS
SD |  | D5 |  | Práce + ostatní položky |  |  |  | 0
P | 3 | Pol11 |  | Kompletní instalace a zapojení FVE | kpl | 1 | 0 | 0 |  | 0 | 3
PP
VV |  |  |  | 1.000000 = 1,000 [A]
TS
P | 4 | Pol12 |  | Projektová dokumentace | kpl | 1 | 0 | 0 |  | 0 | 3
PP
VV |  |  |  | 1.000000 = 1,000 [A]
TS
P | 5 | Pol13 |  | Spotřební materiál a pomocné vybavení | kpl | 1 | 0 | 0 |  | 0 | 3
PP
VV |  |  |  | 1.000000 = 1,000 [A]
TS
SD |  | D6 |  | Zařízení a regulace |  |  |  | 0
P | 6 | Pol14 |  | Měřič energie SolarEdge s připojením Modbus SE-MTR-3Y-400V-A | soubor | 1 | 0 | 0 |  | 0 | 3
PP
VV |  |  |  | 1.000000 = 1,000 [A]
TS
P | 7 | Pol15 |  | Proudový senzor SolarEdge typ 250A SECT-SPL-250A-A | soubor | 3 | 0 | 0 |  | 0 | 3
PP
VV |  |  |  | 3.000000 = 3,000 [A]
TS

## SO 01.4.d
EstiCon |  |  |  | Firma: | [6 empty] | 3
Soupis prací objektu
S | Stavba: | Herálec inv |  | Revitalizace stř. Herálec |  |  | SO 01.4.d | 0 |  | 0 | 2
O | Rozpočet: | SO 01.4.d |  | VZT | [5 empty] | 0.12 | 2
Typ | Poř. číslo | Kód položky | Varianta | Název Položky | MJ | Množství | Cena |  | Cenová soustava | 0.21
[7 empty] | Jednotková | Celkem
0 | 1 | 2 | 3 | 4 | 5 | 6 | 7 | 8 | 9
SD |  | D1 |  | Zařízení č.1 - větrání |  |  |  | 0
P | 1 | 1.- |  | Tepelná izolace z minerálních vláken - lamelová rohož - lamelový pás nalepený na hliníkové folii, 55kg/m3, tl.30mm - izolovat VZD potrubí v rámci obvodové stěny | m2 | 2 | 0 | 0 |  | 0 | 3
PP
VV |  |  |  | 2.000000 = 2,000 [A]
TS
P | 2 | 1.-.1 |  | Montážní a těsnící materiál, materiál na závěsy | kg | 5 | 0 | 0 |  | 0 | 3
PP
VV |  |  |  | 5.000000 = 5,000 [A]
TS
P | 3 | 1.1 |  | Protidešťová žaluzie PZ 500x500 - Fč=0,203m2 - pozink. Plech , RAL dle požadavku stavby | ks | 1 | 0 | 0 |  | 0 | 3
PP
VV |  |  |  | 1.000000 = 1,000 [A]
TS
P | 4 | 1.2 |  | TR 500x500/600 | ks | 1 | 0 | 0 |  | 0 | 3
PP
VV |  |  |  | 1.000000 = 1,000 [A]
TS
P | 5 | 1.3 |  | Regulační klapka RK 500x500 - S - vč. serovopohonu 230V | ks | 1 | 0 | 0 |  | 0 | 3
PP
VV |  |  |  | 1.000000 = 1,000 [A]
TS
P | 6 | 1.4 |  | Krycí mřížka 500x500 | ks | 1 | 0 | 0 |  | 0 | 3
PP
VV |  |  |  | 1.000000 = 1,000 [A]
TS
P | 7 | 1.4.1 |  | Radiální potrubní ventilátor kovový JS 160mm s EC motorem - 500m3/hod, p=150Pa, 230V/102W, spojovací manžety | ks | 1 | 0 | 0 |  | 0 | 3
PP
VV |  |  |  | 1.000000 = 1,000 [A]
TS
P | 8 | 1.5 |  | Zpětná klapka s pružinou JS 160mm | ks | 1 | 0 | 0 |  | 0 | 3
PP
VV |  |  |  | 1.000000 = 1,000 [A]
TS
P | 9 | 1.6 |  | Výfukový kus s ochrannou mřížkou JS 160mm | ks | 1 | 0 | 0 |  | 0 | 3
PP
VV |  |  |  | 1.000000 = 1,000 [A]
TS
P | 10 | 1.7 |  | Vyústka na kruhové potrubí jednořada 325x75 s regulací R1 | ks | 3 | 0 | 0 |  | 0 | 3
PP
VV |  |  |  | 3.000000 = 3,000 [A]
TS
P | 11 | 1.8 |  | Koncový kryt DR 160 | ks | 1 | 0 | 0 |  | 0 | 3
PP
VV |  |  |  | 1.000000 = 1,000 [A]
TS
P | 12 | 1.9 |  | Potrubí Spiro 160/3 | ks | 3 | 0 | 0 |  | 0 | 3
PP
VV |  |  |  | 3.000000 = 3,000 [A]
TS

## SO 02
EstiCon |  |  |  | Firma: | [6 empty] | 3
Soupis prací objektu
S | Stavba: | Herálec inv |  | Revitalizace stř. Herálec |  |  | SO 02 | 0 |  | 0 | 2
O | Rozpočet: | SO 02 |  | VRN | [5 empty] | 0.12 | 2
Typ | Poř. číslo | Kód položky | Varianta | Název Položky | MJ | Množství | Cena |  | Cenová soustava | 0.21
[7 empty] | Jednotková | Celkem
0 | 1 | 2 | 3 | 4 | 5 | 6 | 7 | 8 | 9
SD |  | VRN1 |  | Průzkumné, geodetické a projektové práce |  |  |  | 0
P | 1 | 012002000 |  | Zeměměřičské práce | ... | 1 | 0 | 0 |  | 0 | 3
PP
VV |  |  |  | 1.000000 = 1,000 [A]
TS
P | 2 | 013254000 |  | Dokumentace skutečného provedení stavby | ... | 1 | 0 | 0 |  | 0 | 3
PP
VV |  |  |  | 1.000000 = 1,000 [A]
TS
SD |  | VRN3 |  | Zařízení staveniště |  |  |  | 0
P | 3 | 030001000 |  | Zařízení staveniště | ... | 1 | 0 | 0 |  | 0 | 3
PP
VV |  |  |  | 1.000000 = 1,000 [A]
TS
P | 4 | 034103000 |  | Oplocení staveniště | … | 1 | 0 | 0 |  | 0 | 3
PP
VV |  |  |  | 1.000000 = 1,000 [A]
TS
SD |  | VRN4 |  | Inženýrská činnost |  |  |  | 0
P | 5 | 041203000 |  | Technický dozor investora | … | 1 | 0 | 0 |  | 0 | 3
PP
VV |  |  |  | 1.000000 = 1,000 [A]
TS
P | 6 | 043002000 |  | Zkoušky a ostatní měření | ... | 1 | 0 | 0 |  | 0 | 3
PP
VV |  |  |  | 1.000000 = 1,000 [A]
TS
P | 7 | 045002000 |  | Kompletační a koordinační činnost | ... | 1 | 0 | 0 |  | 0 | 3
PP
VV |  |  |  | 1.000000 = 1,000 [A]
TS
SD |  | VRN7 |  | Provozní vlivy |  |  |  | 0
P | 8 | 071103000 |  | Provoz investora | … | 1 | 0 | 0 |  | 0 | 3
PP
VV |  |  |  | "`protiprašná opatření např. lehké montované sdk předstěny`1"
TS