## Rekapitulace stavby
Export Komplet | [24 empty] | VZ | 2.0 | ZAMOK |  |  |  | False | False | {08477f32-80da-410d-9bb1-1cfe88816815}
[30 empty] | 0,01 | 21
[30 empty] | 0,01 | 12
|  | REKAPITULACE STAVBY | [15 empty] | v --- níže se nacházejí doplnkové a pomocné údaje k sestavám --- v | [11 empty] | 0,001
|  | Kód: |  |  |  |  | 0202024 | [22 empty] | 0,01
|  | Stavba: |  |  |  |  | Revitalizace střechy Herálec | [22 empty] | 0,01
|  | KSO: | [11 empty] | CC-CZ: | [15 empty] | 0,01
|  | Místo: |  |  |  |  | Herálec | [6 empty] | Datum: |  | 28. 11. 2024 | [13 empty] | 0,01
0,01
|  | Zadavatel: | [11 empty] | IČ: | [15 empty] | 0,01
|  |  | Krajská správa a údržba silnic Vysočiny | [10 empty] | DIČ: | [15 empty] | 0,01
0,01
|  | Zhotovitel: | [11 empty] | IČ: | [15 empty] | 0,01
[14 empty] | DIČ: | [15 empty] | 0,01
False
|  | Projektant: | [11 empty] | IČ: | [15 empty] | False
|  |  | Fplan projekty a stavby s. r. o. | [10 empty] | DIČ: | [15 empty] | True
0,01
|  | Zpracovatel: | [11 empty] | IČ: | [15 empty] | 0,01
[14 empty] | DIČ: | [15 empty] | False
Poznámka:
Soupis prací je sestaven s využitím Cenové soustavy ÚRS. Položky, které pochází z této cenové soustavy, jsou ve sloupci 'Cenová soustava' označeny popisem 'CS ÚRS' a úrovní příslušného kalendářního pololetí. Veškeré další informace vymezující popis a podmínky použití těchto položek z Cenové soustavy, které nejsou uvedeny přímo v soupisu prací, jsou neomezeně dálkově k dispozici na webu podminky.urs.cz.
|  | Cena bez DPH | [11 empty] | 7042481.99
[8 empty] | Sazba daně |  | Základ daně |  |  |  | Výše daně
|  | DPH |  | základní |  |  |  | 21% |  | 7042481.99 |  |  |  | 1478921.22
|  |  |  | snížená |  |  |  | 12% |  | 0 |  |  |  | 0
|  |  |  | zákl. přenesená |  |  |  | 21% |  | 0 |  |  |  | 0
|  |  |  | sníž. přenesená |  |  |  | 12% |  | 0 |  |  |  | 0
|  |  |  | nulová |  |  |  | 0% |  | 0 |  |  |  | 0
|  | Cena s DPH | [6 empty] | v |  | CZK |  |  | 8521403.21
REKAPITULACE OBJEKTŮ STAVBY A SOUPISŮ PRACÍ
| Kód: | [6 empty] | 0202024
| Stavba: | [6 empty] | Revitalizace střechy Herálec
| Místo: | [6 empty] | Herálec |  |  |  |  | Datum: |  | 28. 11. 2024
| Zadavatel: | [6 empty] | Krajská správa a údržba silnic Vysočiny |  |  |  |  | Projektant: |  | Fplan projekty a stavby s. r. o. |  |  | Informatívní údaje z listů zakázek
| Zhotovitel: | [11 empty] | Zpracovatel:
| Kód |  |  |  | Popis | [6 empty] | Cena bez DPH [CZK] |  |  |  | Cena s DPH [CZK] | Typ | z toho Ostat. náklady [CZK] | DPH [CZK] | Normohodiny [h] | DPH základní [CZK] | DPH snížená [CZK] | DPH základní přenesená [CZK] | DPH snížená přenesená [CZK] | Základna DPH základní | Základna DPH snížená | Základna DPH zákl. přenesená | Základna DPH sníž. přenesená | Základna DPH nulová
| Náklady stavby celkem | [10 empty] | 7042481.99 |  |  |  | 8521403.21 |  | 0 | 1478921.22 | 3203.4031 | 1478921.22 | 0 | 0 | 0 | 7042481.99 | 0 | 0 | 0 | 0 | D | 0 | ###NOIMPORT### | IMPORT | {08477f32-80da-410d-9bb1-1cfe88816815} | {00000000-0000-0000-0000-000000000000}
/ |  | SO 01.1.a |  |  |  | Stavební část - bourací práce | [5 empty] | 423064.11 |  |  |  | 511907.57 | STA | 0 | 88843.46 | 521.6156 | 88843.46 | 0 | 0 | 0 | 423064.11 | 0 | 0 | 0 | 0 |  | 1 |  | IMPORT | {e21e684d-70a0-40aa-9ae0-0ec610aae5c3} | {08477f32-80da-410d-9bb1-1cfe88816815} | 2
/ |  | SO 01.1.b |  |  |  | Stavební část - nové konstrukce | [5 empty] | 3501106.79 |  |  |  | 4236339.22 | STA | 0 | 735232.43 | 1961.161 | 735232.43 | 0 | 0 | 0 | 3501106.79 | 0 | 0 | 0 | 0 |  | 1 |  | IMPORT | {25d67bfc-df3d-451d-b89b-c7a077d97bf3} | {08477f32-80da-410d-9bb1-1cfe88816815} | 2
/ |  | SO 01.3 |  |  |  | PBŘ | [5 empty] | 43000 |  |  |  | 52030 | STA | 0 | 9030 | 0 | 9030 | 0 | 0 | 0 | 43000 | 0 | 0 | 0 | 0 |  | 1 |  | IMPORT | {e65032cc-d388-43c3-a217-516b80c446a6} | {08477f32-80da-410d-9bb1-1cfe88816815} | 2
/ |  | SO 01.4.a |  |  |  | ZTI | [5 empty] | 794465.4 |  |  |  | 961303.13 | STA | 0 | 166837.73 | 578.384 | 166837.73 | 0 | 0 | 0 | 794465.4 | 0 | 0 | 0 | 0 |  | 1 |  | IMPORT | {f0e62792-6811-4747-b917-f1823e9f6fe4} | {08477f32-80da-410d-9bb1-1cfe88816815} | 2
/ |  | SO 01.4.b |  |  |  | Vytápění | [5 empty] | 638038.79 |  |  |  | 772026.94 | STA | 0 | 133988.15 | 142.2426 | 133988.15 | 0 | 0 | 0 | 638038.79 | 0 | 0 | 0 | 0 |  | 1 |  | IMPORT | {24f1720c-2c6f-4255-b9e8-cf0d902ee544} | {08477f32-80da-410d-9bb1-1cfe88816815} | 2
|  | SO 01.4.c |  |  |  | Elektro | [5 empty] | 1224613.9 |  |  |  | 1481782.82 | STA | 0 | 257168.92 | 0 | 257168.92 | 0 | 0 | 0 | 1224613.9 | 0 | 0 | 0 | 0 | D | 1 | ###NOIMPORT### | IMPORT | {369428cc-1482-4f33-8bbf-adaf68bf86b6} | {08477f32-80da-410d-9bb1-1cfe88816815} | 2
/ |  |  | SO 01.4.c1 |  |  |  | Silnoproud |  |  |  |  | 259237 |  |  |  | 313676.77 | Soupis | 0 | 54439.77 | 0 | 54439.77 | 0 | 0 | 0 | 259237 | 0 | 0 | 0 | 0 |  | 2 |  | IMPORT | {b8c49acf-28f7-4e24-b127-2afc15fad077} | {369428cc-1482-4f33-8bbf-adaf68bf86b6}
/ |  |  | SO 01.4.c2 |  |  |  | FVE |  |  |  |  | 965376.9 |  |  |  | 1168106.05 | Soupis | 0 | 202729.15 | 0 | 202729.15 | 0 | 0 | 0 | 965376.9 | 0 | 0 | 0 | 0 |  | 2 |  | IMPORT | {be534c7b-d857-4d02-a8b3-c6dacfa6a34c} | {369428cc-1482-4f33-8bbf-adaf68bf86b6}
/ |  | SO 01.4.d |  |  |  | VZT | [5 empty] | 28193 |  |  |  | 34113.53 | STA | 0 | 5920.53 | 0 | 5920.53 | 0 | 0 | 0 | 28193 | 0 | 0 | 0 | 0 |  | 1 |  | IMPORT | {33b92c6c-e0e2-4bf1-8ffa-ce291a157089} | {08477f32-80da-410d-9bb1-1cfe88816815} | 2
/ |  | SO 02 |  |  |  | VRN | [5 empty] | 390000 |  |  |  | 471900 | VON | 0 | 81900 | 0 | 81900 | 0 | 0 | 0 | 390000 | 0 | 0 | 0 | 0 |  | 1 |  | IMPORT | {6605928b-a6e8-4c29-829d-fe99f55f323c} | {08477f32-80da-410d-9bb1-1cfe88816815} | 2

## SO 01.1.a - Stavební část...
{e21e684d-70a0-40aa-9ae0-0ec610aae5c3}
2
| KRYCÍ LIST SOUPISU PRACÍ | [7 empty] | v --- níže se nacházejí doplnkové a pomocné údaje k sestavám --- v | [8 empty] | False
Stavba:
Revitalizace střechy Herálec
Objekt:
SO 01.1.a - Stavební část - bourací práce
| KSO: |  |  |  |  | CC-CZ:
| Místo: |  | Herálec |  |  | Datum: | 28. 11. 2024
| Zadavatel: |  |  |  |  | IČ:
|  | Krajská správa a údržba silnic Vysočiny |  |  |  | DIČ:
| Zhotovitel: |  |  |  |  | IČ:
DIČ:
| Projektant: |  |  |  |  | IČ:
|  | Fplan projekty a stavby s. r. o. |  |  |  | DIČ:
| Zpracovatel: |  |  |  |  | IČ:
DIČ:
Poznámka:
| Cena bez DPH | [5 empty] | 423064.11
|  |  | Základ daně |  |  | Sazba daně | Výše daně
| DPH | základní | 423064.11 |  |  | 21% | 88843.46
|  | snížená | 0 |  |  | 12% | 0
|  | zákl. přenesená | 0 |  |  | 21% | 0
|  | sníž. přenesená | 0 |  |  | 12% | 0
|  | nulová | 0 |  |  | 0% | 0
| Cena s DPH |  |  | v | CZK |  | 511907.57
REKAPITULACE ČLENĚNÍ SOUPISU PRACÍ
Stavba:
Revitalizace střechy Herálec
Objekt:
SO 01.1.a - Stavební část - bourací práce
Místo: |  |  | Herálec |  |  | Datum: | 28. 11. 2024
Zadavatel: |  |  | Krajská správa a údržba silnic Vysočiny |  |  | Projektant: | Fplan projekty a stavby s. r. o.
Zhotovitel: | [5 empty] | Zpracovatel:
Kód dílu - Popis | [6 empty] | Cena celkem [CZK]
Náklady stavby celkem | [6 empty] | 423064.11 | [11 empty] | -1
| HSV - Práce a dodávky HSV | [5 empty] | 272969.95
| 6 - Úpravy povrchů, podlahy a osazování výplní | [5 empty] | 18733.39
| 9 - Ostatní konstrukce a práce, bourání | [5 empty] | 84585.55
| 997 - Přesun sutě | [5 empty] | 169651.01
| PSV - Práce a dodávky PSV | [5 empty] | 150094.16
| 713 - Izolace tepelné | [5 empty] | 26511.83
| 762 - Konstrukce tesařské | [5 empty] | 30902.04
| 763 - Konstrukce suché výstavby | [5 empty] | 1424.4
| 764 - Konstrukce klempířské | [5 empty] | 77481.04
| 765 - Krytina skládaná | [5 empty] | 5509.7
| 766 - Konstrukce truhlářské | [5 empty] | 1862.32
| 767 - Konstrukce zámečnické | [5 empty] | 6402.83
SOUPIS PRACÍ
Stavba:
Revitalizace střechy Herálec
Objekt:
SO 01.1.a - Stavební část - bourací práce
Místo: |  |  | Herálec |  |  | Datum: | 28. 11. 2024
Zadavatel: |  |  | Krajská správa a údržba silnic Vysočiny |  |  | Projektant: | Fplan projekty a stavby s. r. o.
Zhotovitel: | [5 empty] | Zpracovatel:
PČ | Typ | Kód | Popis | MJ | Množství | J.cena [CZK] | Cena celkem [CZK] | Cenová soustava |  | DPH | J. Nh [h] | Nh celkem [h] | J. hmotnost [t] | Hmotnost celkem [t] | J. suť [t] | Suť Celkem [t]
Náklady soupisu celkem | [6 empty] | 423064.11 |  |  |  |  | 521.6156 |  | 0 |  | 60.9201 |  | D | -1 | [10 empty] | 423064.11
| D | HSV | Práce a dodávky HSV |  |  |  | 272969.95 |  |  |  |  | 241.6477 |  | 0 |  | 36.4136 | 1 | D | 0 |  |  |  | ROZPOCET | [6 empty] | 272969.95
| D | 6 | Úpravy povrchů, podlahy a osazování výplní |  |  |  | 18733.39 |  |  |  |  | 33.6672 |  | 0 |  | 0 | 1 | D | 1 |  |  |  | ROZPOCET | [6 empty] | 18733.39
1 | K | 629995101 | Očištění vnějších ploch tlakovou vodou omytím tlakovou vodou | m2 | 240.48 | 77.9 | 18733.39 | CS ÚRS 2024 02 |  | základní | 0.14 | 33.6672 | 0 | 0 | 0 | 0 | 4 | K | 2 |  |  |  | ROZPOCET | 18733.39 | 0 | 0 | 0 | 0 | 1 | 18733.39 | 4 | 1602244473
| Online PSC |  | https://podminky.urs.cz/item/CS_URS_2024_02/629995101 | [14 empty] | Online PSC | 2
| VV |  | "fasáda"(34,3+8,8)*2*3,7 |  | 318.94 | [12 empty] | VV | 2 | 2 | True | 0 | ROZPOCET
| VV |  | "otvory"-(0,8*2+1,5*2,5+2,9*3,3*4+1,2*1,5*4+2*1,5*3+0,9*0,9*13+0,6*0,9*4+0,9*1,6+1,5*1,5*2) |  | -78.46 | [12 empty] | VV | 2 | 2 | True | 0 | ROZPOCET
| VV |  | Součet |  | 240.48 | [12 empty] | VV | 2 | 4 | True | 1 | ROZPOCET
| D | 9 | Ostatní konstrukce a práce, bourání |  |  |  | 84585.55 |  |  |  |  | 189.7654 |  | 0 |  | 36.4136 | 1 | D | 1 |  |  |  | ROZPOCET | [6 empty] | 84585.55
2 | K | 962032231 | Bourání zdiva nadzákladového z cihel pálených plných nebo lícových nebo vápenopískových, na maltu vápennou nebo vápenocementovou, objemu přes 1 m3 | m3 | 9.275 | 955 | 8857.63 | CS ÚRS 2024 02 |  | základní | 1.52 | 14.098 | 0 | 0 | 1.8 | 16.695 | 4 | K | 2 |  |  |  | ROZPOCET | 8857.63 | 0 | 0 | 0 | 0 | 1 | 8857.63 | 4 | 661130245
| Online PSC |  | https://podminky.urs.cz/item/CS_URS_2024_02/962032231 | [14 empty] | Online PSC | 2
| VV |  | "pilíře"0,5*0,35*3,5*4 |  | 2.45 | [12 empty] | VV | 2 | 2 | True | 0 | ROZPOCET
| VV |  | "atika"(9,1*2+34,3)*0,2*0,65 |  | 6.825 | [12 empty] | VV | 2 | 2 | True | 0 | ROZPOCET
| VV |  | Součet |  | 9.275 | [12 empty] | VV | 2 | 4 | True | 1 | ROZPOCET
3 | K | 965043421 | Bourání mazanin betonových s potěrem nebo teracem tl. do 150 mm, plochy do 1 m2 | m3 | 0.144 | 5060 | 728.64 | CS ÚRS 2024 02 |  | základní | 11.731 | 1.6893 | 0 | 0 | 2.2 | 0.3168 | 4 | K | 2 |  |  |  | ROZPOCET | 728.64 | 0 | 0 | 0 | 0 | 1 | 728.64 | 4 | -792848927
| Online PSC |  | https://podminky.urs.cz/item/CS_URS_2024_02/965043421 | [14 empty] | Online PSC | 2
| VV |  | "beton schod"1,2*0,8*0,15 |  | 0.144 | [12 empty] | VV | 2 | 2 | True | 1 | ROZPOCET
4 | K | 966054121 | Vybourání částí říms ze železobetonu vyložených do 500 mm | m | 4.2 | 582 | 2444.4 | CS ÚRS 2024 02 |  | základní | 1.35 | 5.67 | 0 | 0 | 0.108 | 0.4536 | 4 | K | 2 |  |  |  | ROZPOCET | 2444.4 | 0 | 0 | 0 | 0 | 1 | 2444.4 | 4 | -1183751771
| Online PSC |  | https://podminky.urs.cz/item/CS_URS_2024_02/966054121 | [14 empty] | Online PSC | 2
| VV |  | 2,1*2 |  | 4.2 | [12 empty] | VV | 2 | 2 | True | 1 | ROZPOCET
5 | K | 966055121 | Vybourání částí říms ze železobetonu vyložených přes 500 mm | m | 52.7 | 791 | 41685.7 | CS ÚRS 2024 02 |  | základní | 1.836 | 96.7572 | 0 | 0 | 0.187 | 9.8549 | 4 | K | 2 |  |  |  | ROZPOCET | 41685.7 | 0 | 0 | 0 | 0 | 1 | 41685.7 | 4 | -771892217
| Online PSC |  | https://podminky.urs.cz/item/CS_URS_2024_02/966055121 | [14 empty] | Online PSC | 2
| VV |  | "stříška"18,4 |  | 18.4 | [12 empty] | VV | 2 | 2 | True | 0 | ROZPOCET
| VV |  | "přesah střechy"34,3 |  | 34.3 | [12 empty] | VV | 2 | 2 | True | 0 | ROZPOCET
| VV |  | Součet |  | 52.7 | [12 empty] | VV | 2 | 4 | True | 1 | ROZPOCET
6 | K | 968072455 | Vybourání kovových rámů oken s křídly, dveřních zárubní, vrat, stěn, ostění nebo obkladů dveřních zárubní, plochy do 2 m2 | m2 | 1.6 | 405 | 648 | CS ÚRS 2024 02 |  | základní | 0.939 | 1.5024 | 0 | 0 | 0.076 | 0.1216 | 4 | K | 2 |  |  |  | ROZPOCET | 648 | 0 | 0 | 0 | 0 | 1 | 648 | 4 | -355688523
| Online PSC |  | https://podminky.urs.cz/item/CS_URS_2024_02/968072455 | [14 empty] | Online PSC | 2
| VV |  | 0,8*2 |  | 1.6 | [12 empty] | VV | 2 | 2 | True | 1 | ROZPOCET
7 | K | 968072558 | Vybourání kovových rámů oken s křídly, dveřních zárubní, vrat, stěn, ostění nebo obkladů vrat, mimo posuvných a skládacích, plochy do 5 m2 | m2 | 3.75 | 240 | 900 | CS ÚRS 2024 02 |  | základní | 0.556 | 2.085 | 0 | 0 | 0.06 | 0.225 | 4 | K | 2 |  |  |  | ROZPOCET | 900 | 0 | 0 | 0 | 0 | 1 | 900 | 4 | 1203249802
| Online PSC |  | https://podminky.urs.cz/item/CS_URS_2024_02/968072558 | [14 empty] | Online PSC | 2
| VV |  | 1,5*2,5 |  | 3.75 | [12 empty] | VV | 2 | 2 | True | 1 | ROZPOCET
8 | K | 968072559 | Vybourání kovových rámů oken s křídly, dveřních zárubní, vrat, stěn, ostění nebo obkladů vrat, mimo posuvných a skládacích, plochy přes 5 m2 | m2 | 38.28 | 150 | 5742 | CS ÚRS 2024 02 |  | základní | 0.347 | 13.2832 | 0 | 0 | 0.066 | 2.5265 | 4 | K | 2 |  |  |  | ROZPOCET | 5742 | 0 | 0 | 0 | 0 | 1 | 5742 | 4 | 1739884429
| Online PSC |  | https://podminky.urs.cz/item/CS_URS_2024_02/968072559 | [14 empty] | Online PSC | 2
| VV |  | 2,9*3,3*4 |  | 38.28 | [12 empty] | VV | 2 | 2 | True | 1 | ROZPOCET
9 | K | 968082015 | Vybourání plastových rámů oken s křídly, dveřních zárubní, vrat rámu oken s křídly, plochy do 1 m2 | m2 | 12.69 | 647 | 8210.43 | CS ÚRS 2024 02 |  | základní | 1.5 | 19.035 | 0 | 0 | 0.073 | 0.92637 | 4 | K | 2 |  |  |  | ROZPOCET | 8210.43 | 0 | 0 | 0 | 0 | 1 | 8210.43 | 4 | -850316721
| Online PSC |  | https://podminky.urs.cz/item/CS_URS_2024_02/968082015 | [14 empty] | Online PSC | 2
| VV |  | 0,9*0,9*13+0,6*0,9*4 |  | 12.69 | [12 empty] | VV | 2 | 2 | True | 1 | ROZPOCET
10 | K | 968082016 | Vybourání plastových rámů oken s křídly, dveřních zárubní, vrat rámu oken s křídly, plochy přes 1 do 2 m2 | m2 | 22.26 | 392 | 8725.92 | CS ÚRS 2024 02 |  | základní | 0.91 | 20.2566 | 0 | 0 | 0.059 | 1.3133 | 4 | K | 2 |  |  |  | ROZPOCET | 8725.92 | 0 | 0 | 0 | 0 | 1 | 8725.92 | 4 | -1658753429
| Online PSC |  | https://podminky.urs.cz/item/CS_URS_2024_02/968082016 | [14 empty] | Online PSC | 2
| VV |  | 1,2*1,5*3+2*1,5*3+1,2*1,6+0,9*1,6+1,5*1,5*2 |  | 22.26 | [12 empty] | VV | 2 | 2 | True | 1 | ROZPOCET
11 | K | 968082021 | Vybourání plastových rámů oken s křídly, dveřních zárubní, vrat dveřních zárubní, plochy do 2 m2 | m2 | 1.6 | 259 | 414.4 | CS ÚRS 2024 02 |  | základní | 0.6 | 0.96 | 0 | 0 | 0.083 | 0.1328 | 4 | K | 2 |  |  |  | ROZPOCET | 414.4 | 0 | 0 | 0 | 0 | 1 | 414.4 | 4 | -566336599
| Online PSC |  | https://podminky.urs.cz/item/CS_URS_2024_02/968082021 | [14 empty] | Online PSC | 2
| VV |  | "vstup"0,8*2 |  | 1.6 | [12 empty] | VV | 2 | 2 | True | 1 | ROZPOCET
12 | K | 978015341 | Otlučení vápenných nebo vápenocementových omítek vnějších ploch s vyškrabáním spar a s očištěním zdiva stupně členitosti 1 a 2, v rozsahu přes 10 do 30 % | m2 | 240.48 | 25.9 | 6228.43 | CS ÚRS 2024 02 |  | základní | 0.06 | 14.4288 | 0 | 0 | 0.016 | 3.8477 | 4 | K | 2 |  |  |  | ROZPOCET | 6228.43 | 0 | 0 | 0 | 0 | 1 | 6228.43 | 4 | 1546524298
| Online PSC |  | https://podminky.urs.cz/item/CS_URS_2024_02/978015341 | [14 empty] | Online PSC | 2
| D | 997 | Přesun sutě |  |  |  | 169651.01 |  |  |  |  | 18.2151 |  | 0 |  | 0 | 1 | D | 1 |  |  |  | ROZPOCET | [6 empty] | 169651.01
13 | K | 997013501 | Odvoz suti a vybouraných hmot na skládku nebo meziskládku se složením, na vzdálenost do 1 km | t | 60.92 | 304 | 18519.68 | CS ÚRS 2024 02 |  | základní | 0.125 | 7.615 | 0 | 0 | 0 | 0 | 4 | K | 2 |  |  |  | ROZPOCET | 18519.68 | 0 | 0 | 0 | 0 | 1 | 18519.68 | 4 | 1913844465
| Online PSC |  | https://podminky.urs.cz/item/CS_URS_2024_02/997013501 | [14 empty] | Online PSC | 2
14 | K | 997013509 | Odvoz suti a vybouraných hmot na skládku nebo meziskládku se složením, na vzdálenost Příplatek k ceně za každý další započatý 1 km přes 1 km | t | 1766.68 | 13.3 | 23496.84 | CS ÚRS 2024 02 |  | základní | 0.006 | 10.6001 | 0 | 0 | 0 | 0 | 4 | K | 2 |  |  |  | ROZPOCET | 23496.84 | 0 | 0 | 0 | 0 | 1 | 23496.84 | 4 | 843518728
| Online PSC |  | https://podminky.urs.cz/item/CS_URS_2024_02/997013509 | [14 empty] | Online PSC | 2
| VV |  | "skládka do 30km"60,92*29 |  | 1766.68 | [12 empty] | VV | 2 | 2 | True | 1 | ROZPOCET
15 | K | 997013609 | Poplatek za uložení stavebního odpadu na skládce (skládkovné) ze směsí nebo oddělených frakcí betonu, cihel a keramických výrobků zatříděného do Katalogu odpadů pod kódem 17 01 07 | t | 31.169 | 2100 | 65454.9 | CS ÚRS 2024 02 |  | základní | 0 | 0 | 0 | 0 | 0 | 0 | 4 | K | 2 |  |  |  | ROZPOCET | 65454.9 | 0 | 0 | 0 | 0 | 1 | 65454.9 | 4 | -650299809
| Online PSC |  | https://podminky.urs.cz/item/CS_URS_2024_02/997013609 | [14 empty] | Online PSC | 2
| VV |  | 36,414-5,245 |  | 31.169 | [12 empty] | VV | 2 | 2 | True | 1 | ROZPOCET
16 | K | 997013631 | Poplatek za uložení stavebního odpadu na skládce (skládkovné) směsného stavebního a demoličního zatříděného do Katalogu odpadů pod kódem 17 09 04 | t | 29.751 | 2090 | 62179.59 | CS ÚRS 2024 02 |  | základní | 0 | 0 | 0 | 0 | 0 | 0 | 4 | K | 2 |  |  |  | ROZPOCET | 62179.59 | 0 | 0 | 0 | 0 | 1 | 62179.59 | 4 | -1968235186
| Online PSC |  | https://podminky.urs.cz/item/CS_URS_2024_02/997013631 | [14 empty] | Online PSC | 2
| VV |  | 60,92-31,169 |  | 29.751 | [12 empty] | VV | 2 | 2 | True | 1 | ROZPOCET
| D | PSV | Práce a dodávky PSV |  |  |  | 150094.16 |  |  |  |  | 279.9679 |  | 0 |  | 24.5065 | 2 | D | 0 |  |  |  | ROZPOCET | [6 empty] | 150094.16
| D | 713 | Izolace tepelné |  |  |  | 26511.83 |  |  |  |  | 49.5285 |  | 0 |  | 12.7359 | 2 | D | 1 |  |  |  | ROZPOCET | [6 empty] | 26511.83
17 | K | 713190812 | Odstranění tepelné izolace běžných stavebních konstrukcí - vrstvy, doplňky a konstrukční součásti izolační vrstvy lože škvárové průměrné tloušťky přes 50 do 100 mm | m2 | 141.51 | 185 | 26179.35 | CS ÚRS 2024 02 |  | základní | 0.35 | 49.5285 | 0 | 0 | 0.09 | 12.7359 | 16 | K | 2 |  |  |  | ROZPOCET | 26179.35 | 0 | 0 | 0 | 0 | 1 | 26179.35 | 16 | -1638872365
| Online PSC |  | https://podminky.urs.cz/item/CS_URS_2024_02/713190812 | [14 empty] | Online PSC | 2
| VV |  | "R2"15,9*8,9 |  | 141.51 | [12 empty] | VV | 2 | 2 | True | 1 | ROZPOCET
18 | K | 998713201 | Přesun hmot pro izolace tepelné stanovený procentní sazbou (%) z ceny vodorovná dopravní vzdálenost do 50 m s užitím mechanizace v objektech výšky do 6 m | % | 261.794 | 1.27 | 332.48 | CS ÚRS 2024 02 |  | základní | 0 | 0 | 0 | 0 | 0 | 0 | 16 | K | 2 |  |  |  | ROZPOCET | 332.48 | 0 | 0 | 0 | 0 | 1 | 332.48 | 16 | -445358058
| Online PSC |  | https://podminky.urs.cz/item/CS_URS_2024_02/998713201 | [14 empty] | Online PSC | 2
| D | 762 | Konstrukce tesařské |  |  |  | 30902.04 |  |  |  |  | 64.5339 |  | 0 |  | 8.8866 | 2 | D | 1 |  |  |  | ROZPOCET | [6 empty] | 30902.04
19 | K | 762341811 | Demontáž bednění a laťování bednění střech rovných, obloukových, sklonu do 60° se všemi nadstřešními konstrukcemi z prken hrubých, hoblovaných tl. do 32 mm | m2 | 301.71 | 41.9 | 12641.65 | CS ÚRS 2024 02 |  | základní | 0.09 | 27.1539 | 0 | 0 | 0.015 | 4.5256 | 16 | K | 2 |  |  |  | ROZPOCET | 12641.65 | 0 | 0 | 0 | 0 | 1 | 12641.65 | 16 | -110059766
| Online PSC |  | https://podminky.urs.cz/item/CS_URS_2024_02/762341811 | [14 empty] | Online PSC | 2
| VV |  | "R1,2"(18+15,9)*8,9 |  | 301.71 | [12 empty] | VV | 2 | 2 | True | 1 | ROZPOCET
20 | K | 762361820 | Demontáž spádových klínů pro rovné střechy připojených na nosnou konstrukci z prken, fošen, průřezové plochy přes 120 do 224 cm2 | m | 311.5 | 55.9 | 17412.85 | CS ÚRS 2024 02 |  | základní | 0.12 | 37.38 | 0 | 0 | 0.014 | 4.361 | 16 | K | 2 |  |  |  | ROZPOCET | 17412.85 | 0 | 0 | 0 | 0 | 1 | 17412.85 | 16 | -1038403593
| Online PSC |  | https://podminky.urs.cz/item/CS_URS_2024_02/762361820 | [14 empty] | Online PSC | 2
| VV |  | 8,9*35 |  | 311.5 | [12 empty] | VV | 2 | 2 | True | 1 | ROZPOCET
21 | K | 998762201 | Přesun hmot pro konstrukce tesařské stanovený procentní sazbou (%) z ceny vodorovná dopravní vzdálenost do 50 m základní v objektech výšky do 6 m | % | 300.545 | 2.82 | 847.54 | CS ÚRS 2024 02 |  | základní | 0 | 0 | 0 | 0 | 0 | 0 | 16 | K | 2 |  |  |  | ROZPOCET | 847.54 | 0 | 0 | 0 | 0 | 1 | 847.54 | 16 | 255600068
| Online PSC |  | https://podminky.urs.cz/item/CS_URS_2024_02/998762201 | [14 empty] | Online PSC | 2
| D | 763 | Konstrukce suché výstavby |  |  |  | 1424.4 |  |  |  |  | 3.059 |  | 0 |  | 0.28161 | 2 | D | 1 |  |  |  | ROZPOCET | [6 empty] | 1424.4
22 | K | 763131821 | Demontáž podhledu nebo samostatného požárního předělu ze sádrokartonových desek s nosnou konstrukcí dvouvrstvou z ocelových profilů, opláštění jednoduché | m2 | 13.76 | 95 | 1307.2 | CS ÚRS 2024 02 |  | základní | 0.204 | 2.807 | 0 | 0 | 0.01721 | 0.23681 | 16 | K | 2 |  |  |  | ROZPOCET | 1307.2 | 0 | 0 | 0 | 0 | 1 | 1307.2 | 16 | -273454045
| Online PSC |  | https://podminky.urs.cz/item/CS_URS_2024_02/763131821 | [14 empty] | Online PSC | 2
| VV |  | "120 nové rozvody vody nad pohledem"13,76 |  | 13.76 | [12 empty] | VV | 2 | 2 | True | 1 | ROZPOCET
23 | K | 763132811 | Demontáž podhledu nebo samostatného požárního předělu ze sádrokartonových desek desek, opláštění jednoduché | m2 | 4 | 29.3 | 117.2 | CS ÚRS 2024 02 |  | základní | 0.063 | 0.252 | 0 | 0 | 0.0112 | 0.0448 | 16 | K | 2 |  |  |  | ROZPOCET | 117.2 | 0 | 0 | 0 | 0 | 1 | 117.2 | 16 | -1313460523
| Online PSC |  | https://podminky.urs.cz/item/CS_URS_2024_02/763132811 | [14 empty] | Online PSC | 2
| VV |  | "118 nové rozvody vody nad pohledem"4 |  | 4 | [12 empty] | VV | 2 | 2 | True | 1 | ROZPOCET
| D | 764 | Konstrukce klempířské |  |  |  | 77481.04 |  |  |  |  | 143.0457 |  | 0 |  | 2.2506 | 2 | D | 1 |  |  |  | ROZPOCET | [6 empty] | 77481.04
24 | K | 764001821 | Demontáž klempířských konstrukcí krytiny ze svitků nebo tabulí do suti | m2 | 333.35 | 193 | 64336.55 | CS ÚRS 2024 02 |  | základní | 0.36 | 120.006 | 0 | 0 | 0.00594 | 1.9801 | 16 | K | 2 |  |  |  | ROZPOCET | 64336.55 | 0 | 0 | 0 | 0 | 1 | 64336.55 | 16 | -1291184944
| Online PSC |  | https://podminky.urs.cz/item/CS_URS_2024_02/764001821 | [14 empty] | Online PSC | 2
| VV |  | "R1,2 plocha"33,9*8,9 |  | 301.71 | [12 empty] | VV | 2 | 2 | True | 0 | ROZPOCET
| VV |  | "atika bok"(33,9+8,9*2)*0,4 |  | 20.68 | [12 empty] | VV | 2 | 2 | True | 0 | ROZPOCET
| VV |  | "stříšky"18,4*0,5+2,2*0,4*2 |  | 10.96 | [12 empty] | VV | 2 | 2 | True | 0 | ROZPOCET
| VV |  | Součet |  | 333.35 | [12 empty] | VV | 2 | 4 | True | 1 | ROZPOCET
25 | K | 764002851 | Demontáž klempířských konstrukcí oplechování parapetů do suti | m | 28.8 | 104 | 2995.2 | CS ÚRS 2024 02 |  | základní | 0.195 | 5.616 | 0 | 0 | 0.00167 | 0.048096 | 16 | K | 2 |  |  |  | ROZPOCET | 2995.2 | 0 | 0 | 0 | 0 | 1 | 2995.2 | 16 | -1040340847
| Online PSC |  | https://podminky.urs.cz/item/CS_URS_2024_02/764002851 | [14 empty] | Online PSC | 2
| VV |  | 1,2*4+2*3+0,9*14+0,6*4+1,5*2 |  | 28.8 | [12 empty] | VV | 2 | 2 | True | 1 | ROZPOCET
26 | K | 764002871 | Demontáž klempířských konstrukcí lemování zdí do suti | m | 52.5 | 95.7 | 5024.25 | CS ÚRS 2024 02 |  | základní | 0.179 | 9.3975 | 0 | 0 | 0.00175 | 0.091875 | 16 | K | 2 |  |  |  | ROZPOCET | 5024.25 | 0 | 0 | 0 | 0 | 1 | 5024.25 | 16 | 1418784259
| Online PSC |  | https://podminky.urs.cz/item/CS_URS_2024_02/764002871 | [14 empty] | Online PSC | 2
| VV |  | 9,1*2+34,3 |  | 52.5 | [12 empty] | VV | 2 | 2 | True | 1 | ROZPOCET
27 | K | 764004801 | Demontáž klempířských konstrukcí žlabu podokapního do suti | m | 34.3 | 101 | 3464.3 | CS ÚRS 2024 02 |  | základní | 0.189 | 6.4827 | 0 | 0 | 0.0026 | 0.08918 | 16 | K | 2 |  |  |  | ROZPOCET | 3464.3 | 0 | 0 | 0 | 0 | 1 | 3464.3 | 16 | 1462131458
| Online PSC |  | https://podminky.urs.cz/item/CS_URS_2024_02/764004801 | [14 empty] | Online PSC | 2
28 | K | 764004861 | Demontáž klempířských konstrukcí svodu do suti | m | 10.5 | 78.6 | 825.3 | CS ÚRS 2024 02 |  | základní | 0.147 | 1.5435 | 0 | 0 | 0.00394 | 0.04137 | 16 | K | 2 |  |  |  | ROZPOCET | 825.3 | 0 | 0 | 0 | 0 | 1 | 825.3 | 16 | 2128886090
| Online PSC |  | https://podminky.urs.cz/item/CS_URS_2024_02/764004861 | [14 empty] | Online PSC | 2
| VV |  | 3,5*3 |  | 10.5 | [12 empty] | VV | 2 | 2 | True | 1 | ROZPOCET
29 | K | 998764211 | Přesun hmot pro konstrukce klempířské stanovený procentní sazbou (%) z ceny vodorovná dopravní vzdálenost do 50 m základní v objektech výšky do 6 m | % | 766.456 | 1.09 | 835.44 | CS ÚRS 2024 02 |  | základní | 0 | 0 | 0 | 0 | 0 | 0 | 16 | K | 2 |  |  |  | ROZPOCET | 835.44 | 0 | 0 | 0 | 0 | 1 | 835.44 | 16 | -945241088
| Online PSC |  | https://podminky.urs.cz/item/CS_URS_2024_02/998764211 | [14 empty] | Online PSC | 2
| D | 765 | Krytina skládaná |  |  |  | 5509.7 |  |  |  |  | 9.6672 |  | 0 |  | 0.043335 | 2 | D | 1 |  |  |  | ROZPOCET | [6 empty] | 5509.7
30 | K | 765191901 | Demontáž pojistné hydroizolační fólie kladené ve sklonu do 30° | m2 | 333.35 | 16.1 | 5366.94 | CS ÚRS 2024 02 |  | základní | 0.029 | 9.6672 | 0 | 0 | 0.00013 | 0.043335 | 16 | K | 2 |  |  |  | ROZPOCET | 5366.94 | 0 | 0 | 0 | 0 | 1 | 5366.94 | 16 | -35616738
| Online PSC |  | https://podminky.urs.cz/item/CS_URS_2024_02/765191901 | [14 empty] | Online PSC | 2
31 | K | 998765201 | Přesun hmot pro krytiny skládané stanovený procentní sazbou (%) z ceny vodorovná dopravní vzdálenost do 50 m základní v objektech výšky do 6 m | % | 53.669 | 2.66 | 142.76 | CS ÚRS 2024 02 |  | základní | 0 | 0 | 0 | 0 | 0 | 0 | 16 | K | 2 |  |  |  | ROZPOCET | 142.76 | 0 | 0 | 0 | 0 | 1 | 142.76 | 16 | -39596693
| Online PSC |  | https://podminky.urs.cz/item/CS_URS_2024_02/998765201 | [14 empty] | Online PSC | 2
| D | 766 | Konstrukce truhlářské |  |  |  | 1862.32 |  |  |  |  | 3.5136 |  | 0 |  | 0.0576 | 2 | D | 1 |  |  |  | ROZPOCET | [6 empty] | 1862.32
32 | K | 766691811 | Demontáž parapetních desek šířky do 300 mm | m | 28.8 | 64.4 | 1854.72 | CS ÚRS 2024 02 |  | základní | 0.122 | 3.5136 | 0 | 0 | 0.002 | 0.0576 | 16 | K | 2 |  |  |  | ROZPOCET | 1854.72 | 0 | 0 | 0 | 0 | 1 | 1854.72 | 16 | -1884626441
| Online PSC |  | https://podminky.urs.cz/item/CS_URS_2024_02/766691811 | [14 empty] | Online PSC | 2
33 | K | 998766201 | Přesun hmot pro konstrukce truhlářské stanovený procentní sazbou (%) z ceny vodorovná dopravní vzdálenost do 50 m základní v objektech výšky do 6 m | % | 18.547 | 0.41 | 7.6 | CS ÚRS 2024 02 |  | základní | 0 | 0 | 0 | 0 | 0 | 0 | 16 | K | 2 |  |  |  | ROZPOCET | 7.6 | 0 | 0 | 0 | 0 | 1 | 7.6 | 16 | 431334432
| Online PSC |  | https://podminky.urs.cz/item/CS_URS_2024_02/998766201 | [14 empty] | Online PSC | 2
| D | 767 | Konstrukce zámečnické |  |  |  | 6402.83 |  |  |  |  | 6.62 |  | 0 |  | 0.2508 | 2 | D | 1 |  |  |  | ROZPOCET | [6 empty] | 6402.83
34 | K | 767810811 | Demontáž větracích mřížek ocelových čtyřhranných neho kruhových | kus | 2 | 27.9 | 55.8 | CS ÚRS 2024 02 |  | základní | 0.06 | 0.12 | 0 | 0 | 0.0004 | 0.0008 | 16 | K | 2 |  |  |  | ROZPOCET | 55.8 | 0 | 0 | 0 | 0 | 1 | 55.8 | 16 | 81844490
| Online PSC |  | https://podminky.urs.cz/item/CS_URS_2024_02/767810811 | [14 empty] | Online PSC | 2
35 | K | 767832801 | Demontáž venkovních požárních žebříků s ochranným košem | m | 5 | 1260 | 6300 | CS ÚRS 2024 02 |  | základní | 1.3 | 6.5 | 0 | 0 | 0.05 | 0.25 | 16 | K | 2 |  |  |  | ROZPOCET | 6300 | 0 | 0 | 0 | 0 | 1 | 6300 | 16 | -2043193226
| Online PSC |  | https://podminky.urs.cz/item/CS_URS_2024_02/767832801 | [14 empty] | Online PSC | 2
36 | K | 998767201 | Přesun hmot pro zámečnické konstrukce stanovený procentní sazbou (%) z ceny vodorovná dopravní vzdálenost do 50 m základní v objektech výšky do 6 m | % | 63.558 | 0.74 | 47.03 | CS ÚRS 2024 02 |  | základní | 0 | 0 | 0 | 0 | 0 | 0 | 16 | K | 2 |  |  |  | ROZPOCET | 47.03 | 0 | 0 | 0 | 0 | 1 | 47.03 | 16 | -819018039
| Online PSC |  | https://podminky.urs.cz/item/CS_URS_2024_02/998767201 | [14 empty] | Online PSC | 2

## SO 01.1.b - Stavební část...
{25d67bfc-df3d-451d-b89b-c7a077d97bf3}
2
| KRYCÍ LIST SOUPISU PRACÍ | [7 empty] | v --- níže se nacházejí doplnkové a pomocné údaje k sestavám --- v | [8 empty] | False
Stavba:
Revitalizace střechy Herálec
Objekt:
SO 01.1.b - Stavební část - nové konstrukce
| KSO: |  |  |  |  | CC-CZ:
| Místo: |  | Herálec |  |  | Datum: | 28. 11. 2024
| Zadavatel: |  |  |  |  | IČ:
|  | Krajská správa a údržba silnic Vysočiny |  |  |  | DIČ:
| Zhotovitel: |  |  |  |  | IČ:
DIČ:
| Projektant: |  |  |  |  | IČ:
|  | Fplan projekty a stavby s. r. o. |  |  |  | DIČ:
| Zpracovatel: |  |  |  |  | IČ:
DIČ:
Poznámka:
| Cena bez DPH | [5 empty] | 3501106.79
|  |  | Základ daně |  |  | Sazba daně | Výše daně
| DPH | základní | 3501106.79 |  |  | 21% | 735232.43
|  | snížená | 0 |  |  | 12% | 0
|  | zákl. přenesená | 0 |  |  | 21% | 0
|  | sníž. přenesená | 0 |  |  | 12% | 0
|  | nulová | 0 |  |  | 0% | 0
| Cena s DPH |  |  | v | CZK |  | 4236339.22
REKAPITULACE ČLENĚNÍ SOUPISU PRACÍ
Stavba:
Revitalizace střechy Herálec
Objekt:
SO 01.1.b - Stavební část - nové konstrukce
Místo: |  |  | Herálec |  |  | Datum: | 28. 11. 2024
Zadavatel: |  |  | Krajská správa a údržba silnic Vysočiny |  |  | Projektant: | Fplan projekty a stavby s. r. o.
Zhotovitel: | [5 empty] | Zpracovatel:
Kód dílu - Popis | [6 empty] | Cena celkem [CZK]
Náklady stavby celkem | [6 empty] | 3501106.79 | [11 empty] | -1
| HSV - Práce a dodávky HSV | [5 empty] | 1364138.54
| 1 - Zemní práce | [5 empty] | 80274.02
| 3 - Svislé a kompletní konstrukce | [5 empty] | 126306.03
| 4 - Vodorovné konstrukce | [5 empty] | 35842.92
| 5 - Komunikace pozemní | [5 empty] | 55967.25
| 6 - Úpravy povrchů, podlahy a osazování výplní | [5 empty] | 878014.47
| 9 - Ostatní konstrukce a práce, bourání | [5 empty] | 121132.63
| 997 - Přesun sutě | [5 empty] | 40465.39
| 998 - Přesun hmot | [5 empty] | 26135.83
| PSV - Práce a dodávky PSV | [5 empty] | 2136968.25
| 711 - Izolace proti vodě, vlhkosti a plynům | [5 empty] | 32178.45
| 712 - Povlakové krytiny | [5 empty] | 373343.26
| 713 - Izolace tepelné | [5 empty] | 420205.18
| 763 - Konstrukce suché výstavby | [5 empty] | 27298.86
| 764 - Konstrukce klempířské | [5 empty] | 182897.94
| 766 - Konstrukce truhlářské | [5 empty] | 397374.26
| 767 - Konstrukce zámečnické | [5 empty] | 695098.95
| 784 - Dokončovací práce - malby a tapety | [5 empty] | 8571.35
SOUPIS PRACÍ
Stavba:
Revitalizace střechy Herálec
Objekt:
SO 01.1.b - Stavební část - nové konstrukce
Místo: |  |  | Herálec |  |  | Datum: | 28. 11. 2024
Zadavatel: |  |  | Krajská správa a údržba silnic Vysočiny |  |  | Projektant: | Fplan projekty a stavby s. r. o.
Zhotovitel: | [5 empty] | Zpracovatel:
PČ | Typ | Kód | Popis | MJ | Množství | J.cena [CZK] | Cena celkem [CZK] | Cenová soustava |  | DPH | J. Nh [h] | Nh celkem [h] | J. hmotnost [t] | Hmotnost celkem [t] | J. suť [t] | Suť Celkem [t]
Náklady soupisu celkem | [6 empty] | 3501106.79 |  |  |  |  | 1961.161 |  | 67.4289 |  | 13.7469 |  | D | -1 | [10 empty] | 3501106.79
| D | HSV | Práce a dodávky HSV |  |  |  | 1364138.54 |  |  |  |  | 1330.3646 |  | 57.1905 |  | 13.7403 | 1 | D | 0 |  |  |  | ROZPOCET | [6 empty] | 1364138.54
| D | 1 | Zemní práce |  |  |  | 80274.02 |  |  |  |  | 195.8225 |  | 0 |  | 13.7348 | 1 | D | 1 |  |  |  | ROZPOCET | [6 empty] | 80274.02
1 | K | 113106123 | Rozebrání dlažeb komunikací pro pěší s přemístěním hmot na skládku na vzdálenost do 3 m nebo s naložením na dopravní prostředek s ložem z kameniva nebo živice a s jakoukoliv výplní spár ručně ze zámkové dlažby | m2 | 24 | 103 | 2472 | CS ÚRS 2024 02 |  | základní | 0.272 | 6.528 | 0 | 0 | 0.26 | 6.24 | 4 | K | 2 |  |  |  | ROZPOCET | 2472 | 0 | 0 | 0 | 0 | 1 | 2472 | 4 | 2069909182
| Online PSC |  | https://podminky.urs.cz/item/CS_URS_2024_02/113106123 | [14 empty] | Online PSC | 2
| VV |  | 16*1,5 |  | 24 | [12 empty] | VV | 2 | 2 | True | 1 | ROZPOCET
2 | K | 113107142 | Odstranění podkladů nebo krytů ručně s přemístěním hmot na skládku na vzdálenost do 3 m nebo s naložením na dopravní prostředek živičných, o tl. vrstvy přes 50 do 100 mm | m2 | 14.84 | 227 | 3368.68 | CS ÚRS 2024 02 |  | základní | 0.412 | 6.1141 | 0 | 0 | 0.22 | 3.2648 | 4 | K | 2 |  |  |  | ROZPOCET | 3368.68 | 0 | 0 | 0 | 0 | 1 | 3368.68 | 4 | -316036180
| Online PSC |  | https://podminky.urs.cz/item/CS_URS_2024_02/113107142 | [14 empty] | Online PSC | 2
| VV |  | 18,55*0,8 |  | 14.84 | [12 empty] | VV | 2 | 2 | True | 1 | ROZPOCET
3 | K | 113201111 | Vytrhání obrub s vybouráním lože, s přemístěním hmot na skládku na vzdálenost do 3 m nebo s naložením na dopravní prostředek chodníkových ležatých | m | 17.5 | 125 | 2187.5 | CS ÚRS 2024 02 |  | základní | 0.227 | 3.9725 | 0 | 0 | 0.23 | 4.025 | 4 | K | 2 |  |  |  | ROZPOCET | 2187.5 | 0 | 0 | 0 | 0 | 1 | 2187.5 | 4 | -2051669928
| Online PSC |  | https://podminky.urs.cz/item/CS_URS_2024_02/113201111 | [14 empty] | Online PSC | 2
| VV |  | 16+1,5 |  | 17.5 | [12 empty] | VV | 2 | 2 | True | 1 | ROZPOCET
4 | K | 113202111 | Vytrhání obrub s vybouráním lože, s přemístěním hmot na skládku na vzdálenost do 3 m nebo s naložením na dopravní prostředek z krajníků nebo obrubníků stojatých | m | 1 | 73.3 | 73.3 | CS ÚRS 2024 02 |  | základní | 0.133 | 0.133 | 0 | 0 | 0.205 | 0.205 | 4 | K | 2 |  |  |  | ROZPOCET | 73.3 | 0 | 0 | 0 | 0 | 1 | 73.3 | 4 | 1618872109
| Online PSC |  | https://podminky.urs.cz/item/CS_URS_2024_02/113202111 | [14 empty] | Online PSC | 2
5 | K | 122151101 | Odkopávky a prokopávky nezapažené strojně v hornině třídy těžitelnosti I skupiny 1 a 2 do 20 m3 | m3 | 4.48 | 172 | 770.56 | CS ÚRS 2024 02 |  | základní | 0.273 | 1.223 | 0 | 0 | 0 | 0 | 4 | K | 2 |  |  |  | ROZPOCET | 770.56 | 0 | 0 | 0 | 0 | 1 | 770.56 | 4 | 367215354
| Online PSC |  | https://podminky.urs.cz/item/CS_URS_2024_02/122151101 | [14 empty] | Online PSC | 2
| VV |  | "odtěžení pro nový chodník"16*0,7*0,4 |  | 4.48 | [12 empty] | VV | 2 | 2 | True | 1 | ROZPOCET
6 | K | 132112131 | Hloubení nezapažených rýh šířky do 800 mm ručně s urovnáním dna do předepsaného profilu a spádu v hornině třídy těžitelnosti I skupiny 1 a 2 soudržných | m3 | 50.56 | 911 | 46060.16 | CS ÚRS 2024 02 |  | základní | 2.702 | 136.6131 | 0 | 0 | 0 | 0 | 4 | K | 2 |  |  |  | ROZPOCET | 46060.16 | 0 | 0 | 0 | 0 | 1 | 46060.16 | 4 | 488875358
| Online PSC |  | https://podminky.urs.cz/item/CS_URS_2024_02/132112131 | [14 empty] | Online PSC | 2
| VV |  | "zateplení soklu"(35*2+9)*0,8*0,8 |  | 50.56 | [12 empty] | VV | 2 | 2 | True | 1 | ROZPOCET
7 | K | 162251102 | Vodorovné přemístění výkopku nebo sypaniny po suchu na obvyklém dopravním prostředku, bez naložení výkopku, avšak se složením bez rozhrnutí z horniny třídy těžitelnosti I skupiny 1 až 3 na vzdálenost přes 20 do 50 m | m3 | 55.04 | 47.9 | 2636.42 | CS ÚRS 2024 02 |  | základní | 0.07 | 3.8528 | 0 | 0 | 0 | 0 | 4 | K | 2 |  |  |  | ROZPOCET | 2636.42 | 0 | 0 | 0 | 0 | 1 | 2636.42 | 4 | -1879586841
| Online PSC |  | https://podminky.urs.cz/item/CS_URS_2024_02/162251102 | [14 empty] | Online PSC | 2
8 | K | 167151101 | Nakládání, skládání a překládání neulehlého výkopku nebo sypaniny strojně nakládání, množství do 100 m3, z horniny třídy těžitelnosti I, skupiny 1 až 3 | m3 | 55.04 | 167 | 9191.68 | CS ÚRS 2024 02 |  | základní | 0.197 | 10.8429 | 0 | 0 | 0 | 0 | 4 | K | 2 |  |  |  | ROZPOCET | 9191.68 | 0 | 0 | 0 | 0 | 1 | 9191.68 | 4 | 954646140
| Online PSC |  | https://podminky.urs.cz/item/CS_URS_2024_02/167151101 | [14 empty] | Online PSC | 2
| VV |  | "zpětný přesun z mezideponie"55,04 |  | 55.04 | [12 empty] | VV | 2 | 2 | True | 1 | ROZPOCET
9 | K | 171251101 | Uložení sypanin do násypů strojně s rozprostřením sypaniny ve vrstvách a s hrubým urovnáním nezhutněných jakékoliv třídy těžitelnosti | m3 | 12.64 | 87.6 | 1107.26 | CS ÚRS 2024 02 |  | základní | 0.054 | 0.68256 | 0 | 0 | 0 | 0 | 4 | K | 2 |  |  |  | ROZPOCET | 1107.26 | 0 | 0 | 0 | 0 | 1 | 1107.26 | 4 | -1541919403
| Online PSC |  | https://podminky.urs.cz/item/CS_URS_2024_02/171251101 | [14 empty] | Online PSC | 2
| VV |  | "rozprostření zbylé zeminy v okolí objektu"50,56-37,92 |  | 12.64 | [12 empty] | VV | 2 | 2 | True | 1 | ROZPOCET
10 | K | 171251201 | Uložení sypaniny na skládky nebo meziskládky bez hutnění s upravením uložené sypaniny do předepsaného tvaru | m3 | 55.04 | 22 | 1210.88 | CS ÚRS 2024 02 |  | základní | 0.009 | 0.49536 | 0 | 0 | 0 | 0 | 4 | K | 2 |  |  |  | ROZPOCET | 1210.88 | 0 | 0 | 0 | 0 | 1 | 1210.88 | 4 | -637067483
| Online PSC |  | https://podminky.urs.cz/item/CS_URS_2024_02/171251201 | [14 empty] | Online PSC | 2
| VV |  | "mezideponie"50,56+4,48 |  | 55.04 | [12 empty] | VV | 2 | 2 | True | 1 | ROZPOCET
11 | K | 174111101 | Zásyp sypaninou z jakékoliv horniny ručně s uložením výkopku ve vrstvách se zhutněním jam, šachet, rýh nebo kolem objektů v těchto vykopávkách | m3 | 37.92 | 257 | 9745.44 | CS ÚRS 2024 02 |  | základní | 0.632 | 23.9654 | 0 | 0 | 0 | 0 | 4 | K | 2 |  |  |  | ROZPOCET | 9745.44 | 0 | 0 | 0 | 0 | 1 | 9745.44 | 4 | -387225666
| Online PSC |  | https://podminky.urs.cz/item/CS_URS_2024_02/174111101 | [14 empty] | Online PSC | 2
| VV |  | "zpětný zásyp po zateplení soklu"(35*2+9)*0,8*0,6 |  | 37.92 | [12 empty] | VV | 2 | 2 | True | 1 | ROZPOCET
12 | K | 181951112 | Úprava pláně vyrovnáním výškových rozdílů strojně v hornině třídy těžitelnosti I, skupiny 1 až 3 se zhutněním | m2 | 55.99 | 25.9 | 1450.14 | CS ÚRS 2024 02 |  | základní | 0.025 | 1.3998 | 0 | 0 | 0 | 0 | 4 | K | 2 |  |  |  | ROZPOCET | 1450.14 | 0 | 0 | 0 | 0 | 1 | 1450.14 | 4 | 1914875881
| Online PSC |  | https://podminky.urs.cz/item/CS_URS_2024_02/181951112 | [14 empty] | Online PSC | 2
| VV |  | "S1"34,3*0,5 |  | 17.15 | [12 empty] | VV | 2 | 2 | True | 0 | ROZPOCET
| VV |  | "S2"16*1,5 |  | 24 | [12 empty] | VV | 2 | 2 | True | 0 | ROZPOCET
| VV |  | "S3"18,55*0,8 |  | 14.84 | [12 empty] | VV | 2 | 2 | True | 0 | ROZPOCET
| VV |  | Součet |  | 55.99 | [12 empty] | VV | 2 | 4 | True | 1 | ROZPOCET
| D | 3 | Svislé a kompletní konstrukce |  |  |  | 126306.03 |  |  |  |  | 114.469 |  | 16.4974 |  | 0 | 1 | D | 1 |  |  |  | ROZPOCET | [6 empty] | 126306.03
13 | K | 317142422 | Překlady nenosné z pórobetonu osazené do tenkého maltového lože, výšky do 250 mm, šířky překladu 100 mm, délky překladu přes 1000 do 1250 mm | kus | 1 | 736 | 736 | CS ÚRS 2024 02 |  | základní | 0.192 | 0.192 | 0.02628 | 0.02628 | 0 | 0 | 4 | K | 2 |  |  |  | ROZPOCET | 736 | 0 | 0 | 0 | 0 | 1 | 736 | 4 | -682028413
| Online PSC |  | https://podminky.urs.cz/item/CS_URS_2024_02/317142422 | [14 empty] | Online PSC | 2
14 | K | 342272225 | Příčky z pórobetonových tvárnic hladkých na tenké maltové lože objemová hmotnost do 500 kg/m3, tloušťka příčky 100 mm | m2 | 6.165 | 747 | 4605.26 | CS ÚRS 2024 02 |  | základní | 0.52 | 3.2058 | 0.06172 | 0.3805 | 0 | 0 | 4 | K | 2 |  |  |  | ROZPOCET | 4605.26 | 0 | 0 | 0 | 0 | 1 | 4605.26 | 4 | 1619866918
| Online PSC |  | https://podminky.urs.cz/item/CS_URS_2024_02/342272225 | [14 empty] | Online PSC | 2
| VV |  | "121"(1,2+1,5)*2,95 |  | 7.965 | [12 empty] | VV | 2 | 2 | True | 0 | ROZPOCET
| VV |  | "otvor"-0,9*2 |  | -1.8 | [12 empty] | VV | 2 | 2 | True | 0 | ROZPOCET
| VV |  | Součet |  | 6.165 | [12 empty] | VV | 2 | 4 | True | 1 | ROZPOCET
15 | K | 342291121 | Ukotvení příček plochými kotvami, do konstrukce cihelné | m | 5.9 | 137 | 808.3 | CS ÚRS 2024 02 |  | základní | 0.2 | 1.18 | 0.00014 | 0.000826 | 0 | 0 | 4 | K | 2 |  |  |  | ROZPOCET | 808.3 | 0 | 0 | 0 | 0 | 1 | 808.3 | 4 | -963781801
| Online PSC |  | https://podminky.urs.cz/item/CS_URS_2024_02/342291121 | [14 empty] | Online PSC | 2
| VV |  | "121"2,95*2 |  | 5.9 | [12 empty] | VV | 2 | 2 | True | 1 | ROZPOCET
16 | K | 342291131 | Ukotvení příček plochými kotvami, do konstrukce betonové | m | 51.9 | 161 | 8355.9 | CS ÚRS 2024 01 |  | základní | 0.16 | 8.304 | 0.0002 | 0.01038 | 0 | 0 | 4 | K | 2 |  |  |  | ROZPOCET | 8355.9 | 0 | 0 | 0 | 0 | 1 | 8355.9 | 4 | 1132017196
| Online PSC |  | https://podminky.urs.cz/item/CS_URS_2024_01/342291131 | [14 empty] | Online PSC | 2
| VV |  | "atika"34,3+8,8*2 |  | 51.9 | [12 empty] | VV | 2 | 2 | True | 1 | ROZPOCET
17 | K | 345311811 | Stěny a příčky z betonu atikové, poprsní,schodišťové a zábradelní zídky prostého tř. C 25/30 | m3 | 6.159 | 4830 | 29747.97 | CS ÚRS 2024 02 |  | základní | 1.434 | 8.832 | 2.5019 | 15.4091 | 0 | 0 | 4 | K | 2 |  |  |  | ROZPOCET | 29747.97 | 0 | 0 | 0 | 0 | 1 | 29747.97 | 4 | 2114165373
| Online PSC |  | https://podminky.urs.cz/item/CS_URS_2024_02/345311811 | [14 empty] | Online PSC | 2
| VV |  | "atika"(15,9+8,8)*0,2*0,65+(18+8,8)*0,2*0,55 |  | 6.159 | [12 empty] | VV | 2 | 2 | True | 1 | ROZPOCET
18 | K | 345351005 | Bednění atikových, poprsních, schodišťových, zábradelních zídek plnostěnných zřízení | m2 | 62.07 | 594 | 36869.58 | CS ÚRS 2024 02 |  | základní | 0.9 | 55.863 | 0.00142 | 0.088139 | 0 | 0 | 4 | K | 2 |  |  |  | ROZPOCET | 36869.58 | 0 | 0 | 0 | 0 | 1 | 36869.58 | 4 | -1909765049
| Online PSC |  | https://podminky.urs.cz/item/CS_URS_2024_02/345351005 | [14 empty] | Online PSC | 2
| VV |  | "atika"((15,9+8,8+0,2)*0,65+(18+8,8+0,2)*0,55)*2 |  | 62.07 | [12 empty] | VV | 2 | 2 | True | 1 | ROZPOCET
19 | K | 345351006 | Bednění atikových, poprsních, schodišťových, zábradelních zídek plnostěnných odstranění | m2 | 62.07 | 146 | 9062.22 | CS ÚRS 2024 02 |  | základní | 0.288 | 17.8762 | 0 | 0 | 0 | 0 | 4 | K | 2 |  |  |  | ROZPOCET | 9062.22 | 0 | 0 | 0 | 0 | 1 | 9062.22 | 4 | 1909290389
| Online PSC |  | https://podminky.urs.cz/item/CS_URS_2024_02/345351006 | [14 empty] | Online PSC | 2
20 | K | 345361821 | Výztuž atikových, poprsních, schodišťových, zábradelních zídek a madel z betonářské oceli 10 505 (R) nebo BSt 500 | t | 0.554 | 65200 | 36120.8 | CS ÚRS 2024 02 |  | základní | 34.325 | 19.0161 | 1.0509 | 0.58219 | 0 | 0 | 4 | K | 2 |  |  |  | ROZPOCET | 36120.8 | 0 | 0 | 0 | 0 | 1 | 36120.8 | 4 | 725105188
| Online PSC |  | https://podminky.urs.cz/item/CS_URS_2024_02/345361821 | [14 empty] | Online PSC | 2
| VV |  | "atika - stupeň vyztužení 90 kg/m3"6,159*0,09 |  | 0.554 | [12 empty] | VV | 2 | 2 | True | 1 | ROZPOCET
| D | 4 | Vodorovné konstrukce |  |  |  | 35842.92 |  |  |  |  | 22.3934 |  | 8.0929 |  | 0 | 1 | D | 1 |  |  |  | ROZPOCET | [6 empty] | 35842.92
21 | K | 417321515 | Ztužující pásy a věnce z betonu železového (bez výztuže) tř. C 25/30 | m3 | 3.087 | 4740 | 14632.38 | CS ÚRS 2024 01 |  | základní | 1.448 | 4.47 | 2.502 | 7.7236 | 0 | 0 | 4 | K | 2 |  |  |  | ROZPOCET | 14632.38 | 0 | 0 | 0 | 0 | 1 | 14632.38 | 4 | 1123155143
| Online PSC |  | https://podminky.urs.cz/item/CS_URS_2024_01/417321515 | [14 empty] | Online PSC | 2
| VV |  | "věnec"34,3*0,2*0,45 |  | 3.087 | [12 empty] | VV | 2 | 2 | True | 1 | ROZPOCET
22 | K | 417351115 | Bednění bočnic ztužujících pásů a věnců včetně vzpěr zřízení | m2 | 6.86 | 719 | 4932.34 | CS ÚRS 2024 01 |  | základní | 1.12 | 7.6832 | 0.01117 | 0.076626 | 0 | 0 | 4 | K | 2 |  |  |  | ROZPOCET | 4932.34 | 0 | 0 | 0 | 0 | 1 | 4932.34 | 4 | -675268213
| Online PSC |  | https://podminky.urs.cz/item/CS_URS_2024_01/417351115 | [14 empty] | Online PSC | 2
| VV |  | "věnec"34,3*0,2 |  | 6.86 | [12 empty] | VV | 2 | 2 | True | 1 | ROZPOCET
23 | K | 417351116 | Bednění bočnic ztužujících pásů a věnců včetně vzpěr odstranění | m2 | 6.86 | 140 | 960.4 | CS ÚRS 2024 01 |  | základní | 0.33 | 2.2638 | 0 | 0 | 0 | 0 | 4 | K | 2 |  |  |  | ROZPOCET | 960.4 | 0 | 0 | 0 | 0 | 1 | 960.4 | 4 | -1963390258
| Online PSC |  | https://podminky.urs.cz/item/CS_URS_2024_01/417351116 | [14 empty] | Online PSC | 2
24 | K | 417361821 | Výztuž ztužujících pásů a věnců z betonářské oceli 10 505 (R) nebo BSt 500 | t | 0.278 | 55100 | 15317.8 | CS ÚRS 2024 01 |  | základní | 28.692 | 7.9764 | 1.0529 | 0.29271 | 0 | 0 | 4 | K | 2 |  |  |  | ROZPOCET | 15317.8 | 0 | 0 | 0 | 0 | 1 | 15317.8 | 4 | 59088566
| Online PSC |  | https://podminky.urs.cz/item/CS_URS_2024_01/417361821 | [14 empty] | Online PSC | 2
| VV |  | "výztuž věnce 90kg/m3"3,087*0,09 |  | 0.278 | [12 empty] | VV | 2 | 2 | True | 1 | ROZPOCET
| D | 5 | Komunikace pozemní |  |  |  | 55967.25 |  |  |  |  | 29.3843 |  | 5.4043 |  | 0 | 1 | D | 1 |  |  |  | ROZPOCET | [6 empty] | 55967.25
25 | K | 564761101 | Podklad nebo kryt z kameniva hrubého drceného vel. 32-63 mm s rozprostřením a zhutněním plochy jednotlivě do 100 m2, po zhutnění tl. 200 mm | m2 | 14.84 | 304 | 4511.36 | CS ÚRS 2024 02 |  | základní | 0.109 | 1.6176 | 0 | 0 | 0 | 0 | 4 | K | 2 |  |  |  | ROZPOCET | 4511.36 | 0 | 0 | 0 | 0 | 1 | 4511.36 | 4 | 1068281298
| Online PSC |  | https://podminky.urs.cz/item/CS_URS_2024_02/564761101 | [14 empty] | Online PSC | 2
| VV |  | "S3"18,55*0,8 |  | 14.84 | [12 empty] | VV | 2 | 2 | True | 1 | ROZPOCET
26 | K | 564851011 | Podklad ze štěrkodrti ŠD s rozprostřením a zhutněním plochy jednotlivě do 100 m2, po zhutnění tl. 150 mm | m2 | 41.15 | 239 | 9834.85 | CS ÚRS 2024 02 |  | základní | 0.094 | 3.8681 | 0 | 0 | 0 | 0 | 4 | K | 2 |  |  |  | ROZPOCET | 9834.85 | 0 | 0 | 0 | 0 | 1 | 9834.85 | 4 | -1353835970
| Online PSC |  | https://podminky.urs.cz/item/CS_URS_2024_02/564851011 | [14 empty] | Online PSC | 2
| VV |  | "S1"34,3*0,5 |  | 17.15 | [12 empty] | VV | 2 | 2 | True | 0 | ROZPOCET
| VV |  | "S2"16*1,5 |  | 24 | [12 empty] | VV | 2 | 2 | True | 0 | ROZPOCET
| VV |  | Součet |  | 41.15 | [12 empty] | VV | 2 | 4 | True | 1 | ROZPOCET
27 | K | 564952111 | Podklad z mechanicky zpevněného kameniva MZK (minerální beton) s rozprostřením a s hutněním, po zhutnění tl. 150 mm | m2 | 14.84 | 309 | 4585.56 | CS ÚRS 2024 02 |  | základní | 0.028 | 0.41552 | 0 | 0 | 0 | 0 | 4 | K | 2 |  |  |  | ROZPOCET | 4585.56 | 0 | 0 | 0 | 0 | 1 | 4585.56 | 4 | -98087466
| Online PSC |  | https://podminky.urs.cz/item/CS_URS_2024_02/564952111 | [14 empty] | Online PSC | 2
| VV |  | "S3"18,55*0,8 |  | 14.84 | [12 empty] | VV | 2 | 2 | True | 1 | ROZPOCET
28 | K | 565165101 | Asfaltový beton vrstva podkladní ACP 16 (obalované kamenivo střednězrnné - OKS) s rozprostřením a zhutněním v pruhu šířky do 1,5 m, po zhutnění tl. 80 mm | m2 | 14.84 | 680 | 10091.2 | CS ÚRS 2024 02 |  | základní | 0.244 | 3.621 | 0 | 0 | 0 | 0 | 4 | K | 2 |  |  |  | ROZPOCET | 10091.2 | 0 | 0 | 0 | 0 | 1 | 10091.2 | 4 | 1447728641
| Online PSC |  | https://podminky.urs.cz/item/CS_URS_2024_02/565165101 | [14 empty] | Online PSC | 2
| VV |  | "S3"18,55*0,8 |  | 14.84 | [12 empty] | VV | 2 | 2 | True | 1 | ROZPOCET
29 | K | 573211109 | Postřik spojovací PS bez posypu kamenivem z asfaltu silničního, v množství 0,50 kg/m2 | m2 | 14.84 | 12.8 | 189.95 | CS ÚRS 2024 02 |  | základní | 0.002 | 0.02968 | 0 | 0 | 0 | 0 | 4 | K | 2 |  |  |  | ROZPOCET | 189.95 | 0 | 0 | 0 | 0 | 1 | 189.95 | 4 | 492504204
| Online PSC |  | https://podminky.urs.cz/item/CS_URS_2024_02/573211109 | [14 empty] | Online PSC | 2
30 | K | 573211112 | Postřik spojovací PS bez posypu kamenivem z asfaltu silničního, v množství 0,70 kg/m2 | m2 | 14.84 | 17.3 | 256.73 | CS ÚRS 2024 02 |  | základní | 0.002 | 0.02968 | 0 | 0 | 0 | 0 | 4 | K | 2 |  |  |  | ROZPOCET | 256.73 | 0 | 0 | 0 | 0 | 1 | 256.73 | 4 | -1608868421
| Online PSC |  | https://podminky.urs.cz/item/CS_URS_2024_02/573211112 | [14 empty] | Online PSC | 2
31 | K | 577134031 | Asfaltový beton vrstva obrusná ACO 11 (ABS) s rozprostřením a se zhutněním z modifikovaného asfaltu v pruhu šířky do 1,5 m, po zhutnění tl. 40 mm | m2 | 14.84 | 452 | 6707.68 | CS ÚRS 2024 02 |  | základní | 0.17 | 2.5228 | 0 | 0 | 0 | 0 | 4 | K | 2 |  |  |  | ROZPOCET | 6707.68 | 0 | 0 | 0 | 0 | 1 | 6707.68 | 4 | 1705313338
| Online PSC |  | https://podminky.urs.cz/item/CS_URS_2024_02/577134031 | [14 empty] | Online PSC | 2
| VV |  | "S3"18,55*0,8 |  | 14.84 | [12 empty] | VV | 2 | 2 | True | 1 | ROZPOCET
32 | K | 596211110 | Kladení dlažby z betonových zámkových dlaždic komunikací pro pěší ručně s ložem z kameniva těženého nebo drceného tl. do 40 mm, s vyplněním spár s dvojitým hutněním, vibrováním a se smetením přebytečného materiálu na krajnici tl. 60 mm skupiny A, pro plochy do 50 m2 | m2 | 24 | 427 | 10248 | CS ÚRS 2024 02 |  | základní | 0.72 | 17.28 | 0.08922 | 2.1413 | 0 | 0 | 4 | K | 2 |  |  |  | ROZPOCET | 10248 | 0 | 0 | 0 | 0 | 1 | 10248 | 4 | 317758948
| Online PSC |  | https://podminky.urs.cz/item/CS_URS_2024_02/596211110 | [14 empty] | Online PSC | 2
| VV |  | "S2"16*1,5 |  | 24 | [12 empty] | VV | 2 | 2 | True | 1 | ROZPOCET
33 | M | 59245018 | dlažba skladebná betonová 200x100mm tl 60mm přírodní | m2 | 24.72 | 386 | 9541.92 | CS ÚRS 2024 02 |  | základní | 0 | 0 | 0.132 | 3.263 | 0 | 0 | 8 | M | 2 |  |  |  | ROZPOCET | 9541.92 | 0 | 0 | 0 | 0 | 1 | 9541.92 | 4 | -605367964
| VV |  | 24*1,03 'Přepočtené koeficientem množství |  | 24.72 | [12 empty] | VV | 2 | 2 | False | 1 | ROZPOCET
| D | 6 | Úpravy povrchů, podlahy a osazování výplní |  |  |  | 878014.47 |  |  |  |  | 768.8088 |  | 23.8513 |  | 0.0055006 | 1 | D | 1 |  |  |  | ROZPOCET | [6 empty] | 878014.47
34 | K | 612131121 | Podkladní a spojovací vrstva vnitřních omítaných ploch penetrace disperzní nanášená ručně stěn | m2 | 31.1 | 71.7 | 2229.87 | CS ÚRS 2024 02 |  | základní | 0.104 | 3.2344 | 0.00026 | 0.008086 | 0 | 0 | 4 | K | 2 |  |  |  | ROZPOCET | 2229.87 | 0 | 0 | 0 | 0 | 1 | 2229.87 | 4 | 637871865
| Online PSC |  | https://podminky.urs.cz/item/CS_URS_2024_02/612131121 | [14 empty] | Online PSC | 2
| VV |  | "107"4,3*2,65 |  | 11.395 | [12 empty] | VV | 2 | 2 | True | 0 | ROZPOCET
| VV |  | "121"6,165*2+(1,4+1,1)*2,95 |  | 19.705 | [12 empty] | VV | 2 | 2 | True | 0 | ROZPOCET
| VV |  | Součet |  | 31.1 | [12 empty] | VV | 2 | 4 | True | 1 | ROZPOCET
35 | K | 612142001 | Pletivo vnitřních ploch v ploše nebo pruzích, na plném podkladu sklovláknité vtlačené do tmelu včetně tmelu stěn | m2 | 31.1 | 285 | 8863.5 | CS ÚRS 2024 02 |  | základní | 0.36 | 11.196 | 0.00438 | 0.13622 | 0 | 0 | 4 | K | 2 |  |  |  | ROZPOCET | 8863.5 | 0 | 0 | 0 | 0 | 1 | 8863.5 | 4 | 1168667004
| Online PSC |  | https://podminky.urs.cz/item/CS_URS_2024_02/612142001 | [14 empty] | Online PSC | 2
36 | K | 612311131 | Vápenný štuk vnitřních ploch tloušťky do 3 mm svislých konstrukcí stěn | m2 | 31.1 | 182 | 5660.2 | CS ÚRS 2024 02 |  | základní | 0.272 | 8.4592 | 0.004 | 0.1244 | 0 | 0 | 4 | K | 2 |  |  |  | ROZPOCET | 5660.2 | 0 | 0 | 0 | 0 | 1 | 5660.2 | 4 | 1841476911
| Online PSC |  | https://podminky.urs.cz/item/CS_URS_2024_02/612311131 | [14 empty] | Online PSC | 2
37 | K | 612325302 | Vápenocementová omítka ostění nebo nadpraží štuková dvouvrstvá | m2 | 58.345 | 990 | 57761.55 | CS ÚRS 2024 02 |  | základní | 1.355 | 79.0575 | 0.03468 | 2.0234 | 0 | 0 | 4 | K | 2 |  |  |  | ROZPOCET | 57761.55 | 0 | 0 | 0 | 0 | 1 | 57761.55 | 4 | 103286686
| Online PSC |  | https://podminky.urs.cz/item/CS_URS_2024_02/612325302 | [14 empty] | Online PSC | 2
| VV |  | ((0,9*3)*13+(0,6+2*0,9)*4+(0,9+2*1,6))*0,4 |  | 19.52 | [12 empty] | VV | 2 | 2 | True | 0 | ROZPOCET
| VV |  | ((1,2+2*1,5)*3+(1,2+2*1,6)+(2+2*1,5)*3+(1,5*3)*2)*0,4 |  | 16.4 | [12 empty] | VV | 2 | 2 | True | 0 | ROZPOCET
| VV |  | 0,8+2*2*0,4 |  | 2.4 | [12 empty] | VV | 2 | 2 | True | 0 | ROZPOCET
| VV |  | ((1,5+2*2,5)+(2,9+2*3,3)*4)*0,45 |  | 20.025 | [12 empty] | VV | 2 | 2 | True | 0 | ROZPOCET
| VV |  | Součet |  | 58.345 | [12 empty] | VV | 2 | 4 | True | 1 | ROZPOCET
38 | K | 619991011 | Zakrytí vnitřních ploch před znečištěním fólií včetně pozdějšího odkrytí samostatných konstrukcí a prvků | m2 | 78.58 | 49.1 | 3858.28 | CS ÚRS 2024 02 |  | základní | 0.038 | 2.986 | 0.00198 | 0.15559 | 6e-05 | 0.0047148 | 4 | K | 2 |  |  |  | ROZPOCET | 3858.28 | 0 | 0 | 0 | 0 | 1 | 3858.28 | 4 | 786528592
| Online PSC |  | https://podminky.urs.cz/item/CS_URS_2024_02/619991011 | [14 empty] | Online PSC | 2
| VV |  | "otvory"(0,8*2+1,5*2,5+2,9*3,3*4+1,2*1,5*3+2*1,5*3+0,9*0,9*13+0,6*0,9*4+1,2*1,6+0,9*1,6+1,5*1,5*2) |  | 78.58 | [12 empty] | VV | 2 | 2 | True | 1 | ROZPOCET
39 | K | 622131121 | Podkladní a spojovací vrstva vnějších omítaných ploch penetrace nanášená ručně stěn | m2 | 240.36 | 58.2 | 13988.95 | CS ÚRS 2024 02 |  | základní | 0.074 | 17.7866 | 0.00026 | 0.062494 | 0 | 0 | 4 | K | 2 |  |  |  | ROZPOCET | 13988.95 | 0 | 0 | 0 | 0 | 1 | 13988.95 | 4 | 74031699
| Online PSC |  | https://podminky.urs.cz/item/CS_URS_2024_02/622131121 | [14 empty] | Online PSC | 2
| VV |  | "fasáda"(34,3+8,8)*2*3,7 |  | 318.94 | [12 empty] | VV | 2 | 2 | True | 0 | ROZPOCET
| VV |  | "otvory"-(0,8*2+1,5*2,5+2,9*3,3*4+1,2*1,5*3+2*1,5*3+0,9*0,9*13+0,6*0,9*4+1,2*1,6+0,9*1,6+1,5*1,5*2) |  | -78.58 | [12 empty] | VV | 2 | 2 | True | 0 | ROZPOCET
| VV |  | Součet |  | 240.36 | [12 empty] | VV | 2 | 4 | True | 1 | ROZPOCET
40 | K | 622151011 | Penetrační nátěr vnějších pastovitých tenkovrstvých omítek silikátový stěn | m2 | 299.95 | 58.2 | 17457.09 | CS ÚRS 2024 02 |  | základní | 0.075 | 22.4962 | 0.0002 | 0.05999 | 0 | 0 | 4 | K | 2 |  |  |  | ROZPOCET | 17457.09 | 0 | 0 | 0 | 0 | 1 | 17457.09 | 4 | 1514975557
| Online PSC |  | https://podminky.urs.cz/item/CS_URS_2024_02/622151011 | [14 empty] | Online PSC | 2
41 | K | 622151021 | Penetrační nátěr vnějších pastovitých tenkovrstvých omítek mozaikových akrylátový stěn | m2 | 21.66 | 56.8 | 1230.29 | CS ÚRS 2024 02 |  | základní | 0.075 | 1.6245 | 0.00018 | 0.0038988 | 0 | 0 | 4 | K | 2 |  |  |  | ROZPOCET | 1230.29 | 0 | 0 | 0 | 0 | 1 | 1230.29 | 4 | -1090993835
| Online PSC |  | https://podminky.urs.cz/item/CS_URS_2024_02/622151021 | [14 empty] | Online PSC | 2
| VV |  | "sokl"(34,3+8,8)*2*0,3 |  | 25.86 | [12 empty] | VV | 2 | 2 | True | 0 | ROZPOCET
| VV |  | "otvory"-(0,9*0,3+1,5*0,3+2,9*0,3*4) |  | -4.2 | [12 empty] | VV | 2 | 2 | True | 0 | ROZPOCET
| VV |  | Součet |  | 21.66 | [12 empty] | VV | 2 | 4 | True | 1 | ROZPOCET
42 | K | 622213031 | Montáž kontaktního zateplení lepením na vnější stěny, na podklad betonový nebo z tvárnic keramických nebo vápenopískových, z desek polystyrenových (dodávka ve specifikaci), tloušťky desek přes 120 do 160 mm | m2 | 75.71 | 842 | 63747.82 | CS ÚRS 2024 02 |  | základní | 0.994 | 75.2557 | 0.01119 | 0.84719 | 0 | 0 | 4 | K | 2 |  |  |  | ROZPOCET | 63747.82 | 0 | 0 | 0 | 0 | 1 | 63747.82 | 4 | 776753242
| Online PSC |  | https://podminky.urs.cz/item/CS_URS_2024_02/622213031 | [14 empty] | Online PSC | 2
| VV |  | "sokl"(34,3*2+8,8)*1+8,8*0,2 |  | 79.16 | [12 empty] | VV | 2 | 2 | True | 0 | ROZPOCET
| VV |  | "otvory"-(3*3+1,6+0,9)*0,3 |  | -3.45 | [12 empty] | VV | 2 | 2 | True | 0 | ROZPOCET
| VV |  | Součet |  | 75.71 | [12 empty] | VV | 2 | 4 | True | 1 | ROZPOCET
43 | M | 28376424 | deska XPS hrana polodrážková a hladký povrch 300kPA λ=0,035 tl 140mm | m2 | 79.496 | 527 | 41894.39 | CS ÚRS 2024 02 |  | základní | 0 | 0 | 0.0041 | 0.32593 | 0 | 0 | 8 | M | 2 |  |  |  | ROZPOCET | 41894.39 | 0 | 0 | 0 | 0 | 1 | 41894.39 | 4 | -255529757
| VV |  | 75,71*1,05 'Přepočtené koeficientem množství |  | 79.496 | [12 empty] | VV | 2 | 2 | False | 1 | ROZPOCET
44 | K | 622211031 | Montáž kontaktního zateplení lepením a mechanickým kotvením z polystyrenových desek (dodávka ve specifikaci) na vnější stěny, na podklad betonový nebo z lehčeného betonu, z tvárnic keramických nebo vápenopískových, tloušťky desek přes 120 do 160 mm | m2 | 299.95 | 929 | 278653.55 | CS ÚRS 2024 02 |  | základní | 1.06 | 317.947 | 0.0086 | 2.5796 | 0 | 0 | 4 | K | 2 |  |  |  | ROZPOCET | 278653.55 | 0 | 0 | 0 | 0 | 1 | 278653.55 | 4 | 1649536207
| Online PSC |  | https://podminky.urs.cz/item/CS_URS_2024_02/622211031 | [14 empty] | Online PSC | 2
| VV |  | "fasáda"(34,3+8,8*2)*4,1+34,3*3,5 |  | 332.84 | [12 empty] | VV | 2 | 2 | True | 0 | ROZPOCET
| VV |  | "atika"(34,3+8,8*2)*0,8 |  | 41.52 | [12 empty] | VV | 2 | 2 | True | 0 | ROZPOCET
| VV |  | "otvory"-(0,8*1,7+1,5*2,2+2,9*3*4+1,2*1,5*3+2*1,5*3+0,9*0,9*13+0,6*0,9*4+1,2*1,6+0,9*1,6+1,5*1,5*2) |  | -74.41 | [12 empty] | VV | 2 | 2 | True | 0 | ROZPOCET
| VV |  | Součet |  | 299.95 | [12 empty] | VV | 2 | 4 | True | 1 | ROZPOCET
45 | M | 28375985 | deska EPS 100 fasádní λ=0,037 tl 160mm | m2 | 314.948 | 341 | 107397.27 | CS ÚRS 2024 02 |  | základní | 0 | 0 | 0.00368 | 1.159 | 0 | 0 | 8 | M | 2 |  |  |  | ROZPOCET | 107397.27 | 0 | 0 | 0 | 0 | 1 | 107397.27 | 4 | -587946063
| VV |  | 299,95*1,05 'Přepočtené koeficientem množství |  | 314.948 | [12 empty] | VV | 2 | 2 | False | 1 | ROZPOCET
46 | K | 622252001 | Montáž profilů kontaktního zateplení zakládacích soklových připevněných hmoždinkami | m | 74.7 | 151 | 11279.7 | CS ÚRS 2024 02 |  | základní | 0.23 | 17.181 | 5e-05 | 0.003735 | 0 | 0 | 4 | K | 2 |  |  |  | ROZPOCET | 11279.7 | 0 | 0 | 0 | 0 | 1 | 11279.7 | 4 | -1138541413
| Online PSC |  | https://podminky.urs.cz/item/CS_URS_2024_02/622252001 | [14 empty] | Online PSC | 2
| VV |  | "sokl"(34,3+8,8)*2 |  | 86.2 | [12 empty] | VV | 2 | 2 | True | 0 | ROZPOCET
| VV |  | "otvory"-(3*3+1,6+0,9) |  | -11.5 | [12 empty] | VV | 2 | 2 | True | 0 | ROZPOCET
| VV |  | Součet |  | 74.7 | [12 empty] | VV | 2 | 4 | True | 1 | ROZPOCET
47 | M | 59051653 | profil zakládací Al tl 0,7mm pro ETICS pro izolant tl 160mm | m | 78.435 | 132 | 10353.42 | CS ÚRS 2024 02 |  | základní | 0 | 0 | 0.0006 | 0.047061 | 0 | 0 | 8 | M | 2 |  |  |  | ROZPOCET | 10353.42 | 0 | 0 | 0 | 0 | 1 | 10353.42 | 4 | -1337137821
| VV |  | 74,7*1,05 'Přepočtené koeficientem množství |  | 78.435 | [12 empty] | VV | 2 | 2 | False | 1 | ROZPOCET
48 | K | 622252002 | Montáž profilů kontaktního zateplení ostatních stěnových, dilatačních apod. lepených do tmelu | m | 17.6 | 68.4 | 1203.84 | CS ÚRS 2024 02 |  | základní | 0.14 | 2.464 | 0 | 0 | 0 | 0 | 4 | K | 2 |  |  |  | ROZPOCET | 1203.84 | 0 | 0 | 0 | 0 | 1 | 1203.84 | 4 | 1014562461
| Online PSC |  | https://podminky.urs.cz/item/CS_URS_2024_02/622252002 | [14 empty] | Online PSC | 2
| VV |  | 4,4*4 |  | 17.6 | [12 empty] | VV | 2 | 2 | True | 1 | ROZPOCET
49 | M | 63127464 | profil rohový Al s výztužnou tkaninou š 100/100mm | m | 18.48 | 22 | 406.56 | CS ÚRS 2024 02 |  | základní | 0 | 0 | 0.0001 | 0.001848 | 0 | 0 | 8 | M | 2 |  |  |  | ROZPOCET | 406.56 | 0 | 0 | 0 | 0 | 1 | 406.56 | 4 | -2100906377
| VV |  | 17,6*1,05 'Přepočtené koeficientem množství |  | 18.48 | [12 empty] | VV | 2 | 2 | False | 1 | ROZPOCET
50 | K | 622252002 | Montáž profilů kontaktního zateplení ostatních stěnových, dilatačních apod. lepených do tmelu | m | 141.5 | 68.4 | 9678.6 | CS ÚRS 2024 02 |  | základní | 0.14 | 19.81 | 0 | 0 | 0 | 0 | 4 | K | 2 |  |  |  | ROZPOCET | 9678.6 | 0 | 0 | 0 | 0 | 1 | 9678.6 | 4 | 168539108
| Online PSC |  | https://podminky.urs.cz/item/CS_URS_2024_02/622252002 | [14 empty] | Online PSC | 2
| VV |  | "otvory"(0,8+2*2)+(1,2+2*2,5)+(2,9+2*3,3)*4+(1,2+2*1,5)*3+(2+2*1,5)*3+(0,9*3)*14+(0,6+2*0,9)*4+(1,2+2*1,6)+(0,9+2*1,6)+(1,5*3)*2 |  | 141.5 | [12 empty] | VV | 2 | 2 | True | 1 | ROZPOCET
51 | M | 59051476 | profil napojovací okenní PVC s výztužnou tkaninou 9mm | m | 148.575 | 46.3 | 6879.02 | CS ÚRS 2024 02 |  | základní | 0 | 0 | 4e-05 | 0.005943 | 0 | 0 | 8 | M | 2 |  |  |  | ROZPOCET | 6879.02 | 0 | 0 | 0 | 0 | 1 | 6879.02 | 4 | 2141322461
| VV |  | 141,5*1,05 'Přepočtené koeficientem množství |  | 148.575 | [12 empty] | VV | 2 | 2 | False | 1 | ROZPOCET
52 | K | 622325102 | Oprava vápenocementové omítky vnějších ploch stupně členitosti 1 hladké stěn, v rozsahu opravované plochy přes 10 do 30% | m2 | 240.48 | 180 | 43286.4 | CS ÚRS 2024 02 |  | základní | 0.199 | 47.8555 | 0.01166 | 2.804 | 0 | 0 | 4 | K | 2 |  |  |  | ROZPOCET | 43286.4 | 0 | 0 | 0 | 0 | 1 | 43286.4 | 4 | 78332716
| Online PSC |  | https://podminky.urs.cz/item/CS_URS_2024_02/622325102 | [14 empty] | Online PSC | 2
| VV |  | vyspravení otlučené fasády | [14 empty] | VV | 2 | 1 | True | 0 | ROZPOCET
| VV |  | "fasáda"(34,3+8,8)*2*3,7 |  | 318.94 | [12 empty] | VV | 2 | 2 | True | 0 | ROZPOCET
| VV |  | "otvory"-(0,8*2+1,5*2,5+2,9*3,3*4+1,2*1,5*4+2*1,5*3+0,9*0,9*13+0,6*0,9*4+0,9*1,6+1,5*1,5*2) |  | -78.46 | [12 empty] | VV | 2 | 2 | True | 0 | ROZPOCET
| VV |  | Součet |  | 240.48 | [12 empty] | VV | 2 | 4 | True | 1 | ROZPOCET
53 | K | 622511112 | Omítka tenkovrstvá akrylátová vnějších ploch probarvená bez penetrace mozaiková střednězrnná stěn | m2 | 21.66 | 695 | 15053.7 | CS ÚRS 2024 02 |  | základní | 0.294 | 6.368 | 0.0057 | 0.12346 | 0 | 0 | 4 | K | 2 |  |  |  | ROZPOCET | 15053.7 | 0 | 0 | 0 | 0 | 1 | 15053.7 | 4 | 2014855340
| Online PSC |  | https://podminky.urs.cz/item/CS_URS_2024_02/622511112 | [14 empty] | Online PSC | 2
54 | K | 622521012 | Omítka tenkovrstvá silikátová vnějších ploch probarvená bez penetrace zatíraná (škrábaná ), zrnitost 1,5 mm stěn | m2 | 299.95 | 380 | 113981 | CS ÚRS 2024 02 |  | základní | 0.245 | 73.4877 | 0.0027 | 0.80987 | 0 | 0 | 4 | K | 2 |  |  |  | ROZPOCET | 113981 | 0 | 0 | 0 | 0 | 1 | 113981 | 4 | 756882159
| Online PSC |  | https://podminky.urs.cz/item/CS_URS_2024_02/622521012 | [14 empty] | Online PSC | 2
55 | K | 629991012 | Zakrytí vnějších ploch před znečištěním včetně pozdějšího odkrytí výplní otvorů a svislých ploch fólií přilepenou na začišťovací lištu | m2 | 78.58 | 23.5 | 1846.63 | CS ÚRS 2024 02 |  | základní | 0.04 | 3.1432 | 0.00039 | 0.030646 | 1e-05 | 0.0007858 | 4 | K | 2 |  |  |  | ROZPOCET | 1846.63 | 0 | 0 | 0 | 0 | 1 | 1846.63 | 4 | 1162664192
| Online PSC |  | https://podminky.urs.cz/item/CS_URS_2024_02/629991012 | [14 empty] | Online PSC | 2
| VV |  | "otvory"(0,8*2+1,5*2,5+2,9*3,3*4+1,2*1,5*3+2*1,5*3+0,9*0,9*13+0,6*0,9*4+1,2*1,6+0,9*1,6+1,5*1,5*2) |  | 78.58 | [12 empty] | VV | 2 | 2 | True | 1 | ROZPOCET
56 | K | 629995101 | Očištění vnějších ploch tlakovou vodou omytím tlakovou vodou | m2 | 240.48 | 77.9 | 18733.39 | CS ÚRS 2024 02 |  | základní | 0.14 | 33.6672 | 0 | 0 | 0 | 0 | 4 | K | 2 |  |  |  | ROZPOCET | 18733.39 | 0 | 0 | 0 | 0 | 1 | 18733.39 | 4 | 1997663459
| Online PSC |  | https://podminky.urs.cz/item/CS_URS_2024_02/629995101 | [14 empty] | Online PSC | 2
| VV |  | "fasáda"(34,3+8,8)*2*3,7 |  | 318.94 | [12 empty] | VV | 2 | 2 | True | 0 | ROZPOCET
| VV |  | "otvory"-(0,8*2+1,5*2,5+2,9*3,3*4+1,2*1,5*4+2*1,5*3+0,9*0,9*13+0,6*0,9*4+0,9*1,6+1,5*1,5*2) |  | -78.46 | [12 empty] | VV | 2 | 2 | True | 0 | ROZPOCET
| VV |  | Součet |  | 240.48 | [12 empty] | VV | 2 | 4 | True | 1 | ROZPOCET
57 | K | 637211132 | Okapový chodník z dlaždic betonových do kameniva s vyplněním spár drobným kamenivem, tl. dlaždic 60 mm | m2 | 17.15 | 925 | 15863.75 | CS ÚRS 2024 02 |  | základní | 0.508 | 8.7122 | 0.24384 | 4.1819 | 0 | 0 | 4 | K | 2 |  |  |  | ROZPOCET | 15863.75 | 0 | 0 | 0 | 0 | 1 | 15863.75 | 4 | 1078172963
| Online PSC |  | https://podminky.urs.cz/item/CS_URS_2024_02/637211132 | [14 empty] | Online PSC | 2
| VV |  | "S1"34,3*0,5 |  | 17.15 | [12 empty] | VV | 2 | 2 | True | 1 | ROZPOCET
58 | K | 637311121 | Okapový chodník z obrubníků betonových chodníkových, se zalitím spár cementovou maltou do lože z betonu prostého, z obrubníků ležatých | m | 35.3 | 569 | 20085.7 | CS ÚRS 2024 02 |  | základní | 0.272 | 9.6016 | 0.22445 | 7.9231 | 0 | 0 | 4 | K | 2 |  |  |  | ROZPOCET | 20085.7 | 0 | 0 | 0 | 0 | 1 | 20085.7 | 4 | 640265826
| Online PSC |  | https://podminky.urs.cz/item/CS_URS_2024_02/637311121 | [14 empty] | Online PSC | 2
| VV |  | "S1"34,3+0,5*2 |  | 35.3 | [12 empty] | VV | 2 | 2 | True | 1 | ROZPOCET
59 | K | 642945111 | Osazování ocelových zárubní protipožárních nebo protiplynových dveří do vynechaného otvoru, s obetonováním, dveří jednokřídlových do 2,5 m2 | kus | 1 | 3910 | 3910 | CS ÚRS 2024 02 |  | základní | 6.475 | 6.475 | 0.42153 | 0.42153 | 0 | 0 | 4 | K | 2 |  |  |  | ROZPOCET | 3910 | 0 | 0 | 0 | 0 | 1 | 3910 | 4 | 2042660751
| Online PSC |  | https://podminky.urs.cz/item/CS_URS_2024_02/642945111 | [14 empty] | Online PSC | 2
| VV |  | "121"1 |  | 1 | [12 empty] | VV | 2 | 2 | True | 1 | ROZPOCET
60 | M | 55331557 | zárubeň jednokřídlá ocelová pro zdění s protipožární úpravou tl stěny 75-100mm rozměru 800/1970, 2100mm | kus | 1 | 2710 | 2710 | CS ÚRS 2024 02 |  | základní | 0 | 0 | 0.01249 | 0.01249 | 0 | 0 | 8 | M | 2 |  |  |  | ROZPOCET | 2710 | 0 | 0 | 0 | 0 | 1 | 2710 | 4 | -1098200578
| D | 9 | Ostatní konstrukce a práce, bourání |  |  |  | 121132.63 |  |  |  |  | 171.9855 |  | 3.3445 |  | 0 | 1 | D | 1 |  |  |  | ROZPOCET | [6 empty] | 121132.63
61 | K | 916131213 | Osazení silničního obrubníku betonového se zřízením lože, s vyplněním a zatřením spár cementovou maltou stojatého s boční opěrou z betonu prostého, do lože z betonu prostého | m | 1 | 349 | 349 | CS ÚRS 2024 02 |  | základní | 0.268 | 0.268 | 0.1554 | 0.1554 | 0 | 0 | 4 | K | 2 |  |  |  | ROZPOCET | 349 | 0 | 0 | 0 | 0 | 1 | 349 | 4 | 2017778134
| Online PSC |  | https://podminky.urs.cz/item/CS_URS_2024_02/916131213 | [14 empty] | Online PSC | 2
62 | M | 59217031 | obrubník silniční betonový 1000x150x250mm | m | 1.02 | 232 | 236.64 | CS ÚRS 2024 02 |  | základní | 0 | 0 | 0.08 | 0.0816 | 0 | 0 | 8 | M | 2 |  |  |  | ROZPOCET | 236.64 | 0 | 0 | 0 | 0 | 1 | 236.64 | 4 | 335891202
| VV |  | 1*1,02 'Přepočtené koeficientem množství |  | 1.02 | [12 empty] | VV | 2 | 2 | False | 1 | ROZPOCET
63 | K | 916231213 | Osazení chodníkového obrubníku betonového se zřízením lože, s vyplněním a zatřením spár cementovou maltou stojatého s boční opěrou z betonu prostého, do lože z betonu prostého | m | 17.5 | 298 | 5215 | CS ÚRS 2024 02 |  | základní | 0.239 | 4.1825 | 0.1295 | 2.2662 | 0 | 0 | 4 | K | 2 |  |  |  | ROZPOCET | 5215 | 0 | 0 | 0 | 0 | 1 | 5215 | 4 | 238448063
| Online PSC |  | https://podminky.urs.cz/item/CS_URS_2024_02/916231213 | [14 empty] | Online PSC | 2
| VV |  | 16+1,5 |  | 17.5 | [12 empty] | VV | 2 | 2 | True | 1 | ROZPOCET
64 | M | 59217016 | obrubník betonový chodníkový 1000x80x250mm | m | 17.85 | 155 | 2766.75 | CS ÚRS 2024 02 |  | základní | 0 | 0 | 0.045 | 0.80325 | 0 | 0 | 8 | M | 2 |  |  |  | ROZPOCET | 2766.75 | 0 | 0 | 0 | 0 | 1 | 2766.75 | 4 | 405822583
| VV |  | 17,5*1,02 'Přepočtené koeficientem množství |  | 17.85 | [12 empty] | VV | 2 | 2 | False | 1 | ROZPOCET
65 | K | 919121223 | Utěsnění dilatačních spár zálivkou za studena v cementobetonovém nebo živičném krytu včetně adhezního nátěru bez těsnicího profilu pod zálivkou, pro komůrky šířky 15 mm, hloubky 30 mm | m | 18.55 | 252 | 4674.6 | CS ÚRS 2024 02 |  | základní | 0.171 | 3.1721 | 0.0005 | 0.009275 | 0 | 0 | 4 | K | 2 |  |  |  | ROZPOCET | 4674.6 | 0 | 0 | 0 | 0 | 1 | 4674.6 | 4 | 1814832103
| Online PSC |  | https://podminky.urs.cz/item/CS_URS_2024_02/919121223 | [14 empty] | Online PSC | 2
66 | K | 919726121 | Geotextilie netkaná pro ochranu, separaci nebo filtraci měrná hmotnost do 200 g/m2 | m2 | 55.99 | 61.9 | 3465.78 | CS ÚRS 2024 02 |  | základní | 0.08 | 4.4792 | 0.00036 | 0.020156 | 0 | 0 | 4 | K | 2 |  |  |  | ROZPOCET | 3465.78 | 0 | 0 | 0 | 0 | 1 | 3465.78 | 4 | -2017137176
| Online PSC |  | https://podminky.urs.cz/item/CS_URS_2024_02/919726121 | [14 empty] | Online PSC | 2
| VV |  | "S1"34,3*0,5 |  | 17.15 | [12 empty] | VV | 2 | 2 | True | 0 | ROZPOCET
| VV |  | "S2"16*1,5 |  | 24 | [12 empty] | VV | 2 | 2 | True | 0 | ROZPOCET
| VV |  | "S3"18,55*0,8 |  | 14.84 | [12 empty] | VV | 2 | 2 | True | 0 | ROZPOCET
| VV |  | Součet |  | 55.99 | [12 empty] | VV | 2 | 4 | True | 1 | ROZPOCET
67 | K | 919735112 | Řezání stávajícího živičného krytu nebo podkladu hloubky přes 50 do 100 mm | m | 18.55 | 103 | 1910.65 | CS ÚRS 2024 02 |  | základní | 0.196 | 3.6358 | 0 | 0 | 0 | 0 | 4 | K | 2 |  |  |  | ROZPOCET | 1910.65 | 0 | 0 | 0 | 0 | 1 | 1910.65 | 4 | 1574533559
| Online PSC |  | https://podminky.urs.cz/item/CS_URS_2024_02/919735112 | [14 empty] | Online PSC | 2
68 | K | 941111111 | Lešení řadové trubkové lehké pracovní s podlahami s provozním zatížením tř. 3 do 200 kg/m2 šířky tř. W06 od 0,6 do 0,9 m výšky do 10 m montáž | m2 | 384 | 80.5 | 30912 | CS ÚRS 2024 02 |  | základní | 0.14 | 53.76 | 0 | 0 | 0 | 0 | 4 | K | 2 |  |  |  | ROZPOCET | 30912 | 0 | 0 | 0 | 0 | 1 | 30912 | 4 | -987124705
| Online PSC |  | https://podminky.urs.cz/item/CS_URS_2024_02/941111111 | [14 empty] | Online PSC | 2
| VV |  | "fasáda"(37+11)*2*4 |  | 384 | [12 empty] | VV | 2 | 2 | True | 1 | ROZPOCET
69 | K | 941111211 | Lešení řadové trubkové lehké pracovní s podlahami s provozním zatížením tř. 3 do 200 kg/m2 šířky tř. W06 od 0,6 do 0,9 m výšky do 10 m příplatek k ceně za každý den použití | m2 | 23040 | 0.88 | 20275.2 | CS ÚRS 2024 02 |  | základní | 0 | 0 | 0 | 0 | 0 | 0 | 4 | K | 2 |  |  |  | ROZPOCET | 20275.2 | 0 | 0 | 0 | 0 | 1 | 20275.2 | 4 | 969763360
| Online PSC |  | https://podminky.urs.cz/item/CS_URS_2024_02/941111211 | [14 empty] | Online PSC | 2
| VV |  | "pronájem odhad"384*60 |  | 23040 | [12 empty] | VV | 2 | 2 | True | 1 | ROZPOCET
70 | K | 941111811 | Lešení řadové trubkové lehké pracovní s podlahami s provozním zatížením tř. 3 do 200 kg/m2 šířky tř. W06 od 0,6 do 0,9 m výšky do 10 m demontáž | m2 | 384 | 48.6 | 18662.4 | CS ÚRS 2024 02 |  | základní | 0.087 | 33.408 | 0 | 0 | 0 | 0 | 4 | K | 2 |  |  |  | ROZPOCET | 18662.4 | 0 | 0 | 0 | 0 | 1 | 18662.4 | 4 | 1217686459
| Online PSC |  | https://podminky.urs.cz/item/CS_URS_2024_02/941111811 | [14 empty] | Online PSC | 2
71 | K | 949101111 | Lešení pomocné pracovní pro objekty pozemních staveb pro zatížení do 150 kg/m2, o výšce lešeňové podlahy do 1,9 m | m2 | 5.84 | 65.7 | 383.69 | CS ÚRS 2024 02 |  | základní | 0.105 | 0.6132 | 0.00013 | 0.0007592 | 0 | 0 | 4 | K | 2 |  |  |  | ROZPOCET | 383.69 | 0 | 0 | 0 | 0 | 1 | 383.69 | 4 | -519650178
| Online PSC |  | https://podminky.urs.cz/item/CS_URS_2024_02/949101111 | [14 empty] | Online PSC | 2
| VV |  | "107,121"4,3+1,54 |  | 5.84 | [12 empty] | VV | 2 | 2 | True | 1 | ROZPOCET
72 | K | 952901221 | Vyčištění budov nebo objektů před předáním do užívání průmyslových budov a objektů výrobních, skladovacích, garáží, dílen nebo hal apod. s nespalnou podlahou jakékoliv výšky podlaží | m2 | 260.33 | 124 | 32280.92 | CS ÚRS 2024 02 |  | základní | 0.263 | 68.4668 | 3e-05 | 0.0078099 | 0 | 0 | 4 | K | 2 |  |  |  | ROZPOCET | 32280.92 | 0 | 0 | 0 | 0 | 1 | 32280.92 | 4 | -1531383282
| Online PSC |  | https://podminky.urs.cz/item/CS_URS_2024_02/952901221 | [14 empty] | Online PSC | 2
| VV |  | "101-121"15,39+17,38+31,73+31,86+28,26+9,29+10,13+5,24+3,98+2,43+1,71+6,75+7,5+12,19+12,87+5,13+8,52+23,73+12,74+11,96+1,54 |  | 260.33 | [12 empty] | VV | 2 | 2 | True | 1 | ROZPOCET
| D | 997 | Přesun sutě |  |  |  | 40465.39 |  |  |  |  | 4.1104 |  | 0 |  | 0 | 1 | D | 1 |  |  |  | ROZPOCET | [6 empty] | 40465.39
73 | K | 997013501 | Odvoz suti a vybouraných hmot na skládku nebo meziskládku se složením, na vzdálenost do 1 km | t | 13.747 | 304 | 4179.09 | CS ÚRS 2024 02 |  | základní | 0.125 | 1.7184 | 0 | 0 | 0 | 0 | 4 | K | 2 |  |  |  | ROZPOCET | 4179.09 | 0 | 0 | 0 | 0 | 1 | 4179.09 | 4 | -104897856
| Online PSC |  | https://podminky.urs.cz/item/CS_URS_2024_02/997013501 | [14 empty] | Online PSC | 2
74 | K | 997013509 | Odvoz suti a vybouraných hmot na skládku nebo meziskládku se složením, na vzdálenost Příplatek k ceně za každý další započatý 1 km přes 1 km | t | 398.663 | 13.3 | 5302.22 | CS ÚRS 2024 02 |  | základní | 0.006 | 2.392 | 0 | 0 | 0 | 0 | 4 | K | 2 |  |  |  | ROZPOCET | 5302.22 | 0 | 0 | 0 | 0 | 1 | 5302.22 | 4 | 433467573
| Online PSC |  | https://podminky.urs.cz/item/CS_URS_2024_02/997013509 | [14 empty] | Online PSC | 2
| VV |  | "skládka do 30km"13,747*29 |  | 398.663 | [12 empty] | VV | 2 | 2 | True | 1 | ROZPOCET
75 | K | 997013631 | Poplatek za uložení stavebního odpadu na skládce (skládkovné) směsného stavebního a demoličního zatříděného do Katalogu odpadů pod kódem 17 09 04 | t | 10.482 | 2090 | 21907.38 | CS ÚRS 2024 02 |  | základní | 0 | 0 | 0 | 0 | 0 | 0 | 4 | K | 2 |  |  |  | ROZPOCET | 21907.38 | 0 | 0 | 0 | 0 | 1 | 21907.38 | 4 | 328344195
| Online PSC |  | https://podminky.urs.cz/item/CS_URS_2024_02/997013631 | [14 empty] | Online PSC | 2
| VV |  | 13,747-3,265 |  | 10.482 | [12 empty] | VV | 2 | 2 | True | 1 | ROZPOCET
76 | K | 997013645 | Poplatek za uložení stavebního odpadu na skládce (skládkovné) asfaltového bez obsahu dehtu zatříděného do Katalogu odpadů pod kódem 17 03 02 | t | 3.265 | 2780 | 9076.7 | CS ÚRS 2024 02 |  | základní | 0 | 0 | 0 | 0 | 0 | 0 | 4 | K | 2 |  |  |  | ROZPOCET | 9076.7 | 0 | 0 | 0 | 0 | 1 | 9076.7 | 4 | 1281581773
| Online PSC |  | https://podminky.urs.cz/item/CS_URS_2024_02/997013645 | [14 empty] | Online PSC | 2
| VV |  | 3,265 |  | 3.265 | [12 empty] | VV | 2 | 2 | True | 1 | ROZPOCET
| D | 998 | Přesun hmot |  |  |  | 26135.83 |  |  |  |  | 23.3907 |  | 0 |  | 0 | 1 | D | 1 |  |  |  | ROZPOCET | [6 empty] | 26135.83
77 | K | 998011002 | Přesun hmot pro budovy občanské výstavby, bydlení, výrobu a služby s nosnou svislou konstrukcí zděnou z cihel, tvárnic nebo kamene vodorovná dopravní vzdálenost do 100 m základní pro budovy výšky přes 6 do 12 m | t | 57.19 | 457 | 26135.83 | CS ÚRS 2024 02 |  | základní | 0.409 | 23.3907 | 0 | 0 | 0 | 0 | 4 | K | 2 |  |  |  | ROZPOCET | 26135.83 | 0 | 0 | 0 | 0 | 1 | 26135.83 | 4 | 1155811026
| Online PSC |  | https://podminky.urs.cz/item/CS_URS_2024_02/998011002 | [14 empty] | Online PSC | 2
| D | PSV | Práce a dodávky PSV |  |  |  | 2136968.25 |  |  |  |  | 630.7964 |  | 10.2384 |  | 0.0065705 | 2 | D | 0 |  |  |  | ROZPOCET | [6 empty] | 2136968.25
| D | 711 | Izolace proti vodě, vlhkosti a plynům |  |  |  | 32178.45 |  |  |  |  | 28.3912 |  | 0 |  | 0 | 2 | D | 1 |  |  |  | ROZPOCET | [6 empty] | 32178.45
78 | K | 711192.R | Provedení opravy stávající hydroizolace proti zemní vlhkosti hydroizolační stěrkou na ploše svislé S jednovrstvá na zdivu, vč. dodávky stěrky | m2 | 75.71 | 418 | 31646.78 |  |  | základní | 0.375 | 28.3912 | 0 | 0 | 0 | 0 | 16 | K | 2 |  |  |  | ROZPOCET | 31646.78 | 0 | 0 | 0 | 0 | 1 | 31646.78 | 16 | -954052673
| VV |  | "sokl"(34,3*2+8,8)*1+8,8*0,2 |  | 79.16 | [12 empty] | VV | 2 | 2 | True | 0 | ROZPOCET
| VV |  | "otvory"-(3*3+1,6+0,9)*0,3 |  | -3.45 | [12 empty] | VV | 2 | 2 | True | 0 | ROZPOCET
| VV |  | Součet |  | 75.71 | [12 empty] | VV | 2 | 4 | True | 1 | ROZPOCET
79 | K | 998711201 | Přesun hmot pro izolace proti vodě, vlhkosti a plynům stanovený procentní sazbou (%) z ceny vodorovná dopravní vzdálenost do 50 m základní v objektech výšky do 6 m | % | 316.468 | 1.68 | 531.67 | CS ÚRS 2024 02 |  | základní | 0 | 0 | 0 | 0 | 0 | 0 | 16 | K | 2 |  |  |  | ROZPOCET | 531.67 | 0 | 0 | 0 | 0 | 1 | 531.67 | 16 | -1264178355
| Online PSC |  | https://podminky.urs.cz/item/CS_URS_2024_02/998711201 | [14 empty] | Online PSC | 2
| D | 712 | Povlakové krytiny |  |  |  | 373343.26 |  |  |  |  | 152.5462 |  | 3.0567 |  | 0 | 2 | D | 1 |  |  |  | ROZPOCET | [6 empty] | 373343.26
80 | K | 712311101 | Provedení povlakové krytiny střech plochých do 10° natěradly a tmely za studena nátěrem lakem penetračním nebo asfaltovým | m2 | 327.759 | 15.3 | 5014.71 | CS ÚRS 2024 02 |  | základní | 0.029 | 9.505 | 0 | 0 | 0 | 0 | 16 | K | 2 |  |  |  | ROZPOCET | 5014.71 | 0 | 0 | 0 | 0 | 1 | 5014.71 | 16 | 1378943621
| Online PSC |  | https://podminky.urs.cz/item/CS_URS_2024_02/712311101 | [14 empty] | Online PSC | 2
| VV |  | "střecha R1,2"33,9*8,76 |  | 296.964 | [12 empty] | VV | 2 | 2 | True | 0 | ROZPOCET
| VV |  | "atika svislá část"(15,9+8,8)*0,65+(18+8,8)*0,55 |  | 30.795 | [12 empty] | VV | 2 | 2 | True | 0 | ROZPOCET
| VV |  | Součet |  | 327.759 | [12 empty] | VV | 2 | 4 | True | 1 | ROZPOCET
81 | M | 11163150 | lak penetrační asfaltový | t | 0.105 | 67500 | 7087.5 | CS ÚRS 2024 02 |  | základní | 0 | 0 | 1 | 0.105 | 0 | 0 | 32 | M | 2 |  |  |  | ROZPOCET | 7087.5 | 0 | 0 | 0 | 0 | 1 | 7087.5 | 16 | -1627841250
| VV |  | 327,759*0,00032 'Přepočtené koeficientem množství |  | 0.105 | [12 empty] | VV | 2 | 2 | False | 1 | ROZPOCET
82 | K | 712331101 | Provedení povlakové krytiny střech plochých do 10° pásy na sucho AIP nebo NAIP | m2 | 327.759 | 16.9 | 5539.13 | CS ÚRS 2024 02 |  | základní | 0.032 | 10.4883 | 0 | 0 | 0 | 0 | 16 | K | 2 |  |  |  | ROZPOCET | 5539.13 | 0 | 0 | 0 | 0 | 1 | 5539.13 | 16 | 2032858029
| Online PSC |  | https://podminky.urs.cz/item/CS_URS_2024_02/712331101 | [14 empty] | Online PSC | 2
83 | M | 62853004 | pás asfaltový natavitelný modifikovaný SBS s vložkou ze skleněné tkaniny a spalitelnou PE fólií nebo jemnozrnným minerálním posypem na horním povrchu tl 4,0mm | m2 | 382.003 | 216 | 82512.65 | CS ÚRS 2024 02 |  | základní | 0 | 0 | 0.0054 | 2.0628 | 0 | 0 | 32 | M | 2 |  |  |  | ROZPOCET | 82512.65 | 0 | 0 | 0 | 0 | 1 | 82512.65 | 16 | -1240293240
| VV |  | 327,759*1,1655 'Přepočtené koeficientem množství |  | 382.003 | [12 empty] | VV | 2 | 2 | False | 1 | ROZPOCET
84 | K | 712363605 | Provedení povlakové krytiny střech plochých do 10° z mechanicky kotvených hydroizolačních fólií včetně položení fólie a horkovzdušného svaření tl. tepelné izolace přes 240 mm budovy výšky do 18 m, kotvené do betonu krajní pole | m2 | 323.72 | 428 | 138552.16 | CS ÚRS 2024 02 |  | základní | 0.388 | 125.6034 | 0.00028 | 0.090642 | 0 | 0 | 16 | K | 2 |  |  |  | ROZPOCET | 138552.16 | 0 | 0 | 0 | 0 | 1 | 138552.16 | 16 | -1441329007
| Online PSC |  | https://podminky.urs.cz/item/CS_URS_2024_02/712363605 | [14 empty] | Online PSC | 2
| VV |  | "střecha R1,2"33,9*8,8 |  | 298.32 | [12 empty] | VV | 2 | 2 | True | 0 | ROZPOCET
| VV |  | "atika"(33,6+8,6*2)*0,5 |  | 25.4 | [12 empty] | VV | 2 | 2 | True | 0 | ROZPOCET
| VV |  | Součet |  | 323.72 | [12 empty] | VV | 2 | 4 | True | 1 | ROZPOCET
85 | M | 28322013 | fólie hydroizolační střešní mPVC mechanicky kotvená barevná tl 1,5mm | m2 | 377.296 | 307 | 115829.87 | CS ÚRS 2024 02 |  | základní | 0 | 0 | 0.0019 | 0.71686 | 0 | 0 | 32 | M | 2 |  |  |  | ROZPOCET | 115829.87 | 0 | 0 | 0 | 0 | 1 | 115829.87 | 16 | -21181493
| VV |  | 323,72*1,1655 'Přepočtené koeficientem množství |  | 377.296 | [12 empty] | VV | 2 | 2 | False | 1 | ROZPOCET
86 | K | 712363674 | Provedení povlakové krytiny střech plochých do 10° z mechanicky kotvených hydroizolačních fólií ostatní práce mechanické kotvení plechových lišt do rš 200 mm do podkladu ze železobetonu | m | 33.9 | 161 | 5457.9 | CS ÚRS 2024 02 |  | základní | 0.205 | 6.9495 | 9e-05 | 0.003051 | 0 | 0 | 16 | K | 2 |  |  |  | ROZPOCET | 5457.9 | 0 | 0 | 0 | 0 | 1 | 5457.9 | 16 | -1157807072
| Online PSC |  | https://podminky.urs.cz/item/CS_URS_2024_02/712363674 | [14 empty] | Online PSC | 2
87 | M | 55344002 | okapnice široká z poplastovaného plechu (PVC-P) rš 200mm | m | 37.29 | 211 | 7868.19 | CS ÚRS 2024 02 |  | základní | 0 | 0 | 0.0021 | 0.078309 | 0 | 0 | 32 | M | 2 |  |  |  | ROZPOCET | 7868.19 | 0 | 0 | 0 | 0 | 1 | 7868.19 | 16 | 1040288959
| VV |  | 33,9*1,1 'Přepočtené koeficientem množství |  | 37.29 | [12 empty] | VV | 2 | 2 | False | 1 | ROZPOCET
88 | K | 998712201 | Přesun hmot pro povlakové krytiny stanovený procentní sazbou (%) z ceny vodorovná dopravní vzdálenost do 50 m základní v objektech výšky do 6 m | % | 3678.621 | 1.49 | 5481.15 | CS ÚRS 2024 02 |  | základní | 0 | 0 | 0 | 0 | 0 | 0 | 16 | K | 2 |  |  |  | ROZPOCET | 5481.15 | 0 | 0 | 0 | 0 | 1 | 5481.15 | 16 | -295239921
| Online PSC |  | https://podminky.urs.cz/item/CS_URS_2024_02/998712201 | [14 empty] | Online PSC | 2
| D | 713 | Izolace tepelné |  |  |  | 420205.18 |  |  |  |  | 191.8198 |  | 2.3395 |  | 0 | 2 | D | 1 |  |  |  | ROZPOCET | [6 empty] | 420205.18
89 | K | 713141136 | Montáž tepelné izolace střech plochých rohožemi, pásy, deskami, dílci, bloky (izolační materiál ve specifikaci) přilepenými za studena jednovrstvá nízkoexpanzní (PUR) pěnou | m2 | 139.92 | 113 | 15810.96 | CS ÚRS 2024 02 |  | základní | 0.142 | 19.8686 | 0.00012 | 0.01679 | 0 | 0 | 16 | K | 2 |  |  |  | ROZPOCET | 15810.96 | 0 | 0 | 0 | 0 | 1 | 15810.96 | 16 | -1748743000
| Online PSC |  | https://podminky.urs.cz/item/CS_URS_2024_02/713141136 | [14 empty] | Online PSC | 2
| VV |  | "střecha R2"15,9*8,8 |  | 139.92 | [12 empty] | VV | 2 | 2 | True | 1 | ROZPOCET
90 | M | 28375033 | deska EPS 150 pro konstrukce s vysokým zatížením λ=0,035 tl 150mm | m2 | 146.916 | 437 | 64202.29 | CS ÚRS 2024 02 |  | základní | 0 | 0 | 0.0045 | 0.66112 | 0 | 0 | 32 | M | 2 |  |  |  | ROZPOCET | 64202.29 | 0 | 0 | 0 | 0 | 1 | 64202.29 | 16 | -2027427541
| VV |  | 139,92*1,05 'Přepočtené koeficientem množství |  | 146.916 | [12 empty] | VV | 2 | 2 | False | 1 | ROZPOCET
91 | K | 713141136 | Montáž tepelné izolace střech plochých rohožemi, pásy, deskami, dílci, bloky (izolační materiál ve specifikaci) přilepenými za studena jednovrstvá nízkoexpanzní (PUR) pěnou | m2 | 158.4 | 113 | 17899.2 | CS ÚRS 2024 02 |  | základní | 0.142 | 22.4928 | 0.00012 | 0.019008 | 0 | 0 | 16 | K | 2 |  |  |  | ROZPOCET | 17899.2 | 0 | 0 | 0 | 0 | 1 | 17899.2 | 16 | 1881067448
| Online PSC |  | https://podminky.urs.cz/item/CS_URS_2024_02/713141136 | [14 empty] | Online PSC | 2
| VV |  | "střecha R1"18*8,8 |  | 158.4 | [12 empty] | VV | 2 | 2 | True | 1 | ROZPOCET
92 | M | 28375909 | deska EPS 150 pro konstrukce s vysokým zatížením λ=0,035 tl 50mm | m2 | 166.32 | 146 | 24282.72 | CS ÚRS 2024 02 |  | základní | 0 | 0 | 0.0015 | 0.24948 | 0 | 0 | 32 | M | 2 |  |  |  | ROZPOCET | 24282.72 | 0 | 0 | 0 | 0 | 1 | 24282.72 | 16 | 563043971
| VV |  | 158,4*1,05 'Přepočtené koeficientem množství |  | 166.32 | [12 empty] | VV | 2 | 2 | False | 1 | ROZPOCET
93 | K | 713141243 | Montáž tepelné izolace střech plochých mechanické přikotvení šrouby včetně dodávky šroubů, bez položení tepelné izolace tl. izolace přes 140 do 200 mm do betonu | m2 | 298.32 | 129 | 38483.28 | CS ÚRS 2024 02 |  | základní | 0.159 | 47.4329 | 7e-05 | 0.020882 | 0 | 0 | 16 | K | 2 |  |  |  | ROZPOCET | 38483.28 | 0 | 0 | 0 | 0 | 1 | 38483.28 | 16 | -1551713570
| Online PSC |  | https://podminky.urs.cz/item/CS_URS_2024_02/713141243 | [14 empty] | Online PSC | 2
| VV |  | "střecha R1,2"33,9*8,8 |  | 298.32 | [12 empty] | VV | 2 | 2 | True | 1 | ROZPOCET
94 | K | 713141311 | Montáž tepelné izolace střech plochých spádovými klíny v ploše kladenými volně | m2 | 298.32 | 92.9 | 27713.93 | CS ÚRS 2024 02 |  | základní | 0.16 | 47.7312 | 0 | 0 | 0 | 0 | 16 | K | 2 |  |  |  | ROZPOCET | 27713.93 | 0 | 0 | 0 | 0 | 1 | 27713.93 | 16 | 489284383
| Online PSC |  | https://podminky.urs.cz/item/CS_URS_2024_02/713141311 | [14 empty] | Online PSC | 2
| VV |  | "střecha R1,2"33,9*8,8 |  | 298.32 | [12 empty] | VV | 2 | 2 | True | 1 | ROZPOCET
95 | M | 28376142 | klín izolační spád do 5% EPS 150 | m3 | 52.504 | 3400 | 178513.6 | CS ÚRS 2024 02 |  | základní | 0 | 0 | 0.025 | 1.3126 | 0 | 0 | 32 | M | 2 |  |  |  | ROZPOCET | 178513.6 | 0 | 0 | 0 | 0 | 1 | 178513.6 | 16 | -275509881
| VV |  | 298,32*0,16 |  | 47.731 | [12 empty] | VV | 2 | 2 | True | 1 | ROZPOCET
| VV |  | 47,731*1,1 'Přepočtené koeficientem množství |  | 52.504 | [12 empty] | VV | 2 | 2 | False | 1 | ROZPOCET
96 | K | 713141415 | Montáž tepelné izolace střech plochých mechanické přikotvení spádových klínů teleskopickými hmoždinkami včetně dodávky teleskopických hmoždinek, bez položení tepelné izolace pro jednospádové klíny v ploše, tl. izolace přes 250 do 340 mm | m2 | 298.32 | 161 | 48029.52 | CS ÚRS 2024 02 |  | základní | 0.182 | 54.2942 | 0.0002 | 0.059664 | 0 | 0 | 16 | K | 2 |  |  |  | ROZPOCET | 48029.52 | 0 | 0 | 0 | 0 | 1 | 48029.52 | 16 | -101164574
| Online PSC |  | https://podminky.urs.cz/item/CS_URS_2024_02/713141415 | [14 empty] | Online PSC | 2
97 | K | 998713201 | Přesun hmot pro izolace tepelné stanovený procentní sazbou (%) z ceny vodorovná dopravní vzdálenost do 50 m s užitím mechanizace v objektech výšky do 6 m | % | 4149.355 | 1.27 | 5269.68 | CS ÚRS 2024 02 |  | základní | 0 | 0 | 0 | 0 | 0 | 0 | 16 | K | 2 |  |  |  | ROZPOCET | 5269.68 | 0 | 0 | 0 | 0 | 1 | 5269.68 | 16 | 710558012
| Online PSC |  | https://podminky.urs.cz/item/CS_URS_2024_02/998713201 | [14 empty] | Online PSC | 2
| D | 763 | Konstrukce suché výstavby |  |  |  | 27298.86 |  |  |  |  | 25.7338 |  | 0.40776 |  | 0 | 2 | D | 1 |  |  |  | ROZPOCET | [6 empty] | 27298.86
98 | K | 763111741 | Příčka ze sádrokartonových desek ostatní konstrukce a práce na příčkách ze sádrokartonových desek montáž parotěsné zábrany | m2 | 11.395 | 41.8 | 476.31 | CS ÚRS 2024 02 |  | základní | 0.072 | 0.82044 | 0 | 0 | 0 | 0 | 16 | K | 2 |  |  |  | ROZPOCET | 476.31 | 0 | 0 | 0 | 0 | 1 | 476.31 | 16 | -1734596359
| Online PSC |  | https://podminky.urs.cz/item/CS_URS_2024_02/763111741 | [14 empty] | Online PSC | 2
99 | M | 28329276 | fólie PE vyztužená pro parotěsnou vrstvu (reakce na oheň - třída E) 140g/m2 | m2 | 12.802 | 33.2 | 425.03 | CS ÚRS 2024 02 |  | základní | 0 | 0 | 0.00014 | 0.0017923 | 0 | 0 | 32 | M | 2 |  |  |  | ROZPOCET | 425.03 | 0 | 0 | 0 | 0 | 1 | 425.03 | 16 | -1847652251
| VV |  | 11,395*1,1235 'Přepočtené koeficientem množství |  | 12.802 | [12 empty] | VV | 2 | 2 | False | 1 | ROZPOCET
100 | K | 763111742 | Příčka ze sádrokartonových desek ostatní konstrukce a práce na příčkách ze sádrokartonových desek montáž jedné vrstvy tepelné izolace | m2 | 11.395 | 46.5 | 529.87 | CS ÚRS 2024 02 |  | základní | 0.08 | 0.9116 | 0 | 0 | 0 | 0 | 16 | K | 2 |  |  |  | ROZPOCET | 529.87 | 0 | 0 | 0 | 0 | 1 | 529.87 | 16 | 2144606471
| Online PSC |  | https://podminky.urs.cz/item/CS_URS_2024_02/763111742 | [14 empty] | Online PSC | 2
101 | M | 63231235 | deska speciální akustická a tepelně izolační z čedičových vláken tl 80mm | m2 | 11.623 | 177 | 2057.27 | CS ÚRS 2024 02 |  | základní | 0 | 0 | 0.0032 | 0.037194 | 0 | 0 | 32 | M | 2 |  |  |  | ROZPOCET | 2057.27 | 0 | 0 | 0 | 0 | 1 | 2057.27 | 16 | 968384030
| VV |  | 11,395*1,02 'Přepočtené koeficientem množství |  | 11.623 | [12 empty] | VV | 2 | 2 | False | 1 | ROZPOCET
102 | K | 763121415 | Stěna předsazená ze sádrokartonových desek s nosnou konstrukcí z ocelových profilů CW, UW jednoduše opláštěná deskou standardní A tl. 12,5 mm bez izolace, EI 15, stěna tl. 112,5 mm, profil 100 | m2 | 11.395 | 685 | 7805.58 | CS ÚRS 2024 02 |  | základní | 0.699 | 7.9651 | 0.01324 | 0.15087 | 0 | 0 | 16 | K | 2 |  |  |  | ROZPOCET | 7805.58 | 0 | 0 | 0 | 0 | 1 | 7805.58 | 16 | 46515010
| Online PSC |  | https://podminky.urs.cz/item/CS_URS_2024_02/763121415 | [14 empty] | Online PSC | 2
| VV |  | "107 aku stěna"4,3*2,65 |  | 11.395 | [12 empty] | VV | 2 | 2 | True | 1 | ROZPOCET
103 | K | 763121714 | Stěna předsazená ze sádrokartonových desek ostatní konstrukce a práce na předsazených stěnách ze sádrokartonových desek základní penetrační nátěr | m2 | 11.395 | 36.2 | 412.5 | CS ÚRS 2024 02 |  | základní | 0.032 | 0.36464 | 0.0001 | 0.0011395 | 0 | 0 | 16 | K | 2 |  |  |  | ROZPOCET | 412.5 | 0 | 0 | 0 | 0 | 1 | 412.5 | 16 | -621694172
| Online PSC |  | https://podminky.urs.cz/item/CS_URS_2024_02/763121714 | [14 empty] | Online PSC | 2
104 | K | 763121716 | Stěna předsazená ze sádrokartonových desek ostatní konstrukce a práce na předsazených stěnách ze sádrokartonových desek úprava styku stěny a podhledu akrylátovým tmelem | m | 9.6 | 45.9 | 440.64 | CS ÚRS 2024 02 |  | základní | 0.055 | 0.528 | 0.00024 | 0.002304 | 0 | 0 | 16 | K | 2 |  |  |  | ROZPOCET | 440.64 | 0 | 0 | 0 | 0 | 1 | 440.64 | 16 | -1117580567
| Online PSC |  | https://podminky.urs.cz/item/CS_URS_2024_02/763121716 | [14 empty] | Online PSC | 2
| VV |  | "107 aku stěna"4,3+2,65*2 |  | 9.6 | [12 empty] | VV | 2 | 2 | True | 1 | ROZPOCET
105 | K | 763131451 | Podhled ze sádrokartonových desek dvouvrstvá zavěšená spodní konstrukce z ocelových profilů CD, UD jednoduše opláštěná deskou impregnovanou H2, tl. 12,5 mm, bez izolace | m2 | 13.5 | 919 | 12406.5 | CS ÚRS 2024 02 |  | základní | 0.968 | 13.068 | 0.0126 | 0.1701 | 0 | 0 | 16 | K | 2 |  |  |  | ROZPOCET | 12406.5 | 0 | 0 | 0 | 0 | 1 | 12406.5 | 16 | -819358192
| Online PSC |  | https://podminky.urs.cz/item/CS_URS_2024_02/763131451 | [14 empty] | Online PSC | 2
| VV |  | "120,121 nové rozvody vody nad pohledem"11,96+1,54 |  | 13.5 | [12 empty] | VV | 2 | 2 | True | 1 | ROZPOCET
106 | K | 763131621 | Podhled ze sádrokartonových desek montáž desek, tl. 12,5 mm | m2 | 4 | 110 | 440 | CS ÚRS 2024 02 |  | základní | 0.153 | 0.612 | 0.00041 | 0.00164 | 0 | 0 | 16 | K | 2 |  |  |  | ROZPOCET | 440 | 0 | 0 | 0 | 0 | 1 | 440 | 16 | -234860038
| Online PSC |  | https://podminky.urs.cz/item/CS_URS_2024_02/763131621 | [14 empty] | Online PSC | 2
| VV |  | "118 nové rozvody vody nad pohledem"4 |  | 4 | [12 empty] | VV | 2 | 2 | True | 1 | ROZPOCET
107 | M | 59030025 | deska SDK impregnovaná H2 tl 12,5mm | m2 | 4.2 | 143 | 600.6 | CS ÚRS 2024 02 |  | základní | 0 | 0 | 0.0093 | 0.03906 | 0 | 0 | 32 | M | 2 |  |  |  | ROZPOCET | 600.6 | 0 | 0 | 0 | 0 | 1 | 600.6 | 16 | 1046670633
| VV |  | 4*1,05 'Přepočtené koeficientem množství |  | 4.2 | [12 empty] | VV | 2 | 2 | False | 1 | ROZPOCET
108 | K | 763131714 | Podhled ze sádrokartonových desek ostatní práce a konstrukce na podhledech ze sádrokartonových desek základní penetrační nátěr | m2 | 36.6 | 40.8 | 1493.28 | CS ÚRS 2024 02 |  | základní | 0.04 | 1.464 | 0.0001 | 0.00366 | 0 | 0 | 16 | K | 2 |  |  |  | ROZPOCET | 1493.28 | 0 | 0 | 0 | 0 | 1 | 1493.28 | 16 | 1163445866
| Online PSC |  | https://podminky.urs.cz/item/CS_URS_2024_02/763131714 | [14 empty] | Online PSC | 2
| VV |  | 11,96+1,21+23,43 |  | 36.6 | [12 empty] | VV | 2 | 2 | True | 1 | ROZPOCET
109 | K | 998763401 | Přesun hmot pro konstrukce montované z desek sádrokartonových, sádrovláknitých, cementovláknitých nebo cementových stanovený procentní sazbou (%) z ceny vodorovná dopravní vzdálenost do 50 m základní v objektech výšky do 6 m | % | 270.876 | 0.78 | 211.28 | CS ÚRS 2024 02 |  | základní | 0 | 0 | 0 | 0 | 0 | 0 | 16 | K | 2 |  |  |  | ROZPOCET | 211.28 | 0 | 0 | 0 | 0 | 1 | 211.28 | 16 | -2116976534
| Online PSC |  | https://podminky.urs.cz/item/CS_URS_2024_02/998763401 | [14 empty] | Online PSC | 2
| D | 764 | Konstrukce klempířské |  |  |  | 182897.94 |  |  |  |  | 83.6797 |  | 0.56264 |  | 0 | 2 | D | 1 |  |  |  | ROZPOCET | [6 empty] | 182897.94
110 | K | 764245311 | Oplechování horních ploch zdí a nadezdívek (atik) z titanzinkového lesklého válcovaného plechu celoplošně lepené přes rš 800 mm | m2 | 52.8 | 2330 | 123024 | CS ÚRS 2024 02 |  | základní | 1.125 | 59.4 | 0.00721 | 0.38069 | 0 | 0 | 16 | K | 2 |  |  |  | ROZPOCET | 123024 | 0 | 0 | 0 | 0 | 1 | 123024 | 16 | 265007314
| Online PSC |  | https://podminky.urs.cz/item/CS_URS_2024_02/764245311 | [14 empty] | Online PSC | 2
| VV |  | "K6 atika"(34,6+9,1*2) |  | 52.8 | [12 empty] | VV | 2 | 2 | True | 1 | ROZPOCET
111 | K | 764246343 | Oplechování parapetů z titanzinkového lesklého válcovaného plechu rovných celoplošně lepené, bez rohů rš 250 mm | m | 28.8 | 652 | 18777.6 | CS ÚRS 2024 02 |  | základní | 0.331 | 9.5328 | 0.00202 | 0.058176 | 0 | 0 | 16 | K | 2 |  |  |  | ROZPOCET | 18777.6 | 0 | 0 | 0 | 0 | 1 | 18777.6 | 16 | 482054853
| Online PSC |  | https://podminky.urs.cz/item/CS_URS_2024_02/764246343 | [14 empty] | Online PSC | 2
| VV |  | (1,2*4+2*3+0,9*14+0,6*4+1,5*2) |  | 28.8 | [12 empty] | VV | 2 | 2 | True | 1 | ROZPOCET
112 | K | 764541305 | Žlab podokapní z titanzinkového lesklého válcovaného plechu včetně háků a čel půlkruhový rš 330 mm | m | 34.3 | 766 | 26273.8 | CS ÚRS 2024 02 |  | základní | 0.265 | 9.0895 | 0.00286 | 0.098098 | 0 | 0 | 16 | K | 2 |  |  |  | ROZPOCET | 26273.8 | 0 | 0 | 0 | 0 | 1 | 26273.8 | 16 | -1294444606
| Online PSC |  | https://podminky.urs.cz/item/CS_URS_2024_02/764541305 | [14 empty] | Online PSC | 2
| VV |  | "K1"11,45 |  | 11.45 | [12 empty] | VV | 2 | 2 | True | 0 | ROZPOCET
| VV |  | "K2"11,45 |  | 11.45 | [12 empty] | VV | 2 | 2 | True | 0 | ROZPOCET
| VV |  | "K3"6,7 |  | 6.7 | [12 empty] | VV | 2 | 2 | True | 0 | ROZPOCET
| VV |  | "K4"4,7 |  | 4.7 | [12 empty] | VV | 2 | 2 | True | 0 | ROZPOCET
| VV |  | Součet |  | 34.3 | [12 empty] | VV | 2 | 4 | True | 1 | ROZPOCET
113 | K | 764541364 | Žlab podokapní z titanzinkového lesklého válcovaného plechu kotlík hranatý, rš žlabu/průměr svodu 330/100 mm | kus | 3 | 992 | 2976 | CS ÚRS 2024 02 |  | základní | 0.65 | 1.95 | 0.00031 | 0.00093 | 0 | 0 | 16 | K | 2 |  |  |  | ROZPOCET | 2976 | 0 | 0 | 0 | 0 | 1 | 2976 | 16 | -915510335
| Online PSC |  | https://podminky.urs.cz/item/CS_URS_2024_02/764541364 | [14 empty] | Online PSC | 2
114 | K | 764548323 | Svod z titanzinkového lesklého válcovaného plechu včetně objímek, kolen a odskoků kruhový, průměru 100 mm | m | 11.1 | 930 | 10323 | CS ÚRS 2024 02 |  | základní | 0.334 | 3.7074 | 0.00223 | 0.024753 | 0 | 0 | 16 | K | 2 |  |  |  | ROZPOCET | 10323 | 0 | 0 | 0 | 0 | 1 | 10323 | 16 | 969750357
| Online PSC |  | https://podminky.urs.cz/item/CS_URS_2024_02/764548323 | [14 empty] | Online PSC | 2
| VV |  | "K5"3,7*3 |  | 11.1 | [12 empty] | VV | 2 | 2 | True | 1 | ROZPOCET
115 | K | 998764201 | Přesun hmot pro konstrukce klempířské stanovený procentní sazbou (%) z ceny vodorovná dopravní vzdálenost do 50 m s užitím mechanizace v objektech výšky do 6 m | % | 1813.744 | 0.84 | 1523.54 | CS ÚRS 2024 02 |  | základní | 0 | 0 | 0 | 0 | 0 | 0 | 16 | K | 2 |  |  |  | ROZPOCET | 1523.54 | 0 | 0 | 0 | 0 | 1 | 1523.54 | 16 | 1251956115
| Online PSC |  | https://podminky.urs.cz/item/CS_URS_2024_02/998764201 | [14 empty] | Online PSC | 2
| D | 766 | Konstrukce truhlářské |  |  |  | 397374.26 |  |  |  |  | 86.5175 |  | 1.5641 |  | 0 | 2 | D | 1 |  |  |  | ROZPOCET | [6 empty] | 397374.26
116 | K | 766622131 | Montáž oken plastových včetně montáže rámu plochy přes 1 m2 otevíravých do zdiva, výšky do 1,5 m | m2 | 18.9 | 842 | 15913.8 | CS ÚRS 2024 02 |  | základní | 1.559 | 29.4651 | 0.00026 | 0.004914 | 0 | 0 | 16 | K | 2 |  |  |  | ROZPOCET | 15913.8 | 0 | 0 | 0 | 0 | 1 | 15913.8 | 16 | -1597605765
| Online PSC |  | https://podminky.urs.cz/item/CS_URS_2024_02/766622131 | [14 empty] | Online PSC | 2
| VV |  | 1,5*1,5*2 |  | 4.5 | [12 empty] | VV | 2 | 2 | True | 0 | ROZPOCET
| VV |  | 1,2*1,5*3 |  | 5.4 | [12 empty] | VV | 2 | 2 | True | 0 | ROZPOCET
| VV |  | 2*1,5*3 |  | 9 | [12 empty] | VV | 2 | 2 | True | 0 | ROZPOCET
| VV |  | Součet |  | 18.9 | [12 empty] | VV | 2 | 4 | True | 1 | ROZPOCET
117 | M | 40052 | okno plastové dvoukřídlé otevíravé/sklopné trojsklo přes plochu 1m2 do v 1,5m, U=1,0 W/m2K | m2 | 9.9 | 8190 | 81081 |  |  | základní | 0 | 0 | 0.03681 | 0.36442 | 0 | 0 | 32 | M | 2 |  |  |  | ROZPOCET | 81081 | 0 | 0 | 0 | 0 | 1 | 81081 | 16 | 1473706816
| VV |  | "O04"1,5*1,5*2 |  | 4.5 | [12 empty] | VV | 2 | 2 | True | 0 | ROZPOCET
| VV |  | "O06"1,2*1,5*3 |  | 5.4 | [12 empty] | VV | 2 | 2 | True | 0 | ROZPOCET
| VV |  | Součet |  | 9.9 | [12 empty] | VV | 2 | 4 | True | 1 | ROZPOCET
118 | M | 40053 | okno plastové dvoukřídlé otevíravé/sklopné trojsklo přes plochu 1m2 do v 1,5m, U=1,0 W/m2K | m2 | 9 | 8190 | 73710 |  |  | základní | 0 | 0 | 0.03681 | 0.33129 | 0 | 0 | 32 | M | 2 |  |  |  | ROZPOCET | 73710 | 0 | 0 | 0 | 0 | 1 | 73710 | 16 | 1369240205
| VV |  | "O03"2*1,5*3 |  | 9 | [12 empty] | VV | 2 | 2 | True | 1 | ROZPOCET
119 | K | 766622132 | Montáž oken plastových včetně montáže rámu plochy přes 1 m2 otevíravých do zdiva, výšky přes 1,5 do 2,5 m | m2 | 3.36 | 853 | 2866.08 | CS ÚRS 2024 02 |  | základní | 1.585 | 5.3256 | 0.00025 | 0.00084 | 0 | 0 | 16 | K | 2 |  |  |  | ROZPOCET | 2866.08 | 0 | 0 | 0 | 0 | 1 | 2866.08 | 16 | 1785702101
| Online PSC |  | https://podminky.urs.cz/item/CS_URS_2024_02/766622132 | [14 empty] | Online PSC | 2
| VV |  | "O07"1,2*1,6*1 |  | 1.92 | [12 empty] | VV | 2 | 2 | True | 0 | ROZPOCET
| VV |  | "O08"0,9*1,6*1 |  | 1.44 | [12 empty] | VV | 2 | 2 | True | 0 | ROZPOCET
| VV |  | Součet |  | 3.36 | [12 empty] | VV | 2 | 4 | True | 1 | ROZPOCET
120 | M | 40054 | okno plastové otevíravé/sklopné trojsklo přes plochu 1m2 v 1,5-2,5m, U=1,0 W/m2K | m2 | 3.36 | 8470 | 28459.2 |  |  | základní | 0 | 0 | 0.03642 | 0.12237 | 0 | 0 | 32 | M | 2 |  |  |  | ROZPOCET | 28459.2 | 0 | 0 | 0 | 0 | 1 | 28459.2 | 16 | -1750725135
121 | K | 766622216 | Montáž oken plastových plochy do 1 m2 včetně montáže rámu otevíravých do zdiva | kus | 17 | 842 | 14314 | CS ÚRS 2024 02 |  | základní | 1.559 | 26.503 | 0.00026 | 0.00442 | 0 | 0 | 16 | K | 2 |  |  |  | ROZPOCET | 14314 | 0 | 0 | 0 | 0 | 1 | 14314 | 16 | -360782309
| Online PSC |  | https://podminky.urs.cz/item/CS_URS_2024_02/766622216 | [14 empty] | Online PSC | 2
| VV |  | "0,9*0,9"13 |  | 13 | [12 empty] | VV | 2 | 2 | True | 0 | ROZPOCET
| VV |  | "0,6*0,9"4 |  | 4 | [12 empty] | VV | 2 | 2 | True | 0 | ROZPOCET
| VV |  | Součet |  | 17 | [12 empty] | VV | 2 | 4 | True | 1 | ROZPOCET
122 | M | 40050 | okno plastové jednokřídlé otevíravé/sklopné trojsklo do plochy 1m2 | m2 | 12.69 | 8600 | 109134 |  |  | základní | 0 | 0 | 0.04028 | 0.51115 | 0 | 0 | 32 | M | 2 |  |  |  | ROZPOCET | 109134 | 0 | 0 | 0 | 0 | 1 | 109134 | 16 | -606144569
| VV |  | "O01"0,9*0,9*12 |  | 9.72 | [12 empty] | VV | 2 | 2 | True | 0 | ROZPOCET
| VV |  | "O05"0,9*0,9*1 |  | 0.81 | [12 empty] | VV | 2 | 2 | True | 0 | ROZPOCET
| VV |  | "O02"0,6*0,9*4 |  | 2.16 | [12 empty] | VV | 2 | 2 | True | 0 | ROZPOCET
| VV |  | Součet |  | 12.69 | [12 empty] | VV | 2 | 4 | True | 1 | ROZPOCET
123 | K | 766660021 | Montáž dveřních křídel dřevěných nebo plastových otevíravých do ocelové zárubně protipožárních jednokřídlových, šířky do 800 mm | kus | 1 | 1510 | 1510 | CS ÚRS 2024 02 |  | základní | 2.859 | 2.859 | 0 | 0 | 0 | 0 | 16 | K | 2 |  |  |  | ROZPOCET | 1510 | 0 | 0 | 0 | 0 | 1 | 1510 | 16 | 1654853042
| Online PSC |  | https://podminky.urs.cz/item/CS_URS_2024_02/766660021 | [14 empty] | Online PSC | 2
| VV |  | "D04"1 |  | 1 | [12 empty] | VV | 2 | 2 | True | 1 | ROZPOCET
124 | M | 65339 | dveře jednokřídlé dřevotřískové protipožární EI (EW) 30 DP3 povrch lakovaný plné 800x1970-2100mm, vč. kování, zámek | kus | 1 | 6630 | 6630 |  |  | základní | 0 | 0 | 0.0216 | 0.0216 | 0 | 0 | 32 | M | 2 |  |  |  | ROZPOCET | 6630 | 0 | 0 | 0 | 0 | 1 | 6630 | 16 | -134034854
125 | K | 766660411 | Montáž vchodových dveří včetně rámu do zdiva jednokřídlových bez nadsvětlíku | kus | 1 | 3900 | 3900 | CS ÚRS 2024 02 |  | základní | 7.36 | 7.36 | 0.00087 | 0.00087 | 0 | 0 | 16 | K | 2 |  |  |  | ROZPOCET | 3900 | 0 | 0 | 0 | 0 | 1 | 3900 | 16 | -1484908891
| Online PSC |  | https://podminky.urs.cz/item/CS_URS_2024_02/766660411 | [14 empty] | Online PSC | 2
| VV |  | "D03"1 |  | 1 | [12 empty] | VV | 2 | 2 | True | 1 | ROZPOCET
126 | M | 40504 | dveře 800/2020, jednokřídlé, plastové, bílé, prosklené, otevíravé, izol trojsklo, panikové kování, U=1,2 W/m2K | m2 | 2.88 | 12200 | 35136 |  |  | základní | 0 | 0 | 0.04021 | 0.1158 | 0 | 0 | 32 | M | 2 |  |  |  | ROZPOCET | 35136 | 0 | 0 | 0 | 0 | 1 | 35136 | 16 | -1447116831
| VV |  | "D03"0,8*2 |  | 1.6 | [12 empty] | VV | 2 | 2 | True | 1 | ROZPOCET
| VV |  | 1,6*1,8 'Přepočtené koeficientem množství |  | 2.88 | [12 empty] | VV | 2 | 2 | False | 1 | ROZPOCET
127 | K | 766694126 | Montáž ostatních truhlářských konstrukcí parapetních desek dřevěných nebo plastových šířky přes 300 mm | m | 28.8 | 275 | 7920 | CS ÚRS 2024 02 |  | základní | 0.521 | 15.0048 | 0 | 0 | 0 | 0 | 16 | K | 2 |  |  |  | ROZPOCET | 7920 | 0 | 0 | 0 | 0 | 1 | 7920 | 16 | 1227452430
| Online PSC |  | https://podminky.urs.cz/item/CS_URS_2024_02/766694126 | [14 empty] | Online PSC | 2
| VV |  | (1,2*4+2*3+0,9*14+0,6*4+1,5*2) |  | 28.8 | [12 empty] | VV | 2 | 2 | True | 1 | ROZPOCET
128 | M | 61144405 | parapet plastový vnitřní š 500mm | m | 28.8 | 527 | 15177.6 | CS ÚRS 2024 02 |  | základní | 0 | 0 | 0.003 | 0.0864 | 0 | 0 | 32 | M | 2 |  |  |  | ROZPOCET | 15177.6 | 0 | 0 | 0 | 0 | 1 | 15177.6 | 16 | -1965350192
129 | K | 998766201 | Přesun hmot pro konstrukce truhlářské stanovený procentní sazbou (%) z ceny vodorovná dopravní vzdálenost do 50 m základní v objektech výšky do 6 m | % | 3957.517 | 0.41 | 1622.58 | CS ÚRS 2024 02 |  | základní | 0 | 0 | 0 | 0 | 0 | 0 | 16 | K | 2 |  |  |  | ROZPOCET | 1622.58 | 0 | 0 | 0 | 0 | 1 | 1622.58 | 16 | 598970327
| Online PSC |  | https://podminky.urs.cz/item/CS_URS_2024_02/998766201 | [14 empty] | Online PSC | 2
| D | 767 | Konstrukce zámečnické |  |  |  | 695098.95 |  |  |  |  | 49.237 |  | 2.2335 |  | 0 | 2 | D | 1 |  |  |  | ROZPOCET | [6 empty] | 695098.95
130 | K | 767651210 | Montáž vrat garážových nebo průmyslových otvíravých do ocelové zárubně z dílů, plochy do 6 m2 | kus | 1 | 3230 | 3230 | CS ÚRS 2024 02 |  | základní | 3.865 | 3.865 | 0.00059 | 0.00059 | 0 | 0 | 16 | K | 2 |  |  |  | ROZPOCET | 3230 | 0 | 0 | 0 | 0 | 1 | 3230 | 16 | 791888299
| Online PSC |  | https://podminky.urs.cz/item/CS_URS_2024_02/767651210 | [14 empty] | Online PSC | 2
131 | M | 41500 | vrata ocelová dvoukřídlá, otvíravá s rámem zateplená PUR panel, plná, klikaxklika, U=2 W/m2K | m2 | 3.75 | 14700 | 55125 |  |  | základní | 0 | 0 | 0.055 | 0.20625 | 0 | 0 | 32 | M | 2 |  |  |  | ROZPOCET | 55125 | 0 | 0 | 0 | 0 | 1 | 55125 | 16 | 1623710940
| VV |  | "D02"1,5*2,5 |  | 3.75 | [12 empty] | VV | 2 | 2 | True | 1 | ROZPOCET
132 | K | 767651230 | Montáž vrat garážových nebo průmyslových otvíravých do ocelové zárubně z dílů, plochy přes 9 do 13 m2 | kus | 4 | 5770 | 23080 | CS ÚRS 2024 02 |  | základní | 7.225 | 28.9 | 0.00059 | 0.00236 | 0 | 0 | 16 | K | 2 |  |  |  | ROZPOCET | 23080 | 0 | 0 | 0 | 0 | 1 | 23080 | 16 | -763153084
| Online PSC |  | https://podminky.urs.cz/item/CS_URS_2024_02/767651230 | [14 empty] | Online PSC | 2
133 | M | 41503 | vrata ocelová dvoukřídlá, otvíravá s rámem zateplená PUR panel, prosvětlovací pás, klikaxklika, U=2 W/m2K | m2 | 38.28 | 14300 | 547404 |  |  | základní | 0 | 0 | 0.05 | 1.914 | 0 | 0 | 32 | M | 2 |  |  |  | ROZPOCET | 547404 | 0 | 0 | 0 | 0 | 1 | 547404 | 16 | 1087554683
| VV |  | "D01"2,9*3,3*4 |  | 38.28 | [12 empty] | VV | 2 | 2 | True | 1 | ROZPOCET
134 | K | 767832102 | Montáž venkovních požárních žebříků do zdiva bez suchovodu | m | 5.1 | 1790 | 9129 | CS ÚRS 2024 02 |  | základní | 1.92 | 9.792 | 0 | 0 | 0 | 0 | 16 | K | 2 |  |  |  | ROZPOCET | 9129 | 0 | 0 | 0 | 0 | 1 | 9129 | 16 | -339420688
| Online PSC |  | https://podminky.urs.cz/item/CS_URS_2024_02/767832102 | [14 empty] | Online PSC | 2
| VV |  | "Z1"5,1 |  | 5.1 | [12 empty] | VV | 2 | 2 | True | 1 | ROZPOCET
135 | M | 44983040 | žebřík venkovní s přímým výstupem a ochranným košem bez suchovodu z eloxovaného hliníku celkem do dl 6m | m | 5.1 | 6460 | 32946 | CS ÚRS 2024 02 |  | základní | 0 | 0 | 0.0177 | 0.09027 | 0 | 0 | 32 | M | 2 |  |  |  | ROZPOCET | 32946 | 0 | 0 | 0 | 0 | 1 | 32946 | 16 | 1013436273
| VV |  | "Z1"5,1 |  | 5.1 | [12 empty] | VV | 2 | 2 | True | 1 | ROZPOCET
136 | K | 767834111 | Montáž venkovních požárních žebříků Příplatek k cenám za montáž ochranného koše, připevněného šroubováním | m | 3 | 393 | 1179 | CS ÚRS 2024 02 |  | základní | 0.41 | 1.23 | 0 | 0 | 0 | 0 | 16 | K | 2 |  |  |  | ROZPOCET | 1179 | 0 | 0 | 0 | 0 | 1 | 1179 | 16 | 874639083
| Online PSC |  | https://podminky.urs.cz/item/CS_URS_2024_02/767834111 | [14 empty] | Online PSC | 2
137 | K | 767893126 | Montáž stříšek nad venkovními vstupy z kovových profilů kotvených k nosné konstrukci pomocí konzol, výplň ze skla rovná, šířky přes 1,50 do 2,00 m | kus | 1 | 2900 | 2900 | CS ÚRS 2024 02 |  | základní | 5.45 | 5.45 | 6e-05 | 6e-05 | 0 | 0 | 16 | K | 2 |  |  |  | ROZPOCET | 2900 | 0 | 0 | 0 | 0 | 1 | 2900 | 16 | 878808226
| Online PSC |  | https://podminky.urs.cz/item/CS_URS_2024_02/767893126 | [14 empty] | Online PSC | 2
| VV |  | "V1"1 |  | 1 | [12 empty] | VV | 2 | 2 | True | 1 | ROZPOCET
138 | M | V1 | stříška vchodová rovná, kotvená pomocí konzol nerezový rám s hliníkovým okapem, ocel táhla, výplň VSG sklo tl. 10mm, 2100x1400mm | kus | 1 | 15000 | 15000 |  |  | základní | 0 | 0 | 0.02 | 0.02 | 0 | 0 | 32 | M | 2 |  |  |  | ROZPOCET | 15000 | 0 | 0 | 0 | 0 | 1 | 15000 | 16 | -2103903708
139 | K | 998767201 | Přesun hmot pro zámečnické konstrukce stanovený procentní sazbou (%) z ceny vodorovná dopravní vzdálenost do 50 m základní v objektech výšky do 6 m | % | 6899.93 | 0.74 | 5105.95 | CS ÚRS 2024 02 |  | základní | 0 | 0 | 0 | 0 | 0 | 0 | 16 | K | 2 |  |  |  | ROZPOCET | 5105.95 | 0 | 0 | 0 | 0 | 1 | 5105.95 | 16 | 359758266
| Online PSC |  | https://podminky.urs.cz/item/CS_URS_2024_02/998767201 | [14 empty] | Online PSC | 2
| D | 784 | Dokončovací práce - malby a tapety |  |  |  | 8571.35 |  |  |  |  | 12.8712 |  | 0.074139 |  | 0.0065705 | 2 | D | 1 |  |  |  | ROZPOCET | [6 empty] | 8571.35
140 | K | 784121001 | Oškrabání malby v místnostech výšky do 3,80 m | m2 | 21.195 | 39.1 | 828.72 | CS ÚRS 2024 02 |  | základní | 0.074 | 1.5684 | 0.001 | 0.021195 | 0.00031 | 0.0065705 | 16 | K | 2 |  |  |  | ROZPOCET | 828.72 | 0 | 0 | 0 | 0 | 1 | 828.72 | 16 | -1848164165
| Online PSC |  | https://podminky.urs.cz/item/CS_URS_2024_02/784121001 | [14 empty] | Online PSC | 2
| VV |  | "107"4,3*2,65 |  | 11.395 | [12 empty] | VV | 2 | 2 | True | 0 | ROZPOCET
| VV |  | "121 stěny+strop"(1,6+1,2)*2,95+1,54 |  | 9.8 | [12 empty] | VV | 2 | 2 | True | 0 | ROZPOCET
| VV |  | Součet |  | 21.195 | [12 empty] | VV | 2 | 4 | True | 1 | ROZPOCET
141 | K | 784181103 | Penetrace podkladu jednonásobná základní akrylátová bezbarvá v místnostech výšky přes 3,80 do 5,00 m | m2 | 78.05 | 21.2 | 1654.66 | CS ÚRS 2024 02 |  | základní | 0.035 | 2.7318 | 0.00021 | 0.01639 | 0 | 0 | 16 | K | 2 |  |  |  | ROZPOCET | 1654.66 | 0 | 0 | 0 | 0 | 1 | 1654.66 | 16 | 599204561
| Online PSC |  | https://podminky.urs.cz/item/CS_URS_2024_02/784181103 | [14 empty] | Online PSC | 2
| VV |  | stěny | [14 empty] | VV | 2 | 1 | True | 0 | ROZPOCET
| VV |  | "121"6,165*2+(1,4+1,1)*2,95 |  | 19.705 | [12 empty] | VV | 2 | 2 | True | 0 | ROZPOCET
| VV |  | "ostění"58,345 |  | 58.345 | [12 empty] | VV | 2 | 2 | True | 0 | ROZPOCET
| VV |  | Součet |  | 78.05 | [12 empty] | VV | 2 | 4 | True | 1 | ROZPOCET
142 | K | 784221103 | Malby z malířských směsí otěruvzdorných za sucha dvojnásobné, bílé za sucha otěruvzdorné dobře v místnostech výšky přes 3,80 do 5,00 m | m2 | 126.045 | 48.3 | 6087.97 | CS ÚRS 2024 02 |  | základní | 0.068 | 8.5711 | 0.00029 | 0.036553 | 0 | 0 | 16 | K | 2 |  |  |  | ROZPOCET | 6087.97 | 0 | 0 | 0 | 0 | 1 | 6087.97 | 16 | 556133600
| Online PSC |  | https://podminky.urs.cz/item/CS_URS_2024_02/784221103 | [14 empty] | Online PSC | 2
| VV |  | "sdk"11,395+36,6 |  | 47.995 | [12 empty] | VV | 2 | 2 | True | 0 | ROZPOCET
| VV |  | "štuk"78,05 |  | 78.05 | [12 empty] | VV | 2 | 2 | True | 0 | ROZPOCET
| VV |  | Součet |  | 126.045 | [12 empty] | VV | 2 | 4 | True | 1 | ROZPOCET

## SO 01.3 - PBŘ
{e65032cc-d388-43c3-a217-516b80c446a6}
2
| KRYCÍ LIST SOUPISU PRACÍ | [7 empty] | v --- níže se nacházejí doplnkové a pomocné údaje k sestavám --- v | [8 empty] | False
Stavba:
Revitalizace střechy Herálec
Objekt:
SO 01.3 - PBŘ
| KSO: |  |  |  |  | CC-CZ:
| Místo: |  | Herálec |  |  | Datum: | 28. 11. 2024
| Zadavatel: |  |  |  |  | IČ:
|  | Krajská správa a údržba silnic Vysočiny |  |  |  | DIČ:
| Zhotovitel: |  |  |  |  | IČ:
DIČ:
| Projektant: |  |  |  |  | IČ:
|  | Fplan projekty a stavby s. r. o. |  |  |  | DIČ:
| Zpracovatel: |  |  |  |  | IČ:
DIČ:
Poznámka:
| Cena bez DPH | [5 empty] | 43000
|  |  | Základ daně |  |  | Sazba daně | Výše daně
| DPH | základní | 43000 |  |  | 21% | 9030
|  | snížená | 0 |  |  | 12% | 0
|  | zákl. přenesená | 0 |  |  | 21% | 0
|  | sníž. přenesená | 0 |  |  | 12% | 0
|  | nulová | 0 |  |  | 0% | 0
| Cena s DPH |  |  | v | CZK |  | 52030
REKAPITULACE ČLENĚNÍ SOUPISU PRACÍ
Stavba:
Revitalizace střechy Herálec
Objekt:
SO 01.3 - PBŘ
Místo: |  |  | Herálec |  |  | Datum: | 28. 11. 2024
Zadavatel: |  |  | Krajská správa a údržba silnic Vysočiny |  |  | Projektant: | Fplan projekty a stavby s. r. o.
Zhotovitel: | [5 empty] | Zpracovatel:
Kód dílu - Popis | [6 empty] | Cena celkem [CZK]
Náklady stavby celkem | [6 empty] | 43000 | [11 empty] | -1
| HSV - Práce a dodávky HSV | [5 empty] | 43000
| 95 - Různé dokončovací konstrukce a práce pozemních staveb | [5 empty] | 43000
SOUPIS PRACÍ
Stavba:
Revitalizace střechy Herálec
Objekt:
SO 01.3 - PBŘ
Místo: |  |  | Herálec |  |  | Datum: | 28. 11. 2024
Zadavatel: |  |  | Krajská správa a údržba silnic Vysočiny |  |  | Projektant: | Fplan projekty a stavby s. r. o.
Zhotovitel: | [5 empty] | Zpracovatel:
PČ | Typ | Kód | Popis | MJ | Množství | J.cena [CZK] | Cena celkem [CZK] | Cenová soustava |  | DPH | J. Nh [h] | Nh celkem [h] | J. hmotnost [t] | Hmotnost celkem [t] | J. suť [t] | Suť Celkem [t]
Náklady soupisu celkem | [6 empty] | 43000 |  |  |  |  | 0 |  | 0 |  | 0 |  | D | -1 | [7 empty] | 43000
| D | HSV | Práce a dodávky HSV |  |  |  | 43000 |  |  |  |  | 0 |  | 0 |  | 0 | 1 | D | 0 | ROZPOCET | [6 empty] | 43000
| D | 95 | Různé dokončovací konstrukce a práce pozemních staveb |  |  |  | 43000 |  |  |  |  | 0 |  | 0 |  | 0 | 1 | D | 1 | ROZPOCET | [6 empty] | 43000
1 | K | 953941R011 | Osazení požárního hasicího přístroje na stěnu dle PBŘS vč. dodávky práškového přístroje 55B | kus | 1 | 1500 | 1500 |  |  | základní | 0 | 0 | 0 | 0 | 0 | 0 | 4 | K | 2 | ROZPOCET | 1500 | 0 | 0 | 0 | 0 | 1 | 1500 | 4 | 1825106874
2 | K | 953941R02 | Osazení požárního hlásiče dle PBŘS vč. dodávky | kus | 2 | 750 | 1500 |  |  | základní | 0 | 0 | 0 | 0 | 0 | 0 | 4 | K | 2 | ROZPOCET | 1500 | 0 | 0 | 0 | 0 | 1 | 1500 | 4 | 2120274190
3 | K | 953941R03 | Osazení informačních tabulek na stěnu dle PBŘS vč. dodávky tabulka plast | kpl | 1 | 5000 | 5000 |  |  | základní | 0 | 0 | 0 | 0 | 0 | 0 | 4 | K | 2 | ROZPOCET | 5000 | 0 | 0 | 0 | 0 | 1 | 5000 | 4 | 237273766
4 | K | 953941R04 | Požární ucpávky dle PBŘS vč. dodávky | kpl | 1 | 35000 | 35000 |  |  | základní | 0 | 0 | 0 | 0 | 0 | 0 | 4 | K | 2 | ROZPOCET | 35000 | 0 | 0 | 0 | 0 | 1 | 35000 | 4 | -127449141

## SO 01.4.a - ZTI
{f0e62792-6811-4747-b917-f1823e9f6fe4}
2
| KRYCÍ LIST SOUPISU PRACÍ | [7 empty] | v --- níže se nacházejí doplnkové a pomocné údaje k sestavám --- v | [8 empty] | False
Stavba:
Revitalizace střechy Herálec
Objekt:
SO 01.4.a - ZTI
| KSO: |  |  |  |  | CC-CZ:
| Místo: |  | Herálec |  |  | Datum: | 28. 11. 2024
| Zadavatel: |  |  |  |  | IČ:
|  | Krajská správa a údržba silnic Vysočiny |  |  |  | DIČ:
| Zhotovitel: |  |  |  |  | IČ:
DIČ:
| Projektant: |  |  |  |  | IČ:
|  | Fplan projekty a stavby s. r. o. |  |  |  | DIČ:
| Zpracovatel: |  |  |  |  | IČ:
DIČ:
Poznámka:
| Cena bez DPH | [5 empty] | 794465.4
|  |  | Základ daně |  |  | Sazba daně | Výše daně
| DPH | základní | 794465.4 |  |  | 21% | 166837.73
|  | snížená | 0 |  |  | 12% | 0
|  | zákl. přenesená | 0 |  |  | 21% | 0
|  | sníž. přenesená | 0 |  |  | 12% | 0
|  | nulová | 0 |  |  | 0% | 0
| Cena s DPH |  |  | v | CZK |  | 961303.13
REKAPITULACE ČLENĚNÍ SOUPISU PRACÍ
Stavba:
Revitalizace střechy Herálec
Objekt:
SO 01.4.a - ZTI
Místo: |  |  | Herálec |  |  | Datum: | 28. 11. 2024
Zadavatel: |  |  | Krajská správa a údržba silnic Vysočiny |  |  | Projektant: | Fplan projekty a stavby s. r. o.
Zhotovitel: | [5 empty] | Zpracovatel:
Kód dílu - Popis | [6 empty] | Cena celkem [CZK]
Náklady stavby celkem | [6 empty] | 794465.4 | [11 empty] | -1
| HSV - Práce a dodávky HSV | [5 empty] | 636990.93
| 1 - Zemní práce | [5 empty] | 226388.39
| 2 - Zakládání | [5 empty] | 1654.5
| 3 - Svislé a kompletní konstrukce | [5 empty] | 77296.5
| 4 - Vodorovné konstrukce | [5 empty] | 21190.5
| 5 - Komunikace pozemní | [5 empty] | 8680
| 6 - Úpravy povrchů, podlahy a osazování výplní | [5 empty] | 3462
| 8 - Trubní vedení | [5 empty] | 174041.19
| 9 - Ostatní konstrukce a práce, bourání | [5 empty] | 11641.32
| 997 - Přesun sutě | [5 empty] | 12886.97
| 998 - Přesun hmot | [5 empty] | 99749.56
| PSV - Práce a dodávky PSV | [5 empty] | 113024.47
| 721 - Zdravotechnika - vnitřní kanalizace | [5 empty] | 17073.65
| 722 - Zdravotechnika - vnitřní vodovod | [5 empty] | 29913.99
| 724 - Zdravotechnika - strojní vybavení | [5 empty] | 64712.85
| 725 - Zdravotechnika - zařizovací předměty | [5 empty] | 1323.98
| HZS - Hodinové zúčtovací sazby | [5 empty] | 19450
| OST - Ostatní | [5 empty] | 25000
SOUPIS PRACÍ
Stavba:
Revitalizace střechy Herálec
Objekt:
SO 01.4.a - ZTI
Místo: |  |  | Herálec |  |  | Datum: | 28. 11. 2024
Zadavatel: |  |  | Krajská správa a údržba silnic Vysočiny |  |  | Projektant: | Fplan projekty a stavby s. r. o.
Zhotovitel: | [5 empty] | Zpracovatel:
PČ | Typ | Kód | Popis | MJ | Množství | J.cena [CZK] | Cena celkem [CZK] | Cenová soustava |  | DPH | J. Nh [h] | Nh celkem [h] | J. hmotnost [t] | Hmotnost celkem [t] | J. suť [t] | Suť Celkem [t]
Náklady soupisu celkem | [6 empty] | 794465.4 |  |  |  |  | 578.384 |  | 86.083 |  | 4.0896 |  | D | -1 | [10 empty] | 794465.4
| D | HSV | Práce a dodávky HSV |  |  |  | 636990.93 |  |  |  |  | 496.518 |  | 85.9914 |  | 4.0896 | 1 | D | 0 |  |  |  | ROZPOCET | [6 empty] | 636990.93
| D | 1 | Zemní práce |  |  |  | 226388.39 |  |  |  |  | 216.2141 |  | 67.84 |  | 2.2 | 1 | D | 1 |  |  |  | ROZPOCET | [6 empty] | 226388.39
1 | K | 113107442 | Odstranění podkladů nebo krytů při překopech inženýrských sítí s přemístěním hmot na skládku ve vzdálenosti do 3 m nebo s naložením na dopravní prostředek strojně plochy jednotlivě do 15 m2 živičných, o tl. vrstvy přes 50 do 100 mm | m2 | 10 | 136 | 1360 | CS ÚRS 2024 02 |  | základní | 0.218 | 2.18 | 0 | 0 | 0.22 | 2.2 | 4 | K | 2 |  |  |  | ROZPOCET | 1360 | 0 | 0 | 0 | 0 | 1 | 1360 | 4 | 613131473
| Online PSC |  | https://podminky.urs.cz/item/CS_URS_2024_02/113107442 | [14 empty] | Online PSC | 2
| VV |  | "překop komunikace"10 |  | 10 | [12 empty] | VV | 2 | 2 | True | 1 | ROZPOCET
2 | K | 131151100 | Hloubení nezapažených jam a zářezů strojně s urovnáním dna do předepsaného profilu a spádu v hornině třídy těžitelnosti I skupiny 1 a 2 do 20 m3 | m3 | 18 | 422 | 7596 | CS ÚRS 2024 02 |  | základní | 0.668 | 12.024 | 0 | 0 | 0 | 0 | 4 | K | 2 |  |  |  | ROZPOCET | 7596 | 0 | 0 | 0 | 0 | 1 | 7596 | 4 | -606285697
| Online PSC |  | https://podminky.urs.cz/item/CS_URS_2024_02/131151100 | [14 empty] | Online PSC | 2
| VV |  | "aku nádrž"14 |  | 14 | [12 empty] | VV | 2 | 2 | True | 0 | ROZPOCET
| VV |  | "vsak"4 |  | 4 | [12 empty] | VV | 2 | 2 | True | 0 | ROZPOCET
| VV |  | Součet |  | 18 | [12 empty] | VV | 2 | 4 | True | 1 | ROZPOCET
3 | K | 132111401 | Hloubená vykopávka pod základy ručně s přehozením výkopku na vzdálenost 3 m nebo s naložením na dopravní prostředek v hornině třídy těžitelnosti I skupiny 1 a 2 | m3 | 3.2 | 1360 | 4352 | CS ÚRS 2024 02 |  | základní | 4.034 | 12.9088 | 0 | 0 | 0 | 0 | 4 | K | 2 |  |  |  | ROZPOCET | 4352 | 0 | 0 | 0 | 0 | 1 | 4352 | 4 | -579295080
| Online PSC |  | https://podminky.urs.cz/item/CS_URS_2024_02/132111401 | [14 empty] | Online PSC | 2
| VV |  | "nová ležačka kotelna"4*0,8*1 |  | 3.2 | [12 empty] | VV | 2 | 2 | True | 1 | ROZPOCET
4 | K | 132112131 | Hloubení nezapažených rýh šířky do 800 mm ručně s urovnáním dna do předepsaného profilu a spádu v hornině třídy těžitelnosti I skupiny 1 a 2 soudržných | m3 | 24.72 | 911 | 22519.92 | CS ÚRS 2024 02 |  | základní | 2.702 | 66.7934 | 0 | 0 | 0 | 0 | 4 | K | 2 |  |  |  | ROZPOCET | 22519.92 | 0 | 0 | 0 | 0 | 1 | 22519.92 | 4 | -593996874
| Online PSC |  | https://podminky.urs.cz/item/CS_URS_2024_02/132112131 | [14 empty] | Online PSC | 2
| VV |  | dokopávky | [14 empty] | VV | 2 | 1 | True | 0 | ROZPOCET
| VV |  | "dešťovka"(32+37)*0,8*1*0,3 |  | 16.56 | [12 empty] | VV | 2 | 2 | True | 0 | ROZPOCET
| VV |  | "čerpání zpětné"30*0,8*1*0,3 |  | 7.2 | [12 empty] | VV | 2 | 2 | True | 0 | ROZPOCET
| VV |  | "odvod kondenzátu z jednotky"4*0,8*1*0,3 |  | 0.96 | [12 empty] | VV | 2 | 2 | True | 0 | ROZPOCET
| VV |  | Součet |  | 24.72 | [12 empty] | VV | 2 | 4 | True | 1 | ROZPOCET
5 | K | 132151102 | Hloubení nezapažených rýh šířky do 800 mm strojně s urovnáním dna do předepsaného profilu a spádu v hornině třídy těžitelnosti I skupiny 1 a 2 přes 20 do 50 m3 | m3 | 57.68 | 461 | 26590.48 | CS ÚRS 2024 02 |  | základní | 0.605 | 34.8964 | 0 | 0 | 0 | 0 | 4 | K | 2 |  |  |  | ROZPOCET | 26590.48 | 0 | 0 | 0 | 0 | 1 | 26590.48 | 4 | -828692553
| Online PSC |  | https://podminky.urs.cz/item/CS_URS_2024_02/132151102 | [14 empty] | Online PSC | 2
| VV |  | "dešťovka"(32+37)*0,8*1*0,7 |  | 38.64 | [12 empty] | VV | 2 | 2 | True | 0 | ROZPOCET
| VV |  | "čerpání zpětné"30*0,8*1*0,7 |  | 16.8 | [12 empty] | VV | 2 | 2 | True | 0 | ROZPOCET
| VV |  | "odvod kondenzátu z jednotky"4*0,8*1*0,7 |  | 2.24 | [12 empty] | VV | 2 | 2 | True | 0 | ROZPOCET
| VV |  | Součet |  | 57.68 | [12 empty] | VV | 2 | 4 | True | 1 | ROZPOCET
6 | K | 162251102 | Vodorovné přemístění výkopku nebo sypaniny po suchu na obvyklém dopravním prostředku, bez naložení výkopku, avšak se složením bez rozhrnutí z horniny třídy těžitelnosti I skupiny 1 až 3 na vzdálenost přes 20 do 50 m | m3 | 100.4 | 47.9 | 4809.16 | CS ÚRS 2024 02 |  | základní | 0.07 | 7.028 | 0 | 0 | 0 | 0 | 4 | K | 2 |  |  |  | ROZPOCET | 4809.16 | 0 | 0 | 0 | 0 | 1 | 4809.16 | 4 | 1747758603
| Online PSC |  | https://podminky.urs.cz/item/CS_URS_2024_02/162251102 | [14 empty] | Online PSC | 2
7 | K | 162751117 | Vodorovné přemístění výkopku nebo sypaniny po suchu na obvyklém dopravním prostředku, bez naložení výkopku, avšak se složením bez rozhrnutí z horniny třídy těžitelnosti I skupiny 1 až 3 na vzdálenost přes 9 000 do 10 000 m | m3 | 50.96 | 312 | 15899.52 | CS ÚRS 2024 02 |  | základní | 0.087 | 4.4335 | 0 | 0 | 0 | 0 | 4 | K | 2 |  |  |  | ROZPOCET | 15899.52 | 0 | 0 | 0 | 0 | 1 | 15899.52 | 4 | -70098101
| Online PSC |  | https://podminky.urs.cz/item/CS_URS_2024_02/162751117 | [14 empty] | Online PSC | 2
| VV |  | 100,4-49,44 |  | 50.96 | [12 empty] | VV | 2 | 2 | True | 1 | ROZPOCET
8 | K | 162751119 | Vodorovné přemístění výkopku nebo sypaniny po suchu na obvyklém dopravním prostředku, bez naložení výkopku, avšak se složením bez rozhrnutí z horniny třídy těžitelnosti I skupiny 1 až 3 na vzdálenost Příplatek k ceně za každých dalších i započatých 1 000 m | m3 | 1477.84 | 23.7 | 35024.81 | CS ÚRS 2024 02 |  | základní | 0.005 | 7.3892 | 0 | 0 | 0 | 0 | 4 | K | 2 |  |  |  | ROZPOCET | 35024.81 | 0 | 0 | 0 | 0 | 1 | 35024.81 | 4 | 552812063
| Online PSC |  | https://podminky.urs.cz/item/CS_URS_2024_02/162751119 | [14 empty] | Online PSC | 2
| VV |  | "skládka do 30km"50,96*29 |  | 1477.84 | [12 empty] | VV | 2 | 2 | True | 1 | ROZPOCET
9 | K | 167151101 | Nakládání, skládání a překládání neulehlého výkopku nebo sypaniny strojně nakládání, množství do 100 m3, z horniny třídy těžitelnosti I, skupiny 1 až 3 | m3 | 100.4 | 167 | 16766.8 | CS ÚRS 2024 02 |  | základní | 0.197 | 19.7788 | 0 | 0 | 0 | 0 | 4 | K | 2 |  |  |  | ROZPOCET | 16766.8 | 0 | 0 | 0 | 0 | 1 | 16766.8 | 4 | -1530091735
| Online PSC |  | https://podminky.urs.cz/item/CS_URS_2024_02/167151101 | [14 empty] | Online PSC | 2
| VV |  | 18+82,4 |  | 100.4 | [12 empty] | VV | 2 | 2 | True | 1 | ROZPOCET
10 | K | 171201231 | Poplatek za uložení stavebního odpadu na recyklační skládce (skládkovné) zeminy a kamení zatříděného do Katalogu odpadů pod kódem 17 05 04 | t | 91.728 | 342 | 31370.98 | CS ÚRS 2024 02 |  | základní | 0 | 0 | 0 | 0 | 0 | 0 | 4 | K | 2 |  |  |  | ROZPOCET | 31370.98 | 0 | 0 | 0 | 0 | 1 | 31370.98 | 4 | 162436982
| Online PSC |  | https://podminky.urs.cz/item/CS_URS_2024_02/171201231 | [14 empty] | Online PSC | 2
| VV |  | 50,96 |  | 50.96 | [12 empty] | VV | 2 | 2 | True | 1 | ROZPOCET
| VV |  | 50,96*1,8 'Přepočtené koeficientem množství |  | 91.728 | [12 empty] | VV | 2 | 2 | False | 1 | ROZPOCET
11 | K | 171251201 | Uložení sypaniny na skládky nebo meziskládky bez hutnění s upravením uložené sypaniny do předepsaného tvaru | m3 | 100.4 | 22 | 2208.8 | CS ÚRS 2024 02 |  | základní | 0.009 | 0.9036 | 0 | 0 | 0 | 0 | 4 | K | 2 |  |  |  | ROZPOCET | 2208.8 | 0 | 0 | 0 | 0 | 1 | 2208.8 | 4 | 16676110
| Online PSC |  | https://podminky.urs.cz/item/CS_URS_2024_02/171251201 | [14 empty] | Online PSC | 2
| VV |  | "mezideponie"82,4+18 |  | 100.4 | [12 empty] | VV | 2 | 2 | True | 1 | ROZPOCET
12 | K | 171251201 | Uložení sypaniny na skládky nebo meziskládky bez hutnění s upravením uložené sypaniny do předepsaného tvaru | m3 | 50.96 | 22 | 1121.12 | CS ÚRS 2024 02 |  | základní | 0.009 | 0.45864 | 0 | 0 | 0 | 0 | 4 | K | 2 |  |  |  | ROZPOCET | 1121.12 | 0 | 0 | 0 | 0 | 1 | 1121.12 | 4 | 1988051091
| Online PSC |  | https://podminky.urs.cz/item/CS_URS_2024_02/171251201 | [14 empty] | Online PSC | 2
13 | K | 174111101 | Zásyp sypaninou z jakékoliv horniny ručně s uložením výkopku ve vrstvách se zhutněním jam, šachet, rýh nebo kolem objektů v těchto vykopávkách | m3 | 49.44 | 257 | 12706.08 | CS ÚRS 2024 02 |  | základní | 0.632 | 31.2461 | 0 | 0 | 0 | 0 | 4 | K | 2 |  |  |  | ROZPOCET | 12706.08 | 0 | 0 | 0 | 0 | 1 | 12706.08 | 4 | 679785829
| Online PSC |  | https://podminky.urs.cz/item/CS_URS_2024_02/174111101 | [14 empty] | Online PSC | 2
| VV |  | "zpětný zásyp v zeleném pásu"(32+37)*0,8*0,6 |  | 33.12 | [12 empty] | VV | 2 | 2 | True | 0 | ROZPOCET
| VV |  | "čerpání zpětné"30*0,8*0,6 |  | 14.4 | [12 empty] | VV | 2 | 2 | True | 0 | ROZPOCET
| VV |  | "odvod kondenzátu z jednotky"4*0,8*0,6 |  | 1.92 | [12 empty] | VV | 2 | 2 | True | 0 | ROZPOCET
| VV |  | Součet |  | 49.44 | [12 empty] | VV | 2 | 4 | True | 1 | ROZPOCET
14 | K | 174111101 | Zásyp sypaninou z jakékoliv horniny ručně s uložením výkopku ve vrstvách se zhutněním jam, šachet, rýh nebo kolem objektů v těchto vykopávkách | m3 | 7.2 | 257 | 1850.4 | CS ÚRS 2024 02 |  | základní | 0.632 | 4.5504 | 0 | 0 | 0 | 0 | 4 | K | 2 |  |  |  | ROZPOCET | 1850.4 | 0 | 0 | 0 | 0 | 1 | 1850.4 | 4 | 188309838
| Online PSC |  | https://podminky.urs.cz/item/CS_URS_2024_02/174111101 | [14 empty] | Online PSC | 2
| VV |  | "překop komunikace"10*0,8*0,9 |  | 7.2 | [12 empty] | VV | 2 | 2 | True | 1 | ROZPOCET
15 | M | 58343930 | kamenivo drcené hrubé frakce 16/32 | t | 14.4 | 672 | 9676.8 | CS ÚRS 2024 02 |  | základní | 0 | 0 | 1 | 14.4 | 0 | 0 | 8 | M | 2 |  |  |  | ROZPOCET | 9676.8 | 0 | 0 | 0 | 0 | 1 | 9676.8 | 4 | 1828589177
| VV |  | 7,2*2 'Přepočtené koeficientem množství |  | 14.4 | [12 empty] | VV | 2 | 2 | False | 1 | ROZPOCET
16 | K | 175151101 | Obsypání potrubí strojně sypaninou z vhodných hornin třídy těžitelnosti I a II, skupiny 1 až 4 nebo materiálem připraveným podél výkopu ve vzdálenosti do 3 m od jeho kraje, pro jakoukoliv hloubku výkopu a míru zhutnění bez prohození sypaniny | m3 | 23.76 | 233 | 5536.08 | CS ÚRS 2024 02 |  | základní | 0.435 | 10.3356 | 0 | 0 | 0 | 0 | 4 | K | 2 |  |  |  | ROZPOCET | 5536.08 | 0 | 0 | 0 | 0 | 1 | 5536.08 | 4 | 978552517
| Online PSC |  | https://podminky.urs.cz/item/CS_URS_2024_02/175151101 | [14 empty] | Online PSC | 2
| VV |  | "dešťovka"(32+37)*0,8*0,3 |  | 16.56 | [12 empty] | VV | 2 | 2 | True | 0 | ROZPOCET
| VV |  | "čerpání zpětné"30*0,8*0,3 |  | 7.2 | [12 empty] | VV | 2 | 2 | True | 0 | ROZPOCET
| VV |  | Součet |  | 23.76 | [12 empty] | VV | 2 | 4 | True | 1 | ROZPOCET
17 | M | 58341341 | kamenivo drcené drobné frakce 0/4 | t | 47.52 | 489 | 23237.28 | CS ÚRS 2024 02 |  | základní | 0 | 0 | 1 | 47.52 | 0 | 0 | 8 | M | 2 |  |  |  | ROZPOCET | 23237.28 | 0 | 0 | 0 | 0 | 1 | 23237.28 | 4 | -1783544501
| VV |  | 23,76*2 'Přepočtené koeficientem množství |  | 47.52 | [12 empty] | VV | 2 | 2 | False | 1 | ROZPOCET
18 | K | 175151101 | Obsypání potrubí strojně sypaninou z vhodných hornin třídy těžitelnosti I a II, skupiny 1 až 4 nebo materiálem připraveným podél výkopu ve vzdálenosti do 3 m od jeho kraje, pro jakoukoliv hloubku výkopu a míru zhutnění bez prohození sypaniny | m3 | 2.96 | 233 | 689.68 | CS ÚRS 2024 02 |  | základní | 0.435 | 1.2876 | 0 | 0 | 0 | 0 | 4 | K | 2 |  |  |  | ROZPOCET | 689.68 | 0 | 0 | 0 | 0 | 1 | 689.68 | 4 | 1344656587
| Online PSC |  | https://podminky.urs.cz/item/CS_URS_2024_02/175151101 | [14 empty] | Online PSC | 2
| VV |  | "aku nádrž"1 |  | 1 | [12 empty] | VV | 2 | 2 | True | 0 | ROZPOCET
| VV |  | "vsak"1 |  | 1 | [12 empty] | VV | 2 | 2 | True | 0 | ROZPOCET
| VV |  | "odvod kondenzátu z jednotky"4*0,8*0,3 |  | 0.96 | [12 empty] | VV | 2 | 2 | True | 0 | ROZPOCET
| VV |  | Součet |  | 2.96 | [12 empty] | VV | 2 | 4 | True | 1 | ROZPOCET
19 | M | 58344197 | štěrkodrť frakce 0/63 | t | 5.92 | 519 | 3072.48 | CS ÚRS 2024 02 |  | základní | 0 | 0 | 1 | 5.92 | 0 | 0 | 8 | M | 2 |  |  |  | ROZPOCET | 3072.48 | 0 | 0 | 0 | 0 | 1 | 3072.48 | 4 | 1107516674
| VV |  | 2,96*2 'Přepočtené koeficientem množství |  | 5.92 | [12 empty] | VV | 2 | 2 | False | 1 | ROZPOCET
| D | 2 | Zakládání |  |  |  | 1654.5 |  |  |  |  | 1.936 |  | 0.0099792 |  | 0 | 1 | D | 1 |  |  |  | ROZPOCET | [6 empty] | 1654.5
20 | K | 211971122 | Zřízení opláštění výplně z geotextilie odvodňovacích žeber nebo trativodů v rýze nebo zářezu se stěnami svislými nebo šikmými o sklonu přes 1:2 při rozvinuté šířce opláštění přes 2,5 m | m2 | 15.82 | 59.6 | 942.87 | CS ÚRS 2024 02 |  | základní | 0.111 | 1.756 | 0.00027 | 0.0042714 | 0 | 0 | 4 | K | 2 |  |  |  | ROZPOCET | 942.87 | 0 | 0 | 0 | 0 | 1 | 942.87 | 4 | -1715387809
| Online PSC |  | https://podminky.urs.cz/item/CS_URS_2024_02/211971122 | [14 empty] | Online PSC | 2
| VV |  | "aku nádrž"3,14*1,5*2 |  | 9.42 | [12 empty] | VV | 2 | 2 | True | 0 | ROZPOCET
| VV |  | "odvod kondenzátu z jednotky"4*0,8*2 |  | 6.4 | [12 empty] | VV | 2 | 2 | True | 0 | ROZPOCET
| VV |  | Součet |  | 15.82 | [12 empty] | VV | 2 | 4 | True | 1 | ROZPOCET
21 | M | 69311080 | geotextilie netkaná separační, ochranná, filtrační, drenážní PES 200g/m2 | m2 | 18.739 | 22.5 | 421.63 | CS ÚRS 2024 02 |  | základní | 0 | 0 | 0.0002 | 0.0037478 | 0 | 0 | 8 | M | 2 |  |  |  | ROZPOCET | 421.63 | 0 | 0 | 0 | 0 | 1 | 421.63 | 4 | -1107529893
| VV |  | 15,82*1,1845 'Přepočtené koeficientem množství |  | 18.739 | [12 empty] | VV | 2 | 2 | False | 1 | ROZPOCET
22 | K | 212755214 | Trativody bez lože z drenážních trubek plastových flexibilních D 100 mm | m | 4 | 72.5 | 290 | CS ÚRS 2024 02 |  | základní | 0.045 | 0.18 | 0.00049 | 0.00196 | 0 | 0 | 4 | K | 2 |  |  |  | ROZPOCET | 290 | 0 | 0 | 0 | 0 | 1 | 290 | 4 | 1214525260
| Online PSC |  | https://podminky.urs.cz/item/CS_URS_2024_02/212755214 | [14 empty] | Online PSC | 2
| VV |  | "drenáž TČ"4 |  | 4 | [12 empty] | VV | 2 | 2 | True | 1 | ROZPOCET
| D | 3 | Svislé a kompletní konstrukce |  |  |  | 77296.5 |  |  |  |  | 9.614 |  | 0.41 |  | 0 | 1 | D | 1 |  |  |  | ROZPOCET | [6 empty] | 77296.5
23 | K | 359901211 | Monitoring stok (kamerový systém) jakékoli výšky nová kanalizace | m | 69 | 48.5 | 3346.5 | CS ÚRS 2024 02 |  | základní | 0.085 | 5.865 | 0 | 0 | 0 | 0 | 4 | K | 2 |  |  |  | ROZPOCET | 3346.5 | 0 | 0 | 0 | 0 | 1 | 3346.5 | 4 | -2140577724
| Online PSC |  | https://podminky.urs.cz/item/CS_URS_2024_02/359901211 | [14 empty] | Online PSC | 2
| VV |  | 32+37 |  | 69 | [12 empty] | VV | 2 | 2 | True | 1 | ROZPOCET
24 | K | 382413118 | Osazení plastové jímky z polypropylenu PP na obetonování objemu 12000 l | kus | 1 | 2550 | 2550 | CS ÚRS 2024 02 |  | základní | 3.749 | 3.749 | 0 | 0 | 0 | 0 | 4 | K | 2 |  |  |  | ROZPOCET | 2550 | 0 | 0 | 0 | 0 | 1 | 2550 | 4 | -953934258
| Online PSC |  | https://podminky.urs.cz/item/CS_URS_2024_02/382413118 | [14 empty] | Online PSC | 2
25 | M | 41607 | nádrž akumulační podzemní samonosná plastová 10000L, s otočným nástavcem, plast poklop, pochozí | kus | 1 | 71400 | 71400 |  |  | základní | 0 | 0 | 0.41 | 0.41 | 0 | 0 | 8 | M | 2 |  |  |  | ROZPOCET | 71400 | 0 | 0 | 0 | 0 | 1 | 71400 | 4 | 1795490208
| D | 4 | Vodorovné konstrukce |  |  |  | 21190.5 |  |  |  |  | 18.0847 |  | 0.032946 |  | 0 | 1 | D | 1 |  |  |  | ROZPOCET | [6 empty] | 21190.5
26 | K | 451541111 | Lože pod potrubí, stoky a drobné objekty v otevřeném výkopu ze štěrkodrtě 0-63 mm | m3 | 4.32 | 1380 | 5961.6 | CS ÚRS 2024 02 |  | základní | 1.303 | 5.629 | 0 | 0 | 0 | 0 | 4 | K | 2 |  |  |  | ROZPOCET | 5961.6 | 0 | 0 | 0 | 0 | 1 | 5961.6 | 4 | 710212311
| Online PSC |  | https://podminky.urs.cz/item/CS_URS_2024_02/451541111 | [14 empty] | Online PSC | 2
| VV |  | "aku nádrž"3 |  | 3 | [12 empty] | VV | 2 | 2 | True | 0 | ROZPOCET
| VV |  | "vsak"1 |  | 1 | [12 empty] | VV | 2 | 2 | True | 0 | ROZPOCET
| VV |  | "odvod kondenzátu z jednotky"4*0,8*0,1 |  | 0.32 | [12 empty] | VV | 2 | 2 | True | 0 | ROZPOCET
| VV |  | Součet |  | 4.32 | [12 empty] | VV | 2 | 4 | True | 1 | ROZPOCET
27 | K | 451573111 | Lože pod potrubí, stoky a drobné objekty v otevřeném výkopu z písku a štěrkopísku do 63 mm | m3 | 7.92 | 1230 | 9741.6 | CS ÚRS 2024 02 |  | základní | 1.317 | 10.4306 | 0 | 0 | 0 | 0 | 4 | K | 2 |  |  |  | ROZPOCET | 9741.6 | 0 | 0 | 0 | 0 | 1 | 9741.6 | 4 | 1390434714
| Online PSC |  | https://podminky.urs.cz/item/CS_URS_2024_02/451573111 | [14 empty] | Online PSC | 2
| VV |  | "dešťovka"(32+37)*0,8*0,1 |  | 5.52 | [12 empty] | VV | 2 | 2 | True | 0 | ROZPOCET
| VV |  | "čerpání zpětné"30*0,8*0,1 |  | 2.4 | [12 empty] | VV | 2 | 2 | True | 0 | ROZPOCET
| VV |  | Součet |  | 7.92 | [12 empty] | VV | 2 | 4 | True | 1 | ROZPOCET
28 | K | 452311121 | Podkladní a zajišťovací konstrukce z betonu prostého v otevřeném výkopu bez zvýšených nároků na prostředí desky pod potrubí, stoky a drobné objekty z betonu tř. C 8/10 | m3 | 1.06 | 4080 | 4324.8 | CS ÚRS 2024 02 |  | základní | 1.465 | 1.5529 | 0 | 0 | 0 | 0 | 4 | K | 2 |  |  |  | ROZPOCET | 4324.8 | 0 | 0 | 0 | 0 | 1 | 4324.8 | 4 | 808052801
| Online PSC |  | https://podminky.urs.cz/item/CS_URS_2024_02/452311121 | [14 empty] | Online PSC | 2
| VV |  | "aku nádrž"1,5*1,5*3,14*0,15 |  | 1.06 | [12 empty] | VV | 2 | 2 | True | 1 | ROZPOCET
29 | K | 452368211 | Výztuž podkladních desek, bloků nebo pražců v otevřeném výkopu ze svařovaných sítí typu Kari | t | 0.031 | 37500 | 1162.5 | CS ÚRS 2024 02 |  | základní | 15.231 | 0.47216 | 1.0628 | 0.032946 | 0 | 0 | 4 | K | 2 |  |  |  | ROZPOCET | 1162.5 | 0 | 0 | 0 | 0 | 1 | 1162.5 | 4 | -1660842850
| Online PSC |  | https://podminky.urs.cz/item/CS_URS_2024_02/452368211 | [14 empty] | Online PSC | 2
| VV |  | "KARI 100/100/6" | [14 empty] | VV | 2 | 1 | True | 0 | ROZPOCET
| VV |  | "aku nádrž"1,5*1,5*3,14*0,00444 |  | 0.031 | [12 empty] | VV | 2 | 2 | True | 1 | ROZPOCET
| D | 5 | Komunikace pozemní |  |  |  | 8680 |  |  |  |  | 7.5 |  | 2.0745 |  | 0 | 1 | D | 1 |  |  |  | ROZPOCET | [6 empty] | 8680
30 | K | 572340112 | Vyspravení krytu komunikací po překopech inženýrských sítí plochy do 15 m2 asfaltovým betonem ACO (AB), po zhutnění tl. přes 50 do 70 mm | m2 | 10 | 868 | 8680 | CS ÚRS 2024 02 |  | základní | 0.75 | 7.5 | 0.20745 | 2.0745 | 0 | 0 | 4 | K | 2 |  |  |  | ROZPOCET | 8680 | 0 | 0 | 0 | 0 | 1 | 8680 | 4 | -1193266925
| Online PSC |  | https://podminky.urs.cz/item/CS_URS_2024_02/572340112 | [14 empty] | Online PSC | 2
| VV |  | "překop komunikace"10 |  | 10 | [12 empty] | VV | 2 | 2 | True | 1 | ROZPOCET
| D | 6 | Úpravy povrchů, podlahy a osazování výplní |  |  |  | 3462 |  |  |  |  | 0 |  | 0 |  | 0 | 1 | D | 1 |  |  |  | ROZPOCET | [6 empty] | 3462
31 | K | 631 | Oprava podlah - doplnění násypu a mazanin | m3 | 2.308 | 1500 | 3462 |  |  | základní | 0 | 0 | 0 | 0 | 0 | 0 | 4 | K | 2 |  |  |  | ROZPOCET | 3462 | 0 | 0 | 0 | 0 | 1 | 3462 | 4 | 108481381
| VV |  | "nová ležačka kotelna"3,5*0,8*0,8 |  | 2.24 | [12 empty] | VV | 2 | 2 | True | 0 | ROZPOCET
| VV |  | "kondenzát"1,5*0,3*0,15 |  | 0.068 | [12 empty] | VV | 2 | 2 | True | 0 | ROZPOCET
| VV |  | Součet |  | 2.308 | [12 empty] | VV | 2 | 4 | True | 1 | ROZPOCET
| D | 8 | Trubní vedení |  |  |  | 174041.19 |  |  |  |  | 98.472 |  | 15.6138 |  | 0 | 1 | D | 1 |  |  |  | ROZPOCET | [6 empty] | 174041.19
32 | K | 871161141 | Montáž vodovodního potrubí z polyetylenu PE100 RC v otevřeném výkopu svařovaných na tupo SDR 11/PN16 d 32 x 3,0 mm | m | 30 | 60.6 | 1818 | CS ÚRS 2024 02 |  | základní | 0.124 | 3.72 | 0 | 0 | 0 | 0 | 4 | K | 2 |  |  |  | ROZPOCET | 1818 | 0 | 0 | 0 | 0 | 1 | 1818 | 4 | -1623294878
| Online PSC |  | https://podminky.urs.cz/item/CS_URS_2024_02/871161141 | [14 empty] | Online PSC | 2
33 | M | 13842 | potrubí vodovodní jednovrstvé HDPE-100 D 32x4,4mm PN10 | m | 30.45 | 54.7 | 1665.62 |  |  | základní | 0 | 0 | 0.00045 | 0.013702 | 0 | 0 | 8 | M | 2 |  |  |  | ROZPOCET | 1665.62 | 0 | 0 | 0 | 0 | 1 | 1665.62 | 4 | 1865188072
| VV |  | 30*1,015 'Přepočtené koeficientem množství |  | 30.45 | [12 empty] | VV | 2 | 2 | False | 1 | ROZPOCET
34 | K | 871273120 | Montáž kanalizačního potrubí z tvrdého PVC-U hladkého plnostěnného tuhost SN 4 DN 125 | m | 37 | 98.5 | 3644.5 | CS ÚRS 2024 02 |  | základní | 0.207 | 7.659 | 1e-05 | 0.00037 | 0 | 0 | 4 | K | 2 |  |  |  | ROZPOCET | 3644.5 | 0 | 0 | 0 | 0 | 1 | 3644.5 | 4 | -2001403678
| Online PSC |  | https://podminky.urs.cz/item/CS_URS_2024_02/871273120 | [14 empty] | Online PSC | 2
35 | M | 28611128 | trubka kanalizační PVC DN 125x3000mm SN4 | m | 38.11 | 151 | 5754.61 | CS ÚRS 2024 02 |  | základní | 0 | 0 | 0.00178 | 0.067836 | 0 | 0 | 8 | M | 2 |  |  |  | ROZPOCET | 5754.61 | 0 | 0 | 0 | 0 | 1 | 5754.61 | 4 | 11942232
| VV |  | 37*1,03 'Přepočtené koeficientem množství |  | 38.11 | [12 empty] | VV | 2 | 2 | False | 1 | ROZPOCET
36 | K | 871313120 | Montáž kanalizačního potrubí z tvrdého PVC-U hladkého plnostěnného tuhost SN 4 DN 160 | m | 32 | 167 | 5344 | CS ÚRS 2024 02 |  | základní | 0.284 | 9.088 | 1e-05 | 0.00032 | 0 | 0 | 4 | K | 2 |  |  |  | ROZPOCET | 5344 | 0 | 0 | 0 | 0 | 1 | 5344 | 4 | 1326207158
| Online PSC |  | https://podminky.urs.cz/item/CS_URS_2024_02/871313120 | [14 empty] | Online PSC | 2
37 | M | 28611133 | trubka kanalizační PVC DN 160x3000mm SN4 | m | 32.96 | 236 | 7778.56 | CS ÚRS 2024 02 |  | základní | 0 | 0 | 0.00277 | 0.091299 | 0 | 0 | 8 | M | 2 |  |  |  | ROZPOCET | 7778.56 | 0 | 0 | 0 | 0 | 1 | 7778.56 | 4 | -1291151353
| VV |  | 32*1,03 'Přepočtené koeficientem množství |  | 32.96 | [12 empty] | VV | 2 | 2 | False | 1 | ROZPOCET
38 | K | 877270310 | Montáž tvarovek na kanalizačním plastovém potrubí z PP nebo PVC-U hladkého plnostěnného kolen, víček nebo hrdlových uzávěrů DN 125 | kus | 2 | 257 | 514 | CS ÚRS 2024 02 |  | základní | 0.621 | 1.242 | 0 | 0 | 0 | 0 | 4 | K | 2 |  |  |  | ROZPOCET | 514 | 0 | 0 | 0 | 0 | 1 | 514 | 4 | -772403237
| Online PSC |  | https://podminky.urs.cz/item/CS_URS_2024_02/877270310 | [14 empty] | Online PSC | 2
39 | M | 28611356 | koleno kanalizační PVC KG 125x45° | kus | 2 | 88.1 | 176.2 | CS ÚRS 2024 02 |  | základní | 0 | 0 | 0.00035 | 0.0007 | 0 | 0 | 8 | M | 2 |  |  |  | ROZPOCET | 176.2 | 0 | 0 | 0 | 0 | 1 | 176.2 | 4 | 1243303786
40 | K | 877270320 | Montáž tvarovek na kanalizačním plastovém potrubí z PP nebo PVC-U hladkého plnostěnného odboček DN 125 | kus | 4 | 439 | 1756 | CS ÚRS 2024 02 |  | základní | 1.047 | 4.188 | 0 | 0 | 0 | 0 | 4 | K | 2 |  |  |  | ROZPOCET | 1756 | 0 | 0 | 0 | 0 | 1 | 1756 | 4 | 1835620523
| Online PSC |  | https://podminky.urs.cz/item/CS_URS_2024_02/877270320 | [14 empty] | Online PSC | 2
41 | M | 28611389 | odbočka kanalizační plastová s hrdlem KG 125/125/45° | kus | 4 | 192 | 768 | CS ÚRS 2024 02 |  | základní | 0 | 0 | 0.00088 | 0.00352 | 0 | 0 | 8 | M | 2 |  |  |  | ROZPOCET | 768 | 0 | 0 | 0 | 0 | 1 | 768 | 4 | 1927663192
42 | K | 877310310 | Montáž tvarovek na kanalizačním plastovém potrubí z PP nebo PVC-U hladkého plnostěnného kolen, víček nebo hrdlových uzávěrů DN 150 | kus | 4 | 281 | 1124 | CS ÚRS 2024 02 |  | základní | 0.683 | 2.732 | 0 | 0 | 0 | 0 | 4 | K | 2 |  |  |  | ROZPOCET | 1124 | 0 | 0 | 0 | 0 | 1 | 1124 | 4 | -143137996
| Online PSC |  | https://podminky.urs.cz/item/CS_URS_2024_02/877310310 | [14 empty] | Online PSC | 2
43 | M | 28611360 | koleno kanalizační PVC KG 160x30° | kus | 4 | 147 | 588 | CS ÚRS 2024 02 |  | základní | 0 | 0 | 0.00064 | 0.00256 | 0 | 0 | 8 | M | 2 |  |  |  | ROZPOCET | 588 | 0 | 0 | 0 | 0 | 1 | 588 | 4 | 1244721201
44 | K | 877310310 | Montáž tvarovek na kanalizačním plastovém potrubí z PP nebo PVC-U hladkého plnostěnného kolen, víček nebo hrdlových uzávěrů DN 150 | kus | 1 | 281 | 281 | CS ÚRS 2024 02 |  | základní | 0.683 | 0.683 | 0 | 0 | 0 | 0 | 4 | K | 2 |  |  |  | ROZPOCET | 281 | 0 | 0 | 0 | 0 | 1 | 281 | 4 | 1925592190
| Online PSC |  | https://podminky.urs.cz/item/CS_URS_2024_02/877310310 | [14 empty] | Online PSC | 2
45 | M | 28611361 | koleno kanalizační PVC KG 160x45° | kus | 1 | 136 | 136 | CS ÚRS 2024 02 |  | základní | 0 | 0 | 0.00065 | 0.00065 | 0 | 0 | 8 | M | 2 |  |  |  | ROZPOCET | 136 | 0 | 0 | 0 | 0 | 1 | 136 | 4 | -400036132
46 | K | 877310310 | Montáž tvarovek na kanalizačním plastovém potrubí z PP nebo PVC-U hladkého plnostěnného kolen, víček nebo hrdlových uzávěrů DN 150 | kus | 1 | 281 | 281 | CS ÚRS 2024 02 |  | základní | 0.683 | 0.683 | 0 | 0 | 0 | 0 | 4 | K | 2 |  |  |  | ROZPOCET | 281 | 0 | 0 | 0 | 0 | 1 | 281 | 4 | -1187307553
| Online PSC |  | https://podminky.urs.cz/item/CS_URS_2024_02/877310310 | [14 empty] | Online PSC | 2
47 | M | 28611359 | koleno kanalizační PVC KG 160x15° | kus | 1 | 136 | 136 | CS ÚRS 2024 02 |  | základní | 0 | 0 | 0.00054 | 0.00054 | 0 | 0 | 8 | M | 2 |  |  |  | ROZPOCET | 136 | 0 | 0 | 0 | 0 | 1 | 136 | 4 | 1682713471
48 | K | 877310320 | Montáž tvarovek na kanalizačním plastovém potrubí z PP nebo PVC-U hladkého plnostěnného odboček DN 150 | kus | 1 | 474 | 474 | CS ÚRS 2024 02 |  | základní | 1.132 | 1.132 | 0 | 0 | 0 | 0 | 4 | K | 2 |  |  |  | ROZPOCET | 474 | 0 | 0 | 0 | 0 | 1 | 474 | 4 | -472048956
| Online PSC |  | https://podminky.urs.cz/item/CS_URS_2024_02/877310320 | [14 empty] | Online PSC | 2
49 | M | 28611914 | odbočka kanalizační plastová s hrdlem KG 160/125/45° | kus | 1 | 270 | 270 | CS ÚRS 2024 02 |  | základní | 0 | 0 | 0.00143 | 0.00143 | 0 | 0 | 8 | M | 2 |  |  |  | ROZPOCET | 270 | 0 | 0 | 0 | 0 | 1 | 270 | 4 | 1747575989
50 | K | 877310330 | Montáž tvarovek na kanalizačním plastovém potrubí z PP nebo PVC-U hladkého plnostěnného spojek nebo redukcí DN 150 | kus | 1 | 281 | 281 | CS ÚRS 2024 02 |  | základní | 0.683 | 0.683 | 0 | 0 | 0 | 0 | 4 | K | 2 |  |  |  | ROZPOCET | 281 | 0 | 0 | 0 | 0 | 1 | 281 | 4 | -150162026
| Online PSC |  | https://podminky.urs.cz/item/CS_URS_2024_02/877310330 | [14 empty] | Online PSC | 2
51 | M | 28611506 | redukce kanalizační PVC 160/125 | kus | 1 | 116 | 116 | CS ÚRS 2024 02 |  | základní | 0 | 0 | 0.00041 | 0.00041 | 0 | 0 | 8 | M | 2 |  |  |  | ROZPOCET | 116 | 0 | 0 | 0 | 0 | 1 | 116 | 4 | 2100932669
52 | K | 892233122 | Proplach a dezinfekce vodovodního potrubí DN od 40 do 70 | m | 30 | 30.6 | 918 | CS ÚRS 2024 02 |  | základní | 0.062 | 1.86 | 0 | 0 | 0 | 0 | 4 | K | 2 |  |  |  | ROZPOCET | 918 | 0 | 0 | 0 | 0 | 1 | 918 | 4 | 1852447422
| Online PSC |  | https://podminky.urs.cz/item/CS_URS_2024_02/892233122 | [14 empty] | Online PSC | 2
53 | K | 892241111 | Tlakové zkoušky vodou na potrubí DN do 80 | m | 30 | 21.5 | 645 | CS ÚRS 2024 02 |  | základní | 0.044 | 1.32 | 0 | 0 | 0 | 0 | 4 | K | 2 |  |  |  | ROZPOCET | 645 | 0 | 0 | 0 | 0 | 1 | 645 | 4 | -673972587
| Online PSC |  | https://podminky.urs.cz/item/CS_URS_2024_02/892241111 | [14 empty] | Online PSC | 2
54 | K | 892271111 | Tlakové zkoušky vodou na potrubí DN 100 nebo 125 | m | 37 | 21.7 | 802.9 | CS ÚRS 2024 02 |  | základní | 0.044 | 1.628 | 0 | 0 | 0 | 0 | 4 | K | 2 |  |  |  | ROZPOCET | 802.9 | 0 | 0 | 0 | 0 | 1 | 802.9 | 4 | -31986680
| Online PSC |  | https://podminky.urs.cz/item/CS_URS_2024_02/892271111 | [14 empty] | Online PSC | 2
55 | K | 892351111 | Tlakové zkoušky vodou na potrubí DN 150 nebo 200 | m | 32 | 28.4 | 908.8 | CS ÚRS 2024 02 |  | základní | 0.055 | 1.76 | 0 | 0 | 0 | 0 | 4 | K | 2 |  |  |  | ROZPOCET | 908.8 | 0 | 0 | 0 | 0 | 1 | 908.8 | 4 | 400105983
| Online PSC |  | https://podminky.urs.cz/item/CS_URS_2024_02/892351111 | [14 empty] | Online PSC | 2
56 | K | 892372111 | Tlakové zkoušky vodou zabezpečení konců potrubí při tlakových zkouškách DN do 300 | kus | 4 | 8920 | 35680 | CS ÚRS 2024 02 |  | základní | 10.3 | 41.2 | 0.45937 | 1.8375 | 0 | 0 | 4 | K | 2 |  |  |  | ROZPOCET | 35680 | 0 | 0 | 0 | 0 | 1 | 35680 | 4 | -1966883283
| Online PSC |  | https://podminky.urs.cz/item/CS_URS_2024_02/892372111 | [14 empty] | Online PSC | 2
57 | K | 894410121 | Osazení betonových dílců šachet kanalizačních dno DN 1500, výšky 1400 mm | kus | 1 | 7900 | 7900 | CS ÚRS 2024 02 |  | základní | 6.222 | 6.222 | 1.2822 | 1.2822 | 0 | 0 | 4 | K | 2 |  |  |  | ROZPOCET | 7900 | 0 | 0 | 0 | 0 | 1 | 7900 | 4 | -1273067688
| Online PSC |  | https://podminky.urs.cz/item/CS_URS_2024_02/894410121 | [14 empty] | Online PSC | 2
58 | M | 24549 | dno betonové šachty DN 1500 kanalizační 150x100x14cm stupadla poplastovaná | kus | 1 | 53300 | 53300 |  |  | základní | 0 | 0 | 8.9 | 8.9 | 0 | 0 | 8 | M | 2 |  |  |  | ROZPOCET | 53300 | 0 | 0 | 0 | 0 | 1 | 53300 | 4 | -653953978
59 | K | 894410243 | Osazení betonových dílců šachet kanalizačních skruž rovná DN 1500, výšky 1000 mm | kus | 1 | 3590 | 3590 | CS ÚRS 2024 02 |  | základní | 5.425 | 5.425 | 0.02394 | 0.02394 | 0 | 0 | 4 | K | 2 |  |  |  | ROZPOCET | 3590 | 0 | 0 | 0 | 0 | 1 | 3590 | 4 | 817444175
| Online PSC |  | https://podminky.urs.cz/item/CS_URS_2024_02/894410243 | [14 empty] | Online PSC | 2
60 | M | 59224438 | skruž betonové šachty DN 1500 kanalizační 150x100x14cm stupadla poplastovaná | kus | 1 | 14800 | 14800 | CS ÚRS 2024 02 |  | základní | 0 | 0 | 1.74 | 1.74 | 0 | 0 | 8 | M | 2 |  |  |  | ROZPOCET | 14800 | 0 | 0 | 0 | 0 | 1 | 14800 | 4 | 558862946
61 | K | 894410304 | Osazení betonových dílců šachet kanalizačních deska zákrytová DN 1500 | kus | 1 | 3080 | 3080 | CS ÚRS 2024 02 |  | základní | 4.12 | 4.12 | 0.01935 | 0.01935 | 0 | 0 | 4 | K | 2 |  |  |  | ROZPOCET | 3080 | 0 | 0 | 0 | 0 | 1 | 3080 | 4 | -757813232
| Online PSC |  | https://podminky.urs.cz/item/CS_URS_2024_02/894410304 | [14 empty] | Online PSC | 2
62 | M | 59224543 | deska betonová zákrytová šachty DN 1500 kanalizační 150/62,5x20cm | kus | 1 | 12300 | 12300 | CS ÚRS 2024 02 |  | základní | 0 | 0 | 1.56 | 1.56 | 0 | 0 | 8 | M | 2 |  |  |  | ROZPOCET | 12300 | 0 | 0 | 0 | 0 | 1 | 12300 | 4 | 759339874
63 | K | 899104113 | Osazení poklopů šachtových litinových, ocelových nebo železobetonových bez rámů hmotnosti jednotlivě přes 150 kg | kus | 1 | 491 | 491 | CS ÚRS 2024 02 |  | základní | 0.847 | 0.847 | 0 | 0 | 0 | 0 | 4 | K | 2 |  |  |  | ROZPOCET | 491 | 0 | 0 | 0 | 0 | 1 | 491 | 4 | 1523698576
| Online PSC |  | https://podminky.urs.cz/item/CS_URS_2024_02/899104113 | [14 empty] | Online PSC | 2
64 | M | 28661932 | poklop šachtový litinový DN 600 pro třídu zatížení A15 | kus | 1 | 4580 | 4580 | CS ÚRS 2024 02 |  | základní | 0 | 0 | 0.06 | 0.06 | 0 | 0 | 8 | M | 2 |  |  |  | ROZPOCET | 4580 | 0 | 0 | 0 | 0 | 1 | 4580 | 4 | -2039134950
65 | K | 899721111 | Signalizační vodič na potrubí DN do 150 mm | m | 30 | 56.8 | 1704 | CS ÚRS 2024 02 |  | základní | 0.054 | 1.62 | 0.00019 | 0.0057 | 0 | 0 | 4 | K | 2 |  |  |  | ROZPOCET | 1704 | 0 | 0 | 0 | 0 | 1 | 1704 | 4 | 795500395
| Online PSC |  | https://podminky.urs.cz/item/CS_URS_2024_02/899721111 | [14 empty] | Online PSC | 2
66 | K | 899722111 | Krytí potrubí z plastů výstražnou fólií z PVC šířky do 20 cm | m | 30 | 14.5 | 435 | CS ÚRS 2024 02 |  | základní | 0.022 | 0.66 | 6e-05 | 0.0018 | 0 | 0 | 4 | K | 2 |  |  |  | ROZPOCET | 435 | 0 | 0 | 0 | 0 | 1 | 435 | 4 | 1344840496
| Online PSC |  | https://podminky.urs.cz/item/CS_URS_2024_02/899722111 | [14 empty] | Online PSC | 2
| D | 9 | Ostatní konstrukce a práce, bourání |  |  |  | 11641.32 |  |  |  |  | 16.2076 |  | 0.01013 |  | 1.8896 | 1 | D | 1 |  |  |  | ROZPOCET | [6 empty] | 11641.32
67 | K | 919121223 | Utěsnění dilatačních spár zálivkou za studena v cementobetonovém nebo živičném krytu včetně adhezního nátěru bez těsnicího profilu pod zálivkou, pro komůrky šířky 15 mm, hloubky 30 mm | m | 20 | 252 | 5040 | CS ÚRS 2024 02 |  | základní | 0.171 | 3.42 | 0.0005 | 0.01 | 0 | 0 | 4 | K | 2 |  |  |  | ROZPOCET | 5040 | 0 | 0 | 0 | 0 | 1 | 5040 | 4 | -1809806710
| Online PSC |  | https://podminky.urs.cz/item/CS_URS_2024_02/919121223 | [14 empty] | Online PSC | 2
68 | K | 919735112 | Řezání stávajícího živičného krytu nebo podkladu hloubky přes 50 do 100 mm | m | 20 | 103 | 2060 | CS ÚRS 2024 02 |  | základní | 0.196 | 3.92 | 0 | 0 | 0 | 0 | 4 | K | 2 |  |  |  | ROZPOCET | 2060 | 0 | 0 | 0 | 0 | 1 | 2060 | 4 | 499250323
| Online PSC |  | https://podminky.urs.cz/item/CS_URS_2024_02/919735112 | [14 empty] | Online PSC | 2
| VV |  | "překop komunikace"10*2 |  | 20 | [12 empty] | VV | 2 | 2 | True | 1 | ROZPOCET
69 | K | 953731311 | Montáž svislého odvětrání z plastových trub montáž větrací hlavice, vnitřního průměru do 160 mm | kus | 1 | 269 | 269 | CS ÚRS 2024 02 |  | základní | 0.55 | 0.55 | 0 | 0 | 0 | 0 | 4 | K | 2 |  |  |  | ROZPOCET | 269 | 0 | 0 | 0 | 0 | 1 | 269 | 4 | -290199493
| Online PSC |  | https://podminky.urs.cz/item/CS_URS_2024_02/953731311 | [14 empty] | Online PSC | 2
70 | M | 28612264 | hlavice ventilační plastová PP DN 110 | kus | 1 | 138 | 138 | CS ÚRS 2024 02 |  | základní | 0 | 0 | 0.00013 | 0.00013 | 0 | 0 | 8 | M | 2 |  |  |  | ROZPOCET | 138 | 0 | 0 | 0 | 0 | 1 | 138 | 4 | 1986825592
71 | K | 961044111 | Bourání základů z betonu prostého | m3 | 0.4 | 4150 | 1660 | CS ÚRS 2024 02 |  | základní | 6.436 | 2.5744 | 0 | 0 | 2 | 0.8 | 4 | K | 2 |  |  |  | ROZPOCET | 1660 | 0 | 0 | 0 | 0 | 1 | 1660 | 4 | -754867512
| Online PSC |  | https://podminky.urs.cz/item/CS_URS_2024_02/961044111 | [14 empty] | Online PSC | 2
| VV |  | "prostupy skrz základy"0,8*0,5*0,5*2 |  | 0.4 | [12 empty] | VV | 2 | 2 | True | 1 | ROZPOCET
72 | K | 965043431 | Bourání mazanin betonových s potěrem nebo teracem tl. do 150 mm, plochy do 4 m2 | m3 | 0.488 | 4640 | 2264.32 | CS ÚRS 2024 02 |  | základní | 10.773 | 5.2572 | 0 | 0 | 2.2 | 1.0736 | 4 | K | 2 |  |  |  | ROZPOCET | 2264.32 | 0 | 0 | 0 | 0 | 1 | 2264.32 | 4 | -837466516
| Online PSC |  | https://podminky.urs.cz/item/CS_URS_2024_02/965043431 | [14 empty] | Online PSC | 2
| VV |  | "nová ležačka kotelna"3,5*0,8*0,15 |  | 0.42 | [12 empty] | VV | 2 | 2 | True | 0 | ROZPOCET
| VV |  | "kondenzát"1,5*0,3*0,15 |  | 0.068 | [12 empty] | VV | 2 | 2 | True | 0 | ROZPOCET
| VV |  | Součet |  | 0.488 | [12 empty] | VV | 2 | 4 | True | 1 | ROZPOCET
73 | K | 971033241 | Vybourání otvorů ve zdivu základovém nebo nadzákladovém z cihel, tvárnic, příčkovek z cihel pálených na maltu vápennou nebo vápenocementovou plochy do 0,0225 m2, tl. do 300 mm | kus | 2 | 105 | 210 | CS ÚRS 2024 02 |  | základní | 0.243 | 0.486 | 0 | 0 | 0.008 | 0.016 | 4 | K | 2 |  |  |  | ROZPOCET | 210 | 0 | 0 | 0 | 0 | 1 | 210 | 4 | -556224389
| Online PSC |  | https://podminky.urs.cz/item/CS_URS_2024_02/971033241 | [14 empty] | Online PSC | 2
| D | 997 | Přesun sutě |  |  |  | 12886.97 |  |  |  |  | 1.2229 |  | 0 |  | 0 | 1 | D | 1 |  |  |  | ROZPOCET | [6 empty] | 12886.97
74 | K | 997013501 | Odvoz suti a vybouraných hmot na skládku nebo meziskládku se složením, na vzdálenost do 1 km | t | 4.09 | 304 | 1243.36 | CS ÚRS 2024 02 |  | základní | 0.125 | 0.51125 | 0 | 0 | 0 | 0 | 4 | K | 2 |  |  |  | ROZPOCET | 1243.36 | 0 | 0 | 0 | 0 | 1 | 1243.36 | 4 | -1860667125
| Online PSC |  | https://podminky.urs.cz/item/CS_URS_2024_02/997013501 | [14 empty] | Online PSC | 2
75 | K | 997013509 | Odvoz suti a vybouraných hmot na skládku nebo meziskládku se složením, na vzdálenost Příplatek k ceně za každý další započatý 1 km přes 1 km | t | 118.61 | 13.3 | 1577.51 | CS ÚRS 2024 02 |  | základní | 0.006 | 0.71166 | 0 | 0 | 0 | 0 | 4 | K | 2 |  |  |  | ROZPOCET | 1577.51 | 0 | 0 | 0 | 0 | 1 | 1577.51 | 4 | -2091970335
| Online PSC |  | https://podminky.urs.cz/item/CS_URS_2024_02/997013509 | [14 empty] | Online PSC | 2
| VV |  | "skládka do 30km"4,09*29 |  | 118.61 | [12 empty] | VV | 2 | 2 | True | 1 | ROZPOCET
76 | K | 997013631 | Poplatek za uložení stavebního odpadu na skládce (skládkovné) směsného stavebního a demoličního zatříděného do Katalogu odpadů pod kódem 17 09 04 | t | 1.89 | 2090 | 3950.1 | CS ÚRS 2024 02 |  | základní | 0 | 0 | 0 | 0 | 0 | 0 | 4 | K | 2 |  |  |  | ROZPOCET | 3950.1 | 0 | 0 | 0 | 0 | 1 | 3950.1 | 4 | 1021133646
| Online PSC |  | https://podminky.urs.cz/item/CS_URS_2024_02/997013631 | [14 empty] | Online PSC | 2
| VV |  | 4,09-2,2 |  | 1.89 | [12 empty] | VV | 2 | 2 | True | 1 | ROZPOCET
77 | K | 997013645 | Poplatek za uložení stavebního odpadu na skládce (skládkovné) asfaltového bez obsahu dehtu zatříděného do Katalogu odpadů pod kódem 17 03 02 | t | 2.2 | 2780 | 6116 | CS ÚRS 2024 02 |  | základní | 0 | 0 | 0 | 0 | 0 | 0 | 4 | K | 2 |  |  |  | ROZPOCET | 6116 | 0 | 0 | 0 | 0 | 1 | 6116 | 4 | -1262669801
| Online PSC |  | https://podminky.urs.cz/item/CS_URS_2024_02/997013645 | [14 empty] | Online PSC | 2
| D | 998 | Přesun hmot |  |  |  | 99749.56 |  |  |  |  | 127.2667 |  | 0 |  | 0 | 1 | D | 1 |  |  |  | ROZPOCET | [6 empty] | 99749.56
78 | K | 998276101 | Přesun hmot pro trubní vedení hloubené z trub z plastických hmot nebo sklolaminátových pro vodovody, kanalizace, teplovody, produktovody v otevřeném výkopu dopravní vzdálenost do 15 m | t | 85.991 | 1160 | 99749.56 | CS ÚRS 2024 02 |  | základní | 1.48 | 127.2667 | 0 | 0 | 0 | 0 | 4 | K | 2 |  |  |  | ROZPOCET | 99749.56 | 0 | 0 | 0 | 0 | 1 | 99749.56 | 4 | 1982551480
| Online PSC |  | https://podminky.urs.cz/item/CS_URS_2024_02/998276101 | [14 empty] | Online PSC | 2
| D | PSV | Práce a dodávky PSV |  |  |  | 113024.47 |  |  |  |  | 31.866 |  | 0.09159 |  | 0 | 2 | D | 0 |  |  |  | ROZPOCET | [6 empty] | 113024.47
| D | 721 | Zdravotechnika - vnitřní kanalizace |  |  |  | 17073.65 |  |  |  |  | 6.83 |  | 0.01366 |  | 0 | 2 | D | 1 |  |  |  | ROZPOCET | [6 empty] | 17073.65
79 | K | 721173401 | Potrubí z trub PVC SN4 svodné (ležaté) DN 110 | m | 4 | 412 | 1648 | CS ÚRS 2024 02 |  | základní | 0.363 | 1.452 | 0.00142 | 0.00568 | 0 | 0 | 16 | K | 2 |  |  |  | ROZPOCET | 1648 | 0 | 0 | 0 | 0 | 1 | 1648 | 16 | -1659770569
| Online PSC |  | https://podminky.urs.cz/item/CS_URS_2024_02/721173401 | [14 empty] | Online PSC | 2
80 | K | 721174043 | Potrubí z trub polypropylenových připojovací DN 50 | m | 4 | 550 | 2200 | CS ÚRS 2024 02 |  | základní | 0.728 | 2.912 | 0.0005 | 0.002 | 0 | 0 | 16 | K | 2 |  |  |  | ROZPOCET | 2200 | 0 | 0 | 0 | 0 | 1 | 2200 | 16 | 690724849
| Online PSC |  | https://podminky.urs.cz/item/CS_URS_2024_02/721174043 | [14 empty] | Online PSC | 2
81 | K | 721211422 | Podlahové vpusti se svislým odtokem DN 50/75/110 mřížka nerez 138x138 | kus | 1 | 2630 | 2630 | CS ÚRS 2024 02 |  | základní | 0.465 | 0.465 | 0.00148 | 0.00148 | 0 | 0 | 16 | K | 2 |  |  |  | ROZPOCET | 2630 | 0 | 0 | 0 | 0 | 1 | 2630 | 16 | -1659801089
| Online PSC |  | https://podminky.urs.cz/item/CS_URS_2024_02/721211422 | [14 empty] | Online PSC | 2
82 | K | 721242116 | Lapače střešních splavenin polypropylenové (PP) s kulovým kloubem na odtoku DN 125 | kus | 3 | 3480 | 10440 | CS ÚRS 2024 02 |  | základní | 0.667 | 2.001 | 0.0015 | 0.0045 | 0 | 0 | 16 | K | 2 |  |  |  | ROZPOCET | 10440 | 0 | 0 | 0 | 0 | 1 | 10440 | 16 | -406833299
| Online PSC |  | https://podminky.urs.cz/item/CS_URS_2024_02/721242116 | [14 empty] | Online PSC | 2
83 | K | 998721201 | Přesun hmot pro vnitřní kanalizaci stanovený procentní sazbou (%) z ceny vodorovná dopravní vzdálenost do 50 m základní v objektech výšky do 6 m | % | 169.18 | 0.92 | 155.65 | CS ÚRS 2024 02 |  | základní | 0 | 0 | 0 | 0 | 0 | 0 | 16 | K | 2 |  |  |  | ROZPOCET | 155.65 | 0 | 0 | 0 | 0 | 1 | 155.65 | 16 | 1731788116
| Online PSC |  | https://podminky.urs.cz/item/CS_URS_2024_02/998721201 | [14 empty] | Online PSC | 2
| D | 722 | Zdravotechnika - vnitřní vodovod |  |  |  | 29913.99 |  |  |  |  | 21.742 |  | 0.04113 |  | 0 | 2 | D | 1 |  |  |  | ROZPOCET | [6 empty] | 29913.99
84 | K | 722174022 | Potrubí z plastových trubek z polypropylenu PPR svařovaných polyfúzně PN 20 (SDR 6) D 20 x 3,4 | m | 4 | 398 | 1592 | CS ÚRS 2024 02 |  | základní | 0.529 | 2.116 | 0.0008 | 0.0032 | 0 | 0 | 16 | K | 2 |  |  |  | ROZPOCET | 1592 | 0 | 0 | 0 | 0 | 1 | 1592 | 16 | 1819506547
| Online PSC |  | https://podminky.urs.cz/item/CS_URS_2024_02/722174022 | [14 empty] | Online PSC | 2
85 | K | 722174023 | Potrubí z plastových trubek z polypropylenu PPR svařovaných polyfúzně PN 20 (SDR 6) D 25 x 4,2 | m | 20 | 477 | 9540 | CS ÚRS 2024 02 |  | základní | 0.616 | 12.32 | 0.00126 | 0.0252 | 0 | 0 | 16 | K | 2 |  |  |  | ROZPOCET | 9540 | 0 | 0 | 0 | 0 | 1 | 9540 | 16 | -183994833
| Online PSC |  | https://podminky.urs.cz/item/CS_URS_2024_02/722174023 | [14 empty] | Online PSC | 2
86 | K | 722181231 | Ochrana potrubí termoizolačními trubicemi z pěnového polyetylenu PE přilepenými v příčných a podélných spojích, tloušťky izolace přes 9 do 13 mm, vnitřního průměru izolace DN do 22 mm | m | 4 | 90 | 360 | CS ÚRS 2024 02 |  | základní | 0.106 | 0.424 | 0.00034 | 0.00136 | 0 | 0 | 16 | K | 2 |  |  |  | ROZPOCET | 360 | 0 | 0 | 0 | 0 | 1 | 360 | 16 | 728859250
| Online PSC |  | https://podminky.urs.cz/item/CS_URS_2024_02/722181231 | [14 empty] | Online PSC | 2
87 | K | 722181232 | Ochrana potrubí termoizolačními trubicemi z pěnového polyetylenu PE přilepenými v příčných a podélných spojích, tloušťky izolace přes 9 do 13 mm, vnitřního průměru izolace DN přes 22 do 45 mm | m | 20 | 106 | 2120 | CS ÚRS 2024 02 |  | základní | 0.106 | 2.12 | 0.0001 | 0.002 | 0 | 0 | 16 | K | 2 |  |  |  | ROZPOCET | 2120 | 0 | 0 | 0 | 0 | 1 | 2120 | 16 | -1681546367
| Online PSC |  | https://podminky.urs.cz/item/CS_URS_2024_02/722181232 | [14 empty] | Online PSC | 2
88 | K | 722182012 | Podpůrný žlab pro potrubí průměru D 25 | m | 20 | 56.6 | 1132 | CS ÚRS 2024 02 |  | základní | 0.017 | 0.34 | 0.00025 | 0.005 | 0 | 0 | 16 | K | 2 |  |  |  | ROZPOCET | 1132 | 0 | 0 | 0 | 0 | 1 | 1132 | 16 | 197870671
| Online PSC |  | https://podminky.urs.cz/item/CS_URS_2024_02/722182012 | [14 empty] | Online PSC | 2
89 | K | 7222211.R1 | Armatury s jedním závitem ventily výtokové DN20 | soubor | 1 | 767 | 767 |  |  | základní | 0.207 | 0.207 | 0.0009 | 0.0009 | 0 | 0 | 16 | K | 2 |  |  |  | ROZPOCET | 767 | 0 | 0 | 0 | 0 | 1 | 767 | 16 | -1656698999
90 | K | 7222211.R2 | Armatury s jedním závitem ventily výtokové DN25 | soubor | 2 | 767 | 1534 |  |  | základní | 0.207 | 0.414 | 0.0009 | 0.0018 | 0 | 0 | 16 | K | 2 |  |  |  | ROZPOCET | 1534 | 0 | 0 | 0 | 0 | 1 | 1534 | 16 | -73148633
91 | K | 722240R | Napojovací armatury ohřívače TV - uzavírací, zpětné, pojistné ventily, expanzní nádoba | kpl | 1 | 10000 | 10000 |  |  | základní | 0.225 | 0.225 | 0.00095 | 0.00095 | 0 | 0 | 16 | K | 2 |  |  |  | ROZPOCET | 10000 | 0 | 0 | 0 | 0 | 1 | 10000 | 16 | -1111861729
92 | K | 722290234 | Zkoušky, proplach a desinfekce vodovodního potrubí proplach a desinfekce vodovodního potrubí do DN 80 | m | 24 | 52.6 | 1262.4 | CS ÚRS 2024 02 |  | základní | 0.082 | 1.968 | 1e-05 | 0.00024 | 0 | 0 | 16 | K | 2 |  |  |  | ROZPOCET | 1262.4 | 0 | 0 | 0 | 0 | 1 | 1262.4 | 16 | -1952101038
| Online PSC |  | https://podminky.urs.cz/item/CS_URS_2024_02/722290234 | [14 empty] | Online PSC | 2
| VV |  | 20+4 |  | 24 | [12 empty] | VV | 2 | 2 | True | 1 | ROZPOCET
93 | K | 722290246 | Zkoušky, proplach a desinfekce vodovodního potrubí zkoušky těsnosti vodovodního potrubí plastového do DN 40 | m | 24 | 60 | 1440 | CS ÚRS 2024 02 |  | základní | 0.067 | 1.608 | 2e-05 | 0.00048 | 0 | 0 | 16 | K | 2 |  |  |  | ROZPOCET | 1440 | 0 | 0 | 0 | 0 | 1 | 1440 | 16 | 1446071230
| Online PSC |  | https://podminky.urs.cz/item/CS_URS_2024_02/722290246 | [14 empty] | Online PSC | 2
94 | K | 998722201 | Přesun hmot pro vnitřní vodovod stanovený procentní sazbou (%) z ceny vodorovná dopravní vzdálenost do 50 m základní v objektech výšky do 6 m | % | 297.474 | 0.56 | 166.59 | CS ÚRS 2024 02 |  | základní | 0 | 0 | 0 | 0 | 0 | 0 | 16 | K | 2 |  |  |  | ROZPOCET | 166.59 | 0 | 0 | 0 | 0 | 1 | 166.59 | 16 | -1898738881
| Online PSC |  | https://podminky.urs.cz/item/CS_URS_2024_02/998722201 | [14 empty] | Online PSC | 2
| D | 724 | Zdravotechnika - strojní vybavení |  |  |  | 64712.85 |  |  |  |  | 2.802 |  | 0.0357 |  | 0 | 2 | D | 1 |  |  |  | ROZPOCET | [6 empty] | 64712.85
95 | K | 7241R | Dodávka a montáž technologie čerpání vody - čerpadlo strojní, expanzní nádoba, filtr dešťových vod, tlakový spínač, automatická doplňovací jednotka, filtrační zařízení pro dezinfekci vody | soubor | 1 | 64500 | 64500 |  |  | základní | 2.802 | 2.802 | 0.0357 | 0.0357 | 0 | 0 | 16 | K | 2 |  |  |  | ROZPOCET | 64500 | 0 | 0 | 0 | 0 | 1 | 64500 | 16 | -1469213313
96 | K | 998724201 | Přesun hmot pro strojní vybavení stanovený procentní sazbou (%) z ceny vodorovná dopravní vzdálenost do 50 m základní v objektech výšky do 6 m | % | 645 | 0.33 | 212.85 | CS ÚRS 2024 02 |  | základní | 0 | 0 | 0 | 0 | 0 | 0 | 16 | K | 2 |  |  |  | ROZPOCET | 212.85 | 0 | 0 | 0 | 0 | 1 | 212.85 | 16 | -1967140478
| Online PSC |  | https://podminky.urs.cz/item/CS_URS_2024_02/998724201 | [14 empty] | Online PSC | 2
| D | 725 | Zdravotechnika - zařizovací předměty |  |  |  | 1323.98 |  |  |  |  | 0.492 |  | 0.0011 |  | 0 | 2 | D | 1 |  |  |  | ROZPOCET | [6 empty] | 1323.98
97 | K | 725861312 | Zápachové uzávěrky zařizovacích předmětů pro umyvadla podomítkové DN 40/50 | kus | 2 | 661 | 1322 | CS ÚRS 2024 02 |  | základní | 0.246 | 0.492 | 0.00055 | 0.0011 | 0 | 0 | 16 | K | 2 |  |  |  | ROZPOCET | 1322 | 0 | 0 | 0 | 0 | 1 | 1322 | 16 | 385789594
| Online PSC |  | https://podminky.urs.cz/item/CS_URS_2024_02/725861312 | [14 empty] | Online PSC | 2
98 | K | 998725201 | Přesun hmot pro zařizovací předměty stanovený procentní sazbou (%) z ceny vodorovná dopravní vzdálenost do 50 m základní v objektech výšky do 6 m | % | 13.22 | 0.15 | 1.98 | CS ÚRS 2024 02 |  | základní | 0 | 0 | 0 | 0 | 0 | 0 | 16 | K | 2 |  |  |  | ROZPOCET | 1.98 | 0 | 0 | 0 | 0 | 1 | 1.98 | 16 | -1656327509
| Online PSC |  | https://podminky.urs.cz/item/CS_URS_2024_02/998725201 | [14 empty] | Online PSC | 2
| D | HZS | Hodinové zúčtovací sazby |  |  |  | 19450 |  |  |  |  | 50 |  | 0 |  | 0 | 4 | D | 0 |  |  |  | ROZPOCET | [6 empty] | 19450
99 | K | HZS2492 | Hodinové zúčtovací sazby profesí PSV zednické výpomoci a pomocné práce PSV pomocný dělník PSV | hod | 50 | 389 | 19450 | CS ÚRS 2024 02 |  | základní | 1 | 50 | 0 | 0 | 0 | 0 | 512 | K | 1 |  |  |  | ROZPOCET | 19450 | 0 | 0 | 0 | 0 | 1 | 19450 | 512 | -762293238
| Online PSC |  | https://podminky.urs.cz/item/CS_URS_2024_02/HZS2492 | [14 empty] | Online PSC | 1
| D | OST | Ostatní |  |  |  | 25000 |  |  |  |  | 0 |  | 0 |  | 0 | 4 | D | 0 |  |  |  | ROZPOCET | [6 empty] | 25000
100 | K | 009001 | Stavební přípomoce | kpl | 1 | 25000 | 25000 |  |  | základní | 0 | 0 | 0 | 0 | 0 | 0 | 512 | K | 1 |  |  |  | ROZPOCET | 25000 | 0 | 0 | 0 | 0 | 1 | 25000 | 512 | -1760913092

## SO 01.4.b - Vytápění
{24f1720c-2c6f-4255-b9e8-cf0d902ee544}
2
| KRYCÍ LIST SOUPISU PRACÍ | [7 empty] | v --- níže se nacházejí doplnkové a pomocné údaje k sestavám --- v | [8 empty] | False
Stavba:
Revitalizace střechy Herálec
Objekt:
SO 01.4.b - Vytápění
| KSO: |  |  |  |  | CC-CZ:
| Místo: |  | Herálec |  |  | Datum: | 28. 11. 2024
| Zadavatel: |  |  |  |  | IČ:
|  | Krajská správa a údržba silnic Vysočiny |  |  |  | DIČ:
| Zhotovitel: |  |  |  |  | IČ:
DIČ:
| Projektant: |  |  |  |  | IČ:
|  | Fplan projekty a stavby s. r. o. |  |  |  | DIČ:
| Zpracovatel: |  |  |  |  | IČ:
DIČ:
Poznámka:
| Cena bez DPH | [5 empty] | 638038.79
|  |  | Základ daně |  |  | Sazba daně | Výše daně
| DPH | základní | 638038.79 |  |  | 21% | 133988.15
|  | snížená | 0 |  |  | 12% | 0
|  | zákl. přenesená | 0 |  |  | 21% | 0
|  | sníž. přenesená | 0 |  |  | 12% | 0
|  | nulová | 0 |  |  | 0% | 0
| Cena s DPH |  |  | v | CZK |  | 772026.94
REKAPITULACE ČLENĚNÍ SOUPISU PRACÍ
Stavba:
Revitalizace střechy Herálec
Objekt:
SO 01.4.b - Vytápění
Místo: |  |  | Herálec |  |  | Datum: | 28. 11. 2024
Zadavatel: |  |  | Krajská správa a údržba silnic Vysočiny |  |  | Projektant: | Fplan projekty a stavby s. r. o.
Zhotovitel: | [5 empty] | Zpracovatel:
Kód dílu - Popis | [6 empty] | Cena celkem [CZK]
Náklady stavby celkem | [6 empty] | 638038.79 | [11 empty] | -1
| HSV - Práce a dodávky HSV | [5 empty] | 13370.9
| 1 - Zemní práce | [5 empty] | 4936.8
| 2 - Zakládání | [5 empty] | 5355
| 9 - Ostatní konstrukce a práce, bourání | [5 empty] | 420
| 997 - Přesun sutě | [5 empty] | 2659.1
| PSV - Práce a dodávky PSV | [5 empty] | 580217.89
| 723 - Zdravotechnika - vnitřní plynovod | [5 empty] | 28481.42
| 724 - Zdravotechnika - strojní vybavení | [5 empty] | 3170.43
| 731 - Ústřední vytápění - kotelny | [5 empty] | 14903.66
| 732 - Ústřední vytápění - strojovny | [5 empty] | 458275.45
| 733 - Ústřední vytápění - rozvodné potrubí | [5 empty] | 31306.03
| 734 - Ústřední vytápění - armatury | [5 empty] | 33470.44
| 735 - Ústřední vytápění - otopná tělesa | [5 empty] | 10610.46
| HZS - Hodinové zúčtovací sazby | [5 empty] | 19450
| OST - Ostatní | [5 empty] | 25000
SOUPIS PRACÍ
Stavba:
Revitalizace střechy Herálec
Objekt:
SO 01.4.b - Vytápění
Místo: |  |  | Herálec |  |  | Datum: | 28. 11. 2024
Zadavatel: |  |  | Krajská správa a údržba silnic Vysočiny |  |  | Projektant: | Fplan projekty a stavby s. r. o.
Zhotovitel: | [5 empty] | Zpracovatel:
PČ | Typ | Kód | Popis | MJ | Množství | J.cena [CZK] | Cena celkem [CZK] | Cenová soustava |  | DPH | J. Nh [h] | Nh celkem [h] | J. hmotnost [t] | Hmotnost celkem [t] | J. suť [t] | Suť Celkem [t]
Náklady soupisu celkem | [6 empty] | 638038.79 |  |  |  |  | 142.2426 |  | 4.3556 |  | 0.84756 |  | D | -1 | [10 empty] | 638038.79
| D | HSV | Práce a dodávky HSV |  |  |  | 13370.9 |  |  |  |  | 8.0966 |  | 3.7082 |  | 0.032 | 1 | D | 0 |  |  |  | ROZPOCET | [6 empty] | 13370.9
| D | 1 | Zemní práce |  |  |  | 4936.8 |  |  |  |  | 5.416 |  | 0 |  | 0 | 1 | D | 1 |  |  |  | ROZPOCET | [6 empty] | 4936.8
1 | K | 131113701 | Hloubení nezapažených jam ručně s urovnáním dna do předepsaného profilu a spádu v hornině třídy těžitelnosti I skupiny 1 a 2 soudržných | m3 | 1 | 752 | 752 | CS ÚRS 2024 02 |  | základní | 2.232 | 2.232 | 0 | 0 | 0 | 0 | 4 | K | 2 |  |  |  | ROZPOCET | 752 | 0 | 0 | 0 | 0 | 1 | 752 | 4 | 1363573199
| Online PSC |  | https://podminky.urs.cz/item/CS_URS_2024_02/131113701 | [14 empty] | Online PSC | 2
| VV |  | "základ pod TČ"1 |  | 1 | [12 empty] | VV | 2 | 2 | True | 1 | ROZPOCET
2 | K | 132112131 | Hloubení nezapažených rýh šířky do 800 mm ručně s urovnáním dna do předepsaného profilu a spádu v hornině třídy těžitelnosti I skupiny 1 a 2 soudržných | m3 | 1 | 911 | 911 | CS ÚRS 2024 02 |  | základní | 2.702 | 2.702 | 0 | 0 | 0 | 0 | 4 | K | 2 |  |  |  | ROZPOCET | 911 | 0 | 0 | 0 | 0 | 1 | 911 | 4 | 1393582365
| Online PSC |  | https://podminky.urs.cz/item/CS_URS_2024_02/132112131 | [14 empty] | Online PSC | 2
| VV |  | "přívod k TČ"1 |  | 1 | [12 empty] | VV | 2 | 2 | True | 1 | ROZPOCET
3 | K | 162751117 | Vodorovné přemístění výkopku nebo sypaniny po suchu na obvyklém dopravním prostředku, bez naložení výkopku, avšak se složením bez rozhrnutí z horniny třídy těžitelnosti I skupiny 1 až 3 na vzdálenost přes 9 000 do 10 000 m | m3 | 2 | 312 | 624 | CS ÚRS 2024 02 |  | základní | 0.087 | 0.174 | 0 | 0 | 0 | 0 | 4 | K | 2 |  |  |  | ROZPOCET | 624 | 0 | 0 | 0 | 0 | 1 | 624 | 4 | -1093139763
| Online PSC |  | https://podminky.urs.cz/item/CS_URS_2024_02/162751117 | [14 empty] | Online PSC | 2
4 | K | 162751119 | Vodorovné přemístění výkopku nebo sypaniny po suchu na obvyklém dopravním prostředku, bez naložení výkopku, avšak se složením bez rozhrnutí z horniny třídy těžitelnosti I skupiny 1 až 3 na vzdálenost Příplatek k ceně za každých dalších i započatých 1 000 m | m3 | 58 | 23.7 | 1374.6 | CS ÚRS 2024 02 |  | základní | 0.005 | 0.29 | 0 | 0 | 0 | 0 | 4 | K | 2 |  |  |  | ROZPOCET | 1374.6 | 0 | 0 | 0 | 0 | 1 | 1374.6 | 4 | 1511295625
| Online PSC |  | https://podminky.urs.cz/item/CS_URS_2024_02/162751119 | [14 empty] | Online PSC | 2
| VV |  | "skládka do 30km"2*29 |  | 58 | [12 empty] | VV | 2 | 2 | True | 1 | ROZPOCET
5 | K | 171201231 | Poplatek za uložení stavebního odpadu na recyklační skládce (skládkovné) zeminy a kamení zatříděného do Katalogu odpadů pod kódem 17 05 04 | t | 3.6 | 342 | 1231.2 | CS ÚRS 2024 02 |  | základní | 0 | 0 | 0 | 0 | 0 | 0 | 4 | K | 2 |  |  |  | ROZPOCET | 1231.2 | 0 | 0 | 0 | 0 | 1 | 1231.2 | 4 | -1932375459
| Online PSC |  | https://podminky.urs.cz/item/CS_URS_2024_02/171201231 | [14 empty] | Online PSC | 2
| VV |  | 2*1,8 'Přepočtené koeficientem množství |  | 3.6 | [12 empty] | VV | 2 | 2 | False | 1 | ROZPOCET
6 | K | 171251201 | Uložení sypaniny na skládky nebo meziskládky bez hutnění s upravením uložené sypaniny do předepsaného tvaru | m3 | 2 | 22 | 44 | CS ÚRS 2024 02 |  | základní | 0.009 | 0.018 | 0 | 0 | 0 | 0 | 4 | K | 2 |  |  |  | ROZPOCET | 44 | 0 | 0 | 0 | 0 | 1 | 44 | 4 | 679887314
| Online PSC |  | https://podminky.urs.cz/item/CS_URS_2024_02/171251201 | [14 empty] | Online PSC | 2
| D | 2 | Zakládání |  |  |  | 5355 |  |  |  |  | 1.455 |  | 3.7082 |  | 0 | 1 | D | 1 |  |  |  | ROZPOCET | [6 empty] | 5355
7 | K | 275311611 | Základy z betonu prostého patky a bloky z betonu kamenem prokládaného tř. C 16/20 | m3 | 1.5 | 3570 | 5355 | CS ÚRS 2024 02 |  | základní | 0.97 | 1.455 | 2.4721 | 3.7082 | 0 | 0 | 4 | K | 2 |  |  |  | ROZPOCET | 5355 | 0 | 0 | 0 | 0 | 1 | 5355 | 4 | -1497233055
| Online PSC |  | https://podminky.urs.cz/item/CS_URS_2024_02/275311611 | [14 empty] | Online PSC | 2
| VV |  | "základ pod TČ"1,5 |  | 1.5 | [12 empty] | VV | 2 | 2 | True | 1 | ROZPOCET
| D | 9 | Ostatní konstrukce a práce, bourání |  |  |  | 420 |  |  |  |  | 0.972 |  | 0 |  | 0.032 | 1 | D | 1 |  |  |  | ROZPOCET | [6 empty] | 420
8 | K | 971033241 | Vybourání otvorů ve zdivu základovém nebo nadzákladovém z cihel, tvárnic, příčkovek z cihel pálených na maltu vápennou nebo vápenocementovou plochy do 0,0225 m2, tl. do 300 mm | kus | 4 | 105 | 420 | CS ÚRS 2024 02 |  | základní | 0.243 | 0.972 | 0 | 0 | 0.008 | 0.032 | 4 | K | 2 |  |  |  | ROZPOCET | 420 | 0 | 0 | 0 | 0 | 1 | 420 | 4 | -386417042
| Online PSC |  | https://podminky.urs.cz/item/CS_URS_2024_02/971033241 | [14 empty] | Online PSC | 2
| D | 997 | Přesun sutě |  |  |  | 2659.1 |  |  |  |  | 0.25355 |  | 0 |  | 0 | 1 | D | 1 |  |  |  | ROZPOCET | [6 empty] | 2659.1
9 | K | 997013501 | Odvoz suti a vybouraných hmot na skládku nebo meziskládku se složením, na vzdálenost do 1 km | t | 0.848 | 304 | 257.79 | CS ÚRS 2024 02 |  | základní | 0.125 | 0.106 | 0 | 0 | 0 | 0 | 4 | K | 2 |  |  |  | ROZPOCET | 257.79 | 0 | 0 | 0 | 0 | 1 | 257.79 | 4 | -620297462
| Online PSC |  | https://podminky.urs.cz/item/CS_URS_2024_02/997013501 | [14 empty] | Online PSC | 2
10 | K | 997013509 | Odvoz suti a vybouraných hmot na skládku nebo meziskládku se složením, na vzdálenost Příplatek k ceně za každý další započatý 1 km přes 1 km | t | 24.592 | 13.3 | 327.07 | CS ÚRS 2024 02 |  | základní | 0.006 | 0.14755 | 0 | 0 | 0 | 0 | 4 | K | 2 |  |  |  | ROZPOCET | 327.07 | 0 | 0 | 0 | 0 | 1 | 327.07 | 4 | -1221575796
| Online PSC |  | https://podminky.urs.cz/item/CS_URS_2024_02/997013509 | [14 empty] | Online PSC | 2
| VV |  | "skládka do 30km"0,848*29 |  | 24.592 | [12 empty] | VV | 2 | 2 | True | 1 | ROZPOCET
11 | K | 997013631 | Poplatek za uložení stavebního odpadu na skládce (skládkovné) směsného stavebního a demoličního zatříděného do Katalogu odpadů pod kódem 17 09 04 | t | 0.032 | 2090 | 66.88 | CS ÚRS 2024 02 |  | základní | 0 | 0 | 0 | 0 | 0 | 0 | 4 | K | 2 |  |  |  | ROZPOCET | 66.88 | 0 | 0 | 0 | 0 | 1 | 66.88 | 4 | 1537039045
| Online PSC |  | https://podminky.urs.cz/item/CS_URS_2024_02/997013631 | [14 empty] | Online PSC | 2
12 | K | 997013635 | Poplatek za uložení stavebního odpadu na skládce (skládkovné) komunálního zatříděného do Katalogu odpadů pod kódem 20 03 01 | t | 0.816 | 2460 | 2007.36 | CS ÚRS 2024 02 |  | základní | 0 | 0 | 0 | 0 | 0 | 0 | 4 | K | 2 |  |  |  | ROZPOCET | 2007.36 | 0 | 0 | 0 | 0 | 1 | 2007.36 | 4 | -630565352
| Online PSC |  | https://podminky.urs.cz/item/CS_URS_2024_02/997013635 | [14 empty] | Online PSC | 2
| D | PSV | Práce a dodávky PSV |  |  |  | 580217.89 |  |  |  |  | 84.146 |  | 0.64743 |  | 0.81556 | 2 | D | 0 |  |  |  | ROZPOCET | [6 empty] | 580217.89
| D | 723 | Zdravotechnika - vnitřní plynovod |  |  |  | 28481.42 |  |  |  |  | 9.12 |  | 0.0249 |  | 0 | 2 | D | 1 |  |  |  | ROZPOCET | [6 empty] | 28481.42
13 | K | 723170215 | Potrubí z plastových trubek vícevrstvé ze síťovaného polyetylénu spojované lisovacími tvarovkami PN 10 D 32/3,0 (DN 25) | m | 30 | 814 | 24420 | CS ÚRS 2024 02 |  | základní | 0.201 | 6.03 | 0.00067 | 0.0201 | 0 | 0 | 16 | K | 2 |  |  |  | ROZPOCET | 24420 | 0 | 0 | 0 | 0 | 1 | 24420 | 16 | -1370649010
| Online PSC |  | https://podminky.urs.cz/item/CS_URS_2024_02/723170215 | [14 empty] | Online PSC | 2
14 | K | 723170225 | Potrubí z plastových trubek vícevrstvé ochrana vícevrstvého potrubí korugovanými trubkami D 32 | m | 30 | 130 | 3900 | CS ÚRS 2024 02 |  | základní | 0.103 | 3.09 | 0.00016 | 0.0048 | 0 | 0 | 16 | K | 2 |  |  |  | ROZPOCET | 3900 | 0 | 0 | 0 | 0 | 1 | 3900 | 16 | 1050522627
| Online PSC |  | https://podminky.urs.cz/item/CS_URS_2024_02/723170225 | [14 empty] | Online PSC | 2
15 | K | 998723201 | Přesun hmot pro vnitřní plynovod stanovený procentní sazbou (%) z ceny vodorovná dopravní vzdálenost do 50 m základní v objektech výšky do 6 m | % | 283.2 | 0.57 | 161.42 | CS ÚRS 2024 02 |  | základní | 0 | 0 | 0 | 0 | 0 | 0 | 16 | K | 2 |  |  |  | ROZPOCET | 161.42 | 0 | 0 | 0 | 0 | 1 | 161.42 | 16 | 1020794921
| Online PSC |  | https://podminky.urs.cz/item/CS_URS_2024_02/998723201 | [14 empty] | Online PSC | 2
| D | 724 | Zdravotechnika - strojní vybavení |  |  |  | 3170.43 |  |  |  |  | 0.477 |  | 0.00353 |  | 0 | 2 | D | 1 |  |  |  | ROZPOCET | [6 empty] | 3170.43
16 | K | 724234106 | Nádoby expanzní tlakové pro rozvody užitkové vody vertikální s membránou bez pojistného ventilu PN 1,0 o objemu 12 l | soubor | 1 | 3160 | 3160 | CS ÚRS 2024 02 |  | základní | 0.477 | 0.477 | 0.00353 | 0.00353 | 0 | 0 | 16 | K | 2 |  |  |  | ROZPOCET | 3160 | 0 | 0 | 0 | 0 | 1 | 3160 | 16 | -1626113960
| Online PSC |  | https://podminky.urs.cz/item/CS_URS_2024_02/724234106 | [14 empty] | Online PSC | 2
17 | K | 998724201 | Přesun hmot pro strojní vybavení stanovený procentní sazbou (%) z ceny vodorovná dopravní vzdálenost do 50 m základní v objektech výšky do 6 m | % | 31.6 | 0.33 | 10.43 | CS ÚRS 2024 02 |  | základní | 0 | 0 | 0 | 0 | 0 | 0 | 16 | K | 2 |  |  |  | ROZPOCET | 10.43 | 0 | 0 | 0 | 0 | 1 | 10.43 | 16 | -90393202
| Online PSC |  | https://podminky.urs.cz/item/CS_URS_2024_02/998724201 | [14 empty] | Online PSC | 2
| D | 731 | Ústřední vytápění - kotelny |  |  |  | 14903.66 |  |  |  |  | 16.606 |  | 0.00807 |  | 0.30625 | 2 | D | 1 |  |  |  | ROZPOCET | [6 empty] | 14903.66
18 | K | 731200815 | Demontáž kotlů ocelových na tuhá paliva, o výkonu přes 25 do 40 kW | kus | 1 | 1390 | 1390 | CS ÚRS 2024 02 |  | základní | 2.369 | 2.369 | 0.00017 | 0.00017 | 0.30625 | 0.30625 | 16 | K | 2 |  |  |  | ROZPOCET | 1390 | 0 | 0 | 0 | 0 | 1 | 1390 | 16 | 1217188377
| Online PSC |  | https://podminky.urs.cz/item/CS_URS_2024_02/731200815 | [14 empty] | Online PSC | 2
19 | K | 731202810 | Demontáž kotlů ocelových rozřezání demontovaných kotlů ocelových, o hmotnosti do 500 kg | kus | 1 | 8220 | 8220 | CS ÚRS 2024 02 |  | základní | 11.783 | 11.783 | 0.0079 | 0.0079 | 0 | 0 | 16 | K | 2 |  |  |  | ROZPOCET | 8220 | 0 | 0 | 0 | 0 | 1 | 8220 | 16 | -212085477
| Online PSC |  | https://podminky.urs.cz/item/CS_URS_2024_02/731202810 | [14 empty] | Online PSC | 2
20 | K | 73139181.R | Vypuštění vody z kotlů do kanalizace samospádem | kpl | 1 | 5000 | 5000 |  |  | základní | 2.454 | 2.454 | 0 | 0 | 0 | 0 | 16 | K | 2 |  |  |  | ROZPOCET | 5000 | 0 | 0 | 0 | 0 | 1 | 5000 | 16 | -1460643478
21 | K | 998731211 | Přesun hmot pro kotelny stanovený procentní sazbou (%) z ceny vodorovná dopravní vzdálenost do 50 m základní v objektech výšky do 6 m | % | 146.1 | 2.01 | 293.66 | CS ÚRS 2024 02 |  | základní | 0 | 0 | 0 | 0 | 0 | 0 | 16 | K | 2 |  |  |  | ROZPOCET | 293.66 | 0 | 0 | 0 | 0 | 1 | 293.66 | 16 | 1525391248
| Online PSC |  | https://podminky.urs.cz/item/CS_URS_2024_02/998731211 | [14 empty] | Online PSC | 2
| D | 732 | Ústřední vytápění - strojovny |  |  |  | 458275.45 |  |  |  |  | 28.045 |  | 0.51654 |  | 0.4058 | 2 | D | 1 |  |  |  | ROZPOCET | [6 empty] | 458275.45
22 | K | 73201 | Uvedení do provozu | kpl | 1 | 7000 | 7000 |  |  | základní | 0 | 0 | 0 | 0 | 0 | 0 | 16 | K | 2 |  |  |  | ROZPOCET | 7000 | 0 | 0 | 0 | 0 | 1 | 7000 | 16 | 1758479378
23 | K | 732211131 | Nepřímotopné zásobníkové ohřívače TUV stacionární s jedním teplosměnným výměníkem PN 1,0 MPa/1,0 MPa, t = 95°C/110°C objem zásobníku / v.pl. m2 výměníku 200 l / 3,0 m2 | soubor | 1 | 50100 | 50100 | CS ÚRS 2024 02 |  | základní | 4.832 | 4.832 | 0.13025 | 0.13025 | 0 | 0 | 16 | K | 2 |  |  |  | ROZPOCET | 50100 | 0 | 0 | 0 | 0 | 1 | 50100 | 16 | 237498166
| Online PSC |  | https://podminky.urs.cz/item/CS_URS_2024_02/732211131 | [14 empty] | Online PSC | 2
24 | K | 732211813 | Demontáž ohříváků zásobníkových ležatých o obsahu do 630 l | kus | 1 | 1270 | 1270 | CS ÚRS 2024 02 |  | základní | 2.307 | 2.307 | 0 | 0 | 0.2998 | 0.2998 | 16 | K | 2 |  |  |  | ROZPOCET | 1270 | 0 | 0 | 0 | 0 | 1 | 1270 | 16 | 741008522
| Online PSC |  | https://podminky.urs.cz/item/CS_URS_2024_02/732211813 | [14 empty] | Online PSC | 2
25 | K | 732231009 | Akumulační nádrže bez přípravy TUV bez teplosměnného výměníku PN 0,3 MPa / t = 95°C objem nádrže 120 l | soubor | 1 | 42500 | 42500 | CS ÚRS 2024 02 |  | základní | 6.148 | 6.148 | 0.05861 | 0.05861 | 0 | 0 | 16 | K | 2 |  |  |  | ROZPOCET | 42500 | 0 | 0 | 0 | 0 | 1 | 42500 | 16 | -1730520936
| Online PSC |  | https://podminky.urs.cz/item/CS_URS_2024_02/732231009 | [14 empty] | Online PSC | 2
26 | K | 732292810 | Demontáž ostatní rozřezání podpěrných konstrukcí ohříváků TUV | soubor | 1 | 703 | 703 | CS ÚRS 2024 02 |  | základní | 1.19 | 1.19 | 0.00029 | 0.00029 | 0.027 | 0.027 | 16 | K | 2 |  |  |  | ROZPOCET | 703 | 0 | 0 | 0 | 0 | 1 | 703 | 16 | 1069745471
| Online PSC |  | https://podminky.urs.cz/item/CS_URS_2024_02/732292810 | [14 empty] | Online PSC | 2
27 | K | 732293810 | Demontáž ostatní rozřezání podpěrných konstrukcí nádrží a nádob | soubor | 1 | 372 | 372 | CS ÚRS 2024 02 |  | základní | 0.67 | 0.67 | 6e-05 | 6e-05 | 0.027 | 0.027 | 16 | K | 2 |  |  |  | ROZPOCET | 372 | 0 | 0 | 0 | 0 | 1 | 372 | 16 | -61684567
| Online PSC |  | https://podminky.urs.cz/item/CS_URS_2024_02/732293810 | [14 empty] | Online PSC | 2
28 | K | 732390853 | Sejmutí nádrží z konzol, rozřezání nádrží sejmutí odpojených nádrží z konzol na podlahu, o obsahu nádrže přes 100 do 200 l | kus | 1 | 1080 | 1080 | CS ÚRS 2024 02 |  | základní | 2.04 | 2.04 | 0 | 0 | 0.048 | 0.048 | 16 | K | 2 |  |  |  | ROZPOCET | 1080 | 0 | 0 | 0 | 0 | 1 | 1080 | 16 | -627833991
| Online PSC |  | https://podminky.urs.cz/item/CS_URS_2024_02/732390853 | [14 empty] | Online PSC | 2
29 | K | 7324.R | Čerpadlová skupina bez směšování DN 25 | soubor | 1 | 23480 | 23480 |  |  | základní | 0.65 | 0.65 | 0.02849 | 0.02849 | 0 | 0 | 16 | K | 2 |  |  |  | ROZPOCET | 23480 | 0 | 0 | 0 | 0 | 1 | 23480 | 16 | -2126022819
30 | K | 732493810 | Demontáž ostatního zařízení strojoven plovákového spínacího zařízení | soubor | 1 | 483 | 483 | CS ÚRS 2024 02 |  | základní | 0.915 | 0.915 | 0 | 0 | 0.004 | 0.004 | 16 | K | 2 |  |  |  | ROZPOCET | 483 | 0 | 0 | 0 | 0 | 1 | 483 | 16 | -586245108
| Online PSC |  | https://podminky.urs.cz/item/CS_URS_2024_02/732493810 | [14 empty] | Online PSC | 2
31 | K | 732522120 | Tepelná čerpadla vzduch/voda pro vytápění i chlazení venkovní jednotka topný/chladicí výkon 13,0/11,45 kW | soubor | 1 | 216400 | 216400 | CS ÚRS 2024 02 |  | základní | 3.96 | 3.96 | 0.2339 | 0.2339 | 0 | 0 | 16 | K | 2 |  |  |  | ROZPOCET | 216400 | 0 | 0 | 0 | 0 | 1 | 216400 | 16 | -46108076
| Online PSC |  | https://podminky.urs.cz/item/CS_URS_2024_02/732522120 | [14 empty] | Online PSC | 2
32 | K | 732522142 | Tepelná čerpadla vzduch/voda pro vytápění i chlazení vnitřní jednotka bez vestavného zásobníku výkon elektrokotle 3-9 kW | soubor | 1 | 98700 | 98700 | CS ÚRS 2024 02 |  | základní | 4.5 | 4.5 | 0.04088 | 0.04088 | 0 | 0 | 16 | K | 2 |  |  |  | ROZPOCET | 98700 | 0 | 0 | 0 | 0 | 1 | 98700 | 16 | -198079127
| Online PSC |  | https://podminky.urs.cz/item/CS_URS_2024_02/732522142 | [14 empty] | Online PSC | 2
33 | K | 732523101 | Tepelná čerpadla vzduch/voda příslušenství pokojové čidlo | soubor | 1 | 1570 | 1570 | CS ÚRS 2024 02 |  | základní | 0.25 | 0.25 | 6e-05 | 6e-05 | 0 | 0 | 16 | K | 2 |  |  |  | ROZPOCET | 1570 | 0 | 0 | 0 | 0 | 1 | 1570 | 16 | -745695301
| Online PSC |  | https://podminky.urs.cz/item/CS_URS_2024_02/732523101 | [14 empty] | Online PSC | 2
34 | K | 732523102 | Tepelná čerpadla vzduch/voda příslušenství konzoly na stěnu | soubor | 1 | 10800 | 10800 | CS ÚRS 2024 02 |  | základní | 0.583 | 0.583 | 0.024 | 0.024 | 0 | 0 | 16 | K | 2 |  |  |  | ROZPOCET | 10800 | 0 | 0 | 0 | 0 | 1 | 10800 | 16 | 211929506
| Online PSC |  | https://podminky.urs.cz/item/CS_URS_2024_02/732523102 | [14 empty] | Online PSC | 2
35 | K | 998732201 | Přesun hmot pro strojovny stanovený procentní sazbou (%) z ceny vodorovná dopravní vzdálenost do 50 m základní v objektech výšky do 6 m | % | 4544.58 | 0.84 | 3817.45 | CS ÚRS 2024 02 |  | základní | 0 | 0 | 0 | 0 | 0 | 0 | 16 | K | 2 |  |  |  | ROZPOCET | 3817.45 | 0 | 0 | 0 | 0 | 1 | 3817.45 | 16 | 1225660565
| Online PSC |  | https://podminky.urs.cz/item/CS_URS_2024_02/998732201 | [14 empty] | Online PSC | 2
| D | 733 | Ústřední vytápění - rozvodné potrubí |  |  |  | 31306.03 |  |  |  |  | 23.866 |  | 0.03492 |  | 0.1016 | 2 | D | 1 |  |  |  | ROZPOCET | [6 empty] | 31306.03
36 | K | 733120815 | Demontáž potrubí z trubek ocelových hladkých Ø do 38 | m | 40 | 53.8 | 2152 | CS ÚRS 2024 02 |  | základní | 0.083 | 3.32 | 4e-05 | 0.0016 | 0.00254 | 0.1016 | 16 | K | 2 |  |  |  | ROZPOCET | 2152 | 0 | 0 | 0 | 0 | 1 | 2152 | 16 | 102216006
| Online PSC |  | https://podminky.urs.cz/item/CS_URS_2024_02/733120815 | [14 empty] | Online PSC | 2
37 | K | 733221202 | Potrubí z trubek měděných měkkých spojovaných tvrdým pájením Ø 15/1 | m | 6 | 482 | 2892 | CS ÚRS 2024 02 |  | základní | 0.405 | 2.43 | 0.00046 | 0.00276 | 0 | 0 | 16 | K | 2 |  |  |  | ROZPOCET | 2892 | 0 | 0 | 0 | 0 | 1 | 2892 | 16 | 924823452
| Online PSC |  | https://podminky.urs.cz/item/CS_URS_2024_02/733221202 | [14 empty] | Online PSC | 2
38 | K | 733221203 | Potrubí z trubek měděných měkkých spojovaných tvrdým pájením Ø 18/1 | m | 10 | 544 | 5440 | CS ÚRS 2024 02 |  | základní | 0.413 | 4.13 | 0.00057 | 0.0057 | 0 | 0 | 16 | K | 2 |  |  |  | ROZPOCET | 5440 | 0 | 0 | 0 | 0 | 1 | 5440 | 16 | 851044584
| Online PSC |  | https://podminky.urs.cz/item/CS_URS_2024_02/733221203 | [14 empty] | Online PSC | 2
39 | K | 733221204 | Potrubí z trubek měděných měkkých spojovaných tvrdým pájením Ø 22/1 | m | 10 | 613 | 6130 | CS ÚRS 2024 02 |  | základní | 0.417 | 4.17 | 0.00071 | 0.0071 | 0 | 0 | 16 | K | 2 |  |  |  | ROZPOCET | 6130 | 0 | 0 | 0 | 0 | 1 | 6130 | 16 | 1833160845
| Online PSC |  | https://podminky.urs.cz/item/CS_URS_2024_02/733221204 | [14 empty] | Online PSC | 2
40 | K | 733223205 | Potrubí z trubek měděných tvrdých spojovaných tvrdým pájením Ø 28/1,5 | m | 10 | 876 | 8760 | CS ÚRS 2024 02 |  | základní | 0.438 | 4.38 | 0.00128 | 0.0128 | 0 | 0 | 16 | K | 2 |  |  |  | ROZPOCET | 8760 | 0 | 0 | 0 | 0 | 1 | 8760 | 16 | -1748317881
| Online PSC |  | https://podminky.urs.cz/item/CS_URS_2024_02/733223205 | [14 empty] | Online PSC | 2
41 | K | 733291101 | Zkoušky těsnosti potrubí z trubek měděných Ø do 35/1,5 | m | 36 | 24.6 | 885.6 | CS ÚRS 2024 02 |  | základní | 0.038 | 1.368 | 0 | 0 | 0 | 0 | 16 | K | 2 |  |  |  | ROZPOCET | 885.6 | 0 | 0 | 0 | 0 | 1 | 885.6 | 16 | 1507278767
| Online PSC |  | https://podminky.urs.cz/item/CS_URS_2024_02/733291101 | [14 empty] | Online PSC | 2
| VV |  | 6+10+10+10 |  | 36 | [12 empty] | VV | 2 | 2 | True | 1 | ROZPOCET
42 | K | 733811241 | Ochrana potrubí termoizolačními trubicemi z pěnového polyetylenu PE přilepenými v příčných a podélných spojích, tloušťky izolace přes 13 do 20 mm, vnitřního průměru izolace DN do 22 mm | m | 16 | 113 | 1808 | CS ÚRS 2024 02 |  | základní | 0.113 | 1.808 | 0.00011 | 0.00176 | 0 | 0 | 16 | K | 2 |  |  |  | ROZPOCET | 1808 | 0 | 0 | 0 | 0 | 1 | 1808 | 16 | 1932538429
| Online PSC |  | https://podminky.urs.cz/item/CS_URS_2024_02/733811241 | [14 empty] | Online PSC | 2
| VV |  | 6+10 |  | 16 | [12 empty] | VV | 2 | 2 | True | 1 | ROZPOCET
43 | K | 733811242 | Ochrana potrubí termoizolačními trubicemi z pěnového polyetylenu PE přilepenými v příčných a podélných spojích, tloušťky izolace přes 13 do 20 mm, vnitřního průměru izolace DN přes 22 do 45 mm | m | 20 | 135 | 2700 | CS ÚRS 2024 02 |  | základní | 0.113 | 2.26 | 0.00016 | 0.0032 | 0 | 0 | 16 | K | 2 |  |  |  | ROZPOCET | 2700 | 0 | 0 | 0 | 0 | 1 | 2700 | 16 | -1066349589
| Online PSC |  | https://podminky.urs.cz/item/CS_URS_2024_02/733811242 | [14 empty] | Online PSC | 2
| VV |  | 10+10 |  | 20 | [12 empty] | VV | 2 | 2 | True | 1 | ROZPOCET
44 | K | 998733201 | Přesun hmot pro rozvody potrubí stanovený procentní sazbou z ceny vodorovná dopravní vzdálenost do 50 m základní v objektech výšky do 6 m | % | 307.676 | 1.75 | 538.43 | CS ÚRS 2024 02 |  | základní | 0 | 0 | 0 | 0 | 0 | 0 | 16 | K | 2 |  |  |  | ROZPOCET | 538.43 | 0 | 0 | 0 | 0 | 1 | 538.43 | 16 | 1984092500
| Online PSC |  | https://podminky.urs.cz/item/CS_URS_2024_02/998733201 | [14 empty] | Online PSC | 2
| D | 734 | Ústřední vytápění - armatury |  |  |  | 33470.44 |  |  |  |  | 4.771 |  | 0.02467 |  | 0.00191 | 2 | D | 1 |  |  |  | ROZPOCET | [6 empty] | 33470.44
45 | K | 734192.R | Ostatní přírubové armatury klapky zpětné samočinné G1 | soubor | 1 | 6610 | 6610 | CS ÚRS 2024 02 |  | základní | 1.102 | 1.102 | 0.01258 | 0.01258 | 0 | 0 | 16 | K | 2 |  |  |  | ROZPOCET | 6610 | 0 | 0 | 0 | 0 | 1 | 6610 | 16 | -1030216462
| Online PSC |  | https://podminky.urs.cz/item/CS_URS_2024_02/734192.R | [14 empty] | Online PSC | 2
46 | K | 7342111.R | Ventily odvzdušňovací závitové automatické G 3/8 | kus | 4 | 330 | 1320 |  |  | základní | 0.062 | 0.248 | 0.00025 | 0.001 | 0 | 0 | 16 | K | 2 |  |  |  | ROZPOCET | 1320 | 0 | 0 | 0 | 0 | 1 | 1320 | 16 | -508006626
47 | K | 7342201.R | Ventily regulační závitové vyvažovací přímé s vypouštěním G 1/2 | kus | 2 | 2490 | 4980 |  |  | základní | 0.195 | 0.39 | 0.00071 | 0.00142 | 0 | 0 | 16 | K | 2 |  |  |  | ROZPOCET | 4980 | 0 | 0 | 0 | 0 | 1 | 4980 | 16 | 1659027527
48 | K | 7342216R | Ventily regulační závitové hlavice termostatické, pro ovládání ventilů PN 10 do 110°C otopných těles VK | kus | 1 | 273.75 | 273.75 |  |  | základní | 0.035 | 0.035 | 0.00014 | 0.00014 | 0 | 0 | 16 | K | 2 |  |  |  | ROZPOCET | 273.75 | 0 | 0 | 0 | 0 | 1 | 273.75 | 16 | 484580789
49 | K | 73426140.R | Armatura připojovací přímá G 1/2x18 PN 10 do 110°C radiátorů typu VK IMI HEIMEIER VEKOLUX | kus | 1 | 1460 | 1460 |  |  | základní | 0.165 | 0.165 | 0.00086 | 0.00086 | 0 | 0 | 16 | K | 2 |  |  |  | ROZPOCET | 1460 | 0 | 0 | 0 | 0 | 1 | 1460 | 16 | 373007873
50 | K | 734261406 | Šroubení připojovací armatury radiátorů VK PN 10 do 110°C, regulační uzavíratelné přímé G 1/2 x 18 | kus | 1 | 1557.52 | 1557.52 | CS ÚRS 2024 02 |  | základní | 0.165 | 0.165 | 0.00086 | 0.00086 | 0 | 0 | 16 | K | 2 |  |  |  | ROZPOCET | 1557.52 | 0 | 0 | 0 | 0 | 1 | 1557.52 | 16 | -106636390
| Online PSC |  | https://podminky.urs.cz/item/CS_URS_2024_02/734261406 | [14 empty] | Online PSC | 2
51 | K | 734291.R | Ostatní armatury filtry závitové pro topné a chladicí systémy kulový kohout s vnitřními závity G 1 | kus | 7 | 551 | 3857 |  |  | základní | 0.227 | 1.589 | 0.00057 | 0.00399 | 0 | 0 | 16 | K | 2 |  |  |  | ROZPOCET | 3857 | 0 | 0 | 0 | 0 | 1 | 3857 | 16 | -1682008678
52 | K | 73429127.R | Ostatní armatury odkalovací filtry závitové pro topné a chladicí systémy přímé s vnitřními závity a integrovaným magnetem G 1 | kus | 1 | 728 | 728 |  |  | základní | 0.227 | 0.227 | 0.00057 | 0.00057 | 0 | 0 | 16 | K | 2 |  |  |  | ROZPOCET | 728 | 0 | 0 | 0 | 0 | 1 | 728 | 16 | -1401736820
53 | K | 734292.R | Ostatní armatury kulové kohouty plnoprůtokové vnitřní závit G 3/4 se zajištěním k expanzomatům | kus | 1 | 1670 | 1670 |  |  | základní | 0.2 | 0.2 | 0.00035 | 0.00035 | 0 | 0 | 16 | K | 2 |  |  |  | ROZPOCET | 1670 | 0 | 0 | 0 | 0 | 1 | 1670 | 16 | 1804254692
54 | K | 734295.R | Směšovací armatury otopných a chladících systémů ventily závitové PN 10 T= 120°C třícestné se servomotorem | kus | 2 | 5440 | 10880 | CS ÚRS 2024 02 |  | základní | 0.258 | 0.516 | 0.00145 | 0.0029 | 0 | 0 | 16 | K | 2 |  |  |  | ROZPOCET | 10880 | 0 | 0 | 0 | 0 | 1 | 10880 | 16 | -1171898286
| Online PSC |  | https://podminky.urs.cz/item/CS_URS_2024_02/734295.R | [14 empty] | Online PSC | 2
55 | K | 734430821 | Demontáž termostatů kapilárových | kus | 1 | 70.7 | 70.7 | CS ÚRS 2024 02 |  | základní | 0.134 | 0.134 | 0 | 0 | 0.00191 | 0.00191 | 16 | K | 2 |  |  |  | ROZPOCET | 70.7 | 0 | 0 | 0 | 0 | 1 | 70.7 | 16 | 1692247216
| Online PSC |  | https://podminky.urs.cz/item/CS_URS_2024_02/734430821 | [14 empty] | Online PSC | 2
56 | K | 998734201 | Přesun hmot pro armatury stanovený procentní sazbou (%) z ceny vodorovná dopravní vzdálenost do 50 m základní v objektech výšky do 6 m | % | 334.07 | 0.19 | 63.47 | CS ÚRS 2024 02 |  | základní | 0 | 0 | 0 | 0 | 0 | 0 | 16 | K | 2 |  |  |  | ROZPOCET | 63.47 | 0 | 0 | 0 | 0 | 1 | 63.47 | 16 | 1430444737
| Online PSC |  | https://podminky.urs.cz/item/CS_URS_2024_02/998734201 | [14 empty] | Online PSC | 2
| D | 735 | Ústřední vytápění - otopná tělesa |  |  |  | 10610.46 |  |  |  |  | 1.261 |  | 0.0348 |  | 0 | 2 | D | 1 |  |  |  | ROZPOCET | [6 empty] | 10610.46
57 | K | 735152577 | Otopná tělesa panelová VK dvoudesková PN 1,0 MPa, T do 110°C se dvěma přídavnými přestupními plochami výšky tělesa 600 mm stavební délky / výkonu 1000 mm / 1679 W | kus | 1 | 4990 | 4990 | CS ÚRS 2024 02 |  | základní | 0.3 | 0.3 | 0.0348 | 0.0348 | 0 | 0 | 16 | K | 2 |  |  |  | ROZPOCET | 4990 | 0 | 0 | 0 | 0 | 1 | 4990 | 16 | -543976508
| Online PSC |  | https://podminky.urs.cz/item/CS_URS_2024_02/735152577 | [14 empty] | Online PSC | 2
58 | K | 735191905 | Ostatní opravy otopných těles odvzdušnění tělesa | kus | 15 | 32.7 | 490.5 | CS ÚRS 2024 02 |  | základní | 0.062 | 0.93 | 0 | 0 | 0 | 0 | 16 | K | 2 |  |  |  | ROZPOCET | 490.5 | 0 | 0 | 0 | 0 | 1 | 490.5 | 16 | 15331422
| Online PSC |  | https://podminky.urs.cz/item/CS_URS_2024_02/735191905 | [14 empty] | Online PSC | 2
59 | K | 735191R | Napuštění topného systému upravenou demineralizovanou vodou | kpl | 1 | 5000 | 5000 |  |  | základní | 0.031 | 0.031 | 0 | 0 | 0 | 0 | 16 | K | 2 |  |  |  | ROZPOCET | 5000 | 0 | 0 | 0 | 0 | 1 | 5000 | 16 | 825409272
60 | K | 998735201 | Přesun hmot pro otopná tělesa stanovený procentní sazbou (%) z ceny vodorovná dopravní vzdálenost do 50 m základní v objektech výšky do 6 m | % | 104.805 | 1.24 | 129.96 | CS ÚRS 2024 02 |  | základní | 0 | 0 | 0 | 0 | 0 | 0 | 16 | K | 2 |  |  |  | ROZPOCET | 129.96 | 0 | 0 | 0 | 0 | 1 | 129.96 | 16 | -2051900552
| Online PSC |  | https://podminky.urs.cz/item/CS_URS_2024_02/998735201 | [14 empty] | Online PSC | 2
| D | HZS | Hodinové zúčtovací sazby |  |  |  | 19450 |  |  |  |  | 50 |  | 0 |  | 0 | 4 | D | 0 |  |  |  | ROZPOCET | [6 empty] | 19450
61 | K | HZS2492 | Hodinové zúčtovací sazby profesí PSV zednické výpomoci a pomocné práce PSV pomocný dělník PSV | hod | 50 | 389 | 19450 | CS ÚRS 2024 02 |  | základní | 1 | 50 | 0 | 0 | 0 | 0 | 512 | K | 1 |  |  |  | ROZPOCET | 19450 | 0 | 0 | 0 | 0 | 1 | 19450 | 512 | -77481037
| Online PSC |  | https://podminky.urs.cz/item/CS_URS_2024_02/HZS2492 | [14 empty] | Online PSC | 1
| D | OST | Ostatní |  |  |  | 25000 |  |  |  |  | 0 |  | 0 |  | 0 | 4 | D | 0 |  |  |  | ROZPOCET | [6 empty] | 25000
62 | K | 009001 | Stavební přípomoce | kpl | 1 | 25000 | 25000 |  |  | základní | 0 | 0 | 0 | 0 | 0 | 0 | 512 | K | 1 |  |  |  | ROZPOCET | 25000 | 0 | 0 | 0 | 0 | 1 | 25000 | 512 | -55052984

## SO 01.4.c1 - Silnoproud
{b8c49acf-28f7-4e24-b127-2afc15fad077}
2
| KRYCÍ LIST SOUPISU PRACÍ | [7 empty] | v --- níže se nacházejí doplnkové a pomocné údaje k sestavám --- v | [8 empty] | False
Stavba:
Revitalizace střechy Herálec
Objekt:
SO 01.4.c - Elektro
Soupis:
SO 01.4.c1 - Silnoproud
| KSO: |  |  |  |  | CC-CZ:
| Místo: |  |  |  |  | Datum: | 28. 11. 2024
| Zadavatel: |  |  |  |  | IČ:
|  | Krajská správa a údržba silnic Vysočiny |  |  |  | DIČ:
| Zhotovitel: |  |  |  |  | IČ:
DIČ:
| Projektant: |  |  |  |  | IČ:
|  | Fplan projekty a stavby s. r. o. |  |  |  | DIČ:
| Zpracovatel: |  |  |  |  | IČ:
DIČ:
Poznámka:
| Cena bez DPH | [5 empty] | 259237
|  |  | Základ daně |  |  | Sazba daně | Výše daně
| DPH | základní | 259237 |  |  | 21% | 54439.77
|  | snížená | 0 |  |  | 12% | 0
|  | zákl. přenesená | 0 |  |  | 21% | 0
|  | sníž. přenesená | 0 |  |  | 12% | 0
|  | nulová | 0 |  |  | 0% | 0
| Cena s DPH |  |  | v | CZK |  | 313676.77
REKAPITULACE ČLENĚNÍ SOUPISU PRACÍ
Stavba:
Revitalizace střechy Herálec
Objekt:
SO 01.4.c - Elektro
Soupis:
SO 01.4.c1 - Silnoproud
Místo: | [5 empty] | Datum: | 28. 11. 2024
Zadavatel: |  |  | Krajská správa a údržba silnic Vysočiny |  |  | Projektant: | Fplan projekty a stavby s. r. o.
Zhotovitel: | [5 empty] | Zpracovatel:
Kód dílu - Popis | [6 empty] | Cena celkem [CZK]
Náklady stavby celkem | [6 empty] | 259237 | [11 empty] | -1
| D1 - MONTÁŽE | [5 empty] | 35060
| D2 - STAVEBNÍ PRÁCE SVĚTELNÉ ROZVODY | [5 empty] | 2400
| D3 - MATERIÁLY | [5 empty] | 50660
| D4 - MONTÁŽE RM2 | [5 empty] | 4830
| D5 - MATERIÁLY RM2 | [5 empty] | 9895
| D6 - MONTÁŽE OCHRANA PŘED BLESKEM | [5 empty] | 74010
| D7 - MATERIÁLY OCHRANA PŘED BLESKEM | [5 empty] | 43682
| D8 - PROJEKTOVÁ DOKUMENTACE SKUT.STAVU, REVIZNÍ ZPRÁVA | [5 empty] | 38700
SOUPIS PRACÍ
Stavba:
Revitalizace střechy Herálec
Objekt:
SO 01.4.c - Elektro
Soupis:
SO 01.4.c1 - Silnoproud
Místo: | [5 empty] | Datum: | 28. 11. 2024
Zadavatel: |  |  | Krajská správa a údržba silnic Vysočiny |  |  | Projektant: | Fplan projekty a stavby s. r. o.
Zhotovitel: | [5 empty] | Zpracovatel:
PČ | Typ | Kód | Popis | MJ | Množství | J.cena [CZK] | Cena celkem [CZK] | Cenová soustava |  | DPH | J. Nh [h] | Nh celkem [h] | J. hmotnost [t] | Hmotnost celkem [t] | J. suť [t] | Suť Celkem [t]
Náklady soupisu celkem | [6 empty] | 259237 |  |  |  |  | 0 |  | 0 |  | 0 |  | D | -1 | [7 empty] | 259237
| D | D1 | MONTÁŽE |  |  |  | 35060 |  |  |  |  | 0 |  | 0 |  | 0 | 1 | D | 0 | ROZPOCET | [6 empty] | 35060
0 | K | Pol16 | zjištění současného stavu elektroinstalace, možnosti napojení rozvaděče RM2 | hod | 4 | 520 | 2080 |  |  | základní | 0 | 0 | 0 | 0 | 0 | 0 | 4 | K | 1 | ROZPOCET | 2080 | 0 | 0 | 0 | 0 | 1 | 2080 | 4 | 2
0 | K | Pol17 | vodič CY16žl.zel. ochr.pospojování | m | 40 | 30 | 1200 |  |  | základní | 0 | 0 | 0 | 0 | 0 | 0 | 4 | K | 1 | ROZPOCET | 1200 | 0 | 0 | 0 | 0 | 1 | 1200 | 4 | 4
0 | K | Pol18 | osazení rozvaděče RM2 (naložení, odvoz, složení, přichycení na stěnu) | ks | 1 | 2080 | 2080 |  |  | základní | 0 | 0 | 0 | 0 | 0 | 0 | 4 | K | 1 | ROZPOCET | 2080 | 0 | 0 | 0 | 0 | 1 | 2080 | 4 | 6
0 | K | Pol19 | spínač bílý plast řaz.1 IP44 na povrch | ks | 1 | 140 | 140 |  |  | základní | 0 | 0 | 0 | 0 | 0 | 0 | 4 | K | 1 | ROZPOCET | 140 | 0 | 0 | 0 | 0 | 1 | 140 | 4 | 8
0 | K | Pol20 | zás.10/16A/230V na povrch IP44 | ks | 1 | 140 | 140 |  |  | základní | 0 | 0 | 0 | 0 | 0 | 0 | 4 | K | 1 | ROZPOCET | 140 | 0 | 0 | 0 | 0 | 1 | 140 | 4 | 10
0 | K | Pol21 | zás.400V/32A/IP44 na povrch | ks | 1 | 260 | 260 |  |  | základní | 0 | 0 | 0 | 0 | 0 | 0 | 4 | K | 1 | ROZPOCET | 260 | 0 | 0 | 0 | 0 | 1 | 260 | 4 | 12
0 | K | Pol22 | A-svítidlo AL korpus V2, 48ks LED, optika, ploché sklo, osazení na stěnu na výložník | ks | 3 | 1040 | 3120 |  |  | základní | 0 | 0 | 0 | 0 | 0 | 0 | 4 | K | 1 | ROZPOCET | 3120 | 0 | 0 | 0 | 0 | 1 | 3120 | 4 | 14
0 | K | Pol23 | B-svítidlo venkovní reflektor se senzorem LED 50W/230V/4000K IP65 na stěnu na výložník | ks | 1 | 1040 | 1040 |  |  | základní | 0 | 0 | 0 | 0 | 0 | 0 | 4 | K | 1 | ROZPOCET | 1040 | 0 | 0 | 0 | 0 | 1 | 1040 | 4 | 16
0 | K | Pol24 | C-svítidlo LED stropní 1xLED/10W/230V/2700K | ks | 1 | 350 | 350 |  |  | základní | 0 | 0 | 0 | 0 | 0 | 0 | 4 | K | 1 | ROZPOCET | 350 | 0 | 0 | 0 | 0 | 1 | 350 | 4 | 18
0 | K | Pol25 | kabel CYKY 3Jx1,5 PU | m | 25 | 45 | 1125 |  |  | základní | 0 | 0 | 0 | 0 | 0 | 0 | 4 | K | 1 | ROZPOCET | 1125 | 0 | 0 | 0 | 0 | 1 | 1125 | 4 | 20
0 | K | Pol26 | kabel CYKY 3Ox1,5 PU | m | 5 | 45 | 225 |  |  | základní | 0 | 0 | 0 | 0 | 0 | 0 | 4 | K | 1 | ROZPOCET | 225 | 0 | 0 | 0 | 0 | 1 | 225 | 4 | 22
0 | K | Pol27 | kabel CYKY 3Jx2,5 PU | m | 90 | 45 | 4050 |  |  | základní | 0 | 0 | 0 | 0 | 0 | 0 | 4 | K | 1 | ROZPOCET | 4050 | 0 | 0 | 0 | 0 | 1 | 4050 | 4 | 24
0 | K | Pol28 | kabel CYKY 5Jx1,5 PU | m | 35 | 45 | 1575 |  |  | základní | 0 | 0 | 0 | 0 | 0 | 0 | 4 | K | 1 | ROZPOCET | 1575 | 0 | 0 | 0 | 0 | 1 | 1575 | 4 | 26
0 | K | Pol29 | kabel CYKY 5Jx6 PU | m | 20 | 45 | 900 |  |  | základní | 0 | 0 | 0 | 0 | 0 | 0 | 4 | K | 1 | ROZPOCET | 900 | 0 | 0 | 0 | 0 | 1 | 900 | 4 | 28
0 | K | Pol30 | kabel CYKY 5Jx10 PU | m | 35 | 60 | 2100 |  |  | základní | 0 | 0 | 0 | 0 | 0 | 0 | 4 | K | 1 | ROZPOCET | 2100 | 0 | 0 | 0 | 0 | 1 | 2100 | 4 | 30
0 | K | Pol31 | kabel CYKY 5Jx2,5 PU | m | 45 | 45 | 2025 |  |  | základní | 0 | 0 | 0 | 0 | 0 | 0 | 4 | K | 1 | ROZPOCET | 2025 | 0 | 0 | 0 | 0 | 1 | 2025 | 4 | 32
0 | K | Pol32 | lišta LV 25x22mm PU | m | 70 | 45 | 3150 |  |  | základní | 0 | 0 | 0 | 0 | 0 | 0 | 4 | K | 1 | ROZPOCET | 3150 | 0 | 0 | 0 | 0 | 1 | 3150 | 4 | 34
0 | K | Pol33 | lišta LV 40x15mm PU | m | 20 | 45 | 900 |  |  | základní | 0 | 0 | 0 | 0 | 0 | 0 | 4 | K | 1 | ROZPOCET | 900 | 0 | 0 | 0 | 0 | 1 | 900 | 4 | 36
0 | K | Pol34 | krabicová rozvodka do 5x4mm2 IP44 na povrch | ks | 12 | 310 | 3720 |  |  | základní | 0 | 0 | 0 | 0 | 0 | 0 | 4 | K | 1 | ROZPOCET | 3720 | 0 | 0 | 0 | 0 | 1 | 3720 | 4 | 38
0 | K | Pol35 | krabicová rozvodka do 5x10mm2 IP44 na povrch | ks | 3 | 390 | 1170 |  |  | základní | 0 | 0 | 0 | 0 | 0 | 0 | 4 | K | 1 | ROZPOCET | 1170 | 0 | 0 | 0 | 0 | 1 | 1170 | 4 | 40
0 | K | Pol36 | protipožární ucpávka mezi stěnami do 60min. | ks | 1 | 650 | 650 |  |  | základní | 0 | 0 | 0 | 0 | 0 | 0 | 4 | K | 1 | ROZPOCET | 650 | 0 | 0 | 0 | 0 | 1 | 650 | 4 | 42
0 | K | Pol37 | hydroizolační těsnící střešní průchodka pro trubku do 42mm | ks | 1 | 1040 | 1040 |  |  | základní | 0 | 0 | 0 | 0 | 0 | 0 | 4 | K | 1 | ROZPOCET | 1040 | 0 | 0 | 0 | 0 | 1 | 1040 | 4 | 44
0 | K | Pol38 | PVC tuhá trubka 1540_KA 40mm prostup střechou | m | 1 | 520 | 520 |  |  | základní | 0 | 0 | 0 | 0 | 0 | 0 | 4 | K | 1 | ROZPOCET | 520 | 0 | 0 | 0 | 0 | 1 | 520 | 4 | 46
0 | K | Pol39 | ukončení vodiče do 5x10mm2 | ks | 3 | 260 | 780 |  |  | základní | 0 | 0 | 0 | 0 | 0 | 0 | 4 | K | 1 | ROZPOCET | 780 | 0 | 0 | 0 | 0 | 1 | 780 | 4 | 48
0 | K | Pol40 | ukončení kabelů do 5x4 | ks | 6 | 120 | 720 |  |  | základní | 0 | 0 | 0 | 0 | 0 | 0 | 4 | K | 1 | ROZPOCET | 720 | 0 | 0 | 0 | 0 | 1 | 720 | 4 | 50
| D | D2 | STAVEBNÍ PRÁCE SVĚTELNÉ ROZVODY |  |  |  | 2400 |  |  |  |  | 0 |  | 0 |  | 0 | 1 | D | 0 | ROZPOCET | [6 empty] | 2400
0 | K | Pol41 | vyvrtání otvoru do R=60mm tl.do 600mm v cih.zdi | ks | 8 | 300 | 2400 |  |  | základní | 0 | 0 | 0 | 0 | 0 | 0 | 4 | K | 1 | ROZPOCET | 2400 | 0 | 0 | 0 | 0 | 1 | 2400 | 4 | 52
| D | D3 | MATERIÁLY |  |  |  | 50660 |  |  |  |  | 0 |  | 0 |  | 0 | 1 | D | 0 | ROZPOCET | [6 empty] | 50660
0 | K | Pol42 | vodič CY16žl.zel. ochr.pospojování | m | 40 | 60 | 2400 |  |  | základní | 0 | 0 | 0 | 0 | 0 | 0 | 4 | K | 1 | ROZPOCET | 2400 | 0 | 0 | 0 | 0 | 1 | 2400 | 4 | 54
0 | K | Pol43 | spínač bílý plast řaz.1 IP44 na povrch | ks | 1 | 120 | 120 |  |  | základní | 0 | 0 | 0 | 0 | 0 | 0 | 4 | K | 1 | ROZPOCET | 120 | 0 | 0 | 0 | 0 | 1 | 120 | 4 | 56
0 | K | Pol44 | zás.400V/32A/IP44 na povrch | ks | 1 | 195 | 195 |  |  | základní | 0 | 0 | 0 | 0 | 0 | 0 | 4 | K | 1 | ROZPOCET | 195 | 0 | 0 | 0 | 0 | 1 | 195 | 4 | 58
0 | K | Pol45 | A-svítidlo AL korpus V2, 48ks LED, optika, ploché sklo | ks | 3 | 6910 | 20730 |  |  | základní | 0 | 0 | 0 | 0 | 0 | 0 | 4 | K | 1 | ROZPOCET | 20730 | 0 | 0 | 0 | 0 | 1 | 20730 | 4 | 60
0 | K | Pol46 | výložník na stěnu pr.60mm | ks | 3 | 400 | 1200 |  |  | základní | 0 | 0 | 0 | 0 | 0 | 0 | 4 | K | 1 | ROZPOCET | 1200 | 0 | 0 | 0 | 0 | 1 | 1200 | 4 | 62
0 | K | Pol47 | B-svítidlo venkovní reflektor se senzorem LED 50W/230V/4000K IP65 na stěnu na výložník | ks | 1 | 1500 | 1500 |  |  | základní | 0 | 0 | 0 | 0 | 0 | 0 | 4 | K | 1 | ROZPOCET | 1500 | 0 | 0 | 0 | 0 | 1 | 1500 | 4 | 64
0 | K | Pol46 | výložník na stěnu pr.60mm | ks | 1 | 400 | 400 |  |  | základní | 0 | 0 | 0 | 0 | 0 | 0 | 4 | K | 1 | ROZPOCET | 400 | 0 | 0 | 0 | 0 | 1 | 400 | 4 | 66
0 | K | Pol48 | C-svítidlo LED stropní 1xLED/10W/230V/2700K | ks | 1 | 440 | 440 |  |  | základní | 0 | 0 | 0 | 0 | 0 | 0 | 4 | K | 1 | ROZPOCET | 440 | 0 | 0 | 0 | 0 | 1 | 440 | 4 | 68
0 | K | Pol49 | kabel CYKY 3Jx1,5 | m | 25 | 14 | 350 |  |  | základní | 0 | 0 | 0 | 0 | 0 | 0 | 4 | K | 1 | ROZPOCET | 350 | 0 | 0 | 0 | 0 | 1 | 350 | 4 | 70
0 | K | Pol50 | kabel CYKY 3Ox1,5 | m | 5 | 14 | 70 |  |  | základní | 0 | 0 | 0 | 0 | 0 | 0 | 4 | K | 1 | ROZPOCET | 70 | 0 | 0 | 0 | 0 | 1 | 70 | 4 | 72
0 | K | Pol51 | kabel CYKY 3Jx2,5 | m | 90 | 29 | 2610 |  |  | základní | 0 | 0 | 0 | 0 | 0 | 0 | 4 | K | 1 | ROZPOCET | 2610 | 0 | 0 | 0 | 0 | 1 | 2610 | 4 | 74
0 | K | Pol52 | kabel CYKY 5Jx1,5 | m | 35 | 24 | 840 |  |  | základní | 0 | 0 | 0 | 0 | 0 | 0 | 4 | K | 1 | ROZPOCET | 840 | 0 | 0 | 0 | 0 | 1 | 840 | 4 | 76
0 | K | Pol53 | kabel CYKY 5Jx6 | m | 20 | 115 | 2300 |  |  | základní | 0 | 0 | 0 | 0 | 0 | 0 | 4 | K | 1 | ROZPOCET | 2300 | 0 | 0 | 0 | 0 | 1 | 2300 | 4 | 78
0 | K | Pol54 | kabel CYKY 5Jx10 | m | 35 | 170 | 5950 |  |  | základní | 0 | 0 | 0 | 0 | 0 | 0 | 4 | K | 1 | ROZPOCET | 5950 | 0 | 0 | 0 | 0 | 1 | 5950 | 4 | 80
0 | K | Pol55 | kabel CYKY 5Jx2,5 | m | 45 | 49 | 2205 |  |  | základní | 0 | 0 | 0 | 0 | 0 | 0 | 4 | K | 1 | ROZPOCET | 2205 | 0 | 0 | 0 | 0 | 1 | 2205 | 4 | 82
0 | K | Pol56 | lišta LV 25x22mm | m | 70 | 28 | 1960 |  |  | základní | 0 | 0 | 0 | 0 | 0 | 0 | 4 | K | 1 | ROZPOCET | 1960 | 0 | 0 | 0 | 0 | 1 | 1960 | 4 | 84
0 | K | Pol57 | lišta LV 40x15mm | m | 20 | 50 | 1000 |  |  | základní | 0 | 0 | 0 | 0 | 0 | 0 | 4 | K | 1 | ROZPOCET | 1000 | 0 | 0 | 0 | 0 | 1 | 1000 | 4 | 86
0 | K | Pol58 | krabicová rozvodka do 5x4mm2 IP44 na povrch | ks | 12 | 170 | 2040 |  |  | základní | 0 | 0 | 0 | 0 | 0 | 0 | 4 | K | 1 | ROZPOCET | 2040 | 0 | 0 | 0 | 0 | 1 | 2040 | 4 | 88
0 | K | Pol59 | krabicová rozvodka do 5x10mm2 IP44 na povrch | ks | 3 | 790 | 2370 |  |  | základní | 0 | 0 | 0 | 0 | 0 | 0 | 4 | K | 1 | ROZPOCET | 2370 | 0 | 0 | 0 | 0 | 1 | 2370 | 4 | 90
0 | K | Pol60 | protipožární ucpávka mezi stěnami do 60min. | ks | 1 | 700 | 700 |  |  | základní | 0 | 0 | 0 | 0 | 0 | 0 | 4 | K | 1 | ROZPOCET | 700 | 0 | 0 | 0 | 0 | 1 | 700 | 4 | 92
0 | K | Pol61 | hydroizolační těsnící střešní průchodka pro trubku do 42mm | ks | 1 | 250 | 250 |  |  | základní | 0 | 0 | 0 | 0 | 0 | 0 | 4 | K | 1 | ROZPOCET | 250 | 0 | 0 | 0 | 0 | 1 | 250 | 4 | 94
0 | K | Pol62 | PVC tuhá trubka 1540_KA 40mm | m | 1 | 30 | 30 |  |  | základní | 0 | 0 | 0 | 0 | 0 | 0 | 4 | K | 1 | ROZPOCET | 30 | 0 | 0 | 0 | 0 | 1 | 30 | 4 | 96
0 | K | Pol63 | podružný materiál (šroubky, příchytky, sponky...) | sada | 1 | 1000 | 1000 |  |  | základní | 0 | 0 | 0 | 0 | 0 | 0 | 4 | K | 1 | ROZPOCET | 1000 | 0 | 0 | 0 | 0 | 1 | 1000 | 4 | 98
| D | D4 | MONTÁŽE RM2 |  |  |  | 4830 |  |  |  |  | 0 |  | 0 |  | 0 | 1 | D | 0 | ROZPOCET | [6 empty] | 4830
0 | K | Pol64 | rozvaděč 36TE IP44 na povrch | ks | 1 | 1040 | 1040 |  |  | základní | 0 | 0 | 0 | 0 | 0 | 0 | 4 | K | 1 | ROZPOCET | 1040 | 0 | 0 | 0 | 0 | 1 | 1040 | 4 | 100
0 | K | Pol65 | HOP ochranná přípojnice do 16mm2 | ks | 1 | 900 | 900 |  |  | základní | 0 | 0 | 0 | 0 | 0 | 0 | 4 | K | 1 | ROZPOCET | 900 | 0 | 0 | 0 | 0 | 1 | 900 | 4 | 102
0 | K | Pol66 | propojovací systém 63A/3L 10kA | ks | 0.5 | 520 | 260 |  |  | základní | 0 | 0 | 0 | 0 | 0 | 0 | 4 | K | 1 | ROZPOCET | 260 | 0 | 0 | 0 | 0 | 1 | 260 | 4 | 104
0 | K | Pol67 | vypínač 63/3/10kA | ks | 1 | 450 | 450 |  |  | základní | 0 | 0 | 0 | 0 | 0 | 0 | 4 | K | 1 | ROZPOCET | 450 | 0 | 0 | 0 | 0 | 1 | 450 | 4 | 106
0 | K | Pol68 | chránič 40-4-03 40A 30mA | ks | 1 | 300 | 300 |  |  | základní | 0 | 0 | 0 | 0 | 0 | 0 | 4 | K | 1 | ROZPOCET | 300 | 0 | 0 | 0 | 0 | 1 | 300 | 4 | 108
0 | K | Pol69 | přepěťová ochrana B+C/4 | ks | 1 | 150 | 150 |  |  | základní | 0 | 0 | 0 | 0 | 0 | 0 | 4 | K | 1 | ROZPOCET | 150 | 0 | 0 | 0 | 0 | 1 | 150 | 4 | 110
0 | K | Pol70 | jistič B16/1 10kA | ks | 2 | 60 | 120 |  |  | základní | 0 | 0 | 0 | 0 | 0 | 0 | 4 | K | 1 | ROZPOCET | 120 | 0 | 0 | 0 | 0 | 1 | 120 | 4 | 112
0 | K | Pol71 | jistič B25/3 10kA | ks | 2 | 180 | 360 |  |  | základní | 0 | 0 | 0 | 0 | 0 | 0 | 4 | K | 1 | ROZPOCET | 360 | 0 | 0 | 0 | 0 | 1 | 360 | 4 | 114
0 | K | Pol72 | jistič B16/3 10kA | ks | 2 | 180 | 360 |  |  | základní | 0 | 0 | 0 | 0 | 0 | 0 | 4 | K | 1 | ROZPOCET | 360 | 0 | 0 | 0 | 0 | 1 | 360 | 4 | 116
0 | K | Pol73 | pomocná sběrnice N 15 | ks | 1 | 80 | 80 |  |  | základní | 0 | 0 | 0 | 0 | 0 | 0 | 4 | K | 1 | ROZPOCET | 80 | 0 | 0 | 0 | 0 | 1 | 80 | 4 | 118
0 | K | Pol74 | zapojená svorka RS2,5 | ks | 6 | 60 | 360 |  |  | základní | 0 | 0 | 0 | 0 | 0 | 0 | 4 | K | 1 | ROZPOCET | 360 | 0 | 0 | 0 | 0 | 1 | 360 | 4 | 120
0 | K | Pol75 | zapojená svorka RS6 | ks | 3 | 60 | 180 |  |  | základní | 0 | 0 | 0 | 0 | 0 | 0 | 4 | K | 1 | ROZPOCET | 180 | 0 | 0 | 0 | 0 | 1 | 180 | 4 | 122
0 | K | Pol76 | zapojená svorka RS16 | ks | 3 | 90 | 270 |  |  | základní | 0 | 0 | 0 | 0 | 0 | 0 | 4 | K | 1 | ROZPOCET | 270 | 0 | 0 | 0 | 0 | 1 | 270 | 4 | 124
| D | D5 | MATERIÁLY RM2 |  |  |  | 9895 |  |  |  |  | 0 |  | 0 |  | 0 | 1 | D | 0 | ROZPOCET | [6 empty] | 9895
0 | K | Pol77 | rozvaděč 36TE IP44 na povrch | ks | 1 | 650 | 650 |  |  | základní | 0 | 0 | 0 | 0 | 0 | 0 | 4 | K | 1 | ROZPOCET | 650 | 0 | 0 | 0 | 0 | 1 | 650 | 4 | 126
0 | K | Pol65 | HOP ochranná přípojnice do 16mm2 | ks | 1 | 900 | 900 |  |  | základní | 0 | 0 | 0 | 0 | 0 | 0 | 4 | K | 1 | ROZPOCET | 900 | 0 | 0 | 0 | 0 | 1 | 900 | 4 | 128
0 | K | Pol78 | propojovací systém 63A/3L 10kA | ks | 0.5 | 750 | 375 |  |  | základní | 0 | 0 | 0 | 0 | 0 | 0 | 4 | K | 1 | ROZPOCET | 375 | 0 | 0 | 0 | 0 | 1 | 375 | 4 | 130
0 | K | Pol79 | vypínač 63/3/10kA | ks | 1 | 700 | 700 |  |  | základní | 0 | 0 | 0 | 0 | 0 | 0 | 4 | K | 1 | ROZPOCET | 700 | 0 | 0 | 0 | 0 | 1 | 700 | 4 | 132
0 | K | Pol80 | chránič 40-4-03 40A 30mA | ks | 1 | 1350 | 1350 |  |  | základní | 0 | 0 | 0 | 0 | 0 | 0 | 4 | K | 1 | ROZPOCET | 1350 | 0 | 0 | 0 | 0 | 1 | 1350 | 4 | 134
0 | K | Pol81 | přepěťová ochrana B+C/4 | ks | 1 | 3250 | 3250 |  |  | základní | 0 | 0 | 0 | 0 | 0 | 0 | 4 | K | 1 | ROZPOCET | 3250 | 0 | 0 | 0 | 0 | 1 | 3250 | 4 | 136
0 | K | Pol82 | jistič B16/1 10kA | ks | 2 | 125 | 250 |  |  | základní | 0 | 0 | 0 | 0 | 0 | 0 | 4 | K | 1 | ROZPOCET | 250 | 0 | 0 | 0 | 0 | 1 | 250 | 4 | 138
0 | K | Pol83 | jistič B25/3 10kA | ks | 2 | 520 | 1040 |  |  | základní | 0 | 0 | 0 | 0 | 0 | 0 | 4 | K | 1 | ROZPOCET | 1040 | 0 | 0 | 0 | 0 | 1 | 1040 | 4 | 140
0 | K | Pol84 | jistič B16/3 10kA | ks | 2 | 450 | 900 |  |  | základní | 0 | 0 | 0 | 0 | 0 | 0 | 4 | K | 1 | ROZPOCET | 900 | 0 | 0 | 0 | 0 | 1 | 900 | 4 | 142
0 | K | Pol85 | pomocná sběrnice N 15 | ks | 1 | 60 | 60 |  |  | základní | 0 | 0 | 0 | 0 | 0 | 0 | 4 | K | 1 | ROZPOCET | 60 | 0 | 0 | 0 | 0 | 1 | 60 | 4 | 144
0 | K | Pol86 | svorka RS2,5 | ks | 6 | 20 | 120 |  |  | základní | 0 | 0 | 0 | 0 | 0 | 0 | 4 | K | 1 | ROZPOCET | 120 | 0 | 0 | 0 | 0 | 1 | 120 | 4 | 146
0 | K | Pol87 | svorka RS6 | ks | 3 | 30 | 90 |  |  | základní | 0 | 0 | 0 | 0 | 0 | 0 | 4 | K | 1 | ROZPOCET | 90 | 0 | 0 | 0 | 0 | 1 | 90 | 4 | 148
0 | K | Pol88 | svorka RS16 | ks | 3 | 70 | 210 |  |  | základní | 0 | 0 | 0 | 0 | 0 | 0 | 4 | K | 1 | ROZPOCET | 210 | 0 | 0 | 0 | 0 | 1 | 210 | 4 | 150
| D | D6 | MONTÁŽE OCHRANA PŘED BLESKEM |  |  |  | 74010 |  |  |  |  | 0 |  | 0 |  | 0 | 1 | D | 0 | ROZPOCET | [6 empty] | 74010
0 | K | Pol89 | zjištění stavu a možnosti ukládání jímacího a svodového vedení, spolupráce s dodavatelem střechy | hod | 8 | 520 | 4160 |  |  | základní | 0 | 0 | 0 | 0 | 0 | 0 | 4 | K | 1 | ROZPOCET | 4160 | 0 | 0 | 0 | 0 | 1 | 4160 | 4 | 152
0 | K | Pol90 | vodič AlMgSi 8mm na střeše a svodech PU vč.montáže podpěr vedení, také přichycení k atice | m | 170 | 180 | 30600 |  |  | základní | 0 | 0 | 0 | 0 | 0 | 0 | 4 | K | 1 | ROZPOCET | 30600 | 0 | 0 | 0 | 0 | 1 | 30600 | 4 | 154
0 | K | Pol91 | pomocný jímač 0,6m (vodič AlMgSi 8mm+3xSS) | ks | 2 | 520 | 1040 |  |  | základní | 0 | 0 | 0 | 0 | 0 | 0 | 4 | K | 1 | ROZPOCET | 1040 | 0 | 0 | 0 | 0 | 1 | 1040 | 4 | 156
0 | K | Pol92 | jímací stožár AL 6000, vč.3ks bet.podstavců, spoj.tyčí | ks | 1 | 2080 | 2080 |  |  | základní | 0 | 0 | 0 | 0 | 0 | 0 | 4 | K | 1 | ROZPOCET | 2080 | 0 | 0 | 0 | 0 | 1 | 2080 | 4 | 158
0 | K | Pol93 | jímač AL sestavený, délky 1,5m+podstavec betonový, podložka, vč.svorek | ks | 2 | 1040 | 2080 |  |  | základní | 0 | 0 | 0 | 0 | 0 | 0 | 4 | K | 1 | ROZPOCET | 2080 | 0 | 0 | 0 | 0 | 1 | 2080 | 4 | 160
0 | K | Pol94 | svorka hromosvodová do 2šrouby spojovací | ks | 125 | 110 | 13750 |  |  | základní | 0 | 0 | 0 | 0 | 0 | 0 | 4 | K | 1 | ROZPOCET | 13750 | 0 | 0 | 0 | 0 | 1 | 13750 | 4 | 162
0 | K | Pol95 | svorka hromosvodová do 2šrouby okapová | ks | 2 | 110 | 220 |  |  | základní | 0 | 0 | 0 | 0 | 0 | 0 | 4 | K | 1 | ROZPOCET | 220 | 0 | 0 | 0 | 0 | 1 | 220 | 4 | 164
0 | K | Pol96 | svorka hromosvodová do 2šrouby připojovací UNI | ks | 6 | 110 | 660 |  |  | základní | 0 | 0 | 0 | 0 | 0 | 0 | 4 | K | 1 | ROZPOCET | 660 | 0 | 0 | 0 | 0 | 1 | 660 | 4 | 166
0 | K | Pol97 | svorka hromosvodová nad 2šrouby zkušební | ks | 6 | 320 | 1920 |  |  | základní | 0 | 0 | 0 | 0 | 0 | 0 | 4 | K | 1 | ROZPOCET | 1920 | 0 | 0 | 0 | 0 | 1 | 1920 | 4 | 168
0 | K | Pol98 | svorka hromosvodová nad 2šrouby křížová | ks | 14 | 320 | 4480 |  |  | základní | 0 | 0 | 0 | 0 | 0 | 0 | 4 | K | 1 | ROZPOCET | 4480 | 0 | 0 | 0 | 0 | 1 | 4480 | 4 | 170
0 | K | Pol99 | ochranný úhelník 1,8m, vč. 2ks podpěr do zdi | ks | 6 | 520 | 3120 |  |  | základní | 0 | 0 | 0 | 0 | 0 | 0 | 4 | K | 1 | ROZPOCET | 3120 | 0 | 0 | 0 | 0 | 1 | 3120 | 4 | 172
0 | K | Pol100 | štítek označovací | ks | 6 | 65 | 390 |  |  | základní | 0 | 0 | 0 | 0 | 0 | 0 | 4 | K | 1 | ROZPOCET | 390 | 0 | 0 | 0 | 0 | 1 | 390 | 4 | 174
0 | K | Pol101 | drát FeZn 8-10mm v zemi | m | 30 | 65 | 1950 |  |  | základní | 0 | 0 | 0 | 0 | 0 | 0 | 4 | K | 1 | ROZPOCET | 1950 | 0 | 0 | 0 | 0 | 1 | 1950 | 4 | 176
0 | K | Pol102 | vyhledání stáv.uzemňovacího vedení, obnažení, kontrola technického stavu | hod | 4 | 520 | 2080 |  |  | základní | 0 | 0 | 0 | 0 | 0 | 0 | 4 | K | 1 | ROZPOCET | 2080 | 0 | 0 | 0 | 0 | 1 | 2080 | 4 | 178
0 | K | Pol103 | proměření stáv.uzemňovací soustavy - měření zemních odporů | hod | 4 | 650 | 2600 |  |  | základní | 0 | 0 | 0 | 0 | 0 | 0 | 4 | K | 1 | ROZPOCET | 2600 | 0 | 0 | 0 | 0 | 1 | 2600 | 4 | 180
0 | K | Pol104 | svorka spojovací drát-pásek do 2šrouby, vč.nátěru v zemi | ks | 12 | 110 | 1320 |  |  | základní | 0 | 0 | 0 | 0 | 0 | 0 | 4 | K | 1 | ROZPOCET | 1320 | 0 | 0 | 0 | 0 | 1 | 1320 | 4 | 182
0 | K | Pol105 | pasivní ochrana, nátěr svorek v zemi | ks | 12 | 130 | 1560 |  |  | základní | 0 | 0 | 0 | 0 | 0 | 0 | 4 | K | 1 | ROZPOCET | 1560 | 0 | 0 | 0 | 0 | 1 | 1560 | 4 | 184
| D | D7 | MATERIÁLY OCHRANA PŘED BLESKEM |  |  |  | 43682 |  |  |  |  | 0 |  | 0 |  | 0 | 1 | D | 0 | ROZPOCET | [6 empty] | 43682
0 | K | Pol106 | vodič AlMgSi 8mm (170m) | kg | 34 | 250 | 8500 |  |  | základní | 0 | 0 | 0 | 0 | 0 | 0 | 4 | K | 1 | ROZPOCET | 8500 | 0 | 0 | 0 | 0 | 1 | 8500 | 4 | 186
0 | K | Pol107 | jímací stožár AL 6000, vč.3ks bet.podstavců, spoj.tyčí | ks | 1 | 25000 | 25000 |  |  | základní | 0 | 0 | 0 | 0 | 0 | 0 | 4 | K | 1 | ROZPOCET | 25000 | 0 | 0 | 0 | 0 | 1 | 25000 | 4 | 188
0 | K | Pol108 | jímač AL sestavený, délky 1,5m+podstavec betonový, podložka, vč.svorek | ks | 2 | 1500 | 3000 |  |  | základní | 0 | 0 | 0 | 0 | 0 | 0 | 4 | K | 1 | ROZPOCET | 3000 | 0 | 0 | 0 | 0 | 1 | 3000 | 4 | 190
0 | K | Pol109 | podpěra vedení na ploché střechy beton/plast | ks | 25 | 20 | 500 |  |  | základní | 0 | 0 | 0 | 0 | 0 | 0 | 4 | K | 1 | ROZPOCET | 500 | 0 | 0 | 0 | 0 | 1 | 500 | 4 | 192
0 | K | Pol110 | svorka hromosvodová do 2šrouby spojovací | ks | 125 | 15 | 1875 |  |  | základní | 0 | 0 | 0 | 0 | 0 | 0 | 4 | K | 1 | ROZPOCET | 1875 | 0 | 0 | 0 | 0 | 1 | 1875 | 4 | 194
0 | K | Pol111 | svorka hromosvodová do 2šrouby okapová | ks | 2 | 30 | 60 |  |  | základní | 0 | 0 | 0 | 0 | 0 | 0 | 4 | K | 1 | ROZPOCET | 60 | 0 | 0 | 0 | 0 | 1 | 60 | 4 | 196
0 | K | Pol112 | svorka hromosvodová do 2šrouby připojovací UNI | ks | 6 | 20 | 120 |  |  | základní | 0 | 0 | 0 | 0 | 0 | 0 | 4 | K | 1 | ROZPOCET | 120 | 0 | 0 | 0 | 0 | 1 | 120 | 4 | 198
0 | K | Pol113 | svorka hromosvodová nad 2šrouby zkušební | ks | 6 | 50 | 300 |  |  | základní | 0 | 0 | 0 | 0 | 0 | 0 | 4 | K | 1 | ROZPOCET | 300 | 0 | 0 | 0 | 0 | 1 | 300 | 4 | 200
0 | K | Pol114 | svorka hromosvodová nad 2šrouby křížová | ks | 14 | 35 | 490 |  |  | základní | 0 | 0 | 0 | 0 | 0 | 0 | 4 | K | 1 | ROZPOCET | 490 | 0 | 0 | 0 | 0 | 1 | 490 | 4 | 202
0 | K | Pol115 | podpěra do zdi PV01 | ks | 18 | 25 | 450 |  |  | základní | 0 | 0 | 0 | 0 | 0 | 0 | 4 | K | 1 | ROZPOCET | 450 | 0 | 0 | 0 | 0 | 1 | 450 | 4 | 204
0 | K | Pol116 | ochranný úhelník 1,8m, vč. 2ks podpěr do zdi | ks | 3 | 110 | 330 |  |  | základní | 0 | 0 | 0 | 0 | 0 | 0 | 4 | K | 1 | ROZPOCET | 330 | 0 | 0 | 0 | 0 | 1 | 330 | 4 | 206
0 | K | Pol117 | štítek označovací | ks | 6 | 9 | 54 |  |  | základní | 0 | 0 | 0 | 0 | 0 | 0 | 4 | K | 1 | ROZPOCET | 54 | 0 | 0 | 0 | 0 | 1 | 54 | 4 | 208
0 | K | Pol118 | drát FeZn 10mm (30m) | kg | 18.6 | 55 | 1023 |  |  | základní | 0 | 0 | 0 | 0 | 0 | 0 | 4 | K | 1 | ROZPOCET | 1023 | 0 | 0 | 0 | 0 | 1 | 1023 | 4 | 210
0 | K | Pol119 | svorka spojovací drát-pásek do 2šrouby | ks | 12 | 40 | 480 |  |  | základní | 0 | 0 | 0 | 0 | 0 | 0 | 4 | K | 1 | ROZPOCET | 480 | 0 | 0 | 0 | 0 | 1 | 480 | 4 | 212
0 | K | Pol120 | podružný materiál (hmoždinky, šrouby...) | sada | 1 | 1500 | 1500 |  |  | základní | 0 | 0 | 0 | 0 | 0 | 0 | 4 | K | 1 | ROZPOCET | 1500 | 0 | 0 | 0 | 0 | 1 | 1500 | 4 | 214
| D | D8 | PROJEKTOVÁ DOKUMENTACE SKUT.STAVU, REVIZNÍ ZPRÁVA |  |  |  | 38700 |  |  |  |  | 0 |  | 0 |  | 0 | 1 | D | 0 | ROZPOCET | [6 empty] | 38700
0 | K | Pol121 | projektová dokumentace skutečného stavu, vč.bleskosvodu | hod | 24 | 650 | 15600 |  |  | základní | 0 | 0 | 0 | 0 | 0 | 0 | 4 | K | 1 | ROZPOCET | 15600 | 0 | 0 | 0 | 0 | 1 | 15600 | 4 | 216
0 | K | Pol122 | výchozí revizní zpráva | hod | 24 | 650 | 15600 |  |  | základní | 0 | 0 | 0 | 0 | 0 | 0 | 4 | K | 1 | ROZPOCET | 15600 | 0 | 0 | 0 | 0 | 1 | 15600 | 4 | 218
1 | K | Pol123 | Doprava na stavbu | kpl | 1 | 5000 | 5000 |  |  | základní | 0 | 0 | 0 | 0 | 0 | 0 | 4 | K | 1 | ROZPOCET | 5000 | 0 | 0 | 0 | 0 | 1 | 5000 | 4 | 2116803254
2 | K | Pol124 | Předávací protokol, poučení obsluhy | kpl | 1 | 2500 | 2500 |  |  | základní | 0 | 0 | 0 | 0 | 0 | 0 | 4 | K | 1 | ROZPOCET | 2500 | 0 | 0 | 0 | 0 | 1 | 2500 | 4 | 299188046

## SO 01.4.c2 - FVE
{be534c7b-d857-4d02-a8b3-c6dacfa6a34c}
2
| KRYCÍ LIST SOUPISU PRACÍ | [7 empty] | v --- níže se nacházejí doplnkové a pomocné údaje k sestavám --- v | [8 empty] | False
Stavba:
Revitalizace střechy Herálec
Objekt:
SO 01.4.c - Elektro
Soupis:
SO 01.4.c2 - FVE
| KSO: |  |  |  |  | CC-CZ:
| Místo: |  |  |  |  | Datum: | 28. 11. 2024
| Zadavatel: |  |  |  |  | IČ:
|  | Krajská správa a údržba silnic Vysočiny |  |  |  | DIČ:
| Zhotovitel: |  |  |  |  | IČ:
DIČ:
| Projektant: |  |  |  |  | IČ:
|  | Fplan projekty a stavby s. r. o. |  |  |  | DIČ:
| Zpracovatel: |  |  |  |  | IČ:
DIČ:
Poznámka:
| Cena bez DPH | [5 empty] | 965376.9
|  |  | Základ daně |  |  | Sazba daně | Výše daně
| DPH | základní | 965376.9 |  |  | 21% | 202729.15
|  | snížená | 0 |  |  | 12% | 0
|  | zákl. přenesená | 0 |  |  | 21% | 0
|  | sníž. přenesená | 0 |  |  | 12% | 0
|  | nulová | 0 |  |  | 0% | 0
| Cena s DPH |  |  | v | CZK |  | 1168106.05
REKAPITULACE ČLENĚNÍ SOUPISU PRACÍ
Stavba:
Revitalizace střechy Herálec
Objekt:
SO 01.4.c - Elektro
Soupis:
SO 01.4.c2 - FVE
Místo: | [5 empty] | Datum: | 28. 11. 2024
Zadavatel: |  |  | Krajská správa a údržba silnic Vysočiny |  |  | Projektant: | Fplan projekty a stavby s. r. o.
Zhotovitel: | [5 empty] | Zpracovatel:
Kód dílu - Popis | [6 empty] | Cena celkem [CZK]
Náklady stavby celkem | [6 empty] | 965376.9 | [11 empty] | -1
| D1 - Střešní část instalace | [5 empty] | 186375
| D2 - Technologie FVE | [5 empty] | 173964
| D3 - Baterie a příslušenství | [5 empty] | 222775
| D4 - Elektroinstalace AC + DC | [5 empty] | 225200.4
| D5 - Práce + ostatní položky | [5 empty] | 150500
| D6 - Zařízení a regulace | [5 empty] | 6562.5
SOUPIS PRACÍ
Stavba:
Revitalizace střechy Herálec
Objekt:
SO 01.4.c - Elektro
Soupis:
SO 01.4.c2 - FVE
Místo: | [5 empty] | Datum: | 28. 11. 2024
Zadavatel: |  |  | Krajská správa a údržba silnic Vysočiny |  |  | Projektant: | Fplan projekty a stavby s. r. o.
Zhotovitel: | [5 empty] | Zpracovatel:
PČ | Typ | Kód | Popis | MJ | Množství | J.cena [CZK] | Cena celkem [CZK] | Cenová soustava |  | DPH | J. Nh [h] | Nh celkem [h] | J. hmotnost [t] | Hmotnost celkem [t] | J. suť [t] | Suť Celkem [t]
Náklady soupisu celkem | [6 empty] | 965376.9 |  |  |  |  | 0 |  | 0 |  | 0 |  | D | -1 | [7 empty] | 965376.9
| D | D1 | Střešní část instalace |  |  |  | 186375 |  |  |  |  | 0 |  | 0 |  | 0 | 1 | D | 0 | ROZPOCET | [6 empty] | 186375
0 | K | Pol1 | Solární panely | ks | 36 | 3010 | 108360 |  |  | základní | 0 | 0 | 0 | 0 | 0 | 0 | 4 | K | 1 | ROZPOCET | 108360 | 0 | 0 | 0 | 0 | 1 | 108360 | 4 | 2
0 | K | Pol2 | CEM DESKA 300X300X3MM | ks | 100 | 42 | 4200 |  |  | základní | 0 | 0 | 0 | 0 | 0 | 0 | 4 | K | 1 | ROZPOCET | 4200 | 0 | 0 | 0 | 0 | 1 | 4200 | 4 | 4
0 | K | Pol3 | FVE Konstrukce | kpl | 1 | 73815 | 73815 |  |  | základní | 0 | 0 | 0 | 0 | 0 | 0 | 4 | K | 1 | ROZPOCET | 73815 | 0 | 0 | 0 | 0 | 1 | 73815 | 4 | 6
| D | D2 | Technologie FVE |  |  |  | 173964 |  |  |  |  | 0 |  | 0 |  | 0 | 1 | D | 0 | ROZPOCET | [6 empty] | 173964
0 | K | Pol4 | Střídač | ks | 2 | 54285 | 108570 |  |  | základní | 0 | 0 | 0 | 0 | 0 | 0 | 4 | K | 1 | ROZPOCET | 108570 | 0 | 0 | 0 | 0 | 1 | 108570 | 4 | 8
0 | K | Pol5 | Optimizéry výkonu pro solární panely do 500 W | ks | 36 | 1816.5 | 65394 |  |  | základní | 0 | 0 | 0 | 0 | 0 | 0 | 4 | K | 1 | ROZPOCET | 65394 | 0 | 0 | 0 | 0 | 1 | 65394 | 4 | 10
| D | D3 | Baterie a příslušenství |  |  |  | 222775 |  |  |  |  | 0 |  | 0 |  | 0 | 1 | D | 0 | ROZPOCET | [6 empty] | 222775
0 | K | Pol6 | Baterie 18,4 kWh | ks | 1 | 222775 | 222775 |  |  | základní | 0 | 0 | 0 | 0 | 0 | 0 | 4 | K | 1 | ROZPOCET | 222775 | 0 | 0 | 0 | 0 | 1 | 222775 | 4 | 12
| D | D4 | Elektroinstalace AC + DC |  |  |  | 225200.4 |  |  |  |  | 0 |  | 0 |  | 0 | 1 | D | 0 | ROZPOCET | [6 empty] | 225200.4
0 | K | Pol7 | AC kabeláž včetně rozvaděče FVE a vyvedení výkonu | kpl | 1 | 96000 | 96000 |  |  | základní | 0 | 0 | 0 | 0 | 0 | 0 | 4 | K | 1 | ROZPOCET | 96000 | 0 | 0 | 0 | 0 | 1 | 96000 | 4 | 14
0 | K | Pol8 | DC kabeláž včetně kabelových tras | kpl | 1 | 63000 | 63000 |  |  | základní | 0 | 0 | 0 | 0 | 0 | 0 | 4 | K | 1 | ROZPOCET | 63000 | 0 | 0 | 0 | 0 | 1 | 63000 | 4 | 16
0 | K | Pol9 | Datová komunikace LAN pro FVE | kpl | 1 | 42000 | 42000 |  |  | základní | 0 | 0 | 0 | 0 | 0 | 0 | 4 | K | 1 | ROZPOCET | 42000 | 0 | 0 | 0 | 0 | 1 | 42000 | 4 | 18
0 | K | Pol10 | Přepěťová ochrana DC | kpl | 1 | 24200.4 | 24200.4 |  |  | základní | 0 | 0 | 0 | 0 | 0 | 0 | 4 | K | 1 | ROZPOCET | 24200.4 | 0 | 0 | 0 | 0 | 1 | 24200.4 | 4 | 20
| D | D5 | Práce + ostatní položky |  |  |  | 150500 |  |  |  |  | 0 |  | 0 |  | 0 | 1 | D | 0 | ROZPOCET | [6 empty] | 150500
0 | K | Pol11 | Kompletní instalace a zapojení FVE | kpl | 1 | 84500 | 84500 |  |  | základní | 0 | 0 | 0 | 0 | 0 | 0 | 4 | K | 1 | ROZPOCET | 84500 | 0 | 0 | 0 | 0 | 1 | 84500 | 4 | 22
0 | K | Pol12 | Projektová dokumentace | kpl | 1 | 38500 | 38500 |  |  | základní | 0 | 0 | 0 | 0 | 0 | 0 | 4 | K | 1 | ROZPOCET | 38500 | 0 | 0 | 0 | 0 | 1 | 38500 | 4 | 24
0 | K | Pol13 | Spotřební materiál a pomocné vybavení | kpl | 1 | 27500 | 27500 |  |  | základní | 0 | 0 | 0 | 0 | 0 | 0 | 4 | K | 1 | ROZPOCET | 27500 | 0 | 0 | 0 | 0 | 1 | 27500 | 4 | 26
| D | D6 | Zařízení a regulace |  |  |  | 6562.5 |  |  |  |  | 0 |  | 0 |  | 0 | 1 | D | 0 | ROZPOCET | [6 empty] | 6562.5
0 | K | Pol14 | Měřič energie s připojením Modbus | soubor | 1 | 3806.25 | 3806.25 |  |  | základní | 0 | 0 | 0 | 0 | 0 | 0 | 4 | K | 1 | ROZPOCET | 3806.25 | 0 | 0 | 0 | 0 | 1 | 3806.25 | 4 | 28
0 | K | Pol15 | Proudový senzor | soubor | 3 | 918.75 | 2756.25 |  |  | základní | 0 | 0 | 0 | 0 | 0 | 0 | 4 | K | 1 | ROZPOCET | 2756.25 | 0 | 0 | 0 | 0 | 1 | 2756.25 | 4 | 30

## SO 01.4.d - VZT
{33b92c6c-e0e2-4bf1-8ffa-ce291a157089}
2
| KRYCÍ LIST SOUPISU PRACÍ | [7 empty] | v --- níže se nacházejí doplnkové a pomocné údaje k sestavám --- v | [8 empty] | False
Stavba:
Revitalizace střechy Herálec
Objekt:
SO 01.4.d - VZT
| KSO: |  |  |  |  | CC-CZ:
| Místo: |  |  |  |  | Datum: | 28. 11. 2024
| Zadavatel: |  |  |  |  | IČ:
|  | Krajská správa a údržba silnic Vysočiny |  |  |  | DIČ:
| Zhotovitel: |  |  |  |  | IČ:
DIČ:
| Projektant: |  |  |  |  | IČ:
|  | Fplan projekty a stavby s. r. o. |  |  |  | DIČ:
| Zpracovatel: |  |  |  |  | IČ:
DIČ:
Poznámka:
| Cena bez DPH | [5 empty] | 28193
|  |  | Základ daně |  |  | Sazba daně | Výše daně
| DPH | základní | 28193 |  |  | 21% | 5920.53
|  | snížená | 0 |  |  | 12% | 0
|  | zákl. přenesená | 0 |  |  | 21% | 0
|  | sníž. přenesená | 0 |  |  | 12% | 0
|  | nulová | 0 |  |  | 0% | 0
| Cena s DPH |  |  | v | CZK |  | 34113.53
REKAPITULACE ČLENĚNÍ SOUPISU PRACÍ
Stavba:
Revitalizace střechy Herálec
Objekt:
SO 01.4.d - VZT
Místo: | [5 empty] | Datum: | 28. 11. 2024
Zadavatel: |  |  | Krajská správa a údržba silnic Vysočiny |  |  | Projektant: | Fplan projekty a stavby s. r. o.
Zhotovitel: | [5 empty] | Zpracovatel:
Kód dílu - Popis | [6 empty] | Cena celkem [CZK]
Náklady stavby celkem | [6 empty] | 28193 | [11 empty] | -1
| D1 - Zařízení č.1 - větrání | [5 empty] | 28193
SOUPIS PRACÍ
Stavba:
Revitalizace střechy Herálec
Objekt:
SO 01.4.d - VZT
Místo: | [5 empty] | Datum: | 28. 11. 2024
Zadavatel: |  |  | Krajská správa a údržba silnic Vysočiny |  |  | Projektant: | Fplan projekty a stavby s. r. o.
Zhotovitel: | [5 empty] | Zpracovatel:
PČ | Typ | Kód | Popis | MJ | Množství | J.cena [CZK] | Cena celkem [CZK] | Cenová soustava |  | DPH | J. Nh [h] | Nh celkem [h] | J. hmotnost [t] | Hmotnost celkem [t] | J. suť [t] | Suť Celkem [t]
Náklady soupisu celkem | [6 empty] | 28193 |  |  |  |  | 0 |  | 0 |  | 0 |  | D | -1 | [7 empty] | 28193
| D | D1 | Zařízení č.1 - větrání |  |  |  | 28193 |  |  |  |  | 0 |  | 0 |  | 0 | 1 | D | 0 | ROZPOCET | [6 empty] | 28193
0 | K | 1.1 | Protidešťová žaluzie PZ 500x500 - Fč=0,203m2 - pozink. Plech , RAL dle požadavku stavby | ks | 1 | 2325 | 2325 | vlastní |  | základní | 0 | 0 | 0 | 0 | 0 | 0 | 4 | K | 1 | ROZPOCET | 2325 | 0 | 0 | 0 | 0 | 1 | 2325 | 4 | 2
0 | K | 1.2 | TR 500x500/600 | ks | 1 | 845 | 845 | vlastní |  | základní | 0 | 0 | 0 | 0 | 0 | 0 | 4 | K | 1 | ROZPOCET | 845 | 0 | 0 | 0 | 0 | 1 | 845 | 4 | 4
0 | K | 1.3 | Regulační klapka RK 500x500 - S - vč. serovopohonu 230V | ks | 1 | 11308 | 11308 | vlastní |  | základní | 0 | 0 | 0 | 0 | 0 | 0 | 4 | K | 1 | ROZPOCET | 11308 | 0 | 0 | 0 | 0 | 1 | 11308 | 4 | 6
0 | K | 1.4 | Krycí mřížka 500x500 | ks | 1 | 744 | 744 | vlastní |  | základní | 0 | 0 | 0 | 0 | 0 | 0 | 4 | K | 1 | ROZPOCET | 744 | 0 | 0 | 0 | 0 | 1 | 744 | 4 | 8
0 | K | 1.4.1 | Radiální potrubní ventilátor kovový JS 160mm s EC motorem - 500m3/hod, p=150Pa, 230V/102W, spojovací manžety | ks | 1 | 4785 | 4785 | vlastní |  | základní | 0 | 0 | 0 | 0 | 0 | 0 | 4 | K | 1 | ROZPOCET | 4785 | 0 | 0 | 0 | 0 | 1 | 4785 | 4 | 10
0 | K | 1.5 | Zpětná klapka s pružinou JS 160mm | ks | 1 | 399 | 399 | vlastní |  | základní | 0 | 0 | 0 | 0 | 0 | 0 | 4 | K | 1 | ROZPOCET | 399 | 0 | 0 | 0 | 0 | 1 | 399 | 4 | 12
0 | K | 1.6 | Výfukový kus s ochrannou mřížkou JS 160mm | ks | 1 | 274 | 274 | vlastní |  | základní | 0 | 0 | 0 | 0 | 0 | 0 | 4 | K | 1 | ROZPOCET | 274 | 0 | 0 | 0 | 0 | 1 | 274 | 4 | 14
0 | K | 1.7 | Vyústka na kruhové potrubí jednořada 325x75 s regulací R1 | ks | 3 | 888 | 2664 | vlastní |  | základní | 0 | 0 | 0 | 0 | 0 | 0 | 4 | K | 1 | ROZPOCET | 2664 | 0 | 0 | 0 | 0 | 1 | 2664 | 4 | 16
0 | K | 1.8 | Koncový kryt DR 160 | ks | 1 | 88 | 88 | vlastní |  | základní | 0 | 0 | 0 | 0 | 0 | 0 | 4 | K | 1 | ROZPOCET | 88 | 0 | 0 | 0 | 0 | 1 | 88 | 4 | 18
0 | K | 1.9 | Potrubí Spiro 160/3 | ks | 3 | 819 | 2457 | vlastní |  | základní | 0 | 0 | 0 | 0 | 0 | 0 | 4 | K | 1 | ROZPOCET | 2457 | 0 | 0 | 0 | 0 | 1 | 2457 | 4 | 20
0 | K | 1.- | Tepelná izolace z minerálních vláken - lamelová rohož - lamelový pás nalepený na hliníkové folii, 55kg/m3, tl.30mm - izolovat VZD potrubí v rámci obvodové stěny | m2 | 2 | 527 | 1054 | vlastní |  | základní | 0 | 0 | 0 | 0 | 0 | 0 | 4 | K | 1 | ROZPOCET | 1054 | 0 | 0 | 0 | 0 | 1 | 1054 | 4 | 22
0 | K | 1.-.1 | Montážní a těsnící materiál, materiál na závěsy | kg | 5 | 250 | 1250 | vlastní |  | základní | 0 | 0 | 0 | 0 | 0 | 0 | 4 | K | 1 | ROZPOCET | 1250 | 0 | 0 | 0 | 0 | 1 | 1250 | 4 | 24

## SO 02 - VRN
{6605928b-a6e8-4c29-829d-fe99f55f323c}
2
| KRYCÍ LIST SOUPISU PRACÍ | [7 empty] | v --- níže se nacházejí doplnkové a pomocné údaje k sestavám --- v | [8 empty] | False
Stavba:
Revitalizace střechy Herálec
Objekt:
SO 02 - VRN
| KSO: |  |  |  |  | CC-CZ:
| Místo: |  | Herálec |  |  | Datum: | 28. 11. 2024
| Zadavatel: |  |  |  |  | IČ:
|  | Krajská správa a údržba silnic Vysočiny |  |  |  | DIČ:
| Zhotovitel: |  |  |  |  | IČ:
DIČ:
| Projektant: |  |  |  |  | IČ:
|  | Fplan projekty a stavby s. r. o. |  |  |  | DIČ:
| Zpracovatel: |  |  |  |  | IČ:
DIČ:
Poznámka:
| Cena bez DPH | [5 empty] | 390000
|  |  | Základ daně |  |  | Sazba daně | Výše daně
| DPH | základní | 390000 |  |  | 21% | 81900
|  | snížená | 0 |  |  | 12% | 0
|  | zákl. přenesená | 0 |  |  | 21% | 0
|  | sníž. přenesená | 0 |  |  | 12% | 0
|  | nulová | 0 |  |  | 0% | 0
| Cena s DPH |  |  | v | CZK |  | 471900
REKAPITULACE ČLENĚNÍ SOUPISU PRACÍ
Stavba:
Revitalizace střechy Herálec
Objekt:
SO 02 - VRN
Místo: |  |  | Herálec |  |  | Datum: | 28. 11. 2024
Zadavatel: |  |  | Krajská správa a údržba silnic Vysočiny |  |  | Projektant: | Fplan projekty a stavby s. r. o.
Zhotovitel: | [5 empty] | Zpracovatel:
Kód dílu - Popis | [6 empty] | Cena celkem [CZK]
Náklady stavby celkem | [6 empty] | 390000 | [11 empty] | -1
| VRN - Vedlejší rozpočtové náklady | [5 empty] | 390000
| VRN1 - Průzkumné, geodetické a projektové práce | [5 empty] | 75000
| VRN3 - Zařízení staveniště | [5 empty] | 200000
| VRN4 - Inženýrská činnost | [5 empty] | 90000
| VRN7 - Provozní vlivy | [5 empty] | 25000
SOUPIS PRACÍ
Stavba:
Revitalizace střechy Herálec
Objekt:
SO 02 - VRN
Místo: |  |  | Herálec |  |  | Datum: | 28. 11. 2024
Zadavatel: |  |  | Krajská správa a údržba silnic Vysočiny |  |  | Projektant: | Fplan projekty a stavby s. r. o.
Zhotovitel: | [5 empty] | Zpracovatel:
PČ | Typ | Kód | Popis | MJ | Množství | J.cena [CZK] | Cena celkem [CZK] | Cenová soustava |  | DPH | J. Nh [h] | Nh celkem [h] | J. hmotnost [t] | Hmotnost celkem [t] | J. suť [t] | Suť Celkem [t]
Náklady soupisu celkem | [6 empty] | 390000 |  |  |  |  | 0 |  | 0 |  | 0 |  | D | -1 | [10 empty] | 390000
| D | VRN | Vedlejší rozpočtové náklady |  |  |  | 390000 |  |  |  |  | 0 |  | 0 |  | 0 | 5 | D | 0 |  |  |  | ROZPOCET | [6 empty] | 390000
| D | VRN1 | Průzkumné, geodetické a projektové práce |  |  |  | 75000 |  |  |  |  | 0 |  | 0 |  | 0 | 5 | D | 1 |  |  |  | ROZPOCET | [6 empty] | 75000
1 | K | 012002000 | Zeměměřičské práce | ... | 1 | 25000 | 25000 | CS ÚRS 2024 02 |  | základní | 0 | 0 | 0 | 0 | 0 | 0 | 1024 | K | 2 |  |  |  | ROZPOCET | 25000 | 0 | 0 | 0 | 0 | 1 | 25000 | 1024 | -1958236654
| Online PSC |  | https://podminky.urs.cz/item/CS_URS_2024_02/012002000 | [14 empty] | Online PSC | 2
2 | K | 013254000 | Dokumentace skutečného provedení stavby | ... | 1 | 50000 | 50000 | CS ÚRS 2024 02 |  | základní | 0 | 0 | 0 | 0 | 0 | 0 | 1024 | K | 2 |  |  |  | ROZPOCET | 50000 | 0 | 0 | 0 | 0 | 1 | 50000 | 1024 | -800240740
| Online PSC |  | https://podminky.urs.cz/item/CS_URS_2024_02/013254000 | [14 empty] | Online PSC | 2
| D | VRN3 | Zařízení staveniště |  |  |  | 200000 |  |  |  |  | 0 |  | 0 |  | 0 | 5 | D | 1 |  |  |  | ROZPOCET | [6 empty] | 200000
3 | K | 030001000 | Zařízení staveniště | ... | 1 | 150000 | 150000 | CS ÚRS 2024 02 |  | základní | 0 | 0 | 0 | 0 | 0 | 0 | 1024 | K | 2 |  |  |  | ROZPOCET | 150000 | 0 | 0 | 0 | 0 | 1 | 150000 | 1024 | 591926581
| Online PSC |  | https://podminky.urs.cz/item/CS_URS_2024_02/030001000 | [14 empty] | Online PSC | 2
4 | K | 034103000 | Oplocení staveniště | … | 1 | 50000 | 50000 | CS ÚRS 2024 02 |  | základní | 0 | 0 | 0 | 0 | 0 | 0 | 1024 | K | 2 |  |  |  | ROZPOCET | 50000 | 0 | 0 | 0 | 0 | 1 | 50000 | 1024 | 50537125
| Online PSC |  | https://podminky.urs.cz/item/CS_URS_2024_02/034103000 | [14 empty] | Online PSC | 2
| D | VRN4 | Inženýrská činnost |  |  |  | 90000 |  |  |  |  | 0 |  | 0 |  | 0 | 5 | D | 1 |  |  |  | ROZPOCET | [6 empty] | 90000
5 | K | 041203000 | Technický dozor investora | … | 1 | 50000 | 50000 | CS ÚRS 2024 02 |  | základní | 0 | 0 | 0 | 0 | 0 | 0 | 1024 | K | 2 |  |  |  | ROZPOCET | 50000 | 0 | 0 | 0 | 0 | 1 | 50000 | 1024 | 1184129987
| Online PSC |  | https://podminky.urs.cz/item/CS_URS_2024_02/041203000 | [14 empty] | Online PSC | 2
6 | K | 043002000 | Zkoušky a ostatní měření | ... | 1 | 15000 | 15000 | CS ÚRS 2024 02 |  | základní | 0 | 0 | 0 | 0 | 0 | 0 | 1024 | K | 2 |  |  |  | ROZPOCET | 15000 | 0 | 0 | 0 | 0 | 1 | 15000 | 1024 | -731586397
| Online PSC |  | https://podminky.urs.cz/item/CS_URS_2024_02/043002000 | [14 empty] | Online PSC | 2
7 | K | 045002000 | Kompletační a koordinační činnost | ... | 1 | 25000 | 25000 | CS ÚRS 2024 02 |  | základní | 0 | 0 | 0 | 0 | 0 | 0 | 1024 | K | 2 |  |  |  | ROZPOCET | 25000 | 0 | 0 | 0 | 0 | 1 | 25000 | 1024 | 1180070563
| Online PSC |  | https://podminky.urs.cz/item/CS_URS_2024_02/045002000 | [14 empty] | Online PSC | 2
| D | VRN7 | Provozní vlivy |  |  |  | 25000 |  |  |  |  | 0 |  | 0 |  | 0 | 5 | D | 1 |  |  |  | ROZPOCET | [6 empty] | 25000
8 | K | 071103000 | Provoz investora | … | 1 | 25000 | 25000 | CS ÚRS 2024 02 |  | základní | 0 | 0 | 0 | 0 | 0 | 0 | 1024 | K | 2 |  |  |  | ROZPOCET | 25000 | 0 | 0 | 0 | 0 | 1 | 25000 | 1024 | -1647160700
| Online PSC |  | https://podminky.urs.cz/item/CS_URS_2024_02/071103000 | [14 empty] | Online PSC | 2
| VV |  | "protiprašná opatření např. lehké montované sdk předstěny"1 |  | 1 | [12 empty] | VV | 2 | 2 | True | 1 | ROZPOCET

## Pokyny pro vyplnění
Struktura údajů, formát souboru a metodika pro zpracování
Struktura
Soubor je složen ze záložky Rekapitulace stavby a záložek s názvem soupisu prací pro jednotlivé objekty ve formátu XLSX. Každá ze záložek přitom obsahuje
ještě samostatné sestavy vymezené orámovaním a nadpisem sestavy.
Rekapitulace stavby obsahuje sestavu Rekapitulace stavby a Rekapitulace objektů stavby a soupisů prací.
V sestavě Rekapitulace stavby jsou uvedeny informace identifikující předmět veřejné zakázky na stavební práce, KSO, CC-CZ, CZ-CPV, CZ-CPA a rekapitulaci
celkové nabídkové ceny uchazeče.
Termínem "uchazeč" (resp. zhotovitel) se myslí "účastník zadávacího řízení" ve smyslu zákona o zadávání veřejných zakázek.
V sestavě Rekapitulace objektů stavby a soupisů prací je uvedena rekapitulace stavebních objektů, inženýrských objektů, provozních souborů,
vedlejších a ostatních nákladů a ostatních nákladů s rekapitulací nabídkové ceny za jednotlivé soupisy prací. Na základě údaje Typ je možné
identifikovat, zda se jedná o objekt nebo soupis prací pro daný objekt:
|  | STA | Stavební objekt pozemní
|  | ING | Stavební objekt inženýrský
|  | PRO | Provozní soubor
|  | VON | Vedlejší a ostatní náklady
|  | OST | Ostatní
|  | Soupis | Soupis prací pro daný typ objektu
Soupis prací pro jednotlivé objekty obsahuje sestavy Krycí list soupisu prací, Rekapitulace členění soupisu prací, Soupis prací. Za soupis prací může být považován
i objekt stavby v případě, že neobsahuje podřízenou zakázku.
Krycí list soupisu obsahuje rekapitulaci informací o předmětu veřejné zakázky ze sestavy Rekapitulace stavby, informaci o zařazení objektu do KSO,
CC-CZ, CZ-CPV, CZ-CPA a rekapitulaci celkové nabídkové ceny uchazeče za aktuální soupis prací.
Rekapitulace členění soupisu prací obsahuje rekapitulaci soupisu prací ve všech úrovních členění soupisu tak, jak byla tato členění použita (např.
stavební díly, funkční díly, případně jiné členění) s rekapitulací nabídkové ceny.
Soupis prací obsahuje položky veškerých stavebních nebo montážních prací, dodávek materiálů a služeb nezbytných pro zhotovení stavebního objektu,
inženýrského objektu, provozního souboru, vedlejších a ostatních nákladů.
Pro položky soupisu prací se zobrazují následující informace:
|  | PČ |  | Pořadové číslo položky v aktuálním soupisu
|  | TYP |  | Typ položky: K - konstrukce, M - materiál, PP - plný popis, PSC - poznámka k souboru cen, P - poznámka k položce, VV - výkaz výměr, FIG - rozpad figur
|  | Kód |  | Kód položky
|  | Popis |  | Zkrácený popis položky
|  | MJ |  | Měrná jednotka položky
|  | Množství |  | Množství v měrné jednotce
|  | J.cena |  | Jednotková cena položky. Zadaní může obsahovat namísto J.ceny sloupce J.materiál a J.montáž, jejichž součet definuje
J.cenu položky.
|  | Cena celkem |  | Celková cena položky daná jako součin množství a j.ceny
|  | Cenová soustava |  | Příslušnost položky do cenové soustavy
Ke každé položce soupisu prací se na samostatných řádcích může zobrazovat:
Plný popis položky
Poznámka k souboru cen a poznámka zadavatele
Výkaz výměr
Pokud je k řádku výkazu výměr evidovaný údaj ve sloupci Kód, jedná se o definovaný odkaz, na který se může odvolávat výkaz výměr z jiné položky.
Metodika pro zpracování
Jednotlivé sestavy jsou v souboru provázány. Editovatelné pole jsou zvýrazněny žlutým podbarvením, ostatní pole neslouží k editaci a nesmí být jakkoliv
modifikovány.
Uchazeč je pro podání nabídky povinen vyplnit žlutě podbarvená pole:
Pole Uchazeč v sestavě Rekapitulace stavby - zde uchazeč vyplní svůj název (název subjektu)
Pole IČ a DIČ v sestavě Rekapitulace stavby - zde uchazeč vyplní svoje IČ a DIČ
Datum v sestavě Rekapitulace stavby - zde uchazeč vyplní datum vytvoření nabídky
J.cena = jednotková cena v sestavě Soupis prací o maximálním počtu desetinných míst uvedených v poli
- pokud sestavy soupisů prací obsahují pole J.cena, měla by být všechna tato pole vyplněna nenulovými
Poznámka - nepovinný údaj pro položku soupisu
V případě, že sestavy soupisů prací neobsahují pole J.cena, potom ve všech soupisech prací obsahují pole:
- J.materiál - jednotková cena materiálu
- J.montáž - jednotková cena montáže
Uchazeč v tomto případě by měl vyplnit všechna pole J.materiál a pole J.montáž nenulovými kladnými číslicemi. V případech, kdy položka
neobsahuje žádný materiál je přípustné, aby pole J.materiál bylo vyplněno nulou. V případech, kdy položka neobsahuje žádnou montáž je přípustné,
aby pole J.montáž bylo vyplněno nulou. Obě pole - J.materiál, J.Montáž u jedné položky by však neměly být vyplněny nulou.
Rekapitulace stavby
Název |  |  | Povinný |  | Popis | Typ | Max. počet
atributu |  |  | (A/N) |  |  |  | znaků
Kód |  |  | A |  | Kód stavby | String | 20
Stavba |  |  | A |  | Název stavby | String | 120
Místo |  |  | N |  | Místo stavby | String | 50
Datum |  |  | A |  | Datum vykonaného exportu | Date
KSO |  |  | N |  | Klasifikace stavebního objektu | String | 15
CC-CZ |  |  | N |  | Klasifikace stavbeních děl | String | 15
CZ-CPV |  |  | N |  | Společný slovník pro veřejné zakázky | String | 20
CZ-CPA |  |  | N |  | Klasifikace produkce podle činností | String | 20
Zadavatel |  |  | N |  | Zadavatel zadaní | String | 50
IČ |  |  | N |  | IČ zadavatele zadaní | String | 20
DIČ |  |  | N |  | DIČ zadavatele zadaní | String | 20
Uchazeč |  |  | N |  | Uchazeč veřejné zakázky | String | 50
Projektant |  |  | N |  | Projektant | String | 50
Poznámka |  |  | N |  | Poznámka k zadání | String | 255
Sazba DPH |  |  | A |  | Rekapitulace sazeb DPH u položek soupisů | eGSazbaDph
Základna DPH |  |  | A |  | Základna DPH určena součtem celkové ceny z položek soupisů | Double
Hodnota DPH |  |  | A |  | Hodnota DPH | Double
Cena bez DPH |  |  | A |  | Celková cena bez DPH za celou stavbu. Sčítává se ze všech listů. | Double
Cena s DPH |  |  | A |  | Celková cena s DPH za celou stavbu | Double
Rekapitulace objektů stavby a soupisů prací
Název |  |  | Povinný |  | Popis | Typ | Max. počet
atributu |  |  | (A/N) |  |  |  | znaků
Kód |  |  | A |  | Přebírá se z Rekapitulace stavby | String | 20
Stavba |  |  | A |  | Přebírá se z Rekapitulace stavby | String | 120
Místo |  |  | N |  | Přebírá se z Rekapitulace stavby | String | 50
Datum |  |  | A |  | Přebírá se z Rekapitulace stavby | Date
Zadavatel |  |  | N |  | Přebírá se z Rekapitulace stavby | String | 50
Projektant |  |  | N |  | Přebírá se z Rekapitulace stavby | String | 50
Uchazeč |  |  | N |  | Přebírá se z Rekapitulace stavby | String | 50
Kód |  |  | A |  | Kód objektu | String | 20
Objektu, Soupis prací |  |  | A |  | Název objektu | String | 120
Cena bez DPH |  |  | A |  | Cena bez DPH za daný objekt | Double
Cena s DPH |  |  | A |  | Cena spolu s DPH za daný objekt | Double
Typ |  |  | A |  | Typ zakázky | eGTypZakazky
Krycí list soupisu
Název |  |  | Povinný |  | Popis | Typ | Max. počet
atributu |  |  | (A/N) |  |  |  | znaků
Stavba |  |  | A |  | Přebírá se z Rekapitulace stavby | String | 120
Objekt |  |  | A |  | Kód a název objektu | String | 20 + 120
Soupis |  |  | A |  | Kód a název soupisu | String | 20 + 120
KSO |  |  | N |  | Klasifikace stavebního objektu | String | 15
CC-CZ |  |  | N |  | Klasifikace stavbeních děl | String | 15
CZ-CPV |  |  | N |  | Společný slovník pro veřejné zakázky | String | 20
CZ-CPA |  |  | N |  | Klasifikace produkce podle činností | String | 20
Místo |  |  | N |  | Přebírá se z Rekapitulace stavby | String | 50
Zadavatel |  |  | N |  | Přebírá se z Rekapitulace stavby | String | 50
Uchazeč |  |  | N |  | Přebírá se z Rekapitulace stavby | String | 50
Projektant |  |  | N |  | Přebírá se z Rekapitulace stavby | String | 50
Poznámka |  |  | N |  | Poznámka k soupisu prací | String | 255
Sazba DPH |  |  | A |  | Rekapitulace sazeb DPH na položkách aktuálního soupisu | eGSazbaDph
Základna DPH |  |  | A |  | Základna DPH určena součtem celkové ceny z položek aktuálního soupisu | Double
Hodnota DPH |  |  | A |  | Hodnota DPH | Double
Cena bez DPH |  |  | A |  | Cena bez DPH za daný soupis | Double
Cena s DPH |  |  | A |  | Cena s DPH za daný soupis | Double
Rekapitulace členění soupisu prací
Název |  |  | Povinný |  | Popis | Typ | Max. počet
atributu |  |  | (A/N) |  |  |  | znaků
Stavba |  |  | A |  | Přebírá se z Rekapitulace stavby | String | 120
Objekt |  |  | A |  | Kód a název objektu, přebírá se z Krycího listu soupisu | String | 20 + 120
Soupis |  |  | A |  | Kód a název objektu, přebírá se z Krycího listu soupisu | String | 20 + 120
Místo |  |  | N |  | Přebírá se z Rekapitulace stavby | String | 50
Datum |  |  | A |  | Přebírá se z Rekapitulace stavby | Date
Zadavatel |  |  | N |  | Přebírá se z Rekapitulace stavby | String | 50
Projektant |  |  | N |  | Přebírá se z Rekapitulace stavby | String | 50
Uchazeč |  |  | N |  | Přebírá se z Rekapitulace stavby | String | 50
Kód dílu - Popis |  |  | A |  | Kód a název dílu ze soupisu | String | 20 + 100
Cena celkem |  |  | A |  | Cena celkem za díl ze soupisu | Double
Soupis prací
Název |  |  | Povinný |  | Popis | Typ | Max. počet
atributu |  |  | (A/N) |  |  |  | znaků
Stavba |  |  | A |  | Přebírá se z Rekapitulace stavby | String | 120
Objekt |  |  | A |  | Kód a název objektu | String | 20 + 120
Soupis |  |  | A |  | Přebírá se z Krycího listu soupisu | String | 20 + 120
Místo |  |  | N |  | Přebírá se z Krycího listu soupisu | String | 50
Datum |  |  | A |  | Přebírá se z Krycího listu soupisu | Date
Zadavatel |  |  | N |  | Přebírá se z Krycího listu soupisu | String | 50
Projektant |  |  | N |  | Přebírá se z Krycího listu soupisu | String | 50
Uchazeč |  |  | N |  | Přebírá se z Krycího listu soupisu | String | 50
PČ |  |  | A |  | Pořadové číslo položky soupisu | Long
Typ |  |  | A |  | Typ položky soupisu | eGTypPolozky | 1
Kód |  |  | A |  | Kód položky ze soupisu | String | 20
Popis |  |  | A |  | Popis položky ze soupisu | String | 255
MJ |  |  | A |  | Měrná jednotka položky | String | 10
Množství |  |  | A |  | Množství položky soupisu | Double
J.Cena |  |  | A |  | Jednotková cena položky | Double
Cena celkem |  |  | A |  | Cena celkem vyčíslena jako J.Cena * Množství | Double
Cenová soustava |  |  | N |  | Zařazení položky do cenové soustavy | String | 50
p |  |  | N |  | Poznámka položky ze soupisu | Memo
psc |  |  | N |  | Poznámka k souboru cen ze soupisu | Memo
pp |  |  | N |  | Plný popis položky ze soupisu | Memo
vv |  |  | N |  | Výkaz výměr (figura, výraz, výměra) ze soupisu | Text,Text,Double | 20, 150
fig |  |  | N |  | Rozpad figur | Text,Text,Double | 20, 150
DPH |  |  | A |  | Sazba DPH pro položku | eGSazbaDPH
Hmotnost |  |  | A |  | Hmotnost položky ze soupisu | Double
Suť |  |  | A |  | Suť položky ze soupisu | Double
Nh |  |  | N |  | Normohodiny položky ze soupisu | Double
Datová věta
Typ věty |  |  | Hodnota |  | Význam
eGSazbaDPH |  |  | základní |  | Základní sazba DPH
|  |  | snížená |  | Snížená sazba DPH
|  |  | nulová |  | Nulová sazba DPH
|  |  | zákl. přenesená |  | Základní sazba DPH přenesená
|  |  | sníž. přenesená |  | Snížená sazba DPH přenesená
eGTypZakazky |  |  | STA |  | Stavební objekt
|  |  | PRO |  | Provozní soubor
|  |  | ING |  | Inženýrský objekt
|  |  | VON |  | Vedlejší a ostatní náklady
|  |  | OST |  | Ostatní náklady
eGTypPolozky |  |  | 1 |  | Položka typu HSV
|  |  | 2 |  | Položka typu PSV
|  |  | 3 |  | Položka typu M
|  |  | 4 |  | Položka typu OST