## Rekapitulace stavby
Export VZ |  | List obsahuje: |  |  |  |  | 1) Rekapitulace stavby |  |  | 2) Rekapitulace objektů stavby a soupisů prací | [20 empty] | 1.0 | False | False | {7B7E04AE-BD41-4D6A-B79F-6016C63538E0}
| optimalizováno pro tisk sestav ve formátu A4 - na výšku | [29 empty] | 0,01 | 21
[31 empty] | 0,01 | 15
| REKAPITULACE STAVBY | [16 empty] | v --- níže se nacházejí doplnkové a pomocné údaje k sestavám --- v | [11 empty] | Návod na vyplnění | 0,001
[30 empty] | Měnit lze pouze buňky se žlutým podbarvením! 1) v Rekapitulaci stavby vyplňte údaje o Uchazeči (přenesou se do ostatních sestav i v jiných listech) 2) na vybraných listech vyplňte v sestavě Soupis prací ceny u položek Podrobnosti k vyplnění naleznete na poslední záložce s Pokyny pro vyplnění | 0,01
|  | Stavba: |  |  |  |  | ART-063 - SŠ PTA Jihlava - Rekonstrukce učeben a šatny v 1. NP, Polenská | [23 empty] | 0,1
1
|  | Místo: |  |  |  |  | Jihlava | [6 empty] | Datum: |  | 22.01.2016 | [14 empty] | 10
100
|  | Zadavatel: | [11 empty] | IČ: | [16 empty] | 0,1
|  |  | Kraj Výsočina, Žižkova 57, Jihlava | [10 empty] | DIČ: | [16 empty] | 0,1
0,1
|  | Uchazeč: | [11 empty] | IČ: |  | Vyplň údaj | [14 empty] | 0,1
|  |  | Vyplň údaj | [10 empty] | DIČ: |  | Vyplň údaj | [14 empty] | 0,1
False
|  | Projektant: | [11 empty] | IČ: | [16 empty] | False
|  |  | Artprojekt Jihlava spol. s r.o. | [10 empty] | DIČ: | [16 empty] | True
0,01
|  | Poznámka: | [28 empty] | 0,1
|  |  | Soupis prací je sestaven za využití položek Cenové soustavy ÚRS. Cenové a technické podmínky položek Cenové soustavy ÚRS, které nejsou uvedeny v soupisu prací (tzn. úvodní části katalogů) jsou neomezeně dálkovš k dispozici na www.cs-urs.cz. Položky soupisu prací, které nemají ve sloupci "Cenová soustava" uveden žádný údaj, nepochází z Cenové soustavy ÚRS. Předpokládá se, že dodavatel před zpracováním cenové nabídky pečlivě prostuduje všechny podklady, pokyny a technické specifikace obsažené v zadávací dokumentaci a podmínkách a bude se jimi při zpracování nabídkové ceny řídit. Zadavatel nemůže vzít v úvahu žádnou dodatečnou výhradu dodavatele k soupisu stavebních prací, dodávek a služeb. | [27 empty] | False
|  | Cena bez DPH | [11 empty] | 0
|  | DPH |  | základní |  |  |  | 21% | ze | 0 |  |  |  | 0
|  |  |  | snížená |  |  |  | 15% | ze | 0 |  |  |  | 0
|  |  |  | zákl. přenesená |  |  |  | 21% | ze | 0 |  |  |  | 0
|  |  |  | sníž. přenesená |  |  |  | 15% | ze | 0 |  |  |  | 0
|  |  |  | nulová |  |  |  | 0% | ze | 0 |  |  |  | 0
|  | Cena s DPH | [6 empty] | v |  | CZK |  |  | 0
REKAPITULACE OBJEKTŮ STAVBY A SOUPISŮ PRACÍ
| Stavba: | [6 empty] | ART-063 - SŠ PTA Jihlava - Rekonstrukce učeben a šatny v 1. NP, Polenská
| Místo: | [6 empty] | Jihlava |  |  |  |  | Datum: |  | 22.01.2016
| Zadavatel: | [6 empty] | Kraj Výsočina, Žižkova 57, Jihlava |  |  |  |  | Projektant: |  | Artprojekt Jihlava spol. s r.o. |  |  | Informatívní údaje z listů zakázek
Uchazeč:
| Kód |  |  |  | Objekt, Soupis prací | [6 empty] | Cena bez DPH [CZK] |  |  |  | Cena s DPH [CZK] | Typ | z toho Ostat. náklady [CZK] | DPH [CZK] | Normohodiny [h] | DPH základní [CZK] | DPH snížená [CZK] | DPH základní přenesená [CZK] | DPH snížená přenesená [CZK] | Základna DPH základní | Základna DPH snížená | Základna DPH zákl. přenesená | Základna DPH sníž. přenesená | Základna DPH nulová
| Náklady stavby celkem | [10 empty] | 0 |  |  |  | 0 |  | 0 | 0 | 0 | 0 | 0 | 0 | 0 | 0 | 0 | 0 | 0 | 0 |  | D | 0 | ###NOIMPORT### | IMPORT | {7B7E04AE-BD41-4D6A-B79F-6016C63538E0} | {00000000-0000-0000-0000-000000000000} | 80134
/ |  | ART-06301 |  |  |  | stavební část | [5 empty] | 0 |  |  |  | 0 | STA | 0 | 0 | 0 | 0 | 0 | 0 | 0 | 0 | 0 | 0 | 0 | 0 |  |  | 1 |  | IMPORT | {36E3561B-D82F-4779-AE83-3BDDC4441E40} | {7B7E04AE-BD41-4D6A-B79F-6016C63538E0} | 80134 | 2

## ART-06301 - stavební část
| List obsahuje: |  | 1) Krycí list soupisu |  | 2) Rekapitulace |  |  | 3) Soupis prací |  |  | Zpět na list: |  | Rekapitulace stavby
optimalizováno pro tisk sestav ve formátu A4 - na výšku | [22 empty] | {36E3561B-D82F-4779-AE83-3BDDC4441E40} | [5 empty] | bed1 | bed1 | 2,172 | 2
[23 empty] | 2 | [5 empty] | bed21 | bed21 | 1,961 | 2
KRYCÍ LIST SOUPISU | [13 empty] | v --- níže se nacházejí doplnkové a pomocné údaje k sestavám --- v | [8 empty] | False | [5 empty] | bklemp2 | bklemp2 | 8,6 | 2
[29 empty] | bklemp3 | bklemp3 | 4 | 2
| Stavba: |  | ART-063 - SŠ PTA Jihlava - Rekonstrukce učeben a šatny v 1. NP, Polenská | [25 empty] | bmaz1 | bmaz1 | 25,338 | 2
| Objekt: |  | ART-06301 - stavební část | [25 empty] | bmaz11 | bmaz11 | 1,77 | 2
[29 empty] | bmaz2 | bmaz2 | 1,042 | 2
| KSO: |  | 80134 | [25 empty] | bobkl1 | bobkl1 | 108,714 | 2
| Místo: |  | Jihlava | [5 empty] | Datum: |  | 22.01.2016 | [17 empty] | bobkl11 | bobkl11 | 36,604 | 2
[29 empty] | bobkl12 | bobkl12 | 32,47 | 2
| Zadavatel: | [7 empty] | IČ: | [19 empty] | bom2 | bom2 | 4,478 | 2
|  | Kraj Výsočina, Žižkova 57, Jihlava | [6 empty] | DIČ: | [19 empty] | bpar1 | bpar1 | 16,755 | 2
[29 empty] | bti1 | bti1 | 235,68 | 2
| Uchazeč: | [7 empty] | IČ: |  | Vyplň údaj | [17 empty] | dl3 | dl3 | 178,258 | 2
|  | Vyplň údaj | [6 empty] | DIČ: |  | Vyplň údaj | [17 empty] | dl32 | dl32 | 87,188 | 2
[29 empty] | dl4 | dl4 | 1,2 | 2
| Projektant: | [7 empty] | IČ: | [19 empty] | dl5 | dl5 | 228,651 | 2
|  | Artprojekt Jihlava spol. s r.o. | [6 empty] | DIČ: | [19 empty] | dl51 | dl51 | 1,435 | 2
[29 empty] | dl52 | dl52 | 2,87 | 2
| Poznámka: | [27 empty] | dl58 | dl58 | 114,47 | 2
|  | - U veškerých dodávek výrobků bude do ceny zahrnuta jejich montáž vč. dodávky potřebného kotvení, doplňkového materiálu, staveništní a mimostaveništní dopravy v případě, že tyto činosti nejsou oceněny v samostatných položkách jednotlivých částí soupisu prací. U vybraných výrobků je nutné do ceny díla zahrnout zpracování dodavatelské, případně dílenské dokumentace, dále výrobu prototypů, provádění barevného a materiálového vzorkování apod. - Položky jsou sestaveny za pomocí Cenové soustavy ÚRS nebo pomocí položek vlastních. Pro všechny položky platí, že do ceny je nutno zahrnout náklady spojené s koordinací, s pokyny vyplývajícími z RDP, zejména TZ. - Uchazeč o veřejnou zakázku je povinen při oceňování soutěžního SOUPISU PRACÍ provést kontrolu funkce aritmetických vzorců jednotlivých položkových soupisů ve vazbě na jednotlivé oddíly, rekapitulace a krycí listy. - Kde není výslovně uvedeno, bude pracovní postup a technologie provádění stanovena oprávněnou osobou zhotovitele. - Veškeré rozměry budou upřesněny po odkrytí a prozkoumání jednotlivých prvků. Všechny položky se odkazují na výkresovou dokumentaci, technické zprávy . Dle § 7 zákona 230/2012 Sb. | [26 empty] | dv31 | dv31 | 3 | 2
[29 empty] | dv32 | dv32 | 2 | 2
[29 empty] | dv33 | dv33 | 4 | 2
| Cena bez DPH | [7 empty] | 0 | [19 empty] | dv5 | dv5 | 6 | 2
[29 empty] | fol1 | fol1 | 241,12 | 2
| DPH | základní | 21% | ze | 0 |  |  |  | 0 | [19 empty] | izo12 | izo12 | 12,64 | 2
|  | snížená | 15% | ze | 0 |  |  |  | 0 | [19 empty] | izo13 | izo13 | 21,9 | 2
|  | zákl. přenesená | 21% | ze | 0 |  |  |  | 0 | [19 empty] | izo15 | izo15 | 114,181 | 2
|  | sníž. přenesená | 15% | ze | 0 |  |  |  | 0 | [19 empty] | izo25 | izo25 | 75,61 | 2
|  | nulová | 0% | ze | 0 |  |  |  | 0 | [19 empty] | izo55 | izo55 | 78,987 | 2
[29 empty] | kam1 | kam1 | 24,462 | 2
| Cena s DPH |  |  | v | CZK |  |  | 0 | [20 empty] | kov1 | kov1 | 9 | 2
[29 empty] | li1 | li1 | 2,87 | 2
[29 empty] | li2 | li2 | 154,92 | 2
[29 empty] | li3 | li3 | 134,76 | 2
[29 empty] | lože1 | lože1 | 2,934 | 2
[29 empty] | mal1 | mal1 | 685,074 | 2
REKAPITULACE ČLENĚNÍ SOUPISU PRACÍ | [28 empty] | maz1 | maz1 | 31,387 | 2
[29 empty] | obkl11 | obkl11 | 72,897 | 2
Stavba: |  |  | ART-063 - SŠ PTA Jihlava - Rekonstrukce učeben a šatny v 1. NP, Polenská | [25 empty] | obkl2 | obkl2 | 29,555 | 2
Objekt: |  |  | ART-06301 - stavební část | [25 empty] | obsyp1 | obsyp1 | 8,313 | 2
[29 empty] | om1 | om1 | 525,273 | 2
Místo: |  |  | Jihlava |  |  |  | Datum: |  | 22.01.2016 | [19 empty] | om3 | om3 | 154,612 | 2
[29 empty] | om4 | om4 | 5,25 | 2
Zadavatel: |  |  | Kraj Výsočina, Žižkova 57, Jihlava |  |  |  | Projektant: |  | Artprojekt Jihlava spol. s r.o. | [19 empty] | om5 | om5 | 23,164 | 2
Uchazeč: |  |  | Vyplň údaj | [25 empty] | om7 | om7 | 184,631 | 2
[29 empty] | om8 | om8 | 160,169 | 2
Kód dílu - Popis | [9 empty] | Cena celkem [CZK] | [18 empty] | ost1 | ost1 | 23,238 | 2
[29 empty] | otv1 | otv1 | 30,021 | 2
Náklady soupisu celkem | [9 empty] | 0 | [13 empty] | -1 |  |  |  |  | par1 | par1 | 40,77 | 2
| HSV - Práce a dodávky HSV | [8 empty] | 0 | [18 empty] | pás51 | pás51 | 207,813 | 2
| 1 - Zemní práce | [8 empty] | 0 | [18 empty] | per1 | per1 | 102,221 | 2
| 2 - Zakládání | [8 empty] | 0 | [18 empty] | plan1 | plan1 | 209,244 | 2
| 3 - Svislé a kompletní konstrukce | [8 empty] | 0 | [18 empty] | pot1 | pot1 | 4,3 | 2
| 43 - Vodorovné konstrukce - schodiště | [8 empty] | 0 | [18 empty] | pře11 | pře11 | 7,5 | 2
| 45 - Vodorovné podkladní a vedlejší konstrukce inž. staveb | [8 empty] | 0 | [18 empty] | příč1 | příč1 | 34,634 | 2
| 6 - Úpravy povrchů, podlahy a osazování výplní | [8 empty] | 0 | [18 empty] | rýha1 | rýha1 | 11,804 | 2
| 8 - Trubní vedení | [8 empty] | 0 | [18 empty] | sdk1 | sdk1 | 19,004 | 2
| 94 - Lešení a stavební výtahy | [8 empty] | 0 | [18 empty] | sdk11 | sdk11 | 19,004 | 2
| 95 - Různé dokončovací konstrukce a práce pozemních staveb | [8 empty] | 0 | [18 empty] | sdk2 | sdk2 | 27,735 | 2
| 96 - Bourání konstrukcí | [8 empty] | 0 | [18 empty] | stěr1 | stěr1 | 1,076 | 2
| 99 - Přesun hmot | [8 empty] | 0 | [18 empty] | svis1 | svis1 | 38,171 | 2
| PSV - Práce a dodávky PSV | [8 empty] | 0 | [18 empty] | ša1 | ša1 | 5 | 2
| 711 - Izolace proti vodě, vlhkosti a plynům | [8 empty] | 0 | [18 empty] | trat1 | trat1 | 35,409 | 2
| 713 - Izolace tepelné | [8 empty] | 0 | [18 empty] | trat2 | trat2 | 4,426 | 2
| 762 - Konstrukce tesařské | [8 empty] | 0 | [18 empty] | uhel1 | uhel1 | 21 | 2
| 763 - Konstrukce suché výstavby | [8 empty] | 0 | [18 empty] | vodor2 | vodor2 | 25,796 | 2
| 764 - Konstrukce klempířské | [8 empty] | 0 | [18 empty] | vyk1 | vyk1 | 2,745 | 2
| 766 - Konstrukce truhlářské | [8 empty] | 0 | [18 empty] | vyk2 | vyk2 | 23,622 | 2
| 767 - Konstrukce zámečnické | [8 empty] | 0 | [18 empty] | zás1 | zás1 | 1,405 | 2
| 771 - Podlahy z dlaždic | [8 empty] | 0 | [18 empty] | zás2 | zás2 | 12,375 | 2
| 776 - Podlahy povlakové | [8 empty] | 0
| 781 - Dokončovací práce - obklady keramické | [8 empty] | 0
| 782 - Dokončovací práce - obklady z kamene | [8 empty] | 0
| 783 - Dokončovací práce - nátěry | [8 empty] | 0
| 784 - Dokončovací práce - malby a tapety | [8 empty] | 0
SOUPIS PRACÍ
Stavba: |  |  | ART-063 - SŠ PTA Jihlava - Rekonstrukce učeben a šatny v 1. NP, Polenská
Objekt: |  |  | ART-06301 - stavební část
Místo: |  |  | Jihlava |  |  |  | Datum: |  | 22.01.2016
Zadavatel: |  |  | Kraj Výsočina, Žižkova 57, Jihlava |  |  |  | Projektant: |  | Artprojekt Jihlava spol. s r.o.
Uchazeč: |  |  | Vyplň údaj
PČ | Typ | Kód | Popis |  |  | MJ | Množství | J.cena [CZK] |  | Cena celkem [CZK] |  | Cenová soustava |  | Poznámka | DPH | J. Nh [h] | Nh celkem [h] | J. hmotnost [t] | Hmotnost celkem [t] | J. suť [t] | Suť Celkem [t]
Náklady soupisu celkem | [9 empty] | 0 | [6 empty] | 0 |  | 292.0781 |  | 275.3267 |  | D | -1 | [14 empty] | 0
| HSV - Práce a dodávky HSV | [8 empty] | 0 | [6 empty] | 0 |  | 265.1175 |  | 262.4821 | 1 | D | 0 |  |  |  | ROZPOCET | [10 empty] | 0
| 1 - Zemní práce | [8 empty] | 0 | [6 empty] | 0 |  | 19.436 |  | 0 | 1 | D | 1 |  |  |  | ROZPOCET | [10 empty] | 0
1 | K | 132202101 | Hloubení rýh š do 600 mm ručním nebo pneum nářadím v soudržných horninách tř. 3 |  |  | m3 | 11.804 |  |  | 0 |  | CS ÚRS 2013 01 |  |  | základní |  |  | 0 | 0 | 0 | 0 | 4 | K | 2 |  |  |  | ROZPOCET |  |  |  |  | 0 | 0 | 0 | 0 | 0 | 1 | 0 | 4 | -1464689764
|  |  | Hloubení zapažených i nezapažených rýh šířky do 600 mm ručním nebo pneumatickým nářadím s urovnáním dna do předepsaného profilu a spádu v horninách tř. 3 soudržných | [19 empty] | PP | 2
|  |  | "v.č. 101 - půdorys 1. NP" | [19 empty] | VV | 2 | 1 | -1 | 0 | ROZPOCET
|  |  | (17,27+18,139)*0,5*0,55 |  |  |  | 9.737 | [15 empty] | VV | 2 | 2 | -1 | 0 | ROZPOCET
|  |  | 1*0,5*0,16*4 |  |  |  | 0.32 | [15 empty] | VV | 2 | 2 | -1 | 0 | ROZPOCET
|  |  | 1,265*0,3*0,9 |  |  |  | 0.342 | [15 empty] | VV | 2 | 2 | -1 | 0 | ROZPOCET
|  |  | (2,8+2,31)*0,5*0,55 |  |  |  | 1.405 | [15 empty] | VV | 2 | 2 | -1 | 0 | ROZPOCET
|  | rýha1 | Součet |  |  |  | 11.804 | [15 empty] | VV | 2 | 4 | -1 | 1 | ROZPOCET
2 | K | 132202109 | Příplatek za lepivost u hloubení rýh š do 600 mm ručním nebo pneum nářadím v hornině tř. 3 |  |  | m3 | 11.804 |  |  | 0 |  | CS ÚRS 2013 01 |  |  | základní |  |  | 0 | 0 | 0 | 0 | 4 | K | 2 |  |  |  | ROZPOCET |  |  |  |  | 0 | 0 | 0 | 0 | 0 | 1 | 0 | 4 | -544089117
|  |  | Hloubení zapažených i nezapažených rýh šířky do 600 mm ručním nebo pneumatickým nářadím s urovnáním dna do předepsaného profilu a spádu v horninách tř. 3 Příplatek k cenám za lepivost horniny tř. 3 | [19 empty] | PP | 2
|  |  | rýha1 |  |  |  | 11.804 | [15 empty] | VV | 2 | 2 | -1 | 1 | ROZPOCET
3 | K | 139711101 | Vykopávky v uzavřených prostorách v hornině tř. 1 až 4 |  |  | m3 | 26.367 |  |  | 0 |  | CS ÚRS 2013 01 |  |  | základní |  |  | 0 | 0 | 0 | 0 | 4 | K | 2 |  |  |  | ROZPOCET |  |  |  |  | 0 | 0 | 0 | 0 | 0 | 1 | 0 | 4 | 805021817
|  |  | Vykopávka v uzavřených prostorách s naložením výkopku na dopravní prostředek v hornině tř. 1 až 4 | [19 empty] | PP | 2
|  |  | "v.č. 101 - půdorys 1. NP" | [19 empty] | VV | 2 | 1 | -1 | 0 | ROZPOCET
|  | vyk1 | 9,15*0,6*0,5 |  |  |  | 2.745 | [15 empty] | VV | 2 | 2 | -1 | 0 | ROZPOCET
|  |  | "vnitřní ležatá kanalizace" | [19 empty] | VV | 2 | 1 | -1 | 0 | ROZPOCET
|  | vyk2 | 30,1*0,6*1,2+2,5*0,6*1,3 |  |  |  | 23.622 | [15 empty] | VV | 2 | 2 | -1 | 0 | ROZPOCET
|  |  | Součet |  |  |  | 26.367 | [15 empty] | VV | 2 | 4 | -1 | 1 | ROZPOCET
4 | K | 161101501 | Svislé přemístění výkopku nošením svisle do v 3 m v hornině tř. 1 až 4 |  |  | m3 | 38.171 |  |  | 0 |  | CS ÚRS 2013 01 |  |  | základní |  |  | 0 | 0 | 0 | 0 | 4 | K | 2 |  |  |  | ROZPOCET |  |  |  |  | 0 | 0 | 0 | 0 | 0 | 1 | 0 | 4 | 69522318
|  |  | Svislé přemístění výkopku nošením bez naložení, avšak s vyprázdněním nádoby na hromady nebo do dopravního prostředku, na každých, třeba i započatých 3 m výšky z horniny tř. 1 až 4 | [19 empty] | PP | 2
|  |  | vyk1 |  |  |  | 2.745 | [15 empty] | VV | 2 | 2 | -1 | 0 | ROZPOCET
|  |  | rýha1 |  |  |  | 11.804 | [15 empty] | VV | 2 | 2 | -1 | 0 | ROZPOCET
|  |  | vyk2 |  |  |  | 23.622 | [15 empty] | VV | 2 | 2 | -1 | 0 | ROZPOCET
|  | svis1 | Součet |  |  |  | 38.171 | [15 empty] | VV | 2 | 4 | -1 | 1 | ROZPOCET
5 | K | 162201201 | Vodorovné přemístění do 10 m nošením výkopku z horniny tř. 1 až 4 |  |  | m3 | 25.796 |  |  | 0 |  | CS ÚRS 2013 01 |  |  | základní |  |  | 0 | 0 | 0 | 0 | 4 | K | 2 |  |  |  | ROZPOCET |  |  |  |  | 0 | 0 | 0 | 0 | 0 | 1 | 0 | 4 | 1503921717
|  |  | Vodorovné přemístění výkopku nošením s vyprázdněním nádoby na hromady nebo do dopravního prostředku na vzdálenost do 10 m z horniny tř. 1 až 4 | [19 empty] | PP | 2
|  |  | svis1 |  |  |  | 38.171 | [15 empty] | VV | 2 | 2 | -1 | 0 | ROZPOCET
|  |  | -zás2 |  |  |  | -12.375 | [15 empty] | VV | 2 | 2 | -1 | 0 | ROZPOCET
|  | vodor2 | Součet |  |  |  | 25.796 | [15 empty] | VV | 2 | 4 | -1 | 1 | ROZPOCET
6 | K | 162201209 | Příplatek k vodorovnému přemístění nošením ZKD 10 m nošení výkopku z horniny tř. 1 až 4 |  |  | m3 | 77.388 |  |  | 0 |  | CS ÚRS 2013 01 |  |  | základní |  |  | 0 | 0 | 0 | 0 | 4 | K | 2 |  |  |  | ROZPOCET |  |  |  |  | 0 | 0 | 0 | 0 | 0 | 1 | 0 | 4 | -272470834
|  |  | Vodorovné přemístění výkopku nošením s vyprázdněním nádoby na hromady nebo do dopravního prostředku na vzdálenost do 10 m z horniny Příplatek k ceně za každých dalších 10 m | [19 empty] | PP | 2
|  |  | vodor2*3 |  |  |  | 77.388 | [15 empty] | VV | 2 | 2 | -1 | 1 | ROZPOCET
7 | K | 162701105 | Vodorovné přemístění do 10000 m výkopku/sypaniny z horniny tř. 1 až 4 |  |  | m3 | 25.796 |  |  | 0 |  | CS ÚRS 2013 01 |  |  | základní |  |  | 0 | 0 | 0 | 0 | 4 | K | 2 |  |  |  | ROZPOCET |  |  |  |  | 0 | 0 | 0 | 0 | 0 | 1 | 0 | 4 | 1509274577
|  |  | Vodorovné přemístění výkopku nebo sypaniny po suchu na obvyklém dopravním prostředku, bez naložení výkopku, avšak se složením bez rozhrnutí z horniny tř. 1 až 4 na vzdálenost přes 9 000 do 10 000 m | [19 empty] | PP | 2
|  |  | vodor2 |  |  |  | 25.796 | [15 empty] | VV | 2 | 2 | -1 | 1 | ROZPOCET
8 | K | 167101101 | Nakládání výkopku z hornin tř. 1 až 4 do 100 m3 |  |  | m3 | 25.796 |  |  | 0 |  | CS ÚRS 2013 01 |  |  | základní |  |  | 0 | 0 | 0 | 0 | 4 | K | 2 |  |  |  | ROZPOCET |  |  |  |  | 0 | 0 | 0 | 0 | 0 | 1 | 0 | 4 | 280513974
|  |  | Nakládání, skládání a překládání neulehlého výkopku nebo sypaniny nakládání, množství do 100 m3, z hornin tř. 1 až 4 | [19 empty] | PP | 2
|  |  | vodor2 |  |  |  | 25.796 | [15 empty] | VV | 2 | 2 | -1 | 1 | ROZPOCET
9 | K | 171201201 | Uložení sypaniny na skládky |  |  | m3 | 25.796 |  |  | 0 |  | CS ÚRS 2013 01 |  |  | základní |  |  | 0 | 0 | 0 | 0 | 4 | K | 2 |  |  |  | ROZPOCET |  |  |  |  | 0 | 0 | 0 | 0 | 0 | 1 | 0 | 4 | 1116895679
|  |  | Uložení sypaniny na skládky | [19 empty] | PP | 2
|  |  | vodor2 |  |  |  | 25.796 | [15 empty] | VV | 2 | 2 | -1 | 1 | ROZPOCET
10 | K | R171201001 | Poplatek za uložení odpadu ze sypaniny na skládce (skládkovné) |  |  | m3 | 25.796 |  |  | 0 |  |  |  |  | základní |  |  | 0 | 0 | 0 | 0 | 4 | K | 2 |  |  |  | ROZPOCET |  |  |  |  | 0 | 0 | 0 | 0 | 0 | 1 | 0 | 4 | -375211653
|  |  | vodor2 |  |  |  | 25.796 | [15 empty] | VV | 2 | 2 | -1 | 1 | ROZPOCET
11 | K | 174101101 | Zásyp jam, šachet rýh nebo kolem objektů sypaninou se zhutněním |  |  | m3 | 1.405 |  |  | 0 |  | CS ÚRS 2013 01 |  |  | základní |  |  | 0 | 0 | 0 | 0 | 4 | K | 2 |  |  |  | ROZPOCET |  |  |  |  | 0 | 0 | 0 | 0 | 0 | 1 | 0 | 4 | -1962544626
|  |  | Zásyp sypaninou z jakékoliv horniny s uložením výkopku ve vrstvách se zhutněním jam, šachet, rýh nebo kolem objektů v těchto vykopávkách | [19 empty] | PP | 2
|  |  | "v.č. 101 - půdorys 1. NP" | [19 empty] | VV | 2 | 1 | -1 | 0 | ROZPOCET
|  | zás1 | (2,31+2,8)*0,5*0,55 |  |  |  | 1.405 | [15 empty] | VV | 2 | 2 | -1 | 1 | ROZPOCET
12 | M | 583336740 | kamenivo těžené hrubé frakce 16-32 |  |  | t | 2.81 |  |  | 0 |  | CS ÚRS 2013 01 |  |  | základní |  |  | 1 | 2.81 | 0 | 0 | 8 | M | 2 |  |  |  | ROZPOCET |  |  |  |  | 0 | 0 | 0 | 0 | 0 | 1 | 0 | 4 | 794262362
|  |  | kamenivo přírodní těžené pro stavební účely PTK (drobné, hrubé, štěrkopísky) kamenivo těžené hrubé d>=2 a D<=45 mm (ČSN EN 13043 ) d>=2 a D>=4 mm (ČSN EN 12620, ČSN EN 13139 ) d>=1 a D>=2 mm (ČSN EN 13242) frakce 16-32 | [19 empty] | PP | 2
|  |  | zás1*2 |  |  |  | 2.81 | [15 empty] | VV | 2 | 2 | -1 | 1 | ROZPOCET
13 | K | 174101102 | Zásyp v uzavřených prostorech sypaninou se zhutněním |  |  | m3 | 12.375 |  |  | 0 |  | CS ÚRS 2013 01 |  |  | základní |  |  | 0 | 0 | 0 | 0 | 4 | K | 2 |  |  |  | ROZPOCET |  |  |  |  | 0 | 0 | 0 | 0 | 0 | 1 | 0 | 4 | -1896653011
|  |  | Zásyp sypaninou z jakékoliv horniny s uložením výkopku ve vrstvách se zhutněním v uzavřených prostorách s urovnáním povrchu zásypu | [19 empty] | PP | 2
|  |  | vyk2 |  |  |  | 23.622 | [15 empty] | VV | 2 | 2 | -1 | 0 | ROZPOCET
|  |  | -lože1 |  |  |  | -2.934 | [15 empty] | VV | 2 | 2 | -1 | 0 | ROZPOCET
|  |  | -obsyp1 |  |  |  | -8.313 | [15 empty] | VV | 2 | 2 | -1 | 0 | ROZPOCET
|  | zás2 | Součet |  |  |  | 12.375 | [15 empty] | VV | 2 | 4 | -1 | 1 | ROZPOCET
14 | K | 175101101 | Obsypání potrubí bez prohození sypaniny z hornin tř. 1 až 4 uloženým do 3 m od kraje výkopu |  |  | m3 | 8.313 |  |  | 0 |  | CS ÚRS 2013 01 |  |  | základní |  |  | 0 | 0 | 0 | 0 | 4 | K | 2 |  |  |  | ROZPOCET |  |  |  |  | 0 | 0 | 0 | 0 | 0 | 1 | 0 | 4 | -561684836
|  |  | Obsypání potrubí sypaninou z vhodných hornin tř. 1 až 4 nebo materiálem připraveným podél výkopu ve vzdálenosti do 3 m od jeho kraje, pro jakoukoliv hloubku výkopu a míru zhutnění bez prohození sypaniny | [19 empty] | PP | 2
|  |  | "vnitřní ležatá kanalizace" | [19 empty] | VV | 2 | 1 | -1 | 0 | ROZPOCET
|  | obsyp1 | (30,1+2,5)*0,6*0,425 |  |  |  | 8.313 | [15 empty] | VV | 2 | 2 | -1 | 1 | ROZPOCET
15 | M | 583373020 | štěrkopísek frakce 0-16 |  |  | t | 16.626 |  |  | 0 |  | CS ÚRS 2013 01 |  |  | základní |  |  | 1 | 16.626 | 0 | 0 | 8 | M | 2 |  |  |  | ROZPOCET |  |  |  |  | 0 | 0 | 0 | 0 | 0 | 1 | 0 | 4 | -2022585031
|  |  | kamenivo přírodní těžené pro stavební účely PTK (drobné, hrubé, štěrkopísky) štěrkopísky ČSN 72 1511-2 frakce 0-16 | [19 empty] | PP | 2
|  |  | obsyp1*2 |  |  |  | 16.626 | [15 empty] | VV | 2 | 2 | -1 | 1 | ROZPOCET
| 2 - Zakládání | [8 empty] | 0 | [6 empty] | 0 |  | 21.1892 |  | 0 | 1 | D | 1 |  |  |  | ROZPOCET | [10 empty] | 0
16 | K | 212572121 | Lože pro trativody z kameniva drobného těženého |  |  | m3 | 1.77 |  |  | 0 |  | CS ÚRS 2013 01 |  |  | základní |  |  | 1.9205 | 3.3993 | 0 | 0 | 4 | K | 2 |  |  |  | ROZPOCET |  |  |  |  | 0 | 0 | 0 | 0 | 0 | 1 | 0 | 4 | 656172320
|  |  | Lože pro trativody z kameniva drobného těženého | [19 empty] | PP | 2
|  |  | trat1*0,5*0,1 |  |  |  | 1.77 | [15 empty] | VV | 2 | 2 | -1 | 1 | ROZPOCET
17 | K | 212755214 | Trativody z drenážních trubek plastových flexibilních D 100 mm bez lože |  |  | m | 35.409 |  |  | 0 |  | CS ÚRS 2013 01 |  |  | základní |  |  | 0.00049 | 0.01735 | 0 | 0 | 4 | K | 2 |  |  |  | ROZPOCET |  |  |  |  | 0 | 0 | 0 | 0 | 0 | 1 | 0 | 4 | 1662321671
|  |  | Trativody bez lože z drenážních trubek plastových flexibilních D 100 mm | [19 empty] | PP | 2
|  |  | "v.č. 101 - půdorys 1. NP" | [19 empty] | VV | 2 | 1 | -1 | 0 | ROZPOCET
|  | trat1 | 17,27+18,139 |  |  |  | 35.409 | [15 empty] | VV | 2 | 2 | -1 | 1 | ROZPOCET
18 | K | 212972112 | Opláštění drenážních trub filtrační textilií DN 100 |  |  | m | 35.409 |  |  | 0 |  | CS ÚRS 2013 01 |  |  | základní |  |  | 0.0001 | 0.0035409 | 0 | 0 | 4 | K | 2 |  |  |  | ROZPOCET |  |  |  |  | 0 | 0 | 0 | 0 | 0 | 1 | 0 | 4 | -42309684
|  |  | Opláštění drenážních trub filtrační textilií DN 100 | [19 empty] | PP | 2
|  |  | trat1 |  |  |  | 35.409 | [15 empty] | VV | 2 | 2 | -1 | 1 | ROZPOCET
19 | K | 214500111 | Zřízení výplně rýh s drenážním potrubím do DN 200 štěrkopískem v do 300 mm |  |  | m | 4.426 |  |  | 0 |  | CS ÚRS 2013 01 |  |  | základní |  |  | 0 | 0 | 0 | 0 | 4 | K | 2 |  |  |  | ROZPOCET |  |  |  |  | 0 | 0 | 0 | 0 | 0 | 1 | 0 | 4 | 1095009912
|  |  | Zřízení výplně rýhy s drenážním potrubím z trub DN do 200 štěrkem, pískem nebo štěrkopískem, výšky přes 200 do 300 mm | [19 empty] | PP | 2
|  | trat2 | trat1*0,5*0,25 |  |  |  | 4.426 | [15 empty] | VV | 2 | 2 | -1 | 1 | ROZPOCET
20 | M | 583439300 | kamenivo drcené hrubé frakce 16-32 |  |  | t | 8.852 |  |  | 0 |  | CS ÚRS 2013 01 |  |  | základní |  |  | 1 | 8.852 | 0 | 0 | 8 | M | 2 |  |  |  | ROZPOCET |  |  |  |  | 0 | 0 | 0 | 0 | 0 | 1 | 0 | 4 | 2000253917
|  |  | kamenivo přírodní drcené hutné pro stavební účely PDK (drobné, hrubé a štěrkodrť) kamenivo drcené hrubé d>=2 a D<=45 mm (ČSN EN 13043 ) d>=2 a D>=4 mm (ČSN EN 12620, ČSN EN 13139 ) d>=1 a D>=2 mm (ČSN EN 13242) frakce 16-32 | [19 empty] | PP | 2
|  |  | trat2*2 |  |  |  | 8.852 | [15 empty] | VV | 2 | 2 | -1 | 1 | ROZPOCET
21 | K | 215901101 | Zhutnění podloží z hornin soudržných do 92% PS nebo nesoudržných sypkých I(d) do 0,8 |  |  | m2 | 209.244 |  |  | 0 |  | CS ÚRS 2013 01 |  |  | základní |  |  | 0 | 0 | 0 | 0 | 4 | K | 2 |  |  |  | ROZPOCET |  |  |  |  | 0 | 0 | 0 | 0 | 0 | 1 | 0 | 4 | -689477334
|  |  | Zhutnění podloží pod násypy z rostlé horniny tř. 1 až 4 z hornin soudružných do 92 % PS a nesoudržných sypkých relativní ulehlosti I(d) do 0,8 | [19 empty] | PP | 2
|  |  | "v.č. 101 - půdorys 1. NP" | [19 empty] | VV | 2 | 1 | -1 | 0 | ROZPOCET
|  | plan1 | 9,45*(4,67+0,25+6,749)+9,28*5,33+4,98*4+4,52*2,53+5,285*(1,435+0,15+1,85) |  |  |  | 209.244 | [15 empty] | VV | 2 | 2 | -1 | 1 | ROZPOCET
22 | K | 274313511 | Základové pásy z betonu tř. C 12/15 |  |  | m3 | 3.195 |  |  | 0 |  | CS ÚRS 2013 01 |  |  | základní |  |  | 2.2563 | 7.209 | 0 | 0 | 4 | K | 2 |  |  |  | ROZPOCET |  |  |  |  | 0 | 0 | 0 | 0 | 0 | 1 | 0 | 4 | -854756205
|  |  | Základy z betonu prostého pasy betonu kamenem neprokládaného tř. C 12/15 | [19 empty] | PP | 2
|  |  | "v.č. 101 - půdorys 1. NP" | [19 empty] | VV | 2 | 1 | -1 | 0 | ROZPOCET
|  |  | 9,15*0,6*0,5*1,035 |  |  |  | 2.841 | [15 empty] | VV | 2 | 2 | -1 | 0 | ROZPOCET
|  |  | 1,265*0,3*0,9*1,035 |  |  |  | 0.354 | [15 empty] | VV | 2 | 2 | -1 | 0 | ROZPOCET
|  |  | Součet |  |  |  | 3.195 | [15 empty] | VV | 2 | 4 | -1 | 1 | ROZPOCET
23 | K | 274351215 | Zřízení bednění stěn základových pasů |  |  | m2 | 2.172 |  |  | 0 |  | CS ÚRS 2013 01 |  |  | základní |  |  | 0.00103 | 0.0022372 | 0 | 0 | 4 | K | 2 |  |  |  | ROZPOCET |  |  |  |  | 0 | 0 | 0 | 0 | 0 | 1 | 0 | 4 | 232944501
|  |  | Bednění základových stěn pasů svislé nebo šikmé (odkloněné), půdorysně přímé nebo zalomené ve volných nebo zapažených jámách, rýhách, šachtách, včetně případných vzpěr zřízení | [19 empty] | PP | 2
|  |  | "v.č. 101 - půdorys 1. NP" | [19 empty] | VV | 2 | 1 | -1 | 0 | ROZPOCET
|  |  | 9,15*0,1*2 |  |  |  | 1.83 | [15 empty] | VV | 2 | 2 | -1 | 0 | ROZPOCET
|  |  | 1,265*0,3*0,9 |  |  |  | 0.342 | [15 empty] | VV | 2 | 2 | -1 | 0 | ROZPOCET
|  | bed1 | Součet |  |  |  | 2.172 | [15 empty] | VV | 2 | 4 | -1 | 1 | ROZPOCET
24 | K | 274351216 | Odstranění bednění stěn základových pasů |  |  | m2 | 2.172 |  |  | 0 |  | CS ÚRS 2013 01 |  |  | základní |  |  | 0 | 0 | 0 | 0 | 4 | K | 2 |  |  |  | ROZPOCET |  |  |  |  | 0 | 0 | 0 | 0 | 0 | 1 | 0 | 4 | 672234009
|  |  | Bednění základových stěn pasů svislé nebo šikmé (odkloněné), půdorysně přímé nebo zalomené ve volných nebo zapažených jámách, rýhách, šachtách, včetně případných vzpěr odstranění | [19 empty] | PP | 2
|  |  | bed1 |  |  |  | 2.172 | [15 empty] | VV | 2 | 2 | -1 | 1 | ROZPOCET
25 | K | R275313001 | Základové patky z betonu tř. C 10/12 |  |  | m3 | 0.756 |  |  | 0 |  |  |  |  | základní |  |  | 2.2563 | 1.7058 | 0 | 0 | 4 | K | 2 |  |  |  | ROZPOCET |  |  |  |  | 0 | 0 | 0 | 0 | 0 | 1 | 0 | 4 | 1602734331
|  |  | "v.č. 101 - půdorys 1. NP" | [19 empty] | VV | 2 | 1 | -1 | 0 | ROZPOCET
|  |  | 0,9*1,4*0,6 |  |  |  | 0.756 | [15 empty] | VV | 2 | 2 | -1 | 1 | ROZPOCET
| 3 - Svislé a kompletní konstrukce | [8 empty] | 0 | [6 empty] | 0 |  | 29.3559 |  | 0.0011719 | 1 | D | 1 |  |  |  | ROZPOCET | [10 empty] | 0
26 | K | 310239211 | Zazdívka otvorů pl do 4 m2 ve zdivu nadzákladovém cihlami pálenými na MVC |  |  | m3 | 2.059 |  |  | 0 |  | CS ÚRS 2013 01 |  |  | základní |  |  | 1.7545 | 3.6125 | 0 | 0 | 4 | K | 2 |  |  |  | ROZPOCET |  |  |  |  | 0 | 0 | 0 | 0 | 0 | 1 | 0 | 4 | 612913337
|  |  | Zazdívka otvorů ve zdivu nadzákladovém cihlami pálenými plochy přes 1 m2 do 4 m2 na maltu vápenocementovou | [19 empty] | PP | 2
|  |  | "v.č. 101 - půdorys 1. NP" | [19 empty] | VV | 2 | 1 | -1 | 0 | ROZPOCET
|  |  | "seznam specifikací stavebních prvků a materiálů - ozn. 4" | [19 empty] | VV | 2 | 1 | -1 | 0 | ROZPOCET
|  |  | 0,9*2,1*0,17+1,2*2,1*0,48+0,74*2,1*0,34 |  |  |  | 2.059 | [15 empty] | VV | 2 | 2 | -1 | 1 | ROZPOCET
27 | K | R310279002 | Zazdívka otvorů pl do 4 m2 ve zdivu nadzákladovém z tvárnic z autokláv. porobetonu na tenkovrst. zdicí maltu vč. všech souv. dodávek a prací D+M |  |  | m3 | 0.853 |  |  | 0 |  |  |  |  | základní |  |  | 1.1489 | 0.98005 | 0 | 0 | 4 | K | 2 |  |  |  | ROZPOCET |  |  |  |  | 0 | 0 | 0 | 0 | 0 | 1 | 0 | 4 | 705264404
|  |  | "v.č. 101 - půdorys 1. NP" | [19 empty] | VV | 2 | 1 | -1 | 0 | ROZPOCET
|  |  | "seznam specifikací stavebních prvků a materiálů - ozn. 4" | [19 empty] | VV | 2 | 1 | -1 | 0 | ROZPOCET
|  |  | 1,06*1,75*0,46 |  |  |  | 0.853 | [15 empty] | VV | 2 | 2 | -1 | 1 | ROZPOCET
28 | K | R311230031 | Zdivo nosné vnitřní zvukově izolační keramické tl 250 mm na MVC vč. všech souv. dodávek a prací D+M |  |  | m2 | 35.055 |  |  | 0 |  |  |  |  | základní |  |  | 0.27123 | 9.508 | 0 | 0 | 4 | K | 2 |  |  |  | ROZPOCET |  |  |  |  | 0 | 0 | 0 | 0 | 0 | 1 | 0 | 4 | 983149779
|  |  | "v.č. 101 - půdorys 1. NP" | [19 empty] | VV | 2 | 1 | -1 | 0 | ROZPOCET
|  |  | "seznam specifikací stavebních prvků a materiálů - ozn. 5" | [19 empty] | VV | 2 | 1 | -1 | 0 | ROZPOCET
|  |  | 9,45*3,9-0,9*2 |  |  |  | 35.055 | [15 empty] | VV | 2 | 2 | -1 | 1 | ROZPOCET
29 | K | 311231116 | Zdivo nosné z cihel dl 290 mm pevnosti P 7 až 15 na MC 10 |  |  | m3 | 3.159 |  |  | 0 |  | CS ÚRS 2013 01 |  |  | základní |  |  | 1.7864 | 5.6431 | 0 | 0 | 4 | K | 2 |  |  |  | ROZPOCET |  |  |  |  | 0 | 0 | 0 | 0 | 0 | 1 | 0 | 4 | 1227607549
|  |  | Zdivo z cihel pálených nosné z cihel plných dl. 290 mm P 7 až 15, na maltu MC-5 nebo MC-10 | [19 empty] | PP | 2
|  |  | "v.č. 101 - půdorys 1. NP" | [19 empty] | VV | 2 | 1 | -1 | 0 | ROZPOCET
|  |  | "seznam specifikací stavebních prvků a materiálů - ozn. 4" | [19 empty] | VV | 2 | 1 | -1 | 0 | ROZPOCET
|  |  | 1,35*3,9*0,6 |  |  |  | 3.159 | [15 empty] | VV | 2 | 2 | -1 | 1 | ROZPOCET
30 | K | R34127201 | předstěna pro osazení podo. splach. systému tl 200 mm z pórobetonových přesných hladkých tvárnic vč. všech souv. dodávek a prací D+M |  |  | m2 | 2.22 |  |  | 0 |  |  |  |  | základní |  |  | 0.14994 | 0.33287 | 0 | 0 | 4 | K | 2 |  |  |  | ROZPOCET |  |  |  |  | 0 | 0 | 0 | 0 | 0 | 1 | 0 | 4 | -1567521610
|  |  | "v.č. 101 - půdorys 1. NP" | [19 empty] | VV | 2 | 1 | -1 | 0 | ROZPOCET
|  |  | 1,85*1,2 |  |  |  | 2.22 | [15 empty] | VV | 2 | 2 | -1 | 1 | ROZPOCET
31 | K | 317141224 | Překlady z pórobetonu 150x249x1250 vč. všech souv. dodávek a prací D+M |  |  | kus | 3 |  |  | 0 |  | CS ÚRS 2013 01 |  |  | základní |  |  | 0.02869 | 0.08607 | 0 | 0 | 4 | K | 2 |  |  |  | ROZPOCET |  |  |  |  | 0 | 0 | 0 | 0 | 0 | 1 | 0 | 4 | -1079790144
|  |  | Překlady ploché prefabrikované z pórobetonu YTONG osazené do tenkého maltového lože, včetně slepení dvou překladů vedle sebe po celé délce boční plochy, šířky překladu 150 mm, pro světlost otvoru přes 1100 do 1250 mm | [19 empty] | PP | 2
|  |  | "v.č. 101 - půdorys 1. NP" | [19 empty] | VV | 2 | 1 | -1 | 0 | ROZPOCET
|  |  | "seznam specifikací stavebních prvků a materiálů - ozn. 10" | [19 empty] | VV | 2 | 1 | -1 | 0 | ROZPOCET
|  |  | 3 |  |  |  | 3 | [15 empty] | VV | 2 | 2 | -1 | 1 | ROZPOCET
32 | K | 317168131 | Překlad keramický vysoký v 23,8 cm dl 125 cm |  |  | kus | 3 |  |  | 0 |  | CS ÚRS 2013 01 |  |  | základní |  |  | 0.04645 | 0.13935 | 0 | 0 | 4 | K | 2 |  |  |  | ROZPOCET |  |  |  |  | 0 | 0 | 0 | 0 | 0 | 1 | 0 | 4 | -90422186
|  |  | Překlady keramické (POROTHERM, HELUZ) vysoké osazené do maltového lože, šířky překladu 7 cm výšky 23,8 cm, délky 125 cm | [19 empty] | PP | 2
|  |  | "v.č. 101 - půdorys 1. NP" | [19 empty] | VV | 2 | 1 | -1 | 0 | ROZPOCET
|  |  | "seznam specifikací stavebních prvků a materiálů - ozn. 10" | [19 empty] | VV | 2 | 1 | -1 | 0 | ROZPOCET
|  |  | 3 |  |  |  | 3 | [15 empty] | VV | 2 | 2 | -1 | 1 | ROZPOCET
33 | K | 317234410 | Vyzdívka mezi nosníky z cihel pálených na MC |  |  | m3 | 0.85 |  |  | 0 |  | CS ÚRS 2013 01 |  |  | základní |  |  | 1.8487 | 1.5714 | 0 | 0 | 4 | K | 2 |  |  |  | ROZPOCET |  |  |  |  | 0 | 0 | 0 | 0 | 0 | 1 | 0 | 4 | -1606291643
|  |  | Vyzdívka mezi nosníky cihlami pálenými na maltu cementovou | [19 empty] | PP | 2
|  |  | "v.č. 201 - nosné překlady" | [19 empty] | VV | 2 | 1 | -1 | 0 | ROZPOCET
|  |  | 0,9*0,5*0,1*2+3*0,5*0,1+1,45*0,46*0,1+2*0,46*0,1+1,25*0,48*0,1+1,8*0,48*0,1 |  |  |  | 0.545 | [15 empty] | VV | 2 | 2 | -1 | 0 | ROZPOCET
|  |  | 1,2*0,41*0,1+1,2*0,34*0,1+1,7*0,41*0,1+1,7*0,34*0,1 |  |  |  | 0.218 | [15 empty] | VV | 2 | 2 | -1 | 0 | ROZPOCET
|  |  | "v.č. 101 - půdorys 1. NP" | [19 empty] | VV | 2 | 1 | -1 | 0 | ROZPOCET
|  |  | 0,9*0,15*0,1*2+0,6*0,25*2*0,1*2 |  |  |  | 0.087 | [15 empty] | VV | 2 | 2 | -1 | 0 | ROZPOCET
|  |  | Součet |  |  |  | 0.85 | [15 empty] | VV | 2 | 4 | -1 | 1 | ROZPOCET
34 | K | 317944321 | Válcované nosníky do č.12 dodatečně osazované do připravených otvorů |  |  | t | 0.199 |  |  | 0 |  | CS ÚRS 2013 01 |  |  | základní |  |  | 1.09 | 0.21691 | 0 | 0 | 4 | K | 2 |  |  |  | ROZPOCET |  |  |  |  | 0 | 0 | 0 | 0 | 0 | 1 | 0 | 4 | 892735815
|  |  | Válcované nosníky dodatečně osazované do připravených otvorů bez zazdění hlav do č. 12 | [19 empty] | PP | 2
|  |  | "v.č. 201 - nosné překlady" | [19 empty] | VV | 2 | 1 | -1 | 0 | ROZPOCET
|  |  | 113,3*1,1*0,001 |  |  |  | 0.125 | [15 empty] | VV | 2 | 2 | -1 | 0 | ROZPOCET
|  |  | "v.č. 101 - půdorys 1. NP" | [19 empty] | VV | 2 | 1 | -1 | 0 | ROZPOCET
|  |  | 1,2*2*11,15*1,1*0,001+0,9*4*11,15*1,1*0,001 |  |  |  | 0.074 | [15 empty] | VV | 2 | 2 | -1 | 0 | ROZPOCET
|  |  | Součet |  |  |  | 0.199 | [15 empty] | VV | 2 | 4 | -1 | 1 | ROZPOCET
35 | K | 317944323 | Válcované nosníky č.14 až 22 dodatečně osazované do připravených otvorů |  |  | t | 0.368 |  |  | 0 |  | CS ÚRS 2013 01 |  |  | základní |  |  | 1.09 | 0.40112 | 0 | 0 | 4 | K | 2 |  |  |  | ROZPOCET |  |  |  |  | 0 | 0 | 0 | 0 | 0 | 1 | 0 | 4 | -1830021020
|  |  | Válcované nosníky dodatečně osazované do připravených otvorů bez zazdění hlav č. 14 až 22 | [19 empty] | PP | 2
|  |  | "v.č. 201 - nosné překlady" | [19 empty] | VV | 2 | 1 | -1 | 0 | ROZPOCET
|  |  | (171,6+85,8+77,3)*1,1*0,001 |  |  |  | 0.368 | [15 empty] | VV | 2 | 2 | -1 | 1 | ROZPOCET
36 | K | 331231116 | Zdivo pilířů z cihel dl 290 mm pevnosti P 15 na MC 10 |  |  | m3 | 0.788 |  |  | 0 |  | CS ÚRS 2013 01 |  |  | základní |  |  | 1.8971 | 1.4949 | 0 | 0 | 4 | K | 2 |  |  |  | ROZPOCET |  |  |  |  | 0 | 0 | 0 | 0 | 0 | 1 | 0 | 4 | 167828469
|  |  | Pilíře volně stojící z cihel pálených čtyřhranné až osmihranné (průřezu čtverce, T nebo kříže) pravoúhlé pod omítku nebo režné, bez spárování z cihel plných dl. 290 mm P 7 až P 15 M I, na maltu MC-5 nebo MC-10 | [19 empty] | PP | 2
|  |  | "v.č. 101 - půdorys 1. NP" | [19 empty] | VV | 2 | 1 | -1 | 0 | ROZPOCET
|  |  | "seznam specifikací stavebních prvků a materiálů - ozn. 4" | [19 empty] | VV | 2 | 1 | -1 | 0 | ROZPOCET
|  |  | 0,75*0,5*2,1 |  |  |  | 0.788 | [15 empty] | VV | 2 | 2 | -1 | 1 | ROZPOCET
37 | K | R3422720023 | Příčky tl 150 mm z autokl.pórobetonových příčkovek 2N/mm2 na tenkovrst. zdicí maltu vč. všech souv. dodávek a prací D+M |  |  | m2 | 34.634 |  |  | 0 |  |  |  |  | základní |  |  | 0.10422 | 3.6096 | 0 | 0 | 4 | K | 2 |  |  |  | ROZPOCET |  |  |  |  | 0 | 0 | 0 | 0 | 0 | 1 | 0 | 4 | 1362680499
|  |  | "v.č. 101 - půdorys 1. NP" | [19 empty] | VV | 2 | 1 | -1 | 0 | ROZPOCET
|  |  | "seznam specifikací stavebních prvků a materiálů - ozn. 5" | [19 empty] | VV | 2 | 1 | -1 | 0 | ROZPOCET
|  |  | (3,125+0,305+2,7)*3,9 |  |  |  | 23.907 | [15 empty] | VV | 2 | 2 | -1 | 0 | ROZPOCET
|  |  | 5,285*2,9 |  |  |  | 15.327 | [15 empty] | VV | 2 | 2 | -1 | 0 | ROZPOCET
|  |  | -0,7*2*2-0,9*2 |  |  |  | -4.6 | [15 empty] | VV | 2 | 2 | -1 | 0 | ROZPOCET
|  | příč1 | Součet |  |  |  | 34.634 | [15 empty] | VV | 2 | 4 | -1 | 1 | ROZPOCET
38 | K | R3422720024 | Příčky tl 75 mm z autokl. pórobetonových příčkovek 2N/mm2 na tenkovrst. zdicí maltu vč. všech souv. dodávek a prací D+M |  |  | m2 | 6.201 |  |  | 0 |  |  |  |  | základní |  |  | 0.05217 | 0.32351 | 0 | 0 | 4 | K | 2 |  |  |  | ROZPOCET |  |  |  |  | 0 | 0 | 0 | 0 | 0 | 1 | 0 | 4 | -1925672811
|  |  | "v.č. 101 - půdorys 1. NP" | [19 empty] | VV | 2 | 1 | -1 | 0 | ROZPOCET
|  |  | "seznam specifikací stavebních prvků a materiálů - ozn. 5" | [19 empty] | VV | 2 | 1 | -1 | 0 | ROZPOCET
|  |  | 0,795*3,9*2 |  |  |  | 6.201 | [15 empty] | VV | 2 | 2 | -1 | 1 | ROZPOCET
39 | K | 342291111 | Ukotvení příček montážní polyuretanovou pěnou tl příčky do 100 mm |  |  | m | 1.59 |  |  | 0 |  | CS ÚRS 2013 01 |  |  | základní |  |  | 8e-05 | 0.0001272 | 0 | 0 | 4 | K | 2 |  |  |  | ROZPOCET |  |  |  |  | 0 | 0 | 0 | 0 | 0 | 1 | 0 | 4 | -1997647813
|  |  | Ukotvení příček polyuretanovou pěnou, tl. příčky do 100 mm | [19 empty] | PP | 2
|  |  | "v.č. 101 - půdorys 1. NP" | [19 empty] | VV | 2 | 1 | -1 | 0 | ROZPOCET
|  |  | "seznam specifikací stavebních prvků a materiálů - ozn. 5" | [19 empty] | VV | 2 | 1 | -1 | 0 | ROZPOCET
|  |  | 0,795*2 |  |  |  | 1.59 | [15 empty] | VV | 2 | 2 | -1 | 1 | ROZPOCET
40 | K | 342291112 | Ukotvení příček montážní polyuretanovou pěnou tl příčky přes 100 mm |  |  | m | 11.415 |  |  | 0 |  | CS ÚRS 2013 01 |  |  | základní |  |  | 0.00012 | 0.0013698 | 0 | 0 | 4 | K | 2 |  |  |  | ROZPOCET |  |  |  |  | 0 | 0 | 0 | 0 | 0 | 1 | 0 | 4 | -214573094
|  |  | Ukotvení příček polyuretanovou pěnou, tl. příčky přes 100 mm | [19 empty] | PP | 2
|  |  | "v.č. 101 - půdorys 1. NP" | [19 empty] | VV | 2 | 1 | -1 | 0 | ROZPOCET
|  |  | "seznam specifikací stavebních prvků a materiálů - ozn. 5" | [19 empty] | VV | 2 | 1 | -1 | 0 | ROZPOCET
|  |  | 3,125+0,305+2,7 |  |  |  | 6.13 | [15 empty] | VV | 2 | 2 | -1 | 0 | ROZPOCET
|  |  | 5,285 |  |  |  | 5.285 | [15 empty] | VV | 2 | 2 | -1 | 0 | ROZPOCET
|  |  | Součet |  |  |  | 11.415 | [15 empty] | VV | 2 | 4 | -1 | 1 | ROZPOCET
41 | K | 342291131 | Ukotvení příček k betonovým konstrukcím plochými kotvami |  |  | m | 15.6 |  |  | 0 |  | CS ÚRS 2013 01 |  |  | základní |  |  | 0.0002 | 0.00312 | 0 | 0 | 4 | K | 2 |  |  |  | ROZPOCET |  |  |  |  | 0 | 0 | 0 | 0 | 0 | 1 | 0 | 4 | -645743129
|  |  | Ukotvení příček plochými kotvami, do konstrukce betonové | [19 empty] | PP | 2
|  |  | "v.č. 101 - půdorys 1. NP" | [19 empty] | VV | 2 | 1 | -1 | 0 | ROZPOCET
|  |  | 3,9*4 |  |  |  | 15.6 | [15 empty] | VV | 2 | 2 | -1 | 1 | ROZPOCET
42 | K | R342291005 | Ukotvení zdiva montážní polyuretanovou pěnou D+M |  |  | m | 9.45 |  |  | 0 |  |  |  |  | základní |  |  | 0.00012 | 0.001134 | 0 | 0 | 4 | K | 2 |  |  |  | ROZPOCET |  |  |  |  | 0 | 0 | 0 | 0 | 0 | 1 | 0 | 4 | 1367953739
|  |  | "v.č. 101 - půdorys 1. NP" | [19 empty] | VV | 2 | 1 | -1 | 0 | ROZPOCET
|  |  | 9,45 |  |  |  | 9.45 | [15 empty] | VV | 2 | 2 | -1 | 1 | ROZPOCET
43 | K | R346244351 | podezdívka sprchových vaniček ploch rovných tl 65 mm z cihel plných pálených dl 290 mm vč všech souv. dodávek a prací D+M |  |  | m2 | 0.8 |  |  | 0 |  |  |  |  | základní |  |  | 0.11585 | 0.09268 | 0 | 0 | 4 | K | 2 |  |  |  | ROZPOCET |  |  |  |  | 0 | 0 | 0 | 0 | 0 | 1 | 0 | 4 | -1489297510
|  |  | "v.č. 101 - půdorys 1. NP" | [19 empty] | VV | 2 | 1 | -1 | 0 | ROZPOCET
|  |  | 1*4*0,2 |  |  |  | 0.8 | [15 empty] | VV | 2 | 2 | -1 | 1 | ROZPOCET
44 | K | 346244381 | Plentování jednostranné v do 200 mm válcovaných nosníků cihlami |  |  | m2 | 3.08 |  |  | 0 |  | CS ÚRS 2013 01 |  |  | základní |  |  | 0.17818 | 0.54879 | 0 | 0 | 4 | K | 2 |  |  |  | ROZPOCET |  |  |  |  | 0 | 0 | 0 | 0 | 0 | 1 | 0 | 4 | 2036934125
|  |  | Plentování ocelových válcovaných nosníků jednostranné cihlami na maltu, výška stojiny do 200 mm | [19 empty] | PP | 2
|  |  | "v.č. 201 - nosné překlady" | [19 empty] | VV | 2 | 1 | -1 | 0 | ROZPOCET
|  |  | 3*0,14*2+2*0,14*2+1,8*0,14*2+1,7*0,12*2*2 |  |  |  | 2.72 | [15 empty] | VV | 2 | 2 | -1 | 0 | ROZPOCET
|  |  | "v.č. 101 - půdorys 1. NP" | [19 empty] | VV | 2 | 1 | -1 | 0 | ROZPOCET
|  |  | 1,2*0,12+0,9*0,12*2 |  |  |  | 0.36 | [15 empty] | VV | 2 | 2 | -1 | 0 | ROZPOCET
|  |  | Součet |  |  |  | 3.08 | [15 empty] | VV | 2 | 4 | -1 | 1 | ROZPOCET
45 | K | 349231811 | Přizdívka ostění s ozubem z cihel tl do 150 mm |  |  | m2 | 2.603 |  |  | 0 |  | CS ÚRS 2013 01 |  |  | základní |  |  | 0.26723 | 0.6956 | 0 | 0 | 4 | K | 2 |  |  |  | ROZPOCET |  |  |  |  | 0 | 0 | 0 | 0 | 0 | 1 | 0 | 4 | -1665282664
|  |  | Přizdívka z cihel ostění s ozubem ve vybouraných otvorech, s vysekáním kapes pro zavázaní přes 80 do 150 mm | [19 empty] | PP | 2
|  |  | "v.č. 101 - půdorys 1. NP" | [19 empty] | VV | 2 | 1 | -1 | 0 | ROZPOCET
|  |  | (2,1+1,1+2,1*2+1,25+2,1*3+1,2*2)*0,15 |  |  |  | 2.603 | [15 empty] | VV | 2 | 2 | -1 | 1 | ROZPOCET
46 | K | R319202001 | Dodatečná izolace zdiva tl 600 mm chem. tlakovou injektáží , vrty ve dovou řadách vč. všech souv dodávek a prací D+M |  |  | m | 117.195 |  |  | 0 |  |  |  |  | základní |  |  | 0.0008 | 0.093756 | 1e-05 | 0.0011719 | 4 | K | 2 |  |  |  | ROZPOCET |  |  |  |  | 0 | 0 | 0 | 0 | 0 | 1 | 0 | 4 | -532937600
|  |  | "v.č. 101 - půdorys 1. NP" | [19 empty] | VV | 2 | 1 | -1 | 0 | ROZPOCET
|  |  | 9,45*2+6,75*2+0,25*2+4,67*2+9,28*2+5,33+4,6+4,025+1,885+3,15+3,37+1,15+3,1 |  |  |  | 87.41 | [15 empty] | VV | 2 | 2 | -1 | 0 | ROZPOCET
|  |  | 5,285*2+1,85+0,15+1,435+0,41*2+2,94*2+4,54*2 |  |  |  | 29.785 | [15 empty] | VV | 2 | 2 | -1 | 0 | ROZPOCET
|  |  | Součet |  |  |  | 117.195 | [15 empty] | VV | 2 | 4 | -1 | 1 | ROZPOCET
| 43 - Vodorovné konstrukce - schodiště | [8 empty] | 0 | [6 empty] | 0 |  | 1.5631 |  | 0 | 1 | D | 1 |  |  |  | ROZPOCET | [10 empty] | 0
47 | K | 430321414 | Schodišťová konstrukce a rampa ze ŽB tř. C 25/30 |  |  | m3 | 0.622 |  |  | 0 |  | CS ÚRS 2013 01 |  |  | základní |  |  | 2.4534 | 1.526 | 0 | 0 | 4 | K | 2 |  |  |  | ROZPOCET |  |  |  |  | 0 | 0 | 0 | 0 | 0 | 1 | 0 | 4 | -938029344
|  |  | Schodišťové konstrukce a rampy z betonu železového (bez výztuže) stupně, schodnice, ramena, podesty s nosníky tř. C 25/30 | [19 empty] | PP | 2
|  |  | "v.č. 101 - půdorys 1. NP" | [19 empty] | VV | 2 | 1 | -1 | 0 | ROZPOCET
|  |  | 1,435*0,4*0,1+1,435*0,3*0,45+1,435*0,3*0,225*0,5 |  |  |  | 0.3 | [15 empty] | VV | 2 | 2 | -1 | 0 | ROZPOCET
|  |  | 1,2*1,265*0,15+1,265*0,165*0,3*0,5*3 |  |  |  | 0.322 | [15 empty] | VV | 2 | 2 | -1 | 0 | ROZPOCET
|  |  | Součet |  |  |  | 0.622 | [15 empty] | VV | 2 | 4 | -1 | 1 | ROZPOCET
48 | K | 430362021 | Výztuž schodišťové konstrukce a rampy svařovanými sítěmi Kari |  |  | t | 0.023 |  |  | 0 |  | CS ÚRS 2013 01 |  |  | základní |  |  | 1.0531 | 0.02422 | 0 | 0 | 4 | K | 2 |  |  |  | ROZPOCET |  |  |  |  | 0 | 0 | 0 | 0 | 0 | 1 | 0 | 4 | -1407461008
|  |  | Výztuž schodišťových konstrukcí a ramp stupňů, schodnic, ramen, podest s nosníky ze svařovaných sítí z drátů typu KARI | [19 empty] | PP | 2
|  |  | "v.č. 101 - půdorys 1. NP" | [19 empty] | VV | 2 | 1 | -1 | 0 | ROZPOCET
|  |  | 1,435*0,4*2*3,301*2*1,3*0,001 |  |  |  | 0.01 | [15 empty] | VV | 2 | 2 | -1 | 0 | ROZPOCET
|  |  | 1,2*1,265*2*3,301*1,3*0,001 |  |  |  | 0.013 | [15 empty] | VV | 2 | 2 | -1 | 0 | ROZPOCET
|  |  | Součet |  |  |  | 0.023 | [15 empty] | VV | 2 | 4 | -1 | 1 | ROZPOCET
49 | K | 434351141 | Zřízení bednění stupňů přímočarých schodišť |  |  | m2 | 1.961 |  |  | 0 |  | CS ÚRS 2013 01 |  |  | základní |  |  | 0.00658 | 0.012903 | 0 | 0 | 4 | K | 2 |  |  |  | ROZPOCET |  |  |  |  | 0 | 0 | 0 | 0 | 0 | 1 | 0 | 4 | -21612916
|  |  | Bednění stupňů betonovaných na podstupňové desce nebo na terénu půdorysně přímočarých zřízení | [19 empty] | PP | 2
|  |  | "v.č. 101 - půdorys 1. NP" | [19 empty] | VV | 2 | 1 | -1 | 0 | ROZPOCET
|  |  | 1,435*0,45 |  |  |  | 0.646 | [15 empty] | VV | 2 | 2 | -1 | 0 | ROZPOCET
|  |  | 1,2*0,4+1,265*0,165*4 |  |  |  | 1.315 | [15 empty] | VV | 2 | 2 | -1 | 0 | ROZPOCET
|  | bed21 | Součet |  |  |  | 1.961 | [15 empty] | VV | 2 | 4 | -1 | 1 | ROZPOCET
50 | K | 434351142 | Odstranění bednění stupňů přímočarých schodišť |  |  | m2 | 1.961 |  |  | 0 |  | CS ÚRS 2013 01 |  |  | základní |  |  | 0 | 0 | 0 | 0 | 4 | K | 2 |  |  |  | ROZPOCET |  |  |  |  | 0 | 0 | 0 | 0 | 0 | 1 | 0 | 4 | -1329629317
|  |  | Bednění stupňů betonovaných na podstupňové desce nebo na terénu půdorysně přímočarých odstranění | [19 empty] | PP | 2
|  |  | bed21 |  |  |  | 1.961 | [15 empty] | VV | 2 | 2 | -1 | 1 | ROZPOCET
| 45 - Vodorovné podkladní a vedlejší konstrukce inž. staveb | [8 empty] | 0 | [6 empty] | 0 |  | 5.5475 |  | 0 | 1 | D | 1 |  |  |  | ROZPOCET | [10 empty] | 0
51 | K | 451572111 | Lože pod potrubí otevřený výkop z kameniva drobného těženého |  |  | m3 | 2.934 |  |  | 0 |  | CS ÚRS 2013 01 |  |  | základní |  |  | 1.8908 | 5.5475 | 0 | 0 | 4 | K | 2 |  |  |  | ROZPOCET |  |  |  |  | 0 | 0 | 0 | 0 | 0 | 1 | 0 | 4 | 238665978
|  |  | Lože pod potrubí, stoky a drobné objekty v otevřeném výkopu z kameniva drobného těženého 0 až 4 mm | [19 empty] | PP | 2
|  |  | "vnitřní ležatá kanalizace" | [19 empty] | VV | 2 | 1 | -1 | 0 | ROZPOCET
|  | lože1 | (30,1+2,5)*0,6*0,15 |  |  |  | 2.934 | [15 empty] | VV | 2 | 2 | -1 | 1 | ROZPOCET
| 6 - Úpravy povrchů, podlahy a osazování výplní | [8 empty] | 0 | [6 empty] | 0 |  | 187.5496 |  | 0 | 1 | D | 1 |  |  |  | ROZPOCET | [10 empty] | 0
52 | K | 611135101 | Hrubá výplň rýh ve stropech maltou jakékoli šířky rýhy |  |  | m2 | 8.474 |  |  | 0 |  | CS ÚRS 2013 01 |  |  | základní |  |  | 0.04 | 0.33896 | 0 | 0 | 4 | K | 2 |  |  |  | ROZPOCET |  |  |  |  | 0 | 0 | 0 | 0 | 0 | 1 | 0 | 4 | 1367783939
|  |  | Hrubá výplň rýh maltou jakékoli šířky rýhy ve stropech | [19 empty] | PP | 2
|  |  | "v.č. 001 - bourání 1. NP" | [19 empty] | VV | 2 | 1 | -1 | 0 | ROZPOCET
|  |  | 5,35*0,3+(3,82+2,45+2,7+1,09*3+1,035+2,475)*0,25+0,5*0,5*0,5 |  |  |  | 5.668 | [15 empty] | VV | 2 | 2 | -1 | 0 | ROZPOCET
|  |  | (1,265+1,1+0,995+1,415+1,38)*0,25+(1,18+0,16+2,885)*0,3 |  |  |  | 2.806 | [15 empty] | VV | 2 | 2 | -1 | 0 | ROZPOCET
|  |  | Součet |  |  |  | 8.474 | [15 empty] | VV | 2 | 4 | -1 | 1 | ROZPOCET
53 | K | 612135101 | Hrubá výplň rýh ve stěnách maltou jakékoli šířky rýhy |  |  | m2 | 12.25 |  |  | 0 |  | CS ÚRS 2013 01 |  |  | základní |  |  | 0.04 | 0.49 | 0 | 0 | 4 | K | 2 |  |  |  | ROZPOCET |  |  |  |  | 0 | 0 | 0 | 0 | 0 | 1 | 0 | 4 | 1523877359
|  |  | Hrubá výplň rýh maltou jakékoli šířky rýhy ve stěnách | [19 empty] | PP | 2
|  |  | "v.č. 001 - bourání 1. NP" | [19 empty] | VV | 2 | 1 | -1 | 0 | ROZPOCET
|  |  | 3,9*0,3*2+3,9*0,25*6+2,9*0,3*3+2,9*0,25*2 |  |  |  | 12.25 | [15 empty] | VV | 2 | 2 | -1 | 1 | ROZPOCET
54 | K | 612142001 | Potažení vnitřních stěn sklovláknitým pletivem vtlačeným do tenkovrstvé hmoty |  |  | m2 | 102.221 |  |  | 0 |  | CS ÚRS 2013 01 |  |  | základní |  |  | 0.00489 | 0.49986 | 0 | 0 | 4 | K | 2 |  |  |  | ROZPOCET |  |  |  |  | 0 | 0 | 0 | 0 | 0 | 1 | 0 | 4 | -1206642174
|  |  | Potažení vnitřních ploch pletivem v ploše nebo pruzích, na plném podkladu sklovláknitým vtlačením do tmelu stěn | [19 empty] | PP | 2
|  |  | příč1*2 |  |  |  | 69.268 | [15 empty] | VV | 2 | 2 | -1 | 0 | ROZPOCET
|  |  | (0,795*2+0,46*2)*3,9 |  |  |  | 9.789 | [15 empty] | VV | 2 | 2 | -1 | 0 | ROZPOCET
|  |  | om5 |  |  |  | 23.164 | [15 empty] | VV | 2 | 2 | -1 | 0 | ROZPOCET
|  | per1 | Součet |  |  |  | 102.221 | [15 empty] | VV | 2 | 4 | -1 | 1 | ROZPOCET
55 | K | 612321141 | Vápenocementová omítka štuková dvouvrstvá vnitřních stěn nanášená ručně |  |  | m2 | 154.612 |  |  | 0 |  | CS ÚRS 2013 01 |  |  | základní |  |  | 0.01838 | 2.8418 | 0 | 0 | 4 | K | 2 |  |  |  | ROZPOCET |  |  |  |  | 0 | 0 | 0 | 0 | 0 | 1 | 0 | 4 | -1336878698
|  |  | Omítka vápenocementová vnitřních ploch nanášená ručně dvouvrstvá, tloušťky jádrové omítky do 10 mm štuková svislých konstrukcí stěn | [19 empty] | PP | 2
|  |  | per1 |  |  |  | 102.221 | [15 empty] | VV | 2 | 2 | -1 | 0 | ROZPOCET
|  |  | -om5 |  |  |  | -23.164 | [15 empty] | VV | 2 | 2 | -1 | 0 | ROZPOCET
|  |  | 9,45*2*4,05-0,9*2*2 |  |  |  | 72.945 | [15 empty] | VV | 2 | 2 | -1 | 0 | ROZPOCET
|  |  | (0,9+1,8)*2*0,15+(0,6+1,2)*2*0,25*2 |  |  |  | 2.61 | [15 empty] | VV | 2 | 2 | -1 | 0 | ROZPOCET
|  | om3 | Součet |  |  |  | 154.612 | [15 empty] | VV | 2 | 4 | -1 | 1 | ROZPOCET
56 | K | 613321141 | Vápenocementová omítka štuková dvouvrstvá vnitřních pilířů nebo sloupů nanášená ručně |  |  | m2 | 5.25 |  |  | 0 |  | CS ÚRS 2013 01 |  |  | základní |  |  | 0.01838 | 0.096495 | 0 | 0 | 4 | K | 2 |  |  |  | ROZPOCET |  |  |  |  | 0 | 0 | 0 | 0 | 0 | 1 | 0 | 4 | 388395682
|  |  | Omítka vápenocementová vnitřních ploch nanášená ručně dvouvrstvá, tloušťky jádrové omítky do 10 mm štuková svislých konstrukcí pilířů nebo sloupů | [19 empty] | PP | 2
|  |  | "v.č. 101 - půdorys 1. NP" | [19 empty] | VV | 2 | 1 | -1 | 0 | ROZPOCET
|  | om4 | (0,75+0,5)*2*2,1 |  |  |  | 5.25 | [15 empty] | VV | 2 | 2 | -1 | 1 | ROZPOCET
57 | K | 615142012 | Potažení vnitřních nosníků rabicovým pletivem |  |  | m2 | 9.058 |  |  | 0 |  | CS ÚRS 2013 01 |  |  | základní |  |  | 0.00085 | 0.0076993 | 0 | 0 | 4 | K | 2 |  |  |  | ROZPOCET |  |  |  |  | 0 | 0 | 0 | 0 | 0 | 1 | 0 | 4 | -1669765158
|  |  | Potažení vnitřních ploch pletivem v ploše nebo pruzích, na plném podkladu rabicovým provizorním přichycením nosníků | [19 empty] | PP | 2
|  |  | "v.č. 201 - nosné překlady" | [19 empty] | VV | 2 | 1 | -1 | 0 | ROZPOCET
|  |  | 0,25*2*(3+2+1,8)+0,5*0,9*2+1,25*0,48+1,45*0,46+1,2*0,41+1,2*0,34+1,7*0,22*2*2 |  |  |  | 7.963 | [15 empty] | VV | 2 | 2 | -1 | 0 | ROZPOCET
|  |  | "v.č. 101 - půdorys 1. NP" | [19 empty] | VV | 2 | 1 | -1 | 0 | ROZPOCET
|  |  | 1,2*0,22+0,9*0,22*2+0,9*0,15+0,6*0,25*2 |  |  |  | 1.095 | [15 empty] | VV | 2 | 2 | -1 | 0 | ROZPOCET
|  |  | Součet |  |  |  | 9.058 | [15 empty] | VV | 2 | 4 | -1 | 1 | ROZPOCET
58 | K | 622143003 | Montáž omítkových plastových nebo pozinkovaných rohových profilů |  |  | m | 134.76 |  |  | 0 |  | CS ÚRS 2013 01 |  |  | základní |  |  | 0 | 0 | 0 | 0 | 4 | K | 2 |  |  |  | ROZPOCET |  |  |  |  | 0 | 0 | 0 | 0 | 0 | 1 | 0 | 4 | 236851950
|  |  | Montáž omítkových profilů plastových nebo pozinkovaných, upevněných vtlačením do podkladní vrstvy nebo přibitím rohových s tkaninou | [19 empty] | PP | 2
|  |  | li2*0,5 |  |  |  | 77.46 | [15 empty] | VV | 2 | 2 | -1 | 0 | ROZPOCET
|  |  | 2,1*(8+4+6)+3,9*5 |  |  |  | 57.3 | [15 empty] | VV | 2 | 2 | -1 | 0 | ROZPOCET
|  | li3 | Součet |  |  |  | 134.76 | [15 empty] | VV | 2 | 4 | -1 | 1 | ROZPOCET
59 | M | 553R43020021 | profil omítkový rohový pro omítky vnitřní |  |  | m | 141.498 |  |  | 0 |  |  |  |  | základní |  |  | 0.0001 | 0.01415 | 0 | 0 | 8 | M | 2 |  |  |  | ROZPOCET |  |  |  |  | 0 | 0 | 0 | 0 | 0 | 1 | 0 | 4 | -1625917950
|  |  | li3*1,05 |  |  |  | 141.498 | [15 empty] | VV | 2 | 2 | -1 | 1 | ROZPOCET
60 | K | 622143004 | Montáž omítkových samolepících začišťovacích profilů (APU lišt) |  |  | m | 154.92 |  |  | 0 |  | CS ÚRS 2013 01 |  |  | základní |  |  | 0 | 0 | 0 | 0 | 4 | K | 2 |  |  |  | ROZPOCET |  |  |  |  | 0 | 0 | 0 | 0 | 0 | 1 | 0 | 4 | 736908656
|  |  | Montáž omítkových profilů plastových nebo pozinkovaných, upevněných vtlačením do podkladní vrstvy nebo přibitím začišťovacích samolepících (APU lišty) | [19 empty] | PP | 2
|  |  | "v.č. 101 - půdorys 1. NP" | [19 empty] | VV | 2 | 1 | -1 | 0 | ROZPOCET
|  | li2 | (1,7*2*5+2,3*2*5+1,48*2+1,5*2+0,86*2*6+0,5*2*6+1,61*2+1,85*2+1,06*2+0,5*2+1,08+2,03*2)*2 |  |  |  | 154.92 | [15 empty] | VV | 2 | 2 | -1 | 1 | ROZPOCET
61 | M | 590514760 | profil okenní s tkaninou APU lišta 9 mm |  |  | m | 162.666 |  |  | 0 |  | CS ÚRS 2013 01 |  |  | základní |  |  | 4e-05 | 0.0065066 | 0 | 0 | 8 | M | 2 |  |  |  | ROZPOCET |  |  |  |  | 0 | 0 | 0 | 0 | 0 | 1 | 0 | 4 | 173136075
|  |  | kontaktní zateplovací systémy příslušenství kontaktních zateplovacích systémů APU lišta - profil okenní s tkaninou délka 2,4 m, přesah tkaniny 100 mm 9 mm | [19 empty] | PP | 2
|  |  | li2*1,05 |  |  |  | 162.666 | [15 empty] | VV | 2 | 2 | -1 | 1 | ROZPOCET
62 | K | 622331141 | Cementová omítka štuková dvouvrstvá vnějších stěn nanášená ručně |  |  | m2 | 4.784 |  |  | 0 |  | CS ÚRS 2013 01 |  |  | základní |  |  | 0.0352 | 0.1684 | 0 | 0 | 4 | K | 2 |  |  |  | ROZPOCET |  |  |  |  | 0 | 0 | 0 | 0 | 0 | 1 | 0 | 4 | 1890427252
|  |  | Omítka cementová vnějších ploch nanášená ručně dvouvrstvá, tloušťky jádrové omítky do 15 mm štuková stěn | [19 empty] | PP | 2
|  |  | bom2 |  |  |  | 4.478 | [15 empty] | VV | 2 | 2 | -1 | 0 | ROZPOCET
|  |  | +0,9*0,68*0,5 |  |  |  | 0.306 | [15 empty] | VV | 2 | 2 | -1 | 0 | ROZPOCET
|  |  | Součet |  |  |  | 4.784 | [15 empty] | VV | 2 | 4 | -1 | 1 | ROZPOCET
63 | K | R612181001 | stěrka v hrubosti štuků pro SDV příčku vč. všech souv. dodávek a prací D+M |  |  | m2 | 23.164 |  |  | 0 |  |  |  |  | základní |  |  | 0.002 | 0.046328 | 0 | 0 | 4 | K | 2 |  |  |  | ROZPOCET |  |  |  |  | 0 | 0 | 0 | 0 | 0 | 1 | 0 | 4 | -246844347
|  |  | sdk1 |  |  |  | 19.004 | [15 empty] | VV | 2 | 2 | -1 | 0 | ROZPOCET
|  |  | sdk2*0,15 |  |  |  | 4.16 | [15 empty] | VV | 2 | 2 | -1 | 0 | ROZPOCET
|  | om5 | Součet |  |  |  | 23.164 | [15 empty] | VV | 2 | 4 | -1 | 1 | ROZPOCET
64 | K | R612821001 | kompletní vnitřní sanační štuková omítka stěn vč. podkladních vrstev vč. všech souv. dodávek a prací D+M |  |  | m2 | 525.273 |  |  | 0 |  |  |  |  | základní |  |  | 0.0345 | 18.1219 | 0 | 0 | 4 | K | 2 |  |  |  | ROZPOCET |  |  |  |  | 0 | 0 | 0 | 0 | 0 | 1 | 0 | 4 | -1395994612
|  |  | "v.č. 101 - půdorys 1. NP" | [19 empty] | VV | 2 | 1 | -1 | 0 | ROZPOCET
|  |  | (9,45*2+6,749*2+0,25*2+4,67*2+9,28*2+5,33+4,6+1*2+2,53+3,37+4,025+4,98+1,885+3,15)*4,05 |  |  |  | 375.305 | [15 empty] | VV | 2 | 2 | -1 | 0 | ROZPOCET
|  |  | (1,85*2+0,1*2+5,285*2)*3,05 |  |  |  | 44.134 | [15 empty] | VV | 2 | 2 | -1 | 0 | ROZPOCET
|  |  | (2,94*4+4,54*2)*4,05+(2,94*2+2,4*2)*4,05 |  |  |  | 127.656 | [15 empty] | VV | 2 | 2 | -1 | 0 | ROZPOCET
|  |  | -otv1 |  |  |  | -30.021 | [15 empty] | VV | 2 | 2 | -1 | 0 | ROZPOCET
|  | ost1 | (1,7*2*5+2,3*2*5+1,48*2+1,5*2+0,86*2*6+0,5*2*6+1,61*2+1,85*2+1,06*2+0,5*2+1,08+2,03*2)*0,3 |  |  |  | 23.238 | [15 empty] | VV | 2 | 2 | -1 | 0 | ROZPOCET
|  |  | -1,4*2,1*2-0,9*2*3*2-0,9*2-2,55*2,1 |  |  |  | -23.835 | [15 empty] | VV | 2 | 2 | -1 | 0 | ROZPOCET
|  |  | 0,5*(3,3+2,1*2)+0,48*(1,25+2,1*2)+0,3*(1,2+2,1*2)+0,15*(1,2+2,1*2) |  |  |  | 8.796 | [15 empty] | VV | 2 | 2 | -1 | 0 | ROZPOCET
|  | om1 | Součet |  |  |  | 525.273 | [15 empty] | VV | 2 | 4 | -1 | 1 | ROZPOCET
65 | K | R612821002 | kompletní vnější sanační štuková omítka stěn vč. podkladních vrstev vč. všech souv. dodávek a prací D+M |  |  | m2 | 184.631 |  |  | 0 |  |  |  |  | základní |  |  | 0.0345 | 6.3698 | 0 | 0 | 4 | K | 2 |  |  |  | ROZPOCET |  |  |  |  | 0 | 0 | 0 | 0 | 0 | 1 | 0 | 4 | -1057918209
|  |  | "v.č. 101 - půdorys 1. NP" | [19 empty] | VV | 2 | 1 | -1 | 0 | ROZPOCET
|  |  | "v.č. 130 - detail soklové části" | [19 empty] | VV | 2 | 1 | -1 | 0 | ROZPOCET
|  |  | (17,27+18,39)*4,45 |  |  |  | 158.687 | [15 empty] | VV | 2 | 2 | -1 | 0 | ROZPOCET
|  |  | (4,89+2,8)*4,45-(0,86+0,55+1,08)*0,6 |  |  |  | 32.727 | [15 empty] | VV | 2 | 2 | -1 | 0 | ROZPOCET
|  |  | -otv1 |  |  |  | -30.021 | [15 empty] | VV | 2 | 2 | -1 | 0 | ROZPOCET
|  |  | ost1 |  |  |  | 23.238 | [15 empty] | VV | 2 | 2 | -1 | 0 | ROZPOCET
|  |  | Součet |  |  |  | 184.631 | [15 empty] | VV | 2 | 4 | -1 | 1 | ROZPOCET
66 | K | R621231001 | minerální omítka štuková vnějších stěn vč. všech souv. dodávek a prací D+M |  |  | m2 | 160.169 |  |  | 0 |  |  |  |  | základní |  |  | 0.003 | 0.48051 | 0 | 0 | 4 | K | 2 |  |  |  | ROZPOCET |  |  |  |  | 0 | 0 | 0 | 0 | 0 | 1 | 0 | 4 | 217088217
|  |  | om7 |  |  |  | 184.631 | [15 empty] | VV | 2 | 2 | -1 | 0 | ROZPOCET
|  |  | -kam1 |  |  |  | -24.462 | [15 empty] | VV | 2 | 2 | -1 | 0 | ROZPOCET
|  | om8 | Součet |  |  |  | 160.169 | [15 empty] | VV | 2 | 4 | -1 | 1 | ROZPOCET
67 | K | R62261001 | Nátěr fasády sol - silikátovou fasádní barvou vč. penetrace vč. všech souv. dodávek a prácí D+M |  |  | m2 | 160.169 |  |  | 0 |  |  |  |  | základní |  |  | 0.0006 | 0.096101 | 0 | 0 | 4 | K | 2 |  |  |  | ROZPOCET |  |  |  |  | 0 | 0 | 0 | 0 | 0 | 1 | 0 | 4 | -1739754941
|  |  | om8 |  |  |  | 160.169 | [15 empty] | VV | 2 | 2 | -1 | 1 | ROZPOCET
68 | K | R622611001 | systém následné hydrofobizace proti odstřik vodě na min. štuk včetně penetracevč. všech souv. dodávek a prací D+M |  |  | m2 | 36.693 |  |  | 0 |  |  |  |  | základní |  |  | 0.00052 | 0.01908 | 0 | 0 | 4 | K | 2 |  |  |  | ROZPOCET |  |  |  |  | 0 | 0 | 0 | 0 | 0 | 1 | 0 | 4 | -1178993896
|  |  | par1*0,9 |  |  |  | 36.693 | [15 empty] | VV | 2 | 2 | -1 | 1 | ROZPOCET
69 | K | R622611002 | systém následné hydrofobizace proti odstřik vodě na kamen. obklad a parapet včetně penetrace vč. všech souv. dodávek a prací D+M |  |  | m2 | 32.616 |  |  | 0 |  |  |  |  | základní |  |  | 0.00052 | 0.01696 | 0 | 0 | 4 | K | 2 |  |  |  | ROZPOCET |  |  |  |  | 0 | 0 | 0 | 0 | 0 | 1 | 0 | 4 | 1308738325
|  |  | kam1 |  |  |  | 24.462 | [15 empty] | VV | 2 | 2 | -1 | 0 | ROZPOCET
|  |  | par1*0,2 |  |  |  | 8.154 | [15 empty] | VV | 2 | 2 | -1 | 0 | ROZPOCET
|  |  | Součet |  |  |  | 32.616 | [15 empty] | VV | 2 | 4 | -1 | 1 | ROZPOCET
70 | K | 629135102 | Vyrovnávací vrstva pod klempířské prvky z MC š do 300 mm |  |  | m | 33.5 |  |  | 0 |  | CS ÚRS 2013 01 |  |  | základní |  |  | 0.02065 | 0.69178 | 0 | 0 | 4 | K | 2 |  |  |  | ROZPOCET |  |  |  |  | 0 | 0 | 0 | 0 | 0 | 1 | 0 | 4 | 1773921913
|  |  | Vyrovnávací vrstva z cementové malty pod klempířskými prvky šířky přes 150 do 300 mm | [19 empty] | PP | 2
|  |  | "v.č. 132 - tabulky PSV" | [19 empty] | VV | 2 | 1 | -1 | 0 | ROZPOCET
|  |  | (1,7*5+1,48+0,86*6+1,61)*2 |  |  |  | 33.5 | [15 empty] | VV | 2 | 2 | -1 | 1 | ROZPOCET
71 | K | 629991011 | Zakrytí výplní otvorů a svislých ploch fólií přilepenou lepící páskou |  |  | m2 | 60.042 |  |  | 0 |  | CS ÚRS 2013 01 |  |  | základní |  |  | 0.00012 | 0.007205 | 0 | 0 | 4 | K | 2 |  |  |  | ROZPOCET |  |  |  |  | 0 | 0 | 0 | 0 | 0 | 1 | 0 | 4 | -1935712317
|  |  | Zakrytí vnějších ploch před znečištěním včetně pozdějšího odkrytí výplní otvorů a svislých ploch fólií přilepenou lepící páskou | [19 empty] | PP | 2
|  |  | "v.č. 132 - tabulky PSV" | [19 empty] | VV | 2 | 1 | -1 | 0 | ROZPOCET
|  | otv1 | 1,7*2,3*5+1,48*1,5+0,85*0,5*6+1,61*1,85+1,06*0,5+1,08*2,03 |  |  |  | 30.021 | [15 empty] | VV | 2 | 2 | -1 | 0 | ROZPOCET
|  |  | 1,7*2,3*5+1,48*1,5+0,85*0,5*6+1,61*1,85+1,06*0,5+1,08*2,03 |  |  |  | 30.021 | [15 empty] | VV | 2 | 2 | -1 | 0 | ROZPOCET
|  |  | Součet |  |  |  | 60.042 | [15 empty] | VV | 2 | 4 | -1 | 1 | ROZPOCET
72 | K | 631311136 | Mazanina tl do 240 mm z betonu prostého tř. C 25/30 |  |  | m3 | 31.387 |  |  | 0 |  | CS ÚRS 2013 01 |  |  | základní |  |  | 2.4533 | 77.0014 | 0 | 0 | 4 | K | 2 |  |  |  | ROZPOCET |  |  |  |  | 0 | 0 | 0 | 0 | 0 | 1 | 0 | 4 | 826262130
|  |  | Mazanina z betonu prostého tl. přes 120 do 240 mm tř. C 25/30 | [19 empty] | PP | 2
|  | maz1 | plan1*0,15 |  |  |  | 31.387 | [15 empty] | VV | 2 | 2 | -1 | 1 | ROZPOCET
73 | K | 631312131 | Doplnění dosavadních mazanin betonem prostým pl do 4 m2 tl přes 80 mm |  |  | m3 | 0.15 |  |  | 0 |  | CS ÚRS 2013 01 |  |  | základní |  |  | 2.234 | 0.3351 | 0 | 0 | 4 | K | 2 |  |  |  | ROZPOCET |  |  |  |  | 0 | 0 | 0 | 0 | 0 | 1 | 0 | 4 | 1999874710
|  |  | Doplnění dosavadních mazanin prostým betonem s dodáním hmot, bez potěru, plochy jednotlivě přes 1 m2 do 4 m2 a tl. přes 80 mm | [19 empty] | PP | 2
|  |  | "vnitřní ležatá kanalizace" | [19 empty] | VV | 2 | 1 | -1 | 0 | ROZPOCET
|  |  | 2,5*0,6*0,1 |  |  |  | 0.15 | [15 empty] | VV | 2 | 2 | -1 | 1 | ROZPOCET
74 | K | 631319013 | Příplatek k mazanině tl do 240 mm za přehlazení povrchu |  |  | m3 | 31.387 |  |  | 0 |  | CS ÚRS 2013 01 |  |  | základní |  |  | 0 | 0 | 0 | 0 | 4 | K | 2 |  |  |  | ROZPOCET |  |  |  |  | 0 | 0 | 0 | 0 | 0 | 1 | 0 | 4 | -129865698
|  |  | Příplatek k cenám mazanin za úpravu povrchu mazaniny přehlazením, mazanina tl. přes 120 do 240 mm | [19 empty] | PP | 2
|  |  | maz1 |  |  |  | 31.387 | [15 empty] | VV | 2 | 2 | -1 | 1 | ROZPOCET
75 | K | 631319175 | Příplatek k mazanině tl do 240 mm za stržení povrchu spodní vrstvy před vložením výztuže |  |  | m3 | 31.387 |  |  | 0 |  | CS ÚRS 2013 01 |  |  | základní |  |  | 0 | 0 | 0 | 0 | 4 | K | 2 |  |  |  | ROZPOCET |  |  |  |  | 0 | 0 | 0 | 0 | 0 | 1 | 0 | 4 | 579037835
|  |  | Příplatek k cenám mazanin za stržení povrchu spodní vrstvy mazaniny latí před vložením výztuže nebo pletiva pro tl. obou vrstev mazaniny přes 120 do 240 mm | [19 empty] | PP | 2
|  |  | maz1 |  |  |  | 31.387 | [15 empty] | VV | 2 | 2 | -1 | 1 | ROZPOCET
76 | K | 631362021 | Výztuž mazanin svařovanými sítěmi Kari |  |  | t | 0.898 |  |  | 0 |  | CS ÚRS 2013 01 |  |  | základní |  |  | 1.0531 | 0.94565 | 0 | 0 | 4 | K | 2 |  |  |  | ROZPOCET |  |  |  |  | 0 | 0 | 0 | 0 | 0 | 1 | 0 | 4 | 857117959
|  |  | Výztuž mazanin ze svařovaných sítí z drátů typu KARI | [19 empty] | PP | 2
|  |  | plan1*3,301*1,3*0,001 |  |  |  | 0.898 | [15 empty] | VV | 2 | 2 | -1 | 1 | ROZPOCET
77 | K | 635111141 | Násyp pod podlahy z hrubého kameniva 8-16 s udusáním |  |  | m3 | 20.924 |  |  | 0 |  | CS ÚRS 2013 01 |  |  | základní |  |  | 1.837 | 38.4374 | 0 | 0 | 4 | K | 2 |  |  |  | ROZPOCET |  |  |  |  | 0 | 0 | 0 | 0 | 0 | 1 | 0 | 4 | 1464912791
|  |  | Násyp ze štěrkopísku, písku nebo kameniva pod podlahy s udusáním a urovnáním povrchu z kameniva hrubého 8-16 | [19 empty] | PP | 2
|  |  | plan1*0,1 |  |  |  | 20.924 | [15 empty] | VV | 2 | 2 | -1 | 1 | ROZPOCET
78 | K | 635111232 | Násyp pod podlahy z drobného kameniva 0-4 se zhutněním |  |  | m3 | 0.354 |  |  | 0 |  | CS ÚRS 2013 01 |  |  | základní |  |  | 1.98 | 0.70092 | 0 | 0 | 4 | K | 2 |  |  |  | ROZPOCET |  |  |  |  | 0 | 0 | 0 | 0 | 0 | 1 | 0 | 4 | -1916050231
|  |  | Násyp ze štěrkopísku, písku nebo kameniva pod podlahy se zhutněním z kameniva drobného 0-4 | [19 empty] | PP | 2
|  |  | trat1*0,5*0,02 |  |  |  | 0.354 | [15 empty] | VV | 2 | 2 | -1 | 1 | ROZPOCET
79 | K | 637211122 | Okapový chodník z betonových dlaždic tl 60 mm kladených do písku se zalitím spár MC |  |  | m2 | 17.705 |  |  | 0 |  | CS ÚRS 2013 01 |  |  | základní |  |  | 0.28362 | 5.0215 | 0 | 0 | 4 | K | 2 |  |  |  | ROZPOCET |  |  |  |  | 0 | 0 | 0 | 0 | 0 | 1 | 0 | 4 | -564062615
|  |  | Okapový chodník z dlaždic betonových se zalitím spár cementovou maltou do písku, tl. dlaždic 60 mm | [19 empty] | PP | 2
|  | chod1 | trat1*0,5 |  |  |  | 17.705 | [15 empty] | VV | 2 | 2 | -1 | 1 | ROZPOCET
80 | K | R632441001 | čerstvá litá potěr. směs na bázi cem. pojiva pro lité podlahy tl. 50 mm vč. všech souv. dodávek a prací D+M |  |  | m2 | 228.651 |  |  | 0 |  |  |  |  | základní |  |  | 0.102 | 23.3224 | 0 | 0 | 4 | K | 2 |  |  |  | ROZPOCET |  |  |  |  | 0 | 0 | 0 | 0 | 0 | 1 | 0 | 4 | 1299046542
|  |  | dl5 |  |  |  | 228.651 | [15 empty] | VV | 2 | 2 | -1 | 1 | ROZPOCET
81 | K | R635111001 | Násyp pod podlahy z kameniva 4-8 se zhutněním D+M |  |  | m3 | 5.311 |  |  | 0 |  |  |  |  | základní |  |  | 2.16 | 11.4718 | 0 | 0 | 4 | K | 2 |  |  |  | ROZPOCET |  |  |  |  | 0 | 0 | 0 | 0 | 0 | 1 | 0 | 4 | -1856826968
|  |  | trat1*0,5*0,3 |  |  |  | 5.311 | [15 empty] | VV | 2 | 2 | -1 | 1 | ROZPOCET
82 | K | R635111002 | přebroušení stávajících bet. mazanin |  |  | m2 | 21.9 |  |  | 0 |  |  |  |  | základní |  |  | 0 | 0 | 0 | 0 | 4 | K | 2 |  |  |  | ROZPOCET |  |  |  |  | 0 | 0 | 0 | 0 | 0 | 1 | 0 | 4 | -1278125339
|  |  | izo13 |  |  |  | 21.9 | [15 empty] | VV | 2 | 2 | -1 | 1 | ROZPOCET
83 | K | R662001 | odsátí prachu - stáv bet. mazanina |  |  | m2 | 21.9 |  |  | 0 |  |  |  |  | základní |  |  | 0 | 0 | 0 | 0 | 16 | K | 2 |  |  |  | ROZPOCET |  |  |  |  | 0 | 0 | 0 | 0 | 0 | 1 | 0 | 16 | -1274833798
|  |  | izo13 |  |  |  | 21.9 | [15 empty] | VV | 2 | 2 | -1 | 1 | ROZPOCET
| 8 - Trubní vedení | [8 empty] | 0 | [6 empty] | 0 |  | 0.2576 |  | 0 | 1 | D | 1 |  |  |  | ROZPOCET | [10 empty] | 0
84 | K | R894812111 | Revizní a čistící šachta z PP šachtové dno DN 315 přímý tok |  |  | kus | 5 |  |  | 0 |  |  |  |  | základní |  |  | 0.03906 | 0.1953 | 0 | 0 | 4 | K | 2 |  |  |  | ROZPOCET |  |  |  |  | 0 | 0 | 0 | 0 | 0 | 1 | 0 | 4 | 1699214963
|  |  | "v.č. 101 - půdorys 1. NP" | [19 empty] | VV | 2 | 1 | -1 | 0 | ROZPOCET
|  | ša1 | 5 |  |  |  | 5 | [15 empty] | VV | 2 | 2 | -1 | 1 | ROZPOCET
85 | K | 894812131 | Revizní a čistící šachta z PP DN 315 šachtová roura korugovaná bez hrdla světlé hloubky 1250 mm |  |  | kus | 5 |  |  | 0 |  | CS ÚRS 2013 01 |  |  | základní |  |  | 0.0062 | 0.031 | 0 | 0 | 4 | K | 2 |  |  |  | ROZPOCET |  |  |  |  | 0 | 0 | 0 | 0 | 0 | 1 | 0 | 4 | 1795441207
|  |  | Revizní a čistící šachta z polypropylenu PP pro hladké trouby (např. systém KG) DN 315 roura šachtová korugovaná bez hrdla, světlé hloubky 1250 mm | [19 empty] | PP | 2
|  |  | ša1 |  |  |  | 5 | [15 empty] | VV | 2 | 2 | -1 | 1 | ROZPOCET
86 | K | 894812149 | Příplatek k rourám revizní a čistící šachty z PP DN 315 za uříznutí šachtové roury |  |  | kus | 5 |  |  | 0 |  | CS ÚRS 2013 01 |  |  | základní |  |  | 0 | 0 | 0 | 0 | 4 | K | 2 |  |  |  | ROZPOCET |  |  |  |  | 0 | 0 | 0 | 0 | 0 | 1 | 0 | 4 | 2114282721
|  |  | Revizní a čistící šachta z polypropylenu PP pro hladké trouby (např. systém KG) DN 315 roura šachtová korugovaná Příplatek k cenám 2131 - 2142 za uříznutí šachtové roury | [19 empty] | PP | 2
|  |  | ša1 |  |  |  | 5 | [15 empty] | VV | 2 | 2 | -1 | 1 | ROZPOCET
87 | K | 894812156 | Revizní a čistící šachta z PP DN 315 poklop plastový pochůzí s rámem |  |  | kus | 5 |  |  | 0 |  | CS ÚRS 2013 01 |  |  | základní |  |  | 0.00626 | 0.0313 | 0 | 0 | 4 | K | 2 |  |  |  | ROZPOCET |  |  |  |  | 0 | 0 | 0 | 0 | 0 | 1 | 0 | 4 | 792631846
|  |  | Revizní a čistící šachta z polypropylenu PP pro hladké trouby (např. systém KG) DN 315 poklop plastový pochůzí s rámem | [19 empty] | PP | 2
|  |  | ša1 |  |  |  | 5 | [15 empty] | VV | 2 | 2 | -1 | 1 | ROZPOCET
88 | K | R80001 | napojení drenáže na stáv. kanalizaci vč. všech souv. dodávek a prací D+M |  |  | ks | 1 |  |  | 0 |  |  |  |  | základní |  |  | 0 | 0 | 0 | 0 | 4 | K | 2 |  |  |  | ROZPOCET |  |  |  |  | 0 | 0 | 0 | 0 | 0 | 1 | 0 | 4 | -1375535592
|  |  | "v.č. 101 - půdorys 1. NP" | [19 empty] | VV | 2 | 1 | -1 | 0 | ROZPOCET
|  |  | 1 |  |  |  | 1 | [15 empty] | VV | 2 | 2 | -1 | 1 | ROZPOCET
| 94 - Lešení a stavební výtahy | [8 empty] | 0 | [6 empty] | 0 |  | 0.062538 |  | 0 | 1 | D | 1 |  |  |  | ROZPOCET | [10 empty] | 0
89 | K | 949101112 | Lešení pomocné pro objekty pozemních staveb s lešeňovou podlahou v do 3,5 m zatížení do 150 kg/m2 |  |  | m2 | 297.8 |  |  | 0 |  | CS ÚRS 2013 01 |  |  | základní |  |  | 0.00021 | 0.062538 | 0 | 0 | 4 | K | 2 |  |  |  | ROZPOCET |  |  |  |  | 0 | 0 | 0 | 0 | 0 | 1 | 0 | 4 | 1366789950
|  |  | Lešení pomocné pracovní pro objekty pozemních staveb pro zatížení do 150 kg/m2, o výšce lešeňové podlahy přes 1,9 do 3,5 m | [19 empty] | PP | 2
|  |  | "vnější" | [19 empty] | VV | 2 | 1 | -1 | 0 | ROZPOCET
|  |  | (17,27+18,139+1,5*2)*1,5+(4,89+2,8)*1,5 |  |  |  | 69.149 | [15 empty] | VV | 2 | 2 | -1 | 0 | ROZPOCET
|  |  | "vnitřní" | [19 empty] | VV | 2 | 1 | -1 | 0 | ROZPOCET
|  |  | dl5 |  |  |  | 228.651 | [15 empty] | VV | 2 | 2 | -1 | 0 | ROZPOCET
|  |  | Součet |  |  |  | 297.8 | [15 empty] | VV | 2 | 4 | -1 | 1 | ROZPOCET
| 95 - Různé dokončovací konstrukce a práce pozemních staveb | [8 empty] | 0 | [6 empty] | 0 |  | 0.15594 |  | 0.12 | 1 | D | 1 |  |  |  | ROZPOCET | [10 empty] | 0
90 | K | 952901111 | Vyčištění budov bytové a občanské výstavby při výšce podlaží do 4 m |  |  | m2 | 228.651 |  |  | 0 |  | CS ÚRS 2013 01 |  |  | základní |  |  | 4e-05 | 0.009146 | 0 | 0 | 4 | K | 2 |  |  |  | ROZPOCET |  |  |  |  | 0 | 0 | 0 | 0 | 0 | 1 | 0 | 4 | -758018610
|  |  | Vyčištění budov bytové a občanské výstavby při výšce podlaží do 4 m | [19 empty] | PP | 2
|  |  | dl5 |  |  |  | 228.651 | [15 empty] | VV | 2 | 2 | -1 | 1 | ROZPOCET
91 | K | R9500051 | kompletní úklid chodeb a schodišť dotčených stavebním provozem - zvýšené nároky - budova školy |  |  | ks | 1 |  |  | 0 |  |  |  |  | základní |  |  | 0 | 0 | 0 | 0 | 16 | K | 2 |  |  |  | ROZPOCET |  |  |  |  | 0 | 0 | 0 | 0 | 0 | 1 | 0 | 16 | -2119750840
|  |  | 1 |  |  |  | 1 | [15 empty] | VV | 2 | 2 | -1 | 1 | ROZPOCET
92 | K | R9500052 | kompletní úklid prostorů dvora dotčených stavebním provozem - zvýšené nároky - budova školy |  |  | ks | 1 |  |  | 0 |  |  |  |  | základní |  |  | 0 | 0 | 0 | 0 | 16 | K | 2 |  |  |  | ROZPOCET |  |  |  |  | 0 | 0 | 0 | 0 | 0 | 1 | 0 | 16 | 1123954599
|  |  | 1 |  |  |  | 1 | [15 empty] | VV | 2 | 2 | -1 | 1 | ROZPOCET
93 | K | 953942121 | Osazování ochranných úhelníků bez jejich dodání |  |  | kus | 21 |  |  | 0 |  | CS ÚRS 2013 01 |  |  | základní |  |  | 0.00468 | 0.09828 | 0 | 0 | 4 | K | 2 |  |  |  | ROZPOCET |  |  |  |  | 0 | 0 | 0 | 0 | 0 | 1 | 0 | 4 | 1937620222
|  |  | Osazování drobných kovových předmětů se zalitím maltou cementovou, do vysekaných kapes nebo připravených otvorů ochranných úhelníků | [19 empty] | PP | 2
|  |  | "v.č. 101 - půdorys 1. NP" | [19 empty] | VV | 2 | 1 | -1 | 0 | ROZPOCET
|  |  | "v.č. 132 - tabulky PSV" | [19 empty] | VV | 2 | 1 | -1 | 0 | ROZPOCET
|  | uhel1 | 2,1*10 |  |  |  | 21 | [15 empty] | VV | 2 | 2 | -1 | 1 | ROZPOCET
94 | M | 354R41001 | kovové ochranné rohy na omítku ozn. 32 vč. kotevního materiálu |  |  | kus | 22.05 |  |  | 0 |  |  |  |  | základní |  |  | 0.0022 | 0.04851 | 0 | 0 | 8 | M | 2 |  |  |  | ROZPOCET |  |  |  |  | 0 | 0 | 0 | 0 | 0 | 1 | 0 | 4 | 1592910070
|  |  | součásti pro hromosvody a uzemňování úhelníky ochranné OU 1,7 nerez | [19 empty] | PP | 2
|  |  | uhel1*1,05 |  |  |  | 22.05 | [15 empty] | VV | 2 | 2 | -1 | 1 | ROZPOCET
95 | K | R7669002 | sanitární příčky Classic nerez ozn. 14 vč. všech doplňků a dveří vč. všech souv. dodávek a prací D+M |  |  | ks | 1 |  |  | 0 |  |  |  |  | základní |  |  | 0 | 0 | 0 | 0 | 16 | K | 2 |  |  |  | ROZPOCET |  |  |  |  | 0 | 0 | 0 | 0 | 0 | 1 | 0 | 16 | 700740149
|  |  | "v.č. 101 - půdorys 1. NP" | [19 empty] | VV | 2 | 1 | -1 | 0 | ROZPOCET
|  |  | "v.č. 132 - tabulky PSV" | [19 empty] | VV | 2 | 1 | -1 | 0 | ROZPOCET
|  |  | "seznam specifikací stavebních prvků a materiálů - ozn. 3" | [19 empty] | VV | 2 | 1 | -1 | 0 | ROZPOCET
|  |  | 1 |  |  |  | 1 | [15 empty] | VV | 2 | 2 | -1 | 1 | ROZPOCET
96 | K | R7669003 | sanitární příčky Classic nerez ozn. 15 vč. všech doplňků a dveří vč. všech souv. dodávek a prací D+M |  |  | ks | 1 |  |  | 0 |  |  |  |  | základní |  |  | 0 | 0 | 0 | 0 | 16 | K | 2 |  |  |  | ROZPOCET |  |  |  |  | 0 | 0 | 0 | 0 | 0 | 1 | 0 | 16 | 1856005813
|  |  | "v.č. 101 - půdorys 1. NP" | [19 empty] | VV | 2 | 1 | -1 | 0 | ROZPOCET
|  |  | "v.č. 131 - tabulka podlah" | [19 empty] | VV | 2 | 1 | -1 | 0 | ROZPOCET
|  |  | "seznam specifikací stavebních prvků a materiálů - ozn. 3" | [19 empty] | VV | 2 | 1 | -1 | 0 | ROZPOCET
|  |  | 1 |  |  |  | 1 | [15 empty] | VV | 2 | 2 | -1 | 1 | ROZPOCET
97 | K | R950007 | zrcadlo nad umyvadlem 1200 x 1200 ozn.30 osazeno pomocí silik. tmelů vč. všech souv dodávek a pracíD+M |  |  | ks | 1 |  |  | 0 |  |  |  |  | základní |  |  | 0 | 0 | 0 | 0 | 4 | K | 2 |  |  |  | ROZPOCET |  |  |  |  | 0 | 0 | 0 | 0 | 0 | 1 | 0 | 4 | 859752014
|  |  | "v.č. 101 - půdorys 1. NP" | [19 empty] | VV | 2 | 1 | -1 | 0 | ROZPOCET
|  |  | "v.č. 132 - tabulky PSV" | [19 empty] | VV | 2 | 1 | -1 | 0 | ROZPOCET
|  |  | 1 |  |  |  | 1 | [15 empty] | VV | 2 | 2 | -1 | 1 | ROZPOCET
98 | K | R950008 | zrcadlo nad umyvadlem 600 x 1200 ozn. 31 osazeno pomocí silik. tmelů vč. všech souv dodávek a prací D+M |  |  | ks | 1 |  |  | 0 |  |  |  |  | základní |  |  | 0 | 0 | 0 | 0 | 4 | K | 2 |  |  |  | ROZPOCET |  |  |  |  | 0 | 0 | 0 | 0 | 0 | 1 | 0 | 4 | 1318353598
|  |  | "v.č. 101 - půdorys 1. NP" | [19 empty] | VV | 2 | 1 | -1 | 0 | ROZPOCET
|  |  | "v.č. 132 - tabulky PSV" | [19 empty] | VV | 2 | 1 | -1 | 0 | ROZPOCET
|  |  | 1 |  |  |  | 1 | [15 empty] | VV | 2 | 2 | -1 | 1 | ROZPOCET
99 | K | R950001 | zapravení prostupu kompl. kcí stropu a ploché střechy po osazení VZT potrubí DN 315 mm vč. všech souv. dodávek a prací D+M |  |  | ks | 1 |  |  | 0 |  |  |  |  | základní |  |  | 0 | 0 | 0.06 | 0.06 | 4 | K | 2 |  |  |  | ROZPOCET |  |  |  |  | 0 | 0 | 0 | 0 | 0 | 1 | 0 | 4 | 1522898229
|  |  | "výpomoce pro VZT" | [19 empty] | VV | 2 | 1 | -1 | 0 | ROZPOCET
|  |  | 1 |  |  |  | 1 | [15 empty] | VV | 2 | 2 | -1 | 1 | ROZPOCET
100 | K | R950002 | kompletní ochrana stávající STL přípojky při provádění fasády vč. všech souv. dodávek a prací D+M |  |  | ks | 1 |  |  | 0 |  |  |  |  | základní |  |  | 0 | 0 | 0.06 | 0.06 | 4 | K | 2 |  |  |  | ROZPOCET |  |  |  |  | 0 | 0 | 0 | 0 | 0 | 1 | 0 | 4 | -1313775574
|  |  | "v.č. 101 - půdorys 1. NP" | [19 empty] | VV | 2 | 1 | -1 | 0 | ROZPOCET
|  |  | 1 |  |  |  | 1 | [15 empty] | VV | 2 | 2 | -1 | 1 | ROZPOCET
| 96 - Bourání konstrukcí | [8 empty] | 0 | [6 empty] | 0 |  | 5.71e-05 |  | 262.3609 | 1 | D | 1 |  |  |  | ROZPOCET | [10 empty] | 0
101 | K | 961055111 | Bourání základů ze ŽB |  |  | m3 | 2.742 |  |  | 0 |  | CS ÚRS 2013 01 |  |  | základní |  |  | 0 | 0 | 2.4 | 6.5808 | 4 | K | 2 |  |  |  | ROZPOCET |  |  |  |  | 0 | 0 | 0 | 0 | 0 | 1 | 0 | 4 | -1216638086
|  |  | Bourání základů z betonu železového | [19 empty] | PP | 2
|  |  | "v.č. 001 - bourání 1. NP" | [19 empty] | VV | 2 | 1 | -1 | 0 | ROZPOCET
|  |  | 4,57*0,5*1,2 |  |  |  | 2.742 | [15 empty] | VV | 2 | 2 | -1 | 1 | ROZPOCET
102 | K | 962031132 | Bourání příček z cihel pálených na MVC tl do 100 mm |  |  | m2 | 58.595 |  |  | 0 |  | CS ÚRS 2013 01 |  |  | základní |  |  | 0 | 0 | 0.131 | 7.6759 | 4 | K | 2 |  |  |  | ROZPOCET |  |  |  |  | 0 | 0 | 0 | 0 | 0 | 1 | 0 | 4 | -511232298
|  |  | Bourání příček z cihel, tvárnic nebo příčkovek z cihel pálených, plných nebo dutých na maltu vápennou nebo vápenocementovou, tl. do 100 mm | [19 empty] | PP | 2
|  |  | "v.č. 001 - bourání 1. NP" | [19 empty] | VV | 2 | 1 | -1 | 0 | ROZPOCET
|  |  | (3,82+2,45+2,7+1,035+0,1+0,99*2+2,45)*3,9-0,9*0,5*2*2-0,8*2*6-0,6*2*4+0,86*0,15*2 |  |  |  | 40.745 | [15 empty] | VV | 2 | 2 | -1 | 0 | ROZPOCET
|  |  | (1,265+1,1+0,995+1,415+1,38)*2,9 |  |  |  | 17.85 | [15 empty] | VV | 2 | 2 | -1 | 0 | ROZPOCET
|  |  | Součet |  |  |  | 58.595 | [15 empty] | VV | 2 | 4 | -1 | 1 | ROZPOCET
103 | K | 962031133 | Bourání příček z cihel pálených na MVC tl do 150 mm |  |  | m2 | 41.035 |  |  | 0 |  | CS ÚRS 2013 01 |  |  | základní |  |  | 0 | 0 | 0.261 | 10.7101 | 4 | K | 2 |  |  |  | ROZPOCET |  |  |  |  | 0 | 0 | 0 | 0 | 0 | 1 | 0 | 4 | 887038745
|  |  | Bourání příček z cihel, tvárnic nebo příčkovek z cihel pálených, plných nebo dutých na maltu vápennou nebo vápenocementovou, tl. do 150 mm | [19 empty] | PP | 2
|  |  | "v.č. 001 - bourání 1. NP" | [19 empty] | VV | 2 | 1 | -1 | 0 | ROZPOCET
|  |  | (1,18+0,16+2,885+1,1+0,995)*3,9-0,8*2-0,6*2 |  |  |  | 21.848 | [15 empty] | VV | 2 | 2 | -1 | 0 | ROZPOCET
|  |  | 5,33*3,9-0,8*2 |  |  |  | 19.187 | [15 empty] | VV | 2 | 2 | -1 | 0 | ROZPOCET
|  |  | Součet |  |  |  | 41.035 | [15 empty] | VV | 2 | 4 | -1 | 1 | ROZPOCET
104 | K | 962052211 | Bourání zdiva nadzákladového ze ŽB |  |  | m3 | 0.48 |  |  | 0 |  | CS ÚRS 2013 01 |  |  | základní |  |  | 0 | 0 | 2.4 | 1.152 | 4 | K | 2 |  |  |  | ROZPOCET |  |  |  |  | 0 | 0 | 0 | 0 | 0 | 1 | 0 | 4 | 1809034945
|  |  | Bourání zdiva železobetonového nadzákladového | [19 empty] | PP | 2
|  |  | "v.č. 001 - bourání 1. NP" | [19 empty] | VV | 2 | 1 | -1 | 0 | ROZPOCET
|  |  | 4,57*0,3*0,7*0,5 |  |  |  | 0.48 | [15 empty] | VV | 2 | 2 | -1 | 1 | ROZPOCET
105 | K | 964011221 | Vybourání ŽB překladů prefabrikovaných dl do 3 m hmotnosti do 75 kg/m |  |  | m3 | 0.115 |  |  | 0 |  | CS ÚRS 2013 01 |  |  | základní |  |  | 0 | 0 | 2.4 | 0.276 | 4 | K | 2 |  |  |  | ROZPOCET |  |  |  |  | 0 | 0 | 0 | 0 | 0 | 1 | 0 | 4 | -224304365
|  |  | Vybourání železobetonových prefabrikovaných překladů uložených ve zdivu, délky do 3 m, hmotnosti do 75 kg/m | [19 empty] | PP | 2
|  |  | "v.č. 001 - bourání 1. NP" | [19 empty] | VV | 2 | 1 | -1 | 0 | ROZPOCET
|  |  | 1,2*0,15*0,15*2+1,2*0,34*0,15 |  |  |  | 0.115 | [15 empty] | VV | 2 | 2 | -1 | 1 | ROZPOCET
106 | K | 965042131 | Bourání podkladů pod dlažby nebo mazanin betonových nebo z litého asfaltu tl do 100 mm pl do 4 m2 |  |  | m3 | 0.15 |  |  | 0 |  | CS ÚRS 2013 01 |  |  | základní |  |  | 0 | 0 | 2.2 | 0.33 | 4 | K | 2 |  |  |  | ROZPOCET |  |  |  |  | 0 | 0 | 0 | 0 | 0 | 1 | 0 | 4 | 561056572
|  |  | Bourání podkladů pod dlažby nebo litých celistvých podlah a mazanin betonových nebo z litého asfaltu tl. do 100 mm, plochy do 4 m2 | [19 empty] | PP | 2
|  |  | "vnitřní ležatá kanalizace" | [19 empty] | VV | 2 | 1 | -1 | 0 | ROZPOCET
|  |  | 2,5*0,6*0,1 |  |  |  | 0.15 | [15 empty] | VV | 2 | 2 | -1 | 1 | ROZPOCET
107 | K | 965042141 | Bourání podkladů pod dlažby nebo mazanin betonových nebo z litého asfaltu tl do 100 mm pl přes 4 m2 |  |  | m3 | 25.338 |  |  | 0 |  | CS ÚRS 2013 01 |  |  | základní |  |  | 0 | 0 | 2.2 | 55.7436 | 4 | K | 2 |  |  |  | ROZPOCET |  |  |  |  | 0 | 0 | 0 | 0 | 0 | 1 | 0 | 4 | 1991224222
|  |  | Bourání podkladů pod dlažby nebo litých celistvých podlah a mazanin betonových nebo z litého asfaltu tl. do 100 mm, plochy přes 4 m2 | [19 empty] | PP | 2
|  |  | bti1*0,1 |  |  |  | 23.568 | [15 empty] | VV | 2 | 2 | -1 | 0 | ROZPOCET
|  | bmaz11 | (17,27+18,139)*0,5*0,1 |  |  |  | 1.77 | [15 empty] | VV | 2 | 2 | -1 | 0 | ROZPOCET
|  | bmaz1 | Součet |  |  |  | 25.338 | [15 empty] | VV | 2 | 4 | -1 | 1 | ROZPOCET
108 | K | 965042241 | Bourání podkladů pod dlažby nebo mazanin betonových nebo z litého asfaltu tl přes 100 mm pl pře 4 m2 |  |  | m3 | 33.109 |  |  | 0 |  | CS ÚRS 2013 01 |  |  | základní |  |  | 0 | 0 | 2.2 | 72.8398 | 4 | K | 2 |  |  |  | ROZPOCET |  |  |  |  | 0 | 0 | 0 | 0 | 0 | 1 | 0 | 4 | -2046604239
|  |  | Bourání podkladů pod dlažby nebo litých celistvých podlah a mazanin betonových nebo z litého asfaltu tl. přes 100 mm, plochy přes 4 m2 | [19 empty] | PP | 2
|  |  | bti1*0,15-(14+7,9)*0,15 |  |  |  | 32.067 | [15 empty] | VV | 2 | 2 | -1 | 0 | ROZPOCET
|  | bmaz2 | 4,57*1,14*0,2 |  |  |  | 1.042 | [15 empty] | VV | 2 | 2 | -1 | 0 | ROZPOCET
|  |  | Součet |  |  |  | 33.109 | [15 empty] | VV | 2 | 4 | -1 | 1 | ROZPOCET
109 | K | 965049111 | Příplatek k bourání betonových mazanin za bourání se svařovanou sítí tl do 100 mm |  |  | m3 | 23.568 |  |  | 0 |  | CS ÚRS 2013 01 |  |  | základní |  |  | 0 | 0 | 0 | 0 | 4 | K | 2 |  |  |  | ROZPOCET |  |  |  |  | 0 | 0 | 0 | 0 | 0 | 1 | 0 | 4 | -272246768
|  |  | Bourání podkladů pod dlažby nebo litých celistvých podlah a mazanin Příplatek k cenám za bourání mazanin betonových se svařovanou sítí, tl. do 100 mm | [19 empty] | PP | 2
|  |  | bmaz1 |  |  |  | 25.338 | [15 empty] | VV | 2 | 2 | -1 | 0 | ROZPOCET
|  |  | -bmaz11 |  |  |  | -1.77 | [15 empty] | VV | 2 | 2 | -1 | 0 | ROZPOCET
|  |  | Součet |  |  |  | 23.568 | [15 empty] | VV | 2 | 4 | -1 | 1 | ROZPOCET
110 | K | 965049112 | Příplatek k bourání betonových mazanin za bourání se svařovanou sítí tl přes 100 mm |  |  | m3 | 1.042 |  |  | 0 |  | CS ÚRS 2013 01 |  |  | základní |  |  | 0 | 0 | 0 | 0 | 4 | K | 2 |  |  |  | ROZPOCET |  |  |  |  | 0 | 0 | 0 | 0 | 0 | 1 | 0 | 4 | 2056040626
|  |  | Bourání podkladů pod dlažby nebo litých celistvých podlah a mazanin Příplatek k cenám za bourání mazanin betonových se svařovanou sítí, tl. přes 100 mm | [19 empty] | PP | 2
|  |  | bmaz2 |  |  |  | 1.042 | [15 empty] | VV | 2 | 2 | -1 | 1 | ROZPOCET
111 | K | 965081213 | Bourání podlah z dlaždic keramických nebo xylolitových tl do 10 mm plochy přes 1 m2 |  |  | m2 | 124.45 |  |  | 0 |  | CS ÚRS 2013 01 |  |  | základní |  |  | 0 | 0 | 0.035 | 4.3557 | 4 | K | 2 |  |  |  | ROZPOCET |  |  |  |  | 0 | 0 | 0 | 0 | 0 | 1 | 0 | 4 | -80115672
|  |  | Bourání podlah ostatních bez podkladního lože nebo mazaniny z dlaždic s jakoukoliv výplní spár keramických nebo xylolitových tl. do 10 mm, plochy přes 1 m2 | [19 empty] | PP | 2
|  |  | "v.č. 001 - bourání 1. NP" | [19 empty] | VV | 2 | 1 | -1 | 0 | ROZPOCET
|  | bdl1 | 52,27+30,65+19,63+14+7,9 |  |  |  | 124.45 | [15 empty] | VV | 2 | 2 | -1 | 1 | ROZPOCET
112 | K | 965082923 | Odstranění násypů pod podlahy tl do 100 mm pl přes 2 m2 |  |  | m3 | 16.151 |  |  | 0 |  | CS ÚRS 2013 01 |  |  | základní |  |  | 0 | 0 | 1.4 | 22.6114 | 4 | K | 2 |  |  |  | ROZPOCET |  |  |  |  | 0 | 0 | 0 | 0 | 0 | 1 | 0 | 4 | 1107061589
|  |  | Odstranění násypu pod podlahami nebo ochranného násypu na střechách tl. do 100 mm, plochy přes 2 m2 | [19 empty] | PP | 2
|  |  | "v.č. 001 - bourání 1. NP" | [19 empty] | VV | 2 | 1 | -1 | 0 | ROZPOCET
|  |  | 111,23*0,1+30,65*0,1+19,63*0,1 |  |  |  | 16.151 | [15 empty] | VV | 2 | 2 | -1 | 1 | ROZPOCET
113 | K | 965082933 | Odstranění násypů pod podlahy tl do 200 mm pl přes 2 m2 |  |  | m3 | 10.454 |  |  | 0 |  | CS ÚRS 2013 01 |  |  | základní |  |  | 0 | 0 | 1.4 | 14.6356 | 4 | K | 2 |  |  |  | ROZPOCET |  |  |  |  | 0 | 0 | 0 | 0 | 0 | 1 | 0 | 4 | -1686159578
|  |  | Odstranění násypu pod podlahami nebo ochranného násypu na střechách tl. do 200 mm, plochy přes 2 m2 | [19 empty] | PP | 2
|  |  | "v.č. 001 - bourání 1. NP" | [19 empty] | VV | 2 | 1 | -1 | 0 | ROZPOCET
|  |  | 52,27*0,2 |  |  |  | 10.454 | [15 empty] | VV | 2 | 2 | -1 | 1 | ROZPOCET
114 | K | 965082941 | Odstranění násypů pod podlahy tl přes 200 mm |  |  | m3 | 2.605 |  |  | 0 |  | CS ÚRS 2013 01 |  |  | základní |  |  | 0 | 0 | 1.4 | 3.647 | 4 | K | 2 |  |  |  | ROZPOCET |  |  |  |  | 0 | 0 | 0 | 0 | 0 | 1 | 0 | 4 | 1917763739
|  |  | Odstranění násypu pod podlahami nebo ochranného násypu na střechách tl. přes 200 mm jakékoliv plochy | [19 empty] | PP | 2
|  |  | "v.č. 001 - bourání 1. NP" | [19 empty] | VV | 2 | 1 | -1 | 0 | ROZPOCET
|  |  | 4,57*1,14*0,5 |  |  |  | 2.605 | [15 empty] | VV | 2 | 2 | -1 | 1 | ROZPOCET
115 | K | 967031132 | Přisekání rovných ostění v cihelném zdivu na MV nebo MVC |  |  | m2 | 10.019 |  |  | 0 |  | CS ÚRS 2013 01 |  |  | základní |  |  | 0 | 0 | 0.055 | 0.55105 | 4 | K | 2 |  |  |  | ROZPOCET |  |  |  |  | 0 | 0 | 0 | 0 | 0 | 1 | 0 | 4 | -300493832
|  |  | Přisekání (špicování) plošné nebo rovných ostění zdiva z cihel pálených rovných ostění, bez odstupu, po hrubém vybourání otvorů, na maltu vápennou nebo vápenocementovou | [19 empty] | PP | 2
|  |  | "v.č. 001 - bourání 1. NP" | [19 empty] | VV | 2 | 1 | -1 | 0 | ROZPOCET
|  |  | 2,1*0,5*2+2,02*0,17*2+2,3*0,48*2+2,75*0,46*2+2,15*0,41*2+2,15*0,34 |  |  |  | 10.019 | [15 empty] | VV | 2 | 2 | -1 | 1 | ROZPOCET
116 | K | 968062455 | Vybourání dřevěných dveřních zárubní pl do 2 m2 |  |  | m2 | 1.6 |  |  | 0 |  | CS ÚRS 2013 01 |  |  | základní |  |  | 0 | 0 | 0.088 | 0.1408 | 4 | K | 2 |  |  |  | ROZPOCET |  |  |  |  | 0 | 0 | 0 | 0 | 0 | 1 | 0 | 4 | 1369268822
|  |  | Vybourání dřevěných rámů oken s křídly, dveřních zárubní, vrat, stěn, ostění nebo obkladů dveřních zárubní, plochy do 2 m2 | [19 empty] | PP | 2
|  |  | "v.č. 001 - bourání 1. NP" | [19 empty] | VV | 2 | 1 | -1 | 0 | ROZPOCET
|  |  | 0,8*2 |  |  |  | 1.6 | [15 empty] | VV | 2 | 2 | -1 | 1 | ROZPOCET
117 | K | 968072455 | Vybourání kovových dveřních zárubní pl do 2 m2 |  |  | m2 | 18.6 |  |  | 0 |  | CS ÚRS 2013 01 |  |  | základní |  |  | 0 | 0 | 0.076 | 1.4136 | 4 | K | 2 |  |  |  | ROZPOCET |  |  |  |  | 0 | 0 | 0 | 0 | 0 | 1 | 0 | 4 | -152214444
|  |  | Vybourání kovových rámů oken s křídly, dveřních zárubní, vrat, stěn, ostění nebo obkladů dveřních zárubní, plochy do 2 m2 | [19 empty] | PP | 2
|  |  | "v.č. 001 - bourání 1. NP" | [19 empty] | VV | 2 | 1 | -1 | 0 | ROZPOCET
|  |  | 0,8*2*6+0,9*2+0,6*2*6 |  |  |  | 18.6 | [15 empty] | VV | 2 | 2 | -1 | 1 | ROZPOCET
118 | K | 968082015 | Vybourání plastových rámů oken dvojitých včetně křídel plochy do 1 m2 |  |  | m2 | 0.9 |  |  | 0 |  | CS ÚRS 2013 01 |  |  | základní |  |  | 0 | 0 | 0.073 | 0.0657 | 4 | K | 2 |  |  |  | ROZPOCET |  |  |  |  | 0 | 0 | 0 | 0 | 0 | 1 | 0 | 4 | 1553876215
|  |  | Vybourání plastových rámů oken s křídly, dveřních zárubní, vrat rámu oken s křídly zdvojenými, plochy do 1 m2 | [19 empty] | PP | 2
|  |  | "v.č. 001 - bourání 1. NP" | [19 empty] | VV | 2 | 1 | -1 | 0 | ROZPOCET
|  |  | 0,9*0,5*2 |  |  |  | 0.9 | [15 empty] | VV | 2 | 2 | -1 | 1 | ROZPOCET
119 | K | 968082017 | Vybourání plastových rámů oken dvojitých včetně křídel plochy přes 2 do 4 m2 |  |  | m2 | 22.318 |  |  | 0 |  | CS ÚRS 2013 01 |  |  | základní |  |  | 0 | 0 | 0.051 | 1.1382 | 4 | K | 2 |  |  |  | ROZPOCET |  |  |  |  | 0 | 0 | 0 | 0 | 0 | 1 | 0 | 4 | -1836779605
|  |  | Vybourání plastových rámů oken s křídly, dveřních zárubní, vrat rámu oken s křídly zdvojenými, plochy přes 2 do m2 | [19 empty] | PP | 2
|  |  | "v.č. 001 - bourání 1. NP" | [19 empty] | VV | 2 | 1 | -1 | 0 | ROZPOCET
|  |  | 1,7*2,3*5-1,485*1,5+0,86*0,5*6+1,61*1,5 |  |  |  | 22.318 | [15 empty] | VV | 2 | 2 | -1 | 1 | ROZPOCET
120 | K | 968082022 | Vybourání plastových zárubní dveří plochy do 4 m2 |  |  | m2 | 4.413 |  |  | 0 |  | CS ÚRS 2013 01 |  |  | základní |  |  | 0 | 0 | 0.062 | 0.27361 | 4 | K | 2 |  |  |  | ROZPOCET |  |  |  |  | 0 | 0 | 0 | 0 | 0 | 1 | 0 | 4 | -1972885116
|  |  | Vybourání plastových rámů oken s křídly, dveřních zárubní, vrat dveřních zárubní, plochy přes 2 do 4 m2 | [19 empty] | PP | 2
|  |  | "v.č. 001 - bourání 1. NP" | [19 empty] | VV | 2 | 1 | -1 | 0 | ROZPOCET
|  |  | 1*2,05+0,85*2,78 |  |  |  | 4.413 | [15 empty] | VV | 2 | 2 | -1 | 1 | ROZPOCET
121 | K | 971033361 | Vybourání otvorů ve zdivu cihelném pl do 0,09 m2 na MVC nebo MV tl do 600 mm |  |  | kus | 13 |  |  | 0 |  | CS ÚRS 2013 01 |  |  | základní |  |  | 0 | 0 | 0.099 | 1.287 | 4 | K | 2 |  |  |  | ROZPOCET |  |  |  |  | 0 | 0 | 0 | 0 | 0 | 1 | 0 | 4 | 1083398149
|  |  | Vybourání otvorů ve zdivu základovém nebo nadzákladovém z cihel, tvárnic, příčkovek z cihel pálených na maltu vápennou nebo vápenocementovou plochy do 0,09 m2, tl. do 600 mm | [19 empty] | PP | 2
|  |  | "výpomoce pro VZT" | [19 empty] | VV | 2 | 1 | -1 | 0 | ROZPOCET
|  |  | 5+8 |  |  |  | 13 | [15 empty] | VV | 2 | 2 | -1 | 1 | ROZPOCET
122 | K | 971033631 | Vybourání otvorů ve zdivu cihelném pl do 4 m2 na MVC nebo MV tl do 150 mm |  |  | m2 | 3.15 |  |  | 0 |  | CS ÚRS 2013 01 |  |  | základní |  |  | 0 | 0 | 0.27 | 0.8505 | 4 | K | 2 |  |  |  | ROZPOCET |  |  |  |  | 0 | 0 | 0 | 0 | 0 | 1 | 0 | 4 | 1416130960
|  |  | Vybourání otvorů ve zdivu základovém nebo nadzákladovém z cihel, tvárnic, příčkovek z cihel pálených na maltu vápennou nebo vápenocementovou plochy do 4 m2, tl. do 150 mm | [19 empty] | PP | 2
|  |  | "v.č. 001 - bourání 1. NP" | [19 empty] | VV | 2 | 1 | -1 | 0 | ROZPOCET
|  |  | 1,5*2,1 |  |  |  | 3.15 | [15 empty] | VV | 2 | 2 | -1 | 1 | ROZPOCET
123 | K | 971033641 | Vybourání otvorů ve zdivu cihelném pl do 4 m2 na MVC nebo MV tl do 300 mm |  |  | m3 | 0.606 |  |  | 0 |  | CS ÚRS 2013 01 |  |  | základní |  |  | 0 | 0 | 1.8 | 1.0908 | 4 | K | 2 |  |  |  | ROZPOCET |  |  |  |  | 0 | 0 | 0 | 0 | 0 | 1 | 0 | 4 | -1537828588
|  |  | Vybourání otvorů ve zdivu základovém nebo nadzákladovém z cihel, tvárnic, příčkovek z cihel pálených na maltu vápennou nebo vápenocementovou plochy do 4 m2, tl. do 300 mm | [19 empty] | PP | 2
|  |  | "v.č. 001 - bourání 1. NP" | [19 empty] | VV | 2 | 1 | -1 | 0 | ROZPOCET
|  |  | 1*2,02*0,3 |  |  |  | 0.606 | [15 empty] | VV | 2 | 2 | -1 | 1 | ROZPOCET
124 | K | 971033651 | Vybourání otvorů ve zdivu cihelném pl do 4 m2 na MVC nebo MV tl do 600 mm |  |  | m3 | 6.533 |  |  | 0 |  | CS ÚRS 2013 01 |  |  | základní |  |  | 0 | 0 | 1.8 | 11.7594 | 4 | K | 2 |  |  |  | ROZPOCET |  |  |  |  | 0 | 0 | 0 | 0 | 0 | 1 | 0 | 4 | 591758271
|  |  | Vybourání otvorů ve zdivu základovém nebo nadzákladovém z cihel, tvárnic, příčkovek z cihel pálených na maltu vápennou nebo vápenocementovou plochy do 4 m2, tl. do 600 mm | [19 empty] | PP | 2
|  |  | "v.č. 001 - bourání 1. NP" | [19 empty] | VV | 2 | 1 | -1 | 0 | ROZPOCET
|  |  | 1*2,1*0,5+1,25*2,3*0,48+0,5*0,5*0,5*3,9+1,45*2,75*0,46+1,2*2,15*0,41+0,99*2,15*0,34 |  |  |  | 6.533 | [15 empty] | VV | 2 | 2 | -1 | 1 | ROZPOCET
125 | K | 973031151 | Vysekání výklenků ve zdivu cihelném na MV nebo MVC pl přes 0,25 m2 |  |  | m3 | 0.603 |  |  | 0 |  | CS ÚRS 2013 01 |  |  | základní |  |  | 0 | 0 | 1.8 | 1.0854 | 4 | K | 2 |  |  |  | ROZPOCET |  |  |  |  | 0 | 0 | 0 | 0 | 0 | 1 | 0 | 4 | -771320233
|  |  | Vysekání výklenků nebo kapes ve zdivu z cihel na maltu vápennou nebo vápenocementovou výklenků, pohledové plochy přes 0,25 m2 | [19 empty] | PP | 2
|  |  | "v.č. 101 - půdorys 1. NP" | [19 empty] | VV | 2 | 1 | -1 | 0 | ROZPOCET
|  |  | 0,9*1,8*0,15+0,6*1,2*0,25*2 |  |  |  | 0.603 | [15 empty] | VV | 2 | 2 | -1 | 1 | ROZPOCET
126 | K | 973031813 | Vysekání kapes ve zdivu cihelném na MV nebo MVC pro zavázání příček tl do 150 mm |  |  | m | 34.34 |  |  | 0 |  | CS ÚRS 2013 01 |  |  | základní |  |  | 0 | 0 | 0.009 | 0.30906 | 4 | K | 2 |  |  |  | ROZPOCET |  |  |  |  | 0 | 0 | 0 | 0 | 0 | 1 | 0 | 4 | -2096311077
|  |  | Vysekání výklenků nebo kapes ve zdivu z cihel na maltu vápennou nebo vápenocementovou kapes pro zavázání nových příček, tl. do 150 mm | [19 empty] | PP | 2
|  |  | "v.č. 101 - půdorys 1. NP" | [19 empty] | VV | 2 | 1 | -1 | 0 | ROZPOCET
|  |  | 3,9*4+2,9*2+2,02*2+2,3*2+2,15*2 |  |  |  | 34.34 | [15 empty] | VV | 2 | 2 | -1 | 1 | ROZPOCET
127 | K | 973031824 | Vysekání kapes ve zdivu cihelném na MV nebo MVC pro zavázání zdí tl do 300 mm |  |  | m | 19.8 |  |  | 0 |  | CS ÚRS 2013 01 |  |  | základní |  |  | 0 | 0 | 0.009 | 0.1782 | 4 | K | 2 |  |  |  | ROZPOCET |  |  |  |  | 0 | 0 | 0 | 0 | 0 | 1 | 0 | 4 | -593025604
|  |  | Vysekání výklenků nebo kapes ve zdivu z cihel na maltu vápennou nebo vápenocementovou kapes pro zavázání nových zdí, tl. do 300 mm | [19 empty] | PP | 2
|  |  | "v.č. 101 - půdorys 1. NP" | [19 empty] | VV | 2 | 1 | -1 | 0 | ROZPOCET
|  |  | 3,9*2+3,9*2+2,1*2 |  |  |  | 19.8 | [15 empty] | VV | 2 | 2 | -1 | 1 | ROZPOCET
128 | K | 973031826 | Vysekání kapes ve zdivu cihelném na MV nebo MVC pro zavázání zdí tl do 600 mm |  |  | m | 11.3 |  |  | 0 |  | CS ÚRS 2013 01 |  |  | základní |  |  | 0 | 0 | 0.019 | 0.2147 | 4 | K | 2 |  |  |  | ROZPOCET |  |  |  |  | 0 | 0 | 0 | 0 | 0 | 1 | 0 | 4 | -2137093556
|  |  | Vysekání výklenků nebo kapes ve zdivu z cihel na maltu vápennou nebo vápenocementovou kapes pro zavázání nových zdí, tl. do 600 mm | [19 empty] | PP | 2
|  |  | "v.č. 101 - půdorys 1. NP" | [19 empty] | VV | 2 | 1 | -1 | 0 | ROZPOCET
|  |  | 1,75*2+3,9*2 |  |  |  | 11.3 | [15 empty] | VV | 2 | 2 | -1 | 1 | ROZPOCET
129 | K | 974031664 | Vysekání rýh ve zdivu cihelném pro vtahování nosníků hl do 150 mm v do 150 mm |  |  | m | 41.4 |  |  | 0 |  | CS ÚRS 2013 01 |  |  | základní |  |  | 0 | 0 | 0.042 | 1.7388 | 4 | K | 2 |  |  |  | ROZPOCET |  |  |  |  | 0 | 0 | 0 | 0 | 0 | 1 | 0 | 4 | 1242399316
|  |  | Vysekání rýh ve zdivu cihelném na maltu vápennou nebo vápenocementovou pro vtahování nosníků do zdí, před vybouráním otvoru do hl. 150 mm, při v. nosníku do 150 mm | [19 empty] | PP | 2
|  |  | "v.č. 201 - nosné překlady" | [19 empty] | VV | 2 | 1 | -1 | 0 | ROZPOCET
|  |  | 3*4+1,8*4+2*3+1,7*3*2 |  |  |  | 35.4 | [15 empty] | VV | 2 | 2 | -1 | 0 | ROZPOCET
|  |  | "v.č. 101 - půdorys 1. NP" | [19 empty] | VV | 2 | 1 | -1 | 0 | ROZPOCET
|  |  | 1,2*2+0,9*2*2 |  |  |  | 6 | [15 empty] | VV | 2 | 2 | -1 | 0 | ROZPOCET
|  |  | Součet |  |  |  | 41.4 | [15 empty] | VV | 2 | 4 | -1 | 1 | ROZPOCET
130 | K | 976071111 | Vybourání kovových madel a zábradlí |  |  | m | 9.1 |  |  | 0 |  | CS ÚRS 2013 01 |  |  | základní |  |  | 0 | 0 | 0.037 | 0.3367 | 4 | K | 2 |  |  |  | ROZPOCET |  |  |  |  | 0 | 0 | 0 | 0 | 0 | 1 | 0 | 4 | -634458083
|  |  | Vybourání kovových madel, zábradlí, dvířek, zděří, kotevních želez madel a zábradlí | [19 empty] | PP | 2
|  |  | "v.č. 001 - bourání 1. NP" | [19 empty] | VV | 2 | 1 | -1 | 0 | ROZPOCET
|  |  | 9,1 |  |  |  | 9.1 | [15 empty] | VV | 2 | 2 | -1 | 1 | ROZPOCET
131 | K | 977211111 | Řezání ŽB kcí hl do 200 mm stěnovou pilou do průměru výztuže 16 mm |  |  | m | 5.71 |  |  | 0 |  | CS ÚRS 2013 01 |  |  | základní |  |  | 1e-05 | 5.71e-05 | 0 | 0 | 4 | K | 2 |  |  |  | ROZPOCET |  |  |  |  | 0 | 0 | 0 | 0 | 0 | 1 | 0 | 4 | -175658752
|  |  | Řezání železobetonových konstrukcí stěnovou pilou do průměru řezané výztuže 16 mm hloubka řezu do 200 mm | [19 empty] | PP | 2
|  |  | "v.č. 001 - bourání 1. NP" | [19 empty] | VV | 2 | 1 | -1 | 0 | ROZPOCET
|  |  | 4,57+1,14 |  |  |  | 5.71 | [15 empty] | VV | 2 | 2 | -1 | 1 | ROZPOCET
132 | K | 978013191 | Otlučení vnitřních omítek stěn MV nebo MVC stěn v rozsahu do 100 % |  |  | m2 | 454.088 |  |  | 0 |  | CS ÚRS 2013 01 |  |  | základní |  |  | 0 | 0 | 0.046 | 20.888 | 4 | K | 2 |  |  |  | ROZPOCET |  |  |  |  | 0 | 0 | 0 | 0 | 0 | 1 | 0 | 4 | 1425794935
|  |  | Otlučení omítek vápenných nebo vápenocementových stěn, stropů vnitřních stěn s vyškrabáním spar, s očištěním zdiva, v rozsahu do 100 % | [19 empty] | PP | 2
|  |  | "v.č. 001 - bourání 1. NP" | [19 empty] | VV | 2 | 1 | -1 | 0 | ROZPOCET
|  |  | (11,67+9,45)*2*3,055-1,7*2,3*5-0,8*2*2-0,9*2*2+(1,7+2,3)*2*0,3*5+(1,4+3,05*2)*0,3 |  |  |  | 116.943 | [15 empty] | VV | 2 | 2 | -1 | 0 | ROZPOCET
|  |  | 0,34*4*3,055+0,46*4*3,055 |  |  |  | 9.776 | [15 empty] | VV | 2 | 2 | -1 | 0 | ROZPOCET
|  |  | (3,17*2+5,33*2+3,961*2+2,7+2,55+2,013+1,2)*3,9-1,2*2 |  |  |  | 127.802 | [15 empty] | VV | 2 | 2 | -1 | 0 | ROZPOCET
|  |  | -bobkl1 |  |  |  | -108.714 | [15 empty] | VV | 2 | 2 | -1 | 0 | ROZPOCET
|  |  | bobkl11 |  |  |  | 36.604 | [15 empty] | VV | 2 | 2 | -1 | 0 | ROZPOCET
|  |  | bobkl12 |  |  |  | 32.47 | [15 empty] | VV | 2 | 2 | -1 | 0 | ROZPOCET
|  |  | (4,98*2+4+0,82+4,52+2,53*2)*3,9-1,485*1,5+(1,48+1,5)*2*0,3+(1,06+2,1*2)*0,46 |  |  |  | 96.984 | [15 empty] | VV | 2 | 2 | -1 | 0 | ROZPOCET
|  |  | (3,47+2,48+0,185+2,885)*2*2,9 |  |  |  | 52.316 | [15 empty] | VV | 2 | 2 | -1 | 0 | ROZPOCET
|  |  | -0,85*2-0,86*0,5*6+(0,86+0,5)*2*0,3*6+(0,85+2*2)*0,4 |  |  |  | 2.556 | [15 empty] | VV | 2 | 2 | -1 | 0 | ROZPOCET
|  |  | (2,94*4+4,54*2+2,35*2)*3,9-0,8*2*3-1,61*1,5-1,2*2,1*2 |  |  |  | 87.351 | [15 empty] | VV | 2 | 2 | -1 | 0 | ROZPOCET
|  | bom1 | Součet |  |  |  | 454.088 | [15 empty] | VV | 2 | 4 | -1 | 1 | ROZPOCET
133 | K | 978015391 | Otlučení vnějších omítek MV nebo MVC průčelí v rozsahu do 100 % |  |  | m2 | 181.281 |  |  | 0 |  | CS ÚRS 2013 01 |  |  | základní |  |  | 0 | 0 | 0.059 | 10.6956 | 4 | K | 2 |  |  |  | ROZPOCET |  |  |  |  | 0 | 0 | 0 | 0 | 0 | 1 | 0 | 4 | -1370953218
|  |  | Otlučení omítek vápenných nebo vápenocementových stěn, stropů vnějších, s vyškrabáním spár, s očištěním zdiva, v rozsahu do 100 % | [19 empty] | PP | 2
|  |  | "v.č. 001 - bourání 1. NP" | [19 empty] | VV | 2 | 1 | -1 | 0 | ROZPOCET
|  |  | 17,27*4,55+18,139*4,55+4,89*4,55 |  |  |  | 183.36 | [15 empty] | VV | 2 | 2 | -1 | 0 | ROZPOCET
|  | bom31 | -1,7*2,3*5-1,48*1,5-0,86*0,5*6-1,61*1,85-1,08*2,03 |  |  |  | -29.521 | [15 empty] | VV | 2 | 2 | -1 | 0 | ROZPOCET
|  | bom32 | (1,7*2*5+1,48*2+1,5*2+0,86*2*6+0,5*2*6+1,61*2+1,85*2+1,08+2,03*2)*0,3 |  |  |  | 15.402 | [15 empty] | VV | 2 | 2 | -1 | 0 | ROZPOCET
|  |  | 2,8*4,3 |  |  |  | 12.04 | [15 empty] | VV | 2 | 2 | -1 | 0 | ROZPOCET
|  | bom3 | Součet |  |  |  | 181.281 | [15 empty] | VV | 2 | 4 | -1 | 1 | ROZPOCET
134 | K | 978021191 | Otlučení cementových omítek vnitřních stěn o rozsahu do 100 % |  |  | m2 | 4.478 |  |  | 0 |  | CS ÚRS 2013 01 |  |  | základní |  |  | 0 | 0 | 0.061 | 0.27316 | 4 | K | 2 |  |  |  | ROZPOCET |  |  |  |  | 0 | 0 | 0 | 0 | 0 | 1 | 0 | 4 | 457826625
|  |  | Otlučení vnitřních cementových omítek stěn, stropů stěn, v rozsahu do 100 % | [19 empty] | PP | 2
|  |  | "v.č. 001 - bourání 1. NP" | [19 empty] | VV | 2 | 1 | -1 | 0 | ROZPOCET
|  | bom2 | 4,57*0,68*0,5+4,3*0,68 |  |  |  | 4.478 | [15 empty] | VV | 2 | 2 | -1 | 1 | ROZPOCET
135 | K | 978059541 | Odsekání a odebrání obkladů stěn z vnitřních obkládaček plochy přes 1 m2 |  |  | m2 | 108.714 |  |  | 0 |  | CS ÚRS 2013 01 |  |  | základní |  |  | 0 | 0 | 0.068 | 7.3926 | 4 | K | 2 |  |  |  | ROZPOCET |  |  |  |  | 0 | 0 | 0 | 0 | 0 | 1 | 0 | 4 | 878894592
|  |  | Odsekání obkladů stěn včetně otlučení podkladní omítky až na zdivo z obkládaček vnitřních, z jakýchkoliv materiálů, plochy přes 1 m2 | [19 empty] | PP | 2
|  |  | "v.č. 001 - bourání 1. NP" | [19 empty] | VV | 2 | 1 | -1 | 0 | ROZPOCET
|  |  | (2,06+0,86*2+2,09+1,2)*2 |  |  |  | 14.14 | [15 empty] | VV | 2 | 2 | -1 | 0 | ROZPOCET
|  | bobkl11 | (2,395*2+0,99*6+2,375*3+1,035+1,025)*2+0,86*0,15*6-0,6*2*2-0,8*2 |  |  |  | 36.604 | [15 empty] | VV | 2 | 2 | -1 | 0 | ROZPOCET
|  |  | (3,47+2,48+2,01+1,415+1,38+0,995+1)*2 |  |  |  | 25.5 | [15 empty] | VV | 2 | 2 | -1 | 0 | ROZPOCET
|  | bobkl12 | (1,265*2+0,1+1,415*3+1,38*3+3,435+1*3+0,995*3)*2-0,6*2*7 |  |  |  | 32.47 | [15 empty] | VV | 2 | 2 | -1 | 0 | ROZPOCET
|  | bobkl1 | Součet |  |  |  | 108.714 | [15 empty] | VV | 2 | 4 | -1 | 1 | ROZPOCET
136 | K | R960001 | vybourání stáv. opláštění elektroskříně vč. vystrojení |  |  | ks | 1 |  |  | 0 |  |  |  |  | základní |  |  | 0 | 0 | 0 | 0 | 4 | K | 2 |  |  |  | ROZPOCET |  |  |  |  | 0 | 0 | 0 | 0 | 0 | 1 | 0 | 4 | -1250180319
|  |  | "v.č. 001 - bourání 1. NP" | [19 empty] | VV | 2 | 1 | -1 | 0 | ROZPOCET
|  |  | 1 |  |  |  | 1 | [15 empty] | VV | 2 | 2 | -1 | 1 | ROZPOCET
137 | K | R960002 | vybourání stáv. dřev. překrytí šachty vč. ocelového rámu |  |  | ks | 1 |  |  | 0 |  |  |  |  | základní |  |  | 0 | 0 | 0.06 | 0.06 | 4 | K | 2 |  |  |  | ROZPOCET |  |  |  |  | 0 | 0 | 0 | 0 | 0 | 1 | 0 | 4 | 424040996
|  |  | "v.č. 001 - bourání 1. NP" | [19 empty] | VV | 2 | 1 | -1 | 0 | ROZPOCET
|  |  | 1 |  |  |  | 1 | [15 empty] | VV | 2 | 2 | -1 | 1 | ROZPOCET
138 | K | R960003 | zřízení prostupu kompl. kcí stropu a ploché střechy pro VZT potrubí DN 315 mm |  |  | ks | 1 |  |  | 0 |  |  |  |  | základní |  |  | 0 | 0 | 0.06 | 0.06 | 4 | K | 2 |  |  |  | ROZPOCET |  |  |  |  | 0 | 0 | 0 | 0 | 0 | 1 | 0 | 4 | -584216794
|  |  | "výpomoce pro VZT" | [19 empty] | VV | 2 | 1 | -1 | 0 | ROZPOCET
|  |  | 1 |  |  |  | 1 | [15 empty] | VV | 2 | 2 | -1 | 1 | ROZPOCET
| 99 - Přesun hmot | [8 empty] | 0 | [6 empty] | 0 |  | 0 |  | 0 | 1 | D | 1 |  |  |  | ROZPOCET | [10 empty] | 0
139 | K | 997013211 | Vnitrostaveništní doprava suti a vybouraných hmot pro budovy v do 6 m ručně |  |  | t | 275.327 |  |  | 0 |  | CS ÚRS 2013 01 |  |  | základní |  |  | 0 | 0 | 0 | 0 | 4 | K | 2 |  |  |  | ROZPOCET |  |  |  |  | 0 | 0 | 0 | 0 | 0 | 1 | 0 | 4 | -883210804
|  |  | Vnitrostaveništní doprava suti a vybouraných hmot vodorovně do 50 m svisle ručně (nošením po schodech) pro budovy a haly výšky do 6 m | [19 empty] | PP | 2
140 | K | 997013501 | Odvoz suti na skládku a vybouraných hmot nebo meziskládku do 1 km se složením |  |  | t | 275.327 |  |  | 0 |  | CS ÚRS 2013 01 |  |  | základní |  |  | 0 | 0 | 0 | 0 | 4 | K | 2 |  |  |  | ROZPOCET |  |  |  |  | 0 | 0 | 0 | 0 | 0 | 1 | 0 | 4 | 1737734273
|  |  | Odvoz suti a vybouraných hmot na skládku nebo meziskládku se složením, na vzdálenost do 1 km | [19 empty] | PP | 2
141 | K | 997013509 | Příplatek k odvozu suti a vybouraných hmot na skládku ZKD 1 km přes 1 km |  |  | t | 2477.943 |  |  | 0 |  | CS ÚRS 2013 01 |  |  | základní |  |  | 0 | 0 | 0 | 0 | 4 | K | 2 |  |  |  | ROZPOCET |  |  |  |  | 0 | 0 | 0 | 0 | 0 | 1 | 0 | 4 | 1755203673
|  |  | Odvoz suti a vybouraných hmot na skládku nebo meziskládku se složením, na vzdálenost Příplatek k ceně za každý další i započatý 1 km přes 1 km | [19 empty] | PP | 2
|  |  | 275,327*9 |  |  |  | 2477.943 | [15 empty] | VV | 2 | 2 | -1 | 1 | ROZPOCET
142 | K | R997013001 | Poplatek za uložení na skládce (skládkovné) |  |  | t | 275.327 |  |  | 0 |  |  |  |  | základní |  |  | 0 | 0 | 0 | 0 | 4 | K | 2 |  |  |  | ROZPOCET |  |  |  |  | 0 | 0 | 0 | 0 | 0 | 1 | 0 | 4 | 581018470
143 | K | 998017001 | Přesun hmot s omezením mechanizace pro budovy v do 6 m |  |  | t | 265.117 |  |  | 0 |  | CS ÚRS 2013 01 |  |  | základní |  |  | 0 | 0 | 0 | 0 | 4 | K | 2 |  |  |  | ROZPOCET |  |  |  |  | 0 | 0 | 0 | 0 | 0 | 1 | 0 | 4 | -1568554091
|  |  | Přesun hmot pro budovy občanské výstavby, bydlení, výrobu a služby s omezením mechanizace vodorovná dopravní vzdálenost do 100 m pro budovy s jakoukoliv nosnou konstrukcí výšky do 6 m | [19 empty] | PP | 2
| PSV - Práce a dodávky PSV | [8 empty] | 0 | [6 empty] | 0 |  | 26.9606 |  | 12.8446 | 2 | D | 0 |  |  |  | ROZPOCET | [10 empty] | 0
| 711 - Izolace proti vodě, vlhkosti a plynům | [8 empty] | 0 | [6 empty] | 0 |  | 1.3735 |  | 1.8854 | 2 | D | 1 |  |  |  | ROZPOCET | [10 empty] | 0
144 | K | 711111001 | Provedení izolace proti zemní vlhkosti vodorovné za studena nátěrem penetračním |  |  | m2 | 209.244 |  |  | 0 |  | CS ÚRS 2013 01 |  |  | základní |  |  | 0 | 0 | 0 | 0 | 16 | K | 2 |  |  |  | ROZPOCET |  |  |  |  | 0 | 0 | 0 | 0 | 0 | 1 | 0 | 16 | -1886866777
|  |  | Provedení izolace proti zemní vlhkosti vodorovné za studena nátěrem penetračním | [19 empty] | PP | 2
|  |  | plan1 |  |  |  | 209.244 | [15 empty] | VV | 2 | 2 | -1 | 1 | ROZPOCET
145 | M | 111631500 | lak asfaltový ALP/9 bal 9 kg |  |  | t | 0.063 |  |  | 0 |  | CS ÚRS 2013 01 |  |  | základní |  |  | 1 | 0.063 | 0 | 0 | 32 | M | 2 |  |  |  | ROZPOCET |  |  |  |  | 0 | 0 | 0 | 0 | 0 | 1 | 0 | 16 | 2104074885
|  |  | lak asfaltový ALP/9 bal 9 kg | [19 empty] | PP | 2
|  |  | "seznam specifikací stavebních prvků a materiálů - ozn. 6" | [19 empty] | VV | 2 | 1 | -1 | 0 | ROZPOCET
|  |  | plan1*0,0003 |  |  |  | 0.063 | [15 empty] | VV | 2 | 2 | -1 | 1 | ROZPOCET
146 | K | 711131811 | Odstranění izolace proti zemní vlhkosti vodorovné |  |  | m2 | 471.36 |  |  | 0 |  | CS ÚRS 2013 01 |  |  | základní |  |  | 0 | 0 | 0.004 | 1.8854 | 16 | K | 2 |  |  |  | ROZPOCET |  |  |  |  | 0 | 0 | 0 | 0 | 0 | 1 | 0 | 16 | -1562030002
|  |  | Odstranění izolace proti zemní vlhkosti na ploše vodorovné V | [19 empty] | PP | 2
|  |  | bti1*2 |  |  |  | 471.36 | [15 empty] | VV | 2 | 2 | -1 | 1 | ROZPOCET
147 | K | 711141559 | Provedení izolace proti zemní vlhkosti pásy přitavením vodorovné NAIP |  |  | m2 | 209.244 |  |  | 0 |  | CS ÚRS 2013 01 |  |  | základní |  |  | 0.0004 | 0.083698 | 0 | 0 | 16 | K | 2 |  |  |  | ROZPOCET |  |  |  |  | 0 | 0 | 0 | 0 | 0 | 1 | 0 | 16 | -892351860
|  |  | Provedení izolace proti zemní vlhkosti pásy přitavením vodorovné NAIP | [19 empty] | PP | 2
|  |  | plan1 |  |  |  | 209.244 | [15 empty] | VV | 2 | 2 | -1 | 1 | ROZPOCET
148 | M | 628R331001 | elastomebitumenový hydroizolační pás vyztužený polyester. nosnou vložkou tl. 4 mm |  |  | m2 | 251.093 |  |  | 0 |  |  |  |  | základní |  |  | 0.0045 | 1.1299 | 0 | 0 | 32 | M | 2 |  |  |  | ROZPOCET |  |  |  |  | 0 | 0 | 0 | 0 | 0 | 1 | 0 | 16 | -984400033
|  |  | "seznam specifikací stavebních prvků a materiálů - ozn. 6" | [19 empty] | VV | 2 | 1 | -1 | 0 | ROZPOCET
|  |  | plan1*1,2 |  |  |  | 251.093 | [15 empty] | VV | 2 | 2 | -1 | 1 | ROZPOCET
149 | K | R711141001 | příplatek za důsledné napojení na stáv. hydroizolaci podlah vč. všech souv. dodávek a prací |  |  | m | 116.488 |  |  | 0 |  |  |  |  | základní |  |  | 0.0004 | 0.046595 | 0 | 0 | 16 | K | 2 |  |  |  | ROZPOCET |  |  |  |  | 0 | 0 | 0 | 0 | 0 | 1 | 0 | 16 | 51439933
|  |  | "v.č. 101 - půdorys 1. NP" | [19 empty] | VV | 2 | 1 | -1 | 0 | ROZPOCET
|  |  | 9,45*2+(4,67+0,25+6,749)*2+9,28*2+5,33*2+4,98*2+4,025*2+4,52+2,53*2+5,285*2 |  |  |  | 109.618 | [15 empty] | VV | 2 | 2 | -1 | 0 | ROZPOCET
|  |  | 1,435*2+0,15*2+1,85*2 |  |  |  | 6.87 | [15 empty] | VV | 2 | 2 | -1 | 0 | ROZPOCET
|  |  | Součet |  |  |  | 116.488 | [15 empty] | VV | 2 | 4 | -1 | 1 | ROZPOCET
150 | K | R7110001 | Izolace vně stěn - minerální stěrková izolace (minerální stěrka) vč. systém. penetrace vč. všech souv. dodávek a prací D+M |  |  | m2 | 38.732 |  |  | 0 |  |  |  |  | základní |  |  | 0 | 0 | 0 | 0 | 16 | K | 2 |  |  |  | ROZPOCET |  |  |  |  | 0 | 0 | 0 | 0 | 0 | 1 | 0 | 16 | -1488335763
|  |  | "v.č. 101 - půdorys 1. NP" | [19 empty] | VV | 2 | 1 | -1 | 0 | ROZPOCET
|  |  | "v.č. 130 - detail soklové části" | [19 empty] | VV | 2 | 1 | -1 | 0 | ROZPOCET
|  |  | (17,27+18,39)*(0,6+0,35) |  |  |  | 33.877 | [15 empty] | VV | 2 | 2 | -1 | 0 | ROZPOCET
|  |  | (0,79+0,86+0,66+2,8)*(0,6+0,35) |  |  |  | 4.855 | [15 empty] | VV | 2 | 2 | -1 | 0 | ROZPOCET
|  |  | Součet |  |  |  | 38.732 | [15 empty] | VV | 2 | 4 | -1 | 1 | ROZPOCET
151 | K | IZO0005 | Izolace podlah- izolační nátěr - plocha vodorovná D+M |  |  | m2 | 114.181 |  |  | 0 |  |  |  |  | základní |  |  | 0 | 0 | 0 | 0 | 16 | K | 2 |  |  |  | ROZPOCET |  |  |  |  | 0 | 0 | 0 | 0 | 0 | 1 | 0 | 16 | -1884410960
|  |  | "v.č. 101 - půdorys 1. NP" | [19 empty] | VV | 2 | 1 | -1 | 0 | ROZPOCET
|  |  | "v.č. 131 - tabulka podlah" | [19 empty] | VV | 2 | 1 | -1 | 0 | ROZPOCET
|  | izo11 | 44,13+22,2+12,88 |  |  |  | 79.21 | [15 empty] | VV | 2 | 2 | -1 | 0 | ROZPOCET
|  | izo12 | 2,64+10 |  |  |  | 12.64 | [15 empty] | VV | 2 | 2 | -1 | 0 | ROZPOCET
|  | izo13 | 13,88+8,02 |  |  |  | 21.9 | [15 empty] | VV | 2 | 2 | -1 | 0 | ROZPOCET
|  |  | 1,435*0,3 |  |  |  | 0.431 | [15 empty] | VV | 2 | 2 | -1 | 0 | ROZPOCET
|  | izo15 | Součet |  |  |  | 114.181 | [15 empty] | VV | 2 | 4 | -1 | 1 | ROZPOCET
152 | K | IZO0006 | Izolace stěn -izolační nátěr - plocha svislá D+M |  |  | m2 | 78.987 |  |  | 0 |  |  |  |  | základní |  |  | 0 | 0 | 0 | 0 | 16 | K | 2 |  |  |  | ROZPOCET |  |  |  |  | 0 | 0 | 0 | 0 | 0 | 1 | 0 | 16 | -899455977
|  |  | obkl11 |  |  |  | 72.897 | [15 empty] | VV | 2 | 2 | -1 | 0 | ROZPOCET
|  |  | izo25*0,072 |  |  |  | 5.444 | [15 empty] | VV | 2 | 2 | -1 | 0 | ROZPOCET
|  |  | 1,435*0,45 |  |  |  | 0.646 | [15 empty] | VV | 2 | 2 | -1 | 0 | ROZPOCET
|  | izo55 | Součet |  |  |  | 78.987 | [15 empty] | VV | 2 | 4 | -1 | 1 | ROZPOCET
153 | K | IZO00061 | Penetrace hloubková v systému izol. nátěru - plocha svislá D+M |  |  | m2 | 78.987 |  |  | 0 |  |  |  |  | základní |  |  | 0 | 0 | 0 | 0 | 16 | K | 2 |  |  |  | ROZPOCET |  |  |  |  | 0 | 0 | 0 | 0 | 0 | 1 | 0 | 16 | -315279802
|  |  | izo55 |  |  |  | 78.987 | [15 empty] | VV | 2 | 2 | -1 | 1 | ROZPOCET
154 | K | IZO00062 | Penetrace hloubková v systému izolačního nátěru - plocha vodorovná D+M |  |  | m2 | 114.181 |  |  | 0 |  |  |  |  | základní |  |  | 0 | 0 | 0 | 0 | 16 | K | 2 |  |  |  | ROZPOCET |  |  |  |  | 0 | 0 | 0 | 0 | 0 | 1 | 0 | 16 | -1616324359
|  |  | izo15 |  |  |  | 114.181 | [15 empty] | VV | 2 | 2 | -1 | 1 | ROZPOCET
155 | K | IZO0007 | těsnící páska podlaha - stěna D+M |  |  | m | 98.165 |  |  | 0 |  |  |  |  | základní |  |  | 0.0001 | 0.0098165 | 0 | 0 | 16 | K | 2 |  |  |  | ROZPOCET |  |  |  |  | 0 | 0 | 0 | 0 | 0 | 1 | 0 | 16 | -1147624289
|  |  | "v.č. 101 - půdorys 1. NP" | [19 empty] | VV | 2 | 1 | -1 | 0 | ROZPOCET
|  |  | "v.č. 131 - tabulka podlah" | [19 empty] | VV | 2 | 1 | -1 | 0 | ROZPOCET
|  |  | obkl2 |  |  |  | 29.555 | [15 empty] | VV | 2 | 2 | -1 | 0 | ROZPOCET
|  |  | Mezisoučet |  |  |  | 29.555 | [15 empty] | VV | 2 | 3 | -1 | 0 | ROZPOCET
|  |  | 0,795*2+0,46*2+9,45*2+4,67*2+4,025*2+1,85*2+1,45*2+5,28*2+1,435+4,025+3,37 |  |  |  | 64.79 | [15 empty] | VV | 2 | 2 | -1 | 0 | ROZPOCET
|  |  | 2,7+1,5+3,15+1,435*2+0,3*2 |  |  |  | 10.82 | [15 empty] | VV | 2 | 2 | -1 | 0 | ROZPOCET
|  | izo25 | Mezisoučet |  |  |  | 75.61 | [15 empty] | VV | 2 | 3 | -1 | 0 | ROZPOCET
|  |  | -0,9*7-0,7 |  |  |  | -7 | [15 empty] | VV | 2 | 2 | -1 | 0 | ROZPOCET
|  |  | Součet |  |  |  | 98.165 | [15 empty] | VV | 2 | 4 | -1 | 1 | ROZPOCET
156 | K | IZO00071 | vyztužení rohů a koutů D+M |  |  | m | 36.982 |  |  | 0 |  |  |  |  | základní |  |  | 0.0001 | 0.0036982 | 0 | 0 | 16 | K | 2 |  |  |  | ROZPOCET |  |  |  |  | 0 | 0 | 0 | 0 | 0 | 1 | 0 | 16 | -562903535
|  |  | "v.č. 101 - půdorys 1. NP" | [19 empty] | VV | 2 | 1 | -1 | 0 | ROZPOCET
|  |  | "v.č. 131 - tabulka podlah" | [19 empty] | VV | 2 | 1 | -1 | 0 | ROZPOCET
|  |  | 0,072*(15+10+11+10)+1,435*2 |  |  |  | 6.182 | [15 empty] | VV | 2 | 2 | -1 | 0 | ROZPOCET
|  |  | 2,8*11 |  |  |  | 30.8 | [15 empty] | VV | 2 | 2 | -1 | 0 | ROZPOCET
|  |  | Součet |  |  |  | 36.982 | [15 empty] | VV | 2 | 4 | -1 | 1 | ROZPOCET
157 | K | R711132001 | Izolace proti zemní vlhkosti na svislé ploše nopovou fólií v. nopu 15 mm vč. všech souv. dodávek a prací D+M |  |  | m2 | 30.39 |  |  | 0 |  |  |  |  | základní |  |  | 0.00095 | 0.028871 | 0 | 0 | 16 | K | 2 |  |  |  | ROZPOCET |  |  |  |  | 0 | 0 | 0 | 0 | 0 | 1 | 0 | 16 | 1034391925
|  |  | trat1*(0,5+0,25) |  |  |  | 26.557 | [15 empty] | VV | 2 | 2 | -1 | 0 | ROZPOCET
|  |  | (2,8+2,31)*(0,5+0,25) |  |  |  | 3.833 | [15 empty] | VV | 2 | 2 | -1 | 0 | ROZPOCET
|  |  | Součet |  |  |  | 30.39 | [15 empty] | VV | 2 | 4 | -1 | 1 | ROZPOCET
158 | K | R711792002 | nopová fólie - krycí lišta pro překrytí okraje izolace plast lišta Z pro výšku nopu 15 mm vč. všech souv. dodávek a prací D+M |  |  | m | 40.519 |  |  | 0 |  |  |  |  | základní |  |  | 0.00016 | 0.006483 | 0 | 0 | 16 | K | 2 |  |  |  | ROZPOCET |  |  |  |  | 0 | 0 | 0 | 0 | 0 | 1 | 0 | 16 | -555398960
|  |  | trat1 |  |  |  | 35.409 | [15 empty] | VV | 2 | 2 | -1 | 0 | ROZPOCET
|  |  | 2,8+2,31 |  |  |  | 5.11 | [15 empty] | VV | 2 | 2 | -1 | 0 | ROZPOCET
|  |  | Součet |  |  |  | 40.519 | [15 empty] | VV | 2 | 4 | -1 | 1 | ROZPOCET
159 | K | R7117920021 | nopová fólie - ukonč. lišta rohová, koutová pro výšku nopu 15 mm vč. všech souv. dodávek a prací D+M |  |  | m | 3.3 |  |  | 0 |  |  |  |  | základní |  |  | 0.00016 | 0.000528 | 0 | 0 | 16 | K | 2 |  |  |  | ROZPOCET |  |  |  |  | 0 | 0 | 0 | 0 | 0 | 1 | 0 | 16 | -352330690
|  |  | "v.č. 101 - půdorys 1. NP" | [19 empty] | VV | 2 | 1 | -1 | 0 | ROZPOCET
|  |  | 0,55*3*2 |  |  |  | 3.3 | [15 empty] | VV | 2 | 2 | -1 | 1 | ROZPOCET
160 | K | R7117922001 | Izolace proti zemní vlhkosti připevnění tvarovky rohové vč. všech souv. dodávek a prací D+M |  |  | kus | 4 |  |  | 0 |  |  |  |  | základní |  |  | 0.00015 | 0.0006 | 0 | 0 | 16 | K | 2 |  |  |  | ROZPOCET |  |  |  |  | 0 | 0 | 0 | 0 | 0 | 1 | 0 | 16 | 9205147
|  |  | "v.č. 101 - půdorys 1. NP" | [19 empty] | VV | 2 | 1 | -1 | 0 | ROZPOCET
|  |  | 3+1 |  |  |  | 4 | [15 empty] | VV | 2 | 2 | -1 | 1 | ROZPOCET
161 | K | R7117922002 | Izolace proti zemní vlhkosti připevnění tvarovky koutové vč. všech souv. dodávek a prací D+M |  |  | kus | 2 |  |  | 0 |  |  |  |  | základní |  |  | 0.00015 | 0.0003 | 0 | 0 | 16 | K | 2 |  |  |  | ROZPOCET |  |  |  |  | 0 | 0 | 0 | 0 | 0 | 1 | 0 | 16 | -1444878583
|  |  | "v.č. 101 - půdorys 1. NP" | [19 empty] | VV | 2 | 1 | -1 | 0 | ROZPOCET
|  |  | 2 |  |  |  | 2 | [15 empty] | VV | 2 | 2 | -1 | 1 | ROZPOCET
162 | K | 998711101 | Přesun hmot tonážní pro izolace proti vodě, vlhkosti a plynům v objektech výšky do 6 m |  |  | t | 1.374 |  |  | 0 |  | CS ÚRS 2013 01 |  |  | základní |  |  | 0 | 0 | 0 | 0 | 16 | K | 2 |  |  |  | ROZPOCET |  |  |  |  | 0 | 0 | 0 | 0 | 0 | 1 | 0 | 16 | 1023903835
|  |  | Přesun hmot pro izolace proti vodě, vlhkosti a plynům stanovený z hmotnosti přesunovaného materiálu vodorovná dopravní vzdálenost do 50 m v objektech výšky do 6 m | [19 empty] | PP | 2
163 | K | 998711181 | Příplatek k přesunu hmot tonážní 711 prováděný bez použití mechanizace |  |  | t | 1.374 |  |  | 0 |  | CS ÚRS 2013 01 |  |  | základní |  |  | 0 | 0 | 0 | 0 | 16 | K | 2 |  |  |  | ROZPOCET |  |  |  |  | 0 | 0 | 0 | 0 | 0 | 1 | 0 | 16 | -117226245
|  |  | Přesun hmot pro izolace proti vodě, vlhkosti a plynům stanovený z hmotnosti přesunovaného materiálu Příplatek k cenám za přesun prováděný bez použití mechanizace pro jakoukoliv výšku objektu | [19 empty] | PP | 2
| 713 - Izolace tepelné | [8 empty] | 0 | [6 empty] | 0 |  | 0.67475 |  | 0.098986 | 2 | D | 1 |  |  |  | ROZPOCET | [10 empty] | 0
164 | K | 713120821 | Odstranění tepelné izolace podlah volně kladených z polystyrenu tl do 100 mm |  |  | m2 | 235.68 |  |  | 0 |  | CS ÚRS 2013 01 |  |  | základní |  |  | 0 | 0 | 0.00042 | 0.098986 | 16 | K | 2 |  |  |  | ROZPOCET |  |  |  |  | 0 | 0 | 0 | 0 | 0 | 1 | 0 | 16 | -1910974644
|  |  | Odstranění tepelné izolace běžných stavebních konstrukcí z rohoží, pásů, dílců, desek, bloků podlah volně kladených nebo mezi trámy z polystyrenu, tloušťka izolace do 100 mm | [19 empty] | PP | 2
|  |  | "v.č. 001 - bourání 1. NP" | [19 empty] | VV | 2 | 1 | -1 | 0 | ROZPOCET
|  | bti1 | 111,23+52,27+30,65+19,63+14+7,9 |  |  |  | 235.68 | [15 empty] | VV | 2 | 2 | -1 | 1 | ROZPOCET
165 | K | 713121121 | Montáž izolace tepelné podlah volně kladenými rohožemi, pásy, dílci, deskami 2 vrstvy |  |  | m2 | 228.651 |  |  | 0 |  | CS ÚRS 2013 01 |  |  | základní |  |  | 0 | 0 | 0 | 0 | 16 | K | 2 |  |  |  | ROZPOCET |  |  |  |  | 0 | 0 | 0 | 0 | 0 | 1 | 0 | 16 | 1122087376
|  |  | Montáž izolace tepelné podlah volně kladenými rohožemi, pásy, dílci, deskami 2 vrstvy | [19 empty] | PP | 2
|  |  | dl5 |  |  |  | 228.651 | [15 empty] | VV | 2 | 2 | -1 | 1 | ROZPOCET
166 | M | 283759080 | deska z pěnového polystyrenu bílá EPS 150 S 1000 x 1000 x 40 mm |  |  | m2 | 233.224 |  |  | 0 |  | CS ÚRS 2013 01 |  |  | základní |  |  | 0.0012 | 0.27987 | 0 | 0 | 32 | M | 2 |  |  |  | ROZPOCET |  |  |  |  | 0 | 0 | 0 | 0 | 0 | 1 | 0 | 16 | -944624263
|  |  | deska z pěnového polystyrenu bílá EPS 150 S 1000 x 1000 x 40 mm | [19 empty] | PP | 2
|  |  | dl5*1,02 |  |  |  | 233.224 | [15 empty] | VV | 2 | 2 | -1 | 1 | ROZPOCET
167 | M | 283759090 | deska z pěnového polystyrenu bílá EPS 150 S 1000 x 1000 x 50 mm |  |  | m2 | 233.224 |  |  | 0 |  | CS ÚRS 2013 01 |  |  | základní |  |  | 0.0015 | 0.34984 | 0 | 0 | 32 | M | 2 |  |  |  | ROZPOCET |  |  |  |  | 0 | 0 | 0 | 0 | 0 | 1 | 0 | 16 | -1618226512
|  |  | deska z pěnového polystyrenu bílá EPS 150 S 1000 x 1000 x 50 mm | [19 empty] | PP | 2
|  |  | dl5*1,02 |  |  |  | 233.224 | [15 empty] | VV | 2 | 2 | -1 | 1 | ROZPOCET
168 | K | 713121211 | Montáž izolace tepelné podlah volně kladenými okrajovými pásky |  |  | m | 207.813 |  |  | 0 |  | CS ÚRS 2013 01 |  |  | základní |  |  | 0 | 0 | 0 | 0 | 16 | K | 2 |  |  |  | ROZPOCET |  |  |  |  | 0 | 0 | 0 | 0 | 0 | 1 | 0 | 16 | 266618944
|  |  | Montáž izolace tepelné podlah volně kladenými okrajovými pásky | [19 empty] | PP | 2
|  |  | obkl2 |  |  |  | 29.555 | [15 empty] | VV | 2 | 2 | -1 | 0 | ROZPOCET
|  |  | dl3 |  |  |  | 178.258 | [15 empty] | VV | 2 | 2 | -1 | 0 | ROZPOCET
|  | pás51 | Součet |  |  |  | 207.813 | [15 empty] | VV | 2 | 4 | -1 | 1 | ROZPOCET
169 | M | 631R402001 | pásek okrajový podlahový |  |  | m | 216.126 |  |  | 0 |  |  |  |  | základní |  |  | 5e-05 | 0.010806 | 0 | 0 | 32 | M | 2 |  |  |  | ROZPOCET |  |  |  |  | 0 | 0 | 0 | 0 | 0 | 1 | 0 | 16 | 2107790616
|  |  | pás51*1,04 |  |  |  | 216.126 | [15 empty] | VV | 2 | 2 | -1 | 1 | ROZPOCET
170 | K | 713191133 | Montáž izolace tepelné podlah, stropů vrchem nebo střech překrytí fólií s přelepeným spojem |  |  | m2 | 241.12 |  |  | 0 |  | CS ÚRS 2013 01 |  |  | základní |  |  | 1e-05 | 0.0024112 | 0 | 0 | 16 | K | 2 |  |  |  | ROZPOCET |  |  |  |  | 0 | 0 | 0 | 0 | 0 | 1 | 0 | 16 | -498164887
|  |  | Montáž izolace tepelné podlah, stropů vrchem nebo střech překrytí fólií s přelepeným spojem | [19 empty] | PP | 2
|  |  | dl5 |  |  |  | 228.651 | [15 empty] | VV | 2 | 2 | -1 | 0 | ROZPOCET
|  |  | pás51*0,06 |  |  |  | 12.469 | [15 empty] | VV | 2 | 2 | -1 | 0 | ROZPOCET
|  | fol1 | Součet |  |  |  | 241.12 | [15 empty] | VV | 2 | 4 | -1 | 1 | ROZPOCET
171 | M | 283R231001 | fólie separační PE |  |  | m2 | 289.344 |  |  | 0 |  |  |  |  | základní |  |  | 0.00011 | 0.031828 | 0 | 0 | 32 | M | 2 |  |  |  | ROZPOCET |  |  |  |  | 0 | 0 | 0 | 0 | 0 | 1 | 0 | 16 | 711114989
|  |  | fol1*1,2 |  |  |  | 289.344 | [15 empty] | VV | 2 | 2 | -1 | 1 | ROZPOCET
172 | K | 998713101 | Přesun hmot tonážní tonážní pro izolace tepelné v objektech v do 6 m |  |  | t | 0.675 |  |  | 0 |  | CS ÚRS 2013 01 |  |  | základní |  |  | 0 | 0 | 0 | 0 | 16 | K | 2 |  |  |  | ROZPOCET |  |  |  |  | 0 | 0 | 0 | 0 | 0 | 1 | 0 | 16 | 693352913
|  |  | Přesun hmot pro izolace tepelné stanovený z hmotnosti přesunovaného materiálu vodorovná dopravní vzdálenost do 50 m v objektech výšky do 6 m | [19 empty] | PP | 2
173 | K | 998713181 | Příplatek k přesunu hmot tonážní 713 prováděný bez použití mechanizace |  |  | t | 0.675 |  |  | 0 |  | CS ÚRS 2013 01 |  |  | základní |  |  | 0 | 0 | 0 | 0 | 16 | K | 2 |  |  |  | ROZPOCET |  |  |  |  | 0 | 0 | 0 | 0 | 0 | 1 | 0 | 16 | 696142392
|  |  | Přesun hmot pro izolace tepelné stanovený z hmotnosti přesunovaného materiálu Příplatek k cenám za přesun prováděný bez použití mechanizace pro jakoukoliv výšku objektu | [19 empty] | PP | 2
| 762 - Konstrukce tesařské | [8 empty] | 0 | [6 empty] | 0 |  | 0 |  | 0.20412 | 2 | D | 1 |  |  |  | ROZPOCET | [10 empty] | 0
174 | K | 762522811 | Demontáž podlah s polštáři z prken tloušťky do 32 mm |  |  | m2 | 11.34 |  |  | 0 |  | CS ÚRS 2013 01 |  |  | základní |  |  | 0 | 0 | 0.018 | 0.20412 | 16 | K | 2 |  |  |  | ROZPOCET |  |  |  |  | 0 | 0 | 0 | 0 | 0 | 1 | 0 | 16 | -386329206
|  |  | Demontáž podlah s polštáři z prken tl. do 32 mm | [19 empty] | PP | 2
|  |  | "v.č. 001 - bourání 1. NP" | [19 empty] | VV | 2 | 1 | -1 | 0 | ROZPOCET
|  |  | 2,7*4,2 |  |  |  | 11.34 | [15 empty] | VV | 2 | 2 | -1 | 1 | ROZPOCET
| 763 - Konstrukce suché výstavby | [8 empty] | 0 | [6 empty] | 0 |  | 4.0175 |  | 9.2863 | 2 | D | 1 |  |  |  | ROZPOCET | [10 empty] | 0
175 | K | 763111713 | SDK příčka ukončení ve volném prostoru |  |  | m | 27.735 |  |  | 0 |  | CS ÚRS 2013 01 |  |  | základní |  |  | 0.00134 | 0.037165 | 0 | 0 | 16 | K | 2 |  |  |  | ROZPOCET |  |  |  |  | 0 | 0 | 0 | 0 | 0 | 1 | 0 | 16 | 1820055251
|  |  | Příčka ze sádrokartonových desek ostatní konstrukce a práce na příčkách ze sádrokartonových desek ukončení příčky ve volném prostoru | [19 empty] | PP | 2
|  |  | "v.č. 101 - půdorys 1. NP" | [19 empty] | VV | 2 | 1 | -1 | 0 | ROZPOCET
|  | sdk2 | 3,9*4+3,2+1,735+3,6*2 |  |  |  | 27.735 | [15 empty] | VV | 2 | 2 | -1 | 1 | ROZPOCET
176 | K | 763111717 | SDK příčka základní penetrační nátěr |  |  | m2 | 19.004 |  |  | 0 |  | CS ÚRS 2013 01 |  |  | základní |  |  | 0.0002 | 0.0038008 | 0 | 0 | 16 | K | 2 |  |  |  | ROZPOCET |  |  |  |  | 0 | 0 | 0 | 0 | 0 | 1 | 0 | 16 | -1254267979
|  |  | Příčka ze sádrokartonových desek ostatní konstrukce a práce na příčkách ze sádrokartonových desek základní penetrační nátěr | [19 empty] | PP | 2
|  |  | sdk11 |  |  |  | 19.004 | [15 empty] | VV | 2 | 2 | -1 | 1 | ROZPOCET
177 | K | 763111722 | SDK příčka pozinkovaný úhelník k ochraně rohů |  |  | m | 55.47 |  |  | 0 |  | CS ÚRS 2013 01 |  |  | základní |  |  | 0.00036 | 0.019969 | 0 | 0 | 16 | K | 2 |  |  |  | ROZPOCET |  |  |  |  | 0 | 0 | 0 | 0 | 0 | 1 | 0 | 16 | 361298208
|  |  | Příčka ze sádrokartonových desek ostatní konstrukce a práce na příčkách ze sádrokartonových desek úhelníky k ochraně rohů pozinkované | [19 empty] | PP | 2
|  |  | sdk2*2 |  |  |  | 55.47 | [15 empty] | VV | 2 | 2 | -1 | 1 | ROZPOCET
178 | K | 763111812 | Demontáž SDK příčky s jednoduchou ocelovou nosnou konstrukcí opláštění dvojité |  |  | m2 | 163.5 |  |  | 0 |  | CS ÚRS 2013 01 |  |  | základní |  |  | 0 | 0 | 0.05638 | 9.2181 | 16 | K | 2 |  |  |  | ROZPOCET |  |  |  |  | 0 | 0 | 0 | 0 | 0 | 1 | 0 | 16 | -1365006422
|  |  | Demontáž příček ze sádrokartonových desek s nosnou konstrukcí z ocelových profilů jednoduchých, opláštění dvojité | [19 empty] | PP | 2
|  |  | "v.č. 001 - bourání 1. NP" | [19 empty] | VV | 2 | 1 | -1 | 0 | ROZPOCET
|  |  | 111,23+52,27 |  |  |  | 163.5 | [15 empty] | VV | 2 | 2 | -1 | 1 | ROZPOCET
179 | K | 763131911 | Zhotovení otvoru vel. do 0,1 m2 v SDK podhledu a podkroví s vyztužením profily |  |  | kus | 31 |  |  | 0 |  | CS ÚRS 2013 01 |  |  | základní |  |  | 0.00065 | 0.02015 | 0.0022 | 0.0682 | 16 | K | 2 |  |  |  | ROZPOCET |  |  |  |  | 0 | 0 | 0 | 0 | 0 | 1 | 0 | 16 | -889720823
|  |  | Zhotovení otvorů v podhledech a podkrovích ze sádrokartonových desek pro prostupy (voda, elektro, topení, VZT), osvětlení, sprinklery, revizní klapky včetně vyztužení profily, velikost do 0,10 m2 | [19 empty] | PP | 2
|  |  | "výpomoce pro VZT" | [19 empty] | VV | 2 | 1 | -1 | 0 | ROZPOCET
|  |  | 6+13+12 |  |  |  | 31 | [15 empty] | VV | 2 | 2 | -1 | 1 | ROZPOCET
180 | K | R763211001 | Sádrovláknitá příčka tl 150 mm profil CW+UW 100 desky 2x12,5 TI 100 mm D+M |  |  | m2 | 19.004 |  |  | 0 |  |  |  |  | základní |  |  | 0.06824 | 1.2968 | 0 | 0 | 16 | K | 2 |  |  |  | ROZPOCET |  |  |  |  | 0 | 0 | 0 | 0 | 0 | 1 | 0 | 16 | -263672483
|  |  | Příčka ze sádrovláknitých desek s nosnou konstrukcí z jednoduchých ocelových profilů UW, CW dvojitě opláštěná deskami tl. 2 x 12,5 mm příčka tl. 150 mm, profil 100, TI tl. 50 mm 60 kg/m3 | [19 empty] | PP | 2
|  |  | "v.č. 101 - půdorys 1. NP" | [19 empty] | VV | 2 | 1 | -1 | 0 | ROZPOCET
|  | sdk11 | (3,2+1,735)*2,1+3,6*2*1,2 |  |  |  | 19.004 | [15 empty] | VV | 2 | 2 | -1 | 1 | ROZPOCET
181 | K | R763136001 | rastrový podhled - akust. min. podhl. desky 600 x 600 x15 mm ozn. P1vč. ocel. nosné kce vč. všech souv dodávek a prací D+M |  |  | m2 | 54.72 |  |  | 0 |  |  |  |  | základní |  |  | 0.01027 | 0.56197 | 0 | 0 | 16 | K | 2 |  |  |  | ROZPOCET |  |  |  |  | 0 | 0 | 0 | 0 | 0 | 1 | 0 | 16 | -1452573601
|  |  | "v.č. 103 - podhledy" | [19 empty] | VV | 2 | 1 | -1 | 0 | ROZPOCET
|  |  | "seznam specifikací stavebních prvků a materiálů - ozn. 9" | [19 empty] | VV | 2 | 1 | -1 | 0 | ROZPOCET
|  | sdv21 | 11,52+21,24+6,48+15,48 |  |  |  | 54.72 | [15 empty] | VV | 2 | 2 | -1 | 1 | ROZPOCET
182 | K | R763136002 | rastrový podhled - akust. min. podhl. desky 600 x 1200 x15 mm ozn. P1 vč. ocel. nosné kce vč. všech souv dodávek a prací D+M |  |  | m2 | 73.44 |  |  | 0 |  |  |  |  | základní |  |  | 0.01027 | 0.75423 | 0 | 0 | 16 | K | 2 |  |  |  | ROZPOCET |  |  |  |  | 0 | 0 | 0 | 0 | 0 | 1 | 0 | 16 | -608453395
|  |  | "v.č. 103 - podhledy" | [19 empty] | VV | 2 | 1 | -1 | 0 | ROZPOCET
|  |  | "seznam specifikací stavebních prvků a materiálů - ozn. 9" | [19 empty] | VV | 2 | 1 | -1 | 0 | ROZPOCET
|  | sdv22 | 34,56+11,52+6,48+3,6+17,28 |  |  |  | 73.44 | [15 empty] | VV | 2 | 2 | -1 | 1 | ROZPOCET
183 | K | R763136003 | rastrový podhled - akust. min. podhl. desky 600 x 600 x20 mm ozn. P2 vč. ocel. nosné kce vč. všech souv dodávek a prací D+M |  |  | m2 | 23.74 |  |  | 0 |  |  |  |  | základní |  |  | 0.01027 | 0.24381 | 0 | 0 | 16 | K | 2 |  |  |  | ROZPOCET |  |  |  |  | 0 | 0 | 0 | 0 | 0 | 1 | 0 | 16 | 834190230
|  |  | "v.č. 103 - podhledy" | [19 empty] | VV | 2 | 1 | -1 | 0 | ROZPOCET
|  |  | "seznam specifikací stavebních prvků a materiálů - ozn. 9" | [19 empty] | VV | 2 | 1 | -1 | 0 | ROZPOCET
|  | sdv23 | 11,5+12,24 |  |  |  | 23.74 | [15 empty] | VV | 2 | 2 | -1 | 1 | ROZPOCET
184 | K | R763136004 | rastrový podhled - akust. min. podhl. desky 600 x 1200 x20 mm ozn. P2 vč. ocel. nosné kce vč. všech souv dodávek a prací D+M |  |  | m2 | 105.12 |  |  | 0 |  |  |  |  | základní |  |  | 0.01027 | 1.0796 | 0 | 0 | 16 | K | 2 |  |  |  | ROZPOCET |  |  |  |  | 0 | 0 | 0 | 0 | 0 | 1 | 0 | 16 | -1269858056
|  |  | "v.č. 103 - podhledy" | [19 empty] | VV | 2 | 1 | -1 | 0 | ROZPOCET
|  |  | "seznam specifikací stavebních prvků a materiálů - ozn. 9" | [19 empty] | VV | 2 | 1 | -1 | 0 | ROZPOCET
|  | sdv24 | 57,6+47,52 |  |  |  | 105.12 | [15 empty] | VV | 2 | 2 | -1 | 1 | ROZPOCET
185 | K | 998763100 | Přesun hmot tonážní pro dřevostavby v objektech v do 6 m |  |  | t | 4.018 |  |  | 0 |  | CS ÚRS 2013 01 |  |  | základní |  |  | 0 | 0 | 0 | 0 | 16 | K | 2 |  |  |  | ROZPOCET |  |  |  |  | 0 | 0 | 0 | 0 | 0 | 1 | 0 | 16 | 956206420
|  |  | Přesun hmot pro dřevostavby stanovený z hmotnosti přesunovaného materiálu vodorovná dopravní vzdálenost do 50 m v objektech výšky do 6 m | [19 empty] | PP | 2
186 | K | 998763181 | Příplatek k přesunu hmot tonážní pro 763 dřevostavby prováděný bez použití mechanizace |  |  | t | 4.018 |  |  | 0 |  | CS ÚRS 2013 01 |  |  | základní |  |  | 0 | 0 | 0 | 0 | 16 | K | 2 |  |  |  | ROZPOCET |  |  |  |  | 0 | 0 | 0 | 0 | 0 | 1 | 0 | 16 | -345149206
|  |  | Přesun hmot pro dřevostavby stanovený z hmotnosti přesunovaného materiálu Příplatek k ceně za přesun prováděný bez použití mechanizace pro jakoukoliv výšku objektu | [19 empty] | PP | 2
| 764 - Konstrukce klempířské | [8 empty] | 0 | [6 empty] | 0 |  | 0.04361 |  | 0.067115 | 2 | D | 1 |  |  |  | ROZPOCET | [10 empty] | 0
187 | K | 764351840 | Demontáž žlab podokapní hranatý obloukový segment rš 330 mm do 30° |  |  | m | 4 |  |  | 0 |  | CS ÚRS 2013 01 |  |  | základní |  |  | 0 | 0 | 0.00347 | 0.01388 | 16 | K | 2 |  |  |  | ROZPOCET |  |  |  |  | 0 | 0 | 0 | 0 | 0 | 1 | 0 | 16 | 309039627
|  |  | Demontáž žlabů podokapních čtyřhranných, obloukových ze segmentů rš 250 a 330 mm, sklonu do 30 st. | [19 empty] | PP | 2
|  |  | "v.č. 001 - bourání 1. NP" | [19 empty] | VV | 2 | 1 | -1 | 0 | ROZPOCET
|  | bklemp3 | 4 |  |  |  | 4 | [15 empty] | VV | 2 | 2 | -1 | 1 | ROZPOCET
188 | K | 764410850 | Demontáž oplechování parapetu rš do 330 mm |  |  | m | 16.755 |  |  | 0 |  | CS ÚRS 2013 01 |  |  | základní |  |  | 0 | 0 | 0.00135 | 0.022619 | 16 | K | 2 |  |  |  | ROZPOCET |  |  |  |  | 0 | 0 | 0 | 0 | 0 | 1 | 0 | 16 | 804342155
|  |  | Demontáž oplechování parapetů rš od 100 do 330 mm | [19 empty] | PP | 2
|  |  | "v.č. 001 - bourání 1. NP" | [19 empty] | VV | 2 | 1 | -1 | 0 | ROZPOCET
|  | bpar1 | 1,7*5+1,485+0,86*6+1,61 |  |  |  | 16.755 | [15 empty] | VV | 2 | 2 | -1 | 1 | ROZPOCET
189 | K | 764454803 | Demontáž trouby kruhové průměr 150 mm |  |  | m | 8.6 |  |  | 0 |  | CS ÚRS 2013 01 |  |  | základní |  |  | 0 | 0 | 0.00356 | 0.030616 | 16 | K | 2 |  |  |  | ROZPOCET |  |  |  |  | 0 | 0 | 0 | 0 | 0 | 1 | 0 | 16 | 1348409822
|  |  | Demontáž odpadních trub nebo součástí trub kruhových, průměru 150 mm | [19 empty] | PP | 2
|  |  | "v.č. 001 - bourání 1. NP" | [19 empty] | VV | 2 | 1 | -1 | 0 | ROZPOCET
|  | bklemp2 | 4,3*2 |  |  |  | 8.6 | [15 empty] | VV | 2 | 2 | -1 | 1 | ROZPOCET
190 | K | R764711003 | Oplechování parapetu z plechu s povch. úpravou HB polyester rš 300 mm ozn. 60 - 64 vč. všech doplňků vč. všech souv. dodávek a prací D+M |  |  | m | 19.46 |  |  | 0 |  |  |  |  | základní |  |  | 0.00206 | 0.040088 | 0 | 0 | 16 | K | 2 |  |  |  | ROZPOCET |  |  |  |  | 0 | 0 | 0 | 0 | 0 | 1 | 0 | 16 | 1247160013
|  |  | "v.č. 101 - půdorys 1. NP" | [19 empty] | VV | 2 | 1 | -1 | 0 | ROZPOCET
|  |  | "v.č. 132 - tabulky PSV" | [19 empty] | VV | 2 | 1 | -1 | 0 | ROZPOCET
|  |  | 1,8*5+1,6+1*6+1,7+1,16 |  |  |  | 19.46 | [15 empty] | VV | 2 | 2 | -1 | 1 | ROZPOCET
191 | K | R764711004 | klemp. oplechování venkovního VZT výfuku ozn. 65 , Pz plech DN 350 mm vč. všech souv. dodávek a prací D+M |  |  | ks | 1 |  |  | 0 |  |  |  |  | základní |  |  | 0.00206 | 0.00206 | 0 | 0 | 16 | K | 2 |  |  |  | ROZPOCET |  |  |  |  | 0 | 0 | 0 | 0 | 0 | 1 | 0 | 16 | 1429850497
|  |  | "v.č. 132 - tabulky PSV" | [19 empty] | VV | 2 | 1 | -1 | 0 | ROZPOCET
|  |  | 1 |  |  |  | 1 | [15 empty] | VV | 2 | 2 | -1 | 1 | ROZPOCET
192 | K | R764752001 | zpětná montáž odpadního svodu z poplast. plechu |  |  | m | 8.6 |  |  | 0 |  |  |  |  | základní |  |  | 0.00017 | 0.001462 | 0 | 0 | 16 | K | 2 |  |  |  | ROZPOCET |  |  |  |  | 0 | 0 | 0 | 0 | 0 | 1 | 0 | 16 | -1113873337
|  |  | bklemp2 |  |  |  | 8.6 | [15 empty] | VV | 2 | 2 | -1 | 1 | ROZPOCET
193 | K | R764762002 | zpětná montáž žlaby podokapní z popl. plechu |  |  | m | 4 |  |  | 0 |  |  |  |  | základní |  |  | 0 | 0 | 0 | 0 | 16 | K | 2 |  |  |  | ROZPOCET |  |  |  |  | 0 | 0 | 0 | 0 | 0 | 1 | 0 | 16 | -1876166447
|  |  | bklemp3 |  |  |  | 4 | [15 empty] | VV | 2 | 2 | -1 | 1 | ROZPOCET
194 | K | R76480001 | uložení demont. žlabu pro další použítí |  |  | m | 4 |  |  | 0 |  |  |  |  | základní |  |  | 0 | 0 | 0 | 0 | 16 | K | 2 |  |  |  | ROZPOCET |  |  |  |  | 0 | 0 | 0 | 0 | 0 | 1 | 0 | 16 | -1677739703
|  |  | bklemp3 |  |  |  | 4 | [15 empty] | VV | 2 | 2 | -1 | 1 | ROZPOCET
195 | K | R76480002 | uložení demont. pro další použítí |  |  | m | 8.6 |  |  | 0 |  |  |  |  | základní |  |  | 0 | 0 | 0 | 0 | 16 | K | 2 |  |  |  | ROZPOCET |  |  |  |  | 0 | 0 | 0 | 0 | 0 | 1 | 0 | 16 | -217190127
|  |  | bklemp2 |  |  |  | 8.6 | [15 empty] | VV | 2 | 2 | -1 | 1 | ROZPOCET
196 | K | R76480003 | provizorní prostavení svodu po dobu stavby vč. všech souv. dodávek a prací D+M |  |  | m | 8.6 |  |  | 0 |  |  |  |  | základní |  |  | 0 | 0 | 0 | 0 | 16 | K | 2 |  |  |  | ROZPOCET |  |  |  |  | 0 | 0 | 0 | 0 | 0 | 1 | 0 | 16 | -1297517886
|  |  | bklemp2 |  |  |  | 8.6 | [15 empty] | VV | 2 | 2 | -1 | 1 | ROZPOCET
197 | K | 998764101 | Přesun hmot tonážní pro konstrukce klempířské v objektech v do 6 m |  |  | t | 0.044 |  |  | 0 |  | CS ÚRS 2013 01 |  |  | základní |  |  | 0 | 0 | 0 | 0 | 16 | K | 2 |  |  |  | ROZPOCET |  |  |  |  | 0 | 0 | 0 | 0 | 0 | 1 | 0 | 16 | 108970205
|  |  | Přesun hmot pro konstrukce klempířské stanovený z hmotnosti přesunovaného materiálu vodorovná dopravní vzdálenost do 50 m v objektech výšky do 6 m | [19 empty] | PP | 2
198 | K | 998764181 | Příplatek k přesunu hmot tonážní 764 prováděný bez použití mechanizace |  |  | t | 0.044 |  |  | 0 |  | CS ÚRS 2013 01 |  |  | základní |  |  | 0 | 0 | 0 | 0 | 16 | K | 2 |  |  |  | ROZPOCET |  |  |  |  | 0 | 0 | 0 | 0 | 0 | 1 | 0 | 16 | -738701155
|  |  | Přesun hmot pro konstrukce klempířské stanovený z hmotnosti přesunovaného materiálu Příplatek k cenám za přesun prováděný bez použití mechanizace pro jakoukoliv výšku objektu | [19 empty] | PP | 2
| 766 - Konstrukce truhlářské | [8 empty] | 0 | [6 empty] | 0 |  | 1.2621 |  | 0.96388 | 2 | D | 1 |  |  |  | ROZPOCET | [10 empty] | 0
199 | K | 766111820 | Demontáž truhlářských stěn dřevěných plných |  |  | m2 | 33.089 |  |  | 0 |  | CS ÚRS 2013 01 |  |  | základní |  |  | 0 | 0 | 0.01695 | 0.56086 | 16 | K | 2 |  |  |  | ROZPOCET |  |  |  |  | 0 | 0 | 0 | 0 | 0 | 1 | 0 | 16 | -1164574071
|  |  | Demontáž dřevěných stěn plných | [19 empty] | PP | 2
|  |  | "v.č. 001 - bourání 1. NP" | [19 empty] | VV | 2 | 1 | -1 | 0 | ROZPOCET
|  |  | (3,84+3,615+3,376)*3,055 |  |  |  | 33.089 | [15 empty] | VV | 2 | 2 | -1 | 1 | ROZPOCET
200 | K | 766660171 | Montáž dveřních křídel otvíravých 1křídlových š do 0,8 m do obložkové zárubně |  |  | kus | 3 |  |  | 0 |  | CS ÚRS 2013 01 |  |  | základní |  |  | 0 | 0 | 0 | 0 | 16 | K | 2 |  |  |  | ROZPOCET |  |  |  |  | 0 | 0 | 0 | 0 | 0 | 1 | 0 | 16 | -1140303585
|  |  | Montáž dveřních křídel otvíravých 1křídlových š do 0,8 m do obložkové zárubně | [19 empty] | PP | 2
|  |  | "v.č. 101 - půdorys 1. NP" | [19 empty] | VV | 2 | 1 | -1 | 0 | ROZPOCET
|  |  | "v.č. 132 - tabulky PSV" | [19 empty] | VV | 2 | 1 | -1 | 0 | ROZPOCET
|  |  | "seznam specifikací stavebních prvků a materiálů - ozn. 1" | [19 empty] | VV | 2 | 1 | -1 | 0 | ROZPOCET
|  | dv31 | 1+2 |  |  |  | 3 | [15 empty] | VV | 2 | 2 | -1 | 1 | ROZPOCET
201 | K | 766660172 | Montáž dveřních křídel otvíravých 1křídlových š přes 0,8 m do obložkové zárubně |  |  | kus | 2 |  |  | 0 |  | CS ÚRS 2013 01 |  |  | základní |  |  | 0 | 0 | 0 | 0 | 16 | K | 2 |  |  |  | ROZPOCET |  |  |  |  | 0 | 0 | 0 | 0 | 0 | 1 | 0 | 16 | -721875541
|  |  | Montáž dveřních křídel dřevěných nebo plastových otevíravých do obložkové zárubně povrchově upravených jednokřídlových, šířky přes 800 mm | [19 empty] | PP | 2
|  |  | "v.č. 101 - půdorys 1. NP" | [19 empty] | VV | 2 | 1 | -1 | 0 | ROZPOCET
|  |  | "v.č. 132 - tabulky PSV" | [19 empty] | VV | 2 | 1 | -1 | 0 | ROZPOCET
|  |  | "seznam specifikací stavebních prvků a materiálů - ozn. 1" | [19 empty] | VV | 2 | 1 | -1 | 0 | ROZPOCET
|  | dv32 | 2 |  |  |  | 2 | [15 empty] | VV | 2 | 2 | -1 | 1 | ROZPOCET
202 | M | 611R629002 | dveře vnitřní hladké plné 1křídlé 70x197 cm CPL ozn. 13 |  |  | kus | 3 |  |  | 0 |  |  |  |  | základní |  |  | 0.015 | 0.045 | 0 | 0 | 32 | M | 2 |  |  |  | ROZPOCET |  |  |  |  | 0 | 0 | 0 | 0 | 0 | 1 | 0 | 16 | -1548061087
|  |  | dv31 |  |  |  | 3 | [15 empty] | VV | 2 | 2 | -1 | 1 | ROZPOCET
203 | M | 611R629003 | dveře vnitřní hladké plné 1křídlé 90x197 cm CPL zvýš. mechan. odolnost ozn. 12 |  |  | kus | 2 |  |  | 0 |  |  |  |  | základní |  |  | 0.015 | 0.03 | 0 | 0 | 32 | M | 2 |  |  |  | ROZPOCET |  |  |  |  | 0 | 0 | 0 | 0 | 0 | 1 | 0 | 16 | -30838022
|  |  | dv32 |  |  |  | 2 | [15 empty] | VV | 2 | 2 | -1 | 1 | ROZPOCET
204 | K | 766660182 | Montáž dveřních křídel otvíravých 1křídlových š přes 0,8 m požárních do obložkové zárubně |  |  | kus | 4 |  |  | 0 |  | CS ÚRS 2013 01 |  |  | základní |  |  | 0 | 0 | 0 | 0 | 16 | K | 2 |  |  |  | ROZPOCET |  |  |  |  | 0 | 0 | 0 | 0 | 0 | 1 | 0 | 16 | -21537669
|  |  | Montáž dveřních křídel dřevěných nebo plastových otevíravých do obložkové zárubně protipožárních jednokřídlových, šířky přes 800 mm | [19 empty] | PP | 2
|  |  | "v.č. 101 - půdorys 1. NP" | [19 empty] | VV | 2 | 1 | -1 | 0 | ROZPOCET
|  |  | "v.č. 132 - tabulky PSV" | [19 empty] | VV | 2 | 1 | -1 | 0 | ROZPOCET
|  |  | "seznam specifikací stavebních prvků a materiálů - ozn. 1" | [19 empty] | VV | 2 | 1 | -1 | 0 | ROZPOCET
|  | dv33 | 1+3 |  |  |  | 4 | [15 empty] | VV | 2 | 2 | -1 | 1 | ROZPOCET
205 | M | 611R6290031 | protipožární dveře vnitřní hladké plné 1křídlé 90x197 cm CPL s pož. odolností EW 45 - DP3 - C ozn. 10, 11 se zvýš. mech. odolností |  |  | kus | 4 |  |  | 0 |  |  |  |  | základní |  |  | 0.015 | 0.06 | 0 | 0 | 32 | M | 2 |  |  |  | ROZPOCET |  |  |  |  | 0 | 0 | 0 | 0 | 0 | 1 | 0 | 16 | 935060866
|  |  | dv33 |  |  |  | 4 | [15 empty] | VV | 2 | 2 | -1 | 1 | ROZPOCET
206 | K | 766660716 | Montáž dveřních křídel samozavírače na dřevěnou zárubeň |  |  | kus | 6 |  |  | 0 |  | CS ÚRS 2013 01 |  |  | základní |  |  | 0 | 0 | 0 | 0 | 16 | K | 2 |  |  |  | ROZPOCET |  |  |  |  | 0 | 0 | 0 | 0 | 0 | 1 | 0 | 16 | 1483583602
|  |  | Montáž dveřních křídel samozavírače na dřevěnou zárubeň | [19 empty] | PP | 2
|  |  | dv32 |  |  |  | 2 | [15 empty] | VV | 2 | 2 | -1 | 0 | ROZPOCET
|  |  | dv33 |  |  |  | 4 | [15 empty] | VV | 2 | 2 | -1 | 0 | ROZPOCET
|  | dv5 | Součet |  |  |  | 6 | [15 empty] | VV | 2 | 4 | -1 | 1 | ROZPOCET
207 | M | 549R172001 | samozavírač dveří |  |  | kus | 6 |  |  | 0 |  |  |  |  | základní |  |  | 0.0047 | 0.0282 | 0 | 0 | 32 | M | 2 |  |  |  | ROZPOCET |  |  |  |  | 0 | 0 | 0 | 0 | 0 | 1 | 0 | 16 | -1247708480
|  |  | dv5 |  |  |  | 6 | [15 empty] | VV | 2 | 2 | -1 | 1 | ROZPOCET
208 | K | 766660720 | Osazení větrací mřížky s vyříznutím otvoru |  |  | kus | 3 |  |  | 0 |  | CS ÚRS 2013 01 |  |  | základní |  |  | 0 | 0 | 0 | 0 | 16 | K | 2 |  |  |  | ROZPOCET |  |  |  |  | 0 | 0 | 0 | 0 | 0 | 1 | 0 | 16 | -2107167563
|  |  | Osazení větrací mřížky s vyříznutím otvoru | [19 empty] | PP | 2
|  |  | dv31 |  |  |  | 3 | [15 empty] | VV | 2 | 2 | -1 | 1 | ROZPOCET
209 | M | R9500001 | přivětrávací dveřní mřížka 300 x 100 mm broušený nerez vč. kompletní mont sady do dřev. dveřního křídla |  |  | ks | 3 |  |  | 0 |  |  |  |  | základní |  |  | 0 | 0 | 0 | 0 | 8 | M | 2 |  |  |  | ROZPOCET |  |  |  |  | 0 | 0 | 0 | 0 | 0 | 1 | 0 | 4 | 1219178787
|  |  | dv31 |  |  |  | 3 | [15 empty] | VV | 2 | 2 | -1 | 1 | ROZPOCET
210 | K | 766660722 | Montáž dveřního kování |  |  | kus | 9 |  |  | 0 |  | CS ÚRS 2013 01 |  |  | základní |  |  | 0 | 0 | 0 | 0 | 16 | K | 2 |  |  |  | ROZPOCET |  |  |  |  | 0 | 0 | 0 | 0 | 0 | 1 | 0 | 16 | -1448922076
|  |  | Montáž dveřního kování | [19 empty] | PP | 2
|  |  | dv31 |  |  |  | 3 | [15 empty] | VV | 2 | 2 | -1 | 0 | ROZPOCET
|  |  | dv32 |  |  |  | 2 | [15 empty] | VV | 2 | 2 | -1 | 0 | ROZPOCET
|  |  | dv33 |  |  |  | 4 | [15 empty] | VV | 2 | 2 | -1 | 0 | ROZPOCET
|  | kov1 | Součet |  |  |  | 9 | [15 empty] | VV | 2 | 4 | -1 | 1 | ROZPOCET
211 | M | 549R146001 | dveř. kování klika - klika broušený nerez rozetové - vlož. zámek systém. gen. klíče |  |  | kus | 4 |  |  | 0 |  |  |  |  | základní |  |  | 0.0012 | 0.0048 | 0 | 0 | 32 | M | 2 |  |  |  | ROZPOCET |  |  |  |  | 0 | 0 | 0 | 0 | 0 | 1 | 0 | 16 | -408714028
|  |  | kov1 |  |  |  | 9 | [15 empty] | VV | 2 | 2 | -1 | 0 | ROZPOCET
|  |  | -dv31 |  |  |  | -3 | [15 empty] | VV | 2 | 2 | -1 | 0 | ROZPOCET
|  |  | -2 |  |  |  | -2 | [15 empty] | VV | 2 | 2 | -1 | 0 | ROZPOCET
|  |  | Součet |  |  |  | 4 | [15 empty] | VV | 2 | 4 | -1 | 1 | ROZPOCET
212 | M | 549R1460021 | dveř. kování klika - koule broušený nerez rozetové - vlož. zámek systém. gen. klíče |  |  | kus | 2 |  |  | 0 |  |  |  |  | základní |  |  | 0.0012 | 0.0024 | 0 | 0 | 32 | M | 2 |  |  |  | ROZPOCET |  |  |  |  | 0 | 0 | 0 | 0 | 0 | 1 | 0 | 16 | 1383840100
|  |  | "v.č. 101 - půdorys 1. NP" | [19 empty] | VV | 2 | 1 | -1 | 0 | ROZPOCET
|  |  | "v.č. 132 - tabulky PSV" | [19 empty] | VV | 2 | 1 | -1 | 0 | ROZPOCET
|  |  | 2 |  |  |  | 2 | [15 empty] | VV | 2 | 2 | -1 | 1 | ROZPOCET
213 | M | 549R146002 | dveř. kování klika - klika broušený nerez rozetové - WC sada |  |  | kus | 3 |  |  | 0 |  |  |  |  | základní |  |  | 0.0012 | 0.0036 | 0 | 0 | 32 | M | 2 |  |  |  | ROZPOCET |  |  |  |  | 0 | 0 | 0 | 0 | 0 | 1 | 0 | 16 | -491232468
|  |  | dv31 |  |  |  | 3 | [15 empty] | VV | 2 | 2 | -1 | 1 | ROZPOCET
214 | K | 766682111 | Montáž zárubní obložkových pro dveře jednokřídlové tl stěny do 170 mm |  |  | kus | 5 |  |  | 0 |  | CS ÚRS 2013 01 |  |  | základní |  |  | 0.00045 | 0.00225 | 0 | 0 | 16 | K | 2 |  |  |  | ROZPOCET |  |  |  |  | 0 | 0 | 0 | 0 | 0 | 1 | 0 | 16 | 629756892
|  |  | Montáž zárubní obložkových pro dveře jednokřídlové tl stěny do 170 mm | [19 empty] | PP | 2
|  |  | "v.č. 101 - půdorys 1. NP" | [19 empty] | VV | 2 | 1 | -1 | 0 | ROZPOCET
|  |  | "v.č. 132 - tabulky PSV" | [19 empty] | VV | 2 | 1 | -1 | 0 | ROZPOCET
|  |  | "seznam specifikací stavebních prvků a materiálů - ozn. 2" | [19 empty] | VV | 2 | 1 | -1 | 0 | ROZPOCET
|  |  | dv32 |  |  |  | 2 | [15 empty] | VV | 2 | 2 | -1 | 0 | ROZPOCET
|  |  | dv31 |  |  |  | 3 | [15 empty] | VV | 2 | 2 | -1 | 0 | ROZPOCET
|  |  | Součet |  |  |  | 5 | [15 empty] | VV | 2 | 4 | -1 | 1 | ROZPOCET
215 | M | 611R822001 | zárubeň obložková pro dveře 1křídlové 60,70,80,90x197 cm, tl. 8 - 17 cm, v systému dveří CPL kovolaminát |  |  | kus | 5 |  |  | 0 |  |  |  |  | základní |  |  | 0.016 | 0.08 | 0 | 0 | 32 | M | 2 |  |  |  | ROZPOCET |  |  |  |  | 0 | 0 | 0 | 0 | 0 | 1 | 0 | 16 | -1320683977
|  |  | dv31 |  |  |  | 3 | [15 empty] | VV | 2 | 2 | -1 | 0 | ROZPOCET
|  |  | dv32 |  |  |  | 2 | [15 empty] | VV | 2 | 2 | -1 | 0 | ROZPOCET
|  |  | Součet |  |  |  | 5 | [15 empty] | VV | 2 | 4 | -1 | 1 | ROZPOCET
216 | K | 766682211 | Montáž zárubní obložkových protipožárních pro dveře jednokřídlové tl stěny do 170 mm |  |  | kus | 3 |  |  | 0 |  | CS ÚRS 2013 01 |  |  | základní |  |  | 0.00044 | 0.00132 | 0 | 0 | 16 | K | 2 |  |  |  | ROZPOCET |  |  |  |  | 0 | 0 | 0 | 0 | 0 | 1 | 0 | 16 | 879303553
|  |  | Montáž zárubní dřevěných, plastových nebo z lamina obložkových protipožárních, pro dveře jednokřídlové, tloušťky stěny do 170 mm | [19 empty] | PP | 2
|  |  | "v.č. 101 - půdorys 1. NP" | [19 empty] | VV | 2 | 1 | -1 | 0 | ROZPOCET
|  |  | "v.č. 132 - tabulky PSV" | [19 empty] | VV | 2 | 1 | -1 | 0 | ROZPOCET
|  |  | "seznam specifikací stavebních prvků a materiálů - ozn. 2" | [19 empty] | VV | 2 | 1 | -1 | 0 | ROZPOCET
|  |  | 3 |  |  |  | 3 | [15 empty] | VV | 2 | 2 | -1 | 1 | ROZPOCET
217 | K | 766682212 | Montáž zárubní obložkových protipožárních pro dveře jednokřídlové tl stěny do 350 mm |  |  | kus | 1 |  |  | 0 |  | CS ÚRS 2013 01 |  |  | základní |  |  | 0.00045 | 0.00045 | 0 | 0 | 16 | K | 2 |  |  |  | ROZPOCET |  |  |  |  | 0 | 0 | 0 | 0 | 0 | 1 | 0 | 16 | 1605236584
|  |  | Montáž zárubní dřevěných, plastových nebo z lamina obložkových protipožárních, pro dveře jednokřídlové, tloušťky stěny přes 170 do 350 mm | [19 empty] | PP | 2
|  |  | "v.č. 101 - půdorys 1. NP" | [19 empty] | VV | 2 | 1 | -1 | 0 | ROZPOCET
|  |  | "v.č. 132 - tabulky PSV" | [19 empty] | VV | 2 | 1 | -1 | 0 | ROZPOCET
|  |  | "seznam specifikací stavebních prvků a materiálů - ozn. 2" | [19 empty] | VV | 2 | 1 | -1 | 0 | ROZPOCET
|  |  | 1 |  |  |  | 1 | [15 empty] | VV | 2 | 2 | -1 | 1 | ROZPOCET
218 | M | 611R8220035 | zárubeň obložková protipožární pro dveře 1křídlové 60,70,80,90x197 cm, tl. 19 - 35 cm, v systému dveří CPL, kovolaminát |  |  | kus | 1 |  |  | 0 |  |  |  |  | základní |  |  | 0.027 | 0.027 | 0 | 0 | 32 | M | 2 |  |  |  | ROZPOCET |  |  |  |  | 0 | 0 | 0 | 0 | 0 | 1 | 0 | 16 | -260468041
|  |  | "v.č. 101 - půdorys 1. NP" | [19 empty] | VV | 2 | 1 | -1 | 0 | ROZPOCET
|  |  | "v.č. 132 - tabulky PSV" | [19 empty] | VV | 2 | 1 | -1 | 0 | ROZPOCET
|  |  | "seznam specifikací stavebních prvků a materiálů - ozn. 2" | [19 empty] | VV | 2 | 1 | -1 | 0 | ROZPOCET
|  |  | 1 |  |  |  | 1 | [15 empty] | VV | 2 | 2 | -1 | 1 | ROZPOCET
219 | M | 611R8220036 | protipožární pro dveře 1křídlové 60,70,80,90x197 cm, tl. 8 - 17 cm,v systému dveří CPL kovolaminát |  |  | kus | 3 |  |  | 0 |  |  |  |  | základní |  |  | 0.017 | 0.051 | 0 | 0 | 32 | M | 2 |  |  |  | ROZPOCET |  |  |  |  | 0 | 0 | 0 | 0 | 0 | 1 | 0 | 16 | -2134554606
|  |  | "v.č. 101 - půdorys 1. NP" | [19 empty] | VV | 2 | 1 | -1 | 0 | ROZPOCET
|  |  | "v.č. 132 - tabulky PSV" | [19 empty] | VV | 2 | 1 | -1 | 0 | ROZPOCET
|  |  | "seznam specifikací stavebních prvků a materiálů - ozn. 2" | [19 empty] | VV | 2 | 1 | -1 | 0 | ROZPOCET
|  |  | 3 |  |  |  | 3 | [15 empty] | VV | 2 | 2 | -1 | 1 | ROZPOCET
220 | K | 766691914 | Vyvěšení nebo zavěšení dřevěných křídel dveří pl do 2 m2 |  |  | kus | 14 |  |  | 0 |  | CS ÚRS 2013 01 |  |  | základní |  |  | 0 | 0 | 0.024 | 0.336 | 16 | K | 2 |  |  |  | ROZPOCET |  |  |  |  | 0 | 0 | 0 | 0 | 0 | 1 | 0 | 16 | -1124048903
|  |  | Vyvěšení nebo zavěšení dřevěných křídel dveří pl do 2 m2 | [19 empty] | PP | 2
|  |  | "v.č. 001 - bourání 1. NP" | [19 empty] | VV | 2 | 1 | -1 | 0 | ROZPOCET
|  |  | 3+1+4+5+1 |  |  |  | 14 | [15 empty] | VV | 2 | 2 | -1 | 1 | ROZPOCET
221 | K | R7660002 | vodorovné madlo na dveře ozn. 10, 11, 12 D+M |  |  | ks | 6 |  |  | 0 |  |  |  |  | základní |  |  | 0 | 0 | 0 | 0 | 16 | K | 2 |  |  |  | ROZPOCET |  |  |  |  | 0 | 0 | 0 | 0 | 0 | 1 | 0 | 16 | 543529454
|  |  | dv5 |  |  |  | 6 | [15 empty] | VV | 2 | 2 | -1 | 1 | ROZPOCET
222 | K | R766441002 | Demontáž parapetních desek dřevěných, laminovaných šířky přes 30 cm |  |  | m | 16.755 |  |  | 0 |  |  |  |  | základní |  |  | 0 | 0 | 0.004 | 0.06702 | 16 | K | 2 |  |  |  | ROZPOCET |  |  |  |  | 0 | 0 | 0 | 0 | 0 | 1 | 0 | 16 | -152055728
|  |  | bpar1 |  |  |  | 16.755 | [15 empty] | VV | 2 | 2 | -1 | 1 | ROZPOCET
223 | K | R7666600015 | Montáž inf. štítků na dveřní křídla |  |  | kus | 9 |  |  | 0 |  |  |  |  | základní |  |  | 0 | 0 | 0 | 0 | 16 | K | 2 |  |  |  | ROZPOCET |  |  |  |  | 0 | 0 | 0 | 0 | 0 | 1 | 0 | 16 | -829302699
|  |  | kov1 |  |  |  | 9 | [15 empty] | VV | 2 | 2 | -1 | 1 | ROZPOCET
224 | M | 549R152100 | kompletní nerezový informační štítek na dveř. křídla (symbol a popis) |  |  | kus | 9 |  |  | 0 |  |  |  |  | základní |  |  | 0.0004 | 0.0036 | 0 | 0 | 32 | M | 2 |  |  |  | ROZPOCET |  |  |  |  | 0 | 0 | 0 | 0 | 0 | 1 | 0 | 16 | -144999918
|  |  | kov1 |  |  |  | 9 | [15 empty] | VV | 2 | 2 | -1 | 1 | ROZPOCET
225 | K | R766694001 | Montáž parapetních desek dřevěných, laminovaných šířky do 30 cm |  |  | m | 12.15 |  |  | 0 |  |  |  |  | základní |  |  | 0 | 0 | 0 | 0 | 16 | K | 2 |  |  |  | ROZPOCET |  |  |  |  | 0 | 0 | 0 | 0 | 0 | 1 | 0 | 16 | 699787160
|  |  | Montáž ostatních truhlářských konstrukcí parapetních desek šířky do 300 mm, délky Montáž parapetních desek dřevěných, laminovaných šířky do 30 cm | [19 empty] | PP | 2
|  |  | "v.č. 101 - půdorys 1. NP" | [19 empty] | VV | 2 | 1 | -1 | 0 | ROZPOCET
|  |  | "v.č. 132 - tabulky PSV" | [19 empty] | VV | 2 | 1 | -1 | 0 | ROZPOCET
|  | par21 | 4,95+3,6*2 |  |  |  | 12.15 | [15 empty] | VV | 2 | 2 | -1 | 1 | ROZPOCET
226 | M | 607T941001 | deska parapetní dřevěná vnitřní š. 200 mm ozn. 16 |  |  | m | 5.148 |  |  | 0 |  |  |  |  | základní |  |  | 0.003 | 0.015444 | 0 | 0 | 32 | M | 2 |  |  |  | ROZPOCET |  |  |  |  | 0 | 0 | 0 | 0 | 0 | 1 | 0 | 16 | -1010072011
|  |  | výlisky z hmoty dřevovláknité a dřevotřískové parapety vnitřní dřevotřískové POSTFORMING (hnědá, bílá) rozměr: šířka x 1 m délky 200 mm | [19 empty] | PP | 2
|  |  | "v.č. 101 - půdorys 1. NP" | [19 empty] | VV | 2 | 1 | -1 | 0 | ROZPOCET
|  |  | "v.č. 132 - tabulky PSV" | [19 empty] | VV | 2 | 1 | -1 | 0 | ROZPOCET
|  |  | 4,95*1,04 |  |  |  | 5.148 | [15 empty] | VV | 2 | 2 | -1 | 1 | ROZPOCET
227 | M | 607T941002 | deska parapetní dřevěná vnitřní š. 200 mm ozn. 17 |  |  | m | 7.488 |  |  | 0 |  |  |  |  | základní |  |  | 0.003 | 0.022464 | 0 | 0 | 32 | M | 2 |  |  |  | ROZPOCET |  |  |  |  | 0 | 0 | 0 | 0 | 0 | 1 | 0 | 16 | 1845716262
|  |  | výlisky z hmoty dřevovláknité a dřevotřískové parapety vnitřní dřevotřískové POSTFORMING (hnědá, bílá) rozměr: šířka x 1 m délky 200 mm | [19 empty] | PP | 2
|  |  | "v.č. 101 - půdorys 1. NP" | [19 empty] | VV | 2 | 1 | -1 | 0 | ROZPOCET
|  |  | "v.č. 132 - tabulky PSV" | [19 empty] | VV | 2 | 1 | -1 | 0 | ROZPOCET
|  |  | 3,6*2*1,04 |  |  |  | 7.488 | [15 empty] | VV | 2 | 2 | -1 | 1 | ROZPOCET
228 | K | R7669001 | okno venkovní plastové 1700 x 2300 mm ozn. 01 vč. všech doplňků, systém pásek, žaluzie D+M |  |  | ks | 5 |  |  | 0 |  |  |  |  | základní |  |  | 0.1173 | 0.5865 | 0 | 0 | 16 | K | 2 |  |  |  | ROZPOCET |  |  |  |  | 0 | 0 | 0 | 0 | 0 | 1 | 0 | 16 | 1562535385
|  |  | "v.č. 101 - půdorys 1. NP" | [19 empty] | VV | 2 | 1 | -1 | 0 | ROZPOCET
|  |  | "v.č. 132 - tabulky PSV" | [19 empty] | VV | 2 | 1 | -1 | 0 | ROZPOCET
|  |  | "seznam specifikací stavebních prvků a materiálů - ozn. 7" | [19 empty] | VV | 2 | 1 | -1 | 0 | ROZPOCET
|  |  | 5 |  |  |  | 5 | [15 empty] | VV | 2 | 2 | -1 | 1 | ROZPOCET
229 | K | R76690011 | okno venkovní plastové 1480 x 1500 mm ozn. 02 vč. všech doplňků, systém pásek, žaluzie D+M |  |  | ks | 1 |  |  | 0 |  |  |  |  | základní |  |  | 0.0666 | 0.0666 | 0 | 0 | 16 | K | 2 |  |  |  | ROZPOCET |  |  |  |  | 0 | 0 | 0 | 0 | 0 | 1 | 0 | 16 | -1065360973
|  |  | "v.č. 101 - půdorys 1. NP" | [19 empty] | VV | 2 | 1 | -1 | 0 | ROZPOCET
|  |  | "v.č. 132 - tabulky PSV" | [19 empty] | VV | 2 | 1 | -1 | 0 | ROZPOCET
|  |  | "seznam specifikací stavebních prvků a materiálů - ozn. 7" | [19 empty] | VV | 2 | 1 | -1 | 0 | ROZPOCET
|  |  | 1 |  |  |  | 1 | [15 empty] | VV | 2 | 2 | -1 | 1 | ROZPOCET
230 | K | R76690012 | okno venkovní plastové 860 x 500 mm ozn. 03 vč. všech doplňků, systém pásek, žaluzie D+M |  |  | ks | 6 |  |  | 0 |  |  |  |  | základní |  |  | 0.0129 | 0.0774 | 0 | 0 | 16 | K | 2 |  |  |  | ROZPOCET |  |  |  |  | 0 | 0 | 0 | 0 | 0 | 1 | 0 | 16 | 27777881
|  |  | "v.č. 101 - půdorys 1. NP" | [19 empty] | VV | 2 | 1 | -1 | 0 | ROZPOCET
|  |  | "v.č. 132 - tabulky PSV" | [19 empty] | VV | 2 | 1 | -1 | 0 | ROZPOCET
|  |  | "seznam specifikací stavebních prvků a materiálů - ozn. 7" | [19 empty] | VV | 2 | 1 | -1 | 0 | ROZPOCET
|  |  | 6 |  |  |  | 6 | [15 empty] | VV | 2 | 2 | -1 | 1 | ROZPOCET
231 | K | R76690013 | okno venkovní plastové 1610 x 1850 mm ozn. 04 vč. všech doplňků, systém pásek, žaluzie D+M |  |  | ks | 1 |  |  | 0 |  |  |  |  | základní |  |  | 0.07245 | 0.07245 | 0 | 0 | 16 | K | 2 |  |  |  | ROZPOCET |  |  |  |  | 0 | 0 | 0 | 0 | 0 | 1 | 0 | 16 | 1871356669
|  |  | "v.č. 101 - půdorys 1. NP" | [19 empty] | VV | 2 | 1 | -1 | 0 | ROZPOCET
|  |  | "v.č. 132 - tabulky PSV" | [19 empty] | VV | 2 | 1 | -1 | 0 | ROZPOCET
|  |  | "seznam specifikací stavebních prvků a materiálů - ozn. 7" | [19 empty] | VV | 2 | 1 | -1 | 0 | ROZPOCET
|  |  | 1 |  |  |  | 1 | [15 empty] | VV | 2 | 2 | -1 | 1 | ROZPOCET
232 | K | R76690014 | okno venkovní plastové 1060 x 500 mm ozn. 05 vč. všech doplňků, systém pásek, žaluzie D+M |  |  | ks | 1 |  |  | 0 |  |  |  |  | základní |  |  | 0.0159 | 0.0159 | 0 | 0 | 16 | K | 2 |  |  |  | ROZPOCET |  |  |  |  | 0 | 0 | 0 | 0 | 0 | 1 | 0 | 16 | -1392060165
|  |  | "v.č. 101 - půdorys 1. NP" | [19 empty] | VV | 2 | 1 | -1 | 0 | ROZPOCET
|  |  | "v.č. 132 - tabulky PSV" | [19 empty] | VV | 2 | 1 | -1 | 0 | ROZPOCET
|  |  | "seznam specifikací stavebních prvků a materiálů - ozn. 7" | [19 empty] | VV | 2 | 1 | -1 | 0 | ROZPOCET
|  |  | 1 |  |  |  | 1 | [15 empty] | VV | 2 | 2 | -1 | 1 | ROZPOCET
233 | K | R76690015 | dveře venkovní plastové 1080 x 2030 mm ozn. 06 vč. všech doplňků, systém pásek, žaluzie D+M |  |  | ks | 1 |  |  | 0 |  |  |  |  | základní |  |  | 0.06576 | 0.06576 | 0 | 0 | 16 | K | 2 |  |  |  | ROZPOCET |  |  |  |  | 0 | 0 | 0 | 0 | 0 | 1 | 0 | 16 | -755314690
|  |  | "v.č. 101 - půdorys 1. NP" | [19 empty] | VV | 2 | 1 | -1 | 0 | ROZPOCET
|  |  | "v.č. 132 - tabulky PSV" | [19 empty] | VV | 2 | 1 | -1 | 0 | ROZPOCET
|  |  | "seznam specifikací stavebních prvků a materiálů - ozn. 7" | [19 empty] | VV | 2 | 1 | -1 | 0 | ROZPOCET
|  |  | 1 |  |  |  | 1 | [15 empty] | VV | 2 | 2 | -1 | 1 | ROZPOCET
234 | K | R76690016 | dřevěná lavice ozn. 18 vč. všech doplňků, D+M |  |  | ks | 1 |  |  | 0 |  |  |  |  | základní |  |  | 0 | 0 | 0 | 0 | 16 | K | 2 |  |  |  | ROZPOCET |  |  |  |  | 0 | 0 | 0 | 0 | 0 | 1 | 0 | 16 | 1059629830
[7 empty] | 0 | [15 empty] | VV | 2 | 2 | -1 | 0 | ROZPOCET
|  |  | "v.č. 101 - půdorys 1. NP" | [19 empty] | VV | 2 | 1 | -1 | 0 | ROZPOCET
|  |  | "v.č. 132 - tabulky PSV" | [19 empty] | VV | 2 | 1 | -1 | 0 | ROZPOCET
|  |  | 1 |  |  |  | 1 | [15 empty] | VV | 2 | 2 | -1 | 1 | ROZPOCET
235 | K | 998766101 | Přesun hmot tonážní pro konstrukce truhlářské v objektech v do 6 m |  |  | t | 1.262 |  |  | 0 |  | CS ÚRS 2013 01 |  |  | základní |  |  | 0 | 0 | 0 | 0 | 16 | K | 2 |  |  |  | ROZPOCET |  |  |  |  | 0 | 0 | 0 | 0 | 0 | 1 | 0 | 16 | -1775289069
|  |  | Přesun hmot pro konstrukce truhlářské stanovený z hmotnosti přesunovaného materiálu vodorovná dopravní vzdálenost do 50 m v objektech výšky do 6 m | [19 empty] | PP | 2
236 | K | 998766181 | Příplatek k přesunu hmot tonážní 766 prováděný bez použití mechanizace |  |  | t | 1.262 |  |  | 0 |  | CS ÚRS 2013 01 |  |  | základní |  |  | 0 | 0 | 0 | 0 | 16 | K | 2 |  |  |  | ROZPOCET |  |  |  |  | 0 | 0 | 0 | 0 | 0 | 1 | 0 | 16 | -283399889
|  |  | Příplatek k přesunu hmot tonážní 766 prováděný bez použití mechanizace | [19 empty] | PP | 2
| 767 - Konstrukce zámečnické | [8 empty] | 0 | [6 empty] | 0 |  | 0.194 |  | 0.2275 | 2 | D | 1 |  |  |  | ROZPOCET | [10 empty] | 0
237 | K | 767161814 | Demontáž zábradlí rovného nerozebíratelného hmotnosti 1m zábradlí přes 20 kg |  |  | m | 9.1 |  |  | 0 |  | CS ÚRS 2013 01 |  |  | základní |  |  | 0 | 0 | 0.025 | 0.2275 | 16 | K | 2 |  |  |  | ROZPOCET |  |  |  |  | 0 | 0 | 0 | 0 | 0 | 1 | 0 | 16 | -1917134104
|  |  | Demontáž zábradlí rovného nerozebíratelný spoj hmotnosti 1 m zábradlí přes 20 kg | [19 empty] | PP | 2
|  |  | "v.č. 001 - bourání 1. NP" | [19 empty] | VV | 2 | 1 | -1 | 0 | ROZPOCET
|  |  | 9,1 |  |  |  | 9.1 | [15 empty] | VV | 2 | 2 | -1 | 1 | ROZPOCET
238 | K | R7670001 | pomocná ocel. kce pro osazení SDV příčky ozn. 70 vč. patních plechů a chem. kotev vč. všech souv. dodávek a prací D+M |  |  | ks | 1 |  |  | 0 |  |  |  |  | základní |  |  | 0.113 | 0.113 | 0 | 0 | 16 | K | 2 |  |  |  | ROZPOCET |  |  |  |  | 0 | 0 | 0 | 0 | 0 | 1 | 0 | 16 | 1755148603
|  |  | "v.č. 101 - půdorys 1. NP" | [19 empty] | VV | 2 | 1 | -1 | 0 | ROZPOCET
|  |  | "v.č. 132 - tabulky PSV" | [19 empty] | VV | 2 | 1 | -1 | 0 | ROZPOCET
|  |  | 1 |  |  |  | 1 | [15 empty] | VV | 2 | 2 | -1 | 1 | ROZPOCET
239 | K | R7670002 | pomocná ocel. kce pro osazení SDV příčky ozn. 71 vč. patních plechů a chem. kotev vč. všech souv. dodávek a prací D+M |  |  | ks | 1 |  |  | 0 |  |  |  |  | základní |  |  | 0.081 | 0.081 | 0 | 0 | 16 | K | 2 |  |  |  | ROZPOCET |  |  |  |  | 0 | 0 | 0 | 0 | 0 | 1 | 0 | 16 | 1819005419
|  |  | "v.č. 101 - půdorys 1. NP" | [19 empty] | VV | 2 | 1 | -1 | 0 | ROZPOCET
|  |  | "v.č. 132 - tabulky PSV" | [19 empty] | VV | 2 | 1 | -1 | 0 | ROZPOCET
|  |  | 1 |  |  |  | 1 | [15 empty] | VV | 2 | 2 | -1 | 1 | ROZPOCET
240 | K | R7670003 | nerezové zábradlí v šatně ozn. 72 vč. všech souv. dodávek a prací D+M |  |  | ks | 1 |  |  | 0 |  |  |  |  | základní |  |  | 0 | 0 | 0 | 0 | 16 | K | 2 |  |  |  | ROZPOCET |  |  |  |  | 0 | 0 | 0 | 0 | 0 | 1 | 0 | 16 | 1731165910
|  |  | "v.č. 101 - půdorys 1. NP" | [19 empty] | VV | 2 | 1 | -1 | 0 | ROZPOCET
|  |  | "v.č. 132 - tabulky PSV" | [19 empty] | VV | 2 | 1 | -1 | 0 | ROZPOCET
|  |  | 1 |  |  |  | 1 | [15 empty] | VV | 2 | 2 | -1 | 1 | ROZPOCET
241 | K | R7670004 | nerezové zábradlí na podestě a rampě ozn. 73 vč. všech souv. dodávek a prací D+M |  |  | ks | 1 |  |  | 0 |  |  |  |  | základní |  |  | 0 | 0 | 0 | 0 | 16 | K | 2 |  |  |  | ROZPOCET |  |  |  |  | 0 | 0 | 0 | 0 | 0 | 1 | 0 | 16 | 1561410854
|  |  | "v.č. 101 - půdorys 1. NP" | [19 empty] | VV | 2 | 1 | -1 | 0 | ROZPOCET
|  |  | "v.č. 132 - tabulky PSV" | [19 empty] | VV | 2 | 1 | -1 | 0 | ROZPOCET
|  |  | 1 |  |  |  | 1 | [15 empty] | VV | 2 | 2 | -1 | 1 | ROZPOCET
242 | K | 998767101 | Přesun hmot tonážní pro zámečnické konstrukce v objektech v do 6 m |  |  | t | 0.194 |  |  | 0 |  | CS ÚRS 2013 01 |  |  | základní |  |  | 0 | 0 | 0 | 0 | 16 | K | 2 |  |  |  | ROZPOCET |  |  |  |  | 0 | 0 | 0 | 0 | 0 | 1 | 0 | 16 | -1461508475
|  |  | Přesun hmot pro zámečnické konstrukce stanovený z hmotnosti přesunovaného materiálu vodorovná dopravní vzdálenost do 50 m v objektech výšky do 6 m | [19 empty] | PP | 2
243 | K | 998767181 | Příplatek k přesunu hmot tonážní 767 prováděný bez použití mechanizace |  |  | t | 0.194 |  |  | 0 |  | CS ÚRS 2013 01 |  |  | základní |  |  | 0 | 0 | 0 | 0 | 16 | K | 2 |  |  |  | ROZPOCET |  |  |  |  | 0 | 0 | 0 | 0 | 0 | 1 | 0 | 16 | 1189354882
|  |  | Přesun hmot pro zámečnické konstrukce stanovený z hmotnosti přesunovaného materiálu Příplatek k cenám za přesun prováděný bez použití mechanizace pro jakoukoliv výšku objektu | [19 empty] | PP | 2
| 771 - Podlahy z dlaždic | [8 empty] | 0 | [6 empty] | 0 |  | 9.004 |  | 0 | 2 | D | 1 |  |  |  | ROZPOCET | [10 empty] | 0
244 | K | 771274123 | Montáž obkladů stupnic z dlaždic protiskluzných keramických flexibilní lepidlo š do 300 mm |  |  | m | 1.435 |  |  | 0 |  | CS ÚRS 2013 01 |  |  | základní |  |  | 0.00147 | 0.0021095 | 0 | 0 | 16 | K | 2 |  |  |  | ROZPOCET |  |  |  |  | 0 | 0 | 0 | 0 | 0 | 1 | 0 | 16 | 197193071
|  |  | Montáž obkladů schodišť z dlaždic keramických lepených flexibilním lepidlem stupnic protiskluzných nebo reliefovaných šířky přes 250 do 300 mm | [19 empty] | PP | 2
|  |  | "v.č. 101 - půdorys 1. NP" | [19 empty] | VV | 2 | 1 | -1 | 0 | ROZPOCET
|  |  | "v.č. 131 - tabulka podlah" | [19 empty] | VV | 2 | 1 | -1 | 0 | ROZPOCET
|  |  | "seznam specifikací stavebních prvků a materiálů - ozn. 8" | [19 empty] | VV | 2 | 1 | -1 | 0 | ROZPOCET
|  | dl51 | 1,435 |  |  |  | 1.435 | [15 empty] | VV | 2 | 2 | -1 | 1 | ROZPOCET
245 | K | 771274243 | Montáž obkladů podstupnic z dlaždic protiskluzných keramických flexibilní lepidlo v do 250 mm |  |  | m | 2.87 |  |  | 0 |  | CS ÚRS 2013 01 |  |  | základní |  |  | 0.00123 | 0.0035301 | 0 | 0 | 16 | K | 2 |  |  |  | ROZPOCET |  |  |  |  | 0 | 0 | 0 | 0 | 0 | 1 | 0 | 16 | -526844791
|  |  | Montáž obkladů schodišť z dlaždic keramických lepených flexibilním lepidlem podstupnic protiskluzných nebo reliefovaných výšky přes 200 do 250 mm | [19 empty] | PP | 2
|  |  | "v.č. 101 - půdorys 1. NP" | [19 empty] | VV | 2 | 1 | -1 | 0 | ROZPOCET
|  |  | "v.č. 131 - tabulka podlah" | [19 empty] | VV | 2 | 1 | -1 | 0 | ROZPOCET
|  |  | "seznam specifikací stavebních prvků a materiálů - ozn. 8" | [19 empty] | VV | 2 | 1 | -1 | 0 | ROZPOCET
|  | dl52 | 1,435*2 |  |  |  | 2.87 | [15 empty] | VV | 2 | 2 | -1 | 1 | ROZPOCET
246 | K | 771473132 | Montáž soklíků z dlaždic keramických schodišťových stupňovitých lepených v do 90 mm |  |  | m | 1.2 |  |  | 0 |  | CS ÚRS 2013 01 |  |  | základní |  |  | 0.00046 | 0.000552 | 0 | 0 | 16 | K | 2 |  |  |  | ROZPOCET |  |  |  |  | 0 | 0 | 0 | 0 | 0 | 1 | 0 | 16 | -1051973877
|  |  | Montáž soklíků z dlaždic keramických lepených standardním lepidlem schodišťových stupňovitých výšky přes 65 do 90 mm | [19 empty] | PP | 2
|  |  | "v.č. 101 - půdorys 1. NP" | [19 empty] | VV | 2 | 1 | -1 | 0 | ROZPOCET
|  |  | "v.č. 131 - tabulka podlah" | [19 empty] | VV | 2 | 1 | -1 | 0 | ROZPOCET
|  |  | "seznam specifikací stavebních prvků a materiálů - ozn. 8" | [19 empty] | VV | 2 | 1 | -1 | 0 | ROZPOCET
|  | dl4 | 0,6*2 |  |  |  | 1.2 | [15 empty] | VV | 2 | 2 | -1 | 1 | ROZPOCET
247 | K | 771474112 | Montáž soklíků z dlaždic keramických rovných flexibilní lepidlo v do 90 mm |  |  | m | 178.258 |  |  | 0 |  | CS ÚRS 2013 01 |  |  | základní |  |  | 0.00046 | 0.081999 | 0 | 0 | 16 | K | 2 |  |  |  | ROZPOCET |  |  |  |  | 0 | 0 | 0 | 0 | 0 | 1 | 0 | 16 | 1633519866
|  |  | Montáž soklíků z dlaždic keramických rovných flexibilní lepidlo v do 90 mm | [19 empty] | PP | 2
|  |  | "v.č. 101 - půdorys 1. NP" | [19 empty] | VV | 2 | 1 | -1 | 0 | ROZPOCET
|  |  | "v.č. 131 - tabulka podlah" | [19 empty] | VV | 2 | 1 | -1 | 0 | ROZPOCET
|  |  | "seznam specifikací stavebních prvků a materiálů - ozn. 8" | [19 empty] | VV | 2 | 1 | -1 | 0 | ROZPOCET
|  |  | izo25 |  |  |  | 75.61 | [15 empty] | VV | 2 | 2 | -1 | 0 | ROZPOCET
|  |  | -0,9*7-0,7+0,75+0,5*2+0,15+0,5 |  |  |  | -4.6 | [15 empty] | VV | 2 | 2 | -1 | 0 | ROZPOCET
|  |  | Mezisoučet |  |  |  | 71.01 | [15 empty] | VV | 2 | 3 | -1 | 0 | ROZPOCET
|  |  | 9,45*2+6,479*2+3,2*2+1,735+0,8*2+0,15*2+5,33+9,28+3,285+0,15*2+3+3,5+0,6+4,6+3,6*4 |  |  |  | 86.188 | [15 empty] | VV | 2 | 2 | -1 | 0 | ROZPOCET
|  |  | +0,5*2 |  |  |  | 1 | [15 empty] | VV | 2 | 2 | -1 | 0 | ROZPOCET
|  | dl32 | Mezisoučet |  |  |  | 87.188 | [15 empty] | VV | 2 | 3 | -1 | 0 | ROZPOCET
|  |  | 2,94*2+4,54*2+2,4*2+0,15*2 |  |  |  | 20.06 | [15 empty] | VV | 2 | 2 | -1 | 0 | ROZPOCET
|  | dl3 | Součet |  |  |  | 178.258 | [15 empty] | VV | 2 | 4 | -1 | 1 | ROZPOCET
248 | M | R7710001 | soklový pásek - spec. tvarovka ze série ker. dlažby 448 x 72 x 10 |  |  | m | 197.404 |  |  | 0 |  |  |  |  | základní |  |  | 0.0013 | 0.25663 | 0 | 0 | 32 | M | 2 |  |  |  | ROZPOCET |  |  |  |  | 0 | 0 | 0 | 0 | 0 | 1 | 0 | 16 | -674723155
|  |  | dl3*1,1 |  |  |  | 196.084 | [15 empty] | VV | 2 | 2 | -1 | 0 | ROZPOCET
|  |  | dl4*1,1 |  |  |  | 1.32 | [15 empty] | VV | 2 | 2 | -1 | 0 | ROZPOCET
|  |  | Součet |  |  |  | 197.404 | [15 empty] | VV | 2 | 4 | -1 | 1 | ROZPOCET
249 | K | 771574153 | Montáž podlah keramických velkoformátových lepených rozlivovým lepidlem přes 2 do 4 ks/ m2 |  |  | m2 | 228.651 |  |  | 0 |  | CS ÚRS 2013 01 |  |  | základní |  |  | 0.009 | 2.0579 | 0 | 0 | 16 | K | 2 |  |  |  | ROZPOCET |  |  |  |  | 0 | 0 | 0 | 0 | 0 | 1 | 0 | 16 | 11534757
|  |  | Montáž podlah keramických velkoformátových lepených rozlivovým lepidlem přes 2 do 4 ks/ m2 | [19 empty] | PP | 2
|  |  | "v.č. 101 - půdorys 1. NP" | [19 empty] | VV | 2 | 1 | -1 | 0 | ROZPOCET
|  |  | "v.č. 131 - tabulka podlah" | [19 empty] | VV | 2 | 1 | -1 | 0 | ROZPOCET
|  |  | "seznam specifikací stavebních prvků a materiálů - ozn. 8" | [19 empty] | VV | 2 | 1 | -1 | 0 | ROZPOCET
|  |  | izo15 |  |  |  | 114.181 | [15 empty] | VV | 2 | 2 | -1 | 0 | ROZPOCET
|  | dl58 | 63,42+51,05 |  |  |  | 114.47 | [15 empty] | VV | 2 | 2 | -1 | 0 | ROZPOCET
|  | dl5 | Součet |  |  |  | 228.651 | [15 empty] | VV | 2 | 4 | -1 | 1 | ROZPOCET
250 | M | 597R6140022 | ker. dlažba - dlaždice se saténově matným povrchem rektifikovaný rozměr 598 x 598 x 10 mm protiskluz R10 |  |  | m2 | 125.917 |  |  | 0 |  |  |  |  | základní |  |  | 0.025 | 3.1479 | 0 | 0 | 32 | M | 2 |  |  |  | ROZPOCET |  |  |  |  | 0 | 0 | 0 | 0 | 0 | 1 | 0 | 16 | 1139174213
|  |  | dl58*1,1 |  |  |  | 125.917 | [15 empty] | VV | 2 | 2 | -1 | 1 | ROZPOCET
251 | M | 597R6140023 | ker. dlažba - dlaždice s reliéfním povrchem rektifikovaný rozměr 598 x 598 x 10 mm protiskluz R12 |  |  | m2 | 127.02 |  |  | 0 |  |  |  |  | základní |  |  | 0.025 | 3.1755 | 0 | 0 | 32 | M | 2 |  |  |  | ROZPOCET |  |  |  |  | 0 | 0 | 0 | 0 | 0 | 1 | 0 | 16 | 456403189
|  |  | dl51*0,3*1,1 |  |  |  | 0.474 | [15 empty] | VV | 2 | 2 | -1 | 0 | ROZPOCET
|  |  | dl52*0,3*1,1 |  |  |  | 0.947 | [15 empty] | VV | 2 | 2 | -1 | 0 | ROZPOCET
|  |  | dl5*1,1 |  |  |  | 251.516 | [15 empty] | VV | 2 | 2 | -1 | 0 | ROZPOCET
|  |  | -dl58*1,1 |  |  |  | -125.917 | [15 empty] | VV | 2 | 2 | -1 | 0 | ROZPOCET
|  |  | Součet |  |  |  | 127.02 | [15 empty] | VV | 2 | 4 | -1 | 1 | ROZPOCET
252 | K | 771579191 | Příplatek k montáž podlah keramických za plochu do 5 m2 |  |  | m2 | 12.64 |  |  | 0 |  | CS ÚRS 2013 01 |  |  | základní |  |  | 0 | 0 | 0 | 0 | 16 | K | 2 |  |  |  | ROZPOCET |  |  |  |  | 0 | 0 | 0 | 0 | 0 | 1 | 0 | 16 | -1570801308
|  |  | Příplatek k montáž podlah keramických za plochu do 5 m2 | [19 empty] | PP | 2
|  |  | izo12 |  |  |  | 12.64 | [15 empty] | VV | 2 | 2 | -1 | 1 | ROZPOCET
253 | K | 771579196 | Příplatek k montáž podlah keramických za spárování tmelem dvousložkovým |  |  | m2 | 228.651 |  |  | 0 |  | CS ÚRS 2013 01 |  |  | základní |  |  | 0 | 0 | 0 | 0 | 16 | K | 2 |  |  |  | ROZPOCET |  |  |  |  | 0 | 0 | 0 | 0 | 0 | 1 | 0 | 16 | 801182168
|  |  | Příplatek k montáž podlah keramických za spárování tmelem dvousložkovým | [19 empty] | PP | 2
|  |  | dl5 |  |  |  | 228.651 | [15 empty] | VV | 2 | 2 | -1 | 1 | ROZPOCET
254 | K | 771591111 | Podlahy penetrace podkladu |  |  | m2 | 137.446 |  |  | 0 |  | CS ÚRS 2013 01 |  |  | základní |  |  | 0.0003 | 0.041234 | 0 | 0 | 16 | K | 2 |  |  |  | ROZPOCET |  |  |  |  | 0 | 0 | 0 | 0 | 0 | 1 | 0 | 16 | -1801734667
|  |  | Podlahy penetrace podkladu | [19 empty] | PP | 2
|  |  | dl58 |  |  |  | 114.47 | [15 empty] | VV | 2 | 2 | -1 | 0 | ROZPOCET
|  |  | izo13 |  |  |  | 21.9 | [15 empty] | VV | 2 | 2 | -1 | 0 | ROZPOCET
|  |  | 1,435*(0,3+0,45) |  |  |  | 1.076 | [15 empty] | VV | 2 | 2 | -1 | 0 | ROZPOCET
|  |  | Součet |  |  |  | 137.446 | [15 empty] | VV | 2 | 4 | -1 | 1 | ROZPOCET
255 | K | 771591171 | Montáž profilu ukončujícího pro plynulý přechod (dlažby s kobercem apod.) |  |  | m | 7.5 |  |  | 0 |  | CS ÚRS 2013 01 |  |  | základní |  |  | 0.0002 | 0.0015 | 0 | 0 | 16 | K | 2 |  |  |  | ROZPOCET |  |  |  |  | 0 | 0 | 0 | 0 | 0 | 1 | 0 | 16 | -2127069029
|  |  | Montáž profilu ukončujícího pro plynulý přechod (dlažby s kobercem apod.) | [19 empty] | PP | 2
|  |  | dv31*0,7 |  |  |  | 2.1 | [15 empty] | VV | 2 | 2 | -1 | 0 | ROZPOCET
|  |  | dv32*0,9 |  |  |  | 1.8 | [15 empty] | VV | 2 | 2 | -1 | 0 | ROZPOCET
|  |  | dv33*0,9 |  |  |  | 3.6 | [15 empty] | VV | 2 | 2 | -1 | 0 | ROZPOCET
|  | pře11 | Součet |  |  |  | 7.5 | [15 empty] | VV | 2 | 4 | -1 | 1 | ROZPOCET
256 | M | 553R431002 | prahová dilatační lišra |  |  | m | 7.875 |  |  | 0 |  |  |  |  | základní |  |  | 0.00021 | 0.0016538 | 0 | 0 | 32 | M | 2 |  |  |  | ROZPOCET |  |  |  |  | 0 | 0 | 0 | 0 | 0 | 1 | 0 | 16 | -45422700
|  |  | pře11*1,05 |  |  |  | 7.875 | [15 empty] | VV | 2 | 2 | -1 | 1 | ROZPOCET
257 | K | 7715911751 | Montáž profilu ukončujícího pro schodišťové hrany |  |  | m | 2.87 |  |  | 0 |  |  |  |  | základní |  |  | 0.00034 | 0.0009758 | 0 | 0 | 16 | K | 2 |  |  |  | ROZPOCET |  |  |  |  | 0 | 0 | 0 | 0 | 0 | 1 | 0 | 16 | 304881583
|  |  | "v.č. 101 - půdorys 1. NP" | [19 empty] | VV | 2 | 1 | -1 | 0 | ROZPOCET
|  |  | "v.č. 131 - tabulka podlah" | [19 empty] | VV | 2 | 1 | -1 | 0 | ROZPOCET
|  | li1 | 1,435*2 |  |  |  | 2.87 | [15 empty] | VV | 2 | 2 | -1 | 1 | ROZPOCET
258 | K | 771591176 | schodová lišta s nášlapnou hranou Z, nerezová |  |  | m | 3.014 |  |  | 0 |  |  |  |  | základní |  |  | 0.00034 | 0.0010248 | 0 | 0 | 16 | K | 2 |  |  |  | ROZPOCET |  |  |  |  | 0 | 0 | 0 | 0 | 0 | 1 | 0 | 16 | -1109601678
|  |  | li1*1,05 |  |  |  | 3.014 | [15 empty] | VV | 2 | 2 | -1 | 1 | ROZPOCET
259 | K | 771990113 | Vyrovnání podkladu samonivelační stěrkou tl 4 mm pevnosti 40 Mpa |  |  | m2 | 22.976 |  |  | 0 |  | CS ÚRS 2013 01 |  |  | základní |  |  | 0.00792 | 0.18197 | 0 | 0 | 16 | K | 2 |  |  |  | ROZPOCET |  |  |  |  | 0 | 0 | 0 | 0 | 0 | 1 | 0 | 16 | 1151445078
|  |  | Vyrovnání podkladní vrstvy samonivelační stěrkou tl. 4 mm, min. pevnosti 40 MPa | [19 empty] | PP | 2
|  |  | izo13 |  |  |  | 21.9 | [15 empty] | VV | 2 | 2 | -1 | 0 | ROZPOCET
|  | stěr1 | 1,435*(0,3+0,45) |  |  |  | 1.076 | [15 empty] | VV | 2 | 2 | -1 | 0 | ROZPOCET
|  |  | Součet |  |  |  | 22.976 | [15 empty] | VV | 2 | 4 | -1 | 1 | ROZPOCET
260 | K | 771990193 | Příplatek k vyrovnání podkladu samonivelační stěrkou pevnosti 40 Mpa ZKD 1 mm tloušťky |  |  | m2 | 24.052 |  |  | 0 |  | CS ÚRS 2013 01 |  |  | základní |  |  | 0.00198 | 0.047623 | 0 | 0 | 16 | K | 2 |  |  |  | ROZPOCET |  |  |  |  | 0 | 0 | 0 | 0 | 0 | 1 | 0 | 16 | 51888209
|  |  | Vyrovnání podkladní vrstvy samonivelační stěrkou tl. 4 mm, min. pevnosti Příplatek k cenám za každý další 1 mm tloušťky, min. pevnosti 40 MPa | [19 empty] | PP | 2
|  |  | izo13 |  |  |  | 21.9 | [15 empty] | VV | 2 | 2 | -1 | 0 | ROZPOCET
|  |  | stěr1*2 |  |  |  | 2.152 | [15 empty] | VV | 2 | 2 | -1 | 0 | ROZPOCET
|  |  | Součet |  |  |  | 24.052 | [15 empty] | VV | 2 | 4 | -1 | 1 | ROZPOCET
261 | K | R771590022 | Příplatek k podlahám za vyspádování ker. dlažby k podl. vpusti vč. všech souv. dodávek a prací D+M |  |  | m2 | 1 |  |  | 0 |  |  |  |  | základní |  |  | 0 | 0 | 0 | 0 | 16 | K | 2 |  |  |  | ROZPOCET |  |  |  |  | 0 | 0 | 0 | 0 | 0 | 1 | 0 | 16 | -2046755467
|  |  | Podlahy - ostatní práce Příplatek k cenám za parketový vzor dlažby | [19 empty] | PP | 2
|  |  | "v.č. 101 - půdorys 1. NP" | [19 empty] | VV | 2 | 1 | -1 | 0 | ROZPOCET
|  |  | 1*1 |  |  |  | 1 | [15 empty] | VV | 2 | 2 | -1 | 1 | ROZPOCET
262 | K | R771591001 | stěny - penetrace podkladu D+M |  |  | m2 | 6.278 |  |  | 0 |  |  |  |  | základní |  |  | 0.0003 | 0.0018834 | 0 | 0 | 16 | K | 2 |  |  |  | ROZPOCET |  |  |  |  | 0 | 0 | 0 | 0 | 0 | 1 | 0 | 16 | -1055796975
|  |  | dl32*0,072 |  |  |  | 6.278 | [15 empty] | VV | 2 | 2 | -1 | 1 | ROZPOCET
263 | K | R7810002 | příplatek za ukončení soklu v omítce - horní plocha zešikmena vč. všech souv. dodávek a prací D+M |  |  | m | 179.458 |  |  | 0 |  |  |  |  | základní |  |  | 0 | 0 | 0 | 0 | 16 | K | 2 |  |  |  | ROZPOCET |  |  |  |  | 0 | 0 | 0 | 0 | 0 | 1 | 0 | 16 | 220053689
|  |  | dl3 |  |  |  | 178.258 | [15 empty] | VV | 2 | 2 | -1 | 0 | ROZPOCET
|  |  | dl4 |  |  |  | 1.2 | [15 empty] | VV | 2 | 2 | -1 | 0 | ROZPOCET
|  |  | Součet |  |  |  | 179.458 | [15 empty] | VV | 2 | 4 | -1 | 1 | ROZPOCET
264 | K | 998771101 | Přesun hmot tonážní pro podlahy z dlaždic v objektech v do 6 m |  |  | t | 9.004 |  |  | 0 |  | CS ÚRS 2013 01 |  |  | základní |  |  | 0 | 0 | 0 | 0 | 16 | K | 2 |  |  |  | ROZPOCET |  |  |  |  | 0 | 0 | 0 | 0 | 0 | 1 | 0 | 16 | 1586650900
|  |  | Přesun hmot pro podlahy z dlaždic stanovený z hmotnosti přesunovaného materiálu vodorovná dopravní vzdálenost do 50 m v objektech výšky do 6 m | [19 empty] | PP | 2
265 | K | 998771181 | Příplatek k přesunu hmot tonážní 771 prováděný bez použití mechanizace |  |  | t | 9.004 |  |  | 0 |  | CS ÚRS 2013 01 |  |  | základní |  |  | 0 | 0 | 0 | 0 | 16 | K | 2 |  |  |  | ROZPOCET |  |  |  |  | 0 | 0 | 0 | 0 | 0 | 1 | 0 | 16 | -1041612053
|  |  | Příplatek k přesunu hmot tonážní 771 prováděný bez použití mechanizace | [19 empty] | PP | 2
| 776 - Podlahy povlakové | [8 empty] | 0 | [6 empty] | 0 |  | 0 |  | 0.11123 | 2 | D | 1 |  |  |  | ROZPOCET | [10 empty] | 0
266 | K | 776401800 | Odstranění soklíků a lišt pryžových nebo plastových |  |  | m | 41.14 |  |  | 0 |  | CS ÚRS 2013 01 |  |  | základní |  |  | 0 | 0 | 0 | 0 | 16 | K | 2 |  |  |  | ROZPOCET |  |  |  |  | 0 | 0 | 0 | 0 | 0 | 1 | 0 | 16 | 976127378
|  |  | Demontáž soklíků nebo lišt pryžových nebo plastových | [19 empty] | PP | 2
|  |  | "v.č. 001 - bourání 1. NP" | [19 empty] | VV | 2 | 1 | -1 | 0 | ROZPOCET
|  |  | 9,45*2+11,67*2+0,3*2-0,8-0,9 |  |  |  | 41.14 | [15 empty] | VV | 2 | 2 | -1 | 1 | ROZPOCET
267 | K | 776511820 | Demontáž povlakových podlah lepených s podložkou |  |  | m2 | 111.23 |  |  | 0 |  | CS ÚRS 2013 01 |  |  | základní |  |  | 0 | 0 | 0.001 | 0.11123 | 16 | K | 2 |  |  |  | ROZPOCET |  |  |  |  | 0 | 0 | 0 | 0 | 0 | 1 | 0 | 16 | -1445990767
|  |  | Odstranění povlakových podlah lepených s podložkou | [19 empty] | PP | 2
|  |  | "v.č. 001 - bourání 1. NP" | [19 empty] | VV | 2 | 1 | -1 | 0 | ROZPOCET
|  |  | 111,23 |  |  |  | 111.23 | [15 empty] | VV | 2 | 2 | -1 | 1 | ROZPOCET
| 781 - Dokončovací práce - obklady keramické | [8 empty] | 0 | [6 empty] | 0 |  | 2.2881 |  | 0 | 2 | D | 1 |  |  |  | ROZPOCET | [10 empty] | 0
268 | K | 781474153 | Montáž obkladů vnitřních keramických velkoformátových do 4 ks/m2 lepených flexibilním lepidlem |  |  | m2 | 72.897 |  |  | 0 |  | CS ÚRS 2013 01 |  |  | základní |  |  | 0.0036 | 0.26243 | 0 | 0 | 16 | K | 2 |  |  |  | ROZPOCET |  |  |  |  | 0 | 0 | 0 | 0 | 0 | 1 | 0 | 16 | 1635150488
|  |  | Montáž obkladů vnitřních keramických velkoformátových do 4 ks/m2 lepených flexibilním lepidlem | [19 empty] | PP | 2
|  |  | "v.č. 101 - půdorys 1. NP" | [19 empty] | VV | 2 | 1 | -1 | 0 | ROZPOCET
|  |  | "v.č. 131 - tabulka podlah" | [19 empty] | VV | 2 | 1 | -1 | 0 | ROZPOCET
|  |  | "seznam specifikací stavebních prvků a materiálů - ozn. 8" | [19 empty] | VV | 2 | 1 | -1 | 0 | ROZPOCET
|  |  | (3,1+1,3+1,2+0,6)*1,8 |  |  |  | 11.16 | [15 empty] | VV | 2 | 2 | -1 | 0 | ROZPOCET
|  |  | (2,53*2+1*2)*2,7 |  |  |  | 19.062 | [15 empty] | VV | 2 | 2 | -1 | 0 | ROZPOCET
|  |  | -0,7*2*2 |  |  |  | -2.8 | [15 empty] | VV | 2 | 2 | -1 | 0 | ROZPOCET
|  |  | (1,85*2+5,28*2)*2,8 |  |  |  | 39.928 | [15 empty] | VV | 2 | 2 | -1 | 0 | ROZPOCET
|  |  | -0,86*0,5*4 |  |  |  | -1.72 | [15 empty] | VV | 2 | 2 | -1 | 0 | ROZPOCET
|  |  | (0,86*2+0,5*2)*0,3*4 |  |  |  | 3.264 | [15 empty] | VV | 2 | 2 | -1 | 0 | ROZPOCET
|  |  | (1,615+0,42)*1,8 |  |  |  | 3.663 | [15 empty] | VV | 2 | 2 | -1 | 0 | ROZPOCET
|  |  | 0,85*0,2*2 |  |  |  | 0.34 | [15 empty] | VV | 2 | 2 | -1 | 0 | ROZPOCET
|  | obkl11 | Součet |  |  |  | 72.897 | [15 empty] | VV | 2 | 4 | -1 | 1 | ROZPOCET
269 | M | 597R6140021 | ker. obklad - dlaždice se saténovým povrchem rektifikovaný rozměr 598 x 598 x 10 mm |  |  | m2 | 80.187 |  |  | 0 |  |  |  |  | základní |  |  | 0.025 | 2.0047 | 0 | 0 | 32 | M | 2 |  |  |  | ROZPOCET |  |  |  |  | 0 | 0 | 0 | 0 | 0 | 1 | 0 | 16 | -816034720
|  |  | obkl11*1,1 |  |  |  | 80.187 | [15 empty] | VV | 2 | 2 | -1 | 1 | ROZPOCET
270 | K | 781479191 | Příplatek k montáži obkladů vnitřních keramických hladkých za plochu do 10 m2 |  |  | m2 | 72.897 |  |  | 0 |  | CS ÚRS 2013 01 |  |  | základní |  |  | 0 | 0 | 0 | 0 | 16 | K | 2 |  |  |  | ROZPOCET |  |  |  |  | 0 | 0 | 0 | 0 | 0 | 1 | 0 | 16 | 963157423
|  |  | Příplatek k montáži obkladů vnitřních keramických hladkých za plochu do 10 m2 | [19 empty] | PP | 2
|  |  | obkl11 |  |  |  | 72.897 | [15 empty] | VV | 2 | 2 | -1 | 1 | ROZPOCET
271 | K | R781479196 | Příplatek k montáži obkladů vnitřních keramických hladkých za spárování - flex. hmota kat. CG2 WA D+M |  |  | m2 | 72.897 |  |  | 0 |  |  |  |  | základní |  |  | 0 | 0 | 0 | 0 | 16 | K | 2 |  |  |  | ROZPOCET |  |  |  |  | 0 | 0 | 0 | 0 | 0 | 1 | 0 | 16 | 49669371
|  |  | obkl11 |  |  |  | 72.897 | [15 empty] | VV | 2 | 2 | -1 | 1 | ROZPOCET
272 | K | 781494111 | Plastové profily rohové lepené flexibilním lepidlem |  |  | m | 67.7 |  |  | 0 |  | CS ÚRS 2013 01 |  |  | základní |  |  | 0.00031 | 0.020987 | 0 | 0 | 16 | K | 2 |  |  |  | ROZPOCET |  |  |  |  | 0 | 0 | 0 | 0 | 0 | 1 | 0 | 16 | 1749043390
|  |  | Plastové profily rohové lepené flexibilním lepidlem | [19 empty] | PP | 2
|  |  | "v.č. 101 - půdorys 1. NP" | [19 empty] | VV | 2 | 1 | -1 | 0 | ROZPOCET
|  |  | "v.č. 131 - tabulka podlah" | [19 empty] | VV | 2 | 1 | -1 | 0 | ROZPOCET
|  |  | 1,8*9+2,7*6+2,8*12+0,85*2 |  |  |  | 67.7 | [15 empty] | VV | 2 | 2 | -1 | 1 | ROZPOCET
273 | K | R7810001 | příplatek za ukončení obkladu v omítce - horní plocha zešikmena vč. všech souv. dodávek a prací D+M |  |  | m | 29.555 |  |  | 0 |  |  |  |  | základní |  |  | 0 | 0 | 0 | 0 | 16 | K | 2 |  |  |  | ROZPOCET |  |  |  |  | 0 | 0 | 0 | 0 | 0 | 1 | 0 | 16 | -1865152861
|  |  | "v.č. 101 - půdorys 1. NP" | [19 empty] | VV | 2 | 1 | -1 | 0 | ROZPOCET
|  |  | "v.č. 131 - tabulka podlah" | [19 empty] | VV | 2 | 1 | -1 | 0 | ROZPOCET
|  |  | 3,1+1,3+1,2+0,6 |  |  |  | 6.2 | [15 empty] | VV | 2 | 2 | -1 | 0 | ROZPOCET
|  |  | 2,53*2+1*2 |  |  |  | 7.06 | [15 empty] | VV | 2 | 2 | -1 | 0 | ROZPOCET
|  |  | 1,85*2+5,28*2 |  |  |  | 14.26 | [15 empty] | VV | 2 | 2 | -1 | 0 | ROZPOCET
|  |  | 1,615+0,42 |  |  |  | 2.035 | [15 empty] | VV | 2 | 2 | -1 | 0 | ROZPOCET
|  | obkl2 | Součet |  |  |  | 29.555 | [15 empty] | VV | 2 | 4 | -1 | 1 | ROZPOCET
274 | K | 998781101 | Přesun hmot tonážní pro obklady keramické v objektech v do 6 m |  |  | t | 2.288 |  |  | 0 |  | CS ÚRS 2013 01 |  |  | základní |  |  | 0 | 0 | 0 | 0 | 16 | K | 2 |  |  |  | ROZPOCET |  |  |  |  | 0 | 0 | 0 | 0 | 0 | 1 | 0 | 16 | 1560601639
|  |  | Přesun hmot pro obklady keramické stanovený z hmotnosti přesunovaného materiálu vodorovná dopravní vzdálenost do 50 m v objektech výšky do 6 m | [19 empty] | PP | 2
275 | K | 998781181 | Příplatek k přesunu hmot tonážní 781 prováděný bez použití mechanizace |  |  | t | 2.288 |  |  | 0 |  | CS ÚRS 2013 01 |  |  | základní |  |  | 0 | 0 | 0 | 0 | 16 | K | 2 |  |  |  | ROZPOCET |  |  |  |  | 0 | 0 | 0 | 0 | 0 | 1 | 0 | 16 | -342042131
|  |  | Příplatek k přesunu hmot tonážní 781 prováděný bez použití mechanizace | [19 empty] | PP | 2
| 782 - Dokončovací práce - obklady z kamene | [8 empty] | 0 | [6 empty] | 0 |  | 7.6987 |  | 0 | 2 | D | 1 |  |  |  | ROZPOCET | [10 empty] | 0
276 | K | R782131001 | Montáž ovětrávaného obkladu - kámen tvrdý stěn desky tloušťky 40 nebo 50 mm zavěšení na nerez. kotvách vč. dodávky kotevního materiálu a všech. souv. prací |  |  | m2 | 24.462 |  |  | 0 |  |  |  |  | základní |  |  | 0.03176 | 0.77691 | 0 | 0 | 16 | K | 2 |  |  |  | ROZPOCET |  |  |  |  | 0 | 0 | 0 | 0 | 0 | 1 | 0 | 16 | -1189924044
|  |  | "v.č. 101 - půdorys 1. NP" | [19 empty] | VV | 2 | 1 | -1 | 0 | ROZPOCET
|  |  | "v.č. 130 - detail soklové části" | [19 empty] | VV | 2 | 1 | -1 | 0 | ROZPOCET
|  |  | (17,27+18,39)*0,6 |  |  |  | 21.396 | [15 empty] | VV | 2 | 2 | -1 | 0 | ROZPOCET
|  |  | (0,79+0,86+0,66+2,8)*0,6 |  |  |  | 3.066 | [15 empty] | VV | 2 | 2 | -1 | 0 | ROZPOCET
|  | kam1 | Součet |  |  |  | 24.462 | [15 empty] | VV | 2 | 4 | -1 | 1 | ROZPOCET
277 | M | 583R821001 | kamen. deska obkladová - žulové desky tl 4 cm z lomu lokace Vysočina |  |  | m2 | 25.44 |  |  | 0 |  |  |  |  | základní |  |  | 0.136 | 3.4598 | 0 | 0 | 32 | M | 2 |  |  |  | ROZPOCET |  |  |  |  | 0 | 0 | 0 | 0 | 0 | 1 | 0 | 16 | -980547599
|  |  | kam1*1,04 |  |  |  | 25.44 | [15 empty] | VV | 2 | 2 | -1 | 1 | ROZPOCET
278 | K | R782631002 | Montáž ukončení odvětrávaného soklu kamen. parapetní deskou na nerezové kotvy vč. dodávky kotevního materiálu a všech souv. prací |  |  | m2 | 40.77 |  |  | 0 |  |  |  |  | základní |  |  | 0.0736 | 3.0007 | 0 | 0 | 16 | K | 2 |  |  |  | ROZPOCET |  |  |  |  | 0 | 0 | 0 | 0 | 0 | 1 | 0 | 16 | -43447563
|  |  | "v.č. 101 - půdorys 1. NP" | [19 empty] | VV | 2 | 1 | -1 | 0 | ROZPOCET
|  |  | "v.č. 130 - detail soklové části" | [19 empty] | VV | 2 | 1 | -1 | 0 | ROZPOCET
|  |  | 17,27+18,39 |  |  |  | 35.66 | [15 empty] | VV | 2 | 2 | -1 | 0 | ROZPOCET
|  |  | 0,79+0,86+0,66+2,8 |  |  |  | 5.11 | [15 empty] | VV | 2 | 2 | -1 | 0 | ROZPOCET
|  | par1 | Součet |  |  |  | 40.77 | [15 empty] | VV | 2 | 4 | -1 | 1 | ROZPOCET
279 | M | 583R821002 | parapetní kamen. deska s odvětr. nosem - žulové desky tl 4 cm z lomu lokace Vysočina |  |  | m | 42.401 |  |  | 0 |  |  |  |  | základní |  |  | 0.01088 | 0.46132 | 0 | 0 | 32 | M | 2 |  |  |  | ROZPOCET |  |  |  |  | 0 | 0 | 0 | 0 | 0 | 1 | 0 | 16 | -2116191265
|  |  | par1*1,04 |  |  |  | 42.401 | [15 empty] | VV | 2 | 2 | -1 | 1 | ROZPOCET
280 | K | 998782101 | Přesun hmot tonážní pro obklady kamenné v objektech v do 6 m |  |  | t | 7.699 |  |  | 0 |  | CS ÚRS 2013 01 |  |  | základní |  |  | 0 | 0 | 0 | 0 | 16 | K | 2 |  |  |  | ROZPOCET |  |  |  |  | 0 | 0 | 0 | 0 | 0 | 1 | 0 | 16 | -1022624079
|  |  | Přesun hmot pro obklady kamenné stanovený z hmotnosti přesunovaného materiálu vodorovná dopravní vzdálenost do 50 m v objektech výšky do 6 m | [19 empty] | PP | 2
281 | K | 998782181 | Příplatek k přesunu hmot tonážní 782 prováděný bez použití mechanizace |  |  | t | 7.699 |  |  | 0 |  | CS ÚRS 2013 01 |  |  | základní |  |  | 0 | 0 | 0 | 0 | 16 | K | 2 |  |  |  | ROZPOCET |  |  |  |  | 0 | 0 | 0 | 0 | 0 | 1 | 0 | 16 | 1523767347
|  |  | Přesun hmot pro obklady kamenné stanovený z hmotnosti přesunovaného materiálu Příplatek k ceně za přesun prováděný bez použití mechanizace pro jakoukoliv výšku objektu | [19 empty] | PP | 2
| 783 - Dokončovací práce - nátěry | [8 empty] | 0 | [6 empty] | 0 |  | 0.0045786 |  | 0 | 2 | D | 1 |  |  |  | ROZPOCET | [10 empty] | 0
282 | K | 783221130 | Nátěry syntetické KDK barva dražší základní antikorozní |  |  | m2 | 18.936 |  |  | 0 |  | CS ÚRS 2013 01 |  |  | základní |  |  | 0.00021 | 0.0039766 | 0 | 0 | 16 | K | 2 |  |  |  | ROZPOCET |  |  |  |  | 0 | 0 | 0 | 0 | 0 | 1 | 0 | 16 | 517279981
|  |  | Nátěry syntetické KDK barva dražší základní antikorozní | [19 empty] | PP | 2
|  |  | "v.č. 201 - nosné překlady" | [19 empty] | VV | 2 | 1 | -1 | 0 | ROZPOCET
|  |  | 0,438*10,2+0,506*(12+6+5,4) |  |  |  | 16.308 | [15 empty] | VV | 2 | 2 | -1 | 0 | ROZPOCET
|  |  | "v.č. 101 - půdorys 1. NP" | [19 empty] | VV | 2 | 1 | -1 | 0 | ROZPOCET
|  |  | 0,438*(1,2*2+0,9*4) |  |  |  | 2.628 | [15 empty] | VV | 2 | 2 | -1 | 0 | ROZPOCET
|  |  | Součet |  |  |  | 18.936 | [15 empty] | VV | 2 | 4 | -1 | 1 | ROZPOCET
283 | K | 783401811 | Odstranění nátěrů z kovových potrubí do DN 50 |  |  | m | 4.3 |  |  | 0 |  | CS ÚRS 2013 01 |  |  | základní |  |  | 0 | 0 | 0 | 0 | 16 | K | 2 |  |  |  | ROZPOCET |  |  |  |  | 0 | 0 | 0 | 0 | 0 | 1 | 0 | 16 | 2141254467
|  |  | Odstranění starých nátěrů z kovových potrubí a armatur potrubí do DN 50 mm | [19 empty] | PP | 2
|  |  | pot1 |  |  |  | 4.3 | [15 empty] | VV | 2 | 2 | -1 | 1 | ROZPOCET
284 | K | 783425424 | Nátěry syntetické potrubí do DN 50 barva dražší matný povrch 2x antikorozní, 1x základní, 2x email |  |  | m | 4.3 |  |  | 0 |  | CS ÚRS 2013 01 |  |  | základní |  |  | 0.00014 | 0.000602 | 0 | 0 | 16 | K | 2 |  |  |  | ROZPOCET |  |  |  |  | 0 | 0 | 0 | 0 | 0 | 1 | 0 | 16 | 661634903
|  |  | Nátěry kovových potrubí a armatur syntetické na vzduchu schnoucí dražšími barvami (např. Düfa, …) potrubí do DN 50 mm polomatný povrch 2x antikorozní, 1x základní a 2x email | [19 empty] | PP | 2
|  |  | "v.č. 101 - půdorys 1. NP" | [19 empty] | VV | 2 | 1 | -1 | 0 | ROZPOCET
|  | pot1 | 4,3 |  |  |  | 4.3 | [15 empty] | VV | 2 | 2 | -1 | 1 | ROZPOCET
| 784 - Dokončovací práce - malby a tapety | [8 empty] | 0 | [6 empty] | 0 |  | 0.39971 |  | 0 | 2 | D | 1 |  |  |  | ROZPOCET | [10 empty] | 0
285 | K | 784111001 | Oprášení (ometení ) podkladu v místnostech výšky do 3,80 m |  |  | m2 | 228.651 |  |  | 0 |  | CS ÚRS 2013 01 |  |  | základní |  |  | 0 | 0 | 0 | 0 | 16 | K | 2 |  |  |  | ROZPOCET |  |  |  |  | 0 | 0 | 0 | 0 | 0 | 1 | 0 | 16 | 1947267203
|  |  | Oprášení (ometení) podkladu v místnostech výšky do 3,80 m | [19 empty] | PP | 2
|  |  | dl5 |  |  |  | 228.651 | [15 empty] | VV | 2 | 2 | -1 | 1 | ROZPOCET
286 | K | 784111031 | Omytí podkladu v místnostech výšky do 3,80 m |  |  | m2 | 228.651 |  |  | 0 |  | CS ÚRS 2013 01 |  |  | základní |  |  | 0 | 0 | 0 | 0 | 16 | K | 2 |  |  |  | ROZPOCET |  |  |  |  | 0 | 0 | 0 | 0 | 0 | 1 | 0 | 16 | 1334505101
|  |  | Omytí podkladu v místnostech výšky do 3,80 m | [19 empty] | PP | 2
|  |  | dl5 |  |  |  | 228.651 | [15 empty] | VV | 2 | 2 | -1 | 1 | ROZPOCET
287 | K | 784181121 | Hloubková jednonásobná penetrace podkladu v místnostech výšky do 3,80 m |  |  | m2 | 685.074 |  |  | 0 |  | CS ÚRS 2013 01 |  |  | základní |  |  | 0.0002 | 0.13701 | 0 | 0 | 16 | K | 2 |  |  |  | ROZPOCET |  |  |  |  | 0 | 0 | 0 | 0 | 0 | 1 | 0 | 16 | -548701836
|  |  | Hloubková jednonásobná penetrace podkladu v místnostech výšky do 3,80 m | [19 empty] | PP | 2
|  |  | om1 |  |  |  | 525.273 | [15 empty] | VV | 2 | 2 | -1 | 0 | ROZPOCET
|  |  | om3 |  |  |  | 154.612 | [15 empty] | VV | 2 | 2 | -1 | 0 | ROZPOCET
|  |  | om5 |  |  |  | 23.164 | [15 empty] | VV | 2 | 2 | -1 | 0 | ROZPOCET
|  |  | -obkl11 |  |  |  | -72.897 | [15 empty] | VV | 2 | 2 | -1 | 0 | ROZPOCET
|  |  | (2,94+2,4)*2*3,9+8,02 |  |  |  | 49.672 | [15 empty] | VV | 2 | 2 | -1 | 0 | ROZPOCET
|  |  | om4 |  |  |  | 5.25 | [15 empty] | VV | 2 | 2 | -1 | 0 | ROZPOCET
|  | mal1 | Součet |  |  |  | 685.074 | [15 empty] | VV | 2 | 4 | -1 | 1 | ROZPOCET
288 | K | 784211111 | Dvojnásobné bílé malby ze směsí za mokra velmi dobře otěruvzdorných v místnostech výšky do 3,80 m |  |  | m2 | 685.074 |  |  | 0 |  | CS ÚRS 2013 01 |  |  | základní |  |  | 0.00029 | 0.19867 | 0 | 0 | 16 | K | 2 |  |  |  | ROZPOCET |  |  |  |  | 0 | 0 | 0 | 0 | 0 | 1 | 0 | 16 | 438476595
|  |  | Dvojnásobné bílé malby ze směsí za mokra velmi dobře otěruvzdorných v místnostech výšky do 3,80 m | [19 empty] | PP | 2
|  |  | mal1 |  |  |  | 685.074 | [15 empty] | VV | 2 | 2 | -1 | 1 | ROZPOCET
289 | K | 784331001 | Dvojnásobné bílé protiplísňové malby v místnostech výšky do 3,80 m |  |  | m2 | 228.651 |  |  | 0 |  | CS ÚRS 2013 01 |  |  | základní |  |  | 0.00028 | 0.064022 | 0 | 0 | 16 | K | 2 |  |  |  | ROZPOCET |  |  |  |  | 0 | 0 | 0 | 0 | 0 | 1 | 0 | 16 | 491194265
|  |  | Malby protiplísňové dvojnásobné, bílé v místnostech výšky do 3,80 m | [19 empty] | PP | 2
|  |  | dl5 |  |  |  | 228.651 | [15 empty] | VV | 2 | 2 | -1 | 1 | ROZPOCET

## Pokyny pro vyplnění
Struktura údajů, formát souboru a metodika pro zpracování
Struktura
Soubor je složen ze záložky Rekapitulace stavby a záložek s názvem soupisu prací pro jednotlivé objekty ve formátu XLS. Každá ze záložek přitom obsahuje
ještě samostatné sestavy vymezené orámovaním a nadpisem sestavy. Všechny sestavy jsou optimalizovány i pro tisk na formát A4 na výšku.
Rekapitulace stavby obsahuje sestavu Rekapitulace stavby a Rekapitulace objektů stavby a soupisů prací.
V sestavě Rekapitulace stavby jsou uvedeny informace identifikující předmět veřejné zakázky na stavební práce s rekapitulací celkové nabídkové ceny
uchazeče.
V sestavě Rekapitulace objektů stavby a soupisů prací je uvedena rekapitulace stavebních objektů, inženýrských objektů, provozních souborů,
vedlejších a ostatních nákladů a ostatních nákladů s rekapitulací nabídkové ceny za jednotlivé soupisy prací. Na základě údaje Typ je možné
identifikovat, zda se jedná o objekt nebo soupis prací pro daný objekt:
|  | STA | Stavební objekt pozemní
|  | ING | Stavební objekt inženýrský
|  | PRO | Provozní soubor
|  | VON | Vedlejší a ostatní náklady
|  | OST | Ostatní
|  | Soupis | Soupis prací pro daný typ objektu
Soupis prací pro jednotlivé objekty obsahuje sestavy Krycí list soupisu, Rekapitulace členění soupisu prací, Soupis prací. Za soupis prací může být považován
i objekt stavby v případě, že neobsahuje podřízenou zakázku.
Krycí list soupisu obsahuje rekapitulaci informací o předmětu veřejné zakázky ze sestavy Rekapitulace stavby, informaci o zařazení objektu do KSO
a rekapitulaci celkové nabídkové ceny uchazeče za aktuální soupis prací.
Rekapitulace členění soupisu prací obsahuje rekapitulaci soupisu prací ve všech úrovních členění soupisu tak, jak byla tato členění použita (např.
stavební díly, funkční díly, případně jiné členění) s rekapitulací nabídkové ceny.
Soupis prací obsahuje položky veškerých stavebních nebo montážních prací, dodávek materiálů a služeb nezbytných pro zhotovení stavebního objektu,
inženýrského objektu, provozního souboru, vedlejších a ostatních nákladů.
Pro položky soupisu prací se zobrazují následující informace:
|  | PČ |  | Pořadové číslo položky v aktuálním soupisu
|  | TYP |  | Typ položky: K - konstrukce, M - materiál
|  | Kód |  | Kód položky
|  | Popis |  | Zkrácený popis položky
|  | MJ |  | Měrná jednotka položky
|  | Množství |  | Množství v měrné jednotce
|  | J.cena |  | Jednotková cena položky. Zadaní může obsahovat namísto J.ceny sloupce J.materiál a J.montáž, jejichž součet definuje
J.cenu položky.
|  | Cena celkem |  | Celková cena položky daná jako součin množství a j.ceny
|  | Cenová soustava |  | Příslušnost položky do cenové soustavy
Ke každé položce soupisu prací se na samostatných řádcích může zobrazovat:
Plný popis položky
Poznámka k souboru cen a poznámka zadavatele
Výkaz výměr
Pokud je k řádku výkazu výměr evidovaný údaj ve sloupci Kód, jedná se o definovaný odkaz, na který se může odvolávat výkaz výměr z jiné položky.
Metodika pro zpracování
Jednotlivé sestavy jsou v souboru provázány. Editovatelné pole jsou zvýrazněny žlutým podbarvením, ostatní pole neslouží k editaci a nesmí být jakkoliv
modifikovány. Hodnoty jsou ve výpočtech zaokrouhlovány na počet desetinných míst viditelných v jednotlivých polích.
Uchazeč je pro podání nabídky povinen vyplnit žlutě podbarvená pole:
Pole Uchazeč v sestavě Rekapitulace stavby - zde uchazeč vyplní svůj název (název subjektu)
Pole IČ a DIČ v sestavě Rekapitulace stavby - zde uchazeč vyplní svoje IČ a DIČ
Datum v sestavě Rekapitulace stavby - zde uchazeč vyplní datum vytvoření nabídky
J.cena = jednotková cena v sestavě Soupis prací o maximálním počtu desetinných míst uvedených v poli
- pokud sestavy soupisů prací obsahují pole J.cena, musí být všechna tato pole vyplněna nenulovými kladnými číslicemi
Poznámka - nepovinný údaj pro položku soupisu
V případě, že sestavy soupisů prací neobsahují pole J.cena, potom ve všech soupisech prací obsahují pole:
- J.materiál - jednotková cena materiálu
- J.montáž - jednotková cena montáže
Uchazeč je v tomto případě povinen vyplnit všechna pole J.materiál a pole J.montáž nenulovými kladnými číslicemi. V případech, kdy položka
neobsahuje žádný materiál je přípustné, aby pole J.materiál bylo vyplněno nulou. V případech, kdy položka neobsahuje žádnou montáž je přípustné,
aby pole J.montáž bylo vyplněno nulou. Není však přípustné, aby obě pole - J.materiál, J.Montáž byly u jedné položky vyplněny nulou.
Rekapitulace stavby
Název |  |  | Povinný |  | Popis | Typ | Max. počet
atributu |  |  | (A/N) |  |  |  | znaků
Stavba |  |  | A |  | Kód a Název stavby spojený pomlčkou | String | 20 + 120
Místo |  |  | N |  | Místo stavby | String | 50
Datum |  |  | A |  | Datum vykonaného exportu | Date
Zadavatel |  |  | N |  | Zadavatel zadaní | String | 50
IČ |  |  | N |  | IČ zadavatele zadaní | String | 20
DIČ |  |  | N |  | DIČ zadavatele zadaní | String | 20
Uchazeč |  |  | N |  | Uchazeč veřejné zakázky | String | 50
Projektant |  |  | N |  | Projektant | String | 50
Poznámka |  |  | N |  | Poznámka k zadání | String | 255
Sazba DPH |  |  | A |  | Rekapitulace sazeb DPH u položek soupisů | eGSazbaDph
Základna DPH |  |  | A |  | Základna DPH určena součtem celkové ceny z položek soupisů | Double
Hodnota DPH |  |  | A |  | Hodnota DPH | Double
Cena bez DPH |  |  | A |  | Celková cena bez DPH za celou stavbu. Sčítává se ze všech listů. | Double
Cena s DPH |  |  | A |  | Celková cena s DPH za celou stavbu | Double
Rekapitulace objektů stavby a soupisů prací
Název |  |  | Povinný |  | Popis | Typ | Max. počet
atributu |  |  | (A/N) |  |  |  | znaků
Stavba |  |  | A |  | Přebírá se z Rekapitulace stavby | String | 20 + 120
Místo |  |  | N |  | Přebírá se z Rekapitulace stavby | String | 50
Datum |  |  | A |  | Přebírá se z Rekapitulace stavby | Date
Zadavatel |  |  | N |  | Přebírá se z Rekapitulace stavby | String | 50
Projektant |  |  | N |  | Přebírá se z Rekapitulace stavby | String | 50
Uchazeč |  |  | N |  | Přebírá se z Rekapitulace stavby | String | 50
Kód |  |  | A |  | Kód objektu | String | 20
Objektu, Soupis prací |  |  | A |  | Název objektu | String | 120
Cena bez DPH |  |  | A |  | Cena bez DPH za daný objekt | Double
Cena s DPH |  |  | A |  | Cena spolu s DPH za daný objekt | Double
Typ |  |  | A |  | Typ zakázky | eGTypZakazky
Krycí list soupisu
Název |  |  | Povinný |  | Popis | Typ | Max. počet
atributu |  |  | (A/N) |  |  |  | znaků
Stavba |  |  | A |  | Přebírá se z Rekapitulace stavby | String | 20 + 120
Objekt |  |  | A |  | Kód a název objektu | String | 20 + 120
Soupis |  |  | A |  | Kód a název soupisu | String | 20 + 120
KSO |  |  | N |  | Klasifikace stavebního objektu | String | 15
Místo |  |  | N |  | Přebírá se z Rekapitulace stavby | String | 50
Zadavatel |  |  | N |  | Přebírá se z Rekapitulace stavby | String | 50
Uchazeč |  |  | N |  | Přebírá se z Rekapitulace stavby | String | 50
Projektant |  |  | N |  | Přebírá se z Rekapitulace stavby | String | 50
Poznámka |  |  | N |  | Poznámka k soupisu prací | String | 255
Sazba DPH |  |  | A |  | Rekapitulace sazeb DPH na položkách aktuálního soupisu | eGSazbaDph
Základna DPH |  |  | A |  | Základna DPH určena součtem celkové ceny z položek aktuálního soupisu | Double
Hodnota DPH |  |  | A |  | Hodnota DPH | Double
Cena bez DPH |  |  | A |  | Cena bez DPH za daný soupis | Double
Cena s DPH |  |  | A |  | Cena s DPH za daný soupis | Double
Rekapitulace členění soupisu prací
Název |  |  | Povinný |  | Popis | Typ | Max. počet
atributu |  |  | (A/N) |  |  |  | znaků
Stavba |  |  | A |  | Přebírá se z Rekapitulace stavby | String | 20 + 120
Objekt |  |  | A |  | Kód a název objektu, přebírá se z Krycího listu soupisu | String | 20 + 120
Soupis |  |  | A |  | Kód a název objektu, přebírá se z Krycího listu soupisu | String | 20 + 120
Místo |  |  | N |  | Přebírá se z Rekapitulace stavby | String | 50
Datum |  |  | A |  | Přebírá se z Rekapitulace stavby | Date
Zadavatel |  |  | N |  | Přebírá se z Rekapitulace stavby | String | 50
Projektant |  |  | N |  | Přebírá se z Rekapitulace stavby | String | 50
Uchazeč |  |  | N |  | Přebírá se z Rekapitulace stavby | String | 50
Kód dílu - Popis |  |  | A |  | Kód a název dílu ze soupisu | String | 20 + 100
Cena celkem |  |  | A |  | Cena celkem za díl ze soupisu | Double
Soupis prací
Název |  |  | Povinný |  | Popis | Typ | Max. počet
atributu |  |  | (A/N) |  |  |  | znaků
Stavba |  |  | A |  | Přebírá se z Rekapitulace stavby | String | 20 + 120
Objekt |  |  | A |  | Kód a název objektu | String | 20 + 120
Soupis |  |  | A |  | Přebírá se z Krycího listu soupisu | String | 20 + 120
Místo |  |  | N |  | Přebírá se z Krycího listu soupisu | String | 50
Datum |  |  | A |  | Přebírá se z Krycího listu soupisu | Date
Zadavatel |  |  | N |  | Přebírá se z Krycího listu soupisu | String | 50
Projektant |  |  | N |  | Přebírá se z Krycího listu soupisu | String | 50
Uchazeč |  |  | N |  | Přebírá se z Krycího listu soupisu | String | 50
PČ |  |  | A |  | Pořadové číslo položky soupisu | Long
Typ |  |  | A |  | Typ položky soupisu | eGTypPolozky | 1
Kód |  |  | A |  | Kód položky ze soupisu | String | 20
Popis |  |  | A |  | Popis položky ze soupisu | String | 255
MJ |  |  | A |  | Měrná jednotka položky | String | 10
Množství |  |  | A |  | Množství položky soupisu | Double
J.Cena |  |  | A |  | Jednotková cena položky | Double
Cena celkem |  |  | A |  | Cena celkem vyčíslena jako J.Cena * Množství | Double
Cenová soustava |  |  | N |  | Zařazení položky do cenové soustavy | String | 50
Datová věta
Typ věty |  |  | Hodnota |  | Význam
eGSazbaDPH |  |  | základní |  | Základní sazba DPH
|  |  | snížená |  | Snížená sazba DPH
|  |  | nulová |  | Nulová sazba DPH
|  |  | zákl. přenesená |  | Základní sazba DPH přenesená
|  |  | sníž. přenesená |  | Snížená sazba DPH přenesená
eGTypZakazky |  |  | STA |  | Stavební objekt
|  |  | PRO |  | Provozní soubor
|  |  | ING |  | Inženýrský objekt
|  |  | VON |  | Vedlejší a ostatní náklady
|  |  | OST |  | Ostatní náklady
eGTypPolozky |  |  | 1 |  | Položka typu HSV
|  |  | 2 |  | Položka typu PSV
|  |  | 3 |  | Položka typu M
|  |  | 4 |  | Položka typu OST