## Pokyny pro vyplnění
Pokyny pro vyplnění
Ve všech listech tohoto souboru můžete měnit pouze buňky s modrým pozadím. Jedná se o tyto údaje : - údaje o firmě - jednotkové ceny položek zadané na maximálně dvě desetinná místa

## Stavba
#RTSROZP# | Soupis stavebních prací, dodávek a služeb
| Stavba: |  | 20251004 | Domov bez zámku Náměšť nad Oslavou - půdní vestavba chráněného bydlení (U Železničního mostu)
| Zadavatel |  | Kraj Vysočina |  |  |  | IČO: | 70890749
|  |  | Žižkova 1882/57 |  |  |  | DIČ: | CZ70890749
|  |  | 58601 | Jihlava-Jihlava
| Projektant: |  | Ing.arch. ZLATUŠKA MICHAL |  |  |  | IČO: | 64336824
|  |  | Žerotínova 357 |  |  |  | DIČ: | CZ6903044566
|  |  | 67551 | Jaroměřice nad Rokytnou-Jaroměřice nad Rokytnou
| Zhotovitel: | [5 empty] | IČO:
DIČ:
Vypracoval:
| Rozpis ceny | [6 empty] | Celkem
HSV | HSV | [6 empty] | 0
PSV | PSV | [6 empty] | 0
MON | MON | [6 empty] | 0
VN | Vedlejší náklady | [6 empty] | 0
ON | Ostatní náklady | [6 empty] | 0
| Celkem | [6 empty] | 0
Rekapitulace daní
0 | Základ pro sníženou DPH |  |  | 12 | % | 0 |  |  | CZK
0 | Snížená DPH |  |  | 12 | % | 0 |  |  | CZK
0 | Základ pro základní DPH |  |  | 21 | % | 0 |  |  | CZK
0 | Základní DPH |  |  | 21 | % | 0 |  |  | CZK
0 | Zaokrouhlení |  |  |  |  | 0 |  |  | CZK
| Cena celkem bez DPH |  |  |  |  | 0 |  |  | CZK
0 | Cena celkem s DPH |  |  |  |  | 0 |  |  | CZK
|  | v |  |  | dne
|  |  | Za zhotovitele |  |  |  | Za objednatele
Rekapitulace dílčích částí
#CASTI>> | Číslo | Název |  |  | Základ pro sníženou DPH | Základ pro základní DPH | DPH celkem | Cena celkem | %
1 | Stavba |  |  |  | 0 | 0 | 0 | 0
2 |  | Ostatní a vedlejší náklady |  |  | 0 | 0 | 0 | 0
3 | D.00.001 | Soupis vedlejších a ostatních nákladů |  |  | 0 | 0 | 0 | 0
2 |  | Stavební objekt |  |  |  |  | 0
2 | D.1.1+D.1.2 | Architektonické a stavebně konstrukční řešení |  |  | 0 | 0 | 0 | 0
3 | D.1.1.101 | Bourací práce |  |  | 0 | 0 | 0 | 0
3 | D.1.1.102 | Nový stav |  |  | 0 | 0 | 0 | 0
2 | D.1.4 | Technika prostředí staveb |  |  | 0 | 0 | 0 | 0
3 | D.1.4.1.1 | Zdravotně technické instalace: Kanalizace |  |  | 0 | 0 | 0 | 0
3 | D.1.4.1.2 | Zdravotně technické instalace: Vodovod |  |  | 0 | 0 | 0 | 0
3 | D.1.4.3 | Vzduchotechnika |  |  | 0 | 0 | 0 | 0
3 | D.1.4.4 | Vytápění |  |  | 0 | 0 | 0 | 0
3 | D.1.4.5 | Chlazení |  |  | 0 | 0 | 0 | 0
3 | D.1.4.7 | Silnoproudá elektrotechnika včetně ochrany před bleskem |  |  | 0 | 0 | 0 | 0
3 | D.1.4.8 | Elektronické komunikace a další: Elektroinstalace - slaboproud |  |  | 0 | 0 | 0 | 0
| Celkem za stavbu |  |  |  | 0 | 0 | 0 | 0 | 0
#POPS | Popis stavby: 20251004 - Domov bez zámku Náměšť nad Oslavou - půdní vestavba chráněného bydlení (U Železničního mostu)
| 1. PODMÍNKY PRO ZPRACOVÁNÍ NABÍDKOVÉ CENY | [8 empty] | 1. PODMÍNKY PRO ZPRACOVÁNÍ NABÍDKOVÉ CENY
| Preambule | [8 empty] | Preambule
| Tento soupis stavebních prací, dodávek a služeb je sestaven jako podklad pro zpracování nabídek dodavatelů na veřejnou zakázku na stavební práce a obsahuje podmínky a požadavky zadavatele, za kterých má být zpracována nabídková cena dodavatelů. Účelem tohoto soupisu je zabezpečit obsahovou shodu všech nabídkových cen a usnadnit následné posouzení předložených cenových nabídek. | [8 empty] | Tento soupis stavebních prací, dodávek a služeb je sestaven jako podklad pro zpracování nabídek dodavatelů na veřejnou zakázku na stavební práce a obsahuje podmínky a požadavky zadavatele, za kterých má být zpracována nabídková cena dodavatelů. Účelem tohoto soupisu je zabezpečit obsahovou shodu všech nabídkových cen a usnadnit následné posouzení předložených cenových nabídek.
| Předpokládá se, že dodavatel před zpracováním cenové nabídky pečlivě prostuduje všechny pokyny a podmínky pro zpracování nabídkové ceny obsažené v zadávacích podmínkách a bude se jimi při zpracování nabídkové ceny řídit. Soupis stavebních prací, dodávek a služeb je sestaven v souladu s podmínkami vyhlášky Ministerstva pro místní rozvoj č.169/2016 Sb. | [8 empty] | Předpokládá se, že dodavatel před zpracováním cenové nabídky pečlivě prostuduje všechny pokyny a podmínky pro zpracování nabídkové ceny obsažené v zadávacích podmínkách a bude se jimi při zpracování nabídkové ceny řídit. Soupis stavebních prací, dodávek a služeb je sestaven v souladu s podmínkami vyhlášky Ministerstva pro místní rozvoj č.169/2016 Sb.
| Vymezení některých pojmů | [8 empty] | Vymezení některých pojmů
| Pro účely zpracování nabídkové ceny se jsou použity některé pojmy, pod kterými se rozumí: | [8 empty] | Pro účely zpracování nabídkové ceny se jsou použity některé pojmy, pod kterými se rozumí:
| Soupisem stavebních prací dodávek a služeb dokument, ve kterém jsou definovány zadavatelem požadované stavební práce, dodávky a služby v podrobnostech nezbytných pro zpracování cenové nabídky dodavatele. Soupis obsahuje i vymezení požadovaného množství stavebních prací, dodávek a služeb. | [8 empty] | Soupisem stavebních prací dodávek a služeb dokument, ve kterém jsou definovány zadavatelem požadované stavební práce, dodávky a služby v podrobnostech nezbytných pro zpracování cenové nabídky dodavatele. Soupis obsahuje i vymezení požadovaného množství stavebních prací, dodávek a služeb.
| Cenovou soustavou uspořádaný soubor informací o stavebních a montážních pracích, materiálech a výrobcích obsahující zatřídění položek, podrobný popis a měrnou jednotku, způsob měření a další technické a cenové podmínky pro možnost stanovení jednotkové ceny. | [8 empty] | Cenovou soustavou uspořádaný soubor informací o stavebních a montážních pracích, materiálech a výrobcích obsahující zatřídění položek, podrobný popis a měrnou jednotku, způsob měření a další technické a cenové podmínky pro možnost stanovení jednotkové ceny.
| Ostatními náklady náklady dodavatele spojené se splněním povinností dodavatele vyplývajících z obchodních či jiných podmínek zadávací dokumentace. Patří do nich zejména náklady na vyhotovení dokumentace skutečného provedení stavby, náklady na geodetické zaměření dokončeného díla, náklady spojené s podmínkami pro publicitu projektu, náklady na dílenskou či výrobní dokumentaci apod. | [8 empty] | Ostatními náklady náklady dodavatele spojené se splněním povinností dodavatele vyplývajících z obchodních či jiných podmínek zadávací dokumentace. Patří do nich zejména náklady na vyhotovení dokumentace skutečného provedení stavby, náklady na geodetické zaměření dokončeného díla, náklady spojené s podmínkami pro publicitu projektu, náklady na dílenskou či výrobní dokumentaci apod.
| Položkovým rozpočtem dokument odpovídající svým obsahem a strukturou soupisu stavebních prací, dodávek a služeb, předaného zadavatelem dodavateli ke zpracování nabídky, v němž dodavatel doplní k jednotlivým položkám stavebních prací, dodávek nebo služeb svoje nabídkové jednotkové ceny a stanoví i celkovou nabídkovou cenu příslušné položky a dále stanoví nabídkové ceny dle struktury soupisu až po celkovou nabídkovou cenu za veškeré stavební práce, dodávky nebo služby, které jsou obsahem soupisu stavebních prací, dodávek a služeb. | [8 empty] | Položkovým rozpočtem dokument odpovídající svým obsahem a strukturou soupisu stavebních prací, dodávek a služeb, předaného zadavatelem dodavateli ke zpracování nabídky, v němž dodavatel doplní k jednotlivým položkám stavebních prací, dodávek nebo služeb svoje nabídkové jednotkové ceny a stanoví i celkovou nabídkovou cenu příslušné položky a dále stanoví nabídkové ceny dle struktury soupisu až po celkovou nabídkovou cenu za veškeré stavební práce, dodávky nebo služby, které jsou obsahem soupisu stavebních prací, dodávek a služeb.
| Vedlejšími náklady náklady na činností zhotovitele, které nejsou zahrnuty v položkách soupisu stavebních prací, dodávek nebo služeb, ale se zhotovením stav-by souvisí a jsou pro realizaci stavby nezbytné. Někdy se definují jako vedlejší rozpočtové náklady a zahrnují zejména náklady na vybudování, provoz a odstranění zařízení staveniště. | [8 empty] | Vedlejšími náklady náklady na činností zhotovitele, které nejsou zahrnuty v položkách soupisu stavebních prací, dodávek nebo služeb, ale se zhotovením stav-by souvisí a jsou pro realizaci stavby nezbytné. Někdy se definují jako vedlejší rozpočtové náklady a zahrnují zejména náklady na vybudování, provoz a odstranění zařízení staveniště.
| Cenová soustava | [8 empty] | Cenová soustava
| Použitá cenová soustava | [8 empty] | Použitá cenová soustava
| Soupisy stavebních prací, dodávek a služeb jsou zpracovány s použitím cenové soustavy zpracované společností RTS, a.s.. Položky z cenové soustavy mají uveden odkaz na cenovou soustavu včetně označení příslušného ceníku. | [8 empty] | Soupisy stavebních prací, dodávek a služeb jsou zpracovány s použitím cenové soustavy zpracované společností RTS, a.s.. Položky z cenové soustavy mají uveden odkaz na cenovou soustavu včetně označení příslušného ceníku.
| Technické podmínky | [8 empty] | Technické podmínky
| Obsah jednotlivých položek, způsob měření a ostatní další podmínky definující obsah a použití jednotlivých položek jsou obsaženy v cenových a technických podmínkách příslušných ceníků (viz zařazení u položky), které jsou volně dostupné na elektronické adrese www.cenovasoustava.cz | [8 empty] | Obsah jednotlivých položek, způsob měření a ostatní další podmínky definující obsah a použití jednotlivých položek jsou obsaženy v cenových a technických podmínkách příslušných ceníků (viz zařazení u položky), které jsou volně dostupné na elektronické adrese www.cenovasoustava.cz
| Individuální položky | [8 empty] | Individuální položky
| Položky soupisu prací, které cenová soustava neobsahuje, jsou označeny popisem „vlastní“. Pro tyto položky jsou cenové a technické podmínky definovány jejich popisem, případně odkazem na konkrétní část příslušné dokumentace. | [8 empty] | Položky soupisu prací, které cenová soustava neobsahuje, jsou označeny popisem „vlastní“. Pro tyto položky jsou cenové a technické podmínky definovány jejich popisem, případně odkazem na konkrétní část příslušné dokumentace.
| Závaznost a změna soupisu | [8 empty] | Závaznost a změna soupisu
| Závaznost soupisu | [8 empty] | Závaznost soupisu
| Poskytnuté soupisy jsou pro zpracování nabídkové ceny závazné. Je vyloučeno jakékoliv vyřazení položek ze soupisu, doplnění položek do soupisu, slučování položek a jakýkoliv zásah do popisu položky, množství měrných jednotek nebo jakkoliv měnit či upravovat jakýkoliv jiný údaj v soupisu. | [8 empty] | Poskytnuté soupisy jsou pro zpracování nabídkové ceny závazné. Je vyloučeno jakékoliv vyřazení položek ze soupisu, doplnění položek do soupisu, slučování položek a jakýkoliv zásah do popisu položky, množství měrných jednotek nebo jakkoliv měnit či upravovat jakýkoliv jiný údaj v soupisu.
| Zvláštní podmínky pro stanovení nabídkové ceny | [8 empty] | Zvláštní podmínky pro stanovení nabídkové ceny
| Přeprava vybouraných hmot, suti a vytěžené zeminy | [8 empty] | Přeprava vybouraných hmot, suti a vytěžené zeminy
| Pokud soupis obsahuje i některé technologické položky vztahující se k uložení vytěžené zeminy nebo vybouraných hmot, vodorovné přesuny zeminy nebo vybouraných hmot pak v takových případech zpracovatel soupisu předpokládá určitou přepravní vzdálenost. Pokud z technologického postupu dodavatele vyplývá jiná přepravní vzdálenost, je povinností dodavatele stanovit takovou jednotkovou cenu, aby celková cena položky odpovídala jeho konkrétním technologickým podmínkám a konkrétní přepravní vzdálenosti, při soupisem vymezeném množství měrných jednotek. | [8 empty] | Pokud soupis obsahuje i některé technologické položky vztahující se k uložení vytěžené zeminy nebo vybouraných hmot, vodorovné přesuny zeminy nebo vybouraných hmot pak v takových případech zpracovatel soupisu předpokládá určitou přepravní vzdálenost. Pokud z technologického postupu dodavatele vyplývá jiná přepravní vzdálenost, je povinností dodavatele stanovit takovou jednotkovou cenu, aby celková cena položky odpovídala jeho konkrétním technologickým podmínkám a konkrétní přepravní vzdálenosti, při soupisem vymezeném množství měrných jednotek.
| Vnitrostaveništní přesun stavebního materiálu | [8 empty] | Vnitrostaveništní přesun stavebního materiálu
| Pokud soupis obsahuje i položky vztahující se ke vnitrostaveništnímu přesunu materiálů (položky označené jako přesun hmot), pak v takových případech je povinností dodavatele stanovit takovou jednotkovou cenu, aby celková cena položky odpovídala jeho konkrétním technologickým podmínkám a konkrétní přepravní vzdálenosti, při soupisem vymezeném množství měrných jednotek. | [8 empty] | Pokud soupis obsahuje i položky vztahující se ke vnitrostaveništnímu přesunu materiálů (položky označené jako přesun hmot), pak v takových případech je povinností dodavatele stanovit takovou jednotkovou cenu, aby celková cena položky odpovídala jeho konkrétním technologickým podmínkám a konkrétní přepravní vzdálenosti, při soupisem vymezeném množství měrných jednotek.
| Vnitrostaveništní přesun hmot prací PSV (pomocná stavební výroba) může být v soupisu stanoven procenticky z hodnoty ceny za provedení příslušných řemeslných prací, dodávek a služeb. V takovém případě není v soupisu uvedeno množství měrných jednotek. Dodavatel ocení celkovou cenu u takové položky přesunu hmot vždy konkrétní částkou v Kč, bez ohledu na to, jakým způsobem k jejímu výpočtu dospěl. | [8 empty] | Vnitrostaveništní přesun hmot prací PSV (pomocná stavební výroba) může být v soupisu stanoven procenticky z hodnoty ceny za provedení příslušných řemeslných prací, dodávek a služeb. V takovém případě není v soupisu uvedeno množství měrných jednotek. Dodavatel ocení celkovou cenu u takové položky přesunu hmot vždy konkrétní částkou v Kč, bez ohledu na to, jakým způsobem k jejímu výpočtu dospěl.
| Příplatky za ztížené podmínky prací | [8 empty] | Příplatky za ztížené podmínky prací
| Pokud soupis položku příplatku za ztížené podmínky obsahuje, je dodavatel povinen ji ocenit bez ohledu na to, že tento příplatek dodavatel standardně neuplatňuje. | [8 empty] | Pokud soupis položku příplatku za ztížené podmínky obsahuje, je dodavatel povinen ji ocenit bez ohledu na to, že tento příplatek dodavatel standardně neuplatňuje.
| Vedlejší a ostatní náklady | [8 empty] | Vedlejší a ostatní náklady
| Tyto náklady jsou popsány v samostatném soupisu stavebních prací, dodávek a služeb s tím, že dodavatel je povinen v rámci těchto nákladů ocenit všechny definované náklady souhrnně pro celou stavbu. | [8 empty] | Tyto náklady jsou popsány v samostatném soupisu stavebních prací, dodávek a služeb s tím, že dodavatel je povinen v rámci těchto nákladů ocenit všechny definované náklady souhrnně pro celou stavbu.
| 2. SPECIFICKÉ PODMÍNKY PRO ZPRACOVÁNÍ NABÍDKOVÉ CENY | [8 empty] | 2. SPECIFICKÉ PODMÍNKY PRO ZPRACOVÁNÍ NABÍDKOVÉ CENY
| Předmět plnění zahrnuje kompletní dodávku veškerého potřebného materiálu, včetně spojovacího a kotvicího materiálu, upevňovacích prvků a ostatních nezbytných komponent, dodávku veškerých souvisejících doplňků a příslušenství nutných pro řádné a funkční provedení díla, zajištění dopravy materiálu na místo plnění (staveniště), přesun hmot po staveništi do místa jejich zabudování, provedení kompletní montáže včetně všech souvisejících prací a úprav nutných k řádnému a bezpečnému dokončení montáže. | [8 empty] | Předmět plnění zahrnuje kompletní dodávku veškerého potřebného materiálu, včetně spojovacího a kotvicího materiálu, upevňovacích prvků a ostatních nezbytných komponent, dodávku veškerých souvisejících doplňků a příslušenství nutných pro řádné a funkční provedení díla, zajištění dopravy materiálu na místo plnění (staveniště), přesun hmot po staveništi do místa jejich zabudování, provedení kompletní montáže včetně všech souvisejících prací a úprav nutných k řádnému a bezpečnému dokončení montáže.
| Technické parametry odpovídají specifikaci jednotlivých prvků uvedených ve výpisu prvků, včetně rozměrů, materiálového provedení, povrchových úprav, nosností, požární odolnosti a dalších technických charakteristik nezbytných pro správnou funkci a bezpečné užívání. | [8 empty] | Technické parametry odpovídají specifikaci jednotlivých prvků uvedených ve výpisu prvků, včetně rozměrů, materiálového provedení, povrchových úprav, nosností, požární odolnosti a dalších technických charakteristik nezbytných pro správnou funkci a bezpečné užívání.
| 3. ELEKTRONICKÁ PODOBA SOUPISU | [8 empty] | 3. ELEKTRONICKÁ PODOBA SOUPISU
| Elektronická podoba soupisu | [8 empty] | Elektronická podoba soupisu
| V souladu se zákonem jsou předložené soupisy zpracovány i v elektronické podobě. Elektronickou podobou soupisu stavebních prací, dodávek a služeb je formát MS EXCEL. | [8 empty] | V souladu se zákonem jsou předložené soupisy zpracovány i v elektronické podobě. Elektronickou podobou soupisu stavebních prací, dodávek a služeb je formát MS EXCEL.
| Popis formátu soupisu odpovídá svou strukturou vzorovému soupisu volně dostupnému na internetové adrese: | [8 empty] | Popis formátu soupisu odpovídá svou strukturou vzorovému soupisu volně dostupnému na internetové adrese:
| www.stavebnionline.cz/soupis | [8 empty] | www.stavebnionline.cz/soupis
| Zpracování elektronické podoby soupisu | [8 empty] | Zpracování elektronické podoby soupisu
| Předaný formát MS EXCEL je nepřístupným (uzamčeným) souborem, do kterého dodavatel doplňuje pouze jednotkové ceny ke všem položkám. Ostatní cenové údaje, jako celková cena položky, mezisoučty za stavební či funkční díly nebo součty celkové ceny stavebního objektu, jakož i cena stavby jsou výsledkem vložených matematických vzorců v příslušných pozicích souboru. | [8 empty] | Předaný formát MS EXCEL je nepřístupným (uzamčeným) souborem, do kterého dodavatel doplňuje pouze jednotkové ceny ke všem položkám. Ostatní cenové údaje, jako celková cena položky, mezisoučty za stavební či funkční díly nebo součty celkové ceny stavebního objektu, jakož i cena stavby jsou výsledkem vložených matematických vzorců v příslušných pozicích souboru.
| Jiný formát soupisu | [8 empty] | Jiný formát soupisu
| Pokud by kterýkoliv dodavatel měl problémy s předaným formátem, lze na požádání poskytnout soupis stavebních prací také ve formátu *.xml, což je standardní formát používaný pro přenosy dat. Dokumentace tohoto formátu je volně přístupná na webových stránkách MMR. | [8 empty] | Pokud by kterýkoliv dodavatel měl problémy s předaným formátem, lze na požádání poskytnout soupis stavebních prací také ve formátu *.xml, což je standardní formát používaný pro přenosy dat. Dokumentace tohoto formátu je volně přístupná na webových stránkách MMR.
| Závěrečné ustanovení | [8 empty] | Závěrečné ustanovení
| Ostatní podmínky vztahující se ke zpracování nabídkové ceny jsou uvedeny v zadávací dokumentaci. | [8 empty] | Ostatní podmínky vztahující se ke zpracování nabídkové ceny jsou uvedeny v zadávací dokumentaci.
#POPO | Popis objektu: D.00 - Vedlejší a ostatní náklady
#POPR | Popis rozpočtu: D.00.001 - Soupis vedlejších a ostatních nákladů
#POPO | Popis objektu: D.1.1+D.1.2 - Architektonické a stavebně konstrukční řešení
#POPR | Popis rozpočtu: D.1.1.101 - Bourací práce
#POPR | Popis rozpočtu: D.1.1.102 - Nový stav
#POPO | Popis objektu: D.1.4 - Technika prostředí staveb
#POPR | Popis rozpočtu: D.1.4.1.1 - Zdravotně technické instalace: Kanalizace
#POPR | Popis rozpočtu: D.1.4.1.2 - Zdravotně technické instalace: Vodovod
#POPR | Popis rozpočtu: D.1.4.3 - Vzduchotechnika
#POPR | Popis rozpočtu: D.1.4.4 - Vytápění
#POPR | Popis rozpočtu: D.1.4.5 - Chlazení
#POPR | Popis rozpočtu: D.1.4.7 - Silnoproudá elektrotechnika včetně ochrany před bleskem
#POPR | Popis rozpočtu: D.1.4.8 - Elektronické komunikace a další: Elektroinstalace - slaboproud
Rekapitulace dílů
| Číslo | Název |  |  | Typ dílu |  |  | Celkem | %
| 1 | Zemní práce |  |  | HSV |  |  | 0
| 100 | Vzduchotechnické komponenty |  |  | HSV |  |  | 0
| 102 | Montáž VZT |  |  | HSV |  |  | 0
| 2 | Základy a zvláštní zakládání |  |  | HSV |  |  | 0
| 3 | Svislé a kompletní konstrukce |  |  | HSV |  |  | 0
| 342 | Stěny a příčky montované lehké |  |  | HSV |  |  | 0
| 4 | Vodorovné konstrukce |  |  | HSV |  |  | 0
| 416 | Podhledy a mezistropy montované lehké |  |  | HSV |  |  | 0
| 46-M | Stavební práce při extr.mont.pracích |  |  | HSV |  |  | 0
| 46-M | Zemní a pomocné stavební práce při elektromontážích |  |  | HSV |  |  | 0
| 5 | Komunikace |  |  | HSV |  |  | 0
| 61 | Upravy povrchů vnitřní |  |  | HSV |  |  | 0
| 61 | Úpravy povrchů vnitřní |  |  | HSV |  |  | 0
| 62 | Úpravy povrchů vnější |  |  | HSV |  |  | 0
| 63 | Podlahy a podlahové konstrukce |  |  | HSV |  |  | 0
| 64 | Výplně otvorů |  |  | HSV |  |  | 0
| 87 | Potrubí z trub z plastických hmot |  |  | HSV |  |  | 0
| 89 | Ostatní konstrukce na trubním vedení |  |  | HSV |  |  | 0
| 9 | Ostatní konstrukce, bourání |  |  | HSV |  |  | 0
| 94 | Lešení a stavební výtahy |  |  | HSV |  |  | 0
| 95 | Dokončovací konstrukce na pozemních stavbách |  |  | HSV |  |  | 0
| 96 | Bourání konstrukcí |  |  | HSV |  |  | 0
| 97 | Prorážení otvorů |  |  | HSV |  |  | 0
| 99 | Staveništní přesun hmot |  |  | HSV |  |  | 0
| 711 | Izolace proti vodě |  |  | PSV |  |  | 0
| 713 | Izolace tepelné |  |  | PSV |  |  | 0
| 721 | Vnitřní kanalizace |  |  | PSV |  |  | 0
| 722 | Vnitřní vodovod |  |  | PSV |  |  | 0
| 725 | Zařizovací předměty |  |  | PSV |  |  | 0
| 732 | Strojovny |  |  | PSV |  |  | 0
| 733 | Rozvod potrubí |  |  | PSV |  |  | 0
| 734 | Armatury |  |  | PSV |  |  | 0
| 735 | Otopná tělesa |  |  | PSV |  |  | 0
| 738 | Ostatní |  |  | PSV |  |  | 0
| 7411 | Přípravné práce a demontáže |  |  | PSV |  |  | 0
| 7412 | Ostatní |  |  | PSV |  |  | 0
| 7413 | Rozvaděče NN a příslušenství |  |  | PSV |  |  | 0
| 7414 | Kompletační materiál |  |  | PSV |  |  | 0
| 7417 | Elektroinstalační materiál |  |  | PSV |  |  | 0
| 7418 | Ocelové konstrukce a materiál kabelových tras |  |  | PSV |  |  | 0
| 7419 | Kabelové rozvody |  |  | PSV |  |  | 0
| 7420 | Ostatní |  |  | PSV |  |  | 0
| 7420 | Připojení el.zařízení a přístrojů, jenž jsou dodávkou ostatních profesí |  |  | PSV |  |  | 0
| 74203 | Strukturovaná kabeláž |  |  | PSV |  |  | 0
| 74204 | Poplachový zabezpečovací systém |  |  | PSV |  |  | 0
| 74205 | Kamerový systém |  |  | PSV |  |  | 0
| 7421 | Svítidla |  |  | PSV |  |  | 0
| 74211 | Kabely |  |  | PSV |  |  | 0
| 7433 | Hromosvod a uzemnění |  |  | PSV |  |  | 0
| 7441 | Videotelefon |  |  | PSV |  |  | 0
| 7471 | Společná televizní anténa |  |  | PSV |  |  | 0
| 762 | Konstrukce tesařské |  |  | PSV |  |  | 0
| 764 | Konstrukce klempířské |  |  | PSV |  |  | 0
| 765 | Krytiny tvrdé |  |  | PSV |  |  | 0
| 766 | Konstrukce truhlářské, okna a dveře |  |  | PSV |  |  | 0
| 767 | Konstrukce zámečnické |  |  | PSV |  |  | 0
| 769 | Otvorové prvky z plastu |  |  | PSV |  |  | 0
| 770 | Otvorové prvky z hliníku |  |  | PSV |  |  | 0
| 771 | Podlahy z dlaždic a obklady |  |  | PSV |  |  | 0
| 772 | Kamenné dlažby |  |  | PSV |  |  | 0
| 776 | Podlahy a stěny povlakové |  |  | PSV |  |  | 0
| 777 | Podlahy ze syntetických hmot |  |  | PSV |  |  | 0
| 781 | Obklady keramické |  |  | PSV |  |  | 0
| 783 | Nátěry |  |  | PSV |  |  | 0
| 784 | Malby |  |  | PSV |  |  | 0
| 785 | Tapety |  |  | PSV |  |  | 0
| 799 | Ostatní |  |  | PSV |  |  | 0
| M46 | Zemní práce při montážích |  |  | MON |  |  | 0
| D96 | Přesuny suti a vybouraných hmot |  |  | PSU |  |  | 0
| VN | Vedlejší náklady |  |  | VN |  |  | 0
| ON | Ostatní náklady |  |  | ON |  |  | 0
| Cena celkem | [6 empty] | 0 | 0
Note on D11: Název
Note on I11: IČO
Note on D12: Ulice
Note on I12: DIČ
Note on D13: PSČ
Note on E13: Místo

## VzorPolozky (hidden)
Položkový rozpočet
S:
O:
R:

## D.00 D.00.001 Naklady
Soupis vedlejších a ostatních nákladů | [27 empty] | #TypZaznamu#
S: | 20251004 | Domov bez zámku Náměšť nad Oslavou - půdní vestavba chráněného bydlení (U Železničního mostu) | [25 empty] | STA
O: | D.00 | Vedlejší a ostatní náklady | [22 empty] | NAK |  |  | OBJ
R: | D.00.001 | Soupis vedlejších a ostatních nákladů | [25 empty] | ROZ
P.č. | Číslo položky | Název položky | MJ | Množství | Cena / MJ | Celkem | Dodávka | Dodávka celk. | Montáž | Montáž celk. | DPH | Cena s DPH | Hmotnost / MJ | Hmotnost celk.(t) | Dem. hmotnost / MJ | Dem. hmotnost celk.(t) | Ceník | Cen. soustava / platnost | Cenová úroveň | Nhod / MJ | Nhod celk. | Dodavatel | Typ položky | Stav položky
Díl: | VN | Vedlejší náklady |  |  |  | 0 |  | 0 |  | 0 |  | 0 |  | 0 |  | 0 |  |  |  |  | 0 | [6 empty] | DIL
1 | 005111021R | Vytyčení inženýrských sítí | Soubor | 1 |  | 0 |  | 0 |  | 0 | 12 | 0 | 0 | 0 | 0 | 0 |  | RTS 25/ II | Indiv | 0 | 0 |  | VRN | Běžná |  |  |  | POL99_8
|  | Zaměření a vytýčení stávajících inženýrských sítí v místě stavby z hlediska jejich ochrany při provádění stavby. | [25 empty] | POP | Zaměření a vytýčení stávajících inženýrských sítí v místě stavby z hlediska jejich ochrany při provádění stavby.
2 | 005121 R | Zařízení staveniště | Soubor | 1 |  | 0 |  | 0 |  | 0 | 12 | 0 | 0 | 0 | 0 | 0 |  | RTS 25/ II | Indiv | 0 | 0 |  | VRN | Běžná |  |  |  | POL99_2
|  | Veškeré náklady spojené s vybudováním, provozem a odstraněním zařízení staveniště. | [25 empty] | POP
3 | 005124010R | Koordinační činnost | Soubor | 1 |  | 0 |  | 0 |  | 0 | 12 | 0 | 0 | 0 | 0 | 0 |  | RTS 25/ II | Indiv | 0 | 0 |  | VRN | Běžná |  |  |  | POL99_2
|  | Koordinace stavebních a technologických dodávek stavby. | [25 empty] | POP
Díl: | ON | Ostatní náklady |  |  |  | 0 |  | 0 |  | 0 |  | 0 |  | 0 |  | 0 |  |  |  |  | 0 | [6 empty] | DIL
4 | 004111020R | Vypracování projektové dokumentace | Soubor | 1 |  | 0 |  | 0 |  | 0 | 12 | 0 | 0 | 0 | 0 | 0 |  | RTS 25/ II | Indiv | 0 | 0 |  | VRN | Běžná |  |  |  | POL99_8
|  | Náklady spojené s vypracováním projektové dokumentace, většinou v obsahu a rozsahu projektové dokumentace pro provádění stavby, ale mohou zde být obsaženy i náklady na jiné stupně projektové dokumentace, pokud jsou součástí požadavků objednatele. | [25 empty] | POP | Náklady spojené s vypracováním projektové dokumentace, většinou v obsahu a rozsahu projektové dokumentace pro provádění stavby, ale mohou zde být obsaženy i náklady na jiné stupně projektové dokumentace, pokud jsou součástí požadavků objednatele.
|  | Před zahájením bouracích prací zpracuje zhotovitel konkrétní technologický a pracovní postup včetně stanovení způsobů statických zajišťování okolních konstrukcí ! | [25 empty] | POP | Před zahájením bouracích prací zpracuje zhotovitel konkrétní technologický a pracovní postup včetně stanovení způsobů statických zajišťování okolních konstrukcí !
|  | Před zahájením bouracích prací zhotovitel ve spolupráci s koordinátorem BOZP zpracuje aktualizaci plánu BOZP na základě konkrétně navrhovaných pracovních a technologických postupů ! | [25 empty] | POP | Před zahájením bouracích prací zhotovitel ve spolupráci s koordinátorem BOZP zpracuje aktualizaci plánu BOZP na základě konkrétně navrhovaných pracovních a technologických postupů !
|  | Zpracování technologických postupů veškerých bouracích a demontážních prací. | [25 empty] | POP
5 | 005211020R | Ochrana stávaj. inženýrských sítí na staveništi | Soubor | 1 |  | 0 |  | 0 |  | 0 | 12 | 0 | 0 | 0 | 0 | 0 |  | RTS 25/ II | Indiv | 0 | 0 |  | VRN | Běžná |  |  |  | POL99_8
|  | Náklady na přezkoumání podkladů objednatele o stavu inženýrských sítí probíhajících staveništěm nebo dotčenými stavbou i mimo území staveniště, kontrola vytýčení jejich skutečné trasy a provedení ochranných opatření pro zabezpečení stávajících inženýrských sítí. | [25 empty] | POP | Náklady na přezkoumání podkladů objednatele o stavu inženýrských sítí probíhajících staveništěm nebo dotčenými stavbou i mimo území staveniště, kontrola vytýčení jejich skutečné trasy a provedení ochranných opatření pro zabezpečení stávajících inženýrských sítí.
6 | 005211080R | Bezpečnostní a hygienická opatření na staveništi | Soubor | 1 |  | 0 |  | 0 |  | 0 | 12 | 0 | 0 | 0 | 0 | 0 |  | RTS 25/ II | Indiv | 0 | 0 |  | VRN | Běžná |  |  |  | POL99_8
|  | Náklady na ochranu staveniště před vstupem nepovolaných osob, včetně příslušného značení, náklady na osvětlení staveniště, náklady na vypracování potřebné dokumentace pro provoz staveniště z hlediska požární ochrany (požární řád a poplachová směrnice) a z hlediska provozu staveniště (provozně dopravní řád). | [25 empty] | POP | Náklady na ochranu staveniště před vstupem nepovolaných osob, včetně příslušného značení, náklady na osvětlení staveniště, náklady na vypracování potřebné dokumentace pro provoz staveniště z hlediska požární ochrany (požární řád a poplachová směrnice) a z hlediska provozu staveniště (provozně dopravní řád).
7 | 00523 R | Zkoušky a revize | Soubor | 1 |  | 0 |  | 0 |  | 0 | 12 | 0 | 0 | 0 | 0 | 0 |  | RTS 25/ II | Indiv | 0 | 0 |  | VRN | Běžná |  |  |  | POL99_8
|  | Náklady zhotovitele, související s prováděním zkoušek a revizí předepsaných technickými normami nebo objednatelem a které jsou pro provedení díla nezbytné. | [25 empty] | POP | Náklady zhotovitele, související s prováděním zkoušek a revizí předepsaných technickými normami nebo objednatelem a které jsou pro provedení díla nezbytné.
8 | 005241010R | Dokumentace skutečného provedení | Soubor | 1 |  | 0 |  | 0 |  | 0 | 12 | 0 | 0 | 0 | 0 | 0 |  | RTS 25/ II | Indiv | 0 | 0 |  | VRN | Běžná |  |  |  | POL99_8
|  | Náklady na vyhotovení dokumentace skutečného provedení stavby a její předání objednateli v požadované formě a požadovaném počtu. | [25 empty] | POP | Náklady na vyhotovení dokumentace skutečného provedení stavby a její předání objednateli v požadované formě a požadovaném počtu.
|  | Dokumentace skutečného provedení (3x v tištěné podobě a 1x v digitální podobě na CD nosiči v rozsahu dokumentace pro provedení a realizaci stavby s technickými listy použitých výrobků; 3x v tištěné podobě dokumentace pro stavební povolení s vyznačením změn během realizace a 1x v digitální podobě na CD nosiči ). | [25 empty] | POP | Dokumentace skutečného provedení (3x v tištěné podobě a 1x v digitální podobě na CD nosiči v rozsahu dokumentace pro provedení a realizaci stavby s technickými listy použitých výrobků; 3x v tištěné podobě dokumentace pro stavební povolení s vyznačením změn během realizace a 1x v digitální podobě na CD nosiči ).
9 | 005241020R | Geodetické zaměření skutečného provedení | Soubor | 1 |  | 0 |  | 0 |  | 0 | 12 | 0 | 0 | 0 | 0 | 0 |  | RTS 25/ II | Indiv | 0 | 0 |  | VRN | Běžná |  |  |  | POL99_8
|  | Náklady na provedení skutečného zaměření stavby v rozsahu nezbytném pro zápis změny do katastru nemovitostí. | [25 empty] | POP | Náklady na provedení skutečného zaměření stavby v rozsahu nezbytném pro zápis změny do katastru nemovitostí.
|  | Areálové rozvody TI. | [25 empty] | POP
10 | 005281010R | Propagace | Soubor | 1 |  | 0 |  | 0 |  | 0 | 12 | 0 | 0 | 0 | 0 | 0 |  | RTS 25/ II | Indiv | 0 | 0 |  | VRN | Běžná |  |  |  | POL99_8
|  | Náklady spojené s povinnou publicitou, pokud ji objednatel požaduje. Zahrnuje zejména náklady na propagační a informační billboardy, tabule, internetovou propagaci, tiskoviny apod. | [25 empty] | POP | Náklady spojené s povinnou publicitou, pokud ji objednatel požaduje. Zahrnuje zejména náklady na propagační a informační billboardy, tabule, internetovou propagaci, tiskoviny apod.
|  | Publicita - výroba a dodávka dočasný celobarevný bilboard 2,5 *1,7m ( provedení dle Manuálu Kraje Vysočina, včetně případné podkonstrukce a montáže a demontáže ). | [25 empty] | POP | Publicita - výroba a dodávka dočasný celobarevný bilboard 2,5 *1,7m ( provedení dle Manuálu Kraje Vysočina, včetně případné podkonstrukce a montáže a demontáže ).
11 | 00-901-001 | Akreditované odběry a rozbory veškerých odpadů vzniklých na stavbě | Soubor | 1 |  | 0 |  | 0 |  | 0 | 12 | 0 | 0 | 0 | 0 | 0 |  | Vlastní | Indiv | 0 | 0 |  | VRN | Běžná |  |  |  | POL99_8
|  | Odběr vzorků odpadu včetně dopravy do akreditované laboratoře a provedení akreditovaného laboratorního rozboru dle platné legislativy (např. vyhl. č. 273/2021 Sb.), včetně zpracování protokolu o zkoušce. | [25 empty] | POP | Odběr vzorků odpadu včetně dopravy do akreditované laboratoře a provedení akreditovaného laboratorního rozboru dle platné legislativy (např. vyhl. č. 273/2021 Sb.), včetně zpracování protokolu o zkoušce.
|  | Služby zahrnují odborný odběr vzorků různých druhů odpadů (pevné, kapalné, nebezpečné i komunální), jejich transport do akreditované laboratoře a provedení chemických, fyzikálních a případně i biologických rozborů dle platné legislativy (např. vyhlášky č. 273/2021 Sb. o podrobnostech nakládání s odpady). Veškeré činnosti jsou prováděny pracovníky s příslušnou odborností a v souladu s požadavky ČSN EN ISO/IEC 17025. | [25 empty] | POP | Služby zahrnují odborný odběr vzorků různých druhů odpadů (pevné, kapalné, nebezpečné i komunální), jejich transport do akreditované laboratoře a provedení chemických, fyzikálních a případně i biologických rozborů dle platné legislativy (např. vyhlášky č. 273/2021 Sb. o podrobnostech nakládání s odpady). Veškeré činnosti jsou prováděny pracovníky s příslušnou odborností a v souladu s požadavky ČSN EN ISO/IEC 17025.
12 | 00-901-002 | Detekce k zjištění uložení kovových i nekovových potrubí a kabelových rozvodů | Soubor | 1 |  | 0 |  | 0 |  | 0 | 12 | 0 | 0 | 0 | 0 | 0 |  | Vlastní | Indiv | 0 | 0 |  | VRN | Běžná |  |  |  | POL99_8
|  | S ohledem na neznalost tras stávajících rozvodů v místech navrhované realizace nových instalací NN, bude provedena detekce k zjištění uložení kovových i nekovových potrubí a kabelových rozvodů ve stávajících konstrukcích. | [25 empty] | POP | S ohledem na neznalost tras stávajících rozvodů v místech navrhované realizace nových instalací NN, bude provedena detekce k zjištění uložení kovových i nekovových potrubí a kabelových rozvodů ve stávajících konstrukcích.
13 | 00-901-003 | Provedení statického zajištění nosných konstrukcí objektu během provádění bouracích prací | Soubor | 1 |  | 0 |  | 0 |  | 0 | 12 | 0 | 0 | 0 | 0 | 0 |  | Vlastní | Kalkul | 0 | 0 |  | VRN | Běžná |  |  |  | POL99_0
|  | Návrh a realizace dočasných statických opatření, jako jsou podpěrné systémy, ztužující konstrukce či provizorní nosné prvky, za účelem zajištění prostorové stability a integrity zbývajících částí objektu během selektivní demolice nebo jiných bouracích zásahů do nosných a nenosných prvků stavby. | [25 empty] | POP | Návrh a realizace dočasných statických opatření, jako jsou podpěrné systémy, ztužující konstrukce či provizorní nosné prvky, za účelem zajištění prostorové stability a integrity zbývajících částí objektu během selektivní demolice nebo jiných bouracích zásahů do nosných a nenosných prvků stavby.
14 | 00-901-004 | Práce geologa (ověření základové půdy) | Soubor | 1 |  | 0 |  | 0 |  | 0 | 12 | 0 | 0 | 0 | 0 | 0 |  | Vlastní | Indiv | 0 | 0 |  | VRN | Běžná |  |  |  | POL99_8
15 | 00-901-005 | Účelové zakrývání střešní konstrukce | Soubor | 1 |  | 0 |  | 0 |  | 0 | 12 | 0 | 0 | 0 | 0 | 0 |  | Vlastní | Indiv | 0 | 0 |  | VRN | Běžná |  |  |  | POL99_8
|  | Práce na výměně střešního pláště budou prováděny v ucelených úsecích ( podle technických možností zhotovitele ), které budou dovolovat jejich účelné zakrývání. | [25 empty] | POP | Práce na výměně střešního pláště budou prováděny v ucelených úsecích ( podle technických možností zhotovitele ), které budou dovolovat jejich účelné zakrývání.
16 | 00-901-006 | Ochrana stávajících dlážděných zpevněných ploch | m2 | 104 |  | 0 |  | 0 |  | 0 | 12 | 0 | 0 | 0 | 0 | 0 |  | Vlastní | Indiv | 0 | 0 |  | VRN | Běžná |  |  |  | POL99_8
|  | Ochrana stávajících dlážděných zpevněných ploch při stavbě lešení a realizaci fasádních nátěrů. | [25 empty] | POP
17 | 00-901-007 | Ochrana stávajících střech pergol | m2 | 19 |  | 0 |  | 0 |  | 0 | 12 | 0 | 0 | 0 | 0 | 0 |  | Vlastní | Indiv | 0 | 0 |  | VRN | Běžná |  |  |  | POL99_8
|  | Ochrana stávajících střech pergol ( osb + 2x geotextilie ) včetně kotvení a zajištění proti působení větru. | [25 empty] | POP | Ochrana stávajících střech pergol ( osb + 2x geotextilie ) včetně kotvení a zajištění proti působení větru.
18 | 00-901-008 | Ochrana podlah přízemí | m2 | 49 |  | 0 |  | 0 |  | 0 | 12 | 0 | 0 | 0 | 0 | 0 |  | Vlastní | Indiv | 0 | 0 |  | VRN | Běžná |  |  |  | POL99_8
|  | Ochrana podlah přízemí ( osb + 2x geotextilie ). | [25 empty] | POP
19 | 00-901-009 | Sondy | Soubor | 1 |  | 0 |  | 0 |  | 0 | 12 | 0 | 0 | 0 | 0 | 0 |  | Vlastní | Indiv | 0 | 0 |  | VRN | Běžná |  |  |  | POL99_8
|  | - Ručně kopané sondy ke zjištění průběhu síttí TI - 6ks | [25 empty] | POP
|  | - Před realizací demontáže části stropní konstrukce v místě nově navrženého schodiště, budou provedeny sondy k ověření konstrukce stropu. | [25 empty] | POP | - Před realizací demontáže části stropní konstrukce v místě nově navrženého schodiště, budou provedeny sondy k ověření konstrukce stropu.
|  | - Před realizací prostupů stropními konstrukcemi musí být provedena sondáž k určení poloh nosných prvků stropu tak, aby nemohlo, při realizaci navržených průvrtů, dojít k potušení těchto nosných prvků ( odsekání vrstvy krycího betonu plocha 250/200mm - 6ks ) | [25 empty] | POP | - Před realizací prostupů stropními konstrukcemi musí být provedena sondáž k určení poloh nosných prvků stropu tak, aby nemohlo, při realizaci navržených průvrtů, dojít k potušení těchto nosných prvků ( odsekání vrstvy krycího betonu plocha 250/200mm - 6ks )
[26 empty] | 12 | 21 | DPH
| Celkem |  |  |  |  | 0 | [19 empty] | 0 | 0 | SUM
END
Note on S6: Jedná se o informaci, zda se jedná o položku, která je do rozpočtu zadána z cenové soustavy RTS, nebo vlastní.
Note on T6: Jedná se o název CÚ, která je zadána u položky rozpočtu

## D.1.1+D.1.2 D.1.1.101 Pol
Položkový soupis prací a dodávek | [27 empty] | #TypZaznamu#
S: | 20251004 | Domov bez zámku Náměšť nad Oslavou - půdní vestavba chráněného bydlení (U Železničního mostu) | [25 empty] | STA
O: | D.1.1+D.1.2 | Architektonické a stavebně konstrukční řešení | [22 empty] | STA |  |  | OBJ
R: | D.1.1.101 | Bourací práce | [25 empty] | ROZ
P.č. | Číslo položky | Název položky | MJ | Množství | Cena / MJ | Celkem | Dodávka | Dodávka celk. | Montáž | Montáž celk. | DPH | Cena s DPH | Hmotnost / MJ | Hmotnost celk.(t) | Dem. hmotnost / MJ | Dem. hmotnost celk.(t) | Ceník | Cen. soustava / platnost | Cenová úroveň | Nhod / MJ | Nhod celk. | Dodavatel | Typ položky | Stav položky
Díl: | 1 | Zemní práce |  |  |  | 0 |  | 0 |  | 0 |  | 0 |  | 0 |  | 32.09 |  |  |  |  | 45.09 | [6 empty] | DIL
1 | 113106121R00 | Rozebrání komunikací pro pěší s jakýmkoliv ložem a výplní spár z betonových nebo kameninových dlaždic nebo tvarovek | m2 | 32.94 |  | 0 |  | 0 |  | 0 | 12 | 0 | 0 | 0 | 0.138 | 4.55 | 822-1 | RTS 25/ II | RTS 25/ II | 0.16 | 5.27 |  | Práce | Běžná |  |  |  | POL1_
|  | s přemístěním hmot na skládku na vzdálenost do 3 m nebo s naložením na dopravní prostředek | [25 empty] | SPI
|  | D.1.1.3.e.1 Bourací práce - Půdorys 1NP : | [25 empty] | VV | 0
|  | Pozn. i : 32,3 |  | 32.3 | [23 empty] | VV | 0
|  | Ostatní : 0,8*0,8 |  | 0.64 | [23 empty] | VV | 0
2 | 113107538R00 | Odstranění podkladů nebo krytů z kameniva hrubého drceného, v ploše jednotlivě do 50 m2, tloušťka vrstvy 380 mm | m2 | 32.94 |  | 0 |  | 0 |  | 0 | 12 | 0 | 0 | 0 | 0.836 | 27.54 | 822-1 | RTS 25/ II | RTS 25/ II | 1.209 | 39.82 |  | Práce | Běžná |  |  |  | POL1_
|  | D.1.1.3.e.1 Bourací práce - Půdorys 1NP : | [25 empty] | VV | 0
|  | Pozn. i : 32,3 |  | 32.3 | [23 empty] | VV | 0
|  | Ostatní : 0,8*0,8 |  | 0.64 | [23 empty] | VV | 0
3 | 979999973R00 | Poplatek za uložení, zemina a kamení, , skupina 17 05 04 z Katalogu odpadů | t | 18.117 |  | 0 |  | 0 |  | 0 | 12 | 0 | 0 | 0 | 0 | 0 | 801-3 | RTS 25/ II | RTS 25/ II | 0 | 0 |  | Práce | Běžná |  |  |  | POL1_
|  | Odkaz na mn. položky pořadí 2 : 32,94000*0,55 |  | 18.117 | [23 empty] | VV | 5
Díl: | 9 | Ostatní konstrukce, bourání |  |  |  | 0 |  | 0 |  | 0 |  | 0 |  | 0.17 |  | 0 |  |  |  |  | 40.51 | [6 empty] | DIL
4 | 941955001R00 | Lešení lehké pracovní pomocné pomocné, o výšce lešeňové podlahy do 1,2 m | m2 | 30 |  | 0 |  | 0 |  | 0 | 12 | 0 | 0.00121 | 0.04 | 0 | 0 | 800-3 | RTS 25/ II | RTS 25/ II | 0.177 | 5.31 |  | Práce | Běžná |  |  |  | POL1_
5 | 941955004R00 | Lešení lehké pracovní pomocné pomocné, o výšce lešeňové podlahy přes 2,5 do 3,5 m | m2 | 20 |  | 0 |  | 0 |  | 0 | 12 | 0 | 0.00634 | 0.13 | 0 | 0 | 800-3 | RTS 25/ II | RTS 25/ II | 0.26 | 5.2 |  | Práce | Běžná |  |  |  | POL1_
6 | 952902110R00 | Čištění budov zametáním v místnostech, chodbách, na schodišti a na půdě | m2 | 2000 |  | 0 |  | 0 |  | 0 | 12 | 0 | 0 | 0 | 0 | 0 | 801-4 | RTS 25/ II | RTS 25/ II | 0.015 | 30 |  | Práce | Běžná |  |  |  | POL1_
|  | Průběžný úklid po bouracích pracích : 200*10 |  | 2000 | [23 empty] | VV | 0
Díl: | 96 | Bourání konstrukcí |  |  |  | 0 |  | 0 |  | 0 |  | 0 |  | 0.17 |  | 48.08 |  |  |  |  | 479.7 | [6 empty] | DIL
|  | Veškeré demontážní, demoliční a bourací práce budou prováděny jen v nezbytně nutném rozsahu s největší opatrností tak, aby nedošlo k nadměrnému porušení sousedních konstrukcí (dotčené konstrukce budou před zahájením bouracích prací vždy dostatečně staticky zajištěny). | [25 empty] | POP |  | Veškeré demontážní, demoliční a bourací práce budou prováděny jen v nezbytně nutném rozsahu s největší opatrností tak, aby nedošlo k nadměrnému porušení sousedních konstrukcí (dotčené konstrukce budou před zahájením bouracích prací vždy dostatečně staticky zajištěny).
|  | Demontáže a odstraňování stávajících konstrukcí bude prováděno výlučně s použitím ručního nářadí. | [25 empty] | POP
7 | 962032432R00 | Bourání zdiva nadzákladového z dutých cihel nebo tvárnic pálených nebo nepálených, na maltu vápenou nebo vápenocementovou | m3 | 0.63 |  | 0 |  | 0 |  | 0 | 12 | 0 | 0.0011 | 0 | 1.175 | 0.74 | 801-3 | RTS 25/ II | RTS 25/ II | 1.283 | 0.81 |  | Práce | Běžná |  |  |  | POL1_
|  | nebo vybourání otvorů průřezové plochy přes 4 m2 ve zdivu nadzákladovém, včetně pomocného lešení o výšce podlahy do 1900 mm a pro zatížení do 1,5 kPa (150 kg/m2) | [25 empty] | SPI |  | nebo vybourání otvorů průřezové plochy přes 4 m2 ve zdivu nadzákladovém, včetně pomocného lešení o výšce podlahy do 1900 mm a pro zatížení do 1,5 kPa (150 kg/m2)
|  | D.1.1.3.e.2 Bourací práce - Půdorys podkroví : | [25 empty] | VV | 0
|  | Pozn. p - Demolice nadezdívky v rozsahu demolovaného stropu : 2,8*0,45*0,5 |  | 0.63 | [23 empty] | VV | 0
8 | 963016111R00 | Demontáž sádrokartonových a sádrovláknitých podhledů z desek bez minerální izolace, na jednoduché ocelové konstrukci, 1x opláštěné tl. 12,5 mm | m2 | 47.44 |  | 0 |  | 0 |  | 0 | 12 | 0 | 0.00033 | 0.02 | 0.01183 | 0.56 | 801-3 | RTS 25/ II | RTS 25/ II | 0.346 | 16.41 |  | Práce | Běžná |  |  |  | POL1_
|  | D.1.1.3.e.1 Bourací práce - Půdorys 1NP : | [25 empty] | VV | 0
|  | Pozn. s - Demontáž sádrokartonových plných podhledů : | [25 empty] | VV | 0
|  | 1.03 CHODBA : 11,04+3,22 |  | 14.26 | [23 empty] | VV | 0
|  | 1.04 OBYTNÝ PROSTOR : 33,18 |  | 33.18 | [23 empty] | VV | 0
9 | 964011211R00 | Vybourání železobetonových prefabrikovaných překladů délky do 3 mm, hmotnosti do 50 kg/m | m3 | 0.0625 |  | 0 |  | 0 |  | 0 | 12 | 0 | 0.01799 | 0 | 2.4 | 0.15 | 801-3 | RTS 25/ II | RTS 25/ II | 12.817 | 0.8 |  | Práce | Běžná |  |  |  | POL1_
|  | uložených ve zdivu, včetně pomocného lešení o výšce podlahy do 1900 mm a pro zatížení do 1,5 kPa (150 kg/m2), | [25 empty] | SPI |  | uložených ve zdivu, včetně pomocného lešení o výšce podlahy do 1900 mm a pro zatížení do 1,5 kPa (150 kg/m2),
|  | D.1.1.3.e.1 Bourací práce - Půdorys 1NP : | [25 empty] | VV | 0
|  | rozšíření otvoru 1.07 : 1,25*0,2*0,25 |  | 0.0625 | [23 empty] | VV | 0
10 | 964061321R00 | Uvolnění zhlaví trámu ze zdiva cihelného, o průřezu zhlaví do 0,03m2 | kus | 6 |  | 0 |  | 0 |  | 0 | 12 | 0 | 0.00162 | 0.01 | 0.039 | 0.23 | 801-3 | RTS 25/ II | RTS 25/ II | 1.012 | 6.07 |  | Práce | Běžná |  |  |  | POL1_
|  | při jeho výměně pro jakoukoliv délku uložení, včetně pomocného lešení o výšce podlahy do 1900 mm a pro zatížení do 1,5 kPa (150 kg/m2), | [25 empty] | SPI |  | při jeho výměně pro jakoukoliv délku uložení, včetně pomocného lešení o výšce podlahy do 1900 mm a pro zatížení do 1,5 kPa (150 kg/m2),
|  | D.1.1.3.e.1 Bourací práce - Půdorys 1NP : | [25 empty] | VV | 0
|  | Pozn. k - průvlaky z 3x I180 : 6 |  | 6 | [23 empty] | VV | 0
11 | 964073231R00 | Vybourání válcovaných nosníků uložených ve zdivu cihelném, délky do 4 m, hmotnosti do 35 kg/m | t | 0.22995 |  | 0 |  | 0 |  | 0 | 12 | 0 | 0.01827 | 0 | 1.261 | 0.29 | 801-3 | RTS 25/ II | RTS 25/ II | 13.6 | 3.13 |  | Práce | Běžná |  |  |  | POL1_
|  | včetně pomocného lešení o výšce podlahy do 1900 mm a pro zatížení do 1,5 kPa (150 kg/m2) | [25 empty] | SPI
|  | D.1.1.3.e.1 Bourací práce - Půdorys 1NP : | [25 empty] | VV | 0
|  | Pozn. k - průvlaky z 3x I180 : 3,5*21,9/1000*3 |  | 0.22995 | [23 empty] | VV | 0
12 | 965048150R00 | Dočištění povrchu po vybourání dlažeb do tmele, plochy do 50% | m2 | 36.4 |  | 0 |  | 0 |  | 0 | 12 | 0 | 0 | 0 | 0.00175 | 0.06 | 801-3 | RTS 25/ II | RTS 25/ II | 0.165 | 6.01 |  | Práce | Běžná |  |  |  | POL1_
|  | Odkaz na mn. položky pořadí 14 : 36,40000 |  | 36.4 | [23 empty] | VV | 5
13 | 965048515R00 | Broušení betonového povrchu do tloušťky 5 mm | m2 | 59.84 |  | 0 |  | 0 |  | 0 | 12 | 0 | 0 | 0 | 0.0126 | 0.75 | 801-3 | RTS 25/ II | RTS 25/ II | 0.33 | 19.75 |  | Práce | Běžná |  |  |  | POL1_
|  | V místech, kde je prováděno bourání nášlapných vrstev podlah, budou ponechávané betonové vrstvy přebroušeny!!! | [25 empty] | POP |  | V místech, kde je prováděno bourání nášlapných vrstev podlah, budou ponechávané betonové vrstvy přebroušeny!!!
|  | D.1.1.3.e.1 Bourací práce - Půdorys 1NP : | [25 empty] | VV | 0
|  | 1.03 CHODBA : 3,22 |  | 3.22 | [23 empty] | VV | 0
|  | 1.04 OBYTNÝ PROSTOR : 33,18 |  | 33.18 | [23 empty] | VV | 0
|  | 1.07 POKOJ : 23,44 |  | 23.44 | [23 empty] | VV | 0
14 | 965081713R00 | Bourání podlah z keramických dlaždic, tloušťky do 10 mm, plochy přes 1 m2 | m2 | 36.4 |  | 0 |  | 0 |  | 0 | 12 | 0 | 0 | 0 | 0.02 | 0.73 | 801-3 | RTS 25/ II | RTS 25/ II | 0.147 | 5.35 |  | Práce | Běžná |  |  |  | POL1_
|  | bez podkladního lože, s jakoukoliv výplní spár | [25 empty] | SPI
|  | D.1.1.3.e.1 Bourací práce - Půdorys 1NP : | [25 empty] | VV | 0
|  | 1.03 CHODBA : 3,22 |  | 3.22 | [23 empty] | VV | 0
|  | 1.04 OBYTNÝ PROSTOR : 33,18 |  | 33.18 | [23 empty] | VV | 0
15 | 968061125R00 | Vyvěšení nebo zavěšení dřevěných křídel dveří, plochy do 2 m2 | kus | 1 |  | 0 |  | 0 |  | 0 | 12 | 0 | 0 | 0 | 0.015 | 0.02 | 801-3 | RTS 25/ II | RTS 25/ II | 0.05 | 0.05 |  | Práce | Běžná |  |  |  | POL1_
|  | oken, dveří a vrat, s uložením a opětovným zavěšením po provedení stavebních změn, | [25 empty] | SPI
|  | D.1.1.3.e.1 Bourací práce - Půdorys 1NP : | [25 empty] | VV | 0
|  | Pozn. f - Demontáž dveřních křídel, vybourání a likvidace zárubně : | [25 empty] | VV | 0
|  | 1.07 POKOJ, dveře 900/1970 : 1 |  | 1 | [23 empty] | VV | 0
16 | 968072455R00 | Vybourání a vyjmutí kovových rámů a rolet rámů, včetně pomocného lešení o výšce podlahy do 1900 mm a pro zatížení do 1,5 kPa (150 kg/m2) dveřních zárubní, plochy do 2 m2 | m2 | 2.02 |  | 0 |  | 0 |  | 0 | 12 | 0 | 0.00117 | 0 | 0.076 | 0.15 | 801-3 | RTS 25/ II | RTS 25/ II | 0.939 | 1.9 |  | Práce | Běžná |  |  |  | POL1_
|  | D.1.1.3.e.1 Bourací práce - Půdorys 1NP : | [25 empty] | VV | 0
|  | Pozn. f - Demontáž dveřních křídel, vybourání a likvidace zárubně : | [25 empty] | VV | 0
|  | 1.07 POKOJ, dveře 900/1970 : 1,0*2,02 |  | 2.02 | [23 empty] | VV | 0
17 | 968083001R00 | Vybourání plastových výplní otvorů oken, do 1 m2 | m2 | 1 |  | 0 |  | 0 |  | 0 | 12 | 0 | 0.00219 | 0 | 0.01 | 0.01 | 801-3 | RTS 25/ II | RTS 25/ II | 0.52 | 0.52 |  | Práce | Běžná |  |  |  | POL1_
|  | D.1.1.3.e.1 Bourací práce - Půdorys 1NP : | [25 empty] | VV | 0
|  | Pozn. a : | [25 empty] | VV | 0
|  | 1.13 ÚKLID : 0,5*1,0 |  | 0.5 | [23 empty] | VV | 0
|  | 1.15 HYG.ZÁZEMÍ : 0,5*1,0 |  | 0.5 | [23 empty] | VV | 0
18 | 968083002R00 | Vybourání plastových výplní otvorů oken, do 2 m2 | m2 | 2.8 |  | 0 |  | 0 |  | 0 | 12 | 0 | 0.001 | 0 | 0.03492 | 0.1 | 801-3 | RTS 25/ II | RTS 25/ II | 0.521 | 1.46 |  | Práce | Běžná |  |  |  | POL1_
|  | D.1.1.3.e.1 Bourací práce - Půdorys 1NP : | [25 empty] | VV | 0
|  | Pozn. a : | [25 empty] | VV | 0
|  | 1.07 POKOJ : 1,0*1,4*2 |  | 2.8 | [23 empty] | VV | 0
19 | 968095001R00 | Vybourání vnitřních parapetů dřevěných, šířky do 25 cm, | m | 3 |  | 0 |  | 0 |  | 0 | 12 | 0 | 0 | 0 | 0.01113 | 0.03 | 801-3 | RTS 25/ II | RTS 25/ II | 0.083 | 0.25 |  | Práce | Běžná |  |  |  | POL1_
|  | D.1.1.3.e.1 Bourací práce - Půdorys 1NP : | [25 empty] | VV | 0
|  | Pozn. b : | [25 empty] | VV | 0
|  | 1.07 POKOJ : 1,0*2 |  | 2 | [23 empty] | VV | 0
|  | 1.13 ÚKLID : 0,5*1 |  | 0.5 | [23 empty] | VV | 0
|  | 1.15 HYG.ZÁZEMÍ : 0,5*1 |  | 0.5 | [23 empty] | VV | 0
20 | 970031060R00 | Jádrové vrtání, kruhové prostupy v cihelném zdivu jádrové vrtání, do D 60 mm | m | 2.25 |  | 0 |  | 0 |  | 0 | 12 | 0 | 0.0014 | 0 | 0.00509 | 0.01 | 801-3 | RTS 25/ II | RTS 25/ II | 2.35 | 5.29 |  | Práce | Běžná |  |  |  | POL1_
|  | D.1.1.3.e.1 Bourací práce - Půdorys 1NP : | [25 empty] | VV | 0
|  | VÝPIS PROSTUPŮ : | [25 empty] | VV | 0
|  | 1PR/04 ZTI - STĚNA : 0,25*9 |  | 2.25 | [23 empty] | VV | 0
21 | 970031100R00 | Jádrové vrtání, kruhové prostupy v cihelném zdivu jádrové vrtání, do D 100 mm | m | 3.75 |  | 0 |  | 0 |  | 0 | 12 | 0 | 0.00142 | 0.01 | 0.01413 | 0.05 | 801-3 | RTS 25/ II | RTS 25/ II | 2.95 | 11.06 |  | Práce | Běžná |  |  |  | POL1_
|  | D.1.1.3.e.1 Bourací práce - Půdorys 1NP : | [25 empty] | VV | 0
|  | VÝPIS PROSTUPŮ : | [25 empty] | VV | 0
|  | 1PR/06 ZTI - STROP : 0,25*15 |  | 3.75 | [23 empty] | VV | 0
22 | 970031160R00 | Jádrové vrtání, kruhové prostupy v cihelném zdivu jádrové vrtání, do D 160 mm | m | 2.05 |  | 0 |  | 0 |  | 0 | 12 | 0 | 0.00204 | 0 | 0.03617 | 0.07 | 801-3 | RTS 25/ II | RTS 25/ II | 4 | 8.2 |  | Práce | Běžná |  |  |  | POL1_
|  | D.1.1.3.e.1 Bourací práce - Půdorys 1NP : | [25 empty] | VV | 0
|  | VÝPIS PROSTUPŮ : | [25 empty] | VV | 0
|  | 1PR/01 ZTI - STĚNA : 0,25*3 |  | 0.75 | [23 empty] | VV | 0
|  | 1PR/02 ZTI - STĚNA : 0,25*1 |  | 0.25 | [23 empty] | VV | 0
|  | 1PR/03 ZTI - STĚNA : 0,15*2 |  | 0.3 | [23 empty] | VV | 0
|  | 1PR/05 ZTI - STROP : 0,25*3 |  | 0.75 | [23 empty] | VV | 0
23 | 970033060R00 | Jádrové vrtání, kruhové prostupy v cihelném zdivu příplatek za jádrové vrtání ve H nad 1,5 m , do D 60 mm | m | 2.25 |  | 0 |  | 0 |  | 0 | 12 | 0 | 0.00134 | 0 | 0 | 0 | 801-3 | RTS 25/ II | RTS 25/ II | 0.43 | 0.97 |  | Práce | Běžná |  |  |  | POL1_
|  | Odkaz na mn. položky pořadí 20 : 2,25000 |  | 2.25 | [23 empty] | VV | 5
24 | 970033100R00 | Jádrové vrtání, kruhové prostupy v cihelném zdivu příplatek za jádrové vrtání ve H nad 1,5 m , do D 100 mm | m | 3.75 |  | 0 |  | 0 |  | 0 | 12 | 0 | 0.00134 | 0.01 | 0 | 0 | 801-3 | RTS 25/ II | RTS 25/ II | 0.545 | 2.04 |  | Práce | Běžná |  |  |  | POL1_
|  | Odkaz na mn. položky pořadí 21 : 3,75000 |  | 3.75 | [23 empty] | VV | 5
25 | 970033160R00 | Jádrové vrtání, kruhové prostupy v cihelném zdivu příplatek za jádrové vrtání ve H nad 1,5 m , do D 160 mm | m | 2.05 |  | 0 |  | 0 |  | 0 | 12 | 0 | 0.00089 | 0 | 0 | 0 | 801-3 | RTS 25/ II | RTS 25/ II | 0.79 | 1.62 |  | Práce | Běžná |  |  |  | POL1_
|  | Odkaz na mn. položky pořadí 22 : 2,05000 |  | 2.05 | [23 empty] | VV | 5
26 | 970036100R00 | Jádrové vrtání, kruhové prostupy v cihelném zdivu příplatek za jádrové vrtání do stropu , do D 100 mm | m | 3.75 |  | 0 |  | 0 |  | 0 | 12 | 0 | 0.00254 | 0.01 | 0 | 0 | 801-3 | RTS 25/ II | RTS 25/ II | 1.889 | 7.08 |  | Práce | Běžná |  |  |  | POL1_
|  | Prostupy skrze stropní konstrukci lze provádět pouze po určení pozice POT nosníků. Prostupy musí být vedeny mimo tyto nosníky!!! | [25 empty] | POP |  | Prostupy skrze stropní konstrukci lze provádět pouze po určení pozice POT nosníků. Prostupy musí být vedeny mimo tyto nosníky!!!
|  | Odkaz na mn. položky pořadí 21 : 3,75000 |  | 3.75 | [23 empty] | VV | 5
27 | 970036160R00 | Jádrové vrtání, kruhové prostupy v cihelném zdivu příplatek za jádrové vrtání do stropu , do D 160 mm | m | 0.75 |  | 0 |  | 0 |  | 0 | 12 | 0 | 0.00273 | 0 | 0 | 0 | 801-3 | RTS 25/ II | RTS 25/ II | 2.389 | 1.79 |  | Práce | Běžná |  |  |  | POL1_
|  | Prostupy skrze stropní konstrukci lze provádět pouze po určení pozice POT nosníků. Prostupy musí být vedeny mimo tyto nosníky!!! | [25 empty] | POP |  | Prostupy skrze stropní konstrukci lze provádět pouze po určení pozice POT nosníků. Prostupy musí být vedeny mimo tyto nosníky!!!
|  | D.1.1.3.e.1 Bourací práce - Půdorys 1NP : | [25 empty] | VV | 0
|  | VÝPIS PROSTUPŮ : | [25 empty] | VV | 0
|  | 1PR/05 ZTI - STROP : 0,25*3 |  | 0.75 | [23 empty] | VV | 0
28 | 971033541R00 | Vybourání otvorů ve zdivu cihelném z jakýchkoliv cihel pálených na jakoukoliv maltu vápenou nebo vápenocementovou, plochy do 1 m2, tloušťky do 300 mm | m3 | 0.275 |  | 0 |  | 0 |  | 0 | 12 | 0 | 0.00182 | 0 | 1.8 | 0.5 | 801-3 | RTS 25/ II | RTS 25/ II | 5.016 | 1.38 |  | Práce | Běžná |  |  |  | POL1_
|  | základovém nebo nadzákladovém, | [25 empty] | SPI
|  | Včetně pomocného lešení o výšce podlahy do 1900 mm a pro zatížení do 1,5 kPa (150 kg/m2). | [25 empty] | POP
|  | D.1.1.3.e.1 Bourací práce - Půdorys 1NP : | [25 empty] | VV | 0
|  | Pozn. e : | [25 empty] | VV | 0
|  | 1.03 CHODBA / 1.07 POKOJ : 0,5*2,2*0,25 |  | 0.275 | [23 empty] | VV | 0
29 | 971033561R00 | Vybourání otvorů ve zdivu cihelném z jakýchkoliv cihel pálených na jakoukoliv maltu vápenou nebo vápenocementovou, plochy do 1 m2, tloušťky do 600 mm | m3 | 0.9 |  | 0 |  | 0 |  | 0 | 12 | 0 | 0.00182 | 0 | 1.8 | 1.62 | 801-3 | RTS 25/ II | RTS 25/ II | 5.796 | 5.22 |  | Práce | Běžná |  |  |  | POL1_
|  | základovém nebo nadzákladovém, | [25 empty] | SPI
|  | Včetně pomocného lešení o výšce podlahy do 1900 mm a pro zatížení do 1,5 kPa (150 kg/m2). | [25 empty] | POP
|  | D.1.1.3.e.1 Bourací práce - Půdorys 1NP : | [25 empty] | VV | 0
|  | Pozn. c : | [25 empty] | VV | 0
|  | 1.07 POKOJ : 1,0*1,0*0,45*2 |  | 0.9 | [23 empty] | VV | 0
30 | 971033641R00 | Vybourání otvorů ve zdivu cihelném z jakýchkoliv cihel pálených na jakoukoliv maltu vápenou nebo vápenocementovou, plochy do 4 m2, tloušťky do 300 mm | m3 | 0.825 |  | 0 |  | 0 |  | 0 | 12 | 0 | 0.00182 | 0 | 1.8 | 1.49 | 801-3 | RTS 25/ II | RTS 25/ II | 3.196 | 2.64 |  | Práce | Běžná |  |  |  | POL1_
|  | základovém nebo nadzákladovém, | [25 empty] | SPI
|  | Včetně pomocného lešení o výšce podlahy do 1900 mm a pro zatížení do 1,5 kPa (150 kg/m2). | [25 empty] | POP
|  | D.1.1.3.e.1 Bourací práce - Půdorys 1NP : | [25 empty] | VV | 0
|  | Pozn. e : | [25 empty] | VV | 0
|  | 1.04 OBYTNÝ PROSTOR / 1.07 POKOJ : 1,5*2,2*0,25 |  | 0.825 | [23 empty] | VV | 0
31 | 973031325R00 | Vysekání v cihelném zdivu výklenků a kapes kapes na jakoukoliv maltu vápennou nebo vápenocementovou, plochy do 0,1 m2, hloubky do 300 mm | kus | 2 |  | 0 |  | 0 |  | 0 | 12 | 0 | 0.00049 | 0 | 0.031 | 0.06 | 801-3 | RTS 25/ II | RTS 25/ II | 0.772 | 1.54 |  | Práce | Běžná |  |  |  | POL1_
|  | Včetně pomocného lešení o výšce podlahy do 1900 mm a pro zatížení do 1,5 kPa (150 kg/m2). | [25 empty] | POP
|  | D.2 - Základní stavebně konstrukční řešení : | [25 empty] | VV | 0
|  | D.2.3.1 Půdorys 1NP : | [25 empty] | VV | 0
|  | 2xI200 : 2 |  | 2 | [23 empty] | VV | 0
32 | 974031164R00 | Vysekání rýh v jakémkoliv zdivu cihelném v ploše do hloubky 150 mm, šířky do 150 mm | m | 3 |  | 0 |  | 0 |  | 0 | 12 | 0 | 0.00049 | 0 | 0.04 | 0.12 | 801-3 | RTS 25/ II | RTS 25/ II | 0.668 | 2 |  | Práce | Běžná |  |  |  | POL1_
|  | Včetně pomocného lešení o výšce podlahy do 1900 mm a pro zatížení do 1,5 kPa (150 kg/m2). | [25 empty] | POP
|  | D.1.1.3.e.1 Bourací práce - Půdorys 1NP : | [25 empty] | VV | 0
|  | Pozn. g : | [25 empty] | VV | 0
|  | 1.12 HYG.ZÁZEMÍ : 2,75+0,25 |  | 3 | [23 empty] | VV | 0
33 | 974031666R00 | Vysekání rýh v jakémkoliv zdivu cihelném pro vtahování nosníků do zdí, před vybouráním otvorů do hloubky 150 mm, při výšce nosníku do 250 mm | m | 7.2 |  | 0 |  | 0 |  | 0 | 12 | 0 | 0 | 0 | 0.065 | 0.47 | 801-3 | RTS 25/ II | RTS 25/ II | 0.93 | 6.7 |  | Práce | Běžná |  |  |  | POL1_
|  | D.2 - Základní stavebně konstrukční řešení : | [25 empty] | VV | 0
|  | D.2.3.1 Půdorys 1NP : | [25 empty] | VV | 0
|  | 2xI160 : 1,8*2*2 |  | 7.2 | [23 empty] | VV | 0
34 | 978011191R00 | Otlučení omítek vápenných nebo vápenocementových vnitřních s vyškrabáním spár, s očištěním zdiva stropů, v rozsahu do 100 % | m2 | 0.5 |  | 0 |  | 0 |  | 0 | 12 | 0 | 0 | 0 | 0.05 | 0.03 | 801-3 | RTS 25/ II | RTS 25/ II | 0.33 | 0.17 |  | Práce | Běžná |  |  |  | POL1_
|  | D.1.1.3.e.1 Bourací práce - Půdorys 1NP : | [25 empty] | VV | 0
|  | Pozn. b : | [25 empty] | VV | 0
|  | 1.07 POKOJ : 1,0*0,25*2 |  | 0.5 | [23 empty] | VV | 0
35 | 978013121R00 | Otlučení omítek vápenných nebo vápenocementových vnitřních s vyškrabáním spár, s očištěním zdiva stěn, v rozsahu do 10 % | m2 | 120 |  | 0 |  | 0 |  | 0 | 12 | 0 | 0 | 0 | 0.004 | 0.48 | 801-3 | RTS 25/ II | RTS 25/ II | 0.03 | 3.6 |  | Práce | Běžná |  |  |  | POL1_
|  | D.1.1.2.1.2 Půdorys 2NP : 30*4 |  | 120 | [23 empty] | VV | 0
36 | 978013191R00 | Otlučení omítek vápenných nebo vápenocementových vnitřních s vyškrabáním spár, s očištěním zdiva stěn, v rozsahu do 100 % | m2 | 1.4 |  | 0 |  | 0 |  | 0 | 12 | 0 | 0 | 0 | 0.046 | 0.06 | 801-3 | RTS 25/ II | RTS 25/ II | 0.26 | 0.36 |  | Práce | Běžná |  |  |  | POL1_
|  | D.1.1.3.e.1 Bourací práce - Půdorys 1NP : | [25 empty] | VV | 0
|  | Pozn. b : | [25 empty] | VV | 0
|  | 1.07 POKOJ : 1,4*0,25*2*2 |  | 1.4 | [23 empty] | VV | 0
37 | 978021191R00 | Otlučení cementových omítek vnitřních stěn v rozsahu do 100 % | m2 | 1.35 |  | 0 |  | 0 |  | 0 | 12 | 0 | 0 | 0 | 0.061 | 0.08 | 801-3 | RTS 25/ II | RTS 25/ II | 0.67 | 0.9 |  | Práce | Běžná |  |  |  | POL1_
|  | D.1.1.3.e.1 Bourací práce - Půdorys 1NP : | [25 empty] | VV | 0
|  | Pozn. b : | [25 empty] | VV | 0
|  | 1.07 POKOJ : 1,0*0,45*2 |  | 0.9 | [23 empty] | VV | 0
|  | 1.13 ÚKLID : 0,5*0,45*1 |  | 0.225 | [23 empty] | VV | 0
|  | 1.15 HYG.ZÁZEMÍ : 0,5*0,45*1 |  | 0.225 | [23 empty] | VV | 0
38 | 978036901K00 | Otlučení vnějších omítek šlechtěných Otlučení omítek silikonových včetně základní vrstvy v rozsahu 100 % | m2 | 20.093 |  | 0 |  | 0 |  | 0 | 12 | 0 | 0 | 0 | 0.068 | 1.37 | 801-3 | Vlastní | Kalkul | 0.35 | 7.03 |  | Práce | Běžná |  |  |  | POL1_
|  | D.1.1.3.e.1 Bourací práce - Půdorys 1NP : | [25 empty] | VV | 0
|  | D.1.1.3.e.5 Bourací práce - V a Z pohledy : | [25 empty] | VV | 0
|  | Pozn. r : (2,6+2,65*2)*2,67-0,5*1,0*2 |  | 20.093 | [23 empty] | VV | 0
39 | 978041110R00 | Odstranění kontaktního zateplovacího systému z fasádního polystyrenu EPS F, tloušťky 100 mm, s omítkou | m2 | 7.5525 |  | 0 |  | 0 |  | 0 | 12 | 0 | 0 | 0 | 0.01293 | 0.1 | 801-3 | RTS 25/ II | RTS 25/ II | 0.391 | 2.95 |  | Práce | Běžná |  |  |  | POL1_
|  | D.1.1.3.e.1 Bourací práce - Půdorys 1NP : | [25 empty] | VV | 0
|  | Pozn. j : (2,6+0,25)*2,65 |  | 7.5525 | [23 empty] | VV | 0
40 | 762331922R00 | Vázané konstrukce krovů vyřezání střešní vazby průřezové plochy řeziva přes 120 do 224 cm2, délky vyřezané části krovu přes 3 do 5 m | m | 34.2 |  | 0 |  | 0 |  | 0 | 12 | 0 | 0.00016 | 0.01 | 0.01232 | 0.42 | 800-762 | RTS 25/ II | RTS 25/ II | 0.2778 | 9.5 |  | Práce | Běžná |  |  |  | POL1_
|  | D.1.1.3.e.2 Bourací práce - Půdorys podkroví : | [25 empty] | VV | 0
|  | D.1.1.3.e.4 Bourací práce - Řez objektem : | [25 empty] | VV | 0
|  | Pozn. n - Vyřezání krokví krovu : 3,8*9 |  | 34.2 | [23 empty] | VV | 0
41 | 762331924R00 | Vázané konstrukce krovů vyřezání střešní vazby průřezové plochy řeziva přes 120 do 224 cm2, délky vyřezané části krovu přes 8 m | m | 9.5 |  | 0 |  | 0 |  | 0 | 12 | 0 | 0.00016 | 0 | 0.01232 | 0.12 | 800-762 | RTS 25/ II | RTS 25/ II | 0.1876 | 1.78 |  | Práce | Běžná |  |  |  | POL1_
|  | D.1.1.3.e.2 Bourací práce - Půdorys podkroví : | [25 empty] | VV | 0
|  | D.1.1.3.e.4 Bourací práce - Řez objektem : | [25 empty] | VV | 0
|  | Pozn. q - Demontáž pozednice 14/12 cm v rozsahu budoucího vikýře : 9,5 |  | 9.5 | [23 empty] | VV | 0
42 | 762331931R00 | Vázané konstrukce krovů vyřezání střešní vazby průřezové plochy řeziva přes 224 do 288 cm2, délky vyřezané části krovu do 3 m | m | 3 |  | 0 |  | 0 |  | 0 | 12 | 0 | 0.00016 | 0 | 0.01584 | 0.05 | 800-762 | RTS 25/ II | RTS 25/ II | 0.4191 | 1.26 |  | Práce | Běžná |  |  |  | POL1_
|  | D.1.1.3.e.2 Bourací práce - Půdorys podkroví : | [25 empty] | VV | 0
|  | Pozn. o - Demontáž dřevěného sloupku krovu, demontáž je možno provést po zajištění krovu dle D.1.2 : | [25 empty] | VV | 0
|  | 2.02 PODKROVÍ, sloupek 15/15 cm : 3,0 |  | 3 | [23 empty] | VV | 0
43 | 762331933R00 | Vázané konstrukce krovů vyřezání střešní vazby průřezové plochy řeziva přes 224 do 288 cm2, délky vyřezané části krovu přes 5 do 8 m | m | 7.45 |  | 0 |  | 0 |  | 0 | 12 | 0 | 0.00016 | 0 | 0.01584 | 0.12 | 800-762 | RTS 25/ II | RTS 25/ II | 0.33 | 2.46 |  | Práce | Běžná |  |  |  | POL1_
|  | D.2.3.2 Půdorys krovu : | [25 empty] | VV | 0
|  | vaznice 14/20 cm krov : 7,45 |  | 7.45 | [23 empty] | VV | 0
44 | 762342812R00 | Demontáž bednění a laťování laťování střech o sklonu do 60 stupňů včetně všech nadstřešních konstrukcí rozteč latí přes 22 do 50 cm | m2 | 358.23 |  | 0 |  | 0 |  | 0 | 12 | 0 | 0 | 0 | 0.005 | 1.79 | 800-762 | RTS 25/ II | RTS 25/ II | 0.05 | 17.91 |  | Práce | Běžná |  |  |  | POL1_
|  | Odkaz na mn. položky pořadí 55 : 358,23000 |  | 358.23 | [23 empty] | VV | 5
45 | 762342814R00 | Demontáž bednění a laťování kontralatí střech o sklonu do 60 stupňů včetně všech nadstřešních konstrukcí | m2 | 358.23 |  | 0 |  | 0 |  | 0 | 12 | 0 | 0 | 0 | 0.00145 | 0.52 | 800-762 | RTS 25/ II | RTS 25/ II | 0.04 | 14.33 |  | Práce | Běžná |  |  |  | POL1_
|  | Odkaz na mn. položky pořadí 55 : 358,23000 |  | 358.23 | [23 empty] | VV | 5
46 | 762526811R00 | Demontáž podlah bez polštářů , z desek dřevotřískovýh, překližkových, sololitových , tloušťky do 20 mm | m2 | 204.79 |  | 0 |  | 0 |  | 0 | 12 | 0 | 0 | 0 | 0.035 | 7.17 | 800-762 | RTS 25/ II | RTS 25/ II | 0.09 | 18.43 |  | Práce | Běžná |  |  |  | POL1_
|  | D.1.1.3.e.2 Bourací práce - Půdorys podkroví : | [25 empty] | VV | 0
|  | Pozn. l - Demontáž podlahy podkroví OSB desky P+D - 20 mm : | [25 empty] | VV | 0
|  | 2.01 PODKROVÍ : 131,53 |  | 131.53 | [23 empty] | VV | 0
|  | 2.02 PODKROVÍ : 73,26 |  | 73.26 | [23 empty] | VV | 0
47 | 762711820R00 | Demontáž prostorových vázaných konstrukcí z řeziva hraněného nebo polohraněného, průřezové plochy přes 120 do 224 cm2 | m | 557.3 |  | 0 |  | 0 |  | 0 | 12 | 0 | 0.00016 | 0.09 | 0.01 | 5.57 | 800-762 | RTS 25/ II | RTS 25/ II | 0.116 | 64.65 |  | Práce | Běžná |  |  |  | POL1_
|  | D.1.1.3.e.1 Bourací práce - Půdorys 1NP : | [25 empty] | VV | 0
|  | Pozn. k : 2,6*4 |  | 10.4 | [23 empty] | VV | 0
|  | D.1.1.3.e.2 Bourací práce - Půdorys podkroví : | [25 empty] | VV | 0
|  | Pozn. l - Demontáž podlahy podkroví : | [25 empty] | VV | 0
|  | předpoklad rozteče trámů: spodní á 1m, horní á 0,6m : | [25 empty] | VV | 0
|  | 2.01 PODKROVÍ : 8,9*12+11,85*20 |  | 343.8 | [23 empty] | VV | 0
|  | 2.02 PODKROVÍ : 11,1*7+6,6*19 |  | 203.1 | [23 empty] | VV | 0
48 | 762841821R00 | Demontáž podbití stropů a střech do 60° z desek | m2 | 7.5525 |  | 0 |  | 0 |  | 0 | 12 | 0 | 0.00016 | 0 | 0.045 | 0.34 | 800-762 | RTS 25/ II | RTS 25/ II | 0.145 | 1.1 |  | Práce | Běžná |  |  |  | POL1_
|  | dřevotřískových, dřevovláknitých, sádrokartonových, lignátových a z umělých hmot | [25 empty] | SPI
|  | D.1.1.3.e.1 Bourací práce - Půdorys 1NP : | [25 empty] | VV | 0
|  | Pozn. j : (2,6+0,25)*2,65 |  | 7.5525 | [23 empty] | VV | 0
49 | 764322831R00 | Demontáž oplechování okapů na střechách s tvrdou krytinou, rš 400 mm, sklonu přes 30 do 45° | m | 40.2 |  | 0 |  | 0 |  | 0 | 12 | 0 | 0 | 0 | 0.00326 | 0.13 | 800-764 | RTS 25/ II | RTS 25/ II | 0.06555 | 2.64 |  | Práce | Běžná |  |  |  | POL1_
|  | D.1.1.3.e.3 Bourací práce - Půdorys střechy : | [25 empty] | VV | 0
|  | Pozn. w : 7,65+12,45+13,05+2,25+4,8 |  | 40.2 | [23 empty] | VV | 0
50 | 764331831R00 | Demontáž lemování zdí na střechách s tvrdou krytinou, rš 250 a 330 mm, sklonu přes 30 do 45° | m | 14.4 |  | 0 |  | 0 |  | 0 | 12 | 0 | 0 | 0 | 0.00205 | 0.03 | 800-764 | RTS 25/ II | RTS 25/ II | 0.0529 | 0.76 |  | Práce | Běžná |  |  |  | POL1_
|  | D.1.1.3.e.3 Bourací práce - Půdorys střechy : | [25 empty] | VV | 0
|  | Pozn. w : 7,2*2 |  | 14.4 | [23 empty] | VV | 0
51 | 764352811R00 | Demontáž žlabů podokapních půlkruhových rovných, rš 330 mm, sklonu přes 30 do 45° | m | 40.2 |  | 0 |  | 0 |  | 0 | 12 | 0 | 0 | 0 | 0.00336 | 0.14 | 800-764 | RTS 25/ II | RTS 25/ II | 0.07935 | 3.19 |  | Práce | Běžná |  |  |  | POL1_
|  | D.1.1.3.e.3 Bourací práce - Půdorys střechy : | [25 empty] | VV | 0
|  | Pozn. w : 7,65+12,45+13,05+2,25+4,8 |  | 40.2 | [23 empty] | VV | 0
52 | 764359821R00 | Demontáž žlabů kotlíku oválného a čtyřhranného, , sklonu přes 30 do 45° | kus | 4 |  | 0 |  | 0 |  | 0 | 12 | 0 | 0 | 0 | 0.00322 | 0.01 | 800-764 | RTS 25/ II | RTS 25/ II | 0.2254 | 0.9 |  | Práce | Běžná |  |  |  | POL1_
53 | 764410850R00 | Demontáž oplechování parapetů rš od 100 do 330 mm | m | 3 |  | 0 |  | 0 |  | 0 | 12 | 0 | 0 | 0 | 0.00135 | 0 | 800-764 | RTS 25/ II | RTS 25/ II | 0.092 | 0.28 |  | Práce | Běžná |  |  |  | POL1_
|  | D.1.1.3.e.1 Bourací práce - Půdorys 1NP : | [25 empty] | VV | 0
|  | Pozn. b : | [25 empty] | VV | 0
|  | 1.07 POKOJ : 1,0*2 |  | 2 | [23 empty] | VV | 0
|  | 1.13 ÚKLID : 0,5*1 |  | 0.5 | [23 empty] | VV | 0
|  | 1.15 HYG.ZÁZEMÍ : 0,5*1 |  | 0.5 | [23 empty] | VV | 0
54 | 764454801R00 | Demontáž odpadních trub nebo součástí trub kruhových , o průměru 75 a 100 mm | m | 14.5 |  | 0 |  | 0 |  | 0 | 12 | 0 | 0 | 0 | 0.00226 | 0.03 | 800-764 | RTS 25/ II | RTS 25/ II | 0.0575 | 0.83 |  | Práce | Běžná |  |  |  | POL1_
|  | D.1.1.3.e.3 Bourací práce - Půdorys střechy : | [25 empty] | VV | 0
|  | Pozn. w : 3,25+3,75*3 |  | 14.5 | [23 empty] | VV | 0
55 | 765312810R00 | Demontáž pálené krytiny z tašek drážkových, na sucho, do suti | m2 | 358.23 |  | 0 |  | 0 |  | 0 | 12 | 0 | 0 | 0 | 0.042 | 15.05 | 800-765 | RTS 25/ II | RTS 25/ II | 0.142 | 50.87 |  | Práce | Běžná |  |  |  | POL1_
|  | D.1.1.3.e.3 Bourací práce - Půdorys střechy : | [25 empty] | VV | 0
|  | Pozn. m - Demontáž a odstranění střešní krytiny : 13,05*8,8+0,75*1,3+12,45*8,8 |  | 225.375 | [23 empty] | VV | 0
|  | 7,65*8,8+0,75*1,3+7,05*8,8+2,1*1,2 |  | 132.855 | [23 empty] | VV | 0
56 | 765318851R00 | Demontáž pálené krytiny hřebenů a nároží z hřebenáčů, s větracím pásem, do suti | m | 20.7 |  | 0 |  | 0 |  | 0 | 12 | 0 | 0 | 0 | 0.00893 | 0.18 | 800-765 | RTS 25/ II | RTS 25/ II | 0.076 | 1.57 |  | Práce | Běžná |  |  |  | POL1_
|  | D.1.1.3.e.3 Bourací práce - Půdorys střechy : | [25 empty] | VV | 0
|  | Pozn. m - Demontáž a odstranění střešní krytiny : 13,05+7,65 |  | 20.7 | [23 empty] | VV | 0
57 | 765799301R00 | Fólie parotěsné, difúzní a vodotěsné demontáž | m2 | 563.02 |  | 0 |  | 0 |  | 0 | 12 | 0 | 0 | 0 | 0.00018 | 0.1 | 800-765 | RTS 25/ II | RTS 25/ II | 0.03 | 16.89 |  | Práce | Běžná |  |  |  | POL1_
|  | D.1.1.3.e.2 Bourací práce - Půdorys podkroví : | [25 empty] | VV | 0
|  | Pozn. l - Demontáž podlahy podkroví : | [25 empty] | VV | 0
|  | 2.01 PODKROVÍ : 131,53 |  | 131.53 | [23 empty] | VV | 0
|  | 2.02 PODKROVÍ : 73,26 |  | 73.26 | [23 empty] | VV | 0
|  | D.1.1.3.e.3 Bourací práce - Půdorys střechy : | [25 empty] | VV | 0
|  | Pozn. m - odstranění střešní fólie : | [25 empty] | VV | 0
|  | Odkaz na mn. položky pořadí 55 : 358,23000 |  | 358.23 | [23 empty] | VV | 5
58 | 776511820R00 | Odstranění povlakových podlah z nášlapné plochy lepených, s podložkou, z ploch přes 20 m2 | m2 | 23.44 |  | 0 |  | 0 |  | 0 | 12 | 0 | 0 | 0 | 0.0035 | 0.08 | 800-775 | RTS 25/ II | RTS 25/ II | 0.255 | 5.98 |  | Práce | Běžná |  |  |  | POL1_
|  | D.1.1.3.e.1 Bourací práce - Půdorys 1NP : | [25 empty] | VV | 0
|  | 1.07 POKOJ : 23,44 |  | 23.44 | [23 empty] | VV | 0
59 | 784402801R00 | Odstranění maleb oškrabáním, v místnostech do 3,8 m | m2 | 166.4302 |  | 0 |  | 0 |  | 0 | 12 | 0 | 0 | 0 | 0.0009 | 0.15 | 800-784 | RTS 25/ II | RTS 25/ II | 0.07668 | 12.76 |  | Práce | Běžná |  |  |  | POL1_
|  | D.1.1.3.e.1 Bourací práce - Půdorys 1NP : | [25 empty] | VV | 0
|  | Pozn. z : | [25 empty] | VV | 0
|  | 1.03 CHODBA : (25,7-1,5)*2,75-1,0*2,02*6-0,9*2,02*4 |  | 47.158 | [23 empty] | VV | 0
|  | 1.04 OBYTNÝ PROSTOR : (29,1-1,5)*2,75-1,0*2,02-1,5*1,5-0,5*0,75-1,84*2,42 |  | 66.8022 | [23 empty] | VV | 0
|  | 1.07 POKOJ : (21,2)*2,75-1,50*2,02-1,0*1,4*2 |  | 52.47 | [23 empty] | VV | 0
60 | 785411800R00 | Odstranění tapet lepených výšky do 3,80 m výšky do 3,8 m, papírových | m2 | 24.475 |  | 0 |  | 0 |  | 0 | 12 | 0 | 0 | 0 | 0 | 0 | 800-784 | RTS 25/ II | RTS 25/ II | 0.09 | 2.2 |  | Práce | Běžná |  |  |  | POL1_
|  | D.1.1.3.e.1 Bourací práce - Půdorys 1NP : | [25 empty] | VV | 0
|  | Pozn. y - Odstranění tapet ze stěny : | [25 empty] | VV | 0
|  | 1.04 OBYTNÝ PROSTOR : 8,9*2,75 |  | 24.475 | [23 empty] | VV | 0
61 | 787600801R00 | Vysklení oken a dveří sklo ploché do 1 m2 | m2 | 3.8 |  | 0 |  | 0 |  | 0 | 12 | 0 | 0 | 0 | 0.01 | 0.04 | 800-787 | RTS 25/ II | RTS 25/ II | 0.2 | 0.76 |  | Práce | Běžná |  |  |  | POL1_
|  | Třídění odpadu : | [25 empty] | VV | 0
|  | Odkaz na mn. položky pořadí 17 : 1,00000 |  | 1 | [23 empty] | VV | 5
|  | Odkaz na mn. položky pořadí 18 : 2,80000 |  | 2.8 | [23 empty] | VV | 5
62 | 913 R00 | Hzs - Stavební dělník | h | 25 |  | 0 |  | 0 |  | 0 | 12 | 0 | 0 | 0 | 0 | 0 |  | RTS 25/ II | RTS 25/ II | 1 | 25 |  | Práce | Běžná |  |  |  | POL1_
|  | Demontáže klempířských konstrukcí neobsažených v položkách (Pozn. w) : 4 |  | 4 | [23 empty] | VV | 0
|  | Demontáž okapních mřížek : 1 |  | 1 | [23 empty] | VV | 0
|  | Drobné bourací a demontážní práce neuvedené v položkách : 20 |  | 20 | [23 empty] | VV | 0
63 | 713102123K00 | Odstranění tepelné izolace podlah, volně uložené, z desek minerálních, tl. nad 300 mm | m2 | 204.79 |  | 0 |  | 0 |  | 0 | 12 | 0 | 0 | 0 | 0.012 | 2.46 |  | Vlastní | Kalkul | 0.15 | 30.72 |  | Práce | Běžná |  |  |  | POL1_
|  | D.1.1.3.e.2 Bourací práce - Půdorys podkroví : | [25 empty] | VV | 0
|  | Pozn. l - Demontáž podlahy podkroví : | [25 empty] | VV | 0
|  | 2.01 PODKROVÍ : 131,53 |  | 131.53 | [23 empty] | VV | 0
|  | 2.02 PODKROVÍ : 73,26 |  | 73.26 | [23 empty] | VV | 0
64 | 966231111K00 | Demontáž půdního výlezu se skládacími schody | kus | 1 |  | 0 |  | 0 |  | 0 | 12 | 0 | 0.00016 | 0 | 0.1 | 0.1 |  | Vlastní | Kalkul | 3 | 3 |  | Práce | Běžná |  |  |  | POL1_
|  | D.1.1.3.e.1 Bourací práce - Půdorys 1NP : | [25 empty] | VV | 0
|  | Pozn. h : | [25 empty] | VV | 0
|  | 1.18 TECH.MÍSTNOST : 1 |  | 1 | [23 empty] | VV | 0
65 | 966624051K00 | Demontáž stávajících světlovodů včetně protipožární izolace z minerální vaty v tl. 100 mm a AL folie | kus | 3 |  | 0 |  | 0 |  | 0 | 12 | 0 | 0.00219 | 0.01 | 0.1 | 0.3 |  | Vlastní | Kalkul | 5 | 15 |  | Práce | Běžná |  |  |  | POL1_
|  | Montáž střešní části světlovodu v krytině střechy, vytvoření prostupu v tepelné izolaci stropu a v podhledu sádrokartonovém a montáž světlovodu v podhledu. | [25 empty] | POP |  | Montáž střešní části světlovodu v krytině střechy, vytvoření prostupu v tepelné izolaci stropu a v podhledu sádrokartonovém a montáž světlovodu v podhledu.
|  | Bez dodávky světlovodu | [25 empty] | POP
|  | D.1.1.3.e.2 Bourací práce - Půdorys podkroví : | [25 empty] | VV | 0
|  | Pozn. t : 3 |  | 3 | [23 empty] | VV | 0
66 | 968041910K00 | Demontáž podhledu (podbití) střešního přesahu | m2 | 51.66 |  | 0 |  | 0 |  | 0 | 12 | 0 | 0 | 0 | 0.025 | 1.29 |  | Vlastní | Kalkul | 0.391 | 20.2 |  | Práce | Běžná |  |  |  | POL1_
|  | D.1.1.3.e.3 Bourací práce - Půdorys střechy : | [25 empty] | VV | 0
|  | Pozn. u : (7,65+12,45+13,05+7,05)*0,8+6,5*3 |  | 51.66 | [23 empty] | VV | 0
67 | 96-9001 | Demontáž střešních panelů pro ohřev TUV | kus | 2 |  | 0 |  | 0 |  | 0 | 12 | 0 | 0 | 0 | 0.05 | 0.1 |  | Vlastní | Kalkul | 2 | 4 |  | Práce | Běžná |  |  |  | POL1_
|  | D.1.1.3.e.3 Bourací práce - Půdorys střechy : | [25 empty] | VV | 0
|  | Pozn. v : 2 |  | 2 | [23 empty] | VV | 0
68 | 972950001K00 | Demolice stávajícího stropu z dřevěných trámů | m2 | 6.226 |  | 0 |  | 0 |  | 0 | 12 | 0 | 0.00048 | 0 | 0.2352 | 1.46 |  | Vlastní | Kalkul | 2.518 | 15.68 |  | Práce | Běžná |  |  |  | POL1_
|  | D.1.1.3.e.2 Bourací práce - Půdorys podkroví : | [25 empty] | VV | 0
|  | Pozn. k - Demolice stávajícího stropu z dřevěných trámů : 2,83*2,2 |  | 6.226 | [23 empty] | VV | 0
Díl: | 99 | Staveništní přesun hmot |  |  |  | 0 |  | 0 |  | 0 |  | 0 |  | 0 |  | 0 |  |  |  |  | 0.66 | [6 empty] | DIL
69 | 999281108R00 | Přesun hmot pro opravy a údržbu objektů pro opravy a údržbu dosavadních objektů včetně vnějších plášťů výšky do 12 m, | t | 0.35079 |  | 0 |  | 0 |  | 0 | 12 | 0 | 0 | 0 | 0 | 0 | 801-4 | RTS 25/ II | RTS 25/ II | 1.892 | 0.66 |  | Přesun hmot | Běžná |  |  |  | POL7_
|  | oborů 801, 803, 811 a 812 | [25 empty] | SPI
|  | Hmotnosti z položek s pořadovými čísly: : | [25 empty] | VV | 0
|  | 4,5,7,8,9,10,11,16,17,18,20,21,22,23,24,25,26,27,28,29,30,31,32,40,41,42,43,47,48,64,65,68, : | [25 empty] | VV | 0
|  | Součet: : 0,35079 |  | 0.35079 | [23 empty] | VV | 0
Díl: | D96 | Přesuny suti a vybouraných hmot |  |  |  | 0 |  | 0 |  | 0 |  | 0 |  | 0 |  | 0 |  |  |  |  | 223.28 | [6 empty] | DIL
70 | 979951111R00 | Výkup kovů železný šrot, tloušťky do 4 mm | t | 0.03 |  | 0 |  | 0 |  | 0 | 12 | 0 | 0 | 0 | 0 | 0 | 801-3 | RTS 25/ II | RTS 25/ II | 0 | 0 |  | Práce | Běžná |  |  |  | POL1_
|  | Pro vyjádření výnosu ve prospěch zhotovitele je nutné jednotkovou cenu uvést se záporným znaménkem. (Získaná částka ponižuje náklad stavby.) | [25 empty] | POP |  | Pro vyjádření výnosu ve prospěch zhotovitele je nutné jednotkovou cenu uvést se záporným znaménkem. (Získaná částka ponižuje náklad stavby.)
|  | D.1.1.3.e.1 Bourací práce - Půdorys 1NP : | [25 empty] | VV | 0
|  | Pozn. f - Demontáž dveřních křídel, vybourání a likvidace zárubně : | [25 empty] | VV | 0
|  | 1.07 POKOJ, dveře 900/1970 : 30/1000 |  | 0.03 | [23 empty] | VV | 0
71 | 979951112R00 | Výkup kovů železný šrot, tloušťky nad 4 mm | t | 0.28997 |  | 0 |  | 0 |  | 0 | 12 | 0 | 0 | 0 | 0 | 0 | 801-3 | RTS 25/ II | RTS 25/ II | 0 | 0 |  | Práce | Běžná |  |  |  | POL1_
|  | Pro vyjádření výnosu ve prospěch zhotovitele je nutné jednotkovou cenu uvést se záporným znaménkem. (Získaná částka ponižuje náklad stavby.) | [25 empty] | POP |  | Pro vyjádření výnosu ve prospěch zhotovitele je nutné jednotkovou cenu uvést se záporným znaménkem. (Získaná částka ponižuje náklad stavby.)
|  | Odkaz na dem. hmot. položky pořadí 11 : 0,28997 |  | 0.28997 | [23 empty] | VV | 7
72 | 979951161R00 | Výkup kovů zinek, plechy | t | 0.34534 |  | 0 |  | 0 |  | 0 | 12 | 0 | 0 | 0 | 0 | 0 | 801-3 | RTS 25/ II | RTS 25/ II | 0 | 0 |  | Práce | Běžná |  |  |  | POL1_
|  | Pro vyjádření výnosu ve prospěch zhotovitele je nutné jednotkovou cenu uvést se záporným znaménkem. (Získaná částka ponižuje náklad stavby.) | [25 empty] | POP |  | Pro vyjádření výnosu ve prospěch zhotovitele je nutné jednotkovou cenu uvést se záporným znaménkem. (Získaná částka ponižuje náklad stavby.)
|  | Odkaz na dem. hmot. položky pořadí 49 : 0,13105 |  | 0.13105 | [23 empty] | VV | 7
|  | Odkaz na dem. hmot. položky pořadí 51 : 0,13507 |  | 0.13507 | [23 empty] | VV | 7
|  | Odkaz na dem. hmot. položky pořadí 52 : 0,01288 |  | 0.01288 | [23 empty] | VV | 7
|  | Odkaz na dem. hmot. položky pořadí 53 : 0,00405 |  | 0.00405 | [23 empty] | VV | 7
|  | Odkaz na dem. hmot. položky pořadí 54 : 0,03277 |  | 0.03277 | [23 empty] | VV | 7
|  | Odkaz na dem. hmot. položky pořadí 50 : 0,02952 |  | 0.02952 | [23 empty] | VV | 7
73 | 979990110R00 | Poplatek za uložení, sádrokartonové desky, , skupina 17 08 02 z Katalogu odpadů | t | 0.56122 |  | 0 |  | 0 |  | 0 | 12 | 0 | 0 | 0 | 0 | 0 | 801-3 | RTS 25/ II | RTS 25/ II | 0 | 0 |  | Práce | Běžná |  |  |  | POL1_
|  | kategorie 17 08 02 stavební materiály na bázi sádry | [25 empty] | POP
|  | Příplatek k základnímu poplatku za uložení stavební suti/vybouraných hmot – za zvýšenou obtížnost manipulace, příměsi, znečištění nebo třídění dle charakteru odpadu. | [25 empty] | POP |  | Příplatek k základnímu poplatku za uložení stavební suti/vybouraných hmot – za zvýšenou obtížnost manipulace, příměsi, znečištění nebo třídění dle charakteru odpadu.
|  | Odkaz na dem. hmot. položky pořadí 8 : 0,56122 |  | 0.56122 | [23 empty] | VV | 7
74 | 979990141R00 | Poplatek za uložení, polystyren+omítka, , skupina 17 06 04 z Katalogu odpadů | t | 0.09765 |  | 0 |  | 0 |  | 0 | 12 | 0 | 0 | 0 | 0 | 0 | 801-3 | RTS 25/ II | RTS 25/ II | 0 | 0 |  | Práce | Běžná |  |  |  | POL1_
|  | kategorie 17 09 04 smíšené stavební a demoliční odpady | [25 empty] | POP
|  | Příplatek k základnímu poplatku za uložení stavební suti/vybouraných hmot – za zvýšenou obtížnost manipulace, příměsi, znečištění nebo třídění dle charakteru odpadu. | [25 empty] | POP |  | Příplatek k základnímu poplatku za uložení stavební suti/vybouraných hmot – za zvýšenou obtížnost manipulace, příměsi, znečištění nebo třídění dle charakteru odpadu.
|  | Odkaz na dem. hmot. položky pořadí 39 : 0,09765 |  | 0.09765 | [23 empty] | VV | 7
75 | 979990144R00 | Poplatek za uložení, minerální vata, , skupina 17 06 04 z Katalogu odpadů | t | 2.4575 |  | 0 |  | 0 |  | 0 | 12 | 0 | 0 | 0 | 0 | 0 | 801-3 | RTS 25/ II | RTS 25/ II | 0 | 0 |  | Práce | Běžná |  |  |  | POL1_
|  | kategorie 17 06 03 izolační materiály, které jsou, nebo obsahují nebezpečné látky | [25 empty] | POP
|  | Příplatek k základnímu poplatku za uložení stavební suti/vybouraných hmot – za zvýšenou obtížnost manipulace, příměsi, znečištění nebo třídění dle charakteru odpadu. | [25 empty] | POP |  | Příplatek k základnímu poplatku za uložení stavební suti/vybouraných hmot – za zvýšenou obtížnost manipulace, příměsi, znečištění nebo třídění dle charakteru odpadu.
|  | Odkaz na dem. hmot. položky pořadí 63 : 2,45748 |  | 2.4575 | [23 empty] | VV | 7
76 | 979990161R00 | Poplatek za uložení, dřevo, , skupina 17 02 01 z Katalogu odpadů | t | 15.8035 |  | 0 |  | 0 |  | 0 | 12 | 0 | 0 | 0 | 0 | 0 | 801-3 | RTS 25/ II | RTS 25/ II | 0 | 0 |  | Práce | Běžná |  |  |  | POL1_
|  | kategorie 17 02 01 dřevo | [25 empty] | POP
|  | Příplatek k základnímu poplatku za uložení stavební suti/vybouraných hmot – za zvýšenou obtížnost manipulace, příměsi, znečištění nebo třídění dle charakteru odpadu. | [25 empty] | POP |  | Příplatek k základnímu poplatku za uložení stavební suti/vybouraných hmot – za zvýšenou obtížnost manipulace, příměsi, znečištění nebo třídění dle charakteru odpadu.
|  | Odkaz na dem. hmot. položky pořadí 15 : 0,01500 |  | 0.015 | [23 empty] | VV | 7
|  | Odkaz na dem. hmot. položky pořadí 19 : 0,03339 |  | 0.03339 | [23 empty] | VV | 7
|  | Odkaz na dem. hmot. položky pořadí 40 : 0,42134 |  | 0.42134 | [23 empty] | VV | 7
|  | Odkaz na dem. hmot. položky pořadí 41 : 0,11704 |  | 0.11704 | [23 empty] | VV | 7
|  | Odkaz na dem. hmot. položky pořadí 42 : 0,04752 |  | 0.04752 | [23 empty] | VV | 7
|  | Odkaz na dem. hmot. položky pořadí 43 : 0,11801 |  | 0.11801 | [23 empty] | VV | 7
|  | Odkaz na dem. hmot. položky pořadí 44 : 1,79115 |  | 1.7912 | [23 empty] | VV | 7
|  | Odkaz na dem. hmot. položky pořadí 45 : 0,51943 |  | 0.51943 | [23 empty] | VV | 7
|  | Odkaz na dem. hmot. položky pořadí 46 : 7,16765 |  | 7.1677 | [23 empty] | VV | 7
|  | Odkaz na dem. hmot. položky pořadí 47 : 5,57300 |  | 5.573 | [23 empty] | VV | 7
77 | 979990163R00 | Poplatek za uložení, plast+sklo, , skupina 17 09 04 z Katalogu odpadů | t | 0.10778 |  | 0 |  | 0 |  | 0 | 12 | 0 | 0 | 0 | 0 | 0 | 801-3 | RTS 25/ II | RTS 25/ II | 0 | 0 |  | Práce | Běžná |  |  |  | POL1_
|  | kategorie 17 09 04 smíšené stavební a demoliční odpady | [25 empty] | POP
|  | Příplatek k základnímu poplatku za uložení stavební suti/vybouraných hmot – za zvýšenou obtížnost manipulace, příměsi, znečištění nebo třídění dle charakteru odpadu. | [25 empty] | POP |  | Příplatek k základnímu poplatku za uložení stavební suti/vybouraných hmot – za zvýšenou obtížnost manipulace, příměsi, znečištění nebo třídění dle charakteru odpadu.
|  | Odkaz na dem. hmot. položky pořadí 17 : 0,01000 |  | 0.01 | [23 empty] | VV | 7
|  | Odkaz na dem. hmot. položky pořadí 18 : 0,09778 |  | 0.09778 | [23 empty] | VV | 7
78 | 979990181R00 | Poplatek za uložení, PVC podlahová krytina, , skupina 20 03 07 z Katalogu odpadů | t | 0.08204 |  | 0 |  | 0 |  | 0 | 12 | 0 | 0 | 0 | 0 | 0 | 801-3 | RTS 25/ II | RTS 25/ II | 0 | 0 |  | Práce | Běžná |  |  |  | POL1_
|  | kategorie 17 02 03 plasty | [25 empty] | POP
|  | Příplatek k základnímu poplatku za uložení stavební suti/vybouraných hmot – za zvýšenou obtížnost manipulace, příměsi, znečištění nebo třídění dle charakteru odpadu. | [25 empty] | POP |  | Příplatek k základnímu poplatku za uložení stavební suti/vybouraných hmot – za zvýšenou obtížnost manipulace, příměsi, znečištění nebo třídění dle charakteru odpadu.
|  | Odkaz na dem. hmot. položky pořadí 58 : 0,08204 |  | 0.08204 | [23 empty] | VV | 7
79 | 979011111R00 | Svislá doprava suti a vybouraných hmot za prvé podlaží nad nebo pod základním podlažím | t | 80.174 |  | 0 |  | 0 |  | 0 | 12 | 0 | 0 | 0 | 0 | 0 | 801-3 | RTS 25/ II | RTS 25/ II | 0.933 | 74.8 |  | Přesun suti | Běžná |  |  |  | POL8_
|  | Demontážní hmotnosti z položek s pořadovými čísly: : | [25 empty] | VV | 0
|  | 1,2,7,8,9,10,11,12,13,14,15,16,17,18,19,20,21,22,28,29,30,31,32,33,34,35,36,37,38,39,40,41,42,43,44, : | [25 empty] | VV | 0
|  | 45,46,47,48,49,50,51,52,53,54,55,56,57,58,59,61,63,64,65,66,67,68, : | [25 empty] | VV | 0
|  | Součet: : 80,17405 |  | 80.174 | [23 empty] | VV | 0
80 | 979081111R00 | Odvoz suti a vybouraných hmot na skládku do 1 km | t | 80.174 |  | 0 |  | 0 |  | 0 | 12 | 0 | 0 | 0 | 0 | 0 | 801-3 | RTS 25/ II | RTS 25/ II | 0.49 | 39.29 |  | Přesun suti | Běžná |  |  |  | POL8_
|  | Včetně naložení na dopravní prostředek a složení na skládku, bez poplatku za skládku. | [25 empty] | POP
|  | Demontážní hmotnosti z položek s pořadovými čísly: : | [25 empty] | VV | 0
|  | 1,2,7,8,9,10,11,12,13,14,15,16,17,18,19,20,21,22,28,29,30,31,32,33,34,35,36,37,38,39,40,41,42,43,44, : | [25 empty] | VV | 0
|  | 45,46,47,48,49,50,51,52,53,54,55,56,57,58,59,61,63,64,65,66,67,68, : | [25 empty] | VV | 0
|  | Součet: : 80,17405 |  | 80.174 | [23 empty] | VV | 0
81 | 979081121R00 | Odvoz suti a vybouraných hmot na skládku příplatek za každý další 1 km | t | 2325.0474 |  | 0 |  | 0 |  | 0 | 12 | 0 | 0 | 0 | 0 | 0 | 801-3 | RTS 25/ II | RTS 25/ II | 0 | 0 |  | Přesun suti | Běžná |  |  |  | POL8_
|  | Demontážní hmotnosti z položek s pořadovými čísly: : | [25 empty] | VV | 0
|  | 1,2,7,8,9,10,11,12,13,14,15,16,17,18,19,20,21,22,28,29,30,31,32,33,34,35,36,37,38,39,40,41,42,43,44, : | [25 empty] | VV | 0
|  | 45,46,47,48,49,50,51,52,53,54,55,56,57,58,59,61,63,64,65,66,67,68, : | [25 empty] | VV | 0
|  | Součet: : 2325,04738 |  | 2325.0474 | [23 empty] | VV | 0
82 | 979082111R00 | Vnitrostaveništní doprava suti a vybouraných hmot do 10 m | t | 80.174 |  | 0 |  | 0 |  | 0 | 12 | 0 | 0 | 0 | 0 | 0 | 801-3 | RTS 25/ II | RTS 25/ II | 0.942 | 75.52 |  | Přesun suti | Běžná |  |  |  | POL8_
|  | Demontážní hmotnosti z položek s pořadovými čísly: : | [25 empty] | VV | 0
|  | 1,2,7,8,9,10,11,12,13,14,15,16,17,18,19,20,21,22,28,29,30,31,32,33,34,35,36,37,38,39,40,41,42,43,44, : | [25 empty] | VV | 0
|  | 45,46,47,48,49,50,51,52,53,54,55,56,57,58,59,61,63,64,65,66,67,68, : | [25 empty] | VV | 0
|  | Součet: : 80,17405 |  | 80.174 | [23 empty] | VV | 0
83 | 979082121R00 | Vnitrostaveništní doprava suti a vybouraných hmot příplatek k ceně za každých dalších 5 m | t | 320.6962 |  | 0 |  | 0 |  | 0 | 12 | 0 | 0 | 0 | 0 | 0 | 801-3 | RTS 25/ II | RTS 25/ II | 0.105 | 33.67 |  | Přesun suti | Běžná |  |  |  | POL8_
|  | Demontážní hmotnosti z položek s pořadovými čísly: : | [25 empty] | VV | 0
|  | 1,2,7,8,9,10,11,12,13,14,15,16,17,18,19,20,21,22,28,29,30,31,32,33,34,35,36,37,38,39,40,41,42,43,44, : | [25 empty] | VV | 0
|  | 45,46,47,48,49,50,51,52,53,54,55,56,57,58,59,61,63,64,65,66,67,68, : | [25 empty] | VV | 0
|  | Součet: : 320,69619 |  | 320.6962 | [23 empty] | VV | 0
84 | 979990107R00 | Poplatek za uložení, směs betonu, cihel a dřeva, , skupina 17 09 04 z Katalogu odpadů | t | 24.0522 |  | 0 |  | 0 |  | 0 | 12 | 0 | 0 | 0 | 0 | 0 | 801-3 | RTS 25/ II | RTS 25/ II | 0 | 0 |  | Přesun suti | Běžná |  |  |  | POL8_
|  | kategorie 17 09 04 smíšené stavební a demoliční odpady | [25 empty] | POP
|  | Demontážní hmotnosti z položek s pořadovými čísly: : | [25 empty] | VV | 0
|  | 1,2,7,8,9,10,11,12,13,14,15,16,17,18,19,20,21,22,28,29,30,31,32,33,34,35,36,37,38,39,40,41,42,43,44, : | [25 empty] | VV | 0
|  | 45,46,47,48,49,50,51,52,53,54,55,56,57,58,59,61,63,64,65,66,67,68, : | [25 empty] | VV | 0
|  | Součet: : 24,05221 |  | 24.0522 | [23 empty] | VV | 0
85 | 979999997R00 | Poplatek za recyklaci, směsi suti betonu, cihel, tašek a keramiky, kusovost do 1600 cm2, skupina 17 01 07 z Katalogu odpadů | t | 56.1218 |  | 0 |  | 0 |  | 0 | 12 | 0 | 0 | 0 | 0 | 0 | 801-3 | RTS 25/ II | RTS 25/ II | 0 | 0 |  | Přesun suti | Běžná |  |  |  | POL8_
|  | 17 107 | [25 empty] | POP
|  | Demontážní hmotnosti z položek s pořadovými čísly: : | [25 empty] | VV | 0
|  | 1,2,7,8,9,10,11,12,13,14,15,16,17,18,19,20,21,22,28,29,30,31,32,33,34,35,36,37,38,39,40,41,42,43,44, : | [25 empty] | VV | 0
|  | 45,46,47,48,49,50,51,52,53,54,55,56,57,58,59,61,63,64,65,66,67,68, : | [25 empty] | VV | 0
|  | Součet: : 56,12183 |  | 56.1218 | [23 empty] | VV | 0
[26 empty] | 12 | 21 | DPH
| Celkem |  |  |  |  | 0 | [19 empty] | 0 | 0 | SUM
END
Note on S6: Jedná se o informaci, zda se jedná o položku, která je do rozpočtu zadána z cenové soustavy RTS, nebo vlastní.
Note on T6: Jedná se o název CÚ, která je zadána u položky rozpočtu

## D.1.1+D.1.2 D.1.1.102 Pol
Položkový soupis prací a dodávek | [27 empty] | #TypZaznamu#
S: | 20251004 | Domov bez zámku Náměšť nad Oslavou - půdní vestavba chráněného bydlení (U Železničního mostu) | [25 empty] | STA
O: | D.1.1+D.1.2 | Architektonické a stavebně konstrukční řešení | [22 empty] | STA |  |  | OBJ
R: | D.1.1.102 | Nový stav | [25 empty] | ROZ
P.č. | Číslo položky | Název položky | MJ | Množství | Cena / MJ | Celkem | Dodávka | Dodávka celk. | Montáž | Montáž celk. | DPH | Cena s DPH | Hmotnost / MJ | Hmotnost celk.(t) | Dem. hmotnost / MJ | Dem. hmotnost celk.(t) | Ceník | Cen. soustava / platnost | Cenová úroveň | Nhod / MJ | Nhod celk. | Dodavatel | Typ položky | Stav položky
Díl: | 1 | Zemní práce |  |  |  | 0 |  | 0 |  | 0 |  | 0 |  | 1.38 |  | 0 |  |  |  |  | 41.15 | [6 empty] | DIL
1 | 139601103R00 | Ruční výkop jam, rýh a šachet v hornině 4 | m3 | 5.919 |  | 0 |  | 0 |  | 0 | 12 | 0 | 0 | 0 | 0 | 0 | 800-1 | RTS 25/ II | RTS 25/ II | 4.655 | 27.55 |  | Práce | Běžná |  |  |  | POL1_
|  | s přehozením na vzdálenost do 5 m nebo s naložením na ruční dopravní prostředek | [25 empty] | SPI
|  | D.2 - Základní stavebně konstrukční řešení : | [25 empty] | VV | 0
|  | D.2.3.1 Půdorys 1NP : | [25 empty] | VV | 0
|  | Základový pás [-0,350/-1,250] : (2,0*2+3,4)*0,5*0,9 |  | 3.33 | [23 empty] | VV | 0
|  | Základový pás schodiště [-0,350/-0,850] : 1,25*0,4*0,5 |  | 0.25 | [23 empty] | VV | 0
|  | Koeficient : 0,05 |  | 0.179 | [23 empty] | VV | 4
|  | Dopojení střešního svodu : 3,0*0,6*1,2 |  | 2.16 | [23 empty] | VV | 0
2 | 162701105R00 | Vodorovné přemístění výkopku z horniny 1 až 4, na vzdálenost přes 9 000 do 10 000 m | m3 | 4.839 |  | 0 |  | 0 |  | 0 | 12 | 0 | 0 | 0 | 0 | 0 | 800-1 | RTS 25/ II | RTS 25/ II | 0.011 | 0.05 |  | Práce | Běžná |  |  |  | POL1_
|  | po suchu, bez naložení výkopku, avšak se složením bez rozhrnutí, zpáteční cesta vozidla. | [25 empty] | SPI
|  | Odkaz na mn. položky pořadí 1 : 5,91900 |  | 5.919 | [23 empty] | VV | 5
|  | Dopojení střešního svodu : -0,81-0,27 |  | -1.08 | [23 empty] | VV | 0
3 | 162701109R00 | Vodorovné přemístění výkopku příplatek k ceně za každých dalších i započatých 1 000 m přes 10 000 m z horniny 1 až 4 | m3 | 91.941 |  | 0 |  | 0 |  | 0 | 12 | 0 | 0 | 0 | 0 | 0 | 800-1 | RTS 25/ II | RTS 25/ II | 0 | 0 |  | Práce | Běžná |  |  |  | POL1_
|  | po suchu, bez naložení výkopku, avšak se složením bez rozhrnutí, zpáteční cesta vozidla. | [25 empty] | SPI
|  | Odkaz na mn. položky pořadí 2 : 4,83900*19 |  | 91.941 | [23 empty] | VV | 5
4 | 162201203R00 | Vodorovné přemístění výkopku nošením z horniny 1 až 4, kolečkem, na vzdálenost do 10 m | m3 | 5.919 |  | 0 |  | 0 |  | 0 | 12 | 0 | 0 | 0 | 0 | 0 | 800-1 | RTS 25/ II | RTS 25/ II | 0.668 | 3.95 |  | Práce | Běžná |  |  |  | POL1_
|  | bez naložení, avšak s vyprázdněním nádoby na hromadu nebo do dopravního prostředku, | [25 empty] | SPI
|  | Odkaz na mn. položky pořadí 1 : 5,91900 |  | 5.919 | [23 empty] | VV | 5
5 | 162201210R00 | Vodorovné přemístění výkopku nošením příplatek za každých dalších 10 m z horniny 1 až 4, kolečkem | m3 | 5.919 |  | 0 |  | 0 |  | 0 | 12 | 0 | 0 | 0 | 0 | 0 | 800-1 | RTS 25/ II | RTS 25/ II | 0.591 | 3.5 |  | Práce | Běžná |  |  |  | POL1_
|  | bez naložení, avšak s vyprázdněním nádoby na hromadu nebo do dopravního prostředku, | [25 empty] | SPI
|  | Odkaz na mn. položky pořadí 4 : 5,91900 |  | 5.919 | [23 empty] | VV | 5
6 | 174101102R00 | Zásyp sypaninou se zhutněním v uzavřených prostorách s urovnáním povrchu zásypu s ručním zhutněním | m3 | 1.08 |  | 0 |  | 0 |  | 0 | 12 | 0 | 0 | 0 | 0 | 0 | 800-1 | RTS 25/ II | RTS 25/ II | 1.15 | 1.24 |  | Práce | Běžná |  |  |  | POL1_
|  | z jakékoliv horniny s uložením výkopku po vrstvách, | [25 empty] | SPI
|  | Dopojení střešního svodu : 3,0*0,6*(1,2-0,15-0,45) |  | 1.08 | [23 empty] | VV | 0
7 | 175101101RT2 | Obsyp potrubí bez prohození sypaniny, s dodáním štěrkopísku frakce 0 - 22 mm, Kamenivo přírodní těžené; frakce 0,0 až 22,0 mm | m3 | 0.81 |  | 0 |  | 0 |  | 0 | 12 | 0 | 1.7 | 1.38 | 0 | 0 | 800-1 | RTS 25/ II | RTS 25/ II | 1.587 | 1.29 |  | Práce | Běžná |  |  |  | POL1_
|  | sypaninou z vhodných hornin tř. 1 - 4 nebo materiálem připraveným podél výkopu ve vzdálenosti do 3 m od jeho kraje, pro jakoukoliv hloubku výkopu a jakoukoliv míru zhutnění, | [25 empty] | SPI |  | sypaninou z vhodných hornin tř. 1 - 4 nebo materiálem připraveným podél výkopu ve vzdálenosti do 3 m od jeho kraje, pro jakoukoliv hloubku výkopu a jakoukoliv míru zhutnění,
|  | Dopojení střešního svodu : 3,0*0,6*0,45 |  | 0.81 | [23 empty] | VV | 0
8 | 181101111R00 | Úprava pláně v zářezech bez rozlišení horniny, se zhutněním - ručně | m2 | 37.14 |  | 0 |  | 0 |  | 0 | 12 | 0 | 0 | 0 | 0 | 0 | 800-1 | RTS 25/ II | RTS 25/ II | 0.096 | 3.57 |  | Práce | Běžná |  |  |  | POL1_
|  | vyrovnáním výškových rozdílů, ploch vodorovných a ploch do sklonu 1 : 5. | [25 empty] | SPI
|  | D.2 - Základní stavebně konstrukční řešení : | [25 empty] | VV | 0
|  | D.2.3.1 Půdorys 1NP : | [25 empty] | VV | 0
|  | Základový pás [-1,250] : (2,0*2+3,4)*0,5 |  | 3.7 | [23 empty] | VV | 0
|  | Základový pás schodiště [-0,350/-0,850] : 1,25*0,4 |  | 0.5 | [23 empty] | VV | 0
|  | Skladby podlah : 12,94000 |  | 12.94 | [23 empty] | VV | 0
|  | Zpevněná plocha - chodník : 20 |  | 20 | [23 empty] | VV | 0
9 | 199000002R00 | Poplatky za skládku horniny 1- 4, skupina 17 05 04 z Katalogu odpadů | m3 | 4.839 |  | 0 |  | 0 |  | 0 | 12 | 0 | 0 | 0 | 0 | 0 | 800-1 | RTS 25/ II | RTS 25/ II | 0 | 0 |  | Práce | Běžná |  |  |  | POL1_
|  | Odkaz na mn. položky pořadí 2 : 4,83900 |  | 4.839 | [23 empty] | VV | 5
Díl: | 2 | Základy a zvláštní zakládání |  |  |  | 0 |  | 0 |  | 0 |  | 0 |  | 15.42 |  | 0 |  |  |  |  | 13.98 | [6 empty] | DIL
10 | 216904391R00 | Očištění ploch tlak. vodou nebo stlač. vzduchem , , příplatek za ruční dočištění ocelovými kartáči | m2 | 1 |  | 0 |  | 0 |  | 0 | 12 | 0 | 0 | 0 | 0 | 0 | 800-2 | RTS 25/ II | RTS 25/ II | 0.526 | 0.53 |  | Práce | Běžná |  |  |  | POL1_
|  | Očištění stávajícího základu : 0,5*2 |  | 1 | [23 empty] | VV | 0
11 | 271531112R00 | Polštáře zhutněné pod základy kamenivo hrubé, drcené, frakce 32 - 63 mm, Kamenivo přírodní drcené; bez stanovené kvality; frakce 32,0 až 63,0 mm | m3 | 1.294 |  | 0 |  | 0 |  | 0 | 12 | 0 | 1.818 | 2.35 | 0 | 0 | 800-2 | RTS 25/ II | RTS 25/ II | 1.085 | 1.4 |  | Práce | Běžná |  |  |  | POL1_
|  | P1 : 12,94000*0,1 |  | 1.294 | [23 empty] | VV | 0
12 | 273321321R00 | Beton základových desek železový třídy C 20/25 | m3 | 1.778 |  | 0 |  | 0 |  | 0 | 12 | 0 | 2.525 | 4.49 | 0 | 0 | 801-1 | RTS 25/ II | RTS 25/ II | 0.48 | 0.85 |  | Práce | Běžná |  |  |  | POL1_
|  | bez dodávky a uložení výztuže | [25 empty] | SPI
|  | P1 : 16,5*0,1 |  | 1.65 | [23 empty] | VV | 0
|  | Ostatní : 0,8*0,8*0,2 |  | 0.128 | [23 empty] | VV | 0
13 | 273351215R00 | Bednění stěn základových desek zřízení | m2 | 2.64 |  | 0 |  | 0 |  | 0 | 12 | 0 | 0.03919 | 0.1 | 0 | 0 | 801-1 | RTS 25/ II | RTS 25/ II | 1.6 | 4.22 |  | Práce | Běžná |  |  |  | POL1_
|  | svislé nebo šikmé (odkloněné) , půdorysně přímé nebo zalomené, stěn základových desek ve volných nebo zapažených jámách, rýhách, šachtách, včetně případných vzpěr, | [25 empty] | SPI |  | svislé nebo šikmé (odkloněné) , půdorysně přímé nebo zalomené, stěn základových desek ve volných nebo zapažených jámách, rýhách, šachtách, včetně případných vzpěr,
|  | P1 : (2,4*2+3,2)*0,25 |  | 2 | [23 empty] | VV | 0
|  | Ostatní : 0,8*0,2*4 |  | 0.64 | [23 empty] | VV | 0
14 | 273351216R00 | Bednění stěn základových desek odstranění | m2 | 2.64 |  | 0 |  | 0 |  | 0 | 12 | 0 | 0 | 0 | 0 | 0 | 801-1 | RTS 25/ II | RTS 25/ II | 0.32 | 0.84 |  | Práce | Běžná |  |  |  | POL1_
|  | svislé nebo šikmé (odkloněné) , půdorysně přímé nebo zalomené, stěn základových desek ve volných nebo zapažených jámách, rýhách, šachtách, včetně případných vzpěr, | [25 empty] | SPI |  | svislé nebo šikmé (odkloněné) , půdorysně přímé nebo zalomené, stěn základových desek ve volných nebo zapažených jámách, rýhách, šachtách, včetně případných vzpěr,
|  | Včetně očištění, vytřídění a uložení bednicího materiálu. | [25 empty] | POP
|  | Odkaz na mn. položky pořadí 13 : 2,64000 |  | 2.64 | [23 empty] | VV | 5
15 | 273361921RT5 | Uložení výztuže základových desek ze svařovaných sítí průměr drátu 6 mm, velikost oka 150/150 mm | t | 0.06742 |  | 0 |  | 0 |  | 0 | 12 | 0 | 1.0718 | 0.07 | 0 | 0 | 801-1 | RTS 25/ II | RTS 25/ II | 15.231 | 1.03 |  | Práce | Běžná |  |  |  | POL1_
|  | včetně distančních prvků | [25 empty] | SPI
|  | P1 : 16,5*3,03333/1000*1,25 |  | 0.06256 | [23 empty] | VV | 0
|  | Ostatní : 0,8*0,8*3,03333/1000*1,25*2 |  | 0.00485 | [23 empty] | VV | 0
16 | 274272140RT3 | Zdivo základové z bednicích tvárnic tloušťky 300 mm, výplň betonem C 16/20 | m2 | 1.85 |  | 0 |  | 0 |  | 0 | 12 | 0 | 0.73 | 1.35 | 0 | 0 | 801-1 | RTS 25/ II | RTS 25/ II | 1.1 | 2.04 |  | Práce | Běžná |  |  |  | POL1_
|  | s výplní betonem, bez výztuže, | [25 empty] | SPI
|  | D.2 - Základní stavebně konstrukční řešení : | [25 empty] | VV | 0
|  | D.2.3.1 Půdorys 1NP : | [25 empty] | VV | 0
|  | Základový pás [-0,350/-0,600] : (2,1*2+3,2)*0,25 |  | 1.85 | [23 empty] | VV | 0
17 | 274313611R00 | Beton základových pasů prostý třídy C 16/20 | m3 | 2.7877 |  | 0 |  | 0 |  | 0 | 12 | 0 | 2.525 | 7.04 | 0 | 0 | 801-1 | RTS 25/ II | RTS 25/ II | 0.477 | 1.33 |  | Práce | Běžná |  |  |  | POL1_
|  | Včetně dodávky a uložení betonu a kamene. | [25 empty] | POP
|  | D.2 - Základní stavebně konstrukční řešení : | [25 empty] | VV | 0
|  | D.2.3.1 Půdorys 1NP : | [25 empty] | VV | 0
|  | Základový pás [-0,600/-1,250] : (2,0*2+3,4)*0,5*0,65 |  | 2.405 | [23 empty] | VV | 0
|  | Základový pás schodiště [-0,350/-0,850] : 1,25*0,4*0,5 |  | 0.25 | [23 empty] | VV | 0
|  | Koeficient ztratné - beton do výkopu: 0,05 |  | 0.13275 | [23 empty] | VV | 4
18 | 274361022R00 | Výztuž zdiva z tvárnic ztraceného bednění 12 prutů/m2, průměr prutů 12 mm | m2 | 1.85 |  | 0 |  | 0 |  | 0 | 12 | 0 | 0.01147 | 0.02 | 0 | 0 | 801-1 | RTS 25/ II | RTS 25/ II | 0.2638 | 0.49 |  | Práce | Běžná |  |  |  | POL1_
|  | Odkaz na mn. položky pořadí 16 : 1,85000 |  | 1.85 | [23 empty] | VV | 5
19 | 953981204R00 | Chemické kotvy do betonu, do cihelného zdiva do betonu, hloubky 125 mm, M 16, malta pro chemické kotvy dvousložková do plných materiálů | kus | 10 |  | 0 |  | 0 |  | 0 | 12 | 0 | 3e-05 | 0 | 0 | 0 | 801-4 | RTS 25/ II | RTS 25/ II | 0.125 | 1.25 |  | Práce | Běžná |  |  |  | POL1_
|  | Napojení nového základ. pasu na stávající : 5*2 |  | 10 | [23 empty] | VV | 0
Díl: | 3 | Svislé a kompletní konstrukce |  |  |  | 0 |  | 0 |  | 0 |  | 0 |  | 3.27 |  | 0 |  |  |  |  | 21.7 | [6 empty] | DIL
20 | 310238211RT1 | Zazdívka otvorů o ploše přes 0,25 m2 do 1 m2 ve zdivu nadzákladovém cihlami pálenými pro jakoukoliv maltu vápenocementovou, Malta zdicí obyčejná (G); pojivo: vápenocementové; zrnitost do 4,0 mm; M 5 N/mm2 | m3 | 0.45 |  | 0 |  | 0 |  | 0 | 12 | 0 | 1.682 | 0.76 | 0 | 0 | 801-4 | RTS 25/ II | RTS 25/ II | 4.89 | 2.2 |  | Práce | Běžná |  |  |  | POL1_
|  | včetně pomocného pracovního lešení | [25 empty] | SPI
|  | D.1.1 - Architektonicko-stavební řešení : | [25 empty] | VV | 0
|  | D.1.1.2.1.1 Půdorys 1NP : | [25 empty] | VV | 0
|  | 1.13 : 0,5*1,0*0,45 |  | 0.225 | [23 empty] | VV | 0
|  | 1.15 : 0,5*1,0*0,45 |  | 0.225 | [23 empty] | VV | 0
21 | 310239211RT2 | Zazdívka otvorů o ploše přes 1 m2 do 4 m2 ve zdivu nadzákladovém cihlami pálenými pro jakoukoliv maltu vápenocementovou, Malta zdicí obyčejná (G); pojivo: vápenocementové; zrnitost do 4,0 mm; M 5 N/mm2 | m3 | 0.9234 |  | 0 |  | 0 |  | 0 | 12 | 0 | 1.682 | 1.55 | 0 | 0 | 801-4 | RTS 25/ II | RTS 25/ II | 3.938 | 3.64 |  | Práce | Běžná |  |  |  | POL1_
|  | včetně pomocného pracovního lešení | [25 empty] | SPI
|  | D.1.1.2.1.2 Půdorys 2NP : 0,95*2,16*0,45 |  | 0.9234 | [23 empty] | VV | 0
22 | 317234410RT2 | Vyzdívka mezi nosníky cementovou, Prvek zdicí pálený funkce: cihla plná; dl = 290 mm; š = 140 mm; v = 65 mm; fb = 20,0 N/mm2 | m3 | 0.1102 |  | 0 |  | 0 |  | 0 | 12 | 0 | 1.7676 | 0.19 | 0 | 0 | 801-4 | RTS 25/ II | RTS 25/ II | 6.868 | 0.76 |  | Práce | Běžná |  |  |  | POL1_
|  | jakýmikoliv cihlami pálenými na jakoukoliv maltu, | [25 empty] | SPI
|  | D.2 - Základní stavebně konstrukční řešení : | [25 empty] | VV | 0
|  | D.2.3.1 Půdorys 1NP : | [25 empty] | VV | 0
|  | I200 [26,30 kg/m; 0,709 m2/m] : 2,9*0,19*0,2 |  | 0.1102 | [23 empty] | VV | 0
23 | 317314125R00 | Podbetonování zhlaví nosníků zdivo šířky 250 mm | kus | 4 |  | 0 |  | 0 |  | 0 | 12 | 0 | 0.00525 | 0.02 | 0 | 0 | 801-4 | RTS 25/ II | RTS 25/ II | 0.11 | 0.44 |  | Práce | Běžná |  |  |  | POL1_
|  | betonem C 16/20. Tloušťka lože 50 mm, délka 200 mm. | [25 empty] | SPI
|  | D.2 - Základní stavebně konstrukční řešení : | [25 empty] | VV | 0
|  | D.2.3.1 Půdorys 1NP : | [25 empty] | VV | 0
|  | 2x I160 : 2+2 |  | 4 | [23 empty] | VV | 0
24 | 317314136R00 | Podbetonování zhlaví nosníků zdivo šířky 365 mm | kus | 2 |  | 0 |  | 0 |  | 0 | 12 | 0 | 0.00766 | 0.02 | 0 | 0 | 801-4 | RTS 25/ II | RTS 25/ II | 0.11 | 0.22 |  | Práce | Běžná |  |  |  | POL1_
|  | betonem C 16/20. Tloušťka lože 50 mm, délka 200 mm. | [25 empty] | SPI
|  | D.2 - Základní stavebně konstrukční řešení : | [25 empty] | VV | 0
|  | D.2.3.1 Půdorys 1NP : | [25 empty] | VV | 0
|  | 2x I200 : 2 |  | 2 | [23 empty] | VV | 0
25 | 317944313RT3 | Dodání a osazení válcovaných nosníků do připravených otvorů profil I 160, Tyč ocelová válcovaná za tepla průřez: I; značka: S235JR (1.0038); h = 160 mm; b = 74 mm; s = 6,3 mm; t = 9,5 mm | t | 0.12888 |  | 0 |  | 0 |  | 0 | 12 | 0 | 1.09 | 0.14 | 0 | 0 | 801-4 | RTS 25/ II | RTS 25/ II | 18.8 | 2.42 |  | Práce | Běžná |  |  |  | POL1_
|  | bez zazdění hlav, s nařezáním nosníků na potřebný rozměr, | [25 empty] | SPI
|  | D.2 - Základní stavebně konstrukční řešení : | [25 empty] | VV | 0
|  | D.2.3.1 Půdorys 1NP : | [25 empty] | VV | 0
|  | I160 [17,9 kg/m; 0,575 m2/m] : 1,8*17,9/1000*2*2 |  | 0.12888 | [23 empty] | VV | 0
26 | 317944313RT5 | Dodání a osazení válcovaných nosníků do připravených otvorů profil I 200, Tyč ocelová válcovaná za tepla průřez: I; značka: S235JR (1.0038); h = 200 mm; b = 90 mm; s = 7,5 mm; t = 11,3 mm | t | 0.15254 |  | 0 |  | 0 |  | 0 | 12 | 0 | 1.09 | 0.17 | 0 | 0 | 801-4 | RTS 25/ II | RTS 25/ II | 18.8 | 2.87 |  | Práce | Běžná |  |  |  | POL1_
|  | bez zazdění hlav, s nařezáním nosníků na potřebný rozměr, | [25 empty] | SPI
|  | D.2 - Základní stavebně konstrukční řešení : | [25 empty] | VV | 0
|  | D.2.3.1 Půdorys 1NP : | [25 empty] | VV | 0
|  | I200 [26,30 kg/m; 0,709 m2/m] : 2,9*26,3/1000*2 |  | 0.15254 | [23 empty] | VV | 0
27 | 346244381RT2 | Plentování ocelových nosníků jednostranné výšky do 200 mm, Malta zdicí obyčejná (G); pojivo: vápenocementové; zrnitost do 4,0 mm; M 10 N/mm2 | m2 | 2.312 |  | 0 |  | 0 |  | 0 | 12 | 0 | 0.1634 | 0.38 | 0 | 0 | 801-1 | RTS 25/ II | RTS 25/ II | 1.2226 | 2.83 |  | Práce | Běžná |  |  |  | POL1_
|  | jakýmikoliv cihlami, | [25 empty] | SPI
|  | D.2 - Základní stavebně konstrukční řešení : | [25 empty] | VV | 0
|  | D.2.3.1 Půdorys 1NP : | [25 empty] | VV | 0
|  | I160 [17,9 kg/m; 0,575 m2/m] : 1,8*0,16*2*2 |  | 1.152 | [23 empty] | VV | 0
|  | I200 [26,30 kg/m; 0,709 m2/m] : 2,9*0,2*2 |  | 1.16 | [23 empty] | VV | 0
28 | 346481111RT2 | Plentování rýh, nosníků apod. pletivem ve stěnách nebo před stěnami, pletivem rabicovým | m2 | 7.08 |  | 0 |  | 0 |  | 0 | 12 | 0 | 0.00542 | 0.04 | 0 | 0 | 801-1 | RTS 25/ II | RTS 25/ II | 0.89205 | 6.32 |  | Práce | Běžná |  |  |  | POL1_
|  | plentování potrubí, válcovaných nosníků, výklenků nebo nik, jakéhokoliv tvaru, na jakoukoliv maltu, s potřebným vypnutím pletiva, přetažením a zakotvením drátů a provedení postřiku maltou, | [25 empty] | SPI |  | plentování potrubí, válcovaných nosníků, výklenků nebo nik, jakéhokoliv tvaru, na jakoukoliv maltu, s potřebným vypnutím pletiva, přetažením a zakotvením drátů a provedení postřiku maltou,
|  | D.2 - Základní stavebně konstrukční řešení : | [25 empty] | VV | 0
|  | D.2.3.1 Půdorys 1NP : | [25 empty] | VV | 0
|  | I160 [17,9 kg/m; 0,575 m2/m] : 1,8*1,0*2 |  | 3.6 | [23 empty] | VV | 0
|  | I200 [26,30 kg/m; 0,709 m2/m] : 2,9*1,2*1 |  | 3.48 | [23 empty] | VV | 0
Díl: | 342 | Stěny a příčky montované lehké |  |  |  | 0 |  | 0 |  | 0 |  | 0 |  | 11.38 |  | 0 |  |  |  |  | 321.9 | [6 empty] | DIL
29 | 342261213RS1 | Příčky z desek sádrokartonových dvojité opláštění, jednoduchá konstrukce CW 100 tloušťka příčky 150 mm, desky standard, tloušťky 12,5 mm, tloušťka izolace 80 mm, požární odolnost EI 60, Výrobek izolační pro budovy z minerální vlny (MW) tvar: deska; tl = 80 mm; OH = 40 kg/m3; lambda = 0,035 W/(m.K) | m2 | 101.4958 |  | 0 |  | 0 |  | 0 | 12 | 0 | 0.04502 | 4.57 | 0 | 0 | 801-1 | RTS 25/ II | RTS 25/ II | 1.287 | 130.63 |  | Práce | Běžná |  |  |  | POL1_
|  | zřízení nosné konstrukce příčky, vložení tepelné izolace tl. do 5 cm, montáž desek, tmelení spár Q2 a úprava rohů. Včetně dodávek materiálu. | [25 empty] | SPI |  | zřízení nosné konstrukce příčky, vložení tepelné izolace tl. do 5 cm, montáž desek, tmelení spár Q2 a úprava rohů. Včetně dodávek materiálu.
|  | D.1.1.2.1.1 Půdorys 1NP : | [25 empty] | VV | 0
|  | 1.01/1.05 : 2,13*(0+1,9)/2+1,5*(1,9+2,75)/2 |  | 5.511 | [23 empty] | VV | 0
|  | -0,9*2,02 |  | -1.818 | [23 empty] | VV | 0
|  | D.1.1.2.1.2 Půdorys 2NP : | [25 empty] | VV | 0
|  | 2.17/2.18 : 2,81*2,45-0,7 |  | 6.1845 | [23 empty] | VV | 0
|  | 2.18/2.19 : (1,95+0,6+1,185)*2,45 |  | 9.1508 | [23 empty] | VV | 0
|  | --- : | [25 empty] | VV | 0
|  | 2.04/2.05 : (2,96*2+1,08*2)*2,45-0,8*2,02*2 |  | 16.564 | [23 empty] | VV | 0
|  | 2.06/2.07/2.08/2.09/2.13 : (0,6+1,5+2,95+2,68+0,19+1,75)*2,45-0,8*2,02*2-0,9*2,02 |  | 18.6415 | [23 empty] | VV | 0
|  | 2.07/2.08/2.10 : (2,68+0,6+2,8)*2,45-0,9*2,02 |  | 13.078 | [23 empty] | VV | 0
|  | 2.10/2.12 : 3,68*2,45 |  | 9.016 | [23 empty] | VV | 0
|  | 2.11/2.12 : 5,11*2,45-0,7-0,9*2,02 |  | 10.0015 | [23 empty] | VV | 0
|  | 2.14/2.15/2.16 : (0,77+3,77+1,0+2,15)*2,45-0,84*2,45-0,8*2,02 |  | 15.1665 | [23 empty] | VV | 0
30 | 342083272R00 | Bezpečnostní příčky opláštěné sádrokartonovými deskami jednoduchá ocelová konstrukce CW 100, bezp. třída BT 3, tloušťka příčky 152 mm, tl. sádrokartonových desek 12,5 mm, protipožární, tl. izolace 40 mm, požární odolnost EI 90, Výrobek plochý ocelový válcovaný za studena - plech; hladký; tl = 1,00 mm | m2 | 72.3333 |  | 0 |  | 0 |  | 0 | 12 | 0 | 0.07418 | 5.37 | 0 | 0 | 801-1 | RTS 25/ II | RTS 25/ II | 1.827 | 132.15 |  | Práce | Běžná |  |  |  | POL1_
|  | zřízení nosné konstrukce příčky, vložení tepelné izolace tl. do 5 cm, montáž desek, tmelení spár Q2 a úprava rohů. Včetně dodávek materiálu. | [25 empty] | SPI |  | zřízení nosné konstrukce příčky, vložení tepelné izolace tl. do 5 cm, montáž desek, tmelení spár Q2 a úprava rohů. Včetně dodávek materiálu.
|  | LEGENDA MÍSTNOSTÍ - 2NP : | [25 empty] | VV | 0
|  | 2.03/2.17/2.18 : (3,315+2,08)*2,45-0,9*2,02 |  | 11.3997 | [23 empty] | VV | 0
|  | 2.01 : (4,73+2,21+2,28+2,3)*2,45-1,0*2,02*3 |  | 22.164 | [23 empty] | VV | 0
|  | 2.02 : (1,41+2,35)*2,45 |  | 9.212 | [23 empty] | VV | 0
|  | 2.07 : 0,9*4*2,45 |  | 8.82 | [23 empty] | VV | 0
|  | 2.13/2.14/2.16 : (0,6*2+2,44)*2,45 |  | 8.918 | [23 empty] | VV | 0
|  | 2.11/2.15/2.16 : 5,11*2,45-0,7 |  | 11.8195 | [23 empty] | VV | 0
31 | 342263990RV1 | Úpravy, doplňkové práce a příplatky pro sádrokartonové a sádrovláknité příčky příplatek za desku tloušťky 12,5 mm, impregnovanou, z jedné strany příčky | m2 | 55.9405 |  | 0 |  | 0 |  | 0 | 12 | 0 | 0 | 0 | 0 | 0 | 801-1 | RTS 25/ II | RTS 25/ II | 0 | 0 |  | Práce | Běžná |  |  |  | POL1_
|  | 2.04 : (0,96*2+1,08)*2,45-0,8*2,02*2 |  | 4.118 | [23 empty] | VV | 0
|  | 2.05 : (1,7+1,08)*2*2,45-0,8*2,02 |  | 12.006 | [23 empty] | VV | 0
|  | 2.07 : (0,835+0,75)*1,5 |  | 2.3775 | [23 empty] | VV | 0
|  | 2.08 : (2,65+0,6)*2,45 |  | 7.9625 | [23 empty] | VV | 0
|  | 2.09 : (0,45+1,5+2,8)*2,45-0,8*2,02 |  | 10.0215 | [23 empty] | VV | 0
|  | 2.13 : (1,7+1,1+0,19)*2,45-0,8*2,02 |  | 5.7095 | [23 empty] | VV | 0
|  | 2.16 : (1,97+2,15+1,0*2+0,15)*2,45-0,8*2,02 |  | 13.7455 | [23 empty] | VV | 0
32 | 342263990RW1 | Úpravy, doplňkové práce a příplatky pro sádrokartonové a sádrovláknité příčky příplatek za desku tloušťky 12,5 mm, protipožární impregnovanou, z jedné strany příčky | m2 | 33.848 |  | 0 |  | 0 |  | 0 | 12 | 0 | 0.0013 | 0.04 | 0 | 0 | 801-1 | RTS 25/ II | RTS 25/ II | 0 | 0 |  | Práce | Běžná |  |  |  | POL1_
|  | 2.02 : (2,05*2+1,41)*2,45-1,0*2,02 |  | 11.4795 | [23 empty] | VV | 0
|  | 2.09 : 2,35*2,45 |  | 5.7575 | [23 empty] | VV | 0
|  | 2.13 : (1,1+1,56)*2,45 |  | 6.517 | [23 empty] | VV | 0
|  | 2.16 : (1,97+2,15)*2,45 |  | 10.094 | [23 empty] | VV | 0
33 | 347016231R00 | Předstěny opláštěné sádrokartonovými deskami volně stojící, bez izolace 1x nosná ocelová konstrukce CW 100, dvojité opláštění, desky standard, tloušťky 12,5 mm, tloušťka stěny 125 mm, požární odolnost EI 45 | m2 | 42.2035 |  | 0 |  | 0 |  | 0 | 12 | 0 | 0.02202 | 0.93 | 0 | 0 | 801-1 | RTS 25/ II | RTS 25/ II | 0.83849 | 35.39 |  | Práce | Běžná |  |  |  | POL1_
|  | Včetně: | [25 empty] | POP
|  | - nezbytné úpravy desek na příslušný rozměr | [25 empty] | POP
|  | - úpravy rohů, koutů a hran konstrukcí ze sádrokartonu | [25 empty] | POP
|  | - standardního tmelení Q2, to je: základní tmelení Q1+ dodatečné tmelení (tmelení najemno) a případné přebroušení. | [25 empty] | POP |  | - standardního tmelení Q2, to je: základní tmelení Q1+ dodatečné tmelení (tmelení najemno) a případné přebroušení.
|  | 2.01 : 4,36*2,45+2,5-1,8*1,3 |  | 10.842 | [23 empty] | VV | 0
|  | 2.10 : 2,095*1,5 |  | 3.1425 | [23 empty] | VV | 0
|  | 2.11 : 3,09*1,1 |  | 3.399 | [23 empty] | VV | 0
|  | 2.12 : 2,54*1,5 |  | 3.81 | [23 empty] | VV | 0
|  | 2.15 : 5,9*1,1 |  | 6.49 | [23 empty] | VV | 0
|  | 2.17/2.18 : 6,6*1,1 |  | 7.26 | [23 empty] | VV | 0
|  | 2.19 : 6,6*1,1 |  | 7.26 | [23 empty] | VV | 0
34 | 347016233R00 | Předstěny opláštěné sádrokartonovými deskami volně stojící, bez izolace 1x nosná ocelová konstrukce CW 100, dvojité opláštění, desky impregnované, tloušťky 12,5 mm, tloušťka stěny 125 mm, požární odolnost EI 45 | m2 | 12.7453 |  | 0 |  | 0 |  | 0 | 12 | 0 | 0.02265 | 0.29 | 0 | 0 | 801-1 | RTS 25/ II | RTS 25/ II | 0.83849 | 10.69 |  | Práce | Běžná |  |  |  | POL1_
|  | Včetně: | [25 empty] | POP
|  | - nezbytné úpravy desek na příslušný rozměr | [25 empty] | POP
|  | - úpravy rohů, koutů a hran konstrukcí ze sádrokartonu | [25 empty] | POP
|  | - standardního tmelení Q2, to je: základní tmelení Q1+ dodatečné tmelení (tmelení najemno) a případné přebroušení. | [25 empty] | POP |  | - standardního tmelení Q2, to je: základní tmelení Q1+ dodatečné tmelení (tmelení najemno) a případné přebroušení.
|  | 2.02 : 1,41*2,45 |  | 3.4545 | [23 empty] | VV | 0
|  | 2.08 : 1,885*2,45-0,9*1,3 |  | 3.4482 | [23 empty] | VV | 0
|  | 2.09 : 1,5*2,45-0,9*1,3 |  | 2.505 | [23 empty] | VV | 0
|  | 2.13 geberit : 1,1*1,5 |  | 1.65 | [23 empty] | VV | 0
|  | 2.16 geberit : 1,125*1,5 |  | 1.6875 | [23 empty] | VV | 0
35 | 342267113RT2 | Obklady konstrukcí sádrokartonovými deskami obklady dřevěných konstrukcí obklad sloupů a trámů do 500 x500 mm 1x opláštění, čtyřstranný, deska protipožární tloušťky 12,5 mm, Lať dřevina: SM; jakost: I; tl = 30 mm; š = 50 mm; dl = 4 000 mm | m | 5 |  | 0 |  | 0 |  | 0 | 12 | 0 | 0.02566 | 0.13 | 0 | 0 | 801-1 | RTS 25/ II | RTS 25/ II | 2.608 | 13.04 |  | Práce | Běžná |  |  |  | POL1_
|  | D.1.1.2.1.2 Půdorys 2NP : | [25 empty] | VV | 0
|  | Pozn.2 : 2,5*2 |  | 5 | [23 empty] | VV | 0
36 | 342-1001 | Protipožární šachta z SDK, rozměr 200 x 200 mm s požární odolností REI 30 | kus | 1 |  | 0 |  | 0 |  | 0 | 12 | 0 | 0.05 | 0.05 | 0 | 0 |  | Vlastní | Indiv | 0 | 0 |  | Práce | Běžná |  |  |  | POL1_
37 | 342-1002 | Vyztužení SDK pro osazení zařizovacích předmětů | kus | 7 |  | 0 |  | 0 |  | 0 | 12 | 0 | 0 | 0 | 0 | 0 |  | Vlastní | Indiv | 0 | 0 |  | Práce | Běžná |  |  |  | POL1_
|  | 2.02 : 1 |  | 1 | [23 empty] | VV | 0
|  | 2.05 : 1 |  | 1 | [23 empty] | VV | 0
|  | 2.09 : 1 |  | 1 | [23 empty] | VV | 0
|  | 2.13 : 2 |  | 2 | [23 empty] | VV | 0
|  | 2.16 : 2 |  | 2 | [23 empty] | VV | 0
38 | 347016230P | Příplatek za opláštění ostění oken | kus | 3 |  | 0 |  | 0 |  | 0 | 12 | 0 | 0 | 0 | 0 | 0 |  | Vlastní | Indiv | 0 | 0 |  | Práce | Běžná |  |  |  | POL1_
|  | PL.01 : 2 |  | 2 | [23 empty] | VV | 0
|  | PL/02 : 1 |  | 1 | [23 empty] | VV | 0
Díl: | 4 | Vodorovné konstrukce |  |  |  | 0 |  | 0 |  | 0 |  | 0 |  | 0.73 |  | 0 |  |  |  |  | 1.63 | [6 empty] | DIL
39 | 413232221RT2 | Zazdívka zhlaví jakýmikoliv cihlami pálenými válcovaných nosníků výšky přes 150 do 300 mm, Malta zdicí obyčejná (G); pojivo: vápenocementové; zrnitost do 4,0 mm; M 5 N/mm2 | kus | 4 |  | 0 |  | 0 |  | 0 | 12 | 0 | 0.0561 | 0.22 | 0 | 0 | 801-4 | RTS 25/ II | RTS 25/ II | 0.2935 | 1.17 |  | Práce | Běžná |  |  |  | POL1_
|  | D.2 - Základní stavebně konstrukční řešení : | [25 empty] | VV | 0
|  | D.2.3.1 Půdorys 1NP : | [25 empty] | VV | 0
|  | I200 [26,30 kg/m; 0,709 m2/m] : 4 |  | 4 | [23 empty] | VV | 0
40 | 451572111R00 | Lože pod potrubí, stoky a drobné objekty z kameniva drobného těženého 0÷4 mm, Kamenivo přírodní těžené; bez stanovené kvality; frakce 0,0 až 4,0 mm | m3 | 0.27 |  | 0 |  | 0 |  | 0 | 12 | 0 | 1.8908 | 0.51 | 0 | 0 | 827-1 | RTS 25/ II | RTS 25/ II | 1.695 | 0.46 |  | Práce | Běžná |  |  |  | POL1_
|  | v otevřeném výkopu, | [25 empty] | SPI
|  | Dopojení střešního svodu : 3,0*0,6*0,15 |  | 0.27 | [23 empty] | VV | 0
Díl: | 416 | Podhledy a mezistropy montované lehké |  |  |  | 0 |  | 0 |  | 0 |  | 0 |  | 4.08 |  | 0 |  |  |  |  | 321.61 | [6 empty] | DIL
41 | 342264051RT1 | Podhledy na kovové konstrukci opláštěné deskami sádrokartonovými nosná konstrukce z profilů CD s přímým uchycením 1x deska, tloušťky 12,5 mm, standard, bez izolace | m2 | 66.67 |  | 0 |  | 0 |  | 0 | 12 | 0 | 0.01205 | 0.8 | 0 | 0 | 801-1 | RTS 25/ II | RTS 25/ II | 0.95 | 63.34 |  | Práce | Běžná |  |  |  | POL1_
|  | 1.03 : 11,04+3,22 |  | 14.26 | [23 empty] | VV | 0
|  | 1.04 : 18,24+15,32-4,45*2,6 |  | 21.99 | [23 empty] | VV | 0
|  | 1.07 : 23,44 |  | 23.44 | [23 empty] | VV | 0
|  | 1.14 : 6,98 |  | 6.98 | [23 empty] | VV | 0
42 | 342264051RT3 | Podhledy na kovové konstrukci opláštěné deskami sádrokartonovými nosná konstrukce z profilů CD s přímým uchycením 1x deska, tloušťky 12,5 mm, impregnovaná, bez izolace | m2 | 15.81 |  | 0 |  | 0 |  | 0 | 12 | 0 | 0.01205 | 0.19 | 0 | 0 | 801-1 | RTS 25/ II | RTS 25/ II | 0.95 | 15.02 |  | Práce | Běžná |  |  |  | POL1_
|  | 1.04 : 4,45*2,6 |  | 11.57 | [23 empty] | VV | 0
|  | 1.12 : 4,24 |  | 4.24 | [23 empty] | VV | 0
43 | 416091071RT1 | Příplatky k podhledům sádrokartonovým za opláštění střešního okna včetně dodávky materiálu | kus | 13 |  | 0 |  | 0 |  | 0 | 12 | 0 | 0.0164 | 0.21 | 0 | 0 | 801-1 | RTS 25/ II | RTS 25/ II | 1.03 | 13.39 |  | Práce | Běžná |  |  |  | POL1_
44 | 342265121RT6 | Úprava podkroví sádrokartonem na plochách šikmých na dřevěný rošt 1x deska, tloušťky 12,5 mm, protipožární, bez izolace, Lať dřevina: SM; jakost: I; tl = 40 mm; š = 60 mm; dl = 4 000 mm | m2 | 59.327 |  | 0 |  | 0 |  | 0 | 12 | 0 | 0.01511 | 0.9 | 0 | 0 | 801-1 | RTS 25/ II | RTS 25/ II | 1.374 | 81.52 |  | Práce | Běžná |  |  |  | POL1_
|  | deskami ze sádrokartonu tl. 12,5 mm, s vloženou tepelnou izolací a parotěsnou zábranou, | [25 empty] | SPI
|  | 2.01 CHODBA : 1,1*2,2 |  | 2.42 | [23 empty] | VV | 0
|  | 2.10 POKOJ : 2,095*2,2 |  | 4.609 | [23 empty] | VV | 0
|  | 2.11 OBÝVACÍ POKOJ : 2,54*1,5 |  | 3.81 | [23 empty] | VV | 0
|  | 2.12 LOŽNICE : 3,09*2,2 |  | 6.798 | [23 empty] | VV | 0
|  | 2.15 OBÝCACÍ POKOJ+KK : 5,9*2,2 |  | 12.98 | [23 empty] | VV | 0
|  | 2.17 KANCELÁŘ : 3,315*2,2 |  | 7.293 | [23 empty] | VV | 0
|  | 2.18 KANCELÁŘ : 3,135*2,2 |  | 6.897 | [23 empty] | VV | 0
|  | 2.19 ZASEDACÍ MÍSTNOT : 6,6*2,2 |  | 14.52 | [23 empty] | VV | 0
45 | 342265131RT6 | Úprava podkroví sádrokartonem na plochách vodorovných na dřevěný rošt 1x deska, protipožární, bez izolace, Lať dřevina: SM; jakost: I; tl = 30 mm; š = 50 mm; dl = 4 000 mm | m2 | 107.892 |  | 0 |  | 0 |  | 0 | 12 | 0 | 0.01484 | 1.6 | 0 | 0 | 801-1 | RTS 25/ II | RTS 25/ II | 1.045 | 112.75 |  | Práce | Běžná |  |  |  | POL1_
|  | deskami ze sádrokartonu tl. 12,5 mm, s případně vloženou tepelnou izolací a parotěsnou zábranou, | [25 empty] | SPI
|  | 2.01 CHODBA : 15,10-1,1*2,2 |  | 12.68 | [23 empty] | VV | 0
|  | 2.03 CHODBA : 6,63 |  | 6.63 | [23 empty] | VV | 0
|  | 2.06 ZÁDVEŘÍ : 3,09 |  | 3.09 | [23 empty] | VV | 0
|  | 2.07 CHODBA : 6,02 |  | 6.02 | [23 empty] | VV | 0
|  | 2.10 POKOJ : 11,20-2,95*1,1 |  | 7.955 | [23 empty] | VV | 0
|  | 2.11 OBÝVACÍ POKOJ : 15,79-3,09*1,6 |  | 10.846 | [23 empty] | VV | 0
|  | 2.12 LOŽNICE : 11,71-2,54*1,1 |  | 8.916 | [23 empty] | VV | 0
|  | 2.14 ZÁDVEŘÍ : 4,22 |  | 4.22 | [23 empty] | VV | 0
|  | 2.15 OB.POKOJ+KK : 18,42-5,9*1,6 |  | 8.98 | [23 empty] | VV | 0
|  | 2.17 KANCELÁŘ : 9,55-3,315*1,3 |  | 5.2405 | [23 empty] | VV | 0
|  | 2.18 KANCELÁŘ : 13,68-3,135*1,3 |  | 9.6045 | [23 empty] | VV | 0
|  | 2.19 ZASEDACÍ MÍST. : 32,29-6,6*1,3 |  | 23.71 | [23 empty] | VV | 0
46 | 342265131RT8 | Úprava podkroví sádrokartonem na plochách vodorovných na dřevěný rošt 1x deska, protipožární impregnovaná, bez izolace, Lať dřevina: SM; jakost: I; tl = 30 mm; š = 50 mm; dl = 4 000 mm | m2 | 20.98 |  | 0 |  | 0 |  | 0 | 12 | 0 | 0.01473 | 0.31 | 0 | 0 | 801-1 | RTS 25/ II | RTS 25/ II | 1.045 | 21.92 |  | Práce | Běžná |  |  |  | POL1_
|  | deskami ze sádrokartonu tl. 12,5 mm, s případně vloženou tepelnou izolací a parotěsnou zábranou, | [25 empty] | SPI
|  | 2.02 TECH.MÍSTNOST : 2,89 |  | 2.89 | [23 empty] | VV | 0
|  | 2.04 PŘEDSÍŇ WC : 1,04 |  | 1.04 | [23 empty] | VV | 0
|  | 2.05 WC : 1,84 |  | 1.84 | [23 empty] | VV | 0
|  | 2.08 KUCHYŇ : 5,19 |  | 5.19 | [23 empty] | VV | 0
|  | 2.09 KOUPELNA : 3,98 |  | 3.98 | [23 empty] | VV | 0
|  | 2.13 WC : 1,93 |  | 1.93 | [23 empty] | VV | 0
|  | 2.16 KOUPELNA : 4,11 |  | 4.11 | [23 empty] | VV | 0
47 | 342265998RT1 | Příplatky k úpravě podkroví sádrokartonem pro plochy do 2 m2 | m2 | 4.81 |  | 0 |  | 0 |  | 0 | 12 | 0 | 0 | 0 | 0 | 0 | 801-1 | RTS 25/ II | RTS 25/ II | 0.32 | 1.54 |  | Práce | Běžná |  |  |  | POL1_
|  | 2.04 PŘEDSÍŇ WC : 1,04 |  | 1.04 | [23 empty] | VV | 0
|  | 2.05 WC : 1,84 |  | 1.84 | [23 empty] | VV | 0
|  | 2.13 WC : 1,93 |  | 1.93 | [23 empty] | VV | 0
48 | 342265998RT2 | Příplatky k úpravě podkroví sádrokartonem pro plochy přes 2 do 5 m2 | m2 | 18.29 |  | 0 |  | 0 |  | 0 | 12 | 0 | 0 | 0 | 0 | 0 | 801-1 | RTS 25/ II | RTS 25/ II | 0.215 | 3.93 |  | Práce | Běžná |  |  |  | POL1_
|  | 2.06 ZÁDVEŘÍ : 3,09 |  | 3.09 | [23 empty] | VV | 0
|  | 2.14 ZÁDVEŘÍ : 4,22 |  | 4.22 | [23 empty] | VV | 0
|  | 2.02 TECH.MÍSTNOST : 2,89 |  | 2.89 | [23 empty] | VV | 0
|  | 2.09 KOUPELNA : 3,98 |  | 3.98 | [23 empty] | VV | 0
|  | 2.16 KOUPELNA : 4,11 |  | 4.11 | [23 empty] | VV | 0
49 | 342265998RT3 | Příplatky k úpravě podkroví sádrokartonem pro plochy přes 5 do 10 m2 | m2 | 58.536 |  | 0 |  | 0 |  | 0 | 12 | 0 | 0 | 0 | 0 | 0 | 801-1 | RTS 25/ II | RTS 25/ II | 0.14 | 8.2 |  | Práce | Běžná |  |  |  | POL1_
|  | 2.03 CHODBA : 6,63 |  | 6.63 | [23 empty] | VV | 0
|  | 2.07 CHODBA : 6,02 |  | 6.02 | [23 empty] | VV | 0
|  | 2.10 POKOJ : 11,20-2,95*1,1 |  | 7.955 | [23 empty] | VV | 0
|  | 2.12 LOŽNICE : 11,71-2,54*1,1 |  | 8.916 | [23 empty] | VV | 0
|  | 2.15 OB.POKOJ+KK : 18,42-5,9*1,6 |  | 8.98 | [23 empty] | VV | 0
|  | 2.17 KANCELÁŘ : 9,55-3,315*1,3 |  | 5.2405 | [23 empty] | VV | 0
|  | 2.18 KANCELÁŘ : 13,68-3,135*1,3 |  | 9.6045 | [23 empty] | VV | 0
|  | 2.08 KUCHYŇ : 5,19 |  | 5.19 | [23 empty] | VV | 0
50 | 342265131P | Příplatek za rošt z latí o rozměru 60×40 mm z profilu KVH NSi, masivní konstrukční dřevo v nepohledové kvalitě povrchu | m2 | 188.199 |  | 0 |  | 0 |  | 0 | 12 | 0 | 0 | 0 | 0 | 0 |  | Vlastní | Indiv | 0 | 0 |  | Práce | Běžná |  |  |  | POL1_
|  | Odkaz na mn. položky pořadí 44 : 59,32700 |  | 59.327 | [23 empty] | VV | 5
|  | Odkaz na mn. položky pořadí 45 : 107,89200 |  | 107.892 | [23 empty] | VV | 5
|  | Odkaz na mn. položky pořadí 46 : 20,98000 |  | 20.98 | [23 empty] | VV | 5
51 | 763182411K00 | SDK opláštění střešního okna hl. do 0,5 m | m | 13 |  | 0 |  | 0 |  | 0 | 12 | 0 | 0.00514 | 0.07 | 0 | 0 |  | Vlastní | Indiv | 0 | 0 |  | Práce | Běžná |  |  |  | POL1_
Díl: | 5 | Komunikace |  |  |  | 0 |  | 0 |  | 0 |  | 0 |  | 24.78 |  | 0 |  |  |  |  | 11.36 | [6 empty] | DIL
52 | 564752111R00 | Podklad nebo kryt z kameniva hrubého s výplň. kam. tloušťka po zhutnění 150 mm, Kamenivo přírodní těžené; štěrkopísek; frakce 0,0 až 4,0 mm | m2 | 21.64 |  | 0 |  | 0 |  | 0 | 12 | 0 | 0.36834 | 7.97 | 0 | 0 | 822-1 | RTS 25/ II | RTS 25/ II | 0.055 | 1.19 |  | Práce | Běžná |  |  |  | POL1_
|  | kamenivo hrubé drcené vel. 32 - 63 mm s výplňovým kamenivem (vibrovaný štěrk), s rozprostřením, vlhčením a zhutněním | [25 empty] | SPI |  | kamenivo hrubé drcené vel. 32 - 63 mm s výplňovým kamenivem (vibrovaný štěrk), s rozprostřením, vlhčením a zhutněním
|  | 21 |  | 21 | [23 empty] | VV | 0
|  | Ostatní : 0,8*0,8 |  | 0.64 | [23 empty] | VV | 0
53 | 564861111RT4 | Podklad ze štěrkodrti s rozprostřením a zhutněním frakce 0-63 mm, tloušťka po zhutnění 200 mm, Kamenivo přírodní drcené; bez stanovené kvality; frakce 0,0 až 63,0 mm | m2 | 23.64 |  | 0 |  | 0 |  | 0 | 12 | 0 | 0.46 | 10.87 | 0 | 0 | 822-1 | RTS 25/ II | RTS 25/ II | 0.029 | 0.69 |  | Práce | Běžná |  |  |  | POL1_
|  | 23 |  | 23 | [23 empty] | VV | 0
|  | Ostatní : 0,8*0,8 |  | 0.64 | [23 empty] | VV | 0
54 | 596811111RV4 | Kladení dlažby včetně dodávky dlaždic betonových vymývaných, rozměru 500 x 500 mm, tloušťky 60 mm, do lože z kameniva těženého, Kamenivo přírodní těžené; štěrkopísek; frakce 0,0 až 4,0 mm | m2 | 21.64 |  | 0 |  | 0 |  | 0 | 12 | 0 | 0.20633 | 4.46 | 0 | 0 | 822-1 | RTS 25/ II | RTS 25/ II | 0.375 | 8.12 |  | Práce | Běžná |  |  |  | POL1_
|  | komunikací pro pěší, z dlaždic betonových a teracových, do velikosti dlaždic 0,25 m2, s provedením lože do tl. 30 mm, s vyplněním spár a se smetením přebytečného materiálu na vzdálenost do 3 m | [25 empty] | SPI |  | komunikací pro pěší, z dlaždic betonových a teracových, do velikosti dlaždic 0,25 m2, s provedením lože do tl. 30 mm, s vyplněním spár a se smetením přebytečného materiálu na vzdálenost do 3 m
|  | 21 |  | 21 | [23 empty] | VV | 0
|  | Ostatní : 0,8*0,8 |  | 0.64 | [23 empty] | VV | 0
55 | 916561111RT4 | Osazení záhonového obrubníku betonového včetně dodávky obrubníků rozměrů 500/50/250 mm, do lože z betonu prostého C 12/15, s boční opěrou z betonu prostého | m | 9.7 |  | 0 |  | 0 |  | 0 | 12 | 0 | 0.15224 | 1.48 | 0 | 0 | 822-1 | RTS 25/ II | RTS 25/ II | 0.14 | 1.36 |  | Práce | Běžná |  |  |  | POL1_
|  | se zřízením lože z betonu prostého C 12/15 tl. 80-100 mm | [25 empty] | SPI
|  | 1,55+0,25+3,85+1,35+0,9+1,8 |  | 9.7 | [23 empty] | VV | 0
Díl: | 61 | Úpravy povrchů vnitřní |  |  |  | 0 |  | 0 |  | 0 |  | 0 |  | 1.37 |  | 0 |  |  |  |  | 46.43 | [6 empty] | DIL
56 | 602011141RU3 | Omítka stěn z hotových směsí vrstva štuková, vápenná, 2x nanášená, tloušťka vrstvy 4 mm, , Omítka s anorganickým pojivem obyčejná (GP), štuková; pojivo: vápenné; zrnitost do 0,7 mm; nanášení: ručně, strojně; lambda = 0,450 W/(m.K) | m2 | 25.675 |  | 0 |  | 0 |  | 0 | 12 | 0 | 0.0069 | 0.18 | 0 | 0 | 801-1 | RTS 25/ II | RTS 25/ II | 0.432 | 11.09 |  | Práce | Běžná |  |  |  | POL1_
|  | po jednotlivých vrstvách | [25 empty] | SPI
|  | 1.01, 1.05 : (2,6+2,65*2)*3,25 |  | 25.675 | [23 empty] | VV | 0
57 | 610991111R00 | Zakrývání výplní vnitřních otvorů, předmětů apod. fólií Pe 0,05-0,2 mm | m2 | 5 |  | 0 |  | 0 |  | 0 | 12 | 0 | 4e-05 | 0 | 0 | 0 | 801-1 | RTS 25/ II | RTS 25/ II | 0.078 | 0.39 |  | Práce | Běžná |  |  |  | POL1_
|  | které se zřizují před úpravami povrchu, a obalení osazených dveřních zárubní před znečištěním při úpravách povrchu nástřikem plastických maltovin včetně pozdějšího odkrytí, | [25 empty] | SPI |  | které se zřizují před úpravami povrchu, a obalení osazených dveřních zárubní před znečištěním při úpravách povrchu nástřikem plastických maltovin včetně pozdějšího odkrytí,
|  | PL/03 : 1,0*2,5 |  | 2.5 | [23 empty] | VV | 0
|  | PL/04 : 1,0*2,5 |  | 2.5 | [23 empty] | VV | 0
58 | 612401391RT2 | Omítky malých ploch vnitřních stěn přes 0,25 do 1 m2, vápennou štukovou omítkou, Omítka s anorganickým pojivem obyčejná (GP), štuková; pojivo: vápenocementové; zrnitost do 1,0 mm; nanášení: ručně; barva: bílá | kus | 8 |  | 0 |  | 0 |  | 0 | 12 | 0 | 0.03612 | 0.29 | 0 | 0 | 801-4 | RTS 25/ II | RTS 25/ II | 0.88293 | 7.06 |  | Práce | Běžná |  |  |  | POL1_
|  | jakoukoliv maltou, z pomocného pracovního lešení o výšce podlahy do 1900 mm a pro zatížení do 1,5 kPa, | [25 empty] | SPI |  | jakoukoliv maltou, z pomocného pracovního lešení o výšce podlahy do 1900 mm a pro zatížení do 1,5 kPa,
|  | D.1.1 - Architektonicko-stavební řešení : | [25 empty] | VV | 0
|  | D.1.1.2.1.1 Půdorys 1NP : | [25 empty] | VV | 0
|  | 1.04 překlad : 2 |  | 2 | [23 empty] | VV | 0
|  | 1.05 zazdívka otvoru : 2 |  | 2 | [23 empty] | VV | 0
|  | 1.07 překlad : 2 |  | 2 | [23 empty] | VV | 0
|  | 1.13 zazdívka otvoru : 1 |  | 1 | [23 empty] | VV | 0
|  | 1.15 zazdívka otvoru : 1 |  | 1 | [23 empty] | VV | 0
59 | 612421231R00 | Oprava vnitřních vápenných omítek stěn v množství opravované plochy přes 5 do 10 %, štukových, Omítka s anorganickým pojivem obyčejná (GP), spárovací; pojivo: vápenocementové; zrnitost do 2,0 mm | m2 | 120 |  | 0 |  | 0 |  | 0 | 12 | 0 | 0.00543 | 0.65 | 0 | 0 | 801-4 | RTS 25/ II | RTS 25/ II | 0.16942 | 20.33 |  | Práce | Běžná |  |  |  | POL1_
|  | D.1.1.2.1.2 Půdorys 2NP : 30*4 |  | 120 | [23 empty] | VV | 0
60 | 612425931RT2 | Omítka vápenná vnitřního ostění omítkou štukovou, Omítka s anorganickým pojivem obyčejná (GP), jádrová; pojivo: vápenocementové; zrnitost do 4,0 mm; nanášení: ručně | m2 | 3.872 |  | 0 |  | 0 |  | 0 | 12 | 0 | 0.03566 | 0.14 | 0 | 0 | 801-4 | RTS 25/ II | RTS 25/ II | 1.1842 | 4.59 |  | Práce | Běžná |  |  |  | POL1_
|  | okenního nebo dveřního, z pomocného pracovního lešení o výšce podlahy do 1900 mm a pro zatížení do 1,5 kPa, | [25 empty] | SPI |  | okenního nebo dveřního, z pomocného pracovního lešení o výšce podlahy do 1900 mm a pro zatížení do 1,5 kPa,
|  | D.1.1.2.1.1 Půdorys 1NP : | [25 empty] | VV | 0
|  | 1.07 otvory : (1,5+2,15*2)*0,25*2 |  | 2.9 | [23 empty] | VV | 0
|  | D.1.1.2.1.2 Půdorys 2NP : 0,45*2,16 |  | 0.972 | [23 empty] | VV | 0
61 | 612474611RT2 | Omítka vnitřní stěn ze suché směsi dvouvrstvá, vápenocementové jádro, vápenný štuk, na pálené cihly a tvarovky, ruční zpracování, Omítka s anorganickým pojivem obyčejná (GP), jádrová; pojivo: vápenocementové; zrnitost do 2,0 mm; nanášení: ručně; lambda = 0,610 W/(m.K) | m2 | 4.104 |  | 0 |  | 0 |  | 0 | 12 | 0 | 0.0271 | 0.11 | 0 | 0 | 801-1 | RTS 25/ II | RTS 25/ II | 0.724 | 2.97 |  | Práce | Běžná |  |  |  | POL1_
|  | kompletní souvrství | [25 empty] | SPI
|  | D.1.1.2.1.2 Půdorys 2NP : 0,95*2,16*2 |  | 4.104 | [23 empty] | VV | 0
Díl: | 62 | Úpravy povrchů vnější |  |  |  | 0 |  | 0 |  | 0 |  | 0 |  | 0.56 |  | 0 |  |  |  |  | 227.42 | [6 empty] | DIL
62 | 620991121R00 | Zakrývání výplní vnějších otvorů z postaveného lešení | m2 | 77.165 |  | 0 |  | 0 |  | 0 | 12 | 0 | 4e-05 | 0 | 0 | 0 | 801-1 | RTS 25/ II | RTS 25/ II | 0.078 | 6.02 |  | Práce | Běžná |  |  |  | POL1_
|  | s rámy a zárubněmi, zábradlí, předmětů oplechování apod., které se zřizují ještě před úpravami povrchu, před jejich znečištěním při úpravách povrchu nástřikem plastických (lepivých) maltovin | [25 empty] | SPI |  | s rámy a zárubněmi, zábradlí, předmětů oplechování apod., které se zřizují ještě před úpravami povrchu, před jejich znečištěním při úpravách povrchu nástřikem plastických (lepivých) maltovin
|  | 1.NP : 1,5*1,5+0,5*1,0+1,5*2,5 |  | 6.5 | [23 empty] | VV | 0
|  | (2,4*2+3,2)*3,3+2,8*3,2 |  | 35.36 | [23 empty] | VV | 0
|  | 1,0*1,5*2+0,5*0,75*2 |  | 3.75 | [23 empty] | VV | 0
|  | 1,0*1,5*2+0,5*0,75 |  | 3.375 | [23 empty] | VV | 0
|  | 1,0*1,5*7+1,0*2,5*2+2*2,5 |  | 20.5 | [23 empty] | VV | 0
|  | 2.NP : 1,8*1,3+0,9*1,3*2 |  | 4.68 | [23 empty] | VV | 0
|  | 1,0*1,5*2 |  | 3 | [23 empty] | VV | 0
63 | 622211111R00 | Čištění zdiva od mechu čištění zdiva opěr, pilířů, křídel od mechu a jiné vegetace | m2 | 246.5 |  | 0 |  | 0 |  | 0 | 12 | 0 | 0 | 0 | 0 | 0 | 821-1 | RTS 25/ II | RTS 25/ II | 0.38 | 93.67 |  | Práce | Běžná |  |  |  | POL1_
|  | Východní pohled : 61,9+17,3 |  | 79.2 | [23 empty] | VV | 0
|  | Severní pohled : 72,0+14,6 |  | 86.6 | [23 empty] | VV | 0
|  | Západní pohled : 65,4+15,3 |  | 80.7 | [23 empty] | VV | 0
64 | 622325132RT3 | Zateplení fasády , expandovaným polystyrénem, tloušťky 100 mm, kontaktní nátěr a silikonová omítka, rýhovaná, zrnitost 2 mm, Omítka s organickým pojivem exteriér, interiér; pojivo: silikonové; zrnitost do 2,0 mm; příměs: vlákna; nanášení: ručně, strojně | m2 | 9.34 |  | 0 |  | 0 |  | 0 | 12 | 0 | 0.01266 | 0.12 | 0 | 0 | 801-1 | RTS 25/ II | RTS 25/ II | 1.2558 | 11.73 |  | Práce | Běžná |  |  |  | POL1_
|  | nanesení lepicího tmelu na izolační desky, nalepení desek, zajištění talířovými hmoždinkami (6 ks/m2), přebroušení desek EPS, nebo kašírování u minerálních desek, natažení stěrky, vtlačení výztužné tkaniny, přehlazení stěrky. Další vrstvy podle popisu položky. Včetně rohových lišt na hranách budov. | [25 empty] | SPI |  | nanesení lepicího tmelu na izolační desky, nalepení desek, zajištění talířovými hmoždinkami (6 ks/m2), přebroušení desek EPS, nebo kašírování u minerálních desek, natažení stěrky, vtlačení výztužné tkaniny, přehlazení stěrky. Další vrstvy podle popisu položky. Včetně rohových lišt na hranách budov.
|  | Nanesení lepicího tmelu na izolační desky, nalepení desek, zajištění talířovými hmoždinkami, natažení stěrky, vtlačení výztužné tkaniny, přehlazení stěrky, kontaktní nátěr (vyžaduje -li to typ omítkoviny), povrchová úprava omítkou. Osazení lišt na rozích budovy. | [25 empty] | POP |  | Nanesení lepicího tmelu na izolační desky, nalepení desek, zajištění talířovými hmoždinkami, natažení stěrky, vtlačení výztužné tkaniny, přehlazení stěrky, kontaktní nátěr (vyžaduje -li to typ omítkoviny), povrchová úprava omítkou. Osazení lišt na rozích budovy.
|  | Max. součinitel tepelné vodivosti izolantu je 0,039 W/m K. | [25 empty] | POP
|  | 1.06 LODŽIE : 2,9*1,6 |  | 4.64 | [23 empty] | VV | 0
|  | Pravý roh : 4,7 |  | 4.7 | [23 empty] | VV | 0
65 | 622325135RT3 | Zateplení fasády , expandovaným polystyrénem, tloušťky 160 mm, kontaktní nátěr a silikonová omítka, rýhovaná, zrnitost 2 mm, Omítka s organickým pojivem exteriér, interiér; pojivo: silikonové; zrnitost do 2,0 mm; příměs: vlákna; nanášení: ručně, strojně | m2 | 20.501 |  | 0 |  | 0 |  | 0 | 12 | 0 | 0.01382 | 0.28 | 0 | 0 | 801-1 | RTS 25/ II | RTS 25/ II | 1.2558 | 25.75 |  | Práce | Běžná |  |  |  | POL1_
|  | nanesení lepicího tmelu na izolační desky, nalepení desek, zajištění talířovými hmoždinkami (6 ks/m2), přebroušení desek EPS, nebo kašírování u minerálních desek, natažení stěrky, vtlačení výztužné tkaniny, přehlazení stěrky. Další vrstvy podle popisu položky. Včetně rohových lišt na hranách budov. | [25 empty] | SPI |  | nanesení lepicího tmelu na izolační desky, nalepení desek, zajištění talířovými hmoždinkami (6 ks/m2), přebroušení desek EPS, nebo kašírování u minerálních desek, natažení stěrky, vtlačení výztužné tkaniny, přehlazení stěrky. Další vrstvy podle popisu položky. Včetně rohových lišt na hranách budov.
|  | Nanesení lepicího tmelu na izolační desky, nalepení desek, zajištění talířovými hmoždinkami, natažení stěrky, vtlačení výztužné tkaniny, přehlazení stěrky, kontaktní nátěr (vyžaduje -li to typ omítkoviny), povrchová úprava omítkou. Osazení lišt na rozích budovy. | [25 empty] | POP |  | Nanesení lepicího tmelu na izolační desky, nalepení desek, zajištění talířovými hmoždinkami, natažení stěrky, vtlačení výztužné tkaniny, přehlazení stěrky, kontaktní nátěr (vyžaduje -li to typ omítkoviny), povrchová úprava omítkou. Osazení lišt na rozích budovy.
|  | Max. součinitel tepelné vodivosti izolantu je 0,039 W/m K. | [25 empty] | POP
|  | Vikýř : 9,61*2,1+2,5*2 |  | 25.181 | [23 empty] | VV | 0
|  | -1,8*1,3-0,9*1,3*2 |  | -4.68 | [23 empty] | VV | 0
66 | 622325563R00 | Zateplení parapetu extrudovaným polystyrénem, tloušťky 30 mm, Výrobek izolační pro budovy z extrudovaného polystyrenu (XPS) tvar: deska; tl = 30 mm; lambda = 0,034 W/(m.K); pevnost v tlaku = 300 kPa; povrchová... | m2 | 0.54 |  | 0 |  | 0 |  | 0 | 12 | 0 | 0.00897 | 0 | 0 | 0 | 801-1 | RTS 25/ II | RTS 25/ II | 1.562 | 0.84 |  | Práce | Běžná |  |  |  | POL1_
|  | nanesení lepicího tmelu na izolační desky, nalepení desek, natažení stěrky, vtlačení výztužné tkaniny a přehlazení stěrky. Včetně parapetních lišt. | [25 empty] | SPI |  | nanesení lepicího tmelu na izolační desky, nalepení desek, natažení stěrky, vtlačení výztužné tkaniny a přehlazení stěrky. Včetně parapetních lišt.
|  | D.1.3.i.2 Tabulky výrobků a výplní otvorů : | [25 empty] | VV | 0
|  | KL/01 : 0,9*0,15*2 |  | 0.27 | [23 empty] | VV | 0
|  | KL/02 : 1,8*0,15*1 |  | 0.27 | [23 empty] | VV | 0
67 | 622325150RT3 | Povrchová úprava ostění zateplovacího systému , kontaktní nátěr a omítka silikonová, Omítka s organickým pojivem exteriér, interiér; pojivo: silikonové; zrnitost do 2,0 mm; příměs: vlákna; nanášení: ručně, strojně | m2 | 2.99 |  | 0 |  | 0 |  | 0 | 12 | 0 | 0.00878 | 0.03 | 0 | 0 | 801-1 | RTS 25/ II | RTS 25/ II | 2.19 | 6.55 |  | Práce | Běžná |  |  |  | POL1_
|  | okenní a rohové lišty, výztužná stěrka. Povrchová úprava dle popisu položky. | [25 empty] | SPI
|  | Položka obsahuje: okenní a rohové lišty, výztužnou stěrku, kontaktní nátěr a povrchovou úpravu omítkou. | [25 empty] | POP |  | Položka obsahuje: okenní a rohové lišty, výztužnou stěrku, kontaktní nátěr a povrchovou úpravu omítkou.
|  | PL/03 : (1,0+2,5*2)*0,2 |  | 1.2 | [23 empty] | VV | 0
|  | PL/04 : (1,0+2,5*2)*0,2 |  | 1.2 | [23 empty] | VV | 0
|  | Hrana KZS podhledu : 2,9*0,1+(1,75+1,25)*0,1 |  | 0.59 | [23 empty] | VV | 0
68 | 622391001R00 | Příplatek za montáž KZS na podhledu, bez dodávky materiálu | m2 | 9.34 |  | 0 |  | 0 |  | 0 | 12 | 0 | 0 | 0 | 0 | 0 | 801-1 | RTS 25/ II | RTS 25/ II | 0.42474 | 3.97 |  | Práce | Běžná |  |  |  | POL1_
|  | Nanesení lepicího tmelu na izolační desky, nalepení desek, zajištění talířovými hmoždinkami (6 ks/m2), natažení stěrky, vtlačení výztužné tkaniny (1,15 m2/m2), rohových lišt (0,14 m/m2), přehlazení stěrky, nanesení druhé vyrovnávací stěrky, kontaktní nátěr, tenkovrstvá omítka. | [25 empty] | POP |  | Nanesení lepicího tmelu na izolační desky, nalepení desek, zajištění talířovými hmoždinkami (6 ks/m2), natažení stěrky, vtlačení výztužné tkaniny (1,15 m2/m2), rohových lišt (0,14 m/m2), přehlazení stěrky, nanesení druhé vyrovnávací stěrky, kontaktní nátěr, tenkovrstvá omítka.
|  | Bez dodávky materiálu. | [25 empty] | POP
|  | Odkaz na mn. položky pořadí 64 : 9,34000 |  | 9.34 | [23 empty] | VV | 5
69 | 622412313R00 | Nátěr vnějsích omítek stěn silikonový, složitost 1-2, , Hmota nátěrová silikonová; typ: fasádní; funkce: dekorační, proti UV záření, přemostění trhlin, proti povětrnostním vlivům; barva: dle vzorníku | m2 | 246.5 |  | 0 |  | 0 |  | 0 | 12 | 0 | 0.00053 | 0.13 | 0 | 0 | 801-1 | RTS 25/ II | RTS 25/ II | 0.21 | 51.77 |  | Práce | Běžná |  |  |  | POL1_
|  | Penetrace + 2 x krycí nátěr. | [25 empty] | SPI
|  | včetně penetrace podkladu | [25 empty] | POP
|  | Východní pohled : 61,9+17,3 |  | 79.2 | [23 empty] | VV | 0
|  | Severní pohled : 72,0+14,6 |  | 86.6 | [23 empty] | VV | 0
|  | Západní pohled : 65,4+15,3 |  | 80.7 | [23 empty] | VV | 0
70 | 622904112R00 | Očištění fasád tlakovou vodou, složitost fasády 1 - 2 | m2 | 246.5 |  | 0 |  | 0 |  | 0 | 12 | 0 | 2e-05 | 0 | 0 | 0 | 801-1 | RTS 25/ II | RTS 25/ II | 0.11 | 27.12 |  | Práce | Běžná |  |  |  | POL1_
|  | Východní pohled : 61,9+17,3 |  | 79.2 | [23 empty] | VV | 0
|  | Severní pohled : 72,0+14,6 |  | 86.6 | [23 empty] | VV | 0
|  | Západní pohled : 65,4+15,3 |  | 80.7 | [23 empty] | VV | 0
Díl: | 63 | Podlahy a podlahové konstrukce |  |  |  | 0 |  | 0 |  | 0 |  | 0 |  | 26.51 |  | 0 |  |  |  |  | 36.45 | [6 empty] | DIL
71 | 632443221R00 | Potěr litý cementový pevnost v tlaku 25 MPa, pokládaná plocha do 500 m2, tloušťky 50 mm | m2 | 184.58 |  | 0 |  | 0 |  | 0 | 12 | 0 | 0.1111 | 20.51 | 0 | 0 | 801-1 | RTS 25/ II | RTS 25/ II | 0.131 | 24.18 |  | Práce | Běžná |  |  |  | POL1_
|  | dovoz směsi, doprava pomocí šnekového čerpadla, lití hadicí na plochu, srovnání latí do roviny | [25 empty] | SPI
|  | P1 : 15,9 |  | 15.9 | [23 empty] | VV | 0
|  | P4 : 34,62000 |  | 34.62 | [23 empty] | VV | 0
|  | P5 : 8,09000 |  | 8.09 | [23 empty] | VV | 0
|  | P6 : 125,97000 |  | 125.97 | [23 empty] | VV | 0
72 | 632443222R00 | Potěr litý cementový pevnost v tlaku 25 MPa, pokládaná plocha do 500 m2, příplatek za každých 5 mm tloušťky | m2 | 537.84 |  | 0 |  | 0 |  | 0 | 12 | 0 | 0.01111 | 5.98 | 0 | 0 | 801-1 | RTS 25/ II | RTS 25/ II | 0.004 | 2.15 |  | Práce | Běžná |  |  |  | POL1_
|  | dovoz směsi, doprava pomocí šnekového čerpadla, lití hadicí na plochu, srovnání latí do roviny | [25 empty] | SPI
|  | P1 : 15,9*2 |  | 31.8 | [23 empty] | VV | 0
|  | P4 : 34,62000*3 |  | 103.86 | [23 empty] | VV | 0
|  | P5 : 8,09000*3 |  | 24.27 | [23 empty] | VV | 0
|  | P6 : 125,97000*3 |  | 377.91 | [23 empty] | VV | 0
73 | 632481211R00 | Výztužné vložky do mazanin a potěrů ze sklovláknité tkaniny, oka 40x40x1,1 mm | m2 | 168.68 |  | 0 |  | 0 |  | 0 | 12 | 0 | 0.00013 | 0.02 | 0 | 0 | 801-1 | RTS 25/ II | RTS 25/ II | 0.06 | 10.12 |  | Práce | Běžná |  |  |  | POL1_
|  | oka 40x40x1,1 mm | [25 empty] | POP
|  | P4 : 34,62000 |  | 34.62 | [23 empty] | VV | 0
|  | P5 : 8,09000 |  | 8.09 | [23 empty] | VV | 0
|  | P6 : 125,97000 |  | 125.97 | [23 empty] | VV | 0
Díl: | 64 | Výplně otvorů |  |  |  | 0 |  | 0 |  | 0 |  | 0 |  | 0.44 |  | 0 |  |  |  |  | 32.38 | [6 empty] | DIL
74 | 642941211RT2 | Stavební pouzdra pro posuvné dveře osazené do sádrokartonové příčky, sestavení pouzdra, vložení do stavebního otvoru, vyrovnání do vodorovné a svislé polohy, ukotvení pouzdra k nosné konstrukci příčky pomocí vrutů M 2 x 20, odstranění zaslepení pouzdra tj. víka a polystyrenu z vnitřku pouzdra, upevnění vodícího trnu, vsazení vozíků do kolejnice, upevnění závěsných prvků na vozíky, vsazení brzdy a seřízení dojezdu, připevnění úchytů na horní hranu dveřního křídla, našroubování gumových dorazů na křídlo, zavěšení dveří. jednostranné pouzdro 700/1970 mm | kus | 3 |  | 0 |  | 0 |  | 0 | 12 | 0 | 0.03765 | 0.11 | 0 | 0 | 801-1 | RTS 25/ II | RTS 25/ II | 2 | 6 |  | Práce | Běžná |  |  |  | POL1_
|  | z pozinkovaného ocelového profilovaného plechu | [25 empty] | SPI
|  | Bezobložkové stavební pouzdro pro jednokřídlé zásuvné dveře s hliníkovým rámečkem místo zárubně o šířce 17 mm. | [25 empty] | POP |  | Bezobložkové stavební pouzdro pro jednokřídlé zásuvné dveře s hliníkovým rámečkem místo zárubně o šířce 17 mm.
|  | D.1.3.i.2 Tabulky výrobků a výplní otvorů : | [25 empty] | VV | 0
|  | OV/04 : 3 |  | 3 | [23 empty] | VV | 0
75 | 642941211RT3 | Stavební pouzdra pro posuvné dveře osazené do sádrokartonové příčky, sestavení pouzdra, vložení do stavebního otvoru, vyrovnání do vodorovné a svislé polohy, ukotvení pouzdra k nosné konstrukci příčky pomocí vrutů M 2 x 20, odstranění zaslepení pouzdra tj. víka a polystyrenu z vnitřku pouzdra, upevnění vodícího trnu, vsazení vozíků do kolejnice, upevnění závěsných prvků na vozíky, vsazení brzdy a seřízení dojezdu, připevnění úchytů na horní hranu dveřního křídla, našroubování gumových dorazů na křídlo, zavěšení dveří. jednostranné pouzdro 800/1970 mm | kus | 1 |  | 0 |  | 0 |  | 0 | 12 | 0 | 0.04315 | 0.04 | 0 | 0 | 801-1 | RTS 25/ II | RTS 25/ II | 2 | 2 |  | Práce | Běžná |  |  |  | POL1_
|  | z pozinkovaného ocelového profilovaného plechu | [25 empty] | SPI
|  | Bezobložkové stavební pouzdro pro jednokřídlé zásuvné dveře s hliníkovým rámečkem místo zárubně o šířce 17 mm. | [25 empty] | POP |  | Bezobložkové stavební pouzdro pro jednokřídlé zásuvné dveře s hliníkovým rámečkem místo zárubně o šířce 17 mm.
|  | D.1.3.i.2 Tabulky výrobků a výplní otvorů : | [25 empty] | VV | 0
|  | OV/03 : 1 |  | 1 | [23 empty] | VV | 0
76 | 642942214R00 | Osazení zárubní dveřních ocelových do sádrokartonové příčky tloušťky 150 mm šířky 700 mm, bez dodávky zárubně | kus | 6 |  | 0 |  | 0 |  | 0 | 12 | 0 | 0 | 0 | 0 | 0 | 801-1 | RTS 25/ II | RTS 25/ II | 1.05 | 6.3 |  | Práce | Běžná |  |  |  | POL1_
|  | Včetně kotvení rámů do zdiva a platí pro jakýkoliv způsob provádění (např. bodovým přivařením k obnažené výztuži, uklínováním, zalitím pracen apod.). | [25 empty] | POP |  | Včetně kotvení rámů do zdiva a platí pro jakýkoliv způsob provádění (např. bodovým přivařením k obnažené výztuži, uklínováním, zalitím pracen apod.).
|  | D.1.3.i.2 Tabulky výrobků a výplní otvorů : | [25 empty] | VV | 0
|  | OZ/2L : 2 |  | 2 | [23 empty] | VV | 0
|  | OZ/3L : 4 |  | 4 | [23 empty] | VV | 0
77 | 642945314RT4 | Osazení ocelových zárubní protipožárních dvourámových, konstrukce šroubovaná tloušťka stěny 150 mm, včetně dodávky zárubně, š. průchodu 800 mm, Zárubeň kovová obložková; pro dodatečnou montáž; průchozí š = 800 mm; průchozí v = 1970 mm; tl. stěny = 150 mm | kus | 4 |  | 0 |  | 0 |  | 0 | 12 | 0 | 0.02561 | 0.1 | 0 | 0 | 801-1 | RTS 25/ II | RTS 25/ II | 2.758 | 11.03 |  | Práce | Běžná |  |  |  | POL1_
|  | a protiplynových dveří bez nebo včetně dveřních křídel do vynechaného otvoru, s obetonováním , včetně manipulační dopravy, kotvení zárubně do zdiva např. s uklínováním, s případným přivařením k obnažené výztuži, se zalitím, resp. zabetonováním, včetně bednění. | [25 empty] | SPI |  | a protiplynových dveří bez nebo včetně dveřních křídel do vynechaného otvoru, s obetonováním , včetně manipulační dopravy, kotvení zárubně do zdiva např. s uklínováním, s případným přivařením k obnažené výztuži, se zalitím, resp. zabetonováním, včetně bednění.
|  | D.1.3.i.2 Tabulky výrobků a výplní otvorů : | [25 empty] | VV | 0
|  | OZ/4L : 4 |  | 4 | [23 empty] | VV | 0
78 | 642945314RT5 | Osazení ocelových zárubní protipožárních dvourámových, konstrukce šroubovaná tloušťka stěny 150 mm, včetně dodávky zárubně, š. průchodu 900 mm, Zárubeň kovová obložková; pro dodatečnou montáž; průchozí š = 900 mm; průchozí v = 1970 mm; tl. stěny = 150 mm | kus | 2 |  | 0 |  | 0 |  | 0 | 12 | 0 | 0.02661 | 0.05 | 0 | 0 | 801-1 | RTS 25/ II | RTS 25/ II | 2.758 | 5.52 |  | Práce | Běžná |  |  |  | POL1_
|  | a protiplynových dveří bez nebo včetně dveřních křídel do vynechaného otvoru, s obetonováním , včetně manipulační dopravy, kotvení zárubně do zdiva např. s uklínováním, s případným přivařením k obnažené výztuži, se zalitím, resp. zabetonováním, včetně bednění. | [25 empty] | SPI |  | a protiplynových dveří bez nebo včetně dveřních křídel do vynechaného otvoru, s obetonováním , včetně manipulační dopravy, kotvení zárubně do zdiva např. s uklínováním, s případným přivařením k obnažené výztuži, se zalitím, resp. zabetonováním, včetně bednění.
|  | D.1.3.i.2 Tabulky výrobků a výplní otvorů : | [25 empty] | VV | 0
|  | OZ/1P : 2 |  | 2 | [23 empty] | VV | 0
79 | 648991113R00 | Osazení parapetních desek z plastických hmot šířky nad 200 mm | m | 3.6 |  | 0 |  | 0 |  | 0 | 12 | 0 | 0.00222 | 0.01 | 0 | 0 | 801-1 | RTS 25/ II | RTS 25/ II | 0.425 | 1.53 |  | Práce | Běžná |  |  |  | POL1_
|  | a poloplastických hmot na montážní pěnu, zapravení omítky pod parapetem, těsnění spáry mezi parapetem a rámem okna, dodávka silikonu. | [25 empty] | SPI |  | a poloplastických hmot na montážní pěnu, zapravení omítky pod parapetem, těsnění spáry mezi parapetem a rámem okna, dodávka silikonu.
|  | D.1.3.i.2 Tabulky výrobků a výplní otvorů : | [25 empty] | VV | 0
|  | T/01 : 0,9*2 |  | 1.8 | [23 empty] | VV | 0
|  | T/02 : 1,8*1 |  | 1.8 | [23 empty] | VV | 0
80 | 553310041R | Zárubeň kovová pro sádrokarton; průchozí š = 700 mm; průchozí v = 1970 mm; tl. stěny = 150 mm; povrchová úprava: základní antikorozní nátěr | kus | 2 |  | 0 |  | 0 |  | 0 | 12 | 0 | 0.0177 | 0.04 | 0 | 0 | SPCM | RTS 25/ II | RTS 25/ II | 0 | 0 |  | Specifikace | Běžná |  |  |  | POL3_
|  | D.1.3.i.2 Tabulky výrobků a výplní otvorů : | [25 empty] | VV | 0
|  | OZ/2L : 2 |  | 2 | [23 empty] | VV | 0
81 | 553310042R | Zárubeň kovová pro sádrokarton; průchozí š = 800 mm; průchozí v = 1970 mm; tl. stěny = 150 mm; povrchová úprava: základní antikorozní nátěr | kus | 4 |  | 0 |  | 0 |  | 0 | 12 | 0 | 0.0178 | 0.07 | 0 | 0 | SPCM | RTS 25/ II | RTS 25/ II | 0 | 0 |  | Specifikace | Běžná |  |  |  | POL3_
|  | D.1.3.i.2 Tabulky výrobků a výplní otvorů : | [25 empty] | VV | 0
|  | OZ/3L : 4 |  | 4 | [23 empty] | VV | 0
82 | 60775432R | parapet vnitřní š = 250 mm; materiál - povrch laminátová fólie; materiál - jádro voděodolá DTD; dekor bílý, mramor, imitace dřeva | m | 1.98 |  | 0 |  | 0 |  | 0 | 12 | 0 | 0.0034 | 0.01 | 0 | 0 | SPCM | RTS 25/ II | RTS 25/ II | 0 | 0 |  | Specifikace | Běžná |  |  |  | POL3_
|  | D.1.3.i.2 Tabulky výrobků a výplní otvorů : | [25 empty] | VV | 0
|  | T/02 : 1,8*1 |  | 1.8 | [23 empty] | VV | 0
|  | Koeficient : 0,1 |  | 0.18 | [23 empty] | VV | 4
83 | 60775434R | parapet vnitřní š = 350 mm; materiál - povrch laminátová fólie; materiál - jádro voděodolá DTD; dekor bílý, mramor, imitace dřeva | m | 1.98 |  | 0 |  | 0 |  | 0 | 12 | 0 | 0.00425 | 0.01 | 0 | 0 | SPCM | RTS 25/ II | RTS 25/ II | 0 | 0 |  | Specifikace | Běžná |  |  |  | POL3_
|  | D.1.3.i.2 Tabulky výrobků a výplní otvorů : | [25 empty] | VV | 0
|  | T/01 : 0,9*2 |  | 1.8 | [23 empty] | VV | 0
|  | Koeficient : 0,1 |  | 0.18 | [23 empty] | VV | 4
84 | 60775453R | krytka parapetu plast; boční, oboustranná; rozměr 600 mm; barva bílá, imitace dřeva | kus | 6 |  | 0 |  | 0 |  | 0 | 12 | 0 | 3e-05 | 0 | 0 | 0 | SPCM | RTS 25/ II | RTS 25/ II | 0 | 0 |  | Specifikace | Běžná |  |  |  | POL3_
|  | D.1.3.i.2 Tabulky výrobků a výplní otvorů : | [25 empty] | VV | 0
|  | T/01 : 2*2 |  | 4 | [23 empty] | VV | 0
|  | T/02 : 1*2 |  | 2 | [23 empty] | VV | 0
Díl: | 87 | Potrubí z trub z plastických hmot |  |  |  | 0 |  | 0 |  | 0 |  | 0 |  | 0.02 |  | 0 |  |  |  |  | 3.74 | [6 empty] | DIL
85 | 877313123R00 | Montáž tvarovek na potrubí z trub z plastů těsněných gumovým kroužkem jednoosých DN 150 | kus | 2 |  | 0 |  | 0 |  | 0 | 12 | 0 | 1e-05 | 0 | 0 | 0 | 827-1 | RTS 25/ II | RTS 25/ II | 0.176 | 0.35 |  | Práce | Běžná |  |  |  | POL1_
|  | v otevřeném výkopu, | [25 empty] | SPI
86 | 721170957R00 | Opravy odpadního potrubí novodurového vsazení odbočky do potrubí hrdlového, D 160 mm, Trubka plastová kanalizační materiál: PVC-U; povrch: hladký; DN = 150; de = 160,0 mm; tl. stěny = 4,7 mm; SN 8 | kus | 1 |  | 0 |  | 0 |  | 0 | 12 | 0 | 0.01468 | 0.01 | 0 | 0 | 800-721 | RTS 25/ II | RTS 25/ II | 1.744 | 1.74 |  | Práce | Běžná |  |  |  | POL1_
|  | Včetně pomocného lešení o výšce podlahy do 1900 mm a pro zatížení do 1,5 kPa. | [25 empty] | POP
87 | 721176224R00 | Potrubí KG svodné (ležaté) v zemi vnější průměr D 160 mm, tloušťka stěny 4,0 mm, DN 150, Trubka plastová kanalizační materiál: PVC-U; skladba: pěnová střední vrstva; povrch: hladký; DN = 150; de = 160,0 mm; tl. stěny = 4,0 mm; SN 4 | m | 3 |  | 0 |  | 0 |  | 0 | 12 | 0 | 0.0032 | 0.01 | 0 | 0 | 800-721 | RTS 25/ II | RTS 25/ II | 0.55 | 1.65 |  | Práce | Běžná |  |  |  | POL1_
|  | včetně tvarovek, objímek. Bez zednických výpomocí. | [25 empty] | SPI
88 | 28651662.AR | Koleno plastové kanalizační typ: jednoznačné; materiál: PVC-U; úhel = 45,0 °; DN = 150; těsnění: elastomerní | kus | 2 |  | 0 |  | 0 |  | 0 | 12 | 0 | 0.00066 | 0 | 0 | 0 | SPCM | RTS 25/ II | RTS 25/ II | 0 | 0 |  | Specifikace | Běžná |  |  |  | POL3_
Díl: | 89 | Ostatní konstrukce na trubním vedení |  |  |  | 0 |  | 0 |  | 0 |  | 0 |  | 0.03 |  | 0 |  |  |  |  | 0.8 | [6 empty] | DIL
89 | 721242117R00 | Lapač střešních splavenin DN 150, litina, včetně dodávky materiálu | kus | 1 |  | 0 |  | 0 |  | 0 | 12 | 0 | 0.02808 | 0.03 | 0 | 0 | 800-721 | RTS 25/ II | RTS 25/ II | 0.804 | 0.8 |  | Práce | Běžná |  |  |  | POL1_
90 | OV/17 | Dpdávka a montáž Nádrž na dešťovou vodu vč. doplňků | kus | 1 |  | 0 |  | 0 |  | 0 | 12 | 0 | 0 | 0 | 0 | 0 |  | Vlastní | Kalkul | 0 | 0 |  | Práce | Běžná |  |  |  | POL1_
Díl: | 9 | Ostatní konstrukce, bourání |  |  |  | 0 |  | 0 |  | 0 |  | 0 |  | 0 |  | 0 |  |  |  |  | 95.2 | [6 empty] | DIL
91 | 952903111R00 | Čištění budov odstranění prachu z trámů | m2 | 456.7156 |  | 0 |  | 0 |  | 0 | 12 | 0 | 0 | 0 | 0 | 0 | 801-4 | RTS 25/ II | RTS 25/ II | 0.2 | 91.34 |  | Práce | Běžná |  |  |  | POL1_
|  | Stávající krov : | [25 empty] | VV | 0
|  | Pozednice 14/12 : (0,14+0,12)*2*(6,6*2+13,05*2) |  | 20.436 | [23 empty] | VV | 0
|  | Vaznice 14/20 : (0,14+0,2)*2*(6,6*4+13,05*4) |  | 53.448 | [23 empty] | VV | 0
|  | Krokve 12/18 : (0,12+0,18)*2*8,76*23 |  | 120.888 | [23 empty] | VV | 0
|  | Kleštiny 6/20 : (0,06+0,2)*2*(7,8+1,4)*40 |  | 191.36 | [23 empty] | VV | 0
|  | Sloupky 14/14 : 0,14*4*5,58*5+0,14*4*3,0*8 |  | 29.064 | [23 empty] | VV | 0
|  | Koeficient Ostatní: 0,1 |  | 41.5196 | [23 empty] | VV | 4
92 | 953981203R00 | Chemické kotvy do betonu, do cihelného zdiva do betonu, hloubky 110 mm, M 12, malta pro chemické kotvy dvousložková do plných materiálů | kus | 4 |  | 0 |  | 0 |  | 0 | 12 | 0 | 2e-05 | 0 | 0 | 0 | 801-4 | RTS 25/ II | RTS 25/ II | 0.125 | 0.5 |  | Práce | Běžná |  |  |  | POL1_
|  | Z/06 : 4 |  | 4 | [23 empty] | VV | 0
93 | 953981204R00 | Chemické kotvy do betonu, do cihelného zdiva do betonu, hloubky 125 mm, M 16, malta pro chemické kotvy dvousložková do plných materiálů | kus | 10 |  | 0 |  | 0 |  | 0 | 12 | 0 | 3e-05 | 0 | 0 | 0 | 801-4 | RTS 25/ II | RTS 25/ II | 0.125 | 1.25 |  | Práce | Běžná |  |  |  | POL1_
|  | D.2 - Základní stavebně konstrukční řešení : | [25 empty] | VV | 0
|  | D.2.3.2 Půdorys krovu : 10 |  | 10 | [23 empty] | VV | 0
94 | 953981303R00 | Chemické kotvy do betonu, do cihelného zdiva do cihel plných, hloubky 110 mm, M 12, malta pro chemické kotvy dvousložková do dutých materiálů | kus | 4 |  | 0 |  | 0 |  | 0 | 12 | 0 | 0 | 0 | 0 | 0 | 801-4 | RTS 25/ II | RTS 25/ II | 0.115 | 0.46 |  | Práce | Běžná |  |  |  | POL1_
|  | Z/06 : 4 |  | 4 | [23 empty] | VV | 0
95 | 971042121R00 | Vyvrtání otvorů v betonových příčkách a zdech průměru do 30 mm, do hloubky 150 mm | kus | 10 |  | 0 |  | 0 |  | 0 | 12 | 0 | 0 | 0 | 0.00023 | 0 | 801-3 | RTS 25/ II | RTS 25/ II | 0.165 | 1.65 |  | Práce | Běžná |  |  |  | POL1_
|  | základových nebo nadzákladových, včetně pomocného lešení o výšce podlahy do 1900 mm a pro zatížení do 1,5 kPa (150 kg/m2), | [25 empty] | SPI |  | základových nebo nadzákladových, včetně pomocného lešení o výšce podlahy do 1900 mm a pro zatížení do 1,5 kPa (150 kg/m2),
|  | D.2 - Základní stavebně konstrukční řešení : | [25 empty] | VV | 0
|  | D.2.3.2 Půdorys krovu : 10 |  | 10 | [23 empty] | VV | 0
96 | 900-1001 | Zpětná montáž demontovaných panelů pro ohřev teplé vody | kus | 2 |  | 0 |  | 0 |  | 0 | 12 | 0 | 0 | 0 | 0 | 0 |  | Vlastní | Indiv | 0 | 0 |  | Práce | Běžná |  |  |  | POL1_
97 | 900-R4 | Skladba R4 – podhled střechy | m2 | 56.66 |  | 0 |  | 0 |  | 0 | 12 | 0 | 0 | 0 | 0 | 0 |  | Vlastní | Indiv | 0 | 0 |  | Práce | Běžná |  |  |  | POL1_
|  | Skladba R4 - podhled střechy | [25 empty] | POP
|  | - Nosná: Závěs pro ocelový rošt + profily R-CD ve dvou úrovních | [25 empty] | POP
|  | - Opláštění: Trvale voděodolná deska, odolná proti plísním, vhodná také při působení chemických látek. | [25 empty] | POP |  | - Opláštění: Trvale voděodolná deska, odolná proti plísním, vhodná také při působení chemických látek.
|  | - Stěrkovací + výztužná: Armovací vrstva určená především k lepení a stěrkování fasádních izolačních desek z MW a EPS-F. Vhodná též jako stěrka na beton. Faktor difúzního odporu cca 50. Součinitel tepelné vodivosti 0,8 W.m-1.K-1. Min. přídržnost k podkladu: EPS a MW 0,08 MPa, beton 0,25 MPa. | [25 empty] | POP |  | - Stěrkovací + výztužná: Armovací vrstva určená především k lepení a stěrkování fasádních izolačních desek z MW a EPS-F. Vhodná též jako stěrka na beton. Faktor difúzního odporu cca 50. Součinitel tepelné vodivosti 0,8 W.m-1.K-1. Min. přídržnost k podkladu: EPS a MW 0,08 MPa, beton 0,25 MPa.
|  | Výztužná síťovina - plošná hmotnost >145 g/m2, zatížení na mezi pevnosti > 2000 N/ 50 mm. Odolná vůči alkáliím, oka cca 4 x 4 mm. | [25 empty] | POP |  | Výztužná síťovina - plošná hmotnost >145 g/m2, zatížení na mezi pevnosti > 2000 N/ 50 mm. Odolná vůči alkáliím, oka cca 4 x 4 mm.
|  | - Penetrační: Základní nátěr v barvě finální fasády zvyšující přilnavost omítky k podkladu, sjednocující nasákavost, hydfrofobní | [25 empty] | POP |  | - Penetrační: Základní nátěr v barvě finální fasády zvyšující přilnavost omítky k podkladu, sjednocující nasákavost, hydfrofobní
|  | - Pohledová: Vysoce odolná pastovitá tenkovrstvá omítka s inovovaným pojivem na silikonové bázi, funkčními plnivy pro zrychlené vysychání povrchu fasád za deště, mlhy anebo při kondenzaci. | [25 empty] | POP |  | - Pohledová: Vysoce odolná pastovitá tenkovrstvá omítka s inovovaným pojivem na silikonové bázi, funkčními plnivy pro zrychlené vysychání povrchu fasád za deště, mlhy anebo při kondenzaci.
|  | Skladba R4 – podhled střechy : (7,65+12,45+13,05+7,05)*0,8+6,5*3 |  | 51.66 | [23 empty] | VV | 0
|  | Vikýř : 10*0,5 |  | 5 | [23 empty] | VV | 0
98 | OV/15 | Dodávka a montáž Větrací vsuvka | kus | 44 |  | 0 |  | 0 |  | 0 | 12 | 0 | 0 | 0 | 0 | 0 |  | Vlastní | Indiv | 0 | 0 |  | Práce | Běžná |  |  |  | POL1_
|  | Vložená do každého mezikrokevního pole - vložení u kleštin | [25 empty] | POP
|  | OV/15 : 44 |  | 44 | [23 empty] | VV | 0
Díl: | 94 | Lešení a stavební výtahy |  |  |  | 0 |  | 0 |  | 0 |  | 0 |  | 4.94 |  | 0 |  |  |  |  | 90.63 | [6 empty] | DIL
99 | 941941031R00 | Montáž lešení lehkého pracovního řadového s podlahami šířky od 0,80 do 1,00 m, výšky do 10 m | m2 | 250 |  | 0 |  | 0 |  | 0 | 12 | 0 | 0.01838 | 4.6 | 0 | 0 | 800-3 | RTS 25/ II | RTS 25/ II | 0.104 | 26 |  | Práce | Běžná |  |  |  | POL1_
|  | včetně kotvení | [25 empty] | SPI
|  | Včetně kotvení lešení. | [25 empty] | POP
100 | 941941502R00 | Montáž lešení lehkého pracovního řadového s podlahami dovoz včetně odvozu lešení rámového pronajatého | km | 100 |  | 0 |  | 0 |  | 0 | 12 | 0 | 0 | 0 | 0 | 0 | 800-3 | RTS 25/ II | RTS 25/ II | 0 | 0 |  | Práce | Běžná |  |  |  | POL1_
|  | včetně kotvení | [25 empty] | SPI
101 | 941941111R00 | Montáž lešení lehkého pracovního řadového s podlahami pronájem lešení za den | m2 | 11250 |  | 0 |  | 0 |  | 0 | 12 | 0 | 0 | 0 | 0 | 0 | 800-3 | RTS 25/ II | RTS 25/ II | 0 | 0 |  | Práce | Běžná |  |  |  | POL1_
|  | včetně kotvení | [25 empty] | SPI
|  | Odkaz na mn. položky pořadí 99 : 250,00000*45 |  | 11250 | [23 empty] | VV | 5
102 | 941941831R00 | Demontáž lešení lehkého řadového s podlahami šířky od 0,8 do 1 m, výšky do 10 m | m2 | 250 |  | 0 |  | 0 |  | 0 | 12 | 0 | 0 | 0 | 0 | 0 | 800-3 | RTS 25/ II | RTS 25/ II | 0.07 | 17.5 |  | Práce | Běžná |  |  |  | POL1_
|  | Odkaz na mn. položky pořadí 99 : 250,00000 |  | 250 | [23 empty] | VV | 5
103 | 941955001R00 | Lešení lehké pracovní pomocné pomocné, o výšce lešeňové podlahy do 1,2 m | m2 | 258.57 |  | 0 |  | 0 |  | 0 | 12 | 0 | 0.00121 | 0.31 | 0 | 0 | 800-3 | RTS 25/ II | RTS 25/ II | 0.177 | 45.77 |  | Práce | Běžná |  |  |  | POL1_
|  | D.1.1.2.1.1 Půdorys 1NP : | [25 empty] | VV | 0
|  | 1.03 : 11,04+3,22 |  | 14.26 | [23 empty] | VV | 0
|  | 1.04 : 18,24+15,32 |  | 33.56 | [23 empty] | VV | 0
|  | 1.07 : 23,44 |  | 23.44 | [23 empty] | VV | 0
|  | 1.12 : 4,24 |  | 4.24 | [23 empty] | VV | 0
|  | 1.14 : 6,98 |  | 6.98 | [23 empty] | VV | 0
|  | KZS podhledy : 9,34 |  | 9.34 | [23 empty] | VV | 0
|  | D.1.1.2.1.2 Půdorys 2NP : | [25 empty] | VV | 0
|  | 2.01 CHODBA : 15,10 |  | 15.1 | [23 empty] | VV | 0
|  | 2.02 TECH.MÍSTNOST : 2,89 |  | 2.89 | [23 empty] | VV | 0
|  | 2.03 CHODBA : 6,63 |  | 6.63 | [23 empty] | VV | 0
|  | 2.04 PŘEDSÍŇ WC : 1,04 |  | 1.04 | [23 empty] | VV | 0
|  | 2.05 WC : 1,84 |  | 1.84 | [23 empty] | VV | 0
|  | 2.06 ZÁDVEŘÍ : 3,09 |  | 3.09 | [23 empty] | VV | 0
|  | 2.07 CHODBA : 6,02 |  | 6.02 | [23 empty] | VV | 0
|  | 2.08 KUCHYŇ : 5,19 |  | 5.19 | [23 empty] | VV | 0
|  | 2.09 KOUPELNA : 3,98 |  | 3.98 | [23 empty] | VV | 0
|  | 2.10 POKOJ : 11,20 |  | 11.2 | [23 empty] | VV | 0
|  | 2.11 OBÝVACÍ POKOJ : 15,79 |  | 15.79 | [23 empty] | VV | 0
|  | 2.12 LOŽNICE : 11,71 |  | 11.71 | [23 empty] | VV | 0
|  | CVIČNÝ BYT : | [25 empty] | VV | 0
|  | 2.14 ZÁDVEŘÍ : 4,22 |  | 4.22 | [23 empty] | VV | 0
|  | 2.15 OB.POKOJ+KK : 18,42 |  | 18.42 | [23 empty] | VV | 0
|  | 2.16 KOUPELNA : 4,11 |  | 4.11 | [23 empty] | VV | 0
|  | 2.17 KANCELÁŘ : 9,55 |  | 9.55 | [23 empty] | VV | 0
|  | 2.18 KANCELÁŘ : 13,68 |  | 13.68 | [23 empty] | VV | 0
|  | 2.19 ZASEDACÍ MÍST. : 32,29 |  | 32.29 | [23 empty] | VV | 0
104 | 941955102R00 | Lešení lehké pracovní pomocné ve schodišti, o výšce lešeňové podlahy přes 1,5 do 3,5 m | m2 | 5 |  | 0 |  | 0 |  | 0 | 12 | 0 | 0.00585 | 0.03 | 0 | 0 | 800-3 | RTS 25/ II | RTS 25/ II | 0.272 | 1.36 |  | Práce | Běžná |  |  |  | POL1_
Díl: | 95 | Dokončovací konstrukce na pozemních stavbách |  |  |  | 0 |  | 0 |  | 0 |  | 0 |  | 0.05 |  | 0 |  |  |  |  | 151.49 | [6 empty] | DIL
105 | 952901111R00 | Vyčištění budov a ostatních objektů budov bytové nebo občanské výstavby - zametení a umytí podlah, dlažeb, obkladů, schodů v místnostech, chodbách a schodištích, vyčištění a umytí oken, dveří s rámy, zárubněmi, umytí a vyčištění jiných zasklených a natíraných ploch a zařizovacích předmětů před předáním do užívání světlá výška podlaží do 4 m | m2 | 486.45 |  | 0 |  | 0 |  | 0 | 12 | 0 | 4e-05 | 0.02 | 0 | 0 | 801-1 | RTS 25/ II | RTS 25/ II | 0.308 | 149.83 |  | Práce | Běžná |  |  |  | POL1_
|  | D.1.1.2.1.1 Půdorys 1NP : 246,18 |  | 246.18 | [23 empty] | VV | 0
|  | D.1.1.2.1.2 Půdorys 2NP : 240,27 |  | 240.27 | [23 empty] | VV | 0
106 | 953941312R00 | Osazení předmětů na hmoždinky osazení hasicího přístroje | kus | 3 |  | 0 |  | 0 |  | 0 | 12 | 0 | 1e-05 | 0 | 0 | 0 | 801-1 | RTS 25/ II | RTS 25/ II | 0.17 | 0.51 |  | Práce | Běžná |  |  |  | POL1_
|  | D.1.3.i.2 Tabulky výrobků a výplní otvorů : | [25 empty] | VV | 0
|  | OV/05 : 3 |  | 3 | [23 empty] | VV | 0
107 | 953941391R00 | Zkoušky a revize revize požárního hasicího přístroje do 5 ks | kus | 3 |  | 0 |  | 0 |  | 0 | 12 | 0 | 0 | 0 | 0 | 0 | 801-1 | RTS 25/ II | RTS 25/ II | 0.1189 | 0.36 |  | Práce | Běžná |  |  |  | POL1_
|  | Odkaz na mn. položky pořadí 106 : 3,00000 |  | 3 | [23 empty] | VV | 5
108 | 953941395R00 | Zkoušky a revize vystavení revizní zprávy - požární hasicí přístroj | kus | 3 |  | 0 |  | 0 |  | 0 | 12 | 0 | 0 | 0 | 0 | 0 | 801-1 | RTS 25/ II | RTS 25/ II | 0.2642 | 0.79 |  | Práce | Běžná |  |  |  | POL1_
|  | Odkaz na mn. položky pořadí 106 : 3,00000 |  | 3 | [23 empty] | VV | 5
109 | OV/05 | přenosné hasící přístroje práškové, hasící schopnost 21A 113B | kus | 3 |  | 0 |  | 0 |  | 0 | 12 | 0 | 0.0098 | 0.03 | 0 | 0 |  | Vlastní | Indiv | 0 | 0 |  | Specifikace | Běžná |  |  |  | POL3_
|  | Umístění dle PBŘ. | [25 empty] | POP
|  | D.1.3.i.2 Tabulky výrobků a výplní otvorů : | [25 empty] | VV | 0
|  | OV/05 : 3 |  | 3 | [23 empty] | VV | 0
Díl: | 99 | Staveništní přesun hmot |  |  |  | 0 |  | 0 |  | 0 |  | 0 |  | 0 |  | 0 |  |  |  |  | 179.69 | [6 empty] | DIL
110 | 999281108R00 | Přesun hmot pro opravy a údržbu objektů pro opravy a údržbu dosavadních objektů včetně vnějších plášťů výšky do 12 m, | t | 94.972 |  | 0 |  | 0 |  | 0 | 12 | 0 | 0 | 0 | 0 | 0 | 801-4 | RTS 25/ II | RTS 25/ II | 1.892 | 179.69 |  | Přesun hmot | Běžná |  |  |  | POL7_
|  | oborů 801, 803, 811 a 812 | [25 empty] | SPI
|  | Hmotnosti z položek s pořadovými čísly: : | [25 empty] | VV | 0
|  | 7,11,12,13,15,16,17,18,19,20,21,22,23,24,25,26,27,28,29,30,32,33,34,35,36,39,40,41,42,43,44,45,46, : | [25 empty] | VV | 0
|  | 51,52,53,54,55,56,57,58,59,60,61,62,64,65,66,67,69,70,71,72,73,74,75,77,78,79,80,81,82,83,84,85,86, : | [25 empty] | VV | 0
|  | 87,88,89,92,93,99,103,104,105,106,109, : | [25 empty] | VV | 0
|  | Součet: : 94,97204 |  | 94.972 | [23 empty] | VV | 0
Díl: | 711 | Izolace proti vodě |  |  |  | 0 |  | 0 |  | 0 |  | 0 |  | 0.31 |  | 0 |  |  |  |  | 24.52 | [6 empty] | DIL
111 | 711111001RZ2 | Provedení izolace proti zemní vlhkosti natěradly za studena na ploše vodorovné nátěrem penetračním, 1 x nátěr, včetně dodávky penetračního laku ALP-M, Penetrace asfaltová modifikovaná; funkce: adhezní můstek | m2 | 18.21 |  | 0 |  | 0 |  | 0 | 12 | 0 | 0.00033 | 0.01 | 0 | 0 | 800-711 | RTS 25/ II | RTS 25/ II | 0.0275 | 0.5 |  | Práce | Běžná |  |  |  | POL1_
|  | Penetrace pod pásy z modifikovaného asfaltu. | [25 empty] | POP
|  | P1 : 16,5+(0,4+2,65+2,6+2,65+0,25)*0,2 |  | 18.21 | [23 empty] | VV | 0
112 | 711141559RY5 | Provedení izolace proti zemní vlhkosti pásy přitavením vodorovná, 2 vrstvy, s dodávkou izolačního pásu se skleněnou, polyesterovou nebo hliníkovou vložkou, horní pás s minerálním posypem, Pás hydroizolační asfaltový tl = 4,0 mm; stabilizace: natavení, mechanické kotvení; nosná vložka: PES rohož; asfalt: modifikovaný; horní strana: mi... | m2 | 18.21 |  | 0 |  | 0 |  | 0 | 12 | 0 | 0.01095 | 0.2 | 0 | 0 | 800-711 | RTS 25/ II | RTS 25/ II | 0.45982 | 8.37 |  | Práce | Běžná |  |  |  | POL1_
|  | Provedení očištění povrchu a natavení dvou vrstev asfaltového těžkého pásu a modifikovaného asfaltového pásu včetně dodávky materiálů. | [25 empty] | POP |  | Provedení očištění povrchu a natavení dvou vrstev asfaltového těžkého pásu a modifikovaného asfaltového pásu včetně dodávky materiálů.
|  | P1 : 16,5+(0,4+2,65+2,6+2,65+0,25)*0,2 |  | 18.21 | [23 empty] | VV | 0
113 | 711212000RU1 | Izolace proti vodě nátěr podkladní pod hydroizolační stěrky | m2 | 26.827 |  | 0 |  | 0 |  | 0 | 12 | 0 | 0.00021 | 0.01 | 0 | 0 | 800-711 | RTS 25/ II | RTS 25/ II | 0.095 | 2.55 |  | Práce | Běžná |  |  |  | POL1_
|  | P5 : 8,09000+(7,55+9,44)*0,3 |  | 13.187 | [23 empty] | VV | 0
|  | sprchový kout : | [25 empty] | VV | 0
|  | 2.09 : (1,5+0,9*2)*2,2 |  | 7.26 | [23 empty] | VV | 0
|  | 2.16 : (1,0*2+0,9)*2,2 |  | 6.38 | [23 empty] | VV | 0
114 | 711212002RT3 | Izolace proti vodě stěrka hydroizolační proti zemní vlhkosti, Stěrka hydroizolační cementová; polymerní disperze; dvousložková | m2 | 26.827 |  | 0 |  | 0 |  | 0 | 12 | 0 | 0.0034 | 0.09 | 0 | 0 | 800-711 | RTS 25/ II | RTS 25/ II | 0.385 | 10.33 |  | Práce | Běžná |  |  |  | POL1_
|  | jednovrstvá | [25 empty] | POP
|  | P5 : 8,09000+(7,55+9,44)*0,3 |  | 13.187 | [23 empty] | VV | 0
|  | sprchový kout : | [25 empty] | VV | 0
|  | 2.09 : (1,5+0,9*2)*2,2 |  | 7.26 | [23 empty] | VV | 0
|  | 2.16 : (1,0*2+0,9)*2,2 |  | 6.38 | [23 empty] | VV | 0
115 | 711212601RT2 | Izolace proti vodě doplňky těsnicí pás š.100 mm do spoje podlaha-stěna | m | 3.6 |  | 0 |  | 0 |  | 0 | 12 | 0 | 0.00029 | 0 | 0 | 0 | 800-711 | RTS 25/ II | RTS 25/ II | 0.11 | 0.4 |  | Práce | Běžná |  |  |  | POL1_
|  | P5 : | [25 empty] | VV | 0
|  | 2.09 : 4*0,3 |  | 1.2 | [23 empty] | VV | 0
|  | 2.16 : 8*0,3 |  | 2.4 | [23 empty] | VV | 0
116 | 711212602RT2 | Izolace proti vodě doplňky těsnicí roh do spoje podlaha stěna | kus | 12 |  | 0 |  | 0 |  | 0 | 12 | 0 | 0.00011 | 0 | 0 | 0 | 800-711 | RTS 25/ II | RTS 25/ II | 0.067 | 0.8 |  | Práce | Běžná |  |  |  | POL1_
|  | P15 : | [25 empty] | VV | 0
|  | 2.09 : 4 |  | 4 | [23 empty] | VV | 0
|  | 2.16 : 8 |  | 8 | [23 empty] | VV | 0
117 | 711212611RT2 | Izolace proti vodě doplňky těsnicí pás šířky 100 mm do svislých koutů | m | 11.2 |  | 0 |  | 0 |  | 0 | 12 | 0 | 0.00029 | 0 | 0 | 0 | 800-711 | RTS 25/ II | RTS 25/ II | 0.14 | 1.57 |  | Práce | Běžná |  |  |  | POL1_
|  | P5 : | [25 empty] | VV | 0
|  | 2.09 : 0,3*2+2,2*2 |  | 5 | [23 empty] | VV | 0
|  | 2.16 : 0,3*6+2,2*2 |  | 6.2 | [23 empty] | VV | 0
118 | 998711202R00 | Přesun hmot pro izolace proti vodě svisle do 12 m | % |  |  | 0 |  | 0 |  | 0 | 12 | 0 | 0 | 0 | 0 | 0 | 800-711 | RTS 25/ II | RTS 25/ II | 0 | 0 |  | Přesun hmot | Běžná |  |  |  | POL7_
|  | 50 m vodorovně měřeno od těžiště půdorysné plochy skládky do těžiště půdorysné plochy objektu | [25 empty] | SPI
Díl: | 713 | Izolace tepelné |  |  |  | 0 |  | 0 |  | 0 |  | 0 |  | 2.72 |  | 0 |  |  |  |  | 200.76 | [6 empty] | DIL
119 | 713111122R00 | Montáž tepelné izolace stropů rovných, spodem, přibitím, | m2 | 244.44 |  | 0 |  | 0 |  | 0 | 12 | 0 | 0.00051 | 0.12 | 0 | 0 | 800-713 | RTS 25/ II | RTS 25/ II | 0.231 | 56.47 |  | Práce | Běžná |  |  |  | POL1_
|  | R1 - Nosná + Tepelněizolační : 6,6*3,0*2+12,3*3,0+1,1*3,0+2,1*3,0 |  | 86.1 | [23 empty] | VV | 0
|  | R5 - Tepelněizolační : 6,6*7,3+12,3*7,3+9,7*2,1 |  | 158.34 | [23 empty] | VV | 0
120 | 713111130R00 | Montáž tepelné izolace stropů vložené mezi krokve, | m2 | 244.44 |  | 0 |  | 0 |  | 0 | 12 | 0 | 0.00023 | 0.06 | 0 | 0 | 800-713 | RTS 25/ II | RTS 25/ II | 0.181 | 44.24 |  | Práce | Běžná |  |  |  | POL1_
|  | R1 - Nosná + Tepelněizolační : 6,6*3,0*2+12,3*3,0+1,1*3,0+2,1*3,0 |  | 86.1 | [23 empty] | VV | 0
|  | R5 - Nosná + Tepelněizolační : 6,6*7,3+12,3*7,3+9,7*2,1 |  | 158.34 | [23 empty] | VV | 0
121 | 713111211R00 | Montáž tepelné izolace stropů parotěsná zábrana krovů spodem s přelepením spojů, bez dodávky fólie | m2 | 244.44 |  | 0 |  | 0 |  | 0 | 12 | 0 | 2e-05 | 0 | 0 | 0 | 800-713 | RTS 25/ II | RTS 25/ II | 0.18 | 44 |  | Práce | Běžná |  |  |  | POL1_
|  | R1 - Nosná + Tepelněizolační : 6,6*3,0*2+12,3*3,0+1,1*3,0+2,1*3,0 |  | 86.1 | [23 empty] | VV | 0
|  | R5 - Vzduchotěsnící : 6,6*7,3+12,3*7,3+9,7*2,1 |  | 158.34 | [23 empty] | VV | 0
122 | 713111221RK6 | Montáž tepelné izolace stropů parotěsná zábrana zavěšených podhledů s přelepením spojů, včetně dodávky fólie | m2 | 82.48 |  | 0 |  | 0 |  | 0 | 12 | 0 | 0.00021 | 0.02 | 0 | 0 | 800-713 | RTS 25/ II | RTS 25/ II | 0.16 | 13.2 |  | Práce | Běžná |  |  |  | POL1_
|  | včetně dodávky fólie a spojovacích prostředků. | [25 empty] | POP
|  | Odkaz na mn. položky pořadí 41 : 66,67000 |  | 66.67 | [23 empty] | VV | 5
|  | Odkaz na mn. položky pořadí 42 : 15,81000 |  | 15.81 | [23 empty] | VV | 5
123 | 713134211RS2 | Montáž tepelné izolace stropů parotěsná zábrana na stěny s přelepením spojů, včetně dodávky fólie | m2 | 20.501 |  | 0 |  | 0 |  | 0 | 12 | 0 | 0.00022 | 0 | 0 | 0 | 800-713 | RTS 25/ II | RTS 25/ II | 0.14 | 2.87 |  | Práce | Běžná |  |  |  | POL1_
|  | Vikýř : 9,61*2,1+2,5*2 |  | 25.181 | [23 empty] | VV | 0
|  | -1,8*1,3-0,9*1,3*2 |  | -4.68 | [23 empty] | VV | 0
124 | 713121111R00 | Montáž tepelné izolace podlah jednovrstvá, bez dodávky materiálu | m2 | 168.68 |  | 0 |  | 0 |  | 0 | 12 | 0 | 0 | 0 | 0 | 0 | 800-713 | RTS 25/ II | RTS 25/ II | 0.08 | 13.49 |  | Práce | Běžná |  |  |  | POL1_
|  | P4 : 34,62000 |  | 34.62 | [23 empty] | VV | 0
|  | P5 : 8,09000 |  | 8.09 | [23 empty] | VV | 0
|  | P6 : 125,97000 |  | 125.97 | [23 empty] | VV | 0
125 | 713121121R00 | Montáž tepelné izolace podlah dvouvrstvá, bez dodávky materiálu | m2 | 16.5 |  | 0 |  | 0 |  | 0 | 12 | 0 | 0 | 0 | 0 | 0 | 800-713 | RTS 25/ II | RTS 25/ II | 0.15 | 2.48 |  | Práce | Běžná |  |  |  | POL1_
|  | P1 : 16,5 |  | 16.5 | [23 empty] | VV | 0
126 | 713131130R00 | Montáž tepelné izolace stěn vložením do nosné rámové konstrukce | m2 | 20.501 |  | 0 |  | 0 |  | 0 | 12 | 0 | 0.00023 | 0 | 0 | 0 | 800-713 | RTS 25/ II | RTS 25/ II | 0.161 | 3.3 |  | Práce | Běžná |  |  |  | POL1_
|  | Nařezání izolace na potřebný rouzměr. Vložení izolace do stěny bez dodávky tepelné izolace. | [25 empty] | POP
|  | Včetně pomocného lešení o výšce podlahy do 1900 mm a pro zatížení do 1,5 kPa. | [25 empty] | POP
|  | Vikýř : 9,61*2,1+2,5*2 |  | 25.181 | [23 empty] | VV | 0
|  | -1,8*1,3-0,9*1,3*2 |  | -4.68 | [23 empty] | VV | 0
127 | 713191100RT9 | Izolace tepelné běžných konstrukcí - doplňky položení separační fólie, včetně dodávky PE fólie | m2 | 185.18 |  | 0 |  | 0 |  | 0 | 12 | 0 | 3e-05 | 0.01 | 0 | 0 | 800-713 | RTS 25/ II | RTS 25/ II | 0.07 | 12.96 |  | Práce | Běžná |  |  |  | POL1_
|  | P1 : 16,5 |  | 16.5 | [23 empty] | VV | 0
|  | P4 : 34,62000 |  | 34.62 | [23 empty] | VV | 0
|  | P5 : 8,09000 |  | 8.09 | [23 empty] | VV | 0
|  | P6 : 125,97000 |  | 125.97 | [23 empty] | VV | 0
128 | 713191221R00 | Izolace tepelné běžných konstrukcí - doplňky obložení stěn pásky 100 mm, včetně dodávky materiálu | m | 154.9 |  | 0 |  | 0 |  | 0 | 12 | 0 | 0 | 0 | 0 | 0 | 800-713 | RTS 25/ II | RTS 25/ II | 0.05 | 7.75 |  | Práce | Běžná |  |  |  | POL1_
|  | P1 : 15,9 |  | 15.9 | [23 empty] | VV | 0
|  | P4+P5+P6 : 139 |  | 139 | [23 empty] | VV | 0
129 | 713-P1 | Vyrovnání výškového rozdílu povrchů tlumící vložkou tl. 5 mm ve vrstvách | m2 | 25.88 |  | 0 |  | 0 |  | 0 | 12 | 0 | 0 | 0 | 0 | 0 |  | Vlastní | Indiv | 0 | 0 |  | Práce | Běžná |  |  |  | POL1_
|  | P1 : 12,94000*2 |  | 25.88 | [23 empty] | VV | 0
130 | 283755502R | Výrobek izolační pro budovy z polyurethanové pěny - PIR; tvar: deska; tl = 80 mm; OH = 32 kg/m3; lambda = 0,022 W/(m.K); pevnost v tlaku = 100 kPa; povrchová úprava: oboustranně Al fólie | m2 | 256.662 |  | 0 |  | 0 |  | 0 | 12 | 0 | 0.00256 | 0.66 | 0 | 0 | SPCM | RTS 25/ II | RTS 25/ II | 0 | 0 |  | Specifikace | Běžná |  |  |  | POL3_
|  | R1 - Nosná + Tepelněizolační : 6,6*3,0*2+12,3*3,0+1,1*3,0+2,1*3,0 |  | 86.1 | [23 empty] | VV | 0
|  | R5 - Tepelněizolační : 6,6*7,3+12,3*7,3+9,7*2,1 |  | 158.34 | [23 empty] | VV | 0
|  | Koeficient : 0,05 |  | 12.222 | [23 empty] | VV | 4
131 | 283757158R | Výrobek izolační pro budovy z pěnového polystyrenu (EPS) tvar: deska; tl = 80 mm; OH = 30 kg/m3; lambda = 0,034 W/(m.K); pevnost v tlaku = 200 kPa | m2 | 34.65 |  | 0 |  | 0 |  | 0 | 12 | 0 | 0.0024 | 0.08 | 0 | 0 | SPCM | RTS 25/ II | RTS 25/ II | 0 | 0 |  | Specifikace | Běžná |  |  |  | POL3_
|  | P1 : 16,5*2 |  | 33 | [23 empty] | VV | 0
|  | Koeficient : 0,05 |  | 1.65 | [23 empty] | VV | 4
132 | 63151410R | Výrobek izolační pro budovy z minerální vlny (MW) tvar: deska; tl = 140 mm; OH = 40 kg/m3; lambda = 0,035 W/(m.K) | m2 | 22.5511 |  | 0 |  | 0 |  | 0 | 12 | 0 | 0.0056 | 0.13 | 0 | 0 | SPCM | RTS 25/ II | RTS 25/ II | 0 | 0 |  | Specifikace | Běžná |  |  |  | POL3_
|  | Odkaz na mn. položky pořadí 126 : 20,50100*1,1 |  | 22.5511 | [23 empty] | VV | 5
133 | 63151738R | Výrobek izolační pro budovy z minerální vlny (MW) tvar: rohož; tl = 180 mm; OH = 15 kg/m3; lambda = 0,035 W/(m.K) | m2 | 90.405 |  | 0 |  | 0 |  | 0 | 12 | 0 | 0.0027 | 0.24 | 0 | 0 | SPCM | RTS 25/ II | RTS 25/ II | 0 | 0 |  | Specifikace | Běžná |  |  |  | POL3_
|  | R1 - Nosná + Tepelněizolační : 6,6*3,0*2+12,3*3,0+1,1*3,0+2,1*3,0 |  | 86.1 | [23 empty] | VV | 0
|  | Koeficient : 0,05 |  | 4.305 | [23 empty] | VV | 4
134 | 63151740R | Výrobek izolační pro budovy z minerální vlny (MW) tvar: rohož; tl = 200 mm; OH = 15 kg/m3; lambda = 0,035 W/(m.K) | m2 | 166.257 |  | 0 |  | 0 |  | 0 | 12 | 0 | 0.003 | 0.5 | 0 | 0 | SPCM | RTS 25/ II | RTS 25/ II | 0 | 0 |  | Specifikace | Běžná |  |  |  | POL3_
|  | R5 - Nosná + Tepelněizolační : 6,6*7,3+12,3*7,3+9,7*2,1 |  | 158.34 | [23 empty] | VV | 0
|  | Koeficient : 0,05 |  | 7.917 | [23 empty] | VV | 4
135 | 631538053R | Výrobek izolační pro budovy z minerální vlny (MW) tvar: deska; tl = 40 mm; lambda = 0,035 W/(m.K); pevnost v tlaku = 20 kPa; max. zatížení = 3,0 kPa | m2 | 177.114 |  | 0 |  | 0 |  | 0 | 12 | 0 | 0.0048 | 0.85 | 0 | 0 | SPCM | RTS 25/ II | RTS 25/ II | 0 | 0 |  | Specifikace | Běžná |  |  |  | POL3_
|  | P4 : 34,62000 |  | 34.62 | [23 empty] | VV | 0
|  | P5 : 8,09000 |  | 8.09 | [23 empty] | VV | 0
|  | P6 : 125,97000 |  | 125.97 | [23 empty] | VV | 0
|  | Koeficient : 0,05 |  | 8.434 | [23 empty] | VV | 4
136 | 673-1001 | Čtyřvrstvá polyethylenová fólie lehkého typu s celoplošně nanesenou hliníkovou fólií, pro parotěsnící a vzduchotěsnící vrstvu, plošná hmotnost 210 g.m-2 | m2 | 293.328 |  | 0 |  | 0 |  | 0 | 12 | 0 | 0.00016 | 0.05 | 0 | 0 |  | Vlastní | Indiv | 0 | 0 |  | Specifikace | Běžná |  |  |  | POL3_
|  | Odkaz na mn. položky pořadí 121 : 244,44000*1,2 |  | 293.328 | [23 empty] | VV | 5
137 | 998713202R00 | Přesun hmot pro izolace tepelné v objektech výšky do 12 m | % |  |  | 0 |  | 0 |  | 0 | 12 | 0 | 0 | 0 | 0 | 0 | 800-713 | RTS 25/ II | RTS 25/ II | 0 | 0 |  | Přesun hmot | Běžná |  |  |  | POL7_
|  | 50 m vodorovně | [25 empty] | SPI
Díl: | 762 | Konstrukce tesařské |  |  |  | 0 |  | 0 |  | 0 |  | 0 |  | 10.91 |  | 0 |  |  |  |  | 400.97 | [6 empty] | DIL
138 | 762311103R00 | Montáž ocelových spojovacích prostředků kotevních želez příložek, patek, táhel, s připojením k dřevěné konstrukci | kus | 10 |  | 0 |  | 0 |  | 0 | 12 | 0 | 0.00332 | 0.03 | 0 | 0 | 800-762 | RTS 25/ II | RTS 25/ II | 0.377 | 3.77 |  | Práce | Běžná |  |  |  | POL1_
|  | D.2 - Základní stavebně konstrukční řešení : | [25 empty] | VV | 0
|  | D.2.3.2 Půdorys krovu : 10 |  | 10 | [23 empty] | VV | 0
139 | 762313113R00 | Montáž ocelových spojovacích prostředků svorníků, šroubů délky přes 300 do 450 mm | kus | 68 |  | 0 |  | 0 |  | 0 | 12 | 0 | 0 | 0 | 0 | 0 | 800-762 | RTS 25/ II | RTS 25/ II | 0.146 | 9.93 |  | Práce | Běžná |  |  |  | POL1_
|  | D.2 - Základní stavebně konstrukční řešení : | [25 empty] | VV | 0
|  | D.2.3.2 Půdorys krovu : 68 |  | 68 | [23 empty] | VV | 0
140 | 762332931RV1 | Vázané konstrukce krovů doplnění části střešní vazby z hranolků, hranolů včetně dodávky řeziva průřezové plochy do 120 cm2, bez dodávky řeziva | m | 168.6 |  | 0 |  | 0 |  | 0 | 12 | 0 | 6e-05 | 0.01 | 0 | 0 | 800-762 | RTS 25/ II | RTS 25/ II | 0.342 | 57.66 |  | Práce | Běžná |  |  |  | POL1_
|  | D.2 - Základní stavebně konstrukční řešení : | [25 empty] | VV | 0
|  | D.2.3.2 Půdorys krovu : | [25 empty] | VV | 0
|  | (5) PŘÍLOŽKA 2x 200/60 [120 cm2] : 13,1*8 |  | 104.8 | [23 empty] | VV | 0
|  | (6) KLEŠTINA 200/60 [120 cm2] : 2,2*11 |  | 24.2 | [23 empty] | VV | 0
|  | (7) PŘÍLOŽKA 2x 200/60 [120 cm2] : 6,6*6 |  | 39.6 | [23 empty] | VV | 0
141 | 762332932RV1 | Vázané konstrukce krovů doplnění části střešní vazby z hranolků, hranolů včetně dodávky řeziva průřezové plochy přes 120 do 224 cm2, bez dodávky řeziva | m | 73.3 |  | 0 |  | 0 |  | 0 | 12 | 0 | 8e-05 | 0.01 | 0 | 0 | 800-762 | RTS 25/ II | RTS 25/ II | 0.416 | 30.49 |  | Práce | Běžná |  |  |  | POL1_
|  | D.2 - Základní stavebně konstrukční řešení : | [25 empty] | VV | 0
|  | D.2.3.2 Půdorys krovu : | [25 empty] | VV | 0
|  | (1) ZDVOJENÍ STÁVAJÍCÍ KROKVE 100/180 [180 cm2] : 4,4*2 |  | 8.8 | [23 empty] | VV | 0
|  | (2) KROKVE 120/160 [192 cm2] : 3,4*11 |  | 37.4 | [23 empty] | VV | 0
|  | (3) SLOUPKY 140/160 [224 cm2] : 1,6*11 |  | 17.6 | [23 empty] | VV | 0
|  | Pozednice 14/14 cm v rozsahu budoucího vikýře : 9,5 |  | 9.5 | [23 empty] | VV | 0
142 | 762332933RV1 | Vázané konstrukce krovů doplnění části střešní vazby z hranolků, hranolů včetně dodávky řeziva průřezové plochy přes 224 do 288 cm2, bez dodávky řeziva | m | 9.24 |  | 0 |  | 0 |  | 0 | 12 | 0 | 9e-05 | 0 | 0 | 0 | 800-762 | RTS 25/ II | RTS 25/ II | 0.496 | 4.58 |  | Práce | Běžná |  |  |  | POL1_
|  | D.2 - Základní stavebně konstrukční řešení : | [25 empty] | VV | 0
|  | D.2.3.2 Půdorys krovu : | [25 empty] | VV | 0
|  | (4) VAZNICE 160/160 [256 cm2] : 9,24*1 |  | 9.24 | [23 empty] | VV | 0
143 | 762342203RT4 | Montáž laťování střech o sklonu do 60° při vzdálenost latí přes 220 do 360 mm, včetně dodávky latí 40/60 mm, Lať dřevina: SM; jakost: I; tl = 40 mm; š = 60 mm; dl = 4 000 mm | m2 | 354.7344 |  | 0 |  | 0 |  | 0 | 12 | 0 | 0.00403 | 1.43 | 0 | 0 | 800-762 | RTS 25/ II | RTS 25/ II | 0.156 | 55.34 |  | Práce | Běžná |  |  |  | POL1_
|  | R1,R3 : 13,05*8,8+0,75*1,3+12,45*8,8-9,71*3,3 |  | 193.332 | [23 empty] | VV | 0
|  | 7,65*8,8+0,75*1,3+7,05*8,8+2,1*1,2 |  | 132.855 | [23 empty] | VV | 0
|  | Mezisoučet |  | 326.187 | [23 empty] | VV | 1
|  | R5 : 9,71*2,94 |  | 28.5474 | [23 empty] | VV | 0
144 | 762342206RT4 | Montáž kontralatí na vruty, s dodávkou těsnicí pásky pod kontralatě, a dodávkou latí 40 x 60 mm, Lať dřevina: SM; jakost: I; tl = 40 mm; š = 60 mm; dl = 4 000 mm | m2 | 28.5474 |  | 0 |  | 0 |  | 0 | 12 | 0 | 0.00147 | 0.04 | 0 | 0 | 800-762 | RTS 25/ II | RTS 25/ II | 0.08 | 2.28 |  | Práce | Běžná |  |  |  | POL1_
|  | R5 : 9,71*2,94 |  | 28.5474 | [23 empty] | VV | 0
145 | 762395000R00 | Spojovací a ochranné prostředky svory, prkna, hřebíky, pásová ocel, vruty, impregnace | m3 | 6.7639 |  | 0 |  | 0 |  | 0 | 12 | 0 | 0.02297 | 0.16 | 0 | 0 | 800-762 | RTS 25/ II | RTS 25/ II | 0 | 0 |  | Práce | Běžná |  |  |  | POL1_
|  | Odkaz na mn. položky pořadí 158 : 1,22355 |  | 1.2235 | [23 empty] | VV | 5
|  | Odkaz na mn. položky pořadí 159 : 0,46502 |  | 0.46502 | [23 empty] | VV | 5
|  | Odkaz na mn. položky pořadí 160 : 0,49368 |  | 0.49368 | [23 empty] | VV | 5
|  | Odkaz na mn. položky pořadí 161 : 1,90608 |  | 1.9061 | [23 empty] | VV | 5
|  | Odkaz na mn. položky pořadí 143 : 354,73397*0,00733 |  | 2.6002 | [23 empty] | VV | 5
|  | Odkaz na mn. položky pořadí 144 : 28,54924*0,00264 |  | 0.07537 | [23 empty] | VV | 5
146 | 762526110R00 | Položení podlah montáž polštářů pod podlahy rozteče do 65 cm | m2 | 231.72 |  | 0 |  | 0 |  | 0 | 12 | 0 | 0 | 0 | 0 | 0 | 800-762 | RTS 25/ II | RTS 25/ II | 0.299 | 69.28 |  | Práce | Běžná |  |  |  | POL1_
|  | Odkaz na mn. položky pořadí 150 : 231,72000 |  | 231.72 | [23 empty] | VV | 5
147 | 762595000R00 | Spojovací a ochranné prostředky hřebíky, vruty, impregnace | m3 | 8.5483 |  | 0 |  | 0 |  | 0 | 12 | 0 | 0.00295 | 0.03 | 0 | 0 | 800-762 | RTS 25/ II | RTS 25/ II | 0 | 0 |  | Práce | Běžná |  |  |  | POL1_
|  | Odkaz na mn. položky pořadí 150 : 231,72000*0,03 |  | 6.9516 | [23 empty] | VV | 5
|  | Odkaz na mn. položky pořadí 157 : 1,59667 |  | 1.5967 | [23 empty] | VV | 5
148 | 763611132R00 | Montáž bednění střech, z desek tl. do 18 mm, na P+D, šroubováním | m2 | 354.7344 |  | 0 |  | 0 |  | 0 | 12 | 0 | 7e-05 | 0.02 | 0 | 0 | 800-763 | RTS 25/ II | RTS 25/ II | 0.2983 | 105.82 |  | Práce | Běžná |  |  |  | POL1_
|  | vč. dodávky a montáže spojovacího materiálu | [25 empty] | SPI
|  | R1,R3 - Doplňková hydroizolační vrstva : 326,187 |  | 326.187 | [23 empty] | VV | 0
|  | R5 : 9,71*2,94 |  | 28.5474 | [23 empty] | VV | 0
149 | 763612131R00 | Montáž obložení stěn, z desek tl. do 18 mm, na sraz, šroubováním, bez dodávky desky | m2 | 5 |  | 0 |  | 0 |  | 0 | 12 | 0 | 0.00073 | 0 | 0 | 0 | 800-763 | RTS 25/ II | RTS 25/ II | 0.313 | 1.57 |  | Práce | Běžná |  |  |  | POL1_
|  | vč. dodávky a montáže spojovacího materiálu | [25 empty] | SPI
|  | Boky vikýře : 2,5*2 |  | 5 | [23 empty] | VV | 0
150 | 763614132R00 | Montáž podlahy, z desek tl. do 18 mm, na P+D, šroubováním, bez dodávky desky | m2 | 231.72 |  | 0 |  | 0 |  | 0 | 12 | 0 | 7e-05 | 0.02 | 0 | 0 | 800-763 | RTS 25/ II | RTS 25/ II | 0.26 | 60.25 |  | Práce | Běžná |  |  |  | POL1_
|  | vč. dodávky a montáže spojovacího materiálu | [25 empty] | SPI
|  | R2 - Nášlapná vrstva : (6,6*6,0+12,3*6,2)*2 |  | 231.72 | [23 empty] | VV | 0
151 | 311110190000R | matice ocel.pozink.; přesná šestihranná; M12; pevnost 8.8 | kus | 136 |  | 0 |  | 0 |  | 0 | 12 | 0 | 0 | 0 | 0 | 0 | SPCM | RTS 25/ II | RTS 25/ II | 0 | 0 |  | Specifikace | Běžná |  |  |  | POL3_
152 | 311110220000R | matice ocel.pozink.; přesná šestihranná; M16; pevnost 8.8 | kus | 10 |  | 0 |  | 0 |  | 0 | 12 | 0 | 0 | 0 | 0 | 0 | SPCM | RTS 25/ II | RTS 25/ II | 0 | 0 |  | Specifikace | Běžná |  |  |  | POL3_
153 | 31121218R | podložka spojovací, pod dřevěné konstrukce; ocelová; d = 45,0 mm; d díry = 14,0 mm; tl = 4,00 mm | 1000 ks | 0.136 |  | 0 |  | 0 |  | 0 | 12 | 0 | 0.0451 | 0.01 | 0 | 0 | SPCM | RTS 25/ II | RTS 25/ II | 0 | 0 |  | Specifikace | Běžná |  |  |  | POL3_
154 | 31121222R | podložka spojovací, pod dřevěné konstrukce; ocelová; d = 58,0 mm; d díry = 18,0 mm; tl = 5,00 mm | 1000 ks | 0.01 |  | 0 |  | 0 |  | 0 | 12 | 0 | 0.0937 | 0 | 0 | 0 | SPCM | RTS 25/ II | RTS 25/ II | 0 | 0 |  | Specifikace | Běžná |  |  |  | POL3_
155 | 31179127R | tyč závitová M12; l = 1 000 mm; mat. ocel 4,8 - DIN 975; povrch pozink | m | 34 |  | 0 |  | 0 |  | 0 | 12 | 0 | 0.00072 | 0.02 | 0 | 0 | SPCM | RTS 25/ II | RTS 25/ II | 0 | 0 |  | Specifikace | Běžná |  |  |  | POL3_
|  | Odkaz na mn. položky pořadí 139 : 68,00000*0,5 |  | 34 | [23 empty] | VV | 5
156 | 31179129R | tyč závitová M16; l = 1 000 mm; mat. ocel 4,8 - DIN 975; povrch pozink | m | 5 |  | 0 |  | 0 |  | 0 | 12 | 0 | 0.00133 | 0.01 | 0 | 0 | SPCM | RTS 25/ II | RTS 25/ II | 0 | 0 |  | Specifikace | Běžná |  |  |  | POL3_
|  | Odkaz na mn. položky pořadí 138 : 10,00000*0,5 |  | 5 | [23 empty] | VV | 5
157 | 60511151R | Fošna dřevina: jehličnatá; opracování: prizmované; tl od 40 mm; š do 160 mm; dl do 5 000 mm | m3 | 1.5967 |  | 0 |  | 0 |  | 0 | 12 | 0 | 0.55 | 0.88 | 0 | 0 | SPCM | RTS 25/ II | RTS 25/ II | 0 | 0 |  | Specifikace | Běžná |  |  |  | POL3_
|  | R2 - Nosná : | [25 empty] | VV | 0
|  | Fošny profil 160 mm x 60 mm : 0,16*0,06*(6,6*8+12,3*8) |  | 1.4515 | [23 empty] | VV | 0
|  | Koeficient : 0,1 |  | 0.14515 | [23 empty] | VV | 4
158 | 60515247R | Hranol dřevina: SM; tl do 160 mm; š do 160 mm; dl do 4 000 mm | m3 | 1.2235 |  | 0 |  | 0 |  | 0 | 12 | 0 | 0.55 | 0.67 | 0 | 0 | SPCM | RTS 25/ II | RTS 25/ II | 0 | 0 |  | Specifikace | Běžná |  |  |  | POL3_
|  | D.2 - Základní stavebně konstrukční řešení : | [25 empty] | VV | 0
|  | D.2.3.2 Půdorys krovu : | [25 empty] | VV | 0
|  | (2) KROKVE 120/160 [192 cm2] : 0,12*0,16*3,4*11 |  | 0.71808 | [23 empty] | VV | 0
|  | (3) SLOUPKY 140/160 [224 cm2] : 0,14*0,16*1,6*11 |  | 0.39424 | [23 empty] | VV | 0
|  | Koeficient : 0,1 |  | 0.11123 | [23 empty] | VV | 4
159 | 60515249R | Hranol dřevina: SM; tl do 160 mm; š do 160 mm; dl do 10 000 mm | m3 | 0.46502 |  | 0 |  | 0 |  | 0 | 12 | 0 | 0.55 | 0.26 | 0 | 0 | SPCM | RTS 25/ II | RTS 25/ II | 0 | 0 |  | Specifikace | Běžná |  |  |  | POL3_
|  | D.2 - Základní stavebně konstrukční řešení : | [25 empty] | VV | 0
|  | D.2.3.2 Půdorys krovu : | [25 empty] | VV | 0
|  | (4) VAZNICE 160/160 [256 cm2] : 0,16*0,16*9,24*1 |  | 0.23654 | [23 empty] | VV | 0
|  | Pozednice 14/14 cm v rozsahu budoucího vikýře : 0,14*0,14*9,5 |  | 0.1862 | [23 empty] | VV | 0
|  | Koeficient : 0,1 |  | 0.04227 | [23 empty] | VV | 4
160 | 60515280R | Hranol dřevina: SM; tl do 200 mm; š do 200 mm; dl do 6 000 mm | m3 | 0.49368 |  | 0 |  | 0 |  | 0 | 12 | 0 | 0.55 | 0.27 | 0 | 0 | SPCM | RTS 25/ II | RTS 25/ II | 0 | 0 |  | Specifikace | Běžná |  |  |  | POL3_
|  | D.2 - Základní stavebně konstrukční řešení : | [25 empty] | VV | 0
|  | D.2.3.2 Půdorys krovu : | [25 empty] | VV | 0
|  | (1) ZDVOJENÍ STÁVAJÍCÍ KROKVE 100/180 [180 cm2] : 0,1*0,18*4,4*2 |  | 0.1584 | [23 empty] | VV | 0
|  | (6) KLEŠTINA 200/60 [120 cm2] : 0,2*0,06*2,2*11 |  | 0.2904 | [23 empty] | VV | 0
|  | Koeficient : 0,1 |  | 0.04488 | [23 empty] | VV | 4
161 | 60515281R | Hranol dřevina: SM; tl do 200 mm; š do 200 mm; dl do 10 000 mm | m3 | 1.9061 |  | 0 |  | 0 |  | 0 | 12 | 0 | 0.55 | 1.05 | 0 | 0 | SPCM | RTS 25/ II | RTS 25/ II | 0 | 0 |  | Specifikace | Běžná |  |  |  | POL3_
|  | D.2 - Základní stavebně konstrukční řešení : | [25 empty] | VV | 0
|  | D.2.3.2 Půdorys krovu : | [25 empty] | VV | 0
|  | (5) PŘÍLOŽKA 2x 200/60 [120 cm2] : 0,2*0,06*13,1*8 |  | 1.2576 | [23 empty] | VV | 0
|  | (7) PŘÍLOŽKA 2x 200/60 [120 cm2] : 0,2*0,06*6,6*6 |  | 0.4752 | [23 empty] | VV | 0
|  | Koeficient : 0,1 |  | 0.17328 | [23 empty] | VV | 4
162 | 60714711R | Deska dřevovláknitá paropropustná; tl = 15,0 mm | m2 | 396.2078 |  | 0 |  | 0 |  | 0 | 12 | 0 | 0.009 | 3.57 | 0 | 0 | SPCM | RTS 25/ II | RTS 25/ II | 0 | 0 |  | Specifikace | Běžná |  |  |  | POL3_
|  | Odkaz na mn. položky pořadí 148 : 354,73440*1,1 |  | 390.2078 | [23 empty] | VV | 5
|  | Odkaz na mn. položky pořadí 149 : 5,00000*1,2 |  | 6 | [23 empty] | VV | 5
163 | 60726012.AR | Deska z plochých třísek (OSB) typ: 3; tl = 15,0 mm; povrch: nebroušený; hrana: P + D | m2 | 254.892 |  | 0 |  | 0 |  | 0 | 12 | 0 | 0.0095 | 2.42 | 0 | 0 | SPCM | RTS 25/ II | RTS 25/ II | 0 | 0 |  | Specifikace | Běžná |  |  |  | POL3_
|  | Odkaz na mn. položky pořadí 150 : 231,72000*1,1 |  | 254.892 | [23 empty] | VV | 5
164 | 998762202R00 | Přesun hmot pro konstrukce tesařské v objektech výšky do 12 m | % |  |  | 0 |  | 0 |  | 0 | 12 | 0 | 0 | 0 | 0 | 0 | 800-762 | RTS 25/ II | RTS 25/ II | 0 | 0 |  | Přesun hmot | Běžná |  |  |  | POL7_
|  | 50 m vodorovně | [25 empty] | SPI
Díl: | 764 | Konstrukce klempířské |  |  |  | 0 |  | 0 |  | 0 |  | 0 |  | 2.24 |  | 0 |  |  |  |  | 599.87 | [6 empty] | DIL
165 | 764711151R00 | Krytina z šablon o rozměru 440x1000 mm, osazená na dřevo, z hliníkového lakovaného plechu, tl. 0,6 mm, dodávka a montáž | m2 | 326.187 |  | 0 |  | 0 |  | 0 | 12 | 0 | 0.00305 | 0.99 | 0 | 0 | 800-764 | RTS 25/ II | RTS 25/ II | 1.2765 | 416.38 |  | Práce | Množství |  |  |  | POL1_
|  | s úpravou krytiny u okapů, prostupů a výčnělků | [25 empty] | SPI
|  | včetně okapního plechu, ochranného větracího pásu, spojovacích prostředků a pomocného lešení. | [25 empty] | POP
|  | Plechová krytina s imitací střešní tašky z hliníkových profilů tl. 0,6 mm. | [25 empty] | POP
|  | Celková šířka (A): 1185 mm | [25 empty] | POP
|  | Stavební šířka (B): 1100 mm | [25 empty] | POP
|  | Délka tašky (C): 350 mm | [25 empty] | POP
|  | Výška odskoku (D): 15 mm | [25 empty] | POP
|  | Včetně systémových prvků: | [25 empty] | POP
|  | Hřebenáč: dl. 21 m (rš 370 mm) | [25 empty] | POP
|  | Čelo pro hřebenáč: 4 ks | [25 empty] | POP
|  | Závětrná lišta (boční): 54 m (rš 320 mm) | [25 empty] | POP
|  | Oplechování ke zdi: 18 m (rš 313 mm) | [25 empty] | POP
|  | Anténní prostup: 1 ks | [25 empty] | POP
|  | Komínek pro odvod plynu: 1 ks | [25 empty] | POP
|  | Prostupová manžeta: 10 ks | [25 empty] | POP
|  | Odvětrávací tašky: 40 ks | [25 empty] | POP
|  | Držáky pro solární systémy: pro 2 panely | [25 empty] | POP
|  | D.1.3.i.2 Tabulky výrobků a výplní otvorů : | [25 empty] | VV | 0
|  | KL/06 : 13,05*8,8+0,75*1,3+12,45*8,8-9,71*3,3 |  | 193.332 | [23 empty] | VV | 0
|  | 7,65*8,8+0,75*1,3+7,05*8,8+2,1*1,2 |  | 132.855 | [23 empty] | VV | 0
166 | 764906310RS1 | Krytina z lamel se zaklapávací drážkou osazených na dřevo tl. 0,5 mm, z pozinkovaného plechu s povrchem z polyesteru, , dodávka a montáž | m2 | 28.5474 |  | 0 |  | 0 |  | 0 | 12 | 0 | 0.00673 | 0.19 | 0 | 0 | 800-764 | RTS 25/ II | RTS 25/ II | 1.2765 | 36.44 |  | Práce | Běžná |  |  |  | POL1_
|  | s úpravou krytiny u okapů, prostupů a výčnělků | [25 empty] | SPI
|  | včetně větrací mřížky, zatahovacího okapového plechu a spojovacích prostředků. | [25 empty] | POP
|  | Střešní velkoformátová krytina imitující falcovaný plech, stavební šířka 510 mm, výška zámku 25 mm, tloušťka plechu 0,5 mm. | [25 empty] | POP |  | Střešní velkoformátová krytina imitující falcovaný plech, stavební šířka 510 mm, výška zámku 25 mm, tloušťka plechu 0,5 mm.
|  | R5 : 9,71*2,94 |  | 28.5474 | [23 empty] | VV | 0
167 | 764816420R00 | Oplechování okapnice, z lakovaného pozinkovaného plechu, rš 200 mm, dodávka a montáž | m | 52 |  | 0 |  | 0 |  | 0 | 12 | 0 | 0.00119 | 0.06 | 0 | 0 | 800-764 | RTS 25/ II | RTS 25/ II | 0.28 | 14.56 |  | Práce | Běžná |  |  |  | POL1_
|  | včetně zhotovení rohů, spojů a dilatací | [25 empty] | SPI
|  | D.1.3.i.2 Tabulky výrobků a výplní otvorů : | [25 empty] | VV | 0
|  | KL/04 : 52 |  | 52 | [23 empty] | VV | 0
168 | 764906317RS1 | Lemování štítové pro zaklapávací krytinu, z pozinkovaného plechu s povrchem z polyesteru tl. 0,5 mm, , dodávka a montáž | m | 5.88 |  | 0 |  | 0 |  | 0 | 12 | 0 | 0.00258 | 0.02 | 0 | 0 | 800-764 | RTS 25/ II | RTS 25/ II | 0.2415 | 1.42 |  | Práce | Běžná |  |  |  | POL1_
|  | včetně spojovacích prostředků. | [25 empty] | POP
|  | D.1.3.i.2 Tabulky výrobků a výplní otvorů : | [25 empty] | VV | 0
|  | KL/06 : 2,94*2 |  | 5.88 | [23 empty] | VV | 0
169 | 764819213R00 | Odpadní trouby kruhové, průměr 120 mm, z lakovaného pozinkovaného plechu, , dodávka a montáž | m | 14 |  | 0 |  | 0 |  | 0 | 12 | 0 | 0.00354 | 0.05 | 0 | 0 | 800-764 | RTS 25/ II | RTS 25/ II | 0.219 | 3.07 |  | Práce | Běžná |  |  |  | POL1_
|  | včetně kolena, objímky, spojovacího materiálu a zednické výpomoci. | [25 empty] | POP
|  | D.1.3.i.2 Tabulky výrobků a výplní otvorů : | [25 empty] | VV | 0
|  | KL/04 : 14 |  | 14 | [23 empty] | VV | 0
170 | 764815215R00 | Žlaby podokapní půlkruhové, z lakovaného pozinkovaného plechu, rš 400 mm, dodávka a montáž, Výrobek plochý ocelový s povlakem - plech; hladký; tl = 1,00 mm; povrchová úprava: pozink | m | 51 |  | 0 |  | 0 |  | 0 | 12 | 0 | 0.00911 | 0.46 | 0 | 0 | 800-764 | RTS 25/ II | RTS 25/ II | 0.65119 | 33.21 |  | Práce | Běžná |  |  |  | POL1_
|  | včetně háků, čel, rohů, rovných hrdel a dilatací | [25 empty] | SPI
|  | D.1.3.i.2 Tabulky výrobků a výplní otvorů : | [25 empty] | VV | 0
|  | KL/03 : 51 |  | 51 | [23 empty] | VV | 0
171 | 764815812R00 | Ostatní prvky ke žlabům a odpadním troubám kotlík žlabový oválného tvaru o rozměru 330/120 mm, z lakovaného pozinkovaného plechu, , dodávka a montáž | kus | 4 |  | 0 |  | 0 |  | 0 | 12 | 0 | 0.0005 | 0 | 0 | 0 | 800-764 | RTS 25/ II | RTS 25/ II | 0.41 | 1.64 |  | Práce | Běžná |  |  |  | POL1_
|  | D.1.3.i.2 Tabulky výrobků a výplní otvorů : | [25 empty] | VV | 0
|  | KL/03 : 4 |  | 4 | [23 empty] | VV | 0
172 | 764719410R00 | Závětrná lišta spodní zpětná, z lakovaného hliníkového plechu tl. 0,6 mm, rš 330 mm, dodávka a montáž | m | 72 |  | 0 |  | 0 |  | 0 | 12 | 0 | 0.00058 | 0.04 | 0 | 0 | 800-764 | RTS 25/ II | RTS 25/ II | 0.2415 | 17.39 |  | Práce | Běžná |  |  |  | POL1_
|  | D.1.3.i.2 Tabulky výrobků a výplní otvorů : | [25 empty] | VV | 0
|  | KL/06 : | [25 empty] | VV | 0
|  | Závětrná lišta (boční) (rš 320 mm) : 54,0 |  | 54 | [23 empty] | VV | 0
|  | Oplechování ke zdi: 18 m (rš 313 mm) : 18,0 |  | 18 | [23 empty] | VV | 0
173 | 764719311R00 | Ostatní prvky ke střechám hřebenáč, z hliníkového plechu s povrchem z polyesteru, rš 330 mm, dodávka a montáž | m | 21 |  | 0 |  | 0 |  | 0 | 12 | 0 | 0.00056 | 0.01 | 0 | 0 | 800-764 | RTS 25/ II | RTS 25/ II | 0.276 | 5.8 |  | Práce | Běžná |  |  |  | POL1_
|  | včetně koncovek, těsnění a spojovacích prvků. | [25 empty] | POP
|  | D.1.3.i.2 Tabulky výrobků a výplní otvorů : | [25 empty] | VV | 0
|  | KL/06 - Hřebenáč (rš 370 mm) : 21,0 |  | 21 | [23 empty] | VV | 0
174 | 764904206RT1 | Ostatní prvky ke střechám okapový plech, z pozinkovaného plechu s povrchem z polyesteru, rš 245 mm, dodávka a montáž | m | 9.71 |  | 0 |  | 0 |  | 0 | 12 | 0 | 0.00102 | 0.01 | 0 | 0 | 800-764 | RTS 25/ II | RTS 25/ II | 0.12 | 1.17 |  | Práce | Běžná |  |  |  | POL1_
|  | včetně spojovacích prostředků. | [25 empty] | POP
|  | D.1.3.i.2 Tabulky výrobků a výplní otvorů : | [25 empty] | VV | 0
|  | KL/06 : 9,71 |  | 9.71 | [23 empty] | VV | 0
175 | 764906324R00 | Ostatní prvky ke střechám odvětrávací komínek izolovaný , , o průměru 110 mm, dodávka a montáž | kus | 3 |  | 0 |  | 0 |  | 0 | 12 | 0 | 0 | 0 | 0 | 0 | 800-764 | RTS 25/ II | RTS 25/ II | 1.15 | 3.45 |  | Práce | Běžná |  |  |  | POL1_
|  | včetně manžety a spojovacích prostředků. | [25 empty] | POP
|  | D.1.3.i.2 Tabulky výrobků a výplní otvorů : | [25 empty] | VV | 0
|  | OV/09 : 3 |  | 3 | [23 empty] | VV | 0
176 | 764906333RT2 | Ostatní prvky ke střechám sněhová zábrana trubková z dvojice trubek, dl. 3 m z pozinované lakované oceli, , , dodávka a montáž | kus | 3 |  | 0 |  | 0 |  | 0 | 12 | 0 | 0.0304 | 0.09 | 0 | 0 | 800-764 | RTS 25/ II | RTS 25/ II | 0.714 | 2.14 |  | Práce | Nepoužitá |  |  |  | POL1_
|  | D.1.3.i.2 Tabulky výrobků a výplní otvorů : | [25 empty] | VV | 0
|  | KL/06 : 3 |  | 3 | [23 empty] | VV | 0
177 | 764909401R00 | Ostatní prvky ke střechám hydroizolační difuzní fólie, , , dodávka a montáž | m2 | 28.5474 |  | 0 |  | 0 |  | 0 | 12 | 0 | 9e-05 | 0 | 0 | 0 | 800-764 | RTS 25/ II | RTS 25/ II | 0.07 | 2 |  | Práce | Běžná |  |  |  | POL1_
|  | D.1.3.i.2 Tabulky výrobků a výplní otvorů : | [25 empty] | VV | 0
|  | KL/06 : 9,71*2,94 |  | 28.5474 | [23 empty] | VV | 0
178 | 764908306RT1 | Oplechování parapetů z pozinkovaného plechu s povrchem z polyesteru v barvě hnědé a cihlově červené tl. 0,5 mm, rš 250 mm, dodávka a montáž, včetně rohů, lepené lepidlem, Výrobek plochý ocelový s povlakem - plech; hladký; tl = 0,50 mm; povrchová úprava: PES tl. 25 mikronů; s ochrannou fólií | m | 3.6 |  | 0 |  | 0 |  | 0 | 12 | 0 | 0.00181 | 0.01 | 0 | 0 | 800-764 | RTS 25/ II | RTS 25/ II | 0.7935 | 2.86 |  | Práce | Běžná |  |  |  | POL1_
|  | včetně rohů | [25 empty] | SPI
|  | D.1.3.i.2 Tabulky výrobků a výplní otvorů : | [25 empty] | VV | 0
|  | KL/01 : 0,9*2 |  | 1.8 | [23 empty] | VV | 0
|  | KL/02 : 1,8*1 |  | 1.8 | [23 empty] | VV | 0
179 | 765322753R00 | Sněhový zachytávač třítrubkový, pozink, uni obdélník 300 x 600 mm, krytina vláknocementová | m | 41 |  | 0 |  | 0 |  | 0 | 12 | 0 | 0.00766 | 0.31 | 0 | 0 | 800-765 | RTS 25/ II | RTS 25/ II | 1.423 | 58.34 |  | Práce | Běžná |  |  |  | POL1_
|  | D.1.3.i.2 Tabulky výrobků a výplní otvorů : | [25 empty] | VV | 0
|  | OV/08 : 31,0+10,0 |  | 41 | [23 empty] | VV | 0
180 | 998764202R00 | Přesun hmot pro konstrukce klempířské v objektech výšky do 12 m | % |  |  | 0 |  | 0 |  | 0 | 12 | 0 | 0 | 0 | 0 | 0 | 800-764 | RTS 25/ II | RTS 25/ II | 0 | 0 |  | Přesun hmot | Běžná |  |  |  | POL7_
|  | 50 m vodorovně | [25 empty] | SPI
Díl: | 765 | Krytiny tvrdé |  |  |  | 0 |  | 0 |  | 0 |  | 0 |  | 0.19 |  | 0 |  |  |  |  | 71.26 | [6 empty] | DIL
181 | 765799311R00 | Montáž ostatních konstrukcí na střeše montáž fólie na krokve přibitím s přelepením spojů | m2 | 484.527 |  | 0 |  | 0 |  | 0 | 12 | 0 | 3e-05 | 0.01 | 0 | 0 | 800-765 | RTS 25/ II | RTS 25/ II | 0.14 | 67.83 |  | Práce | Běžná |  |  |  | POL1_
|  | včetně spojovacích prostředků. | [25 empty] | POP
|  | R1,R3 - Doplňková hydroizolační vrstva : 326,187 |  | 326.187 | [23 empty] | VV | 0
|  | R5 - Krycí : 6,6*7,3+12,3*7,3+9,7*2,1 |  | 158.34 | [23 empty] | VV | 0
182 | 765799313RO9 | Fólie parotěsné, difúzní a vodotěsné Fólie podstřešní difuzní na bednění, s přelepením spojů | m2 | 28.5474 |  | 0 |  | 0 |  | 0 | 12 | 0 | 0.00061 | 0.02 | 0 | 0 | 800-765 | RTS 25/ II | RTS 25/ II | 0.12 | 3.43 |  | Práce | Běžná |  |  |  | POL1_
|  | Dodávka a montáž fólie, spojovací pásky včetně spojovacích prostředků. | [25 empty] | POP
|  | R5 : 9,71*2,94 |  | 28.5474 | [23 empty] | VV | 0
183 | 67352438R | Fólie hladká hydroizolační tl = 0,48 mm; funkce: paropropustná; s lepicí páskou; nosná vložka: PES textilie s polymerní vrstvou | m2 | 581.4324 |  | 0 |  | 0 |  | 0 | 12 | 0 | 0.00027 | 0.16 | 0 | 0 | SPCM | RTS 25/ II | RTS 25/ II | 0 | 0 |  | Specifikace | Běžná |  |  |  | POL3_
|  | Odkaz na mn. položky pořadí 181 : 484,52700*1,2 |  | 581.4324 | [23 empty] | VV | 5
184 | 998765202R00 | Přesun hmot pro krytiny tvrdé v objektech výšky do 12 m | % |  |  | 0 |  | 0 |  | 0 | 12 | 0 | 0 | 0 | 0 | 0 | 800-765 | RTS 25/ II | RTS 25/ II | 0.023 | 0 |  | Přesun hmot | Běžná |  |  |  | POL7_
|  | 50 m vodorovně | [25 empty] | SPI
Díl: | 766 | Konstrukce truhlářské, okna a dveře |  |  |  | 0 |  | 0 |  | 0 |  | 0 |  | 1 |  | 0 |  |  |  |  | 172.16 | [6 empty] | DIL
|  | Předmět plnění zahrnuje kompletní dodávku veškerého potřebného materiálu, včetně spojovacího a kotvicího materiálu, upevňovacích prvků a ostatních nezbytných komponent, dodávku veškerých souvisejících doplňků a příslušenství nutných pro řádné a funkční provedení díla, zajištění dopravy materiálu na místo plnění (staveniště), přesun hmot po staveništi do místa jejich zabudování, provedení kompletní montáže včetně všech souvisejících prací a úprav nutných k řádnému a bezpečnému dokončení montáže. | [25 empty] | POP |  | Předmět plnění zahrnuje kompletní dodávku veškerého potřebného materiálu, včetně spojovacího a kotvicího materiálu, upevňovacích prvků a ostatních nezbytných komponent, dodávku veškerých souvisejících doplňků a příslušenství nutných pro řádné a funkční provedení díla, zajištění dopravy materiálu na místo plnění (staveniště), přesun hmot po staveništi do místa jejich zabudování, provedení kompletní montáže včetně všech souvisejících prací a úprav nutných k řádnému a bezpečnému dokončení montáže.
|  | Technické parametry odpovídají specifikaci jednotlivých prvků uvedených ve výpisu prvků, včetně rozměrů, materiálového provedení, povrchových úprav, nosností, požární odolnosti a dalších technických charakteristik nezbytných pro správnou funkci a bezpečné užívání. | [25 empty] | POP |  | Technické parametry odpovídají specifikaci jednotlivých prvků uvedených ve výpisu prvků, včetně rozměrů, materiálového provedení, povrchových úprav, nosností, požární odolnosti a dalších technických charakteristik nezbytných pro správnou funkci a bezpečné užívání.
185 | 766231111R00 | Montáž schodů stahovacích půdních schodů | kus | 1 |  | 0 |  | 0 |  | 0 | 12 | 0 | 0.00016 | 0 | 0 | 0 | 800-766 | RTS 25/ II | RTS 25/ II | 3.7 | 3.7 |  | Práce | Běžná |  |  |  | POL1_
|  | D.1.3.i.2 Tabulky výrobků a výplní otvorů : | [25 empty] | VV | 0
|  | OV/02 : 1 |  | 1 | [23 empty] | VV | 0
186 | 766624043R00 | Montáž střešních oken rozměru 78/140 - 160 cm | kus | 13 |  | 0 |  | 0 |  | 0 | 12 | 0 | 0.00028 | 0 | 0 | 0 | 800-766 | RTS 25/ II | RTS 25/ II | 4.19 | 54.47 |  | Práce | Běžná |  |  |  | POL1_
|  | D.1.3.i.2 Tabulky výrobků a výplní otvorů : | [25 empty] | VV | 0
|  | STR/1 : 13 |  | 13 | [23 empty] | VV | 0
187 | 766624046R00 | Montáž střešních oken rozměru 66/118 cm | kus | 2 |  | 0 |  | 0 |  | 0 | 12 | 0 | 0.00028 | 0 | 0 | 0 | 800-766 | RTS 25/ II | RTS 25/ II | 3.828 | 7.66 |  | Práce | Množství |  |  |  | POL1_
|  | D.1.3.i.2 Tabulky výrobků a výplní otvorů : | [25 empty] | VV | 0
|  | STR/3 : 2 |  | 2 | [23 empty] | VV | 0
188 | 766624047R00 | Montáž střešních oken zateplovací sady | kus | 13 |  | 0 |  | 0 |  | 0 | 12 | 0 | 0.00028 | 0 | 0 | 0 | 800-766 | RTS 25/ II | RTS 25/ II | 0.728 | 9.46 |  | Práce | Běžná |  |  |  | POL1_
|  | Odkaz na mn. položky pořadí 186 : 13,00000 |  | 13 | [23 empty] | VV | 5
189 | 766624061R00 | Montáž střešních oken předokenních rolet | kus | 13 |  | 0 |  | 0 |  | 0 | 12 | 0 | 0.00028 | 0 | 0 | 0 | 800-766 | RTS 25/ II | RTS 25/ II | 6.426 | 83.54 |  | Práce | Běžná |  |  |  | POL1_
|  | Odkaz na mn. položky pořadí 186 : 13,00000 |  | 13 | [23 empty] | VV | 5
190 | 766624051R00 | Montáž světlovodů otvor v krytině a v podhledu | kus | 2 |  | 0 |  | 0 |  | 0 | 12 | 0 | 0.00219 | 0 | 0 | 0 | 800-766 | RTS 25/ II | RTS 25/ II | 6.666 | 13.33 |  | Práce | Běžná |  |  |  | POL1_
|  | Montáž střešní části světlovodu v krytině střechy, vytvoření prostupu v tepelné izolaci stropu a v podhledu sádrokartonovém a montáž světlovodu v podhledu. | [25 empty] | POP |  | Montáž střešní části světlovodu v krytině střechy, vytvoření prostupu v tepelné izolaci stropu a v podhledu sádrokartonovém a montáž světlovodu v podhledu.
|  | Bez dodávky světlovodu | [25 empty] | POP
|  | D.1.3.i.2 Tabulky výrobků a výplní otvorů : | [25 empty] | VV | 0
|  | STR/2 : 2 |  | 2 | [23 empty] | VV | 0
191 | D/1 | Dodávka a montáž Interiérové dveře protipožární - vstupní do bytu, rozměr 900 / 1970 mm, Požární odolnost EI 30 DP3, Neprůzvučnost 36 dB | kus | 2 |  | 0 |  | 0 |  | 0 | 12 | 0 | 0 | 0 | 0 | 0 |  | Vlastní | Indiv | 0 | 0 |  | Práce | Běžná |  |  |  | POL1_
|  | D.1.3.i.2 Tabulky výrobků a výplní otvorů : | [25 empty] | VV | 0
|  | D/1L : 2 |  | 2 | [23 empty] | VV | 0
192 | D/2 | Dodávka a montáž Interiérové dveře protipožární, rozměr 900 / 1970 mm, Požární odolnost EI 30 DP3 | kus | 2 |  | 0 |  | 0 |  | 0 | 12 | 0 | 0 | 0 | 0 | 0 |  | Vlastní | Indiv | 0 | 0 |  | Práce | Běžná |  |  |  | POL1_
|  | D.1.3.i.2 Tabulky výrobků a výplní otvorů : | [25 empty] | VV | 0
|  | D/2P : 2 |  | 2 | [23 empty] | VV | 0
193 | D/3 | Dodávka a montáž Interiérové dveře bez požární odolnosti, rozměr 700 / 1970 mm | kus | 2 |  | 0 |  | 0 |  | 0 | 12 | 0 | 0 | 0 | 0 | 0 |  | Vlastní | Indiv | 0 | 0 |  | Práce | Běžná |  |  |  | POL1_
|  | D.1.3.i.2 Tabulky výrobků a výplní otvorů : | [25 empty] | VV | 0
|  | D/3L : 2 |  | 2 | [23 empty] | VV | 0
194 | D/4 | Dodávka a montáž Interiérové dveře bez požární odolnosti, rozměr 800 / 1970 mm | kus | 4 |  | 0 |  | 0 |  | 0 | 12 | 0 | 0 | 0 | 0 | 0 |  | Vlastní | Indiv | 0 | 0 |  | Práce | Běžná |  |  |  | POL1_
|  | D.1.3.i.2 Tabulky výrobků a výplní otvorů : | [25 empty] | VV | 0
|  | D/4L : 4 |  | 4 | [23 empty] | VV | 0
195 | D/5 | Dodávka a montáž Posuvné dveře do bezobložkového stavebního pouzdra, rozměr 700 / 1970 mm | kus | 3 |  | 0 |  | 0 |  | 0 | 12 | 0 | 0 | 0 | 0 | 0 |  | Vlastní | Indiv | 0 | 0 |  | Práce | Běžná |  |  |  | POL1_
|  | D.1.3.i.2 Tabulky výrobků a výplní otvorů : | [25 empty] | VV | 0
|  | D/5 : 3 |  | 3 | [23 empty] | VV | 0
196 | D/6 | Dodávka a montáž Posuvné dveře do bezobložkového stavebního pouzdra, rozměr 800 / 1970 mm | kus | 1 |  | 0 |  | 0 |  | 0 | 12 | 0 | 0 | 0 | 0 | 0 |  | Vlastní | Indiv | 0 | 0 |  | Práce | Běžná |  |  |  | POL1_
|  | D.1.3.i.2 Tabulky výrobků a výplní otvorů : | [25 empty] | VV | 0
|  | D/6 : 1 |  | 1 | [23 empty] | VV | 0
197 | D/7 | Interiérové dveře - stávající, rozměr 800 / 1970 mm | kus | 1 |  | 0 |  | 0 |  | 0 | 12 | 0 | 0 | 0 | 0 | 0 |  | Vlastní | Indiv | 0 | 0 |  | Práce | Běžná |  |  |  | POL1_
|  | Úprava stávajících dveří spočívající ve vyvěšení dveřního křídla a dodatečné vyříznutí otvoru pro větrací mřížku - viz OV 13; včetně zpětné montáže. | [25 empty] | POP |  | Úprava stávajících dveří spočívající ve vyvěšení dveřního křídla a dodatečné vyříznutí otvoru pro větrací mřížku - viz OV 13; včetně zpětné montáže.
|  | D.1.3.i.2 Tabulky výrobků a výplní otvorů : | [25 empty] | VV | 0
|  | D/7 : 1 |  | 1 | [23 empty] | VV | 0
198 | OV/13 | Nerezová větrací mřížka do dveří; rozměr 500 x 100 mm; dodávka a montáž | kus | 1 |  | 0 |  | 0 |  | 0 | 12 | 0 | 0 | 0 | 0 | 0 |  | Vlastní | Indiv | 0 | 0 |  | Práce | Běžná |  |  |  | POL1_
|  | D.1.3.i.2 Tabulky výrobků a výplní otvorů : | [25 empty] | VV | 0
|  | OV/13 : 1 |  | 1 | [23 empty] | VV | 0
199 | 611403053R | Lemování střešního okna š = 660 mm; v = 1 180 mm; příslušenství: hydroizolační fólie, zateplovací PE rám | kus | 2 |  | 0 |  | 0 |  | 0 | 12 | 0 | 0.0072 | 0.01 | 0 | 0 | SPCM | RTS 25/ II | RTS 25/ II | 0 | 0 |  | Specifikace | Množství |  |  |  | POL3_
|  | D.1.3.i.2 Tabulky výrobků a výplní otvorů : | [25 empty] | VV | 0
|  | STR/3 : 2 |  | 2 | [23 empty] | VV | 0
200 | 611403057R | Lemování střešního okna š = 780 mm; v = 1 400 mm; příslušenství: hydroizolační fólie, zateplovací PE rám | kus | 13 |  | 0 |  | 0 |  | 0 | 12 | 0 | 0.00829 | 0.11 | 0 | 0 | SPCM | RTS 25/ II | RTS 25/ II | 0 | 0 |  | Specifikace | Běžná |  |  |  | POL3_
|  | Odkaz na mn. položky pořadí 186 : 13,00000 |  | 13 | [23 empty] | VV | 5
201 | 6114050057R | Okno kyvné; funkce: střešní; počet křídel: 1; křídlo: dřevěné; rám: dřevěný; šířka = 780 mm; výška = 1 400 mm; tvar: pravidelný; počet skel: trojsklo; ESG4 - 12 - TVG3 - 12 - VSG6,8; plocha prosklení = 0,72 m2; Uw = 1,00 W/(m2.K); Ug = 0,6 W/(m2.K); g = 0,44; Rw = 37 dB; ovládání: manuální; RtF: D; - s2, d2; povrchová úprava: lakovaný PU; barva: bílá | kus | 13 |  | 0 |  | 0 |  | 0 | 12 | 0 | 0.0516 | 0.67 | 0 | 0 | SPCM | RTS 25/ II | RTS 25/ II | 0 | 0 |  | Specifikace | Běžná |  |  |  | POL3_
|  | D.1.3.i.2 Tabulky výrobků a výplní otvorů : | [25 empty] | VV | 0
|  | STR/1 : 13 |  | 13 | [23 empty] | VV | 0
202 | 61140586R | markýza vnější sklolaminát; š. okna 780 mm; h okna 1 400 mm; ovládání ručně | kus | 13 |  | 0 |  | 0 |  | 0 | 12 | 0 | 0.0009 | 0.01 | 0 | 0 | SPCM | RTS 25/ II | RTS 25/ II | 0 | 0 |  | Specifikace | Běžná |  |  |  | POL3_
|  | Odkaz na mn. položky pořadí 189 : 13,00000 |  | 13 | [23 empty] | VV | 5
203 | 611405906R | sada zateplovací obsahuje izolační rám, hydroizolační fólie, drenážní žlábek; š. okna 780 mm; h okna 1 400 mm; materiál PE pěnový rám, PP fólie, ocelový žlábek | kus | 13 |  | 0 |  | 0 |  | 0 | 12 | 0 | 0.00389 | 0.05 | 0 | 0 | SPCM | RTS 25/ II | RTS 25/ II | 0 | 0 |  | Specifikace | Běžná |  |  |  | POL3_
|  | D.1.3.i.2 Tabulky výrobků a výplní otvorů : | [25 empty] | VV | 0
|  | STR/1 : 13 |  | 13 | [23 empty] | VV | 0
204 | 61140593R | světlovod d = 350 mm; l = 1 000 až 1 700 mm; rám polyuretanový 470x470 mm; tubus pevný; sklon střechy 15 až 60 °; střešní krytina profilová; vnější zasklení nešpinivé tvrzené sklo | kus | 2 |  | 0 |  | 0 |  | 0 | 12 | 0 | 0.013 | 0.03 | 0 | 0 | SPCM | RTS 25/ II | RTS 25/ II | 0 | 0 |  | Specifikace | Běžná |  |  |  | POL3_
|  | D.1.3.i.2 Tabulky výrobků a výplní otvorů : | [25 empty] | VV | 0
|  | STR/2 : 2 |  | 2 | [23 empty] | VV | 0
205 | 61140595R | prodloužení světlovodu d = 350 mm; l = 620,0 mm | kus | 2 |  | 0 |  | 0 |  | 0 | 12 | 0 | 0.0024 | 0 | 0 | 0 | SPCM | RTS 25/ II | RTS 25/ II | 0 | 0 |  | Specifikace | Běžná |  |  |  | POL3_
|  | Prodlužovací kusy lze instalovat za sebou. | [25 empty] | POP
|  | Maximální efektivní délka s použitím prodlužovacích kusů je 6 m. | [25 empty] | POP
|  | D.1.3.i.2 Tabulky výrobků a výplní otvorů : | [25 empty] | VV | 0
|  | STR/2 : 2 |  | 2 | [23 empty] | VV | 0
206 | 61140596R | prodloužení světlovodu d = 350 mm; l = 1240,0 mm | kus | 6 |  | 0 |  | 0 |  | 0 | 12 | 0 | 0.00112 | 0.01 | 0 | 0 | SPCM | RTS 25/ II | RTS 25/ II | 0 | 0 |  | Specifikace | Běžná |  |  |  | POL3_
|  | Prodlužovací kusy lze instalovat za sebou. | [25 empty] | POP
|  | Maximální efektivní délka s použitím prodlužovacích kusů je 6 m. | [25 empty] | POP
|  | D.1.3.i.2 Tabulky výrobků a výplní otvorů : | [25 empty] | VV | 0
|  | STR/2 : 2*3 |  | 6 | [23 empty] | VV | 0
207 | 6114060092R | Okno otevíravé; funkce: střešní, výlezové; počet křídel: 1; křídlo: dřevěné; rám: dřevěný; šířka = 660 mm; výška = 1 180 mm; tvar: pravidelný; počet skel: dvojsklo; ESG4 - 16 - VSG6,8; plocha prosklení = 0,47 m2; Uw = 1,30 W/(m2.K); Ug = 1,0 W/(m2.K); g = 0,46; Rw = 35 dB; ovládání: manuální; RtF: D; - s2, d2; povrchová úprava: lakovaný PU; barva: bílá | kus | 2 |  | 0 |  | 0 |  | 0 | 12 | 0 | 0.03408 | 0.07 | 0 | 0 | SPCM | RTS 25/ II | RTS 25/ II | 0 | 0 |  | Specifikace | Množství |  |  |  | POL3_
|  | D.1.3.i.2 Tabulky výrobků a výplní otvorů : | [25 empty] | VV | 0
|  | STR/3 : 2 |  | 2 | [23 empty] | VV | 0
208 | 61250025R | Schody půdní skládací, protipožární; materiál: dřevo; poklop zateplený 30 mm, žáruvzdorný, EI 15; rozměr otvoru: 700 x 1200 mm; v do 2 800 mm | kus | 1 |  | 0 |  | 0 |  | 0 | 12 | 0 | 0.035 | 0.04 | 0 | 0 | SPCM | RTS 25/ II | RTS 25/ II | 0 | 0 |  | Specifikace | Běžná |  |  |  | POL3_
|  | Odkaz na mn. položky pořadí 185 : 1,00000 |  | 1 | [23 empty] | VV | 5
209 | 998766202R00 | Přesun hmot pro konstrukce truhlářské v objektech výšky do 12 m | % |  |  | 0 |  | 0 |  | 0 | 12 | 0 | 0 | 0 | 0 | 0 | 800-766 | RTS 25/ II | RTS 25/ II | 0 | 0 |  | Přesun hmot | Běžná |  |  |  | POL7_
|  | 50 m vodorovně | [25 empty] | SPI
Díl: | 767 | Konstrukce zámečnické |  |  |  | 0 |  | 0 |  | 0 |  | 0 |  | 0.65 |  | 0 |  |  |  |  | 74.78 | [6 empty] | DIL
210 | 767843350R00 | Ochranný systém proti pádu osob nerezový kotvicí bod, délky 500 mm, osazený do tenké dřevěného nosníku o min. rozměru 100x120 mm | kus | 17 |  | 0 |  | 0 |  | 0 | 12 | 0 | 0.00259 | 0.04 | 0 | 0 | 800-767 | RTS 25/ II | RTS 25/ II | 2.64 | 44.88 |  | Práce | Běžná |  |  |  | POL1_
|  | OV/16 : 17 |  | 17 | [23 empty] | VV | 0
211 | 767995106R00 | Výroba a montáž atypických kovovových doplňků staveb hmotnosti přes 100 do 250 kg | kg | 116.08 |  | 0 |  | 0 |  | 0 | 12 | 0 | 5e-05 | 0.01 | 0 | 0 | 800-767 | RTS 25/ II | RTS 25/ II | 0.052 | 6.04 |  | Práce | Běžná |  |  |  | POL1_
|  | D.1.3.i.2 Tabulky výrobků a výplní otvorů : | [25 empty] | VV | 0
|  | Z/06 : | [25 empty] | VV | 0
|  | Jakl 100×100×6 mm, 6,2 m : 109,8 |  | 109.8 | [23 empty] | VV | 0
|  | Patní plech 200×200×10 mm : 3,14*2 |  | 6.28 | [23 empty] | VV | 0
212 | 767995107R00 | Výroba a montáž atypických kovovových doplňků staveb hmotnosti přes 250 do 500 kg | kg | 416.76 |  | 0 |  | 0 |  | 0 | 12 | 0 | 5e-05 | 0.02 | 0 | 0 | 800-767 | RTS 25/ II | RTS 25/ II | 0.044 | 18.34 |  | Práce | Běžná |  |  |  | POL1_
|  | D.2 - Základní stavebně konstrukční řešení : | [25 empty] | VV | 0
|  | D.2.3.2 Půdorys krovu : | [25 empty] | VV | 0
|  | SVAŘENEC 2x UPE240 [30,2 kg/m; 0,813 m2/m] : 6,9*30,2*2 |  | 416.76 | [23 empty] | VV | 0
213 | 767991911R00 | Opravy ostatní samostatným svařováním | m | 13.8 |  | 0 |  | 0 |  | 0 | 12 | 0 | 0.00031 | 0 | 0 | 0 | 800-767 | RTS 25/ II | RTS 25/ II | 0.4 | 5.52 |  | Práce | Běžná |  |  |  | POL1_
|  | D.2 - Základní stavebně konstrukční řešení : | [25 empty] | VV | 0
|  | D.2.3.2 Půdorys krovu : | [25 empty] | VV | 0
|  | SVAŘENEC 2x UPE240 [30,2 kg/m; 0,813 m2/m] : 6,9*2 |  | 13.8 | [23 empty] | VV | 0
214 | OV/03 | Výroba, dodávka a montáž Schody do 2NP | kus | 1 |  | 0 |  | 0 |  | 0 | 12 | 0 | 0 | 0 | 0 | 0 |  | Vlastní | Indiv | 0 | 0 |  | Práce | Běžná |  |  |  | POL1_
|  | Ocelová schodišťová konstrukce svařovaná z oceli. | [25 empty] | POP
|  | Nutno zpracovat dílenskou dokumentaci!! | [25 empty] | POP
|  | Nášlapy obloženy vinylovými schodovkami bez nosu. | [25 empty] | POP
|  | Podstupnice obloženy vinylem. | [25 empty] | POP
|  | Opatřeno SDK obkladem. | [25 empty] | POP
|  | Požární odolnost schodiště EI 30DP1. | [25 empty] | POP
|  | Provedení schodiště bude odpovídat požadavkům vyhlášky č. 146/2024 Sb. Vyhláška o požadavcích na výstavbu. | [25 empty] | POP |  | Provedení schodiště bude odpovídat požadavkům vyhlášky č. 146/2024 Sb. Vyhláška o požadavcích na výstavbu.
|  | D.1.3.i.2 Tabulky výrobků a výplní otvorů : | [25 empty] | VV | 0
|  | OV/03 : 1 |  | 1 | [23 empty] | VV | 0
215 | Z/01 | Výroba, dodávka a montáž Zábradlí schodiště | m | 6.1 |  | 0 |  | 0 |  | 0 | 12 | 0 | 0 | 0 | 0 | 0 |  | Vlastní | Indiv | 0 | 0 |  | Práce | Běžná |  |  |  | POL1_
|  | Zábradlí schodiště k otevřenému prostoru, zalomené, ve spádu dle spádu schodiště; z nerezové oceli s vodorovným dělením | [25 empty] | POP |  | Zábradlí schodiště k otevřenému prostoru, zalomené, ve spádu dle spádu schodiště; z nerezové oceli s vodorovným dělením
|  | Madlo z nerezové oceli pr. 40 | [25 empty] | POP
|  | Boční kotvení k ocelové nosné konstrukci schodiště | [25 empty] | POP
|  | D.1.3.i.2 Tabulky výrobků a výplní otvorů : | [25 empty] | VV | 0
|  | Z/01 : 5,0+1,1 |  | 6.1 | [23 empty] | VV | 0
216 | Z/02 | Výroba, dodávka a montáž Zábradlí podesty | m | 1.1 |  | 0 |  | 0 |  | 0 | 12 | 0 | 0 | 0 | 0 | 0 |  | Vlastní | Indiv | 0 | 0 |  | Práce | Běžná |  |  |  | POL1_
|  | Zábradlí podesty k otevřenému prostoru z nerezové oceli s vodorovným dělením | [25 empty] | POP
|  | Madlo z nerezové oceli pr. 40 | [25 empty] | POP
|  | Boční kotvení do betonu | [25 empty] | POP
|  | D.1.3.i.2 Tabulky výrobků a výplní otvorů : | [25 empty] | VV | 0
|  | Z/02 : 1,1 |  | 1.1 | [23 empty] | VV | 0
217 | Z/03 | Výroba, dodávka a montáž Madlo | m | 7.6 |  | 0 |  | 0 |  | 0 | 12 | 0 | 0 | 0 | 0 | 0 |  | Vlastní | Indiv | 0 | 0 |  | Práce | Běžná |  |  |  | POL1_
|  | Ocelová zábradlí na schodišti, zalomené - madlo kotvené do zdiva | [25 empty] | POP
|  | Trubka pr. 40 - délka 7600 mm | [25 empty] | POP
|  | 6x kotva do zdiva | [25 empty] | POP
|  | D.1.3.i.2 Tabulky výrobků a výplní otvorů : | [25 empty] | VV | 0
|  | Z/03 : 7,6 |  | 7.6 | [23 empty] | VV | 0
218 | Z/04 | Výroba, dodávka a montáž Madlo 2 kusy, délky 1 360,0 mm | kus | 2 |  | 0 |  | 0 |  | 0 | 12 | 0 | 0 | 0 | 0 | 0 |  | Vlastní | Indiv | 0 | 0 |  | Práce | Běžná |  |  |  | POL1_
|  | Nerezové madlo pr. 40 mm ve dvou výškových úrovních | [25 empty] | POP
|  | Kotvení přes zateplovací systém pomocí kotev s přerušeným tepelným mostem | [25 empty] | POP
|  | D.1.3.i.2 Tabulky výrobků a výplní otvorů : | [25 empty] | VV | 0
|  | Z/04 : 2 |  | 2 | [23 empty] | VV | 0
219 | Z/05 | Dodávka a montáž Trámová botka | kus | 1 |  | 0 |  | 0 |  | 0 | 12 | 0 | 0 | 0 | 0 | 0 |  | Vlastní | Indiv | 0 | 0 |  | Práce | Běžná |  |  |  | POL1_
|  | Trámová botka s vyložením na trám minimálně 200 mm | [25 empty] | POP
|  | Ocel tloušťky 2 mm s žárovým zinkováním a předem vyvrtanými otvory | [25 empty] | POP
|  | D.1.3.i.2 Tabulky výrobků a výplní otvorů : | [25 empty] | VV | 0
|  | Z/05 : 1 |  | 1 | [23 empty] | VV | 0
220 | 55399993.AR | výrobek kovový vyrobený dělením, hmotnost výrobku nad 10 kg | kg | 450.1008 |  | 0 |  | 0 |  | 0 | 12 | 0 | 0.001 | 0.45 | 0 | 0 | SPCM | RTS 25/ II | RTS 25/ II | 0 | 0 |  | Specifikace | Běžná |  |  |  | POL3_
|  | D.2 - Základní stavebně konstrukční řešení : | [25 empty] | VV | 0
|  | D.2.3.2 Půdorys krovu : | [25 empty] | VV | 0
|  | SVAŘENEC 2x UPE240 [30,2 kg/m; 0,813 m2/m] : 6,9*30,2*2 |  | 416.76 | [23 empty] | VV | 0
|  | Koeficient prořez: 0,08 |  | 33.3408 | [23 empty] | VV | 4
221 | 55399993R | výrobek kovový vyrobený tvarováním, svařováním, nebo šroubováním, hmotnost výrobku nad 10 kg | kg | 125.3664 |  | 0 |  | 0 |  | 0 | 12 | 0 | 0.001 | 0.13 | 0 | 0 | SPCM | RTS 25/ II | RTS 25/ II | 0 | 0 |  | Specifikace | Běžná |  |  |  | POL3_
|  | D.1.3.i.2 Tabulky výrobků a výplní otvorů : | [25 empty] | VV | 0
|  | Z/06 : | [25 empty] | VV | 0
|  | Jakl 100×100×6 mm, 6,2 m : 109,8 |  | 109.8 | [23 empty] | VV | 0
|  | Patní plech 200×200×10 mm : 3,14*2 |  | 6.28 | [23 empty] | VV | 0
|  | Koeficient Prořez: 0,08 |  | 9.2864 | [23 empty] | VV | 4
222 | 998767202R00 | Přesun hmot pro kovové stavební doplňk. konstrukce v objektech výšky do 12 m | % |  |  | 0 |  | 0 |  | 0 | 12 | 0 | 0 | 0 | 0 | 0 | 800-767 | RTS 25/ II | RTS 25/ II | 0 | 0 |  | Přesun hmot | Běžná |  |  |  | POL7_
|  | 50 m vodorovně | [25 empty] | SPI
Díl: | 769 | Otvorové prvky z plastu |  |  |  | 0 |  | 0 |  | 0 |  | 0 |  | 0 |  | 0 |  |  |  |  | 23.37 | [6 empty] | DIL
|  | Předmět plnění zahrnuje kompletní dodávku veškerého potřebného materiálu, včetně spojovacího a kotvicího materiálu, upevňovacích prvků a ostatních nezbytných komponent, dodávku veškerých souvisejících doplňků a příslušenství nutných pro řádné a funkční provedení díla, zajištění dopravy materiálu na místo plnění (staveniště), přesun hmot po staveništi do místa jejich zabudování, provedení kompletní montáže včetně všech souvisejících prací a úprav nutných k řádnému a bezpečnému dokončení montáže. | [25 empty] | POP |  | Předmět plnění zahrnuje kompletní dodávku veškerého potřebného materiálu, včetně spojovacího a kotvicího materiálu, upevňovacích prvků a ostatních nezbytných komponent, dodávku veškerých souvisejících doplňků a příslušenství nutných pro řádné a funkční provedení díla, zajištění dopravy materiálu na místo plnění (staveniště), přesun hmot po staveništi do místa jejich zabudování, provedení kompletní montáže včetně všech souvisejících prací a úprav nutných k řádnému a bezpečnému dokončení montáže.
|  | Technické parametry odpovídají specifikaci jednotlivých prvků uvedených ve výpisu prvků, včetně rozměrů, materiálového provedení, povrchových úprav, nosností, požární odolnosti a dalších technických charakteristik nezbytných pro správnou funkci a bezpečné užívání. | [25 empty] | POP |  | Technické parametry odpovídají specifikaci jednotlivých prvků uvedených ve výpisu prvků, včetně rozměrů, materiálového provedení, povrchových úprav, nosností, požární odolnosti a dalších technických charakteristik nezbytných pro správnou funkci a bezpečné užívání.
223 | 766601213RT2 | Těsnění připojovací spáry spára ostění, interiér - fólie parotěsná šířky 100 mm samolepicí, výplň PU pěnou, exteriér - fólie paropropustná šířky 100 mm samolepicí, | m | 23 |  | 0 |  | 0 |  | 0 | 12 | 0 | 0 | 0 | 0 | 0 | 800-766 | RTS 25/ II | RTS 25/ II | 0.20001 | 4.6 |  | Práce | Běžná |  |  |  | POL1_
|  | Dodávka a aplikace parotěsné a paropropustné okenní fólie. | [25 empty] | POP
|  | D.1.3.i.2 Tabulky výrobků a výplní otvorů : | [25 empty] | VV | 0
|  | PL/01 : (0,9+1,3*2)*2 |  | 7 | [23 empty] | VV | 0
|  | PL/02 : (1,8+1,3*2)*1 |  | 4.4 | [23 empty] | VV | 0
|  | PL/03 : (1,0+2,4*2)*1 |  | 5.8 | [23 empty] | VV | 0
|  | PL/04 : (1,0+2,4*2)*1 |  | 5.8 | [23 empty] | VV | 0
224 | 766601229RT3 | Těsnění připojovací spáry spára parapetu, interiér - fólie parotěsná šířky 100 mm samolepicí, výplň PU pěnou, exteriér - fólie paropropustná šířky 100 mm samolepicí, expanzní páska š. 20 mm pod rám a pod vnější parapet | m | 4.6 |  | 0 |  | 0 |  | 0 | 12 | 0 | 0.00012 | 0 | 0 | 0 | 800-766 | RTS 25/ II | RTS 25/ II | 0.64 | 2.94 |  | Práce | Běžná |  |  |  | POL1_
|  | Dodávka a aplikace parotěsné a paropropustné fólie, těsnicí pásky pod rám a pod vnější parapet, vymezovacího provazce pod vnitřní parapet a silikonového tmelu. | [25 empty] | POP |  | Dodávka a aplikace parotěsné a paropropustné fólie, těsnicí pásky pod rám a pod vnější parapet, vymezovacího provazce pod vnitřní parapet a silikonového tmelu.
|  | D.1.3.i.2 Tabulky výrobků a výplní otvorů : | [25 empty] | VV | 0
|  | PL/01 : 0,9*2 |  | 1.8 | [23 empty] | VV | 0
|  | PL/02 : 1,8*1 |  | 1.8 | [23 empty] | VV | 0
|  | PL/04 : 1,0*1 |  | 1 | [23 empty] | VV | 0
225 | 766711001R00 | Montáž otvorových prvků plastových oken a balkonových dveří, | m | 21.8 |  | 0 |  | 0 |  | 0 | 12 | 0 | 6e-05 | 0 | 0 | 0 | 800-766 | RTS 25/ II | RTS 25/ II | 0.49 | 10.68 |  | Práce | Běžná |  |  |  | POL1_
|  | Montáž plastových oken a dveří nebo oken a dveří z europrofilů včetně dodávky a montáže PU pěny a spojovacích prostředků. | [25 empty] | POP |  | Montáž plastových oken a dveří nebo oken a dveří z europrofilů včetně dodávky a montáže PU pěny a spojovacích prostředků.
|  | D.1.3.i.2 Tabulky výrobků a výplní otvorů : | [25 empty] | VV | 0
|  | PL/01 : (0,9+1,3)*2*2 |  | 8.8 | [23 empty] | VV | 0
|  | PL/02 : (1,8+1,3)*2*1 |  | 6.2 | [23 empty] | VV | 0
|  | PL/04 : (1,0+2,4)*2*1 |  | 6.8 | [23 empty] | VV | 0
226 | 766711021RT1 | Montáž otvorových prvků plastových oken, na turbošrouby | m | 6.8 |  | 0 |  | 0 |  | 0 | 12 | 0 | 2e-05 | 0 | 0 | 0 | 800-766 | RTS 25/ II | RTS 25/ II | 0.757 | 5.15 |  | Práce | Běžná |  |  |  | POL1_
|  | Montáž plastových dveří včetně dodávky a montáže PU pěny. | [25 empty] | POP
|  | D.1.3.i.2 Tabulky výrobků a výplní otvorů : | [25 empty] | VV | 0
|  | PL/03 : (1,0+2,4)*2*1 |  | 6.8 | [23 empty] | VV | 0
227 | PL/01 | plastové okno 1kř, rozměr 900,0 / 1 300,0 mm, Uw max.= 0,8 W/m2K | kus | 2 |  | 0 |  | 0 |  | 0 | 12 | 0 | 0 | 0 | 0 | 0 |  | Vlastní | Indiv | 0 | 0 |  | Specifikace | Běžná |  |  |  | POL3_
|  | D.1.3.i.2 Tabulky výrobků a výplní otvorů : | [25 empty] | VV | 0
|  | PL/01 : 2 |  | 2 | [23 empty] | VV | 0
228 | PL/02 | plastové okno 2kř, rozměr 1 800,0 / 1 300,0 mm, Uw max.= 0,8 W/m2K | kus | 1 |  | 0 |  | 0 |  | 0 | 12 | 0 | 0 | 0 | 0 | 0 |  | Vlastní | Indiv | 0 | 0 |  | Specifikace | Běžná |  |  |  | POL3_
|  | D.1.3.i.2 Tabulky výrobků a výplní otvorů : | [25 empty] | VV | 0
|  | PL/02 : 1 |  | 1 | [23 empty] | VV | 0
229 | PL/03 | plastové dveře 1kř, rozměr 1 000,0 / 2 400,0 mm, Uw max.= 0,8 W/m2K | kus | 1 |  | 0 |  | 0 |  | 0 | 12 | 0 | 0 | 0 | 0 | 0 |  | Vlastní | Indiv | 0 | 0 |  | Specifikace | Běžná |  |  |  | POL3_
|  | D.1.3.i.2 Tabulky výrobků a výplní otvorů : | [25 empty] | VV | 0
|  | PL/03 : 1 |  | 1 | [23 empty] | VV | 0
230 | PL/04 | plastové okno fix, rozměr 1 000,0 / 2 400,0 mm, Uw max.= 0,8 W/m2K | kus | 1 |  | 0 |  | 0 |  | 0 | 12 | 0 | 0 | 0 | 0 | 0 |  | Vlastní | Indiv | 0 | 0 |  | Specifikace | Běžná |  |  |  | POL3_
|  | D.1.3.i.2 Tabulky výrobků a výplní otvorů : | [25 empty] | VV | 0
|  | PL/04 : 1 |  | 1 | [23 empty] | VV | 0
Díl: | 770 | Otvorové prvky z hliníku |  |  |  | 0 |  | 0 |  | 0 |  | 0 |  | 0 |  | 0 |  |  |  |  | 0 | [6 empty] | DIL
|  | Předmět plnění zahrnuje kompletní dodávku veškerého potřebného materiálu, včetně spojovacího a kotvicího materiálu, upevňovacích prvků a ostatních nezbytných komponent, dodávku veškerých souvisejících doplňků a příslušenství nutných pro řádné a funkční provedení díla, zajištění dopravy materiálu na místo plnění (staveniště), přesun hmot po staveništi do místa jejich zabudování, provedení kompletní montáže včetně všech souvisejících prací a úprav nutných k řádnému a bezpečnému dokončení montáže. | [25 empty] | POP |  | Předmět plnění zahrnuje kompletní dodávku veškerého potřebného materiálu, včetně spojovacího a kotvicího materiálu, upevňovacích prvků a ostatních nezbytných komponent, dodávku veškerých souvisejících doplňků a příslušenství nutných pro řádné a funkční provedení díla, zajištění dopravy materiálu na místo plnění (staveniště), přesun hmot po staveništi do místa jejich zabudování, provedení kompletní montáže včetně všech souvisejících prací a úprav nutných k řádnému a bezpečnému dokončení montáže.
|  | Technické parametry odpovídají specifikaci jednotlivých prvků uvedených ve výpisu prvků, včetně rozměrů, materiálového provedení, povrchových úprav, nosností, požární odolnosti a dalších technických charakteristik nezbytných pro správnou funkci a bezpečné užívání. | [25 empty] | POP |  | Technické parametry odpovídají specifikaci jednotlivých prvků uvedených ve výpisu prvků, včetně rozměrů, materiálového provedení, povrchových úprav, nosností, požární odolnosti a dalších technických charakteristik nezbytných pro správnou funkci a bezpečné užívání.
231 | AL/01 | Výroba, dodávka a montáž Fasádní sloupkovo-příčkový systém vč. střechy, půdorysný rozměr 3 200,0 / 2 395,0 mm, v1 = 2 840,0 mm, v2 = 3 330,0 mm | kus | 1 |  | 0 |  | 0 |  | 0 | 12 | 0 | 0 | 0 | 0 | 0 |  | Vlastní | Indiv | 0 | 0 |  | Práce | Běžná |  |  |  | POL1_
|  | včetně podkladního profilu v. 250,0 mm. | [25 empty] | POP
|  | D.1.3.i.2 Tabulky výrobků a výplní otvorů : | [25 empty] | VV | 0
|  | AL/01 : 1 |  | 1 | [23 empty] | VV | 0
232 | AL/02 EI 30 DP3 | Výroba, dodávka a montáž Prosklená sestava z AL profilů s 2kř otvíravými dveřmi; EI 30 DP3, rozměr 3 315,0 / 2 420,0 mm | kus | 1 |  | 0 |  | 0 |  | 0 | 12 | 0 | 0 | 0 | 0 | 0 |  | Vlastní | Indiv | 0 | 0 |  | Práce | Běžná |  |  |  | POL1_
|  | D.1.3.i.2 Tabulky výrobků a výplní otvorů : | [25 empty] | VV | 0
|  | AL/02 : 1 |  | 1 | [23 empty] | VV | 0
233 | AL/03 | Výroba, dodávka a montáž Prosklené 1kř dveře z AL profilů, paniková klika, rozměr 1 100,0 / 2 100,0 mm | kus | 1 |  | 0 |  | 0 |  | 0 | 12 | 0 | 0 | 0 | 0 | 0 |  | Vlastní | Indiv | 0 | 0 |  | Práce | Běžná |  |  |  | POL1_
|  | D.1.3.i.2 Tabulky výrobků a výplní otvorů : | [25 empty] | VV | 0
|  | AL/03 : 1 |  | 1 | [23 empty] | VV | 0
Díl: | 771 | Podlahy z dlaždic a obklady |  |  |  | 0 |  | 0 |  | 0 |  | 0 |  | 2.74 |  | 0 |  |  |  |  | 134.97 | [6 empty] | DIL
234 | 771101101R00 | Příprava podkladu pod dlažby vysávání podkladů pod keramickou dlažbu průmyslovým vysavačem | m2 | 77.11 |  | 0 |  | 0 |  | 0 | 12 | 0 | 0 | 0 | 0 | 0 | 800-771 | RTS 25/ II | RTS 25/ II | 0.016 | 1.23 |  | Práce | Běžná |  |  |  | POL1_
|  | P1 : 12,94000 |  | 12.94 | [23 empty] | VV | 0
|  | P2 : 21,46000 |  | 21.46 | [23 empty] | VV | 0
|  | P4 : 34,62000 |  | 34.62 | [23 empty] | VV | 0
|  | P5 : 8,09000 |  | 8.09 | [23 empty] | VV | 0
235 | 771101210RT1 | Příprava podkladu pod dlažby penetrace podkladu pod dlažby | m2 | 77.11 |  | 0 |  | 0 |  | 0 | 12 | 0 | 0.00021 | 0.02 | 0 | 0 | 800-771 | RTS 25/ II | RTS 25/ II | 0.05 | 3.86 |  | Práce | Běžná |  |  |  | POL1_
|  | Odkaz na mn. položky pořadí 234 : 77,11000 |  | 77.11 | [23 empty] | VV | 5
236 | 771101310R00 | Příprava podkladu pod dlažby vyčištění keramické dlažby | m2 | 77.11 |  | 0 |  | 0 |  | 0 | 12 | 0 | 8e-05 | 0.01 | 0 | 0 | 800-771 | RTS 25/ II | RTS 25/ II | 0.06 | 4.63 |  | Práce | Běžná |  |  |  | POL1_
|  | Odkaz na mn. položky pořadí 238 : 77,11000 |  | 77.11 | [23 empty] | VV | 5
237 | 771475014RU7 | Montáž soklíků z dlaždic keramických výšky 100 mm, soklíků vodorovných, kladených do flexibilního tmele | m | 62.38 |  | 0 |  | 0 |  | 0 | 12 | 0 | 0.00051 | 0.03 | 0 | 0 | 800-771 | RTS 25/ II | RTS 25/ II | 0.236 | 14.72 |  | Práce | Běžná |  |  |  | POL1_
|  | P1 : | [25 empty] | VV | 0
|  | 1.01 ZÁDVEŘÍ : 0,25+2,13+1,5-0,9+1,55+0,15 |  | 4.68 | [23 empty] | VV | 0
|  | 1.05 SKLAD : 11,1-0,9 |  | 10.2 | [23 empty] | VV | 0
|  | P2 : | [25 empty] | VV | 0
|  | 1.03 CHODBA : 0,3+2,15-1,0+1,6 |  | 3.05 | [23 empty] | VV | 0
|  | 1.04 OBYTNÝ PROSTOR : 2,6+4,45+4,1 |  | 11.15 | [23 empty] | VV | 0
|  | P4 : | [25 empty] | VV | 0
|  | 2.01 CHODBA : 1,4+4,66+2,21+2,28+2,15+0,21+0,19*2+2,12+2,1+1,38 |  | 18.89 | [23 empty] | VV | 0
|  | 2.03 CHODBA : 0,19+0,75+1,85+3,5 |  | 6.29 | [23 empty] | VV | 0
|  | 2.08 KUCHYŇ : 2,83+1,89+2,65+0,6+0,15 |  | 8.12 | [23 empty] | VV | 0
238 | 771575118RT2 | Montáž podlah vnitřních z dlaždic keramických 600 x 600 mm, režných nebo glazovaných, hladkých, kladených do flexibilního tmele | m2 | 77.11 |  | 0 |  | 0 |  | 0 | 12 | 0 | 0.00693 | 0.53 | 0 | 0 | 800-771 | RTS 25/ II | RTS 25/ II | 1.3466 | 103.84 |  | Práce | Běžná |  |  |  | POL1_
|  | P1 : 12,94000 |  | 12.94 | [23 empty] | VV | 0
|  | P2 : 21,46000 |  | 21.46 | [23 empty] | VV | 0
|  | P4 : 34,62000 |  | 34.62 | [23 empty] | VV | 0
|  | P5 : 8,09000 |  | 8.09 | [23 empty] | VV | 0
239 | 771577133RU1 | Hrany schodů, dilatační, koutové, ukončovací a přechodové profily profily přechodové nerez, dekorativní spojení dvou podlah stejné výšky, připevnění vruty s hmoždinkami , výška profilu 3,6 mm, šířka profilu 30 mm | m | 4 |  | 0 |  | 0 |  | 0 | 12 | 0 | 0.00055 | 0 | 0 | 0 | 800-771 | RTS 25/ II | RTS 25/ II | 0.28 | 1.12 |  | Práce | Běžná |  |  |  | POL1_
|  | 1.04/1.07 : 1,5+2,5 |  | 4 | [23 empty] | VV | 0
240 | 771578011RT1 | Zvláštní úpravy spár spára podlaha-stěna silikonem | m | 62.38 |  | 0 |  | 0 |  | 0 | 12 | 0 | 4e-05 | 0 | 0 | 0 | 800-771 | RTS 25/ II | RTS 25/ II | 0.07 | 4.37 |  | Práce | Běžná |  |  |  | POL1_
|  | vč. dodávky a montáže silikonu. | [25 empty] | POP
|  | P1 : | [25 empty] | VV | 0
|  | 1.01 ZÁDVEŘÍ : 0,25+2,13+1,5-0,9+1,55+0,15 |  | 4.68 | [23 empty] | VV | 0
|  | 1.05 SKLAD : 11,1-0,9 |  | 10.2 | [23 empty] | VV | 0
|  | P2 : | [25 empty] | VV | 0
|  | 1.03 CHODBA : 0,3+2,15-1,0+1,6 |  | 3.05 | [23 empty] | VV | 0
|  | 1.04 OBYTNÝ PROSTOR : 2,6+4,45+4,1 |  | 11.15 | [23 empty] | VV | 0
|  | P4 : | [25 empty] | VV | 0
|  | 2.01 CHODBA : 1,4+4,66+2,21+2,28+2,15+0,21+0,19*2+2,12+2,1+1,38 |  | 18.89 | [23 empty] | VV | 0
|  | 2.03 CHODBA : 0,19+0,75+1,85+3,5 |  | 6.29 | [23 empty] | VV | 0
|  | 2.08 KUCHYŇ : 2,83+1,89+2,65+0,6+0,15 |  | 8.12 | [23 empty] | VV | 0
241 | 771579791R00 | Příplatky k položkám montáže podlah keramických příplatek za plochu podlah keramických do 5 m2 jednotlivě | m2 | 16.16 |  | 0 |  | 0 |  | 0 | 12 | 0 | 0 | 0 | 0 | 0 | 800-771 | RTS 25/ II | RTS 25/ II | 0.03 | 0.48 |  | Práce | Běžná |  |  |  | POL1_
|  | 1.05 SKLAD : 4,35 |  | 4.35 | [23 empty] | VV | 0
|  | 2.02 TECH.MÍSTNOST : 2,89 |  | 2.89 | [23 empty] | VV | 0
|  | 2.04 PŘEDSÍŇ WC : 1,04 |  | 1.04 | [23 empty] | VV | 0
|  | 2.05 WC : 1,84 |  | 1.84 | [23 empty] | VV | 0
|  | 2.13 WC : 1,93 |  | 1.93 | [23 empty] | VV | 0
|  | 2.16 KOUPELNA : 4,11 |  | 4.11 | [23 empty] | VV | 0
242 | 771579792R00 | Příplatky k položkám montáže podlah keramických příplatek za podlahy keramické v omezeném prostoru | m2 | 4.35 |  | 0 |  | 0 |  | 0 | 12 | 0 | 0 | 0 | 0 | 0 | 800-771 | RTS 25/ II | RTS 25/ II | 0.166 | 0.72 |  | Práce | Běžná |  |  |  | POL1_
|  | 1.05 SKLAD : 4,35 |  | 4.35 | [23 empty] | VV | 0
243 | 597643247R | Dlažba keramická typ: čtvercový; bez glazury (UGL); dl = 598 mm; š = 598 mm; tl = 10,0 mm; nasákavost = 0,5 %; mrazuvzdorná; protiskluznost: R10 | m2 | 84.821 |  | 0 |  | 0 |  | 0 | 12 | 0 | 0.0237 | 2.01 | 0 | 0 | SPCM | RTS 25/ II | RTS 25/ II | 0 | 0 |  | Specifikace | Běžná |  |  |  | POL3_
|  | P1 : 12,94000 |  | 12.94 | [23 empty] | VV | 0
|  | P2 : 21,46000 |  | 21.46 | [23 empty] | VV | 0
|  | P4 : 34,62000 |  | 34.62 | [23 empty] | VV | 0
|  | P5 : 8,09000 |  | 8.09 | [23 empty] | VV | 0
|  | Koeficient : 0,1 |  | 7.711 | [23 empty] | VV | 4
244 | 59764362R | Sokl keramický bez glazury (UGL); dl = 598 mm; v = 95 mm; tl = 10 mm; mrazuvzdorný | kus | 114.3633 |  | 0 |  | 0 |  | 0 | 12 | 0 | 0.00125 | 0.14 | 0 | 0 | SPCM | RTS 25/ II | RTS 25/ II | 0 | 0 |  | Specifikace | Běžná |  |  |  | POL3_
|  | P1 : | [25 empty] | VV | 0
|  | 1.01 ZÁDVEŘÍ : 4,68/0,6 |  | 7.8 | [23 empty] | VV | 0
|  | 1.05 SKLAD : 10,2/0,6 |  | 17 | [23 empty] | VV | 0
|  | P2 : | [25 empty] | VV | 0
|  | 1.03 CHODBA : 3,05/0,6 |  | 5.0833 | [23 empty] | VV | 0
|  | 1.04 OBYTNÝ PROSTOR : 11,15/0,6 |  | 18.5833 | [23 empty] | VV | 0
|  | P4 : | [25 empty] | VV | 0
|  | 2.01 CHODBA : 18,89/0,6 |  | 31.4833 | [23 empty] | VV | 0
|  | 2.03 CHODBA : 6,29/0,6 |  | 10.4833 | [23 empty] | VV | 0
|  | 2.08 KUCHYŇ : 8,12/0,6 |  | 13.5333 | [23 empty] | VV | 0
|  | Koeficient : 0,1 |  | 10.3967 | [23 empty] | VV | 4
245 | 998771202R00 | Přesun hmot pro podlahy z dlaždic v objektech výšky do 12 m | % |  |  | 0 |  | 0 |  | 0 | 12 | 0 | 0 | 0 | 0 | 0 | 800-771 | RTS 25/ II | RTS 25/ II | 0 | 0 |  | Přesun hmot | Běžná |  |  |  | POL7_
|  | 50 m vodorovně | [25 empty] | SPI
Díl: | 772 | Kamenné dlažby |  |  |  | 0 |  | 0 |  | 0 |  | 0 |  | 1.61 |  | 0 |  |  |  |  | 20.66 | [6 empty] | DIL
246 | 772231302R00 | Montáž obkladu stupňů deskami z tvrdých kamenů stupnicovými deskami pravoúhlými nebo kosoúhlými, tloušťky do 30 mm včetně, Malta zdicí obyčejná (G); pojivo: cementové; zrnitost do 4,0 mm; M 10 N/mm2 | m | 18.38 |  | 0 |  | 0 |  | 0 | 12 | 0 | 0.04751 | 0.87 | 0 | 0 | 800-782 | RTS 25/ II | RTS 25/ II | 0.628 | 11.54 |  | Práce | Běžná |  |  |  | POL1_
|  | s přímou nebo zakřivenou výstupní čárou | [25 empty] | SPI
|  | D.1.1.3.18 Výpis prvků PSV : | [25 empty] | VV | 0
|  | OV/14 : 1,1*10+1,105+1,165+1,32+1,45+1,22+1,12 |  | 18.38 | [23 empty] | VV | 0
247 | 772231413R00 | Montáž obkladu stupňů deskami z tvrdých kamenů podstupnicovými deskami výšky do 200 mm, tloušťky do 30 mm včetně | m | 18.38 |  | 0 |  | 0 |  | 0 | 12 | 0 | 0.01059 | 0.19 | 0 | 0 | 800-782 | RTS 25/ II | RTS 25/ II | 0.496 | 9.12 |  | Práce | Běžná |  |  |  | POL1_
|  | s přímou nebo zakřivenou výstupní čárou | [25 empty] | SPI
|  | Odkaz na mn. položky pořadí 246 : 18,38000 |  | 18.38 | [23 empty] | VV | 5
248 | 583878860.AR | nástupnice žula; tl = 20,0 mm; povrch leštěný | m | 18.38 |  | 0 |  | 0 |  | 0 | 12 | 0 | 0.019 | 0.35 | 0 | 0 |  | Vlastní | Indiv | 0 | 0 |  | Specifikace | Běžná |  |  |  | POL3_
249 | 583878980.AR | podstupnice žula; tl = 10 mm; výška do 200 mm; povrch tryskaný | m | 18.38 |  | 0 |  | 0 |  | 0 | 12 | 0 | 0.011 | 0.2 | 0 | 0 |  | Vlastní | Indiv | 0 | 0 |  | Specifikace | Běžná |  |  |  | POL3_
250 | 998772202R00 | Přesun hmot pro kamenné dlažby, obklady schodišťových stupňů a soklů v objektech výšky do 12 m | % |  |  | 0 |  | 0 |  | 0 | 12 | 0 | 0 | 0 | 0 | 0 | 800-782 | RTS 25/ II | RTS 25/ II | 0 | 0 |  | Přesun hmot | Běžná |  |  |  | POL7_
|  | 50 m vodorovně | [25 empty] | SPI
Díl: | 776 | Podlahy a stěny povlakové |  |  |  | 0 |  | 0 |  | 0 |  | 0 |  | 0.58 |  | 0 |  |  |  |  | 94.97 | [6 empty] | DIL
251 | 775413021R00 | Podlahové soklíky nebo lišty montáž lišt připevněné vruty, výšky do 60 mm | m | 139 |  | 0 |  | 0 |  | 0 | 12 | 0 | 0 | 0 | 0 | 0 | 800-775 | RTS 25/ II | RTS 25/ II | 0.181 | 25.16 |  | Práce | Běžná |  |  |  | POL1_
|  | bez základního nátěru | [25 empty] | SPI
|  | včetně spojovacích prostředků. | [25 empty] | POP
|  | D.1.3.i.2 Tabulky výrobků a výplní otvorů : | [25 empty] | VV | 0
|  | OV/11 : 39+8+92 |  | 139 | [23 empty] | VV | 0
252 | 776101101R00 | Přípravné práce vysávání povlakových podlah průmyslovým vysavačem | m2 | 141.29 |  | 0 |  | 0 |  | 0 | 12 | 0 | 0 | 0 | 0 | 0 | 800-775 | RTS 25/ II | RTS 25/ II | 0.016 | 2.26 |  | Práce | Běžná |  |  |  | POL1_
|  | položky neobsahují žádný materiál | [25 empty] | SPI
|  | P3 : 15,32000 |  | 15.32 | [23 empty] | VV | 0
|  | P6 : 125,97000 |  | 125.97 | [23 empty] | VV | 0
253 | 776521200R00 | Lepení povlakových podlah z plastů ve formě čtverců z PVC nebo vinylu, montáž | m2 | 141.29 |  | 0 |  | 0 |  | 0 | 12 | 0 | 0.00024 | 0.03 | 0 | 0 | 800-775 | RTS 25/ II | RTS 25/ II | 0.45 | 63.58 |  | Práce | Běžná |  |  |  | POL1_
|  | P3 : 15,32000 |  | 15.32 | [23 empty] | VV | 0
|  | P6 : 125,97000 |  | 125.97 | [23 empty] | VV | 0
254 | 776971316R00 | Čisticí zóny a rohože textilní rohož, ze 100%polypropylenu, podklad PVC, tloušťky 16 mm | m2 | 3.64 |  | 0 |  | 0 |  | 0 | 12 | 0 | 0.00457 | 0.02 | 0 | 0 | 800-775 | RTS 25/ II | RTS 25/ II | 0.05 | 0.18 |  | Práce | Běžná |  |  |  | POL1_
|  | D.1.3.i.2 Tabulky výrobků a výplní otvorů : | [25 empty] | VV | 0
|  | OV/07 : 2,8*1,3*1 |  | 3.64 | [23 empty] | VV | 0
255 | 776972328R00 | Čisticí zóny a rohože vstupní rohož, z pružných gumových vlnovek přinýtovaných k hliníkovým páskům, tloušťky 28 nebo 18 mm | m2 | 3 |  | 0 |  | 0 |  | 0 | 12 | 0 | 0.01 | 0.03 | 0 | 0 | 800-775 | RTS 25/ II | RTS 25/ II | 0.05 | 0.15 |  | Práce | Běžná |  |  |  | POL1_
|  | D.1.3.i.2 Tabulky výrobků a výplní otvorů : | [25 empty] | VV | 0
|  | OV/06 : 1,0*1,5*2 |  | 3 | [23 empty] | VV | 0
256 | 776976101R00 | Čisticí zóny a rohože rám z profilu L, z hliníku, | m | 18.2 |  | 0 |  | 0 |  | 0 | 12 | 0 | 0.00069 | 0.01 | 0 | 0 | 800-775 | RTS 25/ II | RTS 25/ II | 0.2 | 3.64 |  | Práce | Běžná |  |  |  | POL1_
|  | D.1.3.i.2 Tabulky výrobků a výplní otvorů : | [25 empty] | VV | 0
|  | OV/06 : (1,0+1,5)*2*2 |  | 10 | [23 empty] | VV | 0
|  | OV/07 : (2,8+1,3)*2*1 |  | 8.2 | [23 empty] | VV | 0
257 | 284122333R | Krytina podlahová vinylová heterogenní; s akustickou podložkou; role; tl = 2,60 mm; nášlapná vrstva = 0,70 mm; povrchová úprava: PUR; zatížení: 34, 42; protiskluznost: R10; Lw = 15 dB; trvalá deformace do 0,05 mm; rozměrová stálost do 0,10 %; RtF: Bfl; - s1 | m2 | 162.4835 |  | 0 |  | 0 |  | 0 | 12 | 0 | 0.0027 | 0.44 | 0 | 0 | SPCM | RTS 25/ II | RTS 25/ II | 0 | 0 |  | Specifikace | Běžná |  |  |  | POL3_
|  | P3 : 15,32000 |  | 15.32 | [23 empty] | VV | 0
|  | P6 : 125,97000 |  | 125.97 | [23 empty] | VV | 0
|  | Koeficient : 0,15 |  | 21.1935 | [23 empty] | VV | 4
258 | 28416080.AR | Lišta soklová MDF; opláštění: plast; š = 15 mm; v = 60 mm | m | 152.9 |  | 0 |  | 0 |  | 0 | 12 | 0 | 0.0003 | 0.05 | 0 | 0 | SPCM | RTS 25/ II | RTS 25/ II | 0 | 0 |  | Specifikace | Běžná |  |  |  | POL3_
|  | Odkaz na mn. položky pořadí 251 : 139,00000*1,1 |  | 152.9 | [23 empty] | VV | 5
259 | 998776202R00 | Přesun hmot pro podlahy povlakové v objektech výšky do 12 m | % |  |  | 0 |  | 0 |  | 0 | 12 | 0 | 0 | 0 | 0 | 0 | 800-775 | RTS 25/ II | RTS 25/ II | 0 | 0 |  | Přesun hmot | Běžná |  |  |  | POL7_
|  | vodorovně do 50 m | [25 empty] | SPI
Díl: | 777 | Podlahy ze syntetických hmot |  |  |  | 0 |  | 0 |  | 0 |  | 0 |  | 1.48 |  | 0 |  |  |  |  | 71.45 | [6 empty] | DIL
260 | 777101101R00 | Příprava podkladu vysávání podlah průmyslovým vysavačem | m2 | 162.75 |  | 0 |  | 0 |  | 0 | 12 | 0 | 0 | 0 | 0 | 0 | 800-773 | RTS 25/ II | RTS 25/ II | 0.016 | 2.6 |  | Práce | Běžná |  |  |  | POL1_
|  | P2 : 21,46000 |  | 21.46 | [23 empty] | VV | 0
|  | P3 : 15,32000 |  | 15.32 | [23 empty] | VV | 0
|  | P6 : 125,97000 |  | 125.97 | [23 empty] | VV | 0
261 | 777553010R00 | Podlahy ze stěrky silikátové s disperzí Doplňující práce pro podlahy ze stěrek silikátových penetrace savého podkladu podlah disperzí, Hmota nátěrová akrylátová; typ: penetrace; funkce: úprava savosti; barva: bezbarvá | m2 | 162.75 |  | 0 |  | 0 |  | 0 | 12 | 0 | 5e-05 | 0.01 | 0 | 0 | 800-773 | RTS 25/ II | RTS 25/ II | 0.065 | 10.58 |  | Práce | Běžná |  |  |  | POL1_
|  | Odkaz na mn. položky pořadí 262 : 162,75000 |  | 162.75 | [23 empty] | VV | 5
262 | 777553210R00 | Podlahy ze stěrky silikátové s disperzí Doplňující práce pro podlahy ze stěrek silikátových vyrovnání podlah samonivelační hmotou na bázi cementu tl. 2mm | m2 | 162.75 |  | 0 |  | 0 |  | 0 | 12 | 0 | 0.003 | 0.49 | 0 | 0 | 800-773 | RTS 25/ II | RTS 25/ II | 0.322 | 52.41 |  | Práce | Běžná |  |  |  | POL1_
|  | P2 : 21,46000 |  | 21.46 | [23 empty] | VV | 0
|  | P3 : 15,32000 |  | 15.32 | [23 empty] | VV | 0
|  | P6 : 125,97000 |  | 125.97 | [23 empty] | VV | 0
263 | 777553219R00 | Podlahy ze stěrky silikátové s disperzí Doplňující práce pro podlahy ze stěrek silikátových příplatek za každé 2 mm vyrovnání podlah samoniveleační hmotou na bázi cementu | m2 | 325.5 |  | 0 |  | 0 |  | 0 | 12 | 0 | 0.003 | 0.98 | 0 | 0 | 800-773 | RTS 25/ II | RTS 25/ II | 0.018 | 5.86 |  | Práce | Běžná |  |  |  | POL1_
|  | Odkaz na mn. položky pořadí 262 : 162,75000*2 |  | 325.5 | [23 empty] | VV | 5
264 | 998777202R00 | Přesun hmot pro podlahy syntetické v objektech výšky do 12 m | % |  |  | 0 |  | 0 |  | 0 | 12 | 0 | 0 | 0 | 0 | 0 | 800-773 | RTS 25/ II | RTS 25/ II | 0 | 0 |  | Přesun hmot | Běžná |  |  |  | POL7_
|  | 50 m vodorovně | [25 empty] | SPI
Díl: | 781 | Obklady keramické |  |  |  | 0 |  | 0 |  | 0 |  | 0 |  | 1.45 |  | 0 |  |  |  |  | 96.95 | [6 empty] | DIL
265 | 781101210RT1 | Příprava podkladu pod obklady penetrace podkladu pod obklady | m2 | 66.4185 |  | 0 |  | 0 |  | 0 | 12 | 0 | 0.00016 | 0.01 | 0 | 0 | 800-771 | RTS 25/ II | RTS 25/ II | 0.05 | 3.32 |  | Práce | Běžná |  |  |  | POL1_
|  | včetně dodávky materiálu. | [25 empty] | POP
|  | Odkaz na mn. položky pořadí 268 : 66,41850 |  | 66.4185 | [23 empty] | VV | 5
266 | 781111115R00 | Doplňkové práce při provádění obkladů vyřezání otvoru v obkladačce korunkou prům. do 30 mm | kus | 15 |  | 0 |  | 0 |  | 0 | 12 | 0 | 0 | 0 | 0 | 0 | 800-771 | RTS 25/ II | RTS 25/ II | 0.1 | 1.5 |  | Práce | Běžná |  |  |  | POL1_
267 | 781111116R00 | Doplňkové práce při provádění obkladů vyřezání otvoru v obkladačce korunkou prům. do 90 mm | kus | 5 |  | 0 |  | 0 |  | 0 | 12 | 0 | 1e-05 | 0 | 0 | 0 | 800-771 | RTS 25/ II | RTS 25/ II | 0.11 | 0.55 |  | Práce | Běžná |  |  |  | POL1_
268 | 781475120RT2 | Montáž obkladů vnitřních z dlaždic keramických 300 x 600 mm, , kladených do flexibilního tmele | m2 | 66.4185 |  | 0 |  | 0 |  | 0 | 12 | 0 | 0.00535 | 0.36 | 0 | 0 | 800-771 | RTS 25/ II | RTS 25/ II | 1.288 | 85.55 |  | Práce | Běžná |  |  |  | POL1_
|  | 2.02 TECH.MÍSTNOST : (1,41+2,05)*2*2,1-1,0*2,02 |  | 12.512 | [23 empty] | VV | 0
|  | 2.04 PŘEDSÍŇ WC : (1,08+0,9)*2*2,1-0,8*2,02*2 |  | 5.084 | [23 empty] | VV | 0
|  | 2.05 WC : (1,08+1,7)*2*2,1+1,08*0,1-0,8*2,02 |  | 10.168 | [23 empty] | VV | 0
|  | 2.09 KOUPELNA : (1,5+2,65)*2*2,1-0,8*2,02-0,9*1,3 |  | 14.644 | [23 empty] | VV | 0
|  | 2.13 WC : (1,1+1,7)*2+1,1*0,1-0,8*2,02 |  | 4.094 | [23 empty] | VV | 0
|  | 2.16 KOUPELNA : 10,2*2,1+1,125*0,1-0,8*2,02 |  | 19.9165 | [23 empty] | VV | 0
269 | 781491001R00 | Lišty k obkladům bez dodávky materiálu | m | 50.245 |  | 0 |  | 0 |  | 0 | 12 | 0 | 0 | 0 | 0 | 0 | 800-771 | RTS 25/ II | RTS 25/ II | 0.12 | 6.03 |  | Práce | Běžná |  |  |  | POL1_
|  | 2.02 TECH.MÍSTNOST : (1,41+2,05)*2 |  | 6.92 | [23 empty] | VV | 0
|  | 2.04 PŘEDSÍŇ WC : (1,08+0,9)*2 |  | 3.96 | [23 empty] | VV | 0
|  | 2.05 WC : (1,08+1,7)*2+1,08 |  | 6.64 | [23 empty] | VV | 0
|  | 2.09 KOUPELNA : (1,5+2,65)*2+1,1*2 |  | 10.5 | [23 empty] | VV | 0
|  | 2.13 WC : (1,1+1,7)*2+1,1 |  | 6.7 | [23 empty] | VV | 0
|  | 2.16 KOUPELNA : 10,2+2,1*2+1,125 |  | 15.525 | [23 empty] | VV | 0
270 | 28342463R | profil plastový na obklad ukončovací; rozměr 8,0 mm; s vymezovačem spáry | m | 60 |  | 0 |  | 0 |  | 0 | 12 | 0 | 0 | 0 | 0 | 0 | SPCM | RTS 25/ II | RTS 25/ II | 0 | 0 |  | Specifikace | Běžná |  |  |  | POL3_
271 | 59761001R | Obklad keramický s glazurou (GL); dl = 598 mm; š = 298 mm; tl = 8,0 mm | m2 | 73.0603 |  | 0 |  | 0 |  | 0 | 12 | 0 | 0.0148 | 1.08 | 0 | 0 | SPCM | RTS 25/ II | RTS 25/ II | 0 | 0 |  | Specifikace | Běžná |  |  |  | POL3_
|  | Odkaz na mn. položky pořadí 268 : 66,41850*1,1 |  | 73.0603 | [23 empty] | VV | 5
272 | 998781202R00 | Přesun hmot pro obklady keramické v objektech výšky do 12 m | % |  |  | 0 |  | 0 |  | 0 | 12 | 0 | 0 | 0 | 0 | 0 | 800-771 | RTS 25/ II | RTS 25/ II | 0 | 0 |  | Přesun hmot | Běžná |  |  |  | POL7_
Díl: | 783 | Nátěry |  |  |  | 0 |  | 0 |  | 0 |  | 0 |  | 0.18 |  | 0 |  |  |  |  | 169.15 | [6 empty] | DIL
273 | 783225600R00 | Nátěry kov.stavebních doplňk.konstrukcí syntetické 2x email, , Hmota nátěrová typ: email; funkce: dekorační; barva: šeď střední | m2 | 18 |  | 0 |  | 0 |  | 0 | 12 | 0 | 0.00028 | 0.01 | 0 | 0 | 800-783 | RTS 25/ II | RTS 25/ II | 0.307 | 5.53 |  | Práce | Běžná |  |  |  | POL1_
|  | včetně pomocného lešení. | [25 empty] | POP
|  | Nátěr zárubní : 12*1,5 |  | 18 | [23 empty] | VV | 0
274 | 783237100R00 | Nátěry kov.stavebních doplňk.konstrukcí syntetické základní, , Hmota nátěrová alkydová (AK); funkce: protikorozní; barva: bílá | m2 | 16.7282 |  | 0 |  | 0 |  | 0 | 12 | 0 | 0.00013 | 0 | 0 | 0 | 800-783 | RTS 25/ II | RTS 25/ II | 0.156 | 2.61 |  | Práce | Běžná |  |  |  | POL1_
|  | D.2 - Základní stavebně konstrukční řešení : | [25 empty] | VV | 0
|  | D.2.3.1 Půdorys 1NP : | [25 empty] | VV | 0
|  | I160 [17,9 kg/m; 0,575 m2/m] : 1,8*0,575*2*2 |  | 4.14 | [23 empty] | VV | 0
|  | I200 [26,30 kg/m; 0,709 m2/m] : 2,9*0,709*2 |  | 4.1122 | [23 empty] | VV | 0
|  | D.2.3.2 Půdorys krovu : | [25 empty] | VV | 0
|  | SVAŘENEC 2x UPE240 [30,2 kg/m; 0,813 m2/m] : 6,9*(0,24+0,09*2)*2 |  | 5.796 | [23 empty] | VV | 0
|  | D.1.3.i.2 Tabulky výrobků a výplní otvorů : | [25 empty] | VV | 0
|  | Z/06 : 2,68 |  | 2.68 | [23 empty] | VV | 0
275 | 783782221R00 | Nátěr tesařských konstrukcí ochranný biocidní (proti hmyzu), dvojnásobný, Hmota nátěrová typ: impregnace; funkce: biocidní; barva: bezbarvá; typové ozn. Ip, 1, 2, 3, S | m2 | 1066.3193 |  | 0 |  | 0 |  | 0 | 12 | 0 | 0.00016 | 0.17 | 0 | 0 | 800-783 | RTS 25/ II | RTS 25/ II | 0.151 | 161.01 |  | Práce | Běžná |  |  |  | POL1_
|  | včetně montáže, dodávky a demontáže lešení. | [25 empty] | POP
|  | Odkaz na mn. položky pořadí 91 : 456,71560 |  | 456.7156 | [23 empty] | VV | 5
|  | D.2 - Základní stavebně konstrukční řešení : | [25 empty] | VV | 0
|  | D.2.3.2 Půdorys krovu : | [25 empty] | VV | 0
|  | (1) ZDVOJENÍ STÁVAJÍCÍ KROKVE 100/180 [180 cm2] : (0,1+0,18)*2*4,4*2 |  | 4.928 | [23 empty] | VV | 0
|  | (2) KROKVE 120/160 [192 cm2] : (0,12+0,16)*2*3,4*11 |  | 20.944 | [23 empty] | VV | 0
|  | (3) SLOUPKY 140/160 [224 cm2] : (0,14+0,16)*2*1,6*11 |  | 10.56 | [23 empty] | VV | 0
|  | (4) VAZNICE 160/160 [256 cm2] : (0,16+0,16)*2*9,24*1 |  | 5.9136 | [23 empty] | VV | 0
|  | (5) PŘÍLOŽKA 2x 200/60 [120 cm2] : (0,2+0,06)*2*13,1*8 |  | 54.496 | [23 empty] | VV | 0
|  | (6) KLEŠTINA 200/60 [120 cm2] : (0,2+0,06)*2*2,2*11 |  | 12.584 | [23 empty] | VV | 0
|  | (7) PŘÍLOŽKA 2x 200/60 [120 cm2] : (0,2+0,06)*2*6,6*6 |  | 20.592 | [23 empty] | VV | 0
|  | Pozednice 14/14 cm v rozsahu budoucího vikýře : (0,14+0,14)*2*9,5 |  | 5.32 | [23 empty] | VV | 0
|  | R1,R3 : 1050*(0,04+0,06)*2 |  | 210 | [23 empty] | VV | 0
|  | 375*(0,04+0,06)*2 |  | 75 | [23 empty] | VV | 0
|  | R2 - Nosná : | [25 empty] | VV | 0
|  | Fošny profil 160 mm x 60 mm : (0,16+0,06)*2*(6,6*8+12,3*8) |  | 66.528 | [23 empty] | VV | 0
|  | R5 : 96,0*(0,04+0,06)*2+33*(0,04+0,06)*2 |  | 25.8 | [23 empty] | VV | 0
|  | Koeficient : 0,1 |  | 96.9381 | [23 empty] | VV | 4
Díl: | 784 | Malby |  |  |  | 0 |  | 0 |  | 0 |  | 0 |  | 0.54 |  | 0 |  |  |  |  | 134.14 | [6 empty] | DIL
276 | 784442001RT2 | Malby z malířských směsí disperzních, v místnostech do 3,8 m, jednobarevné, dvojnásobné + 1x penetrace, Hmota nátěrová akrylátová; typ: malířská; funkce: dekorační; barva: bílá | m2 | 350 |  | 0 |  | 0 |  | 0 | 12 | 0 | 0.00077 | 0.27 | 0 | 0 | 800-784 | RTS 25/ II | RTS 25/ II | 0.1344 | 47.04 |  | Práce | Běžná |  |  |  | POL1_
|  | D.1.1.2.1.1 Půdorys 1NP : 200 |  | 200 | [23 empty] | VV | 0
|  | D.1.1.2.1.2 Půdorys 2NP : 150 |  | 150 | [23 empty] | VV | 0
277 | 784442021RT2 | Malby z malířských směsí disperzních, v místnostech do 3,8 m, jednobarevné, jednonásobné + 1x penetrace, Hmota nátěrová akrylátová; typ: malířská; funkce: dekorační; barva: bílá | m2 | 606.8673 |  | 0 |  | 0 |  | 0 | 12 | 0 | 0.00043 | 0.26 | 0 | 0 | 800-784 | RTS 25/ II | RTS 25/ II | 0.1344 | 81.56 |  | Práce | Běžná |  |  |  | POL1_
|  | Odkaz na mn. položky pořadí 29 : 101,49575*2 |  | 202.9915 | [23 empty] | VV | 5
|  | Odkaz na mn. položky pořadí 30 : 72,33325*2 |  | 144.6665 | [23 empty] | VV | 5
|  | Odkaz na mn. položky pořadí 33 : 42,20350 |  | 42.2035 | [23 empty] | VV | 5
|  | Odkaz na mn. položky pořadí 34 : 12,74525 |  | 12.7453 | [23 empty] | VV | 5
|  | Odkaz na mn. položky pořadí 41 : 66,67000 |  | 66.67 | [23 empty] | VV | 5
|  | Odkaz na mn. položky pořadí 42 : 15,81000 |  | 15.81 | [23 empty] | VV | 5
|  | Odkaz na mn. položky pořadí 44 : 59,32700 |  | 59.327 | [23 empty] | VV | 5
|  | Odkaz na mn. položky pořadí 45 : 107,89200 |  | 107.892 | [23 empty] | VV | 5
|  | Odkaz na mn. položky pořadí 46 : 20,98000 |  | 20.98 | [23 empty] | VV | 5
|  | Odkaz na mn. položky pořadí 268 : 66,41850*-1 |  | -66.4185 | [23 empty] | VV | 5
278 | 784498911R00 | Ostatní práce vyhlazení malířskou masou jednonásobné, v místnostech výšky nebo na schodišti o výšce podlaží do 3,8 m | m2 | 41 |  | 0 |  | 0 |  | 0 | 12 | 0 | 0.00034 | 0.01 | 0 | 0 | 800-784 | RTS 25/ II | RTS 25/ II | 0.135 | 5.54 |  | Práce | Běžná |  |  |  | POL1_
Díl: | 785 | Tapety |  |  |  | 0 |  | 0 |  | 0 |  | 0 |  | 0.02 |  | 0 |  |  |  |  | 10.58 | [6 empty] | DIL
279 | 785411122R00 | Tapetování povrchů lepením tapetování stěn, výšky do 3,8 m, tapetami vliesovými, se vzorem | m2 | 41 |  | 0 |  | 0 |  | 0 | 12 | 0 | 0.00017 | 0.01 | 0 | 0 | 800-784 | RTS 25/ II | RTS 25/ II | 0.203 | 8.32 |  | Práce | Běžná |  |  |  | POL1_
|  | D.1.3.i.2 Tabulky výrobků a výplní otvorů : | [25 empty] | VV | 0
|  | OV/10 : 23+18 |  | 41 | [23 empty] | VV | 0
280 | 785419100R00 | Tapetování povrchů lepením pomocné práce ukončení tapet z nařezaných pásků z tapet | m | 32.5 |  | 0 |  | 0 |  | 0 | 12 | 0 | 2e-05 | 0 | 0 | 0 | 800-784 | RTS 25/ II | RTS 25/ II | 0.013 | 0.42 |  | Práce | Běžná |  |  |  | POL1_
|  | 1.04 : 9,5*2 |  | 19 | [23 empty] | VV | 0
|  | 1.07 : 6,75*2 |  | 13.5 | [23 empty] | VV | 0
281 | 785918100R00 | Ostatní práce výšky do 3,8 m, obroušení podkladu pod tapety | m2 | 41 |  | 0 |  | 0 |  | 0 | 12 | 0 | 0 | 0 | 0 | 0 | 800-784 | RTS 25/ II | RTS 25/ II | 0.014 | 0.57 |  | Práce | Běžná |  |  |  | POL1_
282 | 785918200R00 | Ostatní práce výšky do 3,8 m, napuštění podkladu lepidlem karboxymetylcelulózovým na tapety papírové | m2 | 41 |  | 0 |  | 0 |  | 0 | 12 | 0 | 3e-05 | 0 | 0 | 0 | 800-784 | RTS 25/ II | RTS 25/ II | 0.031 | 1.27 |  | Práce | Běžná |  |  |  | POL1_
283 | 67390130R | Tapeta vliesová | m2 | 45.1 |  | 0 |  | 0 |  | 0 | 12 | 0 | 0.0002 | 0.01 | 0 | 0 | SPCM | RTS 25/ II | Indiv | 0 | 0 |  | Specifikace | Běžná |  |  |  | POL3_
|  | Vzhled tapety bude vybrán investorem stavby. | [25 empty] | POP
Díl: | 799 | Ostatní |  |  |  | 0 |  | 0 |  | 0 |  | 0 |  | 0 |  | 0 |  |  |  |  | 0 | [6 empty] | DIL
284 | OV/01 | Centrální vysavač, dodávka a montáž včetně příslušenství a stavebních přípomocí a zapravení | kus | 1 |  | 0 |  | 0 |  | 0 | 12 | 0 | 0 | 0 | 0 | 0 |  | Vlastní | Indiv | 0 | 0 |  | Práce | Nedokončená |  |  |  | POL1_
|  | Parametry: | [25 empty] | POP
|  | -samočistící bezúdržbové filtry s filtrační schopností 98% | [25 empty] | POP
|  | -vícestupňová regulace výkonu | [25 empty] | POP
|  | -průměr hadice 35 mm | [25 empty] | POP
|  | -soft-start systém | [25 empty] | POP
|  | -napětí 230 V | [25 empty] | POP
|  | -příkon 1800 W | [25 empty] | POP
|  | -sací podtlak 3352 mmH2O | [25 empty] | POP
|  | -vnější chlazení - ano | [25 empty] | POP
|  | -velikost kanystru > 15 l | [25 empty] | POP
|  | -hlučnost 62 dB | [25 empty] | POP
|  | -délka rozvodů potrubí - cca 80 m | [25 empty] | POP
|  | D.1.3.i.2 Tabulky výrobků a výplní otvorů : | [25 empty] | VV | 0
|  | OV/01 : 1 |  | 1 | [23 empty] | VV | 0
285 | OV/12 | Protipožární větrací mřížka s požární odolností EI30; rozměr 200/205 mm; pro tloušťku zdi 150 mm, dodávka a montáž | kus | 1 |  | 0 |  | 0 |  | 0 | 12 | 0 | 0 | 0 | 0 | 0 |  | Vlastní | Indiv | 0 | 0 |  | Práce | Běžná |  |  |  | POL1_
|  | D.1.3.i.2 Tabulky výrobků a výplní otvorů : | [25 empty] | VV | 0
|  | OV/12 : 1 |  | 1 | [23 empty] | VV | 0
Díl: | D96 | Přesuny suti a vybouraných hmot |  |  |  | 0 |  | 0 |  | 0 |  | 0 |  | 0 |  | 0 |  |  |  |  | 0 | [6 empty] | DIL
286 | 979011111R00 | Svislá doprava suti a vybouraných hmot za prvé podlaží nad nebo pod základním podlažím | t | 0.0023 |  | 0 |  | 0 |  | 0 | 12 | 0 | 0 | 0 | 0 | 0 | 801-3 | RTS 25/ II | RTS 25/ II | 0.933 | 0 |  | Přesun suti | Běžná |  |  |  | POL8_
|  | Demontážní hmotnosti z položek s pořadovými čísly: : | [25 empty] | VV | 0
|  | 95, : | [25 empty] | VV | 0
|  | Součet: : 0,00230 |  | 0.0023 | [23 empty] | VV | 0
287 | 979081111R00 | Odvoz suti a vybouraných hmot na skládku do 1 km | t | 0.0023 |  | 0 |  | 0 |  | 0 | 12 | 0 | 0 | 0 | 0 | 0 | 801-3 | RTS 25/ II | RTS 25/ II | 0.49 | 0 |  | Přesun suti | Běžná |  |  |  | POL8_
|  | Včetně naložení na dopravní prostředek a složení na skládku, bez poplatku za skládku. | [25 empty] | POP
|  | Demontážní hmotnosti z položek s pořadovými čísly: : | [25 empty] | VV | 0
|  | 95, : | [25 empty] | VV | 0
|  | Součet: : 0,00230 |  | 0.0023 | [23 empty] | VV | 0
288 | 979081121R00 | Odvoz suti a vybouraných hmot na skládku příplatek za každý další 1 km | t | 0.0667 |  | 0 |  | 0 |  | 0 | 12 | 0 | 0 | 0 | 0 | 0 | 801-3 | RTS 25/ II | RTS 25/ II | 0 | 0 |  | Přesun suti | Běžná |  |  |  | POL8_
|  | Demontážní hmotnosti z položek s pořadovými čísly: : | [25 empty] | VV | 0
|  | 95, : | [25 empty] | VV | 0
|  | Součet: : 0,06670 |  | 0.0667 | [23 empty] | VV | 0
289 | 979082111R00 | Vnitrostaveništní doprava suti a vybouraných hmot do 10 m | t | 0.0023 |  | 0 |  | 0 |  | 0 | 12 | 0 | 0 | 0 | 0 | 0 | 801-3 | RTS 25/ II | RTS 25/ II | 0.942 | 0 |  | Přesun suti | Běžná |  |  |  | POL8_
|  | Demontážní hmotnosti z položek s pořadovými čísly: : | [25 empty] | VV | 0
|  | 95, : | [25 empty] | VV | 0
|  | Součet: : 0,00230 |  | 0.0023 | [23 empty] | VV | 0
290 | 979082121R00 | Vnitrostaveništní doprava suti a vybouraných hmot příplatek k ceně za každých dalších 5 m | t | 0.0092 |  | 0 |  | 0 |  | 0 | 12 | 0 | 0 | 0 | 0 | 0 | 801-3 | RTS 25/ II | RTS 25/ II | 0.105 | 0 |  | Přesun suti | Běžná |  |  |  | POL8_
|  | Demontážní hmotnosti z položek s pořadovými čísly: : | [25 empty] | VV | 0
|  | 95, : | [25 empty] | VV | 0
|  | Součet: : 0,00920 |  | 0.0092 | [23 empty] | VV | 0
291 | 979990107R00 | Poplatek za uložení, směs betonu, cihel a dřeva, , skupina 17 09 04 z Katalogu odpadů | t | 0.00069 |  | 0 |  | 0 |  | 0 | 12 | 0 | 0 | 0 | 0 | 0 | 801-3 | RTS 25/ II | RTS 25/ II | 0 | 0 |  | Přesun suti | Běžná |  |  |  | POL8_
|  | kategorie 17 09 04 smíšené stavební a demoliční odpady | [25 empty] | POP
|  | Demontážní hmotnosti z položek s pořadovými čísly: : | [25 empty] | VV | 0
|  | 95, : | [25 empty] | VV | 0
|  | Součet: : 0,00069 |  | 0.00069 | [23 empty] | VV | 0
292 | 979999997R00 | Poplatek za recyklaci, směsi suti betonu, cihel, tašek a keramiky, kusovost do 1600 cm2, skupina 17 01 07 z Katalogu odpadů | t | 0.00161 |  | 0 |  | 0 |  | 0 | 12 | 0 | 0 | 0 | 0 | 0 | 801-3 | RTS 25/ II | RTS 25/ II | 0 | 0 |  | Přesun suti | Běžná |  |  |  | POL8_
|  | 17 107 | [25 empty] | POP
|  | Demontážní hmotnosti z položek s pořadovými čísly: : | [25 empty] | VV | 0
|  | 95, : | [25 empty] | VV | 0
|  | Součet: : 0,00161 |  | 0.00161 | [23 empty] | VV | 0
[26 empty] | 12 | 21 | DPH
| Celkem |  |  |  |  | 0 | [19 empty] | 0 | 0 | SUM
END
Note on S6: Jedná se o informaci, zda se jedná o položku, která je do rozpočtu zadána z cenové soustavy RTS, nebo vlastní.
Note on T6: Jedná se o název CÚ, která je zadána u položky rozpočtu

## D.1.4 D.1.4.1.1 Pol
Položkový soupis prací a dodávek | [27 empty] | #TypZaznamu#
S: | 20251004 | Domov bez zámku Náměšť nad Oslavou - půdní vestavba chráněného bydlení (U Železničního mostu) | [25 empty] | STA
O: | D.1.4 | Technika prostředí staveb | [22 empty] | STA |  |  | OBJ
R: | D.1.4.1.1 | Zdravotně technické instalace: Kanalizace | [25 empty] | ROZ
P.č. | Číslo položky | Název položky | MJ | Množství | Cena / MJ | Celkem | Dodávka | Dodávka celk. | Montáž | Montáž celk. | DPH | Cena s DPH | Hmotnost / MJ | Hmotnost celk.(t) | Dem. hmotnost / MJ | Dem. hmotnost celk.(t) | Ceník | Cen. soustava / platnost | Cenová úroveň | Nhod / MJ | Nhod celk. | Dodavatel | Typ položky | Stav položky
Díl: | 1 | Zemní práce |  |  |  | 0 |  | 0 |  | 0 |  | 0 |  | 0 |  | 0.32 |  |  |  |  | 1.01 | [6 empty] | DIL
1 | 132 20-0010.RA0 | Hloubení nezapažených rýh šířky do 600 mm v hornině 1-4 | m3 | 0.648 |  | 0 |  | 0 |  | 0 | 12 | 0 | 0 | 0 | 0 | 0 |  | Vlastní | Indiv | 0.7963 | 0.52 |  | Agregovaná položka | Běžná |  |  |  | POL2_0
|  | 0,6*1,2*0,9 |  | 0.65 | [23 empty] | VV | 0
2 | 174101101R00 | Zásyp jam, rýh, šachet se zhutněním | m3 | 0.252 |  | 0 |  | 0 |  | 0 | 12 | 0 | 0 | 0 | 0 | 0 |  | Vlastní | Indiv | 0.202 | 0.05 |  | Práce | Běžná |  |  |  | POL1_0
|  | 0,648-0,396 |  | 0.25 | [23 empty] | VV | 0
3 | 199000002R00 | Poplatek za skládku horniny 1- 4, č. dle katal. odpadů 17 05 04 | m3 | 0.3276 |  | 0 |  | 0 |  | 0 | 12 | 0 | 0 | 0 | 0 | 0 |  | Vlastní | Indiv | 0 | 0 |  | Práce | Běžná |  |  |  | POL1_0
|  | 0,252*1,3 |  | 0.33 | [23 empty] | VV | 0
4 | 113 10-6000.RA0 | Odstranění zámkové dlažby tl. 60 mm včetně podkladu, plocha do 50 m2 | m2 | 0.72 |  | 0 |  | 0 |  | 0 | 12 | 0 | 0 | 0 | 0.445 | 0.32 |  | Vlastní | Indiv | 0.61151 | 0.44 |  | Agregovaná položka | Běžná |  |  |  | POL2_0
|  | 0,6*1,2 |  | 0.72 | [23 empty] | VV | 0
Díl: | 4 | Vodorovné konstrukce |  |  |  | 0 |  | 0 |  | 0 |  | 0 |  | 0.45 |  | 0 |  |  |  |  | 0.67 | [6 empty] | DIL
5 | 451572111R00 | Lože pod potrubí z kameniva těženého 0 - 4 mm | m3 | 0.396 |  | 0 |  | 0 |  | 0 | 12 | 0 | 1.1322 | 0.45 | 0 | 0 |  | Vlastní | Indiv | 1.695 | 0.67 |  | Práce | Běžná |  |  |  | POL1_0
|  | 0,6*1,2*0,55 |  | 0.4 | [23 empty] | VV | 0
Díl: | 5 | Komunikace |  |  |  | 0 |  | 0 |  | 0 |  | 0 |  | 1.04 |  | 0 |  |  |  |  | 1.12 | [6 empty] | DIL
6 | 591 05-0010.RAA | Komunikace z dlažby zámkové, podklad beton prostý, dlažba přírodní tloušťka 80 mm | m2 | 0.792 |  | 0 |  | 0 |  | 0 | 12 | 0 | 1.3101 | 1.04 | 0 | 0 |  | Vlastní | Indiv | 1.4192 | 1.12 |  | Agregovaná položka | Běžná |  |  |  | POL2_0
|  | 0,6*1,2*1,1 |  | 0.79 | [23 empty] | VV | 0
Díl: | 61 | Upravy povrchů vnitřní |  |  |  | 0 |  | 0 |  | 0 |  | 0 |  | 0.16 |  | 0 |  |  |  |  | 1.04 | [6 empty] | DIL
7 | 612403399R00 | Hrubá výplň rýh ve stěnách maltou | m2 | 1.482 |  | 0 |  | 0 |  | 0 | 12 | 0 | 0.10712 | 0.16 | 0 | 0 |  | Vlastní | Indiv | 0.69998 | 1.04 |  | Práce | Běžná |  |  |  | POL1_0
|  | 1,8*0,10*1,3 |  | 0.23 | [23 empty] | VV | 0
|  | 1*0,1*1,3 |  | 0.13 | [23 empty] | VV | 0
|  | 2*0,25*1,3 |  | 0.65 | [23 empty] | VV | 0
|  | 0,0225*(3+4+1)*2*1,3 |  | 0.47 | [23 empty] | VV | 0
Díl: | 96 | Bourání konstrukcí |  |  |  | 0 |  | 0 |  | 0 |  | 0 |  | 0 |  | 0.26 |  |  |  |  | 14.76 | [6 empty] | DIL
8 | 974031153R00 | Vysekání rýh ve zdi cihelné 10 x 10 cm | m | 1.8 |  | 0 |  | 0 |  | 0 | 12 | 0 | 0.00049 | 0 | 0.018 | 0.03 |  | Vlastní | Indiv | 0.342 | 0.62 |  | Práce | Běžná |  |  |  | POL1_0
|  | 0,8+0,5+0,5 |  | 1.8 | [23 empty] | VV | 0
9 | 973031324R00 | Vysekání kapes zeď cihel. MVC, pl. 0,1m2, hl. 15cm | kus | 1 |  | 0 |  | 0 |  | 0 | 12 | 0 | 0.00049 | 0 | 0.015 | 0.02 |  | Vlastní | Indiv | 0.542 | 0.54 |  | Práce | Běžná |  |  |  | POL1_0
10 | 973031344R00 | Vysekání kapes zeď cih. MVC pl. 0,25 m2, hl. 15 cm | kus | 2 |  | 0 |  | 0 |  | 0 | 12 | 0 | 0.00091 | 0 | 0.049 | 0.1 |  | Vlastní | Indiv | 0.803 | 1.61 |  | Práce | Běžná |  |  |  | POL1_0
11 | 971033231R00 | Vybourání otv. zeď cihel. 0,0225 m2, tl. 15cm, MVC | kus | 3 |  | 0 |  | 0 |  | 0 | 12 | 0 | 0 | 0 | 0.004 | 0.01 |  | Vlastní | Indiv | 0.16 | 0.48 |  | Práce | Běžná |  |  |  | POL1_0
12 | 971033241R00 | Vybourání otv. zeď cihel. 0,0225 m2, tl. 30cm, MVC | kus | 4 |  | 0 |  | 0 |  | 0 | 12 | 0 | 0 | 0 | 0.008 | 0.03 |  | Vlastní | Indiv | 0.243 | 0.97 |  | Práce | Běžná |  |  |  | POL1_0
13 | 971033251R00 | Vybourání otv. zeď cihel. 0,0225 m2, tl. 45cm, MVC | kus | 1 |  | 0 |  | 0 |  | 0 | 12 | 0 | 0.00067 | 0 | 0.012 | 0.01 |  | Vlastní | Indiv | 0.614 | 0.61 |  | Práce | Běžná |  |  |  | POL1_0
14 | 970041080R00 | Vrtání jádrové do prostého betonu do D 80 mm | m | 1.2 |  | 0 |  | 0 |  | 0 | 12 | 0 | 0.00148 | 0 | 0.01206 | 0.01 |  | Vlastní | Indiv | 2.55 | 3.06 |  | Práce | Běžná |  |  |  | POL1_0
|  | 0,3+0,3+0,3+0,3 |  | 1.2 | [23 empty] | VV | 0
15 | 970041130R00 | Vrtání jádrové do prostého betonu do D 130 mm | m | 1.5 |  | 0 |  | 0 |  | 0 | 12 | 0 | 0.00168 | 0 | 0.03184 | 0.05 |  | Vlastní | Indiv | 3.6 | 5.4 |  | Práce | Běžná |  |  |  | POL1_0
|  | 0,3+0,3+0,3+0,3+0,3 |  | 1.5 | [23 empty] | VV | 0
16 | 979082111R00 | Vnitrostaveništní doprava suti do 10 m | t | 0.59 |  | 0 |  | 0 |  | 0 | 12 | 0 | 0 | 0 | 0 | 0 |  | Vlastní | Indiv | 0.942 | 0.56 |  | Práce | Běžná |  |  |  | POL1_0
|  | 0,27+0,32 |  | 0.59 | [23 empty] | VV | 0
17 | 979082121R00 | Příplatek k vnitrost. dopravě suti za dalších 5 m | t | 5.9 |  | 0 |  | 0 |  | 0 | 12 | 0 | 0 | 0 | 0 | 0 |  | Vlastní | Indiv | 0.105 | 0.62 |  | Práce | Běžná |  |  |  | POL1_0
|  | 0,59*10 |  | 5.9 | [23 empty] | VV | 0
18 | 979081111RT3 | Odvoz suti a vybour. hmot na skládku do 1 km, kontejnerem 7 t | t | 0.59 |  | 0 |  | 0 |  | 0 | 12 | 0 | 0 | 0 | 0 | 0 |  | Vlastní | Indiv | 0.49 | 0.29 |  | Práce | Běžná |  |  |  | POL1_0
19 | 979081121R00 | Příplatek k odvozu za každý další 1 km | t | 17.7 |  | 0 |  | 0 |  | 0 | 12 | 0 | 0 | 0 | 0 | 0 |  | Vlastní | Indiv | 0 | 0 |  | Práce | Běžná |  |  |  | POL1_0
|  | 30*0,59 |  | 17.7 | [23 empty] | VV | 0
20 | 979990107R00 | Poplatek za uložení suti - směs betonu, cihel, dřeva, skupina odpadu 170904 | t | 0.59 |  | 0 |  | 0 |  | 0 | 12 | 0 | 0 | 0 | 0 | 0 |  | Vlastní | Indiv | 0 | 0 |  | Práce | Běžná |  |  |  | POL1_0
Díl: | 713 | Izolace tepelné |  |  |  | 0 |  | 0 |  | 0 |  | 0 |  | 0.06 |  | 0 |  |  |  |  | 9.4 | [6 empty] | DIL
21 | 713571111R00 | Požárně ochranná manžeta hl. 60 mm, požární odolnost EI 90, D 50 mm | kus | 8 |  | 0 |  | 0 |  | 0 | 12 | 0 | 0.00105 | 0.01 | 0 | 0 |  | Vlastní | Indiv | 0.5 | 4 |  | Práce | Běžná |  |  |  | POL1_0
22 | 713571113R00 | Požárně ochranná manžeta hl. 60 mm, požární odolnost EI 90, D 75 mm | kus | 2 |  | 0 |  | 0 |  | 0 | 12 | 0 | 0.00305 | 0.01 | 0 | 0 |  | Vlastní | Indiv | 0.5 | 1 |  | Práce | Běžná |  |  |  | POL1_0
23 | 713571115R00 | Požárně ochranná manžeta hl. 60 mm, požární odolnost EI 90, D 110 mm | kus | 8 |  | 0 |  | 0 |  | 0 | 12 | 0 | 0.00505 | 0.04 | 0 | 0 |  | Vlastní | Indiv | 0.55 | 4.4 |  | Práce | Běžná |  |  |  | POL1_0
Díl: | 721 | Vnitřní kanalizace |  |  |  | 0 |  | 0 |  | 0 |  | 0 |  | 0.13 |  | 0 |  |  |  |  | 89.92 | [6 empty] | DIL
24 | 721176101R00 | Potrubí PP připojovací, D 32 x 1,8 mm | m | 24.96 |  | 0 |  | 0 |  | 0 | 12 | 0 | 0.00034 | 0.01 | 0 | 0 |  | Vlastní | Indiv | 0.32 | 7.99 |  | Práce | Běžná |  |  |  | POL1_0
|  | 1,4+1,6+0,5+0,8+1,8+1+3,2+3+3,4+1,8+1,2+0,6+0,5 |  | 20.8 | [23 empty] | VV | 0
|  | 0,2*20,8 |  | 4.16 | [23 empty] | VV | 0
25 | 721176102R00 | Potrubí PP připojovací, D 40 x 1,8 mm | m | 4.2 |  | 0 |  | 0 |  | 0 | 12 | 0 | 0.00038 | 0 | 0 | 0 |  | Vlastní | Indiv | 0.32 | 1.34 |  | Práce | Běžná |  |  |  | POL1_0
|  | 0,6+0,5+1,6+0,8 |  | 3.5 | [23 empty] | VV | 0
|  | 0,2*3,5 |  | 0.7 | [23 empty] | VV | 0
26 | 721176103R00 | Potrubí PP připojovací, D 50 x 1,8 mm | m | 13.92 |  | 0 |  | 0 |  | 0 | 12 | 0 | 0.00047 | 0.01 | 0 | 0 |  | Vlastní | Indiv | 0.359 | 5 |  | Práce | Běžná |  |  |  | POL1_0
|  | 1,2+2,3+2,4+0,8+1,1+2+1,8 |  | 11.6 | [23 empty] | VV | 0
|  | 0,2*11,6 |  | 2.32 | [23 empty] | VV | 0
27 | 721176105R00 | Potrubí PP připojovací, D 110 x 2,7 mm | m | 7.08 |  | 0 |  | 0 |  | 0 | 12 | 0 | 0.00152 | 0.01 | 0 | 0 |  | Vlastní | Indiv | 1.173 | 8.3 |  | Práce | Běžná |  |  |  | POL1_0
|  | 0,9+0,8+0,8+3+0,4 |  | 5.9 | [23 empty] | VV | 0
|  | 0,2*5,9 |  | 1.18 | [23 empty] | VV | 0
28 | 721176113R00 | Potrubí PP odpadní svislé, D 50 x 1,8 mm | m | 13.8 |  | 0 |  | 0 |  | 0 | 12 | 0 | 0.00052 | 0.01 | 0 | 0 |  | Vlastní | Indiv | 0.529 | 7.3 |  | Práce | Běžná |  |  |  | POL1_0
|  | 2,8+1,6+1,6+0,9+2,5+0,5+0,8+0,8 |  | 11.5 | [23 empty] | VV | 0
|  | 0,2*11,5 |  | 2.3 | [23 empty] | VV | 0
29 | 721176114R00 | Potrubí PP odpadní svislé, D 75 x 1,9 mm | m | 9 |  | 0 |  | 0 |  | 0 | 12 | 0 | 0.00078 | 0.01 | 0 | 0 |  | Vlastní | Indiv | 0.819 | 7.37 |  | Práce | Běžná |  |  |  | POL1_0
|  | 7,5 |  | 7.5 | [23 empty] | VV | 0
|  | 0,2*7,5 |  | 1.5 | [23 empty] | VV | 0
30 | 721176115R00 | Potrubí PP odpadní svislé, D 110 x 2,7 mm | m | 13.92 |  | 0 |  | 0 |  | 0 | 12 | 0 | 0.00131 | 0.02 | 0 | 0 |  | Vlastní | Indiv | 0.797 | 11.09 |  | Práce | Běžná |  |  |  | POL1_0
|  | 1,6+1,6+7,2+1,2 |  | 11.6 | [23 empty] | VV | 0
|  | 0,2*11,6 |  | 2.32 | [23 empty] | VV | 0
31 | 721176134R00 | Potrubí PP svodné (ležaté) zavěšené, D 75 x 1,9 mm | m | 12.6 |  | 0 |  | 0 |  | 0 | 12 | 0 | 0.00083 | 0.01 | 0 | 0 |  | Vlastní | Indiv | 0.6682 | 8.42 |  | Práce | Běžná |  |  |  | POL1_0
|  | 10,5 |  | 10.5 | [23 empty] | VV | 0
|  | 0,2*10,5 |  | 2.1 | [23 empty] | VV | 0
32 | 721176135R00 | Potrubí PP svodné (ležaté) zavěšené, D 110 x 2,7 mm | m | 25.2 |  | 0 |  | 0 |  | 0 | 12 | 0 | 0.00146 | 0.04 | 0 | 0 |  | Vlastní | Indiv | 0.7967 | 20.08 |  | Práce | Běžná |  |  |  | POL1_0
|  | 2,6+0,5+5+1,9+1+4,8+4+1,2 |  | 21 | [23 empty] | VV | 0
|  | 0,2*21 |  | 4.2 | [23 empty] | VV | 0
33 | 721176223R00 | Potrubí PVC svodné (ležaté) v zemi, D 125 x 3,2 mm | m | 2.52 |  | 0 |  | 0 |  | 0 | 12 | 0 | 0.00252 | 0.01 | 0 | 0 |  | Vlastní | Indiv | 0.8 | 2.02 |  | Práce | Běžná |  |  |  | POL1_0
|  | 1,2+0,9 |  | 2.1 | [23 empty] | VV | 0
|  | 0,2*2,1 |  | 0.42 | [23 empty] | VV | 0
34 | 892581111R00 | Zkouška těsnosti kanalizace DN do 300, vodou | m | 127.2 |  | 0 |  | 0 |  | 0 | 12 | 0 | 0 | 0 | 0 | 0 |  | Vlastní | Indiv | 0.079 | 10.05 |  | Práce | Běžná |  |  |  | POL1_0
|  | 24,96+4,2+13,92+7,08+13,8+9+13,92+12,6+25,2+2,52 |  | 127.2 | [23 empty] | VV | 0
35 | 721273200RT2 | Souprava ventilační střešní, souprava větrací hlavice PP D 75 mm | kus | 1 |  | 0 |  | 0 |  | 0 | 12 | 0 | 0.00013 | 0 | 0 | 0 |  | Vlastní | Indiv | 0.333 | 0.33 |  | Práce | Běžná |  |  |  | POL1_0
36 | 721273200RT3 | Souprava ventilační střešní, souprava větrací hlavice PP D 110 mm | kus | 1 |  | 0 |  | 0 |  | 0 | 12 | 0 | 0.00027 | 0 | 0 | 0 |  | Vlastní | Indiv | 0.333 | 0.33 |  | Práce | Běžná |  |  |  | POL1_0
37 | 998721102R00 | Přesun hmot pro vnitřní kanalizaci, výšky do 12 m | t | 0.2 |  | 0 |  | 0 |  | 0 | 12 | 0 | 0 | 0 | 0 | 0 |  | Vlastní | Indiv | 1.523 | 0.3 |  | Práce | Běžná |  |  |  | POL1_0
Díl: | 725 | Zařizovací předměty |  |  |  | 0 |  | 0 |  | 0 |  | 0 |  | 0.31 |  | 0 |  |  |  |  | 37.85 | [6 empty] | DIL
38 | 1 | Umyvadlo na skříňku, šířka 504mm, bílé vč. skříňky, (viz. specifikace A3) | soubor | 2 |  | 0 |  | 0 |  | 0 | 12 | 0 | 0.01301 | 0.03 | 0 | 0 |  | Vlastní | Indiv | 0.84 | 1.68 |  | Práce | Běžná |  |  |  | POL1_0
|  | Není obsaženo v databázi RTS, cenová soustava vlastní | [25 empty] | POP
39 | 725017351R00 | Umývátko na šrouby, 400 x 310 mm, bílé, (viz. specifikace A4) | soubor | 2 |  | 0 |  | 0 |  | 0 | 12 | 0 | 0.007 | 0.01 | 0 | 0 |  | Vlastní | Indiv | 1.189 | 2.38 |  | Práce | Běžná |  |  |  | POL1_0
40 | 55161200R | Sifon umyvadlový, chrom | kus | 4 |  | 0 |  | 0 |  | 0 | 12 | 0 | 0 | 0 | 0 | 0 |  | Vlastní | Indiv | 0 | 0 |  | Specifikace | Běžná |  |  |  | POL3_0
41 | 725869101R00 | Montáž uzávěrek zápach.umyvadlových D 32 | kus | 4 |  | 0 |  | 0 |  | 0 | 12 | 0 | 0.0001 | 0 | 0 | 0 |  | Vlastní | Indiv | 0.246 | 0.98 |  | Práce | Běžná |  |  |  | POL1_0
42 | 725014131RT1 | Klozet závěsný + sedátko, bílý, včetně sedátka v bílé barvě, (viz. specifikace A1) | soubor | 3 |  | 0 |  | 0 |  | 0 | 12 | 0 | 0.01772 | 0.05 | 0 | 0 |  | Vlastní | Indiv | 0.973 | 2.92 |  | Práce | Běžná |  |  |  | POL1_0
43 | 725019103R00 | Výlevka závěsná s plastovou mřížkou, (viz. specifikace A9) | soubor | 1 |  | 0 |  | 0 |  | 0 | 12 | 0 | 0.01088 | 0.01 | 0 | 0 |  | Vlastní | Indiv | 1.25 | 1.25 |  | Práce | Běžná |  |  |  | POL1_0
44 | 55281802R | Modul WC podomítkový, pro suchou instalaci, (viz. specifikace A2) | kus | 4 |  | 0 |  | 0 |  | 0 | 12 | 0 | 0.0166 | 0.07 | 0 | 0 |  | Vlastní | Indiv | 0 | 0 |  | Specifikace | Běžná |  |  |  | POL3_0
|  | Navržen systém s max. objemem 6 litrů, minimální objem splachované vody bude přenastaven na 2 litry, odpovídá hodnocení EU Water Label | [25 empty] | POP |  | Navržen systém s max. objemem 6 litrů, minimální objem splachované vody bude přenastaven na 2 litry, odpovídá hodnocení EU Water Label
45 | 725119402R00 | Montáž předstěnových systémů do sádrokartonu | soubor | 4 |  | 0 |  | 0 |  | 0 | 12 | 0 | 0 | 0 | 0 | 0 |  | Vlastní | Indiv | 1.9 | 7.6 |  | Práce | Běžná |  |  |  | POL1_0
46 | 28696752R | Tlačítko ovládací plastové bílá/chrom/bílá, (viz. specifikace A2) | kus | 4 |  | 0 |  | 0 |  | 0 | 12 | 0 | 0.00032 | 0 | 0 | 0 |  | Vlastní | Indiv | 0 | 0 |  | Specifikace | Běžná |  |  |  | POL3_0
47 | 2 | Vanička sprchová z lit. mram. 1000 x 900 mm, (viz. specifikace A5) | kus | 1 |  | 0 |  | 0 |  | 0 | 12 | 0 | 0.054 | 0.05 | 0 | 0 |  | Vlastní | Indiv | 0 | 0 |  | Specifikace | Běžná |  |  |  | POL3_0
|  | Není obsaženo v databázi RTS, cenová soustava vlastní | [25 empty] | POP
48 | 3 | Vanička sprchová z lit. mram. 1500 x 800 mm, (viz. specifikace A7) | kus | 1 |  | 0 |  | 0 |  | 0 | 12 | 0 | 0.054 | 0.05 | 0 | 0 |  | Vlastní | Indiv | 0 | 0 |  | Specifikace | Běžná |  |  |  | POL3_0
|  | Není obsaženo v databázi RTS, cenová soustava vlastní | [25 empty] | POP
49 | 4 | Zástěna sprchová, 900 x 2000 mm / 700 mm, (viz. specifikace A6) | kus | 1 |  | 0 |  | 0 |  | 0 | 12 | 0 | 0.016 | 0.02 | 0 | 0 |  | Vlastní | Indiv | 0 | 0 |  | Specifikace | Běžná |  |  |  | POL3_0
|  | Není obsaženo v databázi RTS, cenová soustava vlastní | [25 empty] | POP
50 | 5 | Zástěna sprchová, 800 x 2000 mm pevná, (viz. specifikace A8) | kus | 1 |  | 0 |  | 0 |  | 0 | 12 | 0 | 0.016 | 0.02 | 0 | 0 |  | Vlastní | Indiv | 0 | 0 |  | Specifikace | Běžná |  |  |  | POL3_0
|  | Není obsaženo v databázi RTS, cenová soustava vlastní | [25 empty] | POP
51 | 725860227RT1 | Sifon ke sprchové vaničce PP, D 50 mm, s krytkou z nerez oceli | kus | 2 |  | 0 |  | 0 |  | 0 | 12 | 0 | 0.00053 | 0 | 0 | 0 |  | Vlastní | Indiv | 0.246 | 0.49 |  | Práce | Běžná |  |  |  | POL1_0
52 | 725200050RA0 | Montáž zařizovacích předmětů - sprcha | kus | 2 |  | 0 |  | 0 |  | 0 | 12 | 0 | 0.00157 | 0 | 0 | 0 |  | Vlastní | Indiv | 8.7905 | 17.58 |  | Práce | Běžná |  |  |  | POL1_0
53 | 551623505R | Sifon podomítkový ke klimatizačním jednotkám DN 32, 100 x 100 mm | kus | 8 |  | 0 |  | 0 |  | 0 | 12 | 0 | 0.00028 | 0 | 0 | 0 |  | Vlastní | Indiv | 0 | 0 |  | Specifikace | Běžná |  |  |  | POL3_0
54 | 725860181RT1 | Sifon pračkový, D 40/50 mm nerezový, podomít.uzáv. s přivzd.vent. krycí deska 225x100mm | kus | 2 |  | 0 |  | 0 |  | 0 | 12 | 0 | 0.0005 | 0 | 0 | 0 |  | Vlastní | Indiv | 0.246 | 0.49 |  | Práce | Běžná |  |  |  | POL1_0
55 | 551625510R | Ventil přivzušňovací podomítkový-komplet DN 50/75 | kus | 3 |  | 0 |  | 0 |  | 0 | 12 | 0 | 0.00038 | 0 | 0 | 0 |  | Vlastní | Indiv | 0 | 0 |  | Specifikace | Běžná |  |  |  | POL3_0
56 | 6 | Dvířka reviznímagnetická 150 x 200mm, pro obklad | kus | 4 |  | 0 |  | 0 |  | 0 | 12 | 0 | 0.0005 | 0 | 0 | 0 |  | Vlastní | Indiv | 0.37 | 1.48 |  | Práce | Běžná |  |  |  | POL1_0
|  | Není obsaženo v databázi RTS, cenová soustava vlastní | [25 empty] | POP
57 | 725980121R00 | Dvířka z plastu, 150 x 150 mm | kus | 1 |  | 0 |  | 0 |  | 0 | 12 | 0 | 0.0005 | 0 | 0 | 0 |  | Vlastní | Indiv | 0.37 | 0.37 |  | Práce | Běžná |  |  |  | POL1_0
58 | 7 | Drobný instalační materiál, doplňkové montážní práce | soubor | 1 |  | 0 |  | 0 |  | 0 | 12 | 0 | 0 | 0 | 0 | 0 |  | Vlastní | Indiv | 0 | 0 |  | Práce | Běžná |  |  |  | POL1_0
|  | Není obsaženo v databázi RTS, cenová soustava vlastní | [25 empty] | POP
59 | 998725102R00 | Přesun hmot pro zařizovací předměty, výšky do 12 m | t | 0.4 |  | 0 |  | 0 |  | 0 | 12 | 0 | 0 | 0 | 0 | 0 |  | Vlastní | Indiv | 1.573 | 0.63 |  | Práce | Běžná |  |  |  | POL1_0
Díl: | M46 | Zemní práce při montážích |  |  |  | 0 |  | 0 |  | 0 |  | 0 |  | 0 |  | 0 |  |  |  |  | 0.22 | [6 empty] | DIL
60 | 460600001RT8 | Naložení a odvoz zeminy, odvoz na vzdálenost 10000 m | m3 | 0.3276 |  | 0 |  | 0 |  | 0 | 12 | 0 | 0 | 0 | 0 | 0 |  | Vlastní | Indiv | 0.663 | 0.22 |  | Práce | Běžná |  |  |  | POL1_0
61 | 460600002R00 | Příplatek za odvoz za každých dalších 1000 m | m3 | 9.828 |  | 0 |  | 0 |  | 0 | 12 | 0 | 0 | 0 | 0 | 0 |  | Vlastní | Indiv | 0 | 0 |  | Práce | Běžná |  |  |  | POL1_0
|  | 30*0,3276 |  | 9.83 | [23 empty] | VV | 0
[26 empty] | 12 | 21 | DPH
| Celkem |  |  |  |  | 0 | [19 empty] | 0 | 0 | SUM
END
Note on S6: Jedná se o informaci, zda se jedná o položku, která je do rozpočtu zadána z cenové soustavy RTS, nebo vlastní.
Note on T6: Jedná se o název CÚ, která je zadána u položky rozpočtu

## D.1.4 D.1.4.1.2 Pol
Položkový soupis prací a dodávek | [27 empty] | #TypZaznamu#
S: | 20251004 | Domov bez zámku Náměšť nad Oslavou - půdní vestavba chráněného bydlení (U Železničního mostu) | [25 empty] | STA
O: | D.1.4 | Technika prostředí staveb | [22 empty] | STA |  |  | OBJ
R: | D.1.4.1.2 | Zdravotně technické instalace: Vodovod | [25 empty] | ROZ
P.č. | Číslo položky | Název položky | MJ | Množství | Cena / MJ | Celkem | Dodávka | Dodávka celk. | Montáž | Montáž celk. | DPH | Cena s DPH | Hmotnost / MJ | Hmotnost celk.(t) | Dem. hmotnost / MJ | Dem. hmotnost celk.(t) | Ceník | Cen. soustava / platnost | Cenová úroveň | Nhod / MJ | Nhod celk. | Dodavatel | Typ položky | Stav položky
Díl: | 61 | Upravy povrchů vnitřní |  |  |  | 0 |  | 0 |  | 0 |  | 0 |  | 0.04 |  | 0 |  |  |  |  | 0.29 | [6 empty] | DIL
1 | 612403399R00 | Hrubá výplň rýh ve stěnách maltou | m2 | 0.4095 |  | 0 |  | 0 |  | 0 | 12 | 0 | 0.10712 | 0.04 | 0 | 0 |  | Vlastní | Indiv | 0.69998 | 0.29 |  | Práce | Běžná |  |  |  | POL1_0
|  | 0,9*0,10*1,3 |  | 0.12 | [23 empty] | VV | 0
|  | 0,0225*(2+3)*2*1,3 |  | 0.29 | [23 empty] | VV | 0
Díl: | 97 | Prorážení otvorů |  |  |  | 0 |  | 0 |  | 0 |  | 0 |  | 0.01 |  | 0.09 |  |  |  |  | 11.26 | [6 empty] | DIL
2 | 974031143R00 | Vysekání rýh ve zdi cihelné 7 x 10 cm | m | 0.8 |  | 0 |  | 0 |  | 0 | 12 | 0 | 0.00049 | 0 | 0.013 | 0.01 |  | Vlastní | Indiv | 0.301 | 0.24 |  | Práce | Běžná |  |  |  | POL1_0
3 | 971033231R00 | Vybourání otv. zeď cihel. 0,0225 m2, tl. 15cm, MVC | kus | 2 |  | 0 |  | 0 |  | 0 | 12 | 0 | 0 | 0 | 0.004 | 0.01 |  | Vlastní | Indiv | 0.16 | 0.32 |  | Práce | Běžná |  |  |  | POL1_0
4 | 971033241R00 | Vybourání otv. zeď cihel. 0,0225 m2, tl. 30cm, MVC | kus | 3 |  | 0 |  | 0 |  | 0 | 12 | 0 | 0 | 0 | 0.008 | 0.02 |  | Vlastní | Indiv | 0.243 | 0.73 |  | Práce | Běžná |  |  |  | POL1_0
5 | 970051080R00 | Vrtání jádrové do ŽB do D 80 mm | m | 3.6 |  | 0 |  | 0 |  | 0 | 12 | 0 | 0.00158 | 0.01 | 0.01256 | 0.05 |  | Vlastní | Indiv | 2.7 | 9.72 |  | Práce | Běžná |  |  |  | POL1_0
|  | 12*0,3 |  | 3.6 | [23 empty] | VV | 0
6 | 979082111R00 | Vnitrostaveništní doprava suti do 10 m | t | 0.1 |  | 0 |  | 0 |  | 0 | 12 | 0 | 0 | 0 | 0 | 0 |  | Vlastní | Indiv | 0.942 | 0.09 |  | Práce | Běžná |  |  |  | POL1_0
7 | 979082121R00 | Příplatek k vnitrost. dopravě suti za dalších 5 m | t | 1 |  | 0 |  | 0 |  | 0 | 12 | 0 | 0 | 0 | 0 | 0 |  | Vlastní | Indiv | 0.105 | 0.11 |  | Práce | Běžná |  |  |  | POL1_0
|  | 10*0,1 |  | 1 | [23 empty] | VV | 0
8 | 979081111RT3 | Odvoz suti a vybour. hmot na skládku do 1 km, kontejnerem 7 t | t | 0.1 |  | 0 |  | 0 |  | 0 | 12 | 0 | 0 | 0 | 0 | 0 |  | Vlastní | Indiv | 0.49 | 0.05 |  | Práce | Běžná |  |  |  | POL1_0
9 | 979081121R00 | Příplatek k odvozu za každý další 1 km | t | 3 |  | 0 |  | 0 |  | 0 | 12 | 0 | 0 | 0 | 0 | 0 |  | Vlastní | Indiv | 0 | 0 |  | Práce | Běžná |  |  |  | POL1_0
|  | 30*0,1 |  | 3 | [23 empty] | VV | 0
10 | 979990107R00 | Poplatek za uložení suti - směs betonu, cihel, dřeva, skupina odpadu 170904 | t | 0.1 |  | 0 |  | 0 |  | 0 | 12 | 0 | 0 | 0 | 0 | 0 |  | Vlastní | Indiv | 0 | 0 |  | Práce | Běžná |  |  |  | POL1_0
Díl: | 713 | Izolace tepelné |  |  |  | 0 |  | 0 |  | 0 |  | 0 |  | 0.03 |  | 0 |  |  |  |  | 12 | [6 empty] | DIL
11 | 713571111R00 | Požárně ochranná manžeta hl. 60 mm, požární odolnost EI 90, D 50 mm | kus | 24 |  | 0 |  | 0 |  | 0 | 12 | 0 | 0.00105 | 0.03 | 0 | 0 |  | Vlastní | Indiv | 0.5 | 12 |  | Práce | Běžná |  |  |  | POL1_0
|  | 2*12 |  | 24 | [23 empty] | VV | 0
Díl: | 722 | Vnitřní vodovod |  |  |  | 0 |  | 0 |  | 0 |  | 0 |  | 0.09 |  | 0 |  |  |  |  | 112.07 | [6 empty] | DIL
12 | 286143010R | Trubka D 20x2,8 s karbon. vlákny, PP-RCT/PP-RCT+CF/PP-RCT | m | 146.64 |  | 0 |  | 0 |  | 0 | 12 | 0 | 0.00015 | 0.02 | 0 | 0 |  | Vlastní | Indiv | 0 | 0 |  | Specifikace | Běžná |  |  |  | POL3_0
|  | izol. tl. 13mm : 2*(1,1+2,3+2+2,5+1,4+4,8+1,9+1,8+1,2+0,8+0,8)+1,6+2,2+0,7+0,9+1,2 |  | 47.8 | [23 empty] | VV | 0
|  | izol. tl. 25mm : 2*(0,6+0,6+0,6+0,6+0,6+0,6+0,8+0,9+1,6)+3,1+0,7+2,6+4,2+1,2+2 |  | 27.6 | [23 empty] | VV | 0
|  | izol. tl. 25mm : 3*(5,5+5+1,8+3,3) |  | 46.8 | [23 empty] | VV | 0
|  | 0,2*(47,8+27,6+46,8) |  | 24.44 | [23 empty] | VV | 0
13 | 722176112R00 | Montáž rozvodů z plastů polyfúz. svařováním D 20mm | m | 146.64 |  | 0 |  | 0 |  | 0 | 12 | 0 | 0.00028 | 0.04 | 0 | 0 |  | Vlastní | Indiv | 0.36517 | 53.55 |  | Práce | Běžná |  |  |  | POL1_0
14 | 286143011R | Trubka D 25x3,5 s karbon. vlákny, PP-RCT/PP-RCT+CF/PP-RCT | m | 24.72 |  | 0 |  | 0 |  | 0 | 12 | 0 | 0.00023 | 0.01 | 0 | 0 |  | Vlastní | Indiv | 0 | 0 |  | Specifikace | Běžná |  |  |  | POL3_0
|  | izol. tl. 25mm : 2*(2,5+4,3+1,5+2) |  | 20.6 | [23 empty] | VV | 0
|  | 0,2*20,6 |  | 4.12 | [23 empty] | VV | 0
15 | 722176113R00 | Montáž rozvodů z plastů polyfúz. svařováním D 25mm | m | 24.72 |  | 0 |  | 0 |  | 0 | 12 | 0 | 0.00028 | 0.01 | 0 | 0 |  | Vlastní | Indiv | 0.40019 | 9.89 |  | Práce | Běžná |  |  |  | POL1_0
16 | 722181213RT7 | Izolace návleková PE tl. stěny 13 mm, vnitřní průměr 22 mm | m | 57.36 |  | 0 |  | 0 |  | 0 | 12 | 0 | 4e-05 | 0 | 0 | 0 |  | Vlastní | Indiv | 0.129 | 7.4 |  | Práce | Běžná |  |  |  | POL1_0
17 | 722181215RT7 | Izolace návleková PE tl. stěny 25 mm, vnitřní průměr 22 mm | m | 89.28 |  | 0 |  | 0 |  | 0 | 12 | 0 | 7e-05 | 0.01 | 0 | 0 |  | Vlastní | Indiv | 0.129 | 11.52 |  | Práce | Běžná |  |  |  | POL1_0
18 | 722181215RT8 | Izolace návleková PE tl. stěny 25 mm, vnitřní průměr 25 mm | m | 24.72 |  | 0 |  | 0 |  | 0 | 12 | 0 | 8e-05 | 0 | 0 | 0 |  | Vlastní | Indiv | 0.129 | 3.19 |  | Práce | Běžná |  |  |  | POL1_0
19 | 722182200R00 | Výroba izolační tvarovky do DN 40 | kus | 112 |  | 0 |  | 0 |  | 0 | 12 | 0 | 0 | 0 | 0 | 0 |  | Vlastní | Indiv | 0.05 | 5.6 |  | Práce | Běžná |  |  |  | POL1_0
20 | 722182094R00 | Příplatek za montáž izolačních tvarovek do DN 40 | kus | 112 |  | 0 |  | 0 |  | 0 | 12 | 0 | 0 | 0 | 0 | 0 |  | Vlastní | Indiv | 0.14 | 15.68 |  | Práce | Běžná |  |  |  | POL1_0
21 | 722280106R00 | Tlaková zkouška vodovodního potrubí | m | 171.36 |  | 0 |  | 0 |  | 0 | 12 | 0 | 0 | 0 | 0 | 0 |  | Vlastní | Indiv | 0.029 | 4.97 |  | Práce | Běžná |  |  |  | POL1_0
|  | 146,64+24,72 |  | 171.36 | [23 empty] | VV | 0
22 | 998722102R00 | Přesun hmot pro vnitřní vodovod, výšky do 12 m | t | 0.2 |  | 0 |  | 0 |  | 0 | 12 | 0 | 0 | 0 | 0 | 0 |  | Vlastní | Indiv | 1.374 | 0.27 |  | Práce | Běžná |  |  |  | POL1_0
Díl: | 725 | Zařizovací předměty |  |  |  | 0 |  | 0 |  | 0 |  | 0 |  | 0.01 |  | 0 |  |  |  |  | 6.93 | [6 empty] | DIL
23 | 725823121RT2 | Baterie umyvadlová stojánková ruční, včetně otvírání odpadu, s výpustí (viz. specifikace B1) | kus | 4 |  | 0 |  | 0 |  | 0 | 12 | 0 | 0.0019 | 0.01 | 0 | 0 |  | Vlastní | Indiv | 0.485 | 1.94 |  | Práce | Běžná |  |  |  | POL1_0
|  | Navržena baterie s výpustí chrom 6 l/min, odpovídá hodnocení EU Water Label | [25 empty] | POP
24 | 1 | Sprchový sloup s termostatickou baterií, a sprchovým setem (viz. specifikace B2) | kus | 2 |  | 0 |  | 0 |  | 0 | 12 | 0 | 0.00152 | 0 | 0 | 0 |  | Vlastní | Indiv | 0.587 | 1.17 |  | Práce | Běžná |  |  |  | POL1_0
|  | Navržena sprchová baterie s průtokem 5l/min, odpovídá hodnocení EU Water Label | [25 empty] | POP
|  | Není obsaženo v databázi RTS, cenová soustava vlastní | [25 empty] | POP
25 | 2 | Baterie pro výlevku, nástěnná, raménko 210mm, (viz. specifikace B3) | soubor | 1 |  | 0 |  | 0 |  | 0 | 12 | 0 | 0 | 0 | 0 | 0 |  | Vlastní | Indiv | 0 | 0 |  | Práce | Běžná |  |  |  | POL1_0
|  | Není obsaženo v databázi RTS, cenová soustava vlastní | [25 empty] | POP
26 | 725829301R00 | Montáž baterie umyvadlové a dřezové stojánkové | kus | 4 |  | 0 |  | 0 |  | 0 | 12 | 0 | 4e-05 | 0 | 0 | 0 |  | Vlastní | Indiv | 0.445 | 1.78 |  | Práce | Běžná |  |  |  | POL1_0
27 | 725829202R00 | Montáž baterie umyvadlové a dřezové nástěnné | kus | 1 |  | 0 |  | 0 |  | 0 | 12 | 0 | 0.00018 | 0 | 0 | 0 |  | Vlastní | Indiv | 0.476 | 0.48 |  | Práce | Běžná |  |  |  | POL1_0
28 | 725849200R00 | Montáž baterií sprchových, nastavitelná výška | kus | 2 |  | 0 |  | 0 |  | 0 | 12 | 0 | 0.00013 | 0 | 0 | 0 |  | Vlastní | Indiv | 0.655 | 1.31 |  | Práce | Běžná |  |  |  | POL1_0
29 | 725814122R00 | Ventil pračkový se zpětnou klapkou DN 15 mm x DN, 20 mm | soubor | 2 |  | 0 |  | 0 |  | 0 | 12 | 0 | 0.00024 | 0 | 0 | 0 |  | Vlastní | Indiv | 0.124 | 0.25 |  | Práce | Běžná |  |  |  | POL1_0
30 | 3 | Doplňková montážní práce, drobný instalační materiál | soubor | 1 |  | 0 |  | 0 |  | 0 | 12 | 0 | 0 | 0 | 0 | 0 |  | Vlastní | Indiv | 0 | 0 |  | Práce | Běžná |  |  |  | POL1_0
|  | Není obsaženo v databázi RTS, cenová soustava vlastní | [25 empty] | POP
Díl: | 734 | Armatury |  |  |  | 0 |  | 0 |  | 0 |  | 0 |  | 0 |  | 0 |  |  |  |  | 2.65 | [6 empty] | DIL
31 | 725814102R00 | Ventil rohový DN 15 x DN 10 | kus | 14 |  | 0 |  | 0 |  | 0 | 12 | 0 | 0.00024 | 0 | 0 | 0 |  | Vlastní | Indiv | 0.124 | 1.74 |  | Práce | Běžná |  |  |  | POL1_0
32 | 722235111R00 | Kohout vodovodní, kulový, vnitřní-vnitřní závit, DN 15 mm | kus | 2 |  | 0 |  | 0 |  | 0 | 12 | 0 | 0.00014 | 0 | 0 | 0 |  | Vlastní | Indiv | 0.165 | 0.33 |  | Práce | Běžná |  |  |  | POL1_0
33 | 722235112R00 | Kohout vodovodní, kulový, vnitřní-vnitřní závit, DN 20 mm | kus | 2 |  | 0 |  | 0 |  | 0 | 12 | 0 | 0.0002 | 0 | 0 | 0 |  | Vlastní | Indiv | 0.207 | 0.41 |  | Práce | Běžná |  |  |  | POL1_0
34 | 55121711R | Ventil vyvažovací DN 15, Kv 1,75 | kus | 1 |  | 0 |  | 0 |  | 0 | 12 | 0 | 0.00065 | 0 | 0 | 0 |  | Vlastní | Indiv | 0 | 0 |  | Specifikace | Běžná |  |  |  | POL3_0
35 | 722239101R00 | Montáž vodovodních armatur 2závity, G 1/2" | kus | 1 |  | 0 |  | 0 |  | 0 | 12 | 0 | 0 | 0 | 0 | 0 |  | Vlastní | Indiv | 0.165 | 0.17 |  | Práce | Běžná |  |  |  | POL1_0
[26 empty] | 12 | 21 | DPH
| Celkem |  |  |  |  | 0 | [19 empty] | 0 | 0 | SUM
END
Note on S6: Jedná se o informaci, zda se jedná o položku, která je do rozpočtu zadána z cenové soustavy RTS, nebo vlastní.
Note on T6: Jedná se o název CÚ, která je zadána u položky rozpočtu

## D.1.4 D.1.4.3 Pol
Položkový soupis prací a dodávek | [27 empty] | #TypZaznamu#
S: | 20251004 | Domov bez zámku Náměšť nad Oslavou - půdní vestavba chráněného bydlení (U Železničního mostu) | [25 empty] | STA
O: | D.1.4 | Technika prostředí staveb | [22 empty] | STA |  |  | OBJ
R: | D.1.4.3 | Vzduchotechnika | [25 empty] | ROZ
P.č. | Číslo položky | Název položky | MJ | Množství | Cena / MJ | Celkem | Dodávka | Dodávka celk. | Montáž | Montáž celk. | DPH | Cena s DPH | Hmotnost / MJ | Hmotnost celk.(t) | Dem. hmotnost / MJ | Dem. hmotnost celk.(t) | Ceník | Cen. soustava / platnost | Cenová úroveň | Nhod / MJ | Nhod celk. | Dodavatel | Typ položky | Stav položky
Díl: | 61 | Upravy povrchů vnitřní |  |  |  | 0 |  | 0 |  | 0 |  | 0 |  | 0.07 |  | 0 |  |  |  |  | 0.43 | [6 empty] | DIL
1 | 612403399R00 | Hrubá výplň rýh ve stěnách maltou | m2 | 0.6188 |  | 0 |  | 0 |  | 0 | 12 | 0 | 0.10712 | 0.07 | 0 | 0 |  | Vlastní | Indiv | 0.69998 | 0.43 |  | Práce | Běžná |  |  |  | POL1_0
|  | 0,014*2*7*1,3 |  | 0.25 | [23 empty] | VV | 0
|  | 0,02*2*7*1,3 |  | 0.36 | [23 empty] | VV | 0
Díl: | 97 | Prorážení otvorů |  |  |  | 0 |  | 0 |  | 0 |  | 0 |  | 0 |  | 0.13 |  |  |  |  | 16.07 | [6 empty] | DIL
2 | 970031130R00 | Vrtání jádrové do zdiva cihelného do D 130 mm | m | 2.1 |  | 0 |  | 0 |  | 0 | 12 | 0 | 0.00163 | 0 | 0.0239 | 0.05 |  | Vlastní | Indiv | 3.5 | 7.35 |  | Práce | Běžná |  |  |  | POL1_0
|  | 0,5+0,5+0,15+0,15+0,15+0,5+0,15 |  | 2.1 | [23 empty] | VV | 0
3 | 970031160R00 | Vrtání jádrové do zdiva cihelného do D 160 mm | m | 2.1 |  | 0 |  | 0 |  | 0 | 12 | 0 | 0.00204 | 0 | 0.03617 | 0.08 |  | Vlastní | Indiv | 4 | 8.4 |  | Práce | Běžná |  |  |  | POL1_0
|  | 0,5+0,15+0,15+0,15+0,15+0,5+0,5 |  | 2.1 | [23 empty] | VV | 0
4 | 979082111R00 | Vnitrostaveništní doprava suti do 10 m | t | 0.13 |  | 0 |  | 0 |  | 0 | 12 | 0 | 0 | 0 | 0 | 0 |  | Vlastní | Indiv | 0.942 | 0.12 |  | Práce | Běžná |  |  |  | POL1_0
5 | 979082121R00 | Příplatek k vnitrost. dopravě suti za dalších 5 m | t | 1.3 |  | 0 |  | 0 |  | 0 | 12 | 0 | 0 | 0 | 0 | 0 |  | Vlastní | Indiv | 0.105 | 0.14 |  | Práce | Běžná |  |  |  | POL1_0
|  | 10*0,13 |  | 1.3 | [23 empty] | VV | 0
6 | 979081111RT3 | Odvoz suti a vybour. hmot na skládku do 1 km, kontejnerem 7 t | t | 0.13 |  | 0 |  | 0 |  | 0 | 12 | 0 | 0 | 0 | 0 | 0 |  | Vlastní | Indiv | 0.49 | 0.06 |  | Práce | Běžná |  |  |  | POL1_0
7 | 979081121R00 | Příplatek k odvozu za každý další 1 km | t | 3.12 |  | 0 |  | 0 |  | 0 | 12 | 0 | 0 | 0 | 0 | 0 |  | Vlastní | Indiv | 0 | 0 |  | Práce | Běžná |  |  |  | POL1_0
|  | 24*0,13 |  | 3.12 | [23 empty] | VV | 0
8 | 979990107R00 | Poplatek za uložení suti - směs betonu, cihel, dřeva, skupina odpadu 170904 | t | 0.13 |  | 0 |  | 0 |  | 0 | 12 | 0 | 0 | 0 | 0 | 0 |  | Vlastní | Indiv | 0 | 0 |  | Práce | Běžná |  |  |  | POL1_0
Díl: | 733 | Rozvod potrubí |  |  |  | 0 |  | 0 |  | 0 |  | 0 |  | 0.02 |  | 0 |  |  |  |  | 9.79 | [6 empty] | DIL
9 | 728112111RV2 | Montáž potrubí plechového kruhového do d 100 mm, vč. dodávky potrubí pozinkovaného d 100 mm | m | 0.66 |  | 0 |  | 0 |  | 0 | 12 | 0 | 0.00132 | 0 | 0 | 0 |  | Vlastní | Indiv | 0.74 | 0.49 |  | Práce | Běžná |  |  |  | POL1_0
|  | 0,6 |  | 0.6 | [23 empty] | VV | 0
|  | 0,1*0,6 |  | 0.06 | [23 empty] | VV | 0
10 | 728112112RV1 | Montáž potrubí plechového kruhového do d 200 mm, vč. dodávky potrubí pozinkovaného d 125 mm | m | 3.96 |  | 0 |  | 0 |  | 0 | 12 | 0 | 0.00159 | 0.01 | 0 | 0 |  | Vlastní | Indiv | 0.83 | 3.29 |  | Práce | Běžná |  |  |  | POL1_0
|  | 2,6+1 |  | 3.6 | [23 empty] | VV | 0
|  | 0,1*3,6 |  | 0.36 | [23 empty] | VV | 0
11 | 728112112RV3 | Montáž potrubí plechového kruhového do d 200 mm, vč. dodávky potrubí pozinkovaného d 150 mm | m | 4.18 |  | 0 |  | 0 |  | 0 | 12 | 0 | 0.00207 | 0.01 | 0 | 0 |  | Vlastní | Indiv | 0.83 | 3.47 |  | Práce | Běžná |  |  |  | POL1_0
|  | 3,8 |  | 3.8 | [23 empty] | VV | 0
|  | 0,1*3,8 |  | 0.38 | [23 empty] | VV | 0
12 | 728115411RT3 | Montáž potrubí ohebného izolovaného z AL do d 100 mm, vč. dodávky potrubí hliníkové s izolací, tl. 25 mm, d 102 | m | 3.3 |  | 0 |  | 0 |  | 0 | 12 | 0 | 0.00098 | 0 | 0 | 0 |  | Vlastní | Indiv | 0.6 | 1.98 |  | Práce | Běžná |  |  |  | POL1_0
|  | 0,8+1,4+0,8 |  | 3 | [23 empty] | VV | 0
|  | 0,1*3 |  | 0.3 | [23 empty] | VV | 0
13 | 728115412RT2 | Montáž potrubí ohebného izolovaného z AL do d 200 mm, vč. dodávky potrubí hliníkové s izolací, tl. 25 mm, d 127 | m | 0.88 |  | 0 |  | 0 |  | 0 | 12 | 0 | 0.00119 | 0 | 0 | 0 |  | Vlastní | Indiv | 0.64 | 0.56 |  | Práce | Běžná |  |  |  | POL1_0
|  | 0,8 |  | 0.8 | [23 empty] | VV | 0
|  | 0,1*0,8 |  | 0.08 | [23 empty] | VV | 0
14 | 429822002R | Oblouk segmentový 90°, d 100 mm Pz plech | kus | 1 |  | 0 |  | 0 |  | 0 | 12 | 0 | 0.0006 | 0 | 0 | 0 |  | Vlastní | Indiv | 0 | 0 |  | Specifikace | Běžná |  |  |  | POL3_0
15 | 429823004R | Rozbočka T 90 ° d = 125 mm, d1 =100 mm, Pz plech | kus | 2 |  | 0 |  | 0 |  | 0 | 12 | 0 | 0.0008 | 0 | 0 | 0 |  | Vlastní | Indiv | 0 | 0 |  | Specifikace | Běžná |  |  |  | POL3_0
16 | 429823012R | Rozbočka T 90 ° d = 150 mm, d1 = 125 mm, Pz plech | kus | 1 |  | 0 |  | 0 |  | 0 | 12 | 0 | 0.0012 | 0 | 0 | 0 |  | Vlastní | Indiv | 0 | 0 |  | Specifikace | Běžná |  |  |  | POL3_0
17 | 429823008R | Rozbočka T 90 ° d = 150 mm, d1 =150 mm, Pz plech | kus | 1 |  | 0 |  | 0 |  | 0 | 12 | 0 | 0.0011 | 0 | 0 | 0 |  | Vlastní | Indiv | 0 | 0 |  | Specifikace | Běžná |  |  |  | POL3_0
18 | 1 | Redukce osová d = 100 mm, d1 = 150 mm, Pz plech | kus | 1 |  | 0 |  | 0 |  | 0 | 12 | 0 | 0 | 0 | 0 | 0 |  | Vlastní | Indiv | 0 | 0 |  | Práce | Běžná |  |  |  | POL1_0
|  | Nění obsaženo v databází RTS, cenová soustava vlastní | [25 empty] | POP
19 | 2 | Záslepka s odv. kondenzátu d = 125 mm, Pz plech | kus | 2 |  | 0 |  | 0 |  | 0 | 12 | 0 | 0 | 0 | 0 | 0 |  | Vlastní | Indiv | 0 | 0 |  | Práce | Běžná |  |  |  | POL1_0
|  | Nění obsaženo v databází RTS, cenová soustava vlastní | [25 empty] | POP
20 | 3 | Záslepka s odv. kondenzátu d = 150 mm, Pz plech | kus | 1 |  | 0 |  | 0 |  | 0 | 12 | 0 | 0 | 0 | 0 | 0 |  | Vlastní | Indiv | 0 | 0 |  | Práce | Běžná |  |  |  | POL1_0
|  | Nění obsaženo v databází RTS, cenová soustava vlastní | [25 empty] | POP
21 | 4 | Ventilační hlavice d = 125 mm, Pz plech | kus | 2 |  | 0 |  | 0 |  | 0 | 12 | 0 | 0 | 0 | 0 | 0 |  | Vlastní | Indiv | 0 | 0 |  | Práce | Běžná |  |  |  | POL1_0
|  | Nění obsaženo v databází RTS, cenová soustava vlastní | [25 empty] | POP
22 | 5 | Ventilační hlavice d = 150 mm, Pz plech | kus | 1 |  | 0 |  | 0 |  | 0 | 12 | 0 | 0 | 0 | 0 | 0 |  | Vlastní | Indiv | 0 | 0 |  | Práce | Běžná |  |  |  | POL1_0
|  | Nění obsaženo v databází RTS, cenová soustava vlastní | [25 empty] | POP
23 | 6 | Izolační návlek z min. vata tl.25mm pro DN100 | m | 0.66 |  | 0 |  | 0 |  | 0 | 12 | 0 | 0 | 0 | 0 | 0 |  | Vlastní | Indiv | 0 | 0 |  | Práce | Běžná |  |  |  | POL1_0
|  | Nění obsaženo v databází RTS, cenová soustava vlastní | [25 empty] | POP
24 | 7 | Izolační návlek z min. vata tl.25mm pro DN125 | m | 3.96 |  | 0 |  | 0 |  | 0 | 12 | 0 | 0 | 0 | 0 | 0 |  | Vlastní | Indiv | 0 | 0 |  | Práce | Běžná |  |  |  | POL1_0
|  | Nění obsaženo v databází RTS, cenová soustava vlastní | [25 empty] | POP
25 | 8 | Izolační návlek z min. vata tl.25mm pro DN150 | m | 4.18 |  | 0 |  | 0 |  | 0 | 12 | 0 | 0 | 0 | 0 | 0 |  | Vlastní | Indiv | 0 | 0 |  | Práce | Běžná |  |  |  | POL1_0
|  | Nění obsaženo v databází RTS, cenová soustava vlastní | [25 empty] | POP
26 | 9 | Montážní práce na VZT, montáž izolace, drobný instal. materiál | soubor | 1 |  | 0 |  | 0 |  | 0 | 12 | 0 | 0 | 0 | 0 | 0 |  | Vlastní | Indiv | 0 | 0 |  | Práce | Běžná |  |  |  | POL1_0
|  | Nění obsaženo v databází RTS, cenová soustava vlastní | [25 empty] | POP
Díl: | 100 | Vzduchotechnické komponenty |  |  |  | 0 |  | 0 |  | 0 |  | 0 |  | 0.04 |  | 0 |  |  |  |  | 0 | [6 empty] | DIL
27 | 10 | Malý axiální ventilátor, připojení d = 100mm, dodávka + montáž, (viz. dokumentace ozn. 301) | kus | 3 |  | 0 |  | 0 |  | 0 | 12 | 0 | 0.0064 | 0.02 | 0 | 0 |  | Vlastní | Indiv | 0 | 0 |  | Práce | Běžná |  |  |  | POL1_0
|  | Nění obsaženo v databází RTS, cenová soustava vlastní | [25 empty] | POP
28 | 11 | Malý axiální ventilátor, připojení d = 1250mm, dodávka + montáž, (viz. dokumentace ozn. 302) | kus | 1 |  | 0 |  | 0 |  | 0 | 12 | 0 | 0.0064 | 0.01 | 0 | 0 |  | Vlastní | Indiv | 0 | 0 |  | Práce | Běžná |  |  |  | POL1_0
|  | Nění obsaženo v databází RTS, cenová soustava vlastní | [25 empty] | POP
29 | 12 | Decentrální lokální rekuperátor d = 160 mm, dodávka + montáž, (viz. ozn. 303 a spec. D1) | kus | 1 |  | 0 |  | 0 |  | 0 | 12 | 0 | 0.0064 | 0.01 | 0 | 0 |  | Vlastní | Indiv | 0 | 0 |  | Práce | Běžná |  |  |  | POL1_0
|  | Nění obsaženo v databází RTS, cenová soustava vlastní | [25 empty] | POP
Díl: | 102 | Montáž VZT |  |  |  | 0 |  | 0 |  | 0 |  | 0 |  | 0 |  | 0 |  |  |  |  | 0.96 | [6 empty] | DIL
30 | 13 | Přesun hmot pro vzduchotechniku | t | 0.4 |  | 0 |  | 0 |  | 0 | 12 | 0 | 0 | 0 | 0 | 0 |  | Vlastní | Indiv | 2.41 | 0.96 |  | Práce | Běžná |  |  |  | POL1_0
|  | Nění obsaženo v databází RTS, cenová soustava vlastní | [25 empty] | POP
[26 empty] | 12 | 21 | DPH
| Celkem |  |  |  |  | 0 | [19 empty] | 0 | 0 | SUM
END
Note on S6: Jedná se o informaci, zda se jedná o položku, která je do rozpočtu zadána z cenové soustavy RTS, nebo vlastní.
Note on T6: Jedná se o název CÚ, která je zadána u položky rozpočtu

## D.1.4 D.1.4.4 Pol
Položkový soupis prací a dodávek | [27 empty] | #TypZaznamu#
S: | 20251004 | Domov bez zámku Náměšť nad Oslavou - půdní vestavba chráněného bydlení (U Železničního mostu) | [25 empty] | STA
O: | D.1.4 | Technika prostředí staveb | [22 empty] | STA |  |  | OBJ
R: | D.1.4.4 | Vytápění | [25 empty] | ROZ
P.č. | Číslo položky | Název položky | MJ | Množství | Cena / MJ | Celkem | Dodávka | Dodávka celk. | Montáž | Montáž celk. | DPH | Cena s DPH | Hmotnost / MJ | Hmotnost celk.(t) | Dem. hmotnost / MJ | Dem. hmotnost celk.(t) | Ceník | Cen. soustava / platnost | Cenová úroveň | Nhod / MJ | Nhod celk. | Dodavatel | Typ položky | Stav položky
Díl: | 61 | Upravy povrchů vnitřní |  |  |  | 0 |  | 0 |  | 0 |  | 0 |  | 0.03 |  | 0 |  |  |  |  | 0.17 | [6 empty] | DIL
1 | 612403399R00 | Hrubá výplň rýh ve stěnách maltou | m2 | 0.247 |  | 0 |  | 0 |  | 0 | 12 | 0 | 0.10712 | 0.03 | 0 | 0 |  | Vlastní | Indiv | 0.69998 | 0.17 |  | Práce | Běžná |  |  |  | POL1_0
|  | 1*0,1*1,3 |  | 0.13 | [23 empty] | VV | 0
|  | 0,0225*2*2*1,3 |  | 0.12 | [23 empty] | VV | 0
Díl: | 96 | Bourání konstrukcí |  |  |  | 0 |  | 0 |  | 0 |  | 0 |  | 0 |  | 0.05 |  |  |  |  | 5.92 | [6 empty] | DIL
2 | 974032133R00 | Vysekání rýh zeď z dutých cihel 5 x 10 cm | m | 1 |  | 0 |  | 0 |  | 0 | 12 | 0 | 0.00049 | 0 | 0.007 | 0.01 |  | Vlastní | Indiv | 0.22 | 0.22 |  | Práce | Běžná |  |  |  | POL1_0
|  | 2*0,5 |  | 1 | [23 empty] | VV | 0
3 | 971033251R00 | Vybourání otv. zeď cihel. 0,0225 m2, tl. 45cm, MVC | kus | 2 |  | 0 |  | 0 |  | 0 | 12 | 0 | 0.00067 | 0 | 0.012 | 0.02 |  | Vlastní | Indiv | 0.614 | 1.23 |  | Práce | Běžná |  |  |  | POL1_0
4 | 970051060R00 | Vrtání jádrové do ŽB do D 60 mm | m | 0.6 |  | 0 |  | 0 |  | 0 | 12 | 0 | 0.00151 | 0 | 0.00707 | 0 |  | Vlastní | Indiv | 2.55 | 1.53 |  | Práce | Běžná |  |  |  | POL1_0
5 | 970051080R00 | Vrtání jádrové do ŽB do D 80 mm | m | 0.6 |  | 0 |  | 0 |  | 0 | 12 | 0 | 0.00158 | 0 | 0.01256 | 0.01 |  | Vlastní | Indiv | 2.7 | 1.62 |  | Práce | Běžná |  |  |  | POL1_0
6 | 970051130R00 | Vrtání jádrové do ŽB do D 130 mm | m | 0.3 |  | 0 |  | 0 |  | 0 | 12 | 0 | 0.00192 | 0 | 0.03317 | 0.01 |  | Vlastní | Indiv | 3.9 | 1.17 |  | Práce | Běžná |  |  |  | POL1_0
7 | 979082111R00 | Vnitrostaveništní doprava suti do 10 m | t | 0.06 |  | 0 |  | 0 |  | 0 | 12 | 0 | 0 | 0 | 0 | 0 |  | Vlastní | Indiv | 0.942 | 0.06 |  | Práce | Běžná |  |  |  | POL1_0
8 | 979082121R00 | Příplatek k vnitrost. dopravě suti za dalších 5 m | t | 0.6 |  | 0 |  | 0 |  | 0 | 12 | 0 | 0 | 0 | 0 | 0 |  | Vlastní | Indiv | 0.105 | 0.06 |  | Práce | Běžná |  |  |  | POL1_0
|  | 10*0,06 |  | 0.6 | [23 empty] | VV | 0
9 | 979081111RT3 | Odvoz suti a vybour. hmot na skládku do 1 km, kontejnerem 7 t | t | 0.06 |  | 0 |  | 0 |  | 0 | 12 | 0 | 0 | 0 | 0 | 0 |  | Vlastní | Indiv | 0.49 | 0.03 |  | Práce | Běžná |  |  |  | POL1_0
10 | 979081121R00 | Příplatek k odvozu za každý další 1 km | t | 1.8 |  | 0 |  | 0 |  | 0 | 12 | 0 | 0 | 0 | 0 | 0 |  | Vlastní | Indiv | 0 | 0 |  | Práce | Běžná |  |  |  | POL1_0
|  | 30*0,06 |  | 1.8 | [23 empty] | VV | 0
11 | 979990107R00 | Poplatek za uložení suti - směs betonu, cihel, dřeva, skupina odpadu 170904 | t | 0.06 |  | 0 |  | 0 |  | 0 | 12 | 0 | 0 | 0 | 0 | 0 |  | Vlastní | Indiv | 0 | 0 |  | Práce | Běžná |  |  |  | POL1_0
Díl: | 713 | Izolace tepelné |  |  |  | 0 |  | 0 |  | 0 |  | 0 |  | 0 |  | 0 |  |  |  |  | 7.25 | [6 empty] | DIL
12 | 722181225RT7 | Izolace návleková s reflex. povrchem tl. stěny 25, mm vnitřní průměr 22 mm | m | 11.4 |  | 0 |  | 0 |  | 0 | 12 | 0 | 3e-05 | 0 | 0 | 0 |  | Vlastní | Indiv | 0.129 | 1.47 |  | Práce | Běžná |  |  |  | POL1_0
13 | 722181225RT9 | Izolace návleková s reflex. povrchem tl. stěny 25, mm vnitřní průměr 28 mm | m | 6.48 |  | 0 |  | 0 |  | 0 | 12 | 0 | 4e-05 | 0 | 0 | 0 |  | Vlastní | Indiv | 0.129 | 0.84 |  | Práce | Běžná |  |  |  | POL1_0
14 | 722182200R00 | Výroba izolační tvarovky do DN 40 | kus | 26 |  | 0 |  | 0 |  | 0 | 12 | 0 | 0 | 0 | 0 | 0 |  | Vlastní | Indiv | 0.05 | 1.3 |  | Práce | Běžná |  |  |  | POL1_0
15 | 722182094R00 | Příplatek za montáž izolačních tvarovek DN 40 | kus | 26 |  | 0 |  | 0 |  | 0 | 12 | 0 | 0 | 0 | 0 | 0 |  | Vlastní | Indiv | 0.14 | 3.64 |  | Práce | Běžná |  |  |  | POL1_0
Díl: | 732 | Strojovny |  |  |  | 0 |  | 0 |  | 0 |  | 0 |  | 0 |  | 0 |  |  |  |  | 0 | [6 empty] | DIL
16 | 1 | Plynový kondenz. kotel (vytápění + tepla voda) PK, (viz. specifikace C1) | kpl | 1 |  | 0 |  | 0 |  | 0 | 12 | 0 | 0 | 0 | 0 | 0 |  | Vlastní | Indiv | 0 | 0 |  | Práce | Běžná |  |  |  | POL1_0
|  | Není obsaženo v databázi RTS, cenová soustava vlastní | [25 empty] | POP
17 | 484819201R | Příslušenství kotle - příruba průměr 60/100 | kus | 1 |  | 0 |  | 0 |  | 0 | 12 | 0 | 0 | 0 | 0 | 0 |  | Vlastní | Indiv | 0 | 0 |  | Specifikace | Běžná |  |  |  | POL3_0
18 | 484819203R | Příslušenství kotle - koleno souosé průměr 60/100, 45° | kus | 2 |  | 0 |  | 0 |  | 0 | 12 | 0 | 0 | 0 | 0 | 0 |  | Vlastní | Indiv | 0 | 0 |  | Specifikace | Běžná |  |  |  | POL3_0
19 | 484819204R | Příslušenství kotle - koleno souosé průměr 60/100, 90° | kus | 2 |  | 0 |  | 0 |  | 0 | 12 | 0 | 0 | 0 | 0 | 0 |  | Vlastní | Indiv | 0 | 0 |  | Specifikace | Běžná |  |  |  | POL3_0
20 | 484819205R | Příslušenství kotle - trubka souosá průměr 60/100, délka 1 m | kus | 3 |  | 0 |  | 0 |  | 0 | 12 | 0 | 0 | 0 | 0 | 0 |  | Vlastní | Indiv | 0 | 0 |  | Specifikace | Běžná |  |  |  | POL3_0
21 | 484819206R | Příslušenství kotle - trubka souosá průměr 60/100, délka 0,5m | kus | 1 |  | 0 |  | 0 |  | 0 | 12 | 0 | 0 | 0 | 0 | 0 |  | Vlastní | Indiv | 0 | 0 |  | Specifikace | Běžná |  |  |  | POL3_0
22 | 484819208R | Příslušenství kotle - komínek vertikální průměr, 60/100 | kus | 1 |  | 0 |  | 0 |  | 0 | 12 | 0 | 0 | 0 | 0 | 0 |  | Vlastní | Indiv | 0 | 0 |  | Specifikace | Běžná |  |  |  | POL3_0
23 | 484819209R | Příslušenství kotle - vsuvka s kontrolním otvorem, průměr 60/100 | kus | 1 |  | 0 |  | 0 |  | 0 | 12 | 0 | 0 | 0 | 0 | 0 |  | Vlastní | Indiv | 0 | 0 |  | Specifikace | Běžná |  |  |  | POL3_0
24 | 48481396.AR | Příslušenství kotle, střešní průchodka šikmá | kus | 1 |  | 0 |  | 0 |  | 0 | 12 | 0 | 0 | 0 | 0 | 0 |  | Vlastní | Indiv | 0 | 0 |  | Specifikace | Běžná |  |  |  | POL3_0
25 | 2 | Montážní práce zdroji tepla, drobný instalační materiál | soubor | 1 |  | 0 |  | 0 |  | 0 | 12 | 0 | 0 | 0 | 0 | 0 |  | Vlastní | Indiv | 0 | 0 |  | Práce | Běžná |  |  |  | POL1_0
|  | Není obsaženo v databázi RTS, cenová soustava vlastní | [25 empty] | POP
26 | 3 | Přesunutí solárních kolektorů, drobný instalační materiál | soubor | 1 |  | 0 |  | 0 |  | 0 | 12 | 0 | 0 | 0 | 0 | 0 |  | Vlastní | Indiv | 0 | 0 |  | Práce | Běžná |  |  |  | POL1_0
|  | Není obsaženo v databázi RTS, cenová soustava vlastní | [25 empty] | POP
Díl: | 733 | Rozvod potrubí |  |  |  | 0 |  | 0 |  | 0 |  | 0 |  | 0.1 |  | 0 |  |  |  |  | 32.81 | [6 empty] | DIL
27 | 733163104R00 | Potrubí z měděných trubek vytápění D 22 x 1,0 mm | m | 11.4 |  | 0 |  | 0 |  | 0 | 12 | 0 | 0.00101 | 0.01 | 0 | 0 |  | Vlastní | Indiv | 0.31738 | 3.62 |  | Práce | Běžná |  |  |  | POL1_0
|  | 2*(1,5+2,5)+1,5 |  | 9.5 | [23 empty] | VV | 0
|  | 0,2*9,5 |  | 1.9 | [23 empty] | VV | 0
28 | 733163105R00 | Potrubí z měděných trubek vytápění D 28 x 1,5 mm | m | 6.48 |  | 0 |  | 0 |  | 0 | 12 | 0 | 0.0016 | 0.01 | 0 | 0 |  | Vlastní | Indiv | 0.33332 | 2.16 |  | Práce | Běžná |  |  |  | POL1_0
|  | 2*(1,5+1,2) |  | 5.4 | [23 empty] | VV | 0
|  | 0,2*5,4 |  | 1.08 | [23 empty] | VV | 0
29 | 733178112RT1 | Potrubí vícevrstvé předizolované, D 16 x 2 mm, lisovaný spoj, mosazné press fitinky | m | 119.2 |  | 0 |  | 0 |  | 0 | 12 | 0 | 0.00051 | 0.06 | 0 | 0 |  | Vlastní | Indiv | 0.16099 | 19.19 |  | Práce | Běžná |  |  |  | POL1_0
|  | 2*(3,5+1+2,6+9,5+1+1+6,5+3+3,5+1+1,3+2+2,5+3+5,8+5+1,2+5,2+1) |  | 119.2 | [23 empty] | VV | 0
30 | 733178114RT1 | Potrubí vícevrstvé předizolované, D 20 x 2 mm, lisovaný spoj, mosazné press fitinky | m | 18.2 |  | 0 |  | 0 |  | 0 | 12 | 0 | 0.00062 | 0.01 | 0 | 0 |  | Vlastní | Indiv | 0.19433 | 3.54 |  | Práce | Běžná |  |  |  | POL1_0
|  | 2*(5,5+3,6) |  | 18.2 | [23 empty] | VV | 0
31 | 733178115RT1 | Potrubí vícevrstvé předizolované, D 26 x 3 mm, lisovaný spoj, mosazné press fitinky | m | 2.4 |  | 0 |  | 0 |  | 0 | 12 | 0 | 0.00069 | 0 | 0 | 0 |  | Vlastní | Indiv | 0.18387 | 0.44 |  | Práce | Běžná |  |  |  | POL1_0
|  | 2*1,2 |  | 2.4 | [23 empty] | VV | 0
32 | 48471655R | Potrubí předizolované nerezové dvojité, průměr 2 x 16 mm, s vodičem | m | 16 |  | 0 |  | 0 |  | 0 | 12 | 0 | 0.0005 | 0.01 | 0 | 0 |  | Vlastní | Indiv | 0 | 0 |  | Specifikace | Běžná |  |  |  | POL3_0
33 | 733154102R00 | Montáž potrubí pro vytápění a chlazení, ocelového, spojovaného lisováním, DN 15, bez tvarovek | m | 16 |  | 0 |  | 0 |  | 0 | 12 | 0 | 0 | 0 | 0 | 0 |  | Vlastní | Indiv | 0.217 | 3.47 |  | Práce | Běžná |  |  |  | POL1_0
34 | 998733103R00 | Přesun hmot pro rozvody potrubí, výšky do 24 m | t | 0.12 |  | 0 |  | 0 |  | 0 | 12 | 0 | 0 | 0 | 0 | 0 |  | Vlastní | Indiv | 3.246 | 0.39 |  | Práce | Běžná |  |  |  | POL1_0
Díl: | 734 | Armatury |  |  |  | 0 |  | 0 |  | 0 |  | 0 |  | 0.01 |  | 0 |  |  |  |  | 5.09 | [6 empty] | DIL
35 | 734233113R00 | Kohout kulový, vnitř.-vnitř.z. DN 25 | kus | 4 |  | 0 |  | 0 |  | 0 | 12 | 0 | 0.00032 | 0 | 0 | 0 |  | Vlastní | Indiv | 0.227 | 0.91 |  | Práce | Běžná |  |  |  | POL1_0
36 | 734293223R00 | Filtr, vnitřní-vnitřní z. DN 25 | kus | 1 |  | 0 |  | 0 |  | 0 | 12 | 0 | 0.0005 | 0 | 0 | 0 |  | Vlastní | Indiv | 0.227 | 0.23 |  | Práce | Běžná |  |  |  | POL1_0
37 | 734266426R00 | Šroubení uz.dvoutr.s vyp.rohové DN15 | kus | 10 |  | 0 |  | 0 |  | 0 | 12 | 0 | 0.00045 | 0 | 0 | 0 |  | Vlastní | Indiv | 0.164 | 1.64 |  | Práce | Běžná |  |  |  | POL1_0
38 | 734266215R00 | Šroubení reg.rohové,vnějš.z. DN 15 | kus | 2 |  | 0 |  | 0 |  | 0 | 12 | 0 | 0.00025 | 0 | 0 | 0 |  | Vlastní | Indiv | 0.082 | 0.16 |  | Práce | Běžná |  |  |  | POL1_0
39 | 734226222R00 | Ventil term.rohový,vnitř.z. DN 15 | kus | 2 |  | 0 |  | 0 |  | 0 | 12 | 0 | 0.0002 | 0 | 0 | 0 |  | Vlastní | Indiv | 0.175 | 0.35 |  | Práce | Běžná |  |  |  | POL1_0
40 | 734263712R00 | Šroubení svěrné na PEx/AL/PEX potrubí 16x2 mm - EK | kus | 24 |  | 0 |  | 0 |  | 0 | 12 | 0 | 0.0003 | 0.01 | 0 | 0 |  | Vlastní | Indiv | 0.065 | 1.56 |  | Práce | Běžná |  |  |  | POL1_0
41 | 998734103R00 | Přesun hmot pro armatury, výšky do 24 m | t | 0.1 |  | 0 |  | 0 |  | 0 | 12 | 0 | 0 | 0 | 0 | 0 |  | Vlastní | Indiv | 2.351 | 0.24 |  | Práce | Běžná |  |  |  | POL1_0
Díl: | 735 | Otopná tělesa |  |  |  | 0 |  | 0 |  | 0 |  | 0 |  | 0.24 |  | 0 |  |  |  |  | 22.62 | [6 empty] | DIL
42 | 735157264R00 | Otopné těleso panelové (VK) 11, v. 600 mm, dl. 800 mm | kus | 1 |  | 0 |  | 0 |  | 0 | 12 | 0 | 0.01728 | 0.02 | 0 | 0 |  | Vlastní | Indiv | 0.863 | 0.86 |  | Práce | Běžná |  |  |  | POL1_0
43 | 735157265R00 | Otopné těleso panelové (VK) 11, v. 600 mm, dl. 900 mm | kus | 4 |  | 0 |  | 0 |  | 0 | 12 | 0 | 0.01944 | 0.08 | 0 | 0 |  | Vlastní | Indiv | 0.863 | 3.45 |  | Práce | Běžná |  |  |  | POL1_0
44 | 735157544R00 | Otopné těleso panelové (VK) 21, v. 500 mm, dl. 800 mm | kus | 2 |  | 0 |  | 0 |  | 0 | 12 | 0 | 0.02042 | 0.04 | 0 | 0 |  | Vlastní | Indiv | 0.945 | 1.89 |  | Práce | Běžná |  |  |  | POL1_0
45 | 735157566R00 | Otopné těleso panelové (VK) 21, v. 600 mm, dl. 1000 mm | kus | 1 |  | 0 |  | 0 |  | 0 | 12 | 0 | 0.0305 | 0.03 | 0 | 0 |  | Vlastní | Indiv | 0.953 | 0.95 |  | Práce | Běžná |  |  |  | POL1_0
46 | 735157661R00 | Otopné těleso panelové (VK) 22, v. 600 mm, dl. 500 mm | kus | 1 |  | 0 |  | 0 |  | 0 | 12 | 0 | 0.01815 | 0.02 | 0 | 0 |  | Vlastní | Indiv | 0.913 | 0.91 |  | Práce | Běžná |  |  |  | POL1_0
47 | 735157664R00 | Otopné těleso panelové (VK) 22, v. 600 mm, dl. 800 mm | kus | 1 |  | 0 |  | 0 |  | 0 | 12 | 0 | 0.02904 | 0.03 | 0 | 0 |  | Vlastní | Indiv | 0.945 | 0.95 |  | Práce | Běžná |  |  |  | POL1_0
48 | 735159111R00 | Montáž panelových těles do délky 1600 mm | kus | 10 |  | 0 |  | 0 |  | 0 | 12 | 0 | 0 | 0 | 0 | 0 |  | Vlastní | Indiv | 0.868 | 8.68 |  | Práce | Běžná |  |  |  | POL1_0
49 | 735171148R00 | Těleso trubkové koup., v. 1220 mm, dl. 600 mm | kus | 2 |  | 0 |  | 0 |  | 0 | 12 | 0 | 0.0109 | 0.02 | 0 | 0 |  | Vlastní | Indiv | 0.913 | 1.83 |  | Práce | Běžná |  |  |  | POL1_0
50 | 735179110R00 | Montáž otopných těles koupelnových (žebříků) | kus | 2 |  | 0 |  | 0 |  | 0 | 12 | 0 | 0 | 0 | 0 | 0 |  | Vlastní | Indiv | 0.868 | 1.74 |  | Práce | Běžná |  |  |  | POL1_0
51 | 5513730620R | Hlavice termostatická pro veřejní prostory | kus | 12 |  | 0 |  | 0 |  | 0 | 12 | 0 | 0.0002 | 0 | 0 | 0 |  | Vlastní | Indiv | 0 | 0 |  | Specifikace | Běžná |  |  |  | POL3_0
52 | 998735103R00 | Přesun hmot pro otopná tělesa, výšky do 24 m | t | 0.5 |  | 0 |  | 0 |  | 0 | 12 | 0 | 0 | 0 | 0 | 0 |  | Vlastní | Indiv | 2.72 | 1.36 |  | Práce | Běžná |  |  |  | POL1_0
Díl: | 738 | Ostatní |  |  |  | 0 |  | 0 |  | 0 |  | 0 |  | 0 |  | 0 |  |  |  |  | 0 | [6 empty] | DIL
53 | 4 | Tlaková a topná zkouška | kpl | 1 |  | 0 |  | 0 |  | 0 | 12 | 0 | 0 | 0 | 0 | 0 |  | Vlastní | Indiv | 0 | 0 |  | Práce | Běžná |  |  |  | POL1_0
|  | Není obsaženo v databázi RTS, cenová soustava vlastní | [25 empty] | POP
54 | 5 | Zprovoznění systému a zapojení regulace | kpl | 1 |  | 0 |  | 0 |  | 0 | 12 | 0 | 0 | 0 | 0 | 0 |  | Vlastní | Indiv | 0 | 0 |  | Práce | Běžná |  |  |  | POL1_0
|  | Není obsaženo v databázi RTS, cenová soustava vlastní | [25 empty] | POP
55 | 6 | Zaškolení obsluhy vč. návodu k obsluze PK | kpl | 1 |  | 0 |  | 0 |  | 0 | 12 | 0 | 0 | 0 | 0 | 0 |  | Vlastní | Indiv | 0 | 0 |  | Práce | Běžná |  |  |  | POL1_0
|  | Není obsaženo v databázi RTS, cenová soustava vlastní | [25 empty] | POP
56 | 7 | Revize od nainstalovaných zařízení | kpl | 1 |  | 0 |  | 0 |  | 0 | 12 | 0 | 0 | 0 | 0 | 0 |  | Vlastní | Indiv | 0 | 0 |  | Práce | Běžná |  |  |  | POL1_0
|  | Není obsaženo v databázi RTS, cenová soustava vlastní | [25 empty] | POP
[26 empty] | 12 | 21 | DPH
| Celkem |  |  |  |  | 0 | [19 empty] | 0 | 0 | SUM
END
Note on S6: Jedná se o informaci, zda se jedná o položku, která je do rozpočtu zadána z cenové soustavy RTS, nebo vlastní.
Note on T6: Jedná se o název CÚ, která je zadána u položky rozpočtu

## D.1.4 D.1.4.5 Pol
Položkový soupis prací a dodávek | [27 empty] | #TypZaznamu#
S: | 20251004 | Domov bez zámku Náměšť nad Oslavou - půdní vestavba chráněného bydlení (U Železničního mostu) | [25 empty] | STA
O: | D.1.4 | Technika prostředí staveb | [22 empty] | STA |  |  | OBJ
R: | D.1.4.5 | Chlazení | [25 empty] | ROZ
P.č. | Číslo položky | Název položky | MJ | Množství | Cena / MJ | Celkem | Dodávka | Dodávka celk. | Montáž | Montáž celk. | DPH | Cena s DPH | Hmotnost / MJ | Hmotnost celk.(t) | Dem. hmotnost / MJ | Dem. hmotnost celk.(t) | Ceník | Cen. soustava / platnost | Cenová úroveň | Nhod / MJ | Nhod celk. | Dodavatel | Typ položky | Stav položky
Díl: | 61 | Upravy povrchů vnitřní |  |  |  | 0 |  | 0 |  | 0 |  | 0 |  | 0.01 |  | 0 |  |  |  |  | 0.08 | [6 empty] | DIL
1 | 612403399R00 | Hrubá výplň rýh ve stěnách maltou | m2 | 0.117 |  | 0 |  | 0 |  | 0 | 12 | 0 | 0.10712 | 0.01 | 0 | 0 |  | Vlastní | Indiv | 0.69998 | 0.08 |  | Práce | Běžná |  |  |  | POL1_0
|  | 0,0225*2*2*1,3 |  | 0.12 | [23 empty] | VV | 0
Díl: | 97 | Prorážení otvorů |  |  |  | 0 |  | 0 |  | 0 |  | 0 |  | 0 |  | 0.08 |  |  |  |  | 1.66 | [6 empty] | DIL
2 | 971033251R00 | Vybourání otv. zeď cihel. 0,0225 m2, tl. 45cm, MVC | kus | 1 |  | 0 |  | 0 |  | 0 | 12 | 0 | 0.00067 | 0 | 0.012 | 0.01 |  | Vlastní | Indiv | 0.614 | 0.61 |  | Práce | Běžná |  |  |  | POL1_0
3 | 971033351R00 | Vybourání otv. zeď cihel. pl.0,09 m2, tl.45cm, MVC | kus | 1 |  | 0 |  | 0 |  | 0 | 12 | 0 | 0.00133 | 0 | 0.074 | 0.07 |  | Vlastní | Indiv | 0.796 | 0.8 |  | Práce | Běžná |  |  |  | POL1_0
4 | 979082111R00 | Vnitrostaveništní doprava suti do 10 m | t | 0.1 |  | 0 |  | 0 |  | 0 | 12 | 0 | 0 | 0 | 0 | 0 |  | Vlastní | Indiv | 0.942 | 0.09 |  | Práce | Běžná |  |  |  | POL1_0
5 | 979082121R00 | Příplatek k vnitrost. dopravě suti za dalších 5 m | t | 1 |  | 0 |  | 0 |  | 0 | 12 | 0 | 0 | 0 | 0 | 0 |  | Vlastní | Indiv | 0.105 | 0.11 |  | Práce | Běžná |  |  |  | POL1_0
|  | 0,1*10 |  | 1 | [23 empty] | VV | 0
6 | 979081111RT3 | Odvoz suti a vybour. hmot na skládku do 1 km, kontejnerem 7 t | t | 0.1 |  | 0 |  | 0 |  | 0 | 12 | 0 | 0 | 0 | 0 | 0 |  | Vlastní | Indiv | 0.49 | 0.05 |  | Práce | Běžná |  |  |  | POL1_0
7 | 979081121R00 | Příplatek k odvozu za každý další 1 km | t | 3 |  | 0 |  | 0 |  | 0 | 12 | 0 | 0 | 0 | 0 | 0 |  | Vlastní | Indiv | 0 | 0 |  | Práce | Běžná |  |  |  | POL1_0
|  | 0,1*30 |  | 3 | [23 empty] | VV | 0
8 | 979990107R00 | Poplatek za uložení suti - směs betonu, cihel, dřeva, skupina odpadu 170904 | t | 0.1 |  | 0 |  | 0 |  | 0 | 12 | 0 | 0 | 0 | 0 | 0 |  | Vlastní | Indiv | 0 | 0 |  | Práce | Běžná |  |  |  | POL1_0
Díl: | 732 | Strojovny |  |  |  | 0 |  | 0 |  | 0 |  | 0 |  | 0 |  | 0 |  |  |  |  | 1.24 | [6 empty] | DIL
9 | 1 | Venkovní jednotka klimatizace vč. regulace, chl. výkon 10,0 kW, spec. viz. dokumentace | kpl | 1 |  | 0 |  | 0 |  | 0 | 12 | 0 | 0 | 0 | 0 | 0 |  | Vlastní | Indiv | 0 | 0 |  | Práce | Běžná |  |  |  | POL1_0
|  | Nění obsaženo v databází RTS, cenová soustava vlastní | [25 empty] | POP
10 | 2 | Vnitřní nástěnná jednotka klimatizace vč. ovladače, výkon 2,0 kW, spec. viz. dokumentace | kpl | 5 |  | 0 |  | 0 |  | 0 | 12 | 0 | 0 | 0 | 0 | 0 |  | Vlastní | Indiv | 0 | 0 |  | Práce | Běžná |  |  |  | POL1_0
|  | Nění obsaženo v databází RTS, cenová soustava vlastní | [25 empty] | POP
11 | 3 | Kabeláž a drobný instalační materiál | soubor | 1 |  | 0 |  | 0 |  | 0 | 12 | 0 | 0 | 0 | 0 | 0 |  | Vlastní | Indiv | 0 | 0 |  | Práce | Běžná |  |  |  | POL1_0
|  | Nění obsaženo v databází RTS, cenová soustava vlastní | [25 empty] | POP
12 | 4 | Montážní práce na zařízení pro chlazení | soubor | 1 |  | 0 |  | 0 |  | 0 | 12 | 0 | 0 | 0 | 0 | 0 |  | Vlastní | Indiv | 0 | 0 |  | Práce | Běžná |  |  |  | POL1_0
|  | Nění obsaženo v databází RTS, cenová soustava vlastní | [25 empty] | POP
13 | 998795101R00 | Přesun hmot pro lokální chlazení, výšky do 6 m | t | 0.5 |  | 0 |  | 0 |  | 0 | 12 | 0 | 0 | 0 | 0 | 0 |  | Vlastní | Indiv | 2.47 | 1.24 |  | Práce | Běžná |  |  |  | POL1_0
Díl: | 733 | Rozvod potrubí |  |  |  | 0 |  | 0 |  | 0 |  | 0 |  | 0 |  | 0 |  |  |  |  | 0 | [6 empty] | DIL
14 | 5 | Potrubí měděné předizol. 6,35x1,0 - 9,50x1,0mm, dvojité | m | 78.9 |  | 0 |  | 0 |  | 0 | 12 | 0 | 0 | 0 | 0 | 0 |  | Vlastní | Indiv | 0 | 0 |  | Práce | Běžná |  |  |  | POL1_0
|  | Nění obsaženo v databází RTS, cenová soustava vlastní | [25 empty] | POP
|  | 1,8+15+2+2,2 |  | 21 | [23 empty] | VV | 0
|  | 2,8+13+2+2,2 |  | 20 | [23 empty] | VV | 0
|  | 1,8+12+2+2,2 |  | 18 | [23 empty] | VV | 0
|  | 2,3+5+2+2,2 |  | 11.5 | [23 empty] | VV | 0
|  | 1,6+2,6+2+2,2 |  | 8.4 | [23 empty] | VV | 0
Díl: | 738 | Ostatní |  |  |  | 0 |  | 0 |  | 0 |  | 0 |  | 0 |  | 0 |  |  |  |  | 0 | [6 empty] | DIL
15 | 6 | Tlaková zkouška | kpl | 1 |  | 0 |  | 0 |  | 0 | 12 | 0 | 0 | 0 | 0 | 0 |  | Vlastní | Indiv | 0 | 0 |  | Práce | Běžná |  |  |  | POL1_0
|  | Nění obsaženo v databází RTS, cenová soustava vlastní | [25 empty] | POP
16 | 7 | Zprovoznění systému | kpl | 1 |  | 0 |  | 0 |  | 0 | 12 | 0 | 0 | 0 | 0 | 0 |  | Vlastní | Indiv | 0 | 0 |  | Práce | Běžná |  |  |  | POL1_0
|  | Nění obsaženo v databází RTS, cenová soustava vlastní | [25 empty] | POP
17 | 8 | Zaškolení obsluhy vč. návodu k obsluze | kpl | 1 |  | 0 |  | 0 |  | 0 | 12 | 0 | 0 | 0 | 0 | 0 |  | Vlastní | Indiv | 0 | 0 |  | Práce | Běžná |  |  |  | POL1_0
|  | Nění obsaženo v databází RTS, cenová soustava vlastní | [25 empty] | POP
18 | 9 | Revize od nainstalovaných zařízení | kpl | 1 |  | 0 |  | 0 |  | 0 | 12 | 0 | 0 | 0 | 0 | 0 |  | Vlastní | Indiv | 0 | 0 |  | Práce | Běžná |  |  |  | POL1_0
|  | Nění obsaženo v databází RTS, cenová soustava vlastní | [25 empty] | POP
[26 empty] | 12 | 21 | DPH
| Celkem |  |  |  |  | 0 | [19 empty] | 0 | 0 | SUM
END
Note on S6: Jedná se o informaci, zda se jedná o položku, která je do rozpočtu zadána z cenové soustavy RTS, nebo vlastní.
Note on T6: Jedná se o název CÚ, která je zadána u položky rozpočtu

## D.1.4 D.1.4.7 Pol
Položkový soupis prací a dodávek | [27 empty] | #TypZaznamu#
S: | 20251004 | Domov bez zámku Náměšť nad Oslavou - půdní vestavba chráněného bydlení (U Železničního mostu) | [25 empty] | STA
O: | D.1.4 | Technika prostředí staveb | [22 empty] | STA |  |  | OBJ
R: | D.1.4.7 | Silnoproudá elektrotechnika včetně ochrany před bleskem | [25 empty] | ROZ
P.č. | Číslo položky | Název položky | MJ | Množství | Cena / MJ | Celkem | Dodávka | Dodávka celk. | Montáž | Montáž celk. | DPH | Cena s DPH | Hmotnost / MJ | Hmotnost celk.(t) | Dem. hmotnost / MJ | Dem. hmotnost celk.(t) | Ceník | Cen. soustava / platnost | Cenová úroveň | Nhod / MJ | Nhod celk. | Dodavatel | Typ položky | Stav položky
Díl: | 7411 | Přípravné práce a demontáže |  |  |  | 0 |  | 0 |  | 0 |  | 0 |  | 0 |  | 0.02 |  |  |  |  | 0 | [6 empty] | DIL
1 | 7411.R01 | Detailní vyhledání a zmapování stávajících rozvodů a vyhledání napojovacích míst (rozsah dle PD) | kpl | 1 |  | 0 |  | 0 |  | 0 | 12 | 0 | 0 | 0 | 0 | 0 |  | Vlastní | Indiv | 0 | 0 |  | Práce | Běžná |  |  |  | POL1_7
2 | 741213811 | Demontáž kabelu z rozvodnice bez zachování funkčnosti (do suti) silových, průřezu do 4 mm2 | kus | 2 |  | 0 |  | 0 |  | 0 | 12 | 0 | 0 | 0 | 0.00023 | 0 |  | URS | ÚRS 25 02 | 0 | 0 |  | Práce | Běžná |  |  |  | POL1_7
|  | https://podminky.urs.cz/item/CS_URS_2025_02/741213811 | [25 empty] | POP
3 | 741213813 | Demontáž kabelu z rozvodnice bez zachování funkčnosti (do suti) silových, průřezu přes 4 do 10 mm2 | kus | 2 |  | 0 |  | 0 |  | 0 | 12 | 0 | 0 | 0 | 0.00063 | 0 |  | URS | ÚRS 25 02 | 0 | 0 |  | Práce | Běžná |  |  |  | POL1_7
|  | https://podminky.urs.cz/item/CS_URS_2025_02/741213813 | [25 empty] | POP
4 | 741371843 | Demontáž svítidel bez zachování funkčnosti (do suti) interiérových se standardní paticí, (E27, T5, GU10) nebo integrovaným zdrojem LED přisazených, ploše stropních přes 0,09 do 0,36 m2 | kus | 24 |  | 0 |  | 0 |  | 0 | 12 | 0 | 0 | 0 | 0.001 | 0.02 |  | URS | ÚRS 25 02 | 0 | 0 |  | Práce | Běžná |  |  |  | POL1_7
|  | https://podminky.urs.cz/item/CS_URS_2025_02/741371843 | [25 empty] | POP
5 | 741854913 | Kontrola a zjištění stavu vedení zjištění izolačního stavu měřícím přístrojem v bytových, a občanských (KSO 801 a 803) nebo pro výrobu a služby (KSO 812) za každý vývod elektrického okruhu | kus | 6 |  | 0 |  | 0 |  | 0 | 12 | 0 | 0 | 0 | 0 | 0 |  | URS | ÚRS 25 02 | 0 | 0 |  | Práce | Běžná |  |  |  | POL1_7
|  | https://podminky.urs.cz/item/CS_URS_2025_02/741854913 | [25 empty] | POP
|  | Poznámka k položce: | [25 empty] | POP
|  | Proměření stávajících okruhů | [25 empty] | POP
Díl: | 7412 | Ostatní |  |  |  | 0 |  | 0 |  | 0 |  | 0 |  | 0 |  | 0 |  |  |  |  | 0 | [6 empty] | DIL
6 | 741810003 | Zkoušky a prohlídky elektrických rozvodů a zařízení celková prohlídka a vyhotovení revizní zprávy, pro objem montážních prací přes 500 do 1000 tis. Kč | kus | 1 |  | 0 |  | 0 |  | 0 | 12 | 0 | 0 | 0 | 0 | 0 |  | URS | ÚRS 25 02 | 0 | 0 |  | Práce | Běžná |  |  |  | POL1_7
|  | https://podminky.urs.cz/item/CS_URS_2025_02/741810003 | [25 empty] | POP
7 | 998741104 | Přesun hmot pro silnoproud stanovený z hmotnosti přesunovaného materiálu, vodorovná dopravní vzdálenost do 50 m základní v objektech výšky přes 24 do 36 m | t | 0.366 |  | 0 |  | 0 |  | 0 | 12 | 0 | 0 | 0 | 0 | 0 |  | URS | ÚRS 25 02 | 0 | 0 |  | Práce | Běžná |  |  |  | POL1_7
|  | https://podminky.urs.cz/item/CS_URS_2025_02/998741104 | [25 empty] | POP
|  | Poznámka k položce: | [25 empty] | POP
|  | Přesuny při montážích | [25 empty] | POP
8 | 7412.R001.1 | Drobný elektroinstalační materiál | kpl | 1 |  | 0 |  | 0 |  | 0 | 12 | 0 | 0 | 0 | 0 | 0 |  | Vlastní | Indiv | 0 | 0 |  | Práce | Běžná |  |  |  | POL1_7
|  | Poznámka k položce: | [25 empty] | POP
|  | - vývodky, spojky vodičové průřezu do 16 mm2, spojníky | [25 empty] | POP
|  | - sponky, příchytky, hmoždinky PVC | [25 empty] | POP
|  | - drobné výrobky z plastů a pryže | [25 empty] | POP
|  | - drát vázací a svařovací | [25 empty] | POP
|  | - elektrody | [25 empty] | POP
|  | - cín | [25 empty] | POP
|  | - výrobky pro svařování a pájení | [25 empty] | POP
|  | - plyny na svařování a pájení | [25 empty] | POP
|  | - odmašťovače | [25 empty] | POP
|  | - izolační hmoty | [25 empty] | POP
|  | - lepidla a tmely | [25 empty] | POP
|  | - kyseliny a odrezovače | [25 empty] | POP
|  | - kabelová oka a spojky průřezu do 16 mm2 | [25 empty] | POP
|  | - materiál označovací, např. štítky, vyjma předepsaných projektem | [25 empty] | POP
|  | - spojovací materiál, např. nýty, vruty, - hřebíky, šrouby a matice | [25 empty] | POP
|  | - sádra | [25 empty] | POP
|  | a ostatní... | [25 empty] | POP
|  | 0,333333333333333*3 'Přepočtené koeficientem množství : | [25 empty] | VV | 0
|  | 1 |  | 1 | [23 empty] | VV | 0
Díl: | 7413 | Rozvaděče NN a příslušenství |  |  |  | 0 |  | 0 |  | 0 |  | 0 |  | 0 |  | 0 |  |  |  |  | 0 | [6 empty] | DIL
9 | 741450001 | Montáž prvků pro vyrovnání potenciálu svorkovnice hlavního pospojení | kus | 1 |  | 0 |  | 0 |  | 0 | 12 | 0 | 0 | 0 | 0 | 0 |  | URS | ÚRS 25 02 | 0 | 0 |  | Práce | Běžná |  |  |  | POL1_7
|  | https://podminky.urs.cz/item/CS_URS_2025_02/741450001 | [25 empty] | POP
10 | 35713102.C11 | Hlavní ochraná přípojnice pod omítku | kus | 1 |  | 0 |  | 0 |  | 0 | 12 | 0 | 0.00138 | 0 | 0 | 0 |  | Vlastní | Indiv | 0 | 0 |  | Specifikace | Běžná |  |  |  | POL3_0
|  | Poznámka k položce: | [25 empty] | POP
|  | komplet vč.krabice, víka, svorkovnice, připojení k uzemnění | [25 empty] | POP
11 | 741210002 | Montáž rozvodnic oceloplechových nebo plastových bez zapojení vodičů běžných, hmotnosti do 50 kg | kus | 1 |  | 0 |  | 0 |  | 0 | 12 | 0 | 0 | 0 | 0 | 0 |  | URS | ÚRS 25 02 | 0 | 0 |  | Práce | Běžná |  |  |  | POL1_7
|  | https://podminky.urs.cz/item/CS_URS_2025_02/741210002 | [25 empty] | POP
12 | M04 | Rozvaděč RP2 viz schéma rozvaděče, kompletní vč.výrobní dokumentace a zapojení | kus | 1 |  | 0 |  | 0 |  | 0 | 12 | 0 | 0 | 0 | 0 | 0 |  | Vlastní | Indiv | 0 | 0 |  | Specifikace | Běžná |  |  |  | POL3_0
|  | Poznámka k položce: | [25 empty] | POP
13 | M003 | Úprava a doplnění stávajícího rozvaděče RELM vč.koordinace s distributorem NN a provozovatelem | kpl | 1 |  | 0 |  | 0 |  | 0 | 12 | 0 | 0 | 0 | 0 | 0 |  | Vlastní | Indiv | 0 | 0 |  | Práce | Běžná |  |  |  | POL1_7
|  | Poznámka k položce: | [25 empty] | POP
|  | - demontáž a zpětná montáž měřeného kabelu CYKY-J 4x10, vedoucí do RH | [25 empty] | POP
|  | - demontáž a zpětná montáž ovládacího kabelu CYKY-O 5x1,5, vedoucí do RH | [25 empty] | POP
|  | - provést navýšení hlavního jištění objektu z 3x25A na 3x40A - komplet vč.koordinace s provozovatelem | [25 empty] | POP |  | - provést navýšení hlavního jištění objektu z 3x25A na 3x40A - komplet vč.koordinace s provozovatelem
14 | M0032 | Úprava a doplnění stávajícího rozvaděče RH | kpl | 1 |  | 0 |  | 0 |  | 0 | 12 | 0 | 0 | 0 | 0 | 0 |  | Vlastní | Indiv | 0 | 0 |  | Práce | Běžná |  |  |  | POL1_7
|  | Poznámka k položce: | [25 empty] | POP
|  | - Doplnit jistič B32/3 pro nový rozvaděč RP2 ve 2.NP | [25 empty] | POP
|  | - Provést detailní zmapování rozvaděče, vyhotovit jeho výrobní dokumentaci a provést veškeré ostatní úkony pro přetypování na celkové In=40A. Předpokládá se, že tento stávající rozvaděč se stávající výzbrojí, doplněný o jistič B32/3 pro RP2 vyhoví požadavku na navýšení amperáže bez změny velikosti rozvaděče. | [25 empty] | POP |  | - Provést detailní zmapování rozvaděče, vyhotovit jeho výrobní dokumentaci a provést veškeré ostatní úkony pro přetypování na celkové In=40A. Předpokládá se, že tento stávající rozvaděč se stávající výzbrojí, doplněný o jistič B32/3 pro RP2 vyhoví požadavku na navýšení amperáže bez změny velikosti rozvaděče.
|  | - Následná výměna hlavního vypínače rozvaděče na 3x40A | [25 empty] | POP
15 | M52 | Kompletní ukončení kabelů a jejich zapojení v rozvaděčích – viz schémata rozvaděčů | kpl | 1 |  | 0 |  | 0 |  | 0 | 12 | 0 | 0 | 0 | 0 | 0 |  | Vlastní | Indiv | 0 | 0 |  | Práce | Běžná |  |  |  | POL1_7
Díl: | 7414 | Kompletační materiál |  |  |  | 0 |  | 0 |  | 0 |  | 0 |  | 0 |  | 0 |  |  |  |  | 0 | [6 empty] | DIL
16 | 741310025 | Montáž spínačů jedno nebo dvoupólových nástěnných se zapojením vodičů, pro prostředí normální, přepínačů, řazení 7-křížových | kus | 2 |  | 0 |  | 0 |  | 0 | 12 | 0 | 0 | 0 | 0 | 0 |  | URS | ÚRS 25 02 | 0 | 0 |  | Práce | Běžná |  |  |  | POL1_7
|  | https://podminky.urs.cz/item/CS_URS_2025_02/741310025 | [25 empty] | POP
17 | 34539004 | přístroj přepínače křížového, řazení 7, 7So šroubové svorky | kus | 2 |  | 0 |  | 0 |  | 0 | 12 | 0 | 5e-05 | 0 | 0 | 0 |  | URS | ÚRS 25 02 | 0 | 0 |  | Specifikace | Běžná |  |  |  | POL3_0
|  | Poznámka k položce: | [25 empty] | POP
|  | kompletní vč nosného a krycího krytu a rámečku | [25 empty] | POP
18 | 741310101 | Montáž spínačů jedno nebo dvoupólových polozapuštěných nebo zapuštěných se zapojením vodičů, bezšroubové připojení spínačů, řazení 1-jednopólových | kus | 16 |  | 0 |  | 0 |  | 0 | 12 | 0 | 0 | 0 | 0 | 0 |  | URS | ÚRS 25 02 | 0 | 0 |  | Práce | Běžná |  |  |  | POL1_7
|  | https://podminky.urs.cz/item/CS_URS_2025_02/741310101 | [25 empty] | POP
19 | 10.073.273 | Spínač č.1 2mod, bílý | kus | 16 |  | 0 |  | 0 |  | 0 | 12 | 0 | 0 | 0 | 0 | 0 |  | Vlastní | Indiv | 0 | 0 |  | Specifikace | Běžná |  |  |  | POL3_0
|  | Poznámka k položce: | [25 empty] | POP
|  | kompletní vč nosného a krycího krytu a rámečku | [25 empty] | POP
20 | 741310104 | Montáž spínačů jedno nebo dvoupólových polozapuštěných nebo zapuštěných se zapojením vodičů, bezšroubové připojení spínačů, řazení 2-dvoupólových | kus | 2 |  | 0 |  | 0 |  | 0 | 12 | 0 | 0 | 0 | 0 | 0 |  | URS | ÚRS 25 02 | 0 | 0 |  | Práce | Běžná |  |  |  | POL1_7
|  | https://podminky.urs.cz/item/CS_URS_2025_02/741310104 | [25 empty] | POP
21 | 34539011 | přístroj spínače dvojpólového, řazení 2, 2S bezšroubové svorky | kus | 2 |  | 0 |  | 0 |  | 0 | 12 | 0 | 4e-05 | 0 | 0 | 0 |  | URS | ÚRS 25 02 | 0 | 0 |  | Specifikace | Běžná |  |  |  | POL3_0
|  | Poznámka k položce: | [25 empty] | POP
|  | kompletní vč nosného a krycího krytu a rámečku | [25 empty] | POP
22 | 741310121 | Montáž spínačů jedno nebo dvoupólových polozapuštěných nebo zapuštěných se zapojením vodičů, bezšroubové připojení přepínačů, řazení 5-sériových | kus | 7 |  | 0 |  | 0 |  | 0 | 12 | 0 | 0 | 0 | 0 | 0 |  | URS | ÚRS 25 02 | 0 | 0 |  | Práce | Běžná |  |  |  | POL1_7
|  | https://podminky.urs.cz/item/CS_URS_2025_02/741310121 | [25 empty] | POP
23 | 10.034.642 | Spínač č.5 2mod, bílý | kus | 7 |  | 0 |  | 0 |  | 0 | 12 | 0 | 0 | 0 | 0 | 0 |  | Vlastní | Indiv | 0 | 0 |  | Specifikace | Běžná |  |  |  | POL3_0
|  | Poznámka k položce: | [25 empty] | POP
|  | kompletní vč nosného a krycího krytu a rámečku | [25 empty] | POP
24 | 741310233 | Montáž spínačů jedno nebo dvoupólových polozapuštěných nebo zapuštěných se zapojením vodičů, šroubové připojení, pro prostředí normální přepínačů, řazení 6-střídavých | kus | 16 |  | 0 |  | 0 |  | 0 | 12 | 0 | 0 | 0 | 0 | 0 |  | URS | ÚRS 25 02 | 0 | 0 |  | Práce | Běžná |  |  |  | POL1_7
|  | https://podminky.urs.cz/item/CS_URS_2025_02/741310233 | [25 empty] | POP
25 | 10.034.446 | Spínač č.6 2mod, bílý | kus | 16 |  | 0 |  | 0 |  | 0 | 12 | 0 | 0 | 0 | 0 | 0 |  | Vlastní | Indiv | 0 | 0 |  | Specifikace | Běžná |  |  |  | POL3_0
|  | Poznámka k položce: | [25 empty] | POP
|  | kompletní vč nosného a krycího krytu a rámečku | [25 empty] | POP
26 | 741311004 | Montáž spínačů speciálních se zapojením vodičů čidla pohybu nástěnného | kus | 5 |  | 0 |  | 0 |  | 0 | 12 | 0 | 0 | 0 | 0 | 0 |  | URS | ÚRS 25 02 | 0 | 0 |  | Práce | Běžná |  |  |  | POL1_7
|  | https://podminky.urs.cz/item/CS_URS_2025_02/741311004 | [25 empty] | POP
27 | 7414.R.PIR00 | Pohybový detektor pro spínání osvětlení - stropní | kus | 3 |  | 0 |  | 0 |  | 0 | 12 | 0 | 0 | 0 | 0 | 0 |  | Vlastní | Indiv | 0 | 0 |  | Specifikace | Běžná |  |  |  | POL3_0
|  | Poznámka k položce: | [25 empty] | POP
|  | Stropní pohybový detektor pro vnitřní použití s detekční oblastí 360° pro montáž v zavěšených stropech nebo na povrch. Jeden spínací kanál pro spínání osvětlení. Napětí: 110–240 V. Rozměry: O 80 × 61 mm. Spotřeba elektrické energie: 0,3 W. Detekční rozsah: vodorovný 360° (stropní montáž). Dosah: max. O 8 m křížem, max. O 4,8 m přímo, max. O 3,2 m sedící. Sledovaná oblast (pohyb křížem): 50 m2 při montážní výšce 2,5 m. Montážní výška: min. 2 m, max. 5 m, doporučená 2,5 m. Stupeň krytí: IP23, třída II. Odolnost vůči rázu: IK05. Okolní teplota: –25 °C až +50 °C. Bydlení: obal z UV a nárazuvzdorného polykarbonátu. Barva materiálu: bílá. Spoje a dráty: 0,5–1,5 mm2 pro pevné vodiče. Spínací kapacita: 1000 W (cos ? = 1), 500 VA (cos ? = 0,5). Typ kontaktu: 1× µ kontakt, bez kontaktu. Čas doběhu: 15 s – 60 min. Prahová hodnota sepnutí: 10–2000 lux. | [25 empty] | POP |  | Stropní pohybový detektor pro vnitřní použití s detekční oblastí 360° pro montáž v zavěšených stropech nebo na povrch. Jeden spínací kanál pro spínání osvětlení. Napětí: 110–240 V. Rozměry: O 80 × 61 mm. Spotřeba elektrické energie: 0,3 W. Detekční rozsah: vodorovný 360° (stropní montáž). Dosah: max. O 8 m křížem, max. O 4,8 m přímo, max. O 3,2 m sedící. Sledovaná oblast (pohyb křížem): 50 m2 při montážní výšce 2,5 m. Montážní výška: min. 2 m, max. 5 m, doporučená 2,5 m. Stupeň krytí: IP23, třída II. Odolnost vůči rázu: IK05. Okolní teplota: –25 °C až +50 °C. Bydlení: obal z UV a nárazuvzdorného polykarbonátu. Barva materiálu: bílá. Spoje a dráty: 0,5–1,5 mm2 pro pevné vodiče. Spínací kapacita: 1000 W (cos ? = 1), 500 VA (cos ? = 0,5). Typ kontaktu: 1× µ kontakt, bez kontaktu. Čas doběhu: 15 s – 60 min. Prahová hodnota sepnutí: 10–2000 lux.
28 | 7414.R.PIR02 | Pohybový detektor označení 180-R | kus | 2 |  | 0 |  | 0 |  | 0 | 12 | 0 | 0 | 0 | 0 | 0 |  | Vlastní | Indiv | 0 | 0 |  | Specifikace | Běžná |  |  |  | POL3_0
|  | Poznámka k položce: | [25 empty] | POP
|  | Nástěnný pohybový detektor s akustickým senzorem | [25 empty] | POP
|  | Reléové provedení v třívodičové technice | [25 empty] | POP
|  | Akustický senzor samostatně upravitelný. | [25 empty] | POP
|  | Automatické prodloužení doby doběhu prostřednictvím zvuků | [25 empty] | POP
|  | Možné manuální zapínání tlačítky | [25 empty] | POP
|  | K dostání s rámečkem (rozměr vnitřního krytu 60 x 60 mm) nebo bez rámečku ke kombinaci s krycím rámečkem (rozměr vnitřního krytu 50 x 50 mm) v 5 různých barvách | [25 empty] | POP |  | K dostání s rámečkem (rozměr vnitřního krytu 60 x 60 mm) nebo bez rámečku ke kombinaci s krycím rámečkem (rozměr vnitřního krytu 50 x 50 mm) v 5 různých barvách
|  | V kombinaci se středovými deskami použitelnými se stávajícími rámcovými systémy různých výrobců. | [25 empty] | POP
|  | Napětí : 110 - 240 V AC 50 / 60 Hz | [25 empty] | POP
|  | Rozměry : 92623= s krytkou 87 x 87 x 61 mm | [25 empty] | POP
|  | Spotřeba elektrické energie : ca. 0.5 W | [25 empty] | POP
|  | Detekční rozsah: vodorovný 180° (montáž na stěnu) | [25 empty] | POP
|  | Dosah : max. 10 m křížem, max. 3 m přímo | [25 empty] | POP
|  | Sledovaná oblast (pohyb křížem): 150 m2 / 1.1 m montážní výška | [25 empty] | POP
|  | Montážní výška min./max./doporučená 1 m / 2.2 m / 1.1 m | [25 empty] | POP
|  | Stupeň krytí : 92623= IP20 / třída II | [25 empty] | POP
|  | Odolnost vůči rázu : IK05 | [25 empty] | POP
|  | Okolní teplota : -25 °C až +50 °C | [25 empty] | POP
|  | Bydlení : obal UV a nárazuvzdorný polykarbonát | [25 empty] | POP
|  | Barva materiál : čistě bílá mat, podobný RAL9010 | [25 empty] | POP
|  | kanál 1 (ovládání osvětlení) | [25 empty] | POP
|  | Spínací kapacita : 2300 W, cos ? = 1, 1150 VA, cos ? = 0.5 , 300 W LED, max. náběhový proud Ip (20 ms) = 165 A, max. náběhový proud Ip (200 µs) = 800 A | [25 empty] | POP |  | Spínací kapacita : 2300 W, cos ? = 1, 1150 VA, cos ? = 0.5 , 300 W LED, max. náběhový proud Ip (20 ms) = 165 A, max. náběhový proud Ip (200 µs) = 800 A
|  | Typ kontaktu : 1x µ kontakt, bez kontaktu s náběhovým wolframovým kontaktem | [25 empty] | POP
|  | Čas doběhu : 15 s - 16 min, impuls | [25 empty] | POP
|  | Prahová hodnota sepnutí : 10 - 2000 lux | [25 empty] | POP
29 | 741313002 | Montáž zásuvek domovních se zapojením vodičů bezšroubové připojení polozapuštěných nebo zapuštěných, 10/16 A, provedení 2P + PE dvojí zapojení pro průběžnou montáž | kus | 69 |  | 0 |  | 0 |  | 0 | 12 | 0 | 0 | 0 | 0 | 0 |  | URS | ÚRS 25 02 | 0 | 0 |  | Práce | Běžná |  |  |  | POL1_7
|  | https://podminky.urs.cz/item/CS_URS_2025_02/741313002 | [25 empty] | POP
30 | 34555202 | zásuvka zapuštěná jednonásobná chráněná, šroubové svorky | kus | 59 |  | 0 |  | 0 |  | 0 | 12 | 0 | 7e-05 | 0 | 0 | 0 |  | URS | ÚRS 25 02 | 0 | 0 |  | Specifikace | Běžná |  |  |  | POL3_0
|  | Poznámka k položce: | [25 empty] | POP
|  | kompletní vč nosného a krycího krytu a rámečku | [25 empty] | POP
31 | 34555202.R1 | zásuvka jednonásobná chráněná, šroubové svorky, do podlahové krabice | kus | 3 |  | 0 |  | 0 |  | 0 | 12 | 0 | 7e-05 | 0 | 0 | 0 |  | Vlastní | Indiv | 0 | 0 |  | Specifikace | Běžná |  |  |  | POL3_0
|  | Poznámka k položce: | [25 empty] | POP
|  | kompletní | [25 empty] | POP
32 | 34555204 | zásuvka zapuštěná jednonásobná, s optickou přepěťovou ochranou, šroubové svorky | kus | 6 |  | 0 |  | 0 |  | 0 | 12 | 0 | 0.00014 | 0 | 0 | 0 |  | URS | ÚRS 25 02 | 0 | 0 |  | Specifikace | Běžná |  |  |  | POL3_0
|  | Poznámka k položce: | [25 empty] | POP
|  | kompletní vč nosného a krycího krytu a rámečku | [25 empty] | POP
33 | 34555204.R1 | zásuvka jednonásobná, s optickou přepěťovou ochranou, šroubové svorky, do podlahové krabice | kus | 1 |  | 0 |  | 0 |  | 0 | 12 | 0 | 0.00014 | 0 | 0 | 0 |  | Vlastní | Indiv | 0 | 0 |  | Specifikace | Běžná |  |  |  | POL3_0
|  | Poznámka k položce: | [25 empty] | POP
|  | kompletní | [25 empty] | POP
34 | 34539063.R90 | ostatní příslušenství zásuvkových hnízd zde neuvedené, potřebné ke kompletaci zásuvkového hnízda, dle výkresové dokumentace | kpl | 1 |  | 0 |  | 0 |  | 0 | 12 | 0 | 6e-05 | 0 | 0 | 0 |  | Vlastní | Indiv | 0 | 0 |  | Specifikace | Běžná |  |  |  | POL3_0
|  | Poznámka k položce: | [25 empty] | POP
|  | kompletní vč.krabice | [25 empty] | POP
35 | 741313003 | Montáž zásuvek domovních se zapojením vodičů bezšroubové připojení polozapuštěných nebo zapuštěných, 10/16 A, provedení 2x (2P + PE) dvojnásobná | kus | 15 |  | 0 |  | 0 |  | 0 | 12 | 0 | 0 | 0 | 0 | 0 |  | URS | ÚRS 25 02 | 0 | 0 |  | Práce | Běžná |  |  |  | POL1_7
|  | https://podminky.urs.cz/item/CS_URS_2025_02/741313003 | [25 empty] | POP
36 | 34555201 | zásuvka zapuštěná dvojnásobná chráněná, šroubové svorky | kus | 15 |  | 0 |  | 0 |  | 0 | 12 | 0 | 9e-05 | 0 | 0 | 0 |  | URS | ÚRS 25 02 | 0 | 0 |  | Specifikace | Běžná |  |  |  | POL3_0
37 | M0691 | Infračervený adaptér Bluetooth pro chytré telefony k naprogramování pohybových detektorů osvětlení | kpl | 1 |  | 0 |  | 0 |  | 0 | 12 | 0 | 0 | 0 | 0 | 0 |  | Vlastní | Indiv | 0 | 0 |  | Specifikace | Běžná |  |  |  | POL3_0
|  | Poznámka k položce: | [25 empty] | POP
|  | Spojuje chytrý telefon se všemi produkty, které se dají dálkově ovládat infračerveným zářením: Infračervený adaptér Bluetooth pro programování a kalibraci | [25 empty] | POP |  | Spojuje chytrý telefon se všemi produkty, které se dají dálkově ovládat infračerveným zářením: Infračervený adaptér Bluetooth pro programování a kalibraci
|  | Komunikuje s chytrým telefonem přes Bluetooth Low Energy a s produktem pomocí infračerveného záření | [25 empty] | POP
|  | Obousměrná metoda komunikace | [25 empty] | POP
|  | Snadné programování produktů prostřednictvím bezplatné aplikace s uživatelsky přívětivou navigací | [25 empty] | POP
|  | Integrovaný luxmetr k měření jasu a světla, je možný cyklický přenos na kompatibilní přístroje pro přesnou regulaci osvětlení | [25 empty] | POP |  | Integrovaný luxmetr k měření jasu a světla, je možný cyklický přenos na kompatibilní přístroje pro přesnou regulaci osvětlení
|  | Dobíjení adaptéru pomocí kabelu Micro USB | [25 empty] | POP
Díl: | 7417 | Elektroinstalační materiál |  |  |  | 0 |  | 0 |  | 0 |  | 0 |  | 0.03 |  | 0 |  |  |  |  | 0 | [6 empty] | DIL
38 | 741110511 | Montáž lišt a kanálků elektroinstalačních se spojkami, ohyby a rohy a s nasunutím do krabic, vkládacích s víčkem, šířky do 60 mm | m | 15.238 |  | 0 |  | 0 |  | 0 | 12 | 0 | 0 | 0 | 0 | 0 |  | URS | ÚRS 25 02 | 0 | 0 |  | Práce | Běžná |  |  |  | POL1_7
|  | https://podminky.urs.cz/item/CS_URS_2025_02/741110511 | [25 empty] | POP
39 | 34571016 | lišta elektroinstalační vkládací hranatá bezhalogenová 40x40mm | m | 16 |  | 0 |  | 0 |  | 0 | 12 | 0 | 0.00034 | 0.01 | 0 | 0 |  | URS | ÚRS 25 02 | 0 | 0 |  | Specifikace | Běžná |  |  |  | POL3_0
|  | 15,2380952380952*1,05 'Přepočtené koeficientem množství : | [25 empty] | VV | 0
|  | 16 |  | 16 | [23 empty] | VV | 0
40 | 741110002 | Montáž trubek elektroinstalačních s nasunutím nebo našroubováním do krabic plastových tuhých, uložených pevně, vnější O přes 23 do 35 mm | m | 10 |  | 0 |  | 0 |  | 0 | 12 | 0 | 0 | 0 | 0 | 0 |  | URS | ÚRS 25 02 | 0 | 0 |  | Práce | Běžná |  |  |  | POL1_7
|  | https://podminky.urs.cz/item/CS_URS_2025_02/741110002 | [25 empty] | POP
41 | 34571094 | trubka elektroinstalační tuhá z PVC D 28,6/32 mm, délka 3m | m | 10 |  | 0 |  | 0 |  | 0 | 12 | 0 | 0.00018 | 0 | 0 | 0 |  | URS | ÚRS 25 02 | 0 | 0 |  | Specifikace | Běžná |  |  |  | POL3_0
|  | Poznámka k položce: | [25 empty] | POP
|  | bezhalogenová | [25 empty] | POP
42 | 74212.R03 | Příchytka tuhé trubky 32 šedá | kus | 30 |  | 0 |  | 0 |  | 0 | 12 | 0 | 0 | 0 | 0 | 0 |  | Vlastní | Indiv | 0 | 0 |  | Specifikace | Běžná |  |  |  | POL3_0
|  | Poznámka k položce: | [25 empty] | POP
|  | bezhalogenová | [25 empty] | POP
|  | 3* 10 : | [25 empty] | VV | 0
|  | 30 |  | 30 | [23 empty] | VV | 0
43 | 741110053 | Montáž trubek elektroinstalačních s nasunutím nebo našroubováním do krabic plastových ohebných, uložených volně, vnější O přes 35 mm | m | 20 |  | 0 |  | 0 |  | 0 | 12 | 0 | 0 | 0 | 0 | 0 |  | URS | ÚRS 25 02 | 0 | 0 |  | Práce | Běžná |  |  |  | POL1_7
|  | https://podminky.urs.cz/item/CS_URS_2025_02/741110053 | [25 empty] | POP
44 | 34571352 | trubka elektroinstalační ohebná dvouplášťová korugovaná HDPE (chránička) D 52/63mm | m | 20 |  | 0 |  | 0 |  | 0 | 12 | 0 | 0.00027 | 0.01 | 0 | 0 |  | URS | ÚRS 25 02 | 0 | 0 |  | Specifikace | Běžná |  |  |  | POL3_0
45 | 741112001 | Montáž krabic elektroinstalačních bez napojení na trubky a lišty, demontáže a montáže víčka, a přístroje protahovacích nebo odbočných zapuštěných plastových kruhových do zdiva | kus | 171 |  | 0 |  | 0 |  | 0 | 12 | 0 | 0 | 0 | 0 | 0 |  | URS | ÚRS 25 02 | 0 | 0 |  | Práce | Běžná |  |  |  | POL1_7
|  | https://podminky.urs.cz/item/CS_URS_2025_02/741112001 | [25 empty] | POP
46 | 34571451 | krabice pod omítku PVC přístrojová kruhová D 70mm hluboká | kus | 155 |  | 0 |  | 0 |  | 0 | 12 | 0 | 5e-05 | 0.01 | 0 | 0 |  | URS | ÚRS 25 02 | 0 | 0 |  | Specifikace | Běžná |  |  |  | POL3_0
47 | 34571563 | krabice pod omítku PVC odbočná kruhová D 100mm s víčkem a svorkovnicí | kus | 16 |  | 0 |  | 0 |  | 0 | 12 | 0 | 0.00019 | 0 | 0 | 0 |  | URS | ÚRS 25 02 | 0 | 0 |  | Specifikace | Běžná |  |  |  | POL3_0
Díl: | 7418 | Ocelové konstrukce a materiál kabelových tras |  |  |  | 0 |  | 0 |  | 0 |  | 0 |  | 0 |  | 0 |  |  |  |  | 0 | [6 empty] | DIL
48 | 210021071 | Montáž příchytek pro kabely plastových jednoduchých, průměru 16 až 25 mm | kus | 320 |  | 0 |  | 0 |  | 0 | 12 | 0 | 0 | 0 | 0 | 0 |  | URS | ÚRS 25 02 | 0 | 0 |  | Práce | Běžná |  |  |  | POL1_7
|  | https://podminky.urs.cz/item/CS_URS_2025_02/210021071 | [25 empty] | POP
49 | 1218249 | Příchytka pro stahovací pásek 42mm | kus | 320 |  | 0 |  | 0 |  | 0 | 12 | 0 | 0 | 0 | 0 | 0 |  | Vlastní | Indiv | 0 | 0 |  | Specifikace | Běžná |  |  |  | POL3_0
|  | Poznámka k položce: | [25 empty] | POP
|  | Příchytka s hmoždinkou pro uchycení kabelů pomocí stahovacího pásku | [25 empty] | POP
|  | 80*4 : | [25 empty] | VV | 0
|  | 320 |  | 320 | [23 empty] | VV | 0
50 | 34572308 | páska stahovací kabelová 3,6x200mm | 100 kus | 4 |  | 0 |  | 0 |  | 0 | 12 | 0 | 0.001 | 0 | 0 | 0 |  | URS | ÚRS 25 02 | 0 | 0 |  | Specifikace | Běžná |  |  |  | POL3_0
51 | 210021059 | Montáž příchytek pro kabely dřevěných nebo plastových kovových, průměru přes 90 do 120 mm | kus | 138 |  | 0 |  | 0 |  | 0 | 12 | 0 | 0 | 0 | 0 | 0 |  | URS | ÚRS 25 02 | 0 | 0 |  | Práce | Běžná |  |  |  | POL1_7
|  | https://podminky.urs.cz/item/CS_URS_2025_02/210021059 | [25 empty] | POP
52 | 10.076.283 | Svazkový kabelový držák 35x60mm pro vysokou mechanickou odolnost, i v případě požáru, pro pož.zatížení 60/90min. Komplet vč.kotvení | kus | 90 |  | 0 |  | 0 |  | 0 | 12 | 0 | 0 | 0 | 0 | 0 |  | Vlastní | Indiv | 0 | 0 |  | Specifikace | Běžná |  |  |  | POL3_0
|  | 30*3 : | [25 empty] | VV | 0
|  | 90 |  | 90 | [23 empty] | VV | 0
53 | 10.076.866 | Svazkový kabelový držák 50x85mm pro vysokou mechanickou odolnost, i v případě požáru, pro pož.zatížení 60/90min. Komplet vč.kotvení | kus | 24 |  | 0 |  | 0 |  | 0 | 12 | 0 | 0 | 0 | 0 | 0 |  | Vlastní | Indiv | 0 | 0 |  | Specifikace | Běžná |  |  |  | POL3_0
54 | 10.035.616 | Svazkový kabelový držák 112x90mm pro vysokou mechanickou odolnost, i v případě požáru, pro pož.zatížení 60/90min. Komplet vč.kotvení | kus | 24 |  | 0 |  | 0 |  | 0 | 12 | 0 | 0 | 0 | 0 | 0 |  | Vlastní | Indiv | 0 | 0 |  | Specifikace | Běžná |  |  |  | POL3_0
|  | 8*3 : | [25 empty] | VV | 0
|  | 24 |  | 24 | [23 empty] | VV | 0
55 | 741111002 | Montáž systému podlahových kanálů se spojkami, ohyby a rohy a s nasunutím do krabic krabic s vývody | kus | 1 |  | 0 |  | 0 |  | 0 | 12 | 0 | 0 | 0 | 0 | 0 |  | URS | ÚRS 25 02 | 0 | 0 |  | Práce | Běžná |  |  |  | POL1_7
|  | https://podminky.urs.cz/item/CS_URS_2025_02/741111002 | [25 empty] | POP
56 | 34571504.R1 | krabice univerzální podlahová přístrojová pro 12 přístrojů, kompletní | kus | 1 |  | 0 |  | 0 |  | 0 | 12 | 0 | 0.00132 | 0 | 0 | 0 |  | Vlastní | Indiv | 0 | 0 |  | Specifikace | Běžná |  |  |  | POL3_0
Díl: | 7419 | Kabelové rozvody |  |  |  | 0 |  | 0 |  | 0 |  | 0 |  | 0.25 |  | 0 |  |  |  |  | 0 | [6 empty] | DIL
57 | 741120201 | Montáž vodičů izolovaných měděných bez ukončení uložených volně plných a laněných s PVC pláštěm, bezhalogenových, ohniodolných (např. CY, CHAH-V) průřezu žíly 1,5 až 16 mm2 | m | 96 |  | 0 |  | 0 |  | 0 | 12 | 0 | 0 | 0 | 0 | 0 |  | URS | ÚRS 25 02 | 0 | 0 |  | Práce | Běžná |  |  |  | POL1_7
|  | https://podminky.urs.cz/item/CS_URS_2025_02/741120201 | [25 empty] | POP
58 | 34141026 | vodič propojovací flexibilní jádro Cu lanované izolace PVC 450/750V (H07V-K) 1x4mm2 | m | 30 |  | 0 |  | 0 |  | 0 | 12 | 0 | 5e-05 | 0 | 0 | 0 |  | URS | ÚRS 25 02 | 0 | 0 |  | Specifikace | Běžná |  |  |  | POL3_0
59 | 34141027 | vodič propojovací flexibilní jádro Cu lanované izolace PVC 450/750V (H07V-K) 1x6mm2 | m | 30 |  | 0 |  | 0 |  | 0 | 12 | 0 | 7e-05 | 0 | 0 | 0 |  | URS | ÚRS 25 02 | 0 | 0 |  | Specifikace | Běžná |  |  |  | POL3_0
60 | 34141029 | vodič propojovací flexibilní jádro Cu lanované izolace PVC 450/750V (H07V-K) 1x16mm2 | m | 36 |  | 0 |  | 0 |  | 0 | 12 | 0 | 0.00017 | 0.01 | 0 | 0 |  | URS | ÚRS 25 02 | 0 | 0 |  | Specifikace | Běžná |  |  |  | POL3_0
|  | 16 : | [25 empty] | VV | 0
|  | "ekvipotenc.pospojování střecha" 20 : | [25 empty] | VV | 0
|  | Součet : | [25 empty] | VV | 0
|  | 36 |  | 36 | [23 empty] | VV | 0
61 | 741122015 | Montáž kabelů měděných bez ukončení uložených pod omítku plných kulatých (např. CYKY, CYKFY), počtu a průřezu žil 3x1,5 mm2 | m | 520 |  | 0 |  | 0 |  | 0 | 12 | 0 | 0 | 0 | 0 | 0 |  | URS | ÚRS 25 02 | 0 | 0 |  | Práce | Běžná |  |  |  | POL1_7
|  | https://podminky.urs.cz/item/CS_URS_2025_02/741122015 | [25 empty] | POP
62 | 34111030 | kabel instalační jádro Cu plné izolace PVC plášť PVC 450/750V (CYKY) 3x1,5mm2 | m | 520 |  | 0 |  | 0 |  | 0 | 12 | 0 | 0.00012 | 0.06 | 0 | 0 |  | URS | ÚRS 25 02 | 0 | 0 |  | Specifikace | Běžná |  |  |  | POL3_0
63 | 741122016 | Montáž kabelů měděných bez ukončení uložených pod omítku plných kulatých (např. CYKY, CYKFY), počtu a průřezu žil 3x2,5 až 6 mm2 | m | 740 |  | 0 |  | 0 |  | 0 | 12 | 0 | 0 | 0 | 0 | 0 |  | URS | ÚRS 25 02 | 0 | 0 |  | Práce | Běžná |  |  |  | POL1_7
|  | https://podminky.urs.cz/item/CS_URS_2025_02/741122016 | [25 empty] | POP
64 | 34111036 | kabel instalační jádro Cu plné izolace PVC plášť PVC 450/750V (CYKY) 3x2,5mm2 | m | 740 |  | 0 |  | 0 |  | 0 | 12 | 0 | 0.00017 | 0.13 | 0 | 0 |  | URS | ÚRS 25 02 | 0 | 0 |  | Specifikace | Běžná |  |  |  | POL3_0
65 | 741122031 | Montáž kabelů měděných bez ukončení uložených pod omítku plných kulatých (např. CYKY, CYKFY), počtu a průřezu žil 5x1,5 až 2,5 mm2 | m | 130 |  | 0 |  | 0 |  | 0 | 12 | 0 | 0 | 0 | 0 | 0 |  | URS | ÚRS 25 02 | 0 | 0 |  | Práce | Běžná |  |  |  | POL1_7
|  | https://podminky.urs.cz/item/CS_URS_2025_02/741122031 | [25 empty] | POP
66 | 34111090 | kabel instalační jádro Cu plné izolace PVC plášť PVC 450/750V (CYKY) 5x1,5mm2 | m | 130 |  | 0 |  | 0 |  | 0 | 12 | 0 | 0.00016 | 0.02 | 0 | 0 |  | URS | ÚRS 25 02 | 0 | 0 |  | Specifikace | Běžná |  |  |  | POL3_0
|  | 110+20 : | [25 empty] | VV | 0
|  | 130 |  | 130 | [23 empty] | VV | 0
67 | 741122641 | Montáž kabelů měděných bez ukončení uložených pevně plných kulatých nebo bezhalogenových, (např. CYKY, CYKFY) počtu a průřezu žil 5x1,5 až 2,5 mm2 | m | 30 |  | 0 |  | 0 |  | 0 | 12 | 0 | 0 | 0 | 0 | 0 |  | URS | ÚRS 25 02 | 0 | 0 |  | Práce | Běžná |  |  |  | POL1_7
|  | https://podminky.urs.cz/item/CS_URS_2025_02/741122641 | [25 empty] | POP
68 | 34111094 | kabel instalační jádro Cu plné izolace PVC plášť PVC 450/750V (CYKY) 5x2,5mm2 | m | 30 |  | 0 |  | 0 |  | 0 | 12 | 0 | 0.00025 | 0.01 | 0 | 0 |  | URS | ÚRS 25 02 | 0 | 0 |  | Specifikace | Běžná |  |  |  | POL3_0
69 | 741122233 | Montáž kabelů měděných bez ukončení uložených volně nebo v liště plných kulatých (např. CYKY, CYKFY), počtu a průřezu žil 5x10 mm2 | m | 40 |  | 0 |  | 0 |  | 0 | 12 | 0 | 0 | 0 | 0 | 0 |  | URS | ÚRS 25 02 | 0 | 0 |  | Práce | Běžná |  |  |  | POL1_7
|  | https://podminky.urs.cz/item/CS_URS_2025_02/741122233 | [25 empty] | POP
70 | 34111100.A1 | kabel silový s Cu jádrem 1 kV 5x10mm2 | m | 40 |  | 0 |  | 0 |  | 0 | 12 | 0 | 0.00053 | 0.02 | 0 | 0 |  | Vlastní | Indiv | 0 | 0 |  | Specifikace | Běžná |  |  |  | POL3_0
|  | 20+20 : | [25 empty] | VV | 0
|  | 40 |  | 40 | [23 empty] | VV | 0
Díl: | 7420 | Připojení el.zařízení a přístrojů, jenž jsou dodávkou ostatních profesí |  |  |  | 0 |  | 0 |  | 0 |  | 0 |  | 0 |  | 0 |  |  |  |  | 0 | [6 empty] | DIL
71 | 741130115 | Ukončení šňůr se zapojením počtu a průřezu žil 3x0,35 až 4 mm2 | kus | 12 |  | 0 |  | 0 |  | 0 | 12 | 0 | 0 | 0 | 0 | 0 |  | URS | ÚRS 25 02 | 0 | 0 |  | Práce | Běžná |  |  |  | POL1_7
|  | https://podminky.urs.cz/item/CS_URS_2025_02/741130115 | [25 empty] | POP
|  | Poznámka k položce: | [25 empty] | POP
|  | Ukončení kabelu na svorkovnici, případně přípojení stávajícího přístroje | [25 empty] | POP
72 | 741130144 | Ukončení šňůr se zapojením počtu a průřezu žil 5x0,5 až 4 mm2 | kus | 2 |  | 0 |  | 0 |  | 0 | 12 | 0 | 0 | 0 | 0 | 0 |  | URS | ÚRS 25 02 | 0 | 0 |  | Práce | Běžná |  |  |  | POL1_7
|  | https://podminky.urs.cz/item/CS_URS_2025_02/741130144 | [25 empty] | POP
|  | Poznámka k položce: | [25 empty] | POP
|  | Ukončení kabelu na svorkovnici, případně přípojení stávajícího přístroje | [25 empty] | POP
73 | 7420.R1 | Svorky propojovací pro ukončení volných vývodů | kpl | 1 |  | 0 |  | 0 |  | 0 | 12 | 0 | 0 | 0 | 0 | 0 |  | Vlastní | Indiv | 0 | 0 |  | Specifikace | Běžná |  |  |  | POL3_0
74 | 7420.R1001 | Provedení doplňujícího pospojování v místnosti komplet (D+M+PPV) | kus | 4 |  | 0 |  | 0 |  | 0 | 12 | 0 | 0 | 0 | 0 | 0 |  | Vlastní | Indiv | 0 | 0 |  | Specifikace | Běžná |  |  |  | POL3_0
|  | Poznámka k položce: | [25 empty] | POP
|  | včetně spoj.materiálu, vodičů a ochr.trubek | [25 empty] | POP
Díl: | 7421 | Svítidla |  |  |  | 0 |  | 0 |  | 0 |  | 0 |  | 0 |  | 0 |  |  |  |  | 0 | [6 empty] | DIL
75 | M05049 | Svítidlo A1 viz kniha svítidel, kompletní | kus | 47 |  | 0 |  | 0 |  | 0 | 12 | 0 | 0 | 0 | 0 | 0 |  | Vlastní | Indiv | 0 | 0 |  | Specifikace | Běžná |  |  |  | POL3_0
|  | 46+1 : | [25 empty] | VV | 0
|  | 47 |  | 47 | [23 empty] | VV | 0
76 | M053 | Svítidlo B viz kniha svítidel, kompletní | kus | 1 |  | 0 |  | 0 |  | 0 | 12 | 0 | 0 | 0 | 0 | 0 |  | Vlastní | Indiv | 0 | 0 |  | Specifikace | Běžná |  |  |  | POL3_0
77 | M054 | Svítidlo C viz kniha svítidel, kompletní | kus | 2 |  | 0 |  | 0 |  | 0 | 12 | 0 | 0 | 0 | 0 | 0 |  | Vlastní | Indiv | 0 | 0 |  | Specifikace | Běžná |  |  |  | POL3_0
78 | M057 | Svítidlo D1 viz kniha svítidel, kompletní | kus | 6 |  | 0 |  | 0 |  | 0 | 12 | 0 | 0 | 0 | 0 | 0 |  | Vlastní | Indiv | 0 | 0 |  | Specifikace | Běžná |  |  |  | POL3_0
79 | M058 | Svítidlo D2 viz kniha svítidel, kompletní | kus | 6 |  | 0 |  | 0 |  | 0 | 12 | 0 | 0 | 0 | 0 | 0 |  | Vlastní | Indiv | 0 | 0 |  | Specifikace | Běžná |  |  |  | POL3_0
80 | M059 | Svítidlo F - viz kniha svítidel, kompletní | kus | 4 |  | 0 |  | 0 |  | 0 | 12 | 0 | 0 | 0 | 0 | 0 |  | Vlastní | Indiv | 0 | 0 |  | Specifikace | Běžná |  |  |  | POL3_0
81 | M060 | Svítidlo E - viz kniha svítidel, kompletní | kus | 2 |  | 0 |  | 0 |  | 0 | 12 | 0 | 0 | 0 | 0 | 0 |  | Vlastní | Indiv | 0 | 0 |  | Specifikace | Běžná |  |  |  | POL3_0
82 | M084 | Svítidlo L - kuchyňské linky 14W/m - viz kniha svítidel, kompletní | m | 11.2 |  | 0 |  | 0 |  | 0 | 12 | 0 | 0 | 0 | 0 | 0 |  | Vlastní | Indiv | 0 | 0 |  | Specifikace | Běžná |  |  |  | POL3_0
|  | 4,5+1,7+2,2+2,8 : | [25 empty] | VV | 0
|  | 11,2 |  | 11.2 | [23 empty] | VV | 0
83 | M085 | Svítidlo L - schodiště 24W/m - viz kniha svítidel, kompletní | m | 19 |  | 0 |  | 0 |  | 0 | 12 | 0 | 0 | 0 | 0 | 0 |  | Vlastní | Indiv | 0 | 0 |  | Specifikace | Běžná |  |  |  | POL3_0
|  | 9+10 : | [25 empty] | VV | 0
|  | 19 |  | 19 | [23 empty] | VV | 0
84 | M091 | Svítidlo N1 viz kniha svítidel, kompletní | kus | 6 |  | 0 |  | 0 |  | 0 | 12 | 0 | 0 | 0 | 0 | 0 |  | Vlastní | Indiv | 0 | 0 |  | Specifikace | Běžná |  |  |  | POL3_0
85 | M092 | Svítidlo N2 viz kniha svítidel, kompletní | kus | 7 |  | 0 |  | 0 |  | 0 | 12 | 0 | 0 | 0 | 0 | 0 |  | Vlastní | Indiv | 0 | 0 |  | Specifikace | Běžná |  |  |  | POL3_0
86 | M093 | Svítidlo N3 viz kniha svítidel, kompletní | kus | 1 |  | 0 |  | 0 |  | 0 | 12 | 0 | 0 | 0 | 0 | 0 |  | Vlastní | Indiv | 0 | 0 |  | Specifikace | Běžná |  |  |  | POL3_0
87 | 741372042 | Montáž svítidel s integrovaným zdrojem LED se zapojením vodičů interiérových přisazených stropních, páskových lištových | m | 30.2 |  | 0 |  | 0 |  | 0 | 12 | 0 | 0 | 0 | 0 | 0 |  | URS | ÚRS 25 02 | 0 | 0 |  | Práce | Běžná |  |  |  | POL1_7
|  | https://podminky.urs.cz/item/CS_URS_2025_02/741372042 | [25 empty] | POP
|  | 11,2+19 : | [25 empty] | VV | 0
|  | 30,2 |  | 30.2 | [23 empty] | VV | 0
88 | 741372022 | Montáž svítidel s integrovaným zdrojem LED se zapojením vodičů interiérových přisazených nástěnných, hranatých nebo kruhových, plochy přes 0,09 do 0,36 m2 | kus | 7 |  | 0 |  | 0 |  | 0 | 12 | 0 | 0 | 0 | 0 | 0 |  | URS | ÚRS 25 02 | 0 | 0 |  | Práce | Běžná |  |  |  | POL1_7
|  | https://podminky.urs.cz/item/CS_URS_2025_02/741372022 | [25 empty] | POP
|  | 2+4+1 : | [25 empty] | VV | 0
|  | 7 |  | 7 | [23 empty] | VV | 0
89 | 741372062 | Montáž svítidel s integrovaným zdrojem LED se zapojením vodičů interiérových přisazených stropních, hranatých nebo kruhových plochy přes 0,09 do 0,36 m2 | kus | 60 |  | 0 |  | 0 |  | 0 | 12 | 0 | 0 | 0 | 0 | 0 |  | URS | ÚRS 25 02 | 0 | 0 |  | Práce | Běžná |  |  |  | POL1_7
|  | https://podminky.urs.cz/item/CS_URS_2025_02/741372062 | [25 empty] | POP
|  | 46+2+6+6 : | [25 empty] | VV | 0
|  | 60 |  | 60 | [23 empty] | VV | 0
90 | 741372073 | Montáž svítidel s integrovaným zdrojem LED se zapojením vodičů interiérových závěsných, hranatých nebo kruhových plochy přes 0,09 do 0,36 m2 | kus | 1 |  | 0 |  | 0 |  | 0 | 12 | 0 | 0 | 0 | 0 | 0 |  | URS | ÚRS 25 02 | 0 | 0 |  | Práce | Běžná |  |  |  | POL1_7
|  | https://podminky.urs.cz/item/CS_URS_2025_02/741372073 | [25 empty] | POP
91 | 741372032 | Montáž svítidel s integrovaným zdrojem LED se zapojením vodičů interiérových přisazených nástěnných, nouzových s piktogramem | kus | 7 |  | 0 |  | 0 |  | 0 | 12 | 0 | 0 | 0 | 0 | 0 |  | URS | ÚRS 25 02 | 0 | 0 |  | Práce | Běžná |  |  |  | POL1_7
|  | https://podminky.urs.cz/item/CS_URS_2025_02/741372032 | [25 empty] | POP
|  | 6+1 : | [25 empty] | VV | 0
|  | 7 |  | 7 | [23 empty] | VV | 0
92 | 741372078 | Montáž svítidel s integrovaným zdrojem LED se zapojením vodičů interiérových přisazených stropních, nouzových bez piktogramu | kus | 7 |  | 0 |  | 0 |  | 0 | 12 | 0 | 0 | 0 | 0 | 0 |  | URS | ÚRS 25 02 | 0 | 0 |  | Práce | Běžná |  |  |  | POL1_7
|  | https://podminky.urs.cz/item/CS_URS_2025_02/741372078 | [25 empty] | POP
93 | 741311081.R1 | Montáž napájecího zdroje pro svítidla na omítku nebo pevný podklad | kus | 6 |  | 0 |  | 0 |  | 0 | 12 | 0 | 0 | 0 | 0 | 0 |  | Vlastní | Indiv | 0 | 0 |  | Práce | Běžná |  |  |  | POL1_7
94 | M001 | Zdroj spínaný 60VA 24V DC IP67 - kuchyňské linky | kus | 4 |  | 0 |  | 0 |  | 0 | 12 | 0 | 0 | 0 | 0 | 0 |  | Vlastní | Indiv | 0 | 0 |  | Specifikace | Běžná |  |  |  | POL3_0
95 | M004 | Zdroj spínaný 230/24V=, 320VA, IP67 s možností regulace LED | kus | 2 |  | 0 |  | 0 |  | 0 | 12 | 0 | 0 | 0 | 0 | 0 |  | Vlastní | Indiv | 0 | 0 |  | Specifikace | Běžná |  |  |  | POL3_0
|  | Poznámka k položce: | [25 empty] | POP
|  | skleněné konstrukce, schodiště | [25 empty] | POP
Díl: | 7433 | Hromosvod a uzemnění |  |  |  | 0 |  | 0 |  | 0 |  | 0 |  | 0.07 |  | 0 |  |  |  |  | 0 | [6 empty] | DIL
96 | 741410021 | Montáž uzemňovacího vedení s upevněním, propojením a připojením pomocí svorek v zemi, s izolací spojů pásku průřezu do 120 mm2 v městské zástavbě | m | 8 |  | 0 |  | 0 |  | 0 | 12 | 0 | 0 | 0 | 0 | 0 |  | URS | ÚRS 25 02 | 0 | 0 |  | Práce | Běžná |  |  |  | POL1_7
|  | https://podminky.urs.cz/item/CS_URS_2025_02/741410021 | [25 empty] | POP
97 | 35442062 | pás zemnící 30x4mm FeZn | kg | 7.6 |  | 0 |  | 0 |  | 0 | 12 | 0 | 0.001 | 0.01 | 0 | 0 |  | URS | ÚRS 25 02 | 0 | 0 |  | Specifikace | Běžná |  |  |  | POL3_0
|  | 8 : | [25 empty] | VV | 0
|  | 8*0,95 'Přepočtené koeficientem množství : | [25 empty] | VV | 0
|  | 7,6 |  | 7.6 | [23 empty] | VV | 0
98 | 741410041 | Montáž uzemňovacího vedení s upevněním, propojením a připojením pomocí svorek v zemi, s izolací spojů drátu nebo lana O do 10 mm v městské zástavbě | m | 10 |  | 0 |  | 0 |  | 0 | 12 | 0 | 0 | 0 | 0 | 0 |  | URS | ÚRS 25 02 | 0 | 0 |  | Práce | Běžná |  |  |  | POL1_7
|  | https://podminky.urs.cz/item/CS_URS_2025_02/741410041 | [25 empty] | POP
99 | 35442135 | drát D 10/13mm FeZn + PVC | kg | 6.21 |  | 0 |  | 0 |  | 0 | 12 | 0 | 0.001 | 0.01 | 0 | 0 |  | URS | ÚRS 25 02 | 0 | 0 |  | Specifikace | Běžná |  |  |  | POL3_0
|  | 10 : | [25 empty] | VV | 0
|  | 10*0,621 'Přepočtené koeficientem množství : | [25 empty] | VV | 0
|  | 6,21 |  | 6.21 | [23 empty] | VV | 0
100 | 741420001 | Montáž hromosvodného vedení svodových drátů nebo lan s podpěrami, O do 10 mm | m | 20 |  | 0 |  | 0 |  | 0 | 12 | 0 | 0 | 0 | 0 | 0 |  | URS | ÚRS 25 02 | 0 | 0 |  | Práce | Běžná |  |  |  | POL1_7
|  | https://podminky.urs.cz/item/CS_URS_2025_02/741420001 | [25 empty] | POP
|  | Poznámka k položce: | [25 empty] | POP
|  | včetně nalepení podpěr vedení KF ke krytině | [25 empty] | POP
101 | 35441077 | drát D 8mm AlMgSi | kg | 2.702 |  | 0 |  | 0 |  | 0 | 12 | 0 | 0.001 | 0 | 0 | 0 |  | URS | ÚRS 25 02 | 0 | 0 |  | Specifikace | Běžná |  |  |  | POL3_0
|  | 20 : | [25 empty] | VV | 0
|  | 20*0,1351 'Přepočtené koeficientem množství : | [25 empty] | VV | 0
|  | 2,702 |  | 2.7 | [23 empty] | VV | 0
102 | 1228125.R1 | Podpěra vedení AlMgSi pro zaháknutí na sedvičový panel - typ nutno uzpůsobit, dle typu střešní krytiny | kus | 12 |  | 0 |  | 0 |  | 0 | 12 | 0 | 4e-05 | 0 | 0 | 0 |  | Vlastní | Indiv | 0 | 0 |  | Specifikace | Běžná |  |  |  | POL3_0
103 | 741420021 | Montáž hromosvodného vedení svorek se 2 šrouby | kus | 14 |  | 0 |  | 0 |  | 0 | 12 | 0 | 0 | 0 | 0 | 0 |  | URS | ÚRS 25 02 | 0 | 0 |  | Práce | Běžná |  |  |  | POL1_7
|  | https://podminky.urs.cz/item/CS_URS_2025_02/741420021 | [25 empty] | POP
104 | 12001.R390059 | Svorka MV, nerez, pro prům. 8-10mm | kus | 14 |  | 0 |  | 0 |  | 0 | 12 | 0 | 0.0002 | 0 | 0 | 0 |  | Vlastní | Indiv | 0 | 0 |  | Specifikace | Běžná |  |  |  | POL3_0
105 | 741420022 | Montáž hromosvodného vedení svorek se 3 a více šrouby | kus | 20 |  | 0 |  | 0 |  | 0 | 12 | 0 | 0 | 0 | 0 | 0 |  | URS | ÚRS 25 02 | 0 | 0 |  | Práce | Běžná |  |  |  | POL1_7
|  | https://podminky.urs.cz/item/CS_URS_2025_02/741420022 | [25 empty] | POP
106 | 35442037 | svorka uzemnění nerez křížová | kus | 8 |  | 0 |  | 0 |  | 0 | 12 | 0 | 0.00022 | 0 | 0 | 0 |  | URS | ÚRS 25 02 | 0 | 0 |  | Specifikace | Běžná |  |  |  | POL3_0
107 | 35442040 | svorka uzemnění nerez pro zemnící pásku a drát | kus | 12 |  | 0 |  | 0 |  | 0 | 12 | 0 | 0.00024 | 0 | 0 | 0 |  | URS | ÚRS 25 02 | 0 | 0 |  | Specifikace | Běžná |  |  |  | POL3_0
108 | 99951114 | hmota zalévací | kg | 1 |  | 0 |  | 0 |  | 0 | 12 | 0 | 0.001 | 0 | 0 | 0 |  | URS | ÚRS 25 02 | 0 | 0 |  | Specifikace | Běžná |  |  |  | POL3_0
109 | 741420022 | Montáž hromosvodného vedení svorek se 3 a více šrouby | kus | 20 |  | 0 |  | 0 |  | 0 | 12 | 0 | 0 | 0 | 0 | 0 |  | URS | ÚRS 25 02 | 0 | 0 |  | Práce | Běžná |  |  |  | POL1_7
|  | https://podminky.urs.cz/item/CS_URS_2025_02/741420022 | [25 empty] | POP
110 | 35442042 | svorka uzemnění nerez na okapové žlaby | kus | 4 |  | 0 |  | 0 |  | 0 | 12 | 0 | 0.00016 | 0 | 0 | 0 |  | URS | ÚRS 25 02 | 0 | 0 |  | Specifikace | Běžná |  |  |  | POL3_0
111 | 35442043 | svorka uzemnění nerez na vodovodní potrubí a okapové roury | kus | 4 |  | 0 |  | 0 |  | 0 | 12 | 0 | 0.00016 | 0 | 0 | 0 |  | URS | ÚRS 25 02 | 0 | 0 |  | Specifikace | Běžná |  |  |  | POL3_0
112 | 35442036 | svorka uzemnění nerez připojovací | kus | 6 |  | 0 |  | 0 |  | 0 | 12 | 0 | 0.00014 | 0 | 0 | 0 |  | URS | ÚRS 25 02 | 0 | 0 |  | Specifikace | Běžná |  |  |  | POL3_0
113 | 35442034 | svorka uzemnění nerez zkušební, 81mm | kus | 6 |  | 0 |  | 0 |  | 0 | 12 | 0 | 0.00022 | 0 | 0 | 0 |  | URS | ÚRS 25 02 | 0 | 0 |  | Specifikace | Běžná |  |  |  | POL3_0
114 | 741420083 | Montáž hromosvodného vedení doplňků štítků k označení svodů | kus | 4 |  | 0 |  | 0 |  | 0 | 12 | 0 | 0 | 0 | 0 | 0 |  | URS | ÚRS 25 02 | 0 | 0 |  | Práce | Běžná |  |  |  | POL1_7
|  | https://podminky.urs.cz/item/CS_URS_2025_02/741420083 | [25 empty] | POP
115 | 12001.R490110 | Číselný štítek Al, příložka O 7-10/pásek 30 pro označení svodu nerez, komplet vč. příložky a šroubů | kus | 4 |  | 0 |  | 0 |  | 0 | 12 | 0 | 0 | 0 | 0 | 0 |  | Vlastní | Indiv | 0 | 0 |  | Specifikace | Běžná |  |  |  | POL3_0
116 | 741420103 | Montáž oddáleného vedení držáků na trubku | kus | 2 |  | 0 |  | 0 |  | 0 | 12 | 0 | 0 | 0 | 0 | 0 |  | URS | ÚRS 25 02 | 0 | 0 |  | Práce | Běžná |  |  |  | POL1_7
|  | https://podminky.urs.cz/item/CS_URS_2025_02/741420103 | [25 empty] | POP
117 | 819642 | Upevňovací sada HVI na podpůrnou trubku (čtyřnásobná připojovací destička s příslušenstvím), komplet | kus | 2 |  | 0 |  | 0 |  | 0 | 12 | 0 | 0.00037 | 0 | 0 | 0 |  | Vlastní | Indiv | 0 | 0 |  | Specifikace | Běžná |  |  |  | POL3_0
118 | 741430011 | Montáž jímacích tyčí délky přes 3 m, na střešní hřeben | kus | 2 |  | 0 |  | 0 |  | 0 | 12 | 0 | 0 | 0 | 0 | 0 |  | URS | ÚRS 25 02 | 0 | 0 |  | Práce | Běžná |  |  |  | POL1_7
|  | https://podminky.urs.cz/item/CS_URS_2025_02/741430011 | [25 empty] | POP
119 | 105673.R1 | PODPŮRNÁ TRUBKA S VÝVODEM PRO HVI LIGHT PLUS 1600MM S JÍMAČEM 1000MM NEREZ | kus | 2 |  | 0 |  | 0 |  | 0 | 12 | 0 | 0 | 0 | 0 | 0 |  | Vlastní | Indiv | 0 | 0 |  | Specifikace | Běžná |  |  |  | POL3_0
|  | Poznámka k položce: | [25 empty] | POP
|  | kompletní set včetně úchytů, průchodky apod. | [25 empty] | POP
120 | 741430012 | Montáž jímacích tyčí délky přes 3 m, na stojan | kus | 8 |  | 0 |  | 0 |  | 0 | 12 | 0 | 0 | 0 | 0 | 0 |  | URS | ÚRS 25 02 | 0 | 0 |  | Práce | Běžná |  |  |  | POL1_7
|  | https://podminky.urs.cz/item/CS_URS_2025_02/741430012 | [25 empty] | POP
121 | 741420002 | Montáž hromosvodného vedení svodových drátů nebo lan s podpěrami, O přes 10 mm | m | 88 |  | 0 |  | 0 |  | 0 | 12 | 0 | 0 | 0 | 0 | 0 |  | URS | ÚRS 25 02 | 0 | 0 |  | Práce | Běžná |  |  |  | POL1_7
|  | https://podminky.urs.cz/item/CS_URS_2025_02/741420002 | [25 empty] | POP
122 | 1993219 | VODIC HVI LIGHT PLUS 21MM SEDY | m | 88 |  | 0 |  | 0 |  | 0 | 12 | 0 | 0.00049 | 0.04 | 0 | 0 |  | Vlastní | Indiv | 0 | 0 |  | Specifikace | Běžná |  |  |  | POL3_0
123 | 275239 | Držák vedení pro vodič HVI pro montáž na stěnu, s příložkou se dvěma šrouby. nerez | kus | 20 |  | 0 |  | 0 |  | 0 | 12 | 0 | 0 | 0 | 0 | 0 |  | Vlastní | Indiv | 0 | 0 |  | Specifikace | Běžná |  |  |  | POL3_0
|  | Poznámka k položce: | [25 empty] | POP
|  | komplet vč.kotvení do stěny | [25 empty] | POP
124 | 1387543 | Střešní držák vedení s předem připravenými úchytkami pro ohnutí a zaháknutí za střešní tašky /, střešní krytiny a pro přišroubování ke střešním latím, pro uložení vodiče HVI light, vodiče HVI | kus | 70 |  | 0 |  | 0 |  | 0 | 12 | 0 | 0.00012 | 0.01 | 0 | 0 |  | Vlastní | Indiv | 0 | 0 |  | Specifikace | Běžná |  |  |  | POL3_0
|  | light plus na plochy sedlových střech. /202829/ | [25 empty] | POP
125 | 1307477 | Sada připojovacích prvků pro vodič HVI, pro uložení vně podpůrné trubky (2 připojovací prvky pro, ukončení vodiče HVI na obou koncích) | kus | 4 |  | 0 |  | 0 |  | 0 | 12 | 0 | 0.00022 | 0 | 0 | 0 |  | Vlastní | Indiv | 0 | 0 |  | Specifikace | Běžná |  |  |  | POL3_0
|  | Poznámka k položce: | [25 empty] | POP
|  | Připojovací prvek pro vodič HVI®long O 23 mm, pro uložení vně podpůrné trubky | [25 empty] | POP
|  | Stanovení technických podmínek bez použití předmětného odkazu by nebylo dostatečně přesné nebo srozumitelné. Zadavatel umožňuje nabídnout rovnocenné řešení. | [25 empty] | POP |  | Stanovení technických podmínek bez použití předmětného odkazu by nebylo dostatečně přesné nebo srozumitelné. Zadavatel umožňuje nabídnout rovnocenné řešení.
126 | 741820001 | Měření zemních odporů zemniče | kus | 6 |  | 0 |  | 0 |  | 0 | 12 | 0 | 0 | 0 | 0 | 0 |  | URS | ÚRS 25 02 | 0 | 0 |  | Práce | Běžná |  |  |  | POL1_7
|  | https://podminky.urs.cz/item/CS_URS_2025_02/741820001 | [25 empty] | POP
127 | 7433.R9001 | Ostatní neuvedený materiál pro montáž HVI vodičů a stožárů komplet | kpl | 1 |  | 0 |  | 0 |  | 0 | 12 | 0 | 0 | 0 | 0 | 0 |  | Vlastní | Indiv | 0 | 0 |  | Práce | Běžná |  |  |  | POL1_7
Díl: | 46-M | Zemní a pomocné stavební práce při elektromontážích |  |  |  | 0 |  | 0 |  | 0 |  | 0 |  | 3.6 |  | 2.94 |  |  |  |  | 0 | [6 empty] | DIL
128 | 46.R001 | Zednické výpomoci - práce a úkony nezbytně a bezprostředně nutné k zahájení, průběhu, nebo dokončení montáží, zpravidla nejsou zakresleny v projektech | kpl | 1 |  | 0 |  | 0 |  | 0 | 12 | 0 | 0 | 0 | 0 | 0 |  | Vlastní | Indiv | 0 | 0 |  | Práce | Běžná |  |  |  | POL1_1
|  | Poznámka k položce: | [25 empty] | POP
|  | Jsou to zejména tyto práce: | [25 empty] | POP
|  | a) vysekání nebo vynechání rýh, kapes a prostupů pro rozvody a upevňovací prvky (špalíky, latě, objímky, závěsy, kotvící šrouby vodítek apod.), | [25 empty] | POP |  | a) vysekání nebo vynechání rýh, kapes a prostupů pro rozvody a upevňovací prvky (špalíky, latě, objímky, závěsy, kotvící šrouby vodítek apod.),
|  | b) vysekání, vyvrtání nebo vynechání kapes pro konzoly, podpěry, závěsy, pevné body a konstrukce (manipulační plošiny apod.), | [25 empty] | POP |  | b) vysekání, vyvrtání nebo vynechání kapes pro konzoly, podpěry, závěsy, pevné body a konstrukce (manipulační plošiny apod.),
|  | c) vysekání nebo vynechání nik pro rozvaděče, stoupací, průchozí a jiné manipulační skříně, | [25 empty] | POP
|  | d) zaplnění, zazdění nebo zabetonování rýh, kapes a prostupů ve stěnách a stropech, | [25 empty] | POP
|  | e) osazení, zazdění nebo zabetonování konzol, podpěr, objímek, závěsů, pevných bodů a konstrukcí, | [25 empty] | POP
|  | f) osazení, zazdění nebo zabetonování stoupacích, průchozích a jiných manipul. skříní, | [25 empty] | POP
|  | g) podezdění nebo pod betonová ní armatur, | [25 empty] | POP
|  | h) zalití kotevních šroubů, podlití strojů a zařízení betonem, | [25 empty] | POP
|  | í) zabetonování kotvících rámů do betonových bloků, | [25 empty] | POP
|  | j) nastřelování upevňovacích prvků. | [25 empty] | POP
129 | 460680322 | Vybourání otvorů ve stropech a klenbách železobetonových plochy do 0,09 m2, a tloušťky přes 10 do 20 cm | kus | 2 |  | 0 |  | 0 |  | 0 | 12 | 0 | 0 | 0 | 0.05 | 0.1 |  | URS | ÚRS 25 02 | 0 | 0 |  | Práce | Běžná |  |  |  | POL1_1
|  | https://podminky.urs.cz/item/CS_URS_2025_02/460680322 | [25 empty] | POP
130 | 460680451 | Vysekání kapes nebo výklenků ve zdivu pro osazení kotevních prvků nebo elektroinstalačního zařízení, cihelném, velikosti 7x7x5 cm | kus | 155 |  | 0 |  | 0 |  | 0 | 12 | 0 | 0 | 0 | 5e-05 | 0.01 |  | URS | ÚRS 25 02 | 0 | 0 |  | Práce | Běžná |  |  |  | POL1_1
|  | https://podminky.urs.cz/item/CS_URS_2025_02/460680451 | [25 empty] | POP
131 | 460680452 | Vysekání kapes nebo výklenků ve zdivu pro osazení kotevních prvků nebo elektroinstalačního zařízení, cihelném, velikosti 10x10x8 cm | kus | 16 |  | 0 |  | 0 |  | 0 | 12 | 0 | 0 | 0 | 0.0012 | 0.02 |  | URS | ÚRS 25 02 | 0 | 0 |  | Práce | Běžná |  |  |  | POL1_1
|  | https://podminky.urs.cz/item/CS_URS_2025_02/460680452 | [25 empty] | POP
132 | 468112121 | Frézování drážek pro vodiče ve stropech nebo klenbách z cihel včetně omítky, rozměru do 3x3 cm | m | 20 |  | 0 |  | 0 |  | 0 | 12 | 0 | 1e-05 | 0 | 0.002 | 0.04 |  | URS | ÚRS 25 02 | 0 | 0 |  | Práce | Běžná |  |  |  | POL1_1
|  | https://podminky.urs.cz/item/CS_URS_2025_02/468112121 | [25 empty] | POP
133 | 460680592 | Vysekání rýh pro montáž trubek a kabelů v cihelných zdech hloubky přes 3 do 5 cm a šířky do 5 cm | m | 340 |  | 0 |  | 0 |  | 0 | 12 | 0 | 0 | 0 | 0.005 | 1.7 |  | URS | ÚRS 25 02 | 0 | 0 |  | Práce | Běžná |  |  |  | POL1_1
|  | https://podminky.urs.cz/item/CS_URS_2025_02/460680592 | [25 empty] | POP
134 | 460680593 | Vysekání rýh pro montáž trubek a kabelů v cihelných zdech hloubky přes 3 do 5 cm, a šířky přes 5 do 7 cm | m | 120 |  | 0 |  | 0 |  | 0 | 12 | 0 | 0 | 0 | 0.006 | 0.72 |  | URS | ÚRS 25 02 | 0 | 0 |  | Práce | Běžná |  |  |  | POL1_1
|  | https://podminky.urs.cz/item/CS_URS_2025_02/460680593 | [25 empty] | POP
135 | 460680594 | Vysekání rýh pro montáž trubek a kabelů v cihelných zdech hloubky přes 3 do 5 cm, a šířky přes 7 do 10 cm | m | 18 |  | 0 |  | 0 |  | 0 | 12 | 0 | 0 | 0 | 0.009 | 0.16 |  | URS | ÚRS 25 02 | 0 | 0 |  | Práce | Běžná |  |  |  | POL1_1
|  | https://podminky.urs.cz/item/CS_URS_2025_02/460680594 | [25 empty] | POP
136 | 460680605 | Vysekání rýh pro montáž trubek a kabelů v cihelných zdech hloubky přes 5 do 7 cm, a šířky přes 10 do 15 cm | m | 10 |  | 0 |  | 0 |  | 0 | 12 | 0 | 0 | 0 | 0.019 | 0.19 |  | URS | ÚRS 25 02 | 0 | 0 |  | Práce | Běžná |  |  |  | POL1_1
|  | https://podminky.urs.cz/item/CS_URS_2025_02/460680605 | [25 empty] | POP
137 | 997002511 | Vodorovné přemístění suti a vybouraných hmot bez naložení, se složením a hrubým urovnáním, na vzdálenost do 1 km | t | 2.939 |  | 0 |  | 0 |  | 0 | 12 | 0 | 0 | 0 | 0 | 0 |  | URS | ÚRS 25 02 | 0 | 0 |  | Práce | Běžná |  |  |  | POL1_1
|  | https://podminky.urs.cz/item/CS_URS_2025_02/997002511 | [25 empty] | POP
138 | 997002519 | Vodorovné přemístění suti a vybouraných hmot bez naložení, se složením a hrubým urovnáním, Příplatek k ceně za každý další započatý 1 km přes 1 km | t | 44.085 |  | 0 |  | 0 |  | 0 | 12 | 0 | 0 | 0 | 0 | 0 |  | URS | ÚRS 25 02 | 0 | 0 |  | Práce | Běžná |  |  |  | POL1_1
|  | https://podminky.urs.cz/item/CS_URS_2025_02/997002519 | [25 empty] | POP
|  | 2,939*15 'Přepočtené koeficientem množství : | [25 empty] | VV | 0
|  | 44,085 |  | 44.085 | [23 empty] | VV | 0
139 | 460010025 | Vytyčení trasy inženýrských sítí v zastavěném prostoru | km | 0.02 |  | 0 |  | 0 |  | 0 | 12 | 0 | 0.0099 | 0 | 0 | 0 |  | URS | ÚRS 24 02 | 0 | 0 |  | Práce | Běžná |  |  |  | POL1_1
|  | https://podminky.urs.cz/item/CS_URS_2024_02/460010025 | [25 empty] | POP
140 | 460161143 | Hloubení kabelových rýh ručně včetně urovnání dna s přemístěním výkopku do vzdálenosti 3 m, od okraje jámy nebo s naložením na dopravní prostředek šířky 35 cm hloubky 50 cm | m | 18 |  | 0 |  | 0 |  | 0 | 12 | 0 | 0 | 0 | 0 | 0 |  | URS | ÚRS 25 02 | 0 | 0 |  | Práce | Běžná |  |  |  | POL1_1
|  | v hornině třídy těžitelnosti II skupiny 4 | [25 empty] | POP
|  | https://podminky.urs.cz/item/CS_URS_2025_02/460161143 | [25 empty] | POP
141 | 460431153 | Zásyp kabelových rýh ručně s přemístění sypaniny ze vzdálenosti do 10 m, s uložením výkopku ve vrstvách včetně zhutnění a úpravy povrchu šířky 35 cm hloubky 50 cm | m | 18 |  | 0 |  | 0 |  | 0 | 12 | 0 | 0 | 0 | 0 | 0 |  | URS | ÚRS 25 02 | 0 | 0 |  | Práce | Běžná |  |  |  | POL1_1
|  | z horniny třídy těžitelnosti II skupiny 4 | [25 empty] | POP
|  | https://podminky.urs.cz/item/CS_URS_2025_02/460431153 | [25 empty] | POP
142 | 460421082 | Kabelové lože z písku včetně podsypu, zhutnění a urovnání povrchu pro kabely nn, zakryté plastovou fólií, šířky přes 25 do 50 cm | m | 18 |  | 0 |  | 0 |  | 0 | 12 | 0 | 0.20015 | 3.6 | 0 | 0 |  | URS | ÚRS 24 02 | 0 | 0 |  | Práce | Běžná |  |  |  | POL1_1
|  | https://podminky.urs.cz/item/CS_URS_2024_02/460421082 | [25 empty] | POP
143 | 460600021 | Vodorovné přemístění (odvoz) horniny dopravními prostředky včetně složení, bez naložení a rozprostření jakékoliv třídy, na vzdálenost do 50 m | m3 | 9 |  | 0 |  | 0 |  | 0 | 12 | 0 | 0 | 0 | 0 | 0 |  | URS | ÚRS 24 02 | 0 | 0 |  | Práce | Běžná |  |  |  | POL1_1
|  | https://podminky.urs.cz/item/CS_URS_2024_02/460600021 | [25 empty] | POP
|  | 18*0,5 : | [25 empty] | VV | 0
|  | 9 |  | 9 | [23 empty] | VV | 0
144 | 997002611 | Nakládání suti a vybouraných hmot na dopravní prostředek pro vodorovné přemístění | t | 2.939 |  | 0 |  | 0 |  | 0 | 12 | 0 | 0 | 0 | 0 | 0 |  | URS | ÚRS 25 02 | 0 | 0 |  | Práce | Běžná |  |  |  | POL1_1
|  | https://podminky.urs.cz/item/CS_URS_2025_02/997002611 | [25 empty] | POP
145 | 997013831 | Poplatek za uložení stavebního odpadu na skládce (skládkovné) směsného | t | 2.939 |  | 0 |  | 0 |  | 0 | 12 | 0 | 0 | 0 | 0 | 0 |  | Vlastní | Indiv | 0 | 0 |  | Práce | Běžná |  |  |  | POL1_1
[26 empty] | 12 | 21 | DPH
| Celkem |  |  |  |  | 0 | [19 empty] | 0 | 0 | SUM
END
Note on S6: Jedná se o informaci, zda se jedná o položku, která je do rozpočtu zadána z cenové soustavy RTS, nebo vlastní.
Note on T6: Jedná se o název CÚ, která je zadána u položky rozpočtu

## D.1.4 D.1.4.8 Pol
Položkový soupis prací a dodávek | [27 empty] | #TypZaznamu#
S: | 20251004 | Domov bez zámku Náměšť nad Oslavou - půdní vestavba chráněného bydlení (U Železničního mostu) | [25 empty] | STA
O: | D.1.4 | Technika prostředí staveb | [22 empty] | STA |  |  | OBJ
R: | D.1.4.8 | Elektronické komunikace a další: Elektroinstalace - slaboproud | [25 empty] | ROZ
P.č. | Číslo položky | Název položky | MJ | Množství | Cena / MJ | Celkem | Dodávka | Dodávka celk. | Montáž | Montáž celk. | DPH | Cena s DPH | Hmotnost / MJ | Hmotnost celk.(t) | Dem. hmotnost / MJ | Dem. hmotnost celk.(t) | Ceník | Cen. soustava / platnost | Cenová úroveň | Nhod / MJ | Nhod celk. | Dodavatel | Typ položky | Stav položky
Díl: | 74203 | Strukturovaná kabeláž |  |  |  | 0 |  | 0 |  | 0 |  | 0 |  | 0.02 |  | 0 |  |  |  |  | 0 | [6 empty] | DIL
1 | 74203.R8001 | Systemová záruka strukturované kabeláže min.10 let | kpl | 1 |  | 0 |  | 0 |  | 0 | 12 | 0 | 0 | 0 | 0 | 0 |  | Vlastní | Indiv | 0 | 0 |  | Práce | Běžná |  |  |  | POL1_7
|  | Poznámka k položce: | [25 empty] | POP
|  | náklady spojené se splněním požadavku systemové záruky LAN | [25 empty] | POP
2 | 742330001 | Montáž strukturované kabeláže rozvaděče nástěnného | kus | 1 |  | 0 |  | 0 |  | 0 | 12 | 0 | 0 | 0 | 0 | 0 |  | URS | ÚRS 25 02 | 0 | 0 |  | Práce | Běžná |  |  |  | POL1_7
|  | https://podminky.urs.cz/item/CS_URS_2025_02/742330001 | [25 empty] | POP
3 | 35712010 | rozvaděč nástěnný jednodílný 19" celoskleněné dveře 15U/500mm | kus | 1 |  | 0 |  | 0 |  | 0 | 12 | 0 | 0.0246 | 0.02 | 0 | 0 |  | URS | ÚRS 25 02 | 0 | 0 |  | Specifikace | Běžná |  |  |  | POL3_0
4 | 742330021 | Montáž strukturované kabeláže příslušenství a ostatní práce k rozvaděčům police | kus | 1 |  | 0 |  | 0 |  | 0 | 12 | 0 | 0 | 0 | 0 | 0 |  | URS | ÚRS 25 02 | 0 | 0 |  | Práce | Běžná |  |  |  | POL1_7
|  | https://podminky.urs.cz/item/CS_URS_2025_02/742330021 | [25 empty] | POP
5 | 35712066 | police rozvaděče 19" perforovaná 1U/250mm nosnost 20kg | kus | 1 |  | 0 |  | 0 |  | 0 | 12 | 0 | 0.002 | 0 | 0 | 0 |  | URS | ÚRS 25 02 | 0 | 0 |  | Specifikace | Běžná |  |  |  | POL3_0
6 | 742330022 | Montáž strukturované kabeláže příslušenství a ostatní práce k rozvaděčům napájecího panelu | kus | 1 |  | 0 |  | 0 |  | 0 | 12 | 0 | 0 | 0 | 0 | 0 |  | URS | ÚRS 25 02 | 0 | 0 |  | Práce | Běžná |  |  |  | POL1_7
|  | https://podminky.urs.cz/item/CS_URS_2025_02/742330022 | [25 empty] | POP
7 | 74203.R06 | Napájecí panel, 8x230V UTE, 19", 1U, vypínač, 3m, ochrana proti přepětí | kus | 1 |  | 0 |  | 0 |  | 0 | 12 | 0 | 0 | 0 | 0 | 0 |  | Vlastní | Indiv | 0 | 0 |  | Specifikace | Běžná |  |  |  | POL3_0
8 | 742330023 | Montáž strukturované kabeláže příslušenství a ostatní práce k rozvaděčům vyvazovacíhoho panelu 1U | kus | 3 |  | 0 |  | 0 |  | 0 | 12 | 0 | 0 | 0 | 0 | 0 |  | URS | ÚRS 25 02 | 0 | 0 |  | Práce | Běžná |  |  |  | POL1_7
|  | https://podminky.urs.cz/item/CS_URS_2025_02/742330023 | [25 empty] | POP
9 | 74203.R07 | Vázací panel, 1U, 19, oboustranný, plastová oka 40x50mm | kus | 3 |  | 0 |  | 0 |  | 0 | 12 | 0 | 0 | 0 | 0 | 0 |  | Vlastní | Indiv | 0 | 0 |  | Specifikace | Běžná |  |  |  | POL3_0
10 | 742330024 | Montáž strukturované kabeláže příslušenství a ostatní práce k rozvaděčům patch panelu 24 portů | kus | 2 |  | 0 |  | 0 |  | 0 | 12 | 0 | 0 | 0 | 0 | 0 |  | URS | ÚRS 25 02 | 0 | 0 |  | Práce | Běžná |  |  |  | POL1_7
|  | https://podminky.urs.cz/item/CS_URS_2025_02/742330024 | [25 empty] | POP
11 | 74203.R09 | Patch panel UTP 24xRJ45 kat. 6A, 1U, 19", osazený, přímý, s vyvazovací lištou | kus | 2 |  | 0 |  | 0 |  | 0 | 12 | 0 | 0 | 0 | 0 | 0 |  | Vlastní | Indiv | 0 | 0 |  | Specifikace | Běžná |  |  |  | POL3_0
12 | 742330029 | Montáž strukturované kabeláže příslušenství a ostatní práce k rozvaděčům konektoru MM/SM | kus | 2 |  | 0 |  | 0 |  | 0 | 12 | 0 | 0 | 0 | 0 | 0 |  | URS | ÚRS 25 02 | 0 | 0 |  | Práce | Běžná |  |  |  | POL1_7
|  | https://podminky.urs.cz/item/CS_URS_2025_02/742330029 | [25 empty] | POP
13 | 74203.R031 | Optická duplexní spojka SC/ACP pro singlemodové kabely | kus | 2 |  | 0 |  | 0 |  | 0 | 12 | 0 | 0 | 0 | 0 | 0 |  | Vlastní | Indiv | 0 | 0 |  | Specifikace | Běžná |  |  |  | POL3_0
14 | 742330031 | Montáž strukturované kabeláže příslušenství a ostatní práce k rozvaděčům, teplem smrštitelná ochrana svaru | kus | 4 |  | 0 |  | 0 |  | 0 | 12 | 0 | 0 | 0 | 0 | 0 |  | URS | ÚRS 25 02 | 0 | 0 |  | Práce | Běžná |  |  |  | POL1_7
|  | https://podminky.urs.cz/item/CS_URS_2025_02/742330031 | [25 empty] | POP
|  | Poznámka k položce: | [25 empty] | POP
|  | Včetně sváru | [25 empty] | POP
15 | 74203.R02 | pigtail SC/APC, 1m, 9um SM | kus | 4 |  | 0 |  | 0 |  | 0 | 12 | 0 | 0 | 0 | 0 | 0 |  | Vlastní | Indiv | 0 | 0 |  | Specifikace | Běžná |  |  |  | POL3_0
|  | Poznámka k položce: | [25 empty] | POP
|  | Položka komplet vč.příslušensví | [25 empty] | POP
16 | 742330042 | Montáž strukturované kabeláže zásuvek datových pod omítku, do nábytku, do parapetního žlabu, nebo podlahové krabice 1 až 6 pozic | kus | 14 |  | 0 |  | 0 |  | 0 | 12 | 0 | 0 | 0 | 0 | 0 |  | URS | ÚRS 25 02 | 0 | 0 |  | Práce | Běžná |  |  |  | POL1_7
|  | https://podminky.urs.cz/item/CS_URS_2025_02/742330042 | [25 empty] | POP
17 | 74203.R12 | 2-zásuvka komunikační a 2x Keystone RJ45 kat. 6A, UTP | kus | 14 |  | 0 |  | 0 |  | 0 | 12 | 0 | 0 | 0 | 0 | 0 |  | Vlastní | Indiv | 0 | 0 |  | Specifikace | Běžná |  |  |  | POL3_0
|  | Poznámka k položce: | [25 empty] | POP
|  | kompletní zás. vč. rámečku | [25 empty] | POP
|  | "nástěnné" 6+5 : | [25 empty] | VV | 0
|  | "podlah.krabice" 1 : | [25 empty] | VV | 0
|  | "kamery" 2 : | [25 empty] | VV | 0
|  | Součet : | [25 empty] | VV | 0
|  | 14 |  | 14 | [23 empty] | VV | 0
18 | 742330051 | Montáž strukturované kabeláže zásuvek datových popis portu zásuvky | kus | 28 |  | 0 |  | 0 |  | 0 | 12 | 0 | 0 | 0 | 0 | 0 |  | URS | ÚRS 25 02 | 0 | 0 |  | Práce | Běžná |  |  |  | POL1_7
|  | https://podminky.urs.cz/item/CS_URS_2025_02/742330051 | [25 empty] | POP
19 | 742330052 | Montáž strukturované kabeláže zásuvek datových popis portů patchpanelu | kus | 30 |  | 0 |  | 0 |  | 0 | 12 | 0 | 0 | 0 | 0 | 0 |  | URS | ÚRS 25 02 | 0 | 0 |  | Práce | Běžná |  |  |  | POL1_7
|  | https://podminky.urs.cz/item/CS_URS_2025_02/742330052 | [25 empty] | POP
20 | 742330101 | Montáž strukturované kabeláže měření segmentu metalického s vyhotovením protokolu | kus | 28 |  | 0 |  | 0 |  | 0 | 12 | 0 | 0 | 0 | 0 | 0 |  | URS | ÚRS 25 02 | 0 | 0 |  | Práce | Běžná |  |  |  | POL1_7
|  | https://podminky.urs.cz/item/CS_URS_2025_02/742330101 | [25 empty] | POP
21 | 742330102 | Montáž strukturované kabeláže měření segmentu optického, měření útlumu, 2 okna | kus | 2 |  | 0 |  | 0 |  | 0 | 12 | 0 | 0 | 0 | 0 | 0 |  | URS | ÚRS 25 02 | 0 | 0 |  | Práce | Běžná |  |  |  | POL1_7
|  | https://podminky.urs.cz/item/CS_URS_2025_02/742330102 | [25 empty] | POP
22 | 741210001 | Montáž rozvodnic oceloplechových nebo plastových bez zapojení vodičů běžných, hmotnosti do 20 kg | kus | 1 |  | 0 |  | 0 |  | 0 | 12 | 0 | 0 | 0 | 0 | 0 |  | URS | ÚRS 25 02 | 0 | 0 |  | Práce | Běžná |  |  |  | POL1_7
|  | https://podminky.urs.cz/item/CS_URS_2025_02/741210001 | [25 empty] | POP
23 | 220182091 | Montáž optického rozvaděče pro SZZ s vnitřním osazením | kus | 1 |  | 0 |  | 0 |  | 0 | 12 | 0 | 0 | 0 | 0 | 0 |  | URS | ÚRS 25 02 | 0 | 0 |  | Práce | Běžná |  |  |  | POL1_7
|  | https://podminky.urs.cz/item/CS_URS_2025_02/220182091 | [25 empty] | POP
|  | Poznámka k položce: | [25 empty] | POP
|  | Komplet včetně spojky optického kabelu v rozvaděči a koordinace se správcem sítě. Před zahájením montážních prací provést detailní průzkum. Předpokládá se naspojkování optického kabel, gelový, SM 4x9um OS2 | [25 empty] | POP |  | Komplet včetně spojky optického kabelu v rozvaděči a koordinace se správcem sítě. Před zahájením montážních prací provést detailní průzkum. Předpokládá se naspojkování optického kabel, gelový, SM 4x9um OS2
24 | 74203.R101 | Optický rozvaděč zasekaný pod omítkou pro naspojkování venkovního optického kabelu, komplet | kus | 1 |  | 0 |  | 0 |  | 0 | 12 | 0 | 0 | 0 | 0 | 0 |  | Vlastní | Indiv | 0 | 0 |  | Specifikace | Běžná |  |  |  | POL3_0
Díl: | 74204 | Poplachový zabezpečovací systém |  |  |  | 0 |  | 0 |  | 0 |  | 0 |  | 0 |  | 0 |  |  |  |  | 0 | [6 empty] | DIL
25 | 7422.R01 | Vyhledání stávajícího detekčního, signalizačního nebo ovládacího prvku původního systému PZTS, zmapování zapojení, přepojení stávající kabeláže na nový systém, kontrola jeho zapojení a funkčnosti | kus | 1 |  | 0 |  | 0 |  | 0 | 12 | 0 | 0 | 0 | 0 | 0 |  | Vlastní | Indiv | 0 | 0 |  | Práce | Běžná |  |  |  | POL1_7
|  | , oživení | [25 empty] | POP
26 | 742220211 | Montáž zálohového napájecího zdroje s dobíječem a akumulátorem | kus | 1 |  | 0 |  | 0 |  | 0 | 12 | 0 | 0 | 0 | 0 | 0 |  | URS | ÚRS 25 02 | 0 | 0 |  | Práce | Běžná |  |  |  | POL1_7
|  | https://podminky.urs.cz/item/CS_URS_2025_02/742220211 | [25 empty] | POP
27 | 40463008 | zdroj ústředny, systémový, 12V DC/18Ah | kus | 1 |  | 0 |  | 0 |  | 0 | 12 | 0 | 0.0008 | 0 | 0 | 0 |  | URS | ÚRS 25 02 | 0 | 0 |  | Specifikace | Běžná |  |  |  | POL3_0
|  | Poznámka k položce: | [25 empty] | POP
|  | systémový posilovací zálohovaný zdroj komplet vč.krytu | [25 empty] | POP
28 | 742220161 | Montáž akumulátoru 12 V | kus | 1 |  | 0 |  | 0 |  | 0 | 12 | 0 | 0 | 0 | 0 | 0 |  | URS | ÚRS 25 02 | 0 | 0 |  | Práce | Běžná |  |  |  | POL1_7
|  | https://podminky.urs.cz/item/CS_URS_2025_02/742220161 | [25 empty] | POP
29 | M062 | Akumulátor 12V/18Ah se šroubovými svorkami M5 a životností až 10 let, VdS | ks | 1 |  | 0 |  | 0 |  | 0 | 12 | 0 | 0 | 0 | 0 | 0 |  | Vlastní | Indiv | 0 | 0 |  | Specifikace | Běžná |  |  |  | POL3_0
30 | 742220232 | Montáž příslušenství pro PZTS detektor na stěnu nebo na strop | kus | 8 |  | 0 |  | 0 |  | 0 | 12 | 0 | 0 | 0 | 0 | 0 |  | URS | ÚRS 25 02 | 0 | 0 |  | Práce | Běžná |  |  |  | POL1_7
|  | https://podminky.urs.cz/item/CS_URS_2025_02/742220232 | [25 empty] | POP
31 | 40483010 | detektor kouře a teploty kombinovaný | kus | 8 |  | 0 |  | 0 |  | 0 | 12 | 0 | 0.00026 | 0 | 0 | 0 |  | URS | ÚRS 25 02 | 0 | 0 |  | Specifikace | Běžná |  |  |  | POL3_0
32 | 742220255 | Montáž příslušenství pro PZTS siréna vnitřní pro vyhlášení poplachu | kus | 1 |  | 0 |  | 0 |  | 0 | 12 | 0 | 0 | 0 | 0 | 0 |  | URS | ÚRS 25 02 | 0 | 0 |  | Práce | Běžná |  |  |  | POL1_7
|  | https://podminky.urs.cz/item/CS_URS_2025_02/742220255 | [25 empty] | POP
33 | 40464000 | siréna vnitřní plastová nezálohovaná, 112 dB/1m, maják, záblesk červený | kus | 1 |  | 0 |  | 0 |  | 0 | 12 | 0 | 0.00075 | 0 | 0 | 0 |  | URS | ÚRS 25 02 | 0 | 0 |  | Specifikace | Běžná |  |  |  | POL3_0
34 | 742220401 | Nastavení a oživení PZTS programování základních parametrů ústředny | kus | 1 |  | 0 |  | 0 |  | 0 | 12 | 0 | 0 | 0 | 0 | 0 |  | URS | ÚRS 25 02 | 0 | 0 |  | Práce | Běžná |  |  |  | POL1_7
|  | https://podminky.urs.cz/item/CS_URS_2025_02/742220401 | [25 empty] | POP
35 | 742220402 | Nastavení a oživení PZTS programování systému na jeden detektor | kus | 8 |  | 0 |  | 0 |  | 0 | 12 | 0 | 0 | 0 | 0 | 0 |  | URS | ÚRS 25 02 | 0 | 0 |  | Práce | Běžná |  |  |  | POL1_7
|  | https://podminky.urs.cz/item/CS_URS_2025_02/742220402 | [25 empty] | POP
36 | 742220411 | Nastavení a oživení PZTS oživení systému na jeden detektor | kus | 8 |  | 0 |  | 0 |  | 0 | 12 | 0 | 0 | 0 | 0 | 0 |  | URS | ÚRS 25 02 | 0 | 0 |  | Práce | Běžná |  |  |  | POL1_7
|  | https://podminky.urs.cz/item/CS_URS_2025_02/742220411 | [25 empty] | POP
37 | 742220511 | Zkoušky a revize PZTS revize výchozí systému PZTS | kus | 1 |  | 0 |  | 0 |  | 0 | 12 | 0 | 0 | 0 | 0 | 0 |  | URS | ÚRS 25 02 | 0 | 0 |  | Práce | Běžná |  |  |  | POL1_7
|  | https://podminky.urs.cz/item/CS_URS_2025_02/742220511 | [25 empty] | POP
Díl: | 74205 | Kamerový systém |  |  |  | 0 |  | 0 |  | 0 |  | 0 |  | 0 |  | 0 |  |  |  |  | 0 | [6 empty] | DIL
38 | 742230001 | Montáž kamerového systému DVR nebo NAS, nahrávacího zařízení pro kamery | kus | 1 |  | 0 |  | 0 |  | 0 | 12 | 0 | 0 | 0 | 0 | 0 |  | URS | ÚRS 25 02 | 0 | 0 |  | Práce | Běžná |  |  |  | POL1_7
|  | https://podminky.urs.cz/item/CS_URS_2025_02/742230001 | [25 empty] | POP
39 | 38471016 | videorekordér síťový (NVR) pro záznam 8 IP kamer bez HDD maximální rozlišení záznamu 12MP, rozpoznání osob a vozidel | kus | 1 |  | 0 |  | 0 |  | 0 | 12 | 0 | 0.0016 | 0 | 0 | 0 |  | URS | ÚRS 25 02 | 0 | 0 |  | Specifikace | Běžná |  |  |  | POL3_0
40 | 40332002 | HDD k rekordérům kamerových systémů 2TB | kus | 1 |  | 0 |  | 0 |  | 0 | 12 | 0 | 0.0006 | 0 | 0 | 0 |  | URS | ÚRS 25 02 | 0 | 0 |  | Specifikace | Běžná |  |  |  | POL3_0
41 | 40332006 | HDD k rekordérům kamerových systémů 8TB | kus | 1 |  | 0 |  | 0 |  | 0 | 12 | 0 | 0.00072 | 0 | 0 | 0 |  | URS | ÚRS 25 02 | 0 | 0 |  | Specifikace | Běžná |  |  |  | POL3_0
42 | 742330012 | Montáž strukturované kabeláže zařízení do rozvaděče switche, UPS, DVR, server bez nastavení | kus | 1 |  | 0 |  | 0 |  | 0 | 12 | 0 | 0 | 0 | 0 | 0 |  | URS | ÚRS 25 02 | 0 | 0 |  | Práce | Běžná |  |  |  | POL1_7
|  | https://podminky.urs.cz/item/CS_URS_2025_02/742330012 | [25 empty] | POP
43 | 35712101 | switch 10 portů Gigabit (8x PoE, 2x bez PoE) kapacita 20Gbps 110W | kus | 1 |  | 0 |  | 0 |  | 0 | 12 | 0 | 0.00059 | 0 | 0 | 0 |  | URS | ÚRS 25 02 | 0 | 0 |  | Specifikace | Běžná |  |  |  | POL3_0
44 | 742230004 | Montáž kamerového systému vnitřní kamery | kus | 2 |  | 0 |  | 0 |  | 0 | 12 | 0 | 0 | 0 | 0 | 0 |  | URS | ÚRS 25 02 | 0 | 0 |  | Práce | Běžná |  |  |  | POL1_7
|  | https://podminky.urs.cz/item/CS_URS_2025_02/742230004 | [25 empty] | POP
45 | 38475194.R01 | kamera vnitřní IP dome VF 2,8-12mm maximální rozlišení záznamu 4MP WDR 140dB VA (AI) 12V DC/PoE | kus | 2 |  | 0 |  | 0 |  | 0 | 12 | 0 | 0.00095 | 0 | 0 | 0 |  | Vlastní | Indiv | 0 | 0 |  | Specifikace | Běžná |  |  |  | POL3_0
|  | Poznámka k položce: | [25 empty] | POP
|  | komplet včetně držáku | [25 empty] | POP
46 | 742230101 | Montáž kamerového systému nastavení a instalace licence k připojení jedné kamery k SW | kus | 2 |  | 0 |  | 0 |  | 0 | 12 | 0 | 0 | 0 | 0 | 0 |  | URS | ÚRS 25 02 | 0 | 0 |  | Práce | Běžná |  |  |  | POL1_7
|  | https://podminky.urs.cz/item/CS_URS_2025_02/742230101 | [25 empty] | POP
47 | 95321002 | licence pro připojení jedné kamery | kus | 2 |  | 0 |  | 0 |  | 0 | 12 | 0 | 0 | 0 | 0 | 0 |  | URS | ÚRS 25 02 | 0 | 0 |  | Specifikace | Běžná |  |  |  | POL3_0
48 | 742230102 | Montáž kamerového systému nastavení a instalace instalace a nastavení SW pro sledování kamer | kus | 1 |  | 0 |  | 0 |  | 0 | 12 | 0 | 0 | 0 | 0 | 0 |  | URS | ÚRS 25 02 | 0 | 0 |  | Práce | Běžná |  |  |  | POL1_7
|  | https://podminky.urs.cz/item/CS_URS_2025_02/742230102 | [25 empty] | POP
49 | 742230103 | Montáž kamerového systému nastavení a instalace nastavení záběru podle přání uživatele | kus | 2 |  | 0 |  | 0 |  | 0 | 12 | 0 | 0 | 0 | 0 | 0 |  | URS | ÚRS 25 02 | 0 | 0 |  | Práce | Běžná |  |  |  | POL1_7
|  | https://podminky.urs.cz/item/CS_URS_2025_02/742230103 | [25 empty] | POP
Díl: | 7441 | Videotelefon |  |  |  | 0 |  | 0 |  | 0 |  | 0 |  | 0 |  | 0 |  |  |  |  | 0 | [6 empty] | DIL
50 | 742320011 | Montáž elektricky ovládaných zámků elektromechanických samozamykacích s panikovou funkcí | kus | 1 |  | 0 |  | 0 |  | 0 | 12 | 0 | 0 | 0 | 0 | 0 |  | URS | ÚRS 25 02 | 0 | 0 |  | Práce | Běžná |  |  |  | POL1_7
|  | https://podminky.urs.cz/item/CS_URS_2025_02/742320011 | [25 empty] | POP
51 | FAB BE11211 | Elektrický otvírač | kus | 1 |  | 0 |  | 0 |  | 0 | 12 | 0 | 0 | 0 | 0 | 0 |  | Vlastní | Indiv | 0 | 0 |  | Specifikace | Běžná |  |  |  | POL3_0
|  | Poznámka k položce: | [25 empty] | POP
|  | Nízkoodběrový elektrický otvírač FAB BE11211. Napájení 12V DC, odběr 230mA, rozměry 75 x 28 x 20mm | [25 empty] | POP
52 | 741210001 | Montáž rozvodnic oceloplechových nebo plastových bez zapojení vodičů běžných, hmotnosti do 20 kg | kus | 1 |  | 0 |  | 0 |  | 0 | 12 | 0 | 0 | 0 | 0 | 0 |  | URS | ÚRS 25 02 | 0 | 0 |  | Práce | Běžná |  |  |  | POL1_7
|  | https://podminky.urs.cz/item/CS_URS_2025_02/741210001 | [25 empty] | POP
53 | 35711015 | rozvodnice nástěnná pro videotelefon, plné dveře, IP41, 24 modulárních jednotek, vč. N/pE | kus | 1 |  | 0 |  | 0 |  | 0 | 12 | 0 | 0.00162 | 0 | 0 | 0 |  | URS | ÚRS 25 02 | 0 | 0 |  | Specifikace | Běžná |  |  |  | POL3_0
54 | 742310002 | Montáž domovního telefonu komunikačního tabla | kus | 1 |  | 0 |  | 0 |  | 0 | 12 | 0 | 0 | 0 | 0 | 0 |  | URS | ÚRS 25 02 | 0 | 0 |  | Práce | Běžná |  |  |  | POL1_7
|  | https://podminky.urs.cz/item/CS_URS_2025_02/742310002 | [25 empty] | POP
55 | 38226016 | panel domovního telefonu VDS audio - video bez instalační krabice přes 2 do 6 tlačítek nerez | kus | 1 |  | 0 |  | 0 |  | 0 | 12 | 0 | 0.00065 | 0 | 0 | 0 |  | URS | ÚRS 25 02 | 0 | 0 |  | Specifikace | Běžná |  |  |  | POL3_0
56 | 742310003 | Montáž domovního telefonu klimatického krytu pro komunikační tablo | kus | 1 |  | 0 |  | 0 |  | 0 | 12 | 0 | 0 | 0 | 0 | 0 |  | URS | ÚRS 25 02 | 0 | 0 |  | Práce | Běžná |  |  |  | POL1_7
|  | https://podminky.urs.cz/item/CS_URS_2025_02/742310003 | [25 empty] | POP
57 | 38292028 | kryt povětrnostní pro 1 panel domovního telefonu | kus | 1 |  | 0 |  | 0 |  | 0 | 12 | 0 | 0.0002 | 0 | 0 | 0 |  | URS | ÚRS 25 02 | 0 | 0 |  | Specifikace | Běžná |  |  |  | POL3_0
58 | 742310001 | Montáž domovního telefonu napájecího modulu na DIN lištu | kus | 1 |  | 0 |  | 0 |  | 0 | 12 | 0 | 0 | 0 | 0 | 0 |  | URS | ÚRS 25 02 | 0 | 0 |  | Práce | Běžná |  |  |  | POL1_7
|  | https://podminky.urs.cz/item/CS_URS_2025_02/742310001 | [25 empty] | POP
59 | 38227042 | zdroj napájecí domácího telefonu a zvonkového tabla pro 2-68 uživatelů | kus | 1 |  | 0 |  | 0 |  | 0 | 12 | 0 | 0.0015 | 0 | 0 | 0 |  | URS | ÚRS 25 02 | 0 | 0 |  | Specifikace | Běžná |  |  |  | POL3_0
60 | 742310006 | Montáž domovního telefonu nástěnného audio/video telefonu | kus | 3 |  | 0 |  | 0 |  | 0 | 12 | 0 | 0 | 0 | 0 | 0 |  | URS | ÚRS 25 02 | 0 | 0 |  | Práce | Běžná |  |  |  | POL1_7
|  | https://podminky.urs.cz/item/CS_URS_2025_02/742310006 | [25 empty] | POP
61 | 38226068 | IP videotelefon domácí nástěnný pro povrchovou instalaci 7" dotykový monitor | kus | 3 |  | 0 |  | 0 |  | 0 | 12 | 0 | 0.0008 | 0 | 0 | 0 |  | URS | ÚRS 25 02 | 0 | 0 |  | Specifikace | Běžná |  |  |  | POL3_0
Díl: | 7471 | Společná televizní anténa |  |  |  | 0 |  | 0 |  | 0 |  | 0 |  | 0 |  | 0 |  |  |  |  | 0 | [6 empty] | DIL
62 | 742420001 | Montáž společné televizní antény venkovní televizní antény | kus | 1 |  | 0 |  | 0 |  | 0 | 12 | 0 | 0 | 0 | 0 | 0 |  | URS | ÚRS 25 02 | 0 | 0 |  | Práce | Běžná |  |  |  | POL1_7
|  | https://podminky.urs.cz/item/CS_URS_2025_02/742420001 | [25 empty] | POP
63 | 38454000 | anténa pro příjem DVB-T2 17 dBi bez zdroje třmen na uchycení hliník a sklolaminát | kus | 1 |  | 0 |  | 0 |  | 0 | 12 | 0 | 0.0009 | 0 | 0 | 0 |  | URS | ÚRS 25 02 | 0 | 0 |  | Specifikace | Běžná |  |  |  | POL3_0
64 | 742420041 | Montáž společné televizní antény antenního domovního zesilovače | kus | 1 |  | 0 |  | 0 |  | 0 | 12 | 0 | 0 | 0 | 0 | 0 |  | URS | ÚRS 25 02 | 0 | 0 |  | Práce | Běžná |  |  |  | POL1_7
|  | https://podminky.urs.cz/item/CS_URS_2025_02/742420041 | [25 empty] | POP
65 | 38445005 | zesilovač programovatelný vnitřní včetně zdroje 32 kanálů filtr LTE 4G+5G | kus | 1 |  | 0 |  | 0 |  | 0 | 12 | 0 | 0.00092 | 0 | 0 | 0 |  | URS | ÚRS 25 02 | 0 | 0 |  | Specifikace | Běžná |  |  |  | POL3_0
66 | 742420051 | Montáž společné televizní antény antenního rozbočovače | kus | 2 |  | 0 |  | 0 |  | 0 | 12 | 0 | 0 | 0 | 0 | 0 |  | URS | ÚRS 25 02 | 0 | 0 |  | Práce | Běžná |  |  |  | POL1_7
|  | https://podminky.urs.cz/item/CS_URS_2025_02/742420051 | [25 empty] | POP
67 | 34539089 | rozbočovač napájení neprůchozí konektory vertikální pro 8TV | kus | 2 |  | 0 |  | 0 |  | 0 | 12 | 0 | 0.00015 | 0 | 0 | 0 |  | URS | ÚRS 25 02 | 0 | 0 |  | Specifikace | Běžná |  |  |  | POL3_0
68 | 742420021 | Montáž společné televizní antény antenního stožáru včetně upevňovacího materiálu | kus | 1 |  | 0 |  | 0 |  | 0 | 12 | 0 | 0 | 0 | 0 | 0 |  | URS | ÚRS 25 02 | 0 | 0 |  | Práce | Běžná |  |  |  | POL1_7
|  | https://podminky.urs.cz/item/CS_URS_2025_02/742420021 | [25 empty] | POP
69 | 31686011 | stožár anténní kov žárový zinek plastová záslepka průměr 35mm délka 1,5m | kus | 1 |  | 0 |  | 0 |  | 0 | 12 | 0 | 0.0015 | 0 | 0 | 0 |  | URS | ÚRS 25 02 | 0 | 0 |  | Specifikace | Běžná |  |  |  | POL3_0
|  | Poznámka k položce: | [25 empty] | POP
|  | včetně výložníků a stojanu se zátěží pro montáž na rovnou střechu | [25 empty] | POP
70 | 742420121 | Montáž společné televizní antény televizní zásuvky koncové nebo průběžné | kus | 4 |  | 0 |  | 0 |  | 0 | 12 | 0 | 0 | 0 | 0 | 0 |  | URS | ÚRS 25 02 | 0 | 0 |  | Práce | Běžná |  |  |  | POL1_7
|  | https://podminky.urs.cz/item/CS_URS_2025_02/742420121 | [25 empty] | POP
71 | 37451007 | přístroj zásuvky TV+R, koncový (typ EU 3503) | kus | 4 |  | 0 |  | 0 |  | 0 | 12 | 0 | 0.00012 | 0 | 0 | 0 |  | URS | ÚRS 25 02 | 0 | 0 |  | Specifikace | Běžná |  |  |  | POL3_0
72 | 742420201 | Montáž společné televizní antény nastavení zesilovače dle úrovně na zásuvkách | kus | 4 |  | 0 |  | 0 |  | 0 | 12 | 0 | 0 | 0 | 0 | 0 |  | URS | ÚRS 25 02 | 0 | 0 |  | Práce | Běžná |  |  |  | POL1_7
|  | https://podminky.urs.cz/item/CS_URS_2025_02/742420201 | [25 empty] | POP
73 | 742123001 | Montáž přepěťové ochrany pro slaboproudá zařízení | kus | 4 |  | 0 |  | 0 |  | 0 | 12 | 0 | 0 | 0 | 0 | 0 |  | URS | ÚRS 25 02 | 0 | 0 |  | Práce | Běžná |  |  |  | POL1_7
|  | https://podminky.urs.cz/item/CS_URS_2025_02/742123001 | [25 empty] | POP
74 | 7471.R01 | Svodič přepětí SPD pro slaboproudá zařízení pro anténní svody vč.uzemnění na MET, v krytu | kus | 4 |  | 0 |  | 0 |  | 0 | 12 | 0 | 0 | 0 | 0 | 0 |  | Vlastní | Indiv | 0 | 0 |  | Specifikace | Běžná |  |  |  | POL3_0
Díl: | 74211 | Kabely |  |  |  | 0 |  | 0 |  | 0 |  | 0 |  | 0.12 |  | 0 |  |  |  |  | 0 | [6 empty] | DIL
75 | 741120501 | Montáž kabelů flexibilních měděných bez ukončení uložených volně lehkých a středních (např. CGSG), počtu žil do 7 | m | 40 |  | 0 |  | 0 |  | 0 | 12 | 0 | 0 | 0 | 0 | 0 |  | URS | ÚRS 25 02 | 0 | 0 |  | Práce | Běžná |  |  |  | POL1_7
|  | https://podminky.urs.cz/item/CS_URS_2025_02/741120501 | [25 empty] | POP
76 | 34111117 | kabel silový oheň retardující bezhalogenový bez funkční schopnosti při požáru třída reakce na oheň, B2cas1d1a1 jádro Cu 0,6/1kV (1-CXKH-R B2) 2x2,5mm2 | m | 40 |  | 0 |  | 0 |  | 0 | 12 | 0 | 0.00015 | 0.01 | 0 | 0 |  | URS | ÚRS 25 02 | 0 | 0 |  | Specifikace | Běžná |  |  |  | POL3_0
|  | "videotelefon - el.zámek" 40 : | [25 empty] | VV | 0
|  | 40 |  | 40 | [23 empty] | VV | 0
77 | 742121001 | Montáž kabelů sdělovacích pro vnitřní rozvody počtu žil do 15 | m | 2780 |  | 0 |  | 0 |  | 0 | 12 | 0 | 0 | 0 | 0 | 0 |  | URS | ÚRS 25 02 | 0 | 0 |  | Práce | Běžná |  |  |  | POL1_7
|  | https://podminky.urs.cz/item/CS_URS_2025_02/742121001 | [25 empty] | POP
78 | 34121276.R01 | kabel datový bezhalogenový třída reakce na oheň B2cas1d1a1 jádro Cu plné (U/UTP) kategorie 6a | m | 1080 |  | 0 |  | 0 |  | 0 | 12 | 0 | 4e-05 | 0.04 | 0 | 0 |  | Vlastní | Indiv | 0 | 0 |  | Specifikace | Běžná |  |  |  | POL3_0
|  | "videotelefon" 80*5*2 + 40*2 : | [25 empty] | VV | 0
|  | "LAN" 50*2 * 2 : | [25 empty] | VV | 0
|  | Součet : | [25 empty] | VV | 0
|  | 1080 |  | 1080 | [23 empty] | VV | 0
79 | 34121301 | kabel koaxiální stíněný 2xAl/PES a opletením z CuSn drátků 144x0,12mm2, plášť PVC bílý, jádro CU pr. 1,13mm, B2Cas1d1a1 | m | 1600 |  | 0 |  | 0 |  | 0 | 12 | 0 | 4e-05 | 0.06 | 0 | 0 |  | URS | ÚRS 25 02 | 0 | 0 |  | Specifikace | Běžná |  |  |  | POL3_0
80 | 34121302 | kabel koaxiální stíněný 2xAl/PES a opletením z CuSn drátků 144x0,12mm2, plášť PVC černý UV odolný, jádro CU pr. 1,13mm | m | 100 |  | 0 |  | 0 |  | 0 | 12 | 0 | 5e-05 | 0.01 | 0 | 0 |  | URS | ÚRS 25 02 | 0 | 0 |  | Specifikace | Běžná |  |  |  | POL3_0
Díl: | 7417 | Elektroinstalační materiál |  |  |  | 0 |  | 0 |  | 0 |  | 0 |  | 0 |  | 0 |  |  |  |  | 0 | [6 empty] | DIL
81 | 741110052 | Montáž trubek elektroinstalačních s nasunutím nebo našroubováním do krabic plastových ohebných, uložených volně, vnější O přes 23 do 35 mm | m | 99 |  | 0 |  | 0 |  | 0 | 12 | 0 | 0 | 0 | 0 | 0 |  | URS | ÚRS 25 02 | 0 | 0 |  | Práce | Běžná |  |  |  | POL1_7
|  | https://podminky.urs.cz/item/CS_URS_2025_02/741110052 | [25 empty] | POP
82 | 34571072 | trubka elektroinstalační ohebná z PVC oranžová d 20mm | m | 30 |  | 0 |  | 0 |  | 0 | 12 | 0 | 4e-05 | 0 | 0 | 0 |  | URS | ÚRS 25 02 | 0 | 0 |  | Specifikace | Běžná |  |  |  | POL3_0
83 | 34571073 | trubka elektroinstalační ohebná z PVC oranžová d 25mm | m | 40 |  | 0 |  | 0 |  | 0 | 12 | 0 | 7e-05 | 0 | 0 | 0 |  | URS | ÚRS 25 02 | 0 | 0 |  | Specifikace | Běžná |  |  |  | POL3_0
84 | 34571074 | trubka elektroinstalační ohebná z PVC oranžová d 32mm | m | 15 |  | 0 |  | 0 |  | 0 | 12 | 0 | 0.0001 | 0 | 0 | 0 |  | URS | ÚRS 25 02 | 0 | 0 |  | Specifikace | Běžná |  |  |  | POL3_0
85 | 071075 | trubka elektroinstalační ohebná z PVC oranžová d 40mm | m | 14 |  | 0 |  | 0 |  | 0 | 12 | 0 | 0.00012 | 0 | 0 | 0 |  | Vlastní | Indiv | 0 | 0 |  | Specifikace | Běžná |  |  |  | POL3_0
86 | 741110053 | Montáž trubek elektroinstalačních s nasunutím nebo našroubováním do krabic plastových ohebných, uložených volně, vnější O přes 35 mm | m | 10 |  | 0 |  | 0 |  | 0 | 12 | 0 | 0 | 0 | 0 | 0 |  | URS | ÚRS 25 02 | 0 | 0 |  | Práce | Běžná |  |  |  | POL1_7
|  | https://podminky.urs.cz/item/CS_URS_2025_02/741110053 | [25 empty] | POP
87 | 34571351 | trubka elektroinstalační ohebná dvouplášťová korugovaná HDPE (chránička) D 40/50mm | m | 10 |  | 0 |  | 0 |  | 0 | 12 | 0 | 0.00026 | 0 | 0 | 0 |  | URS | ÚRS 25 02 | 0 | 0 |  | Specifikace | Běžná |  |  |  | POL3_0
88 | 741112001 | Montáž krabic elektroinstalačních bez napojení na trubky a lišty, demontáže a montáže víčka, a přístroje protahovacích nebo odbočných zapuštěných plastových kruhových do zdiva | kus | 33 |  | 0 |  | 0 |  | 0 | 12 | 0 | 0 | 0 | 0 | 0 |  | URS | ÚRS 25 02 | 0 | 0 |  | Práce | Běžná |  |  |  | POL1_7
|  | https://podminky.urs.cz/item/CS_URS_2025_02/741112001 | [25 empty] | POP
89 | 34571457 | krabice pod omítku PVC odbočná kruhová D 70mm s víčkem | kus | 26 |  | 0 |  | 0 |  | 0 | 12 | 0 | 4e-05 | 0 | 0 | 0 |  | URS | ÚRS 25 02 | 0 | 0 |  | Specifikace | Běžná |  |  |  | POL3_0
90 | 34571458 | krabice pod omítku PVC odbočná kruhová D 100mm s víčkem | kus | 7 |  | 0 |  | 0 |  | 0 | 12 | 0 | 9e-05 | 0 | 0 | 0 |  | URS | ÚRS 25 02 | 0 | 0 |  | Specifikace | Běžná |  |  |  | POL3_0
91 | 741112021 | Montáž krabic elektroinstalačních bez napojení na trubky a lišty, demontáže a montáže víčka, a přístroje protahovacích nebo odbočných nástěnných plastových čtyřhranných, vel. do 100x100 mm | kus | 2 |  | 0 |  | 0 |  | 0 | 12 | 0 | 0 | 0 | 0 | 0 |  | URS | ÚRS 25 02 | 0 | 0 |  | Práce | Běžná |  |  |  | POL1_7
|  | https://podminky.urs.cz/item/CS_URS_2025_02/741112021 | [25 empty] | POP
92 | 34571482 | krabice v uzavřeném provedení PVC s krytím IP 54 čtvercová 100x100mm | kus | 2 |  | 0 |  | 0 |  | 0 | 12 | 0 | 0.00015 | 0 | 0 | 0 |  | URS | ÚRS 25 02 | 0 | 0 |  | Specifikace | Běžná |  |  |  | POL3_0
Díl: | 7418 | Ocelové konstrukce a materiál kabelových tras |  |  |  | 0 |  | 0 |  | 0 |  | 0 |  | 0 |  | 0 |  |  |  |  | 0 | [6 empty] | DIL
93 | 210021071 | Montáž příchytek pro kabely plastových jednoduchých, průměru 16 až 25 mm | kus | 60 |  | 0 |  | 0 |  | 0 | 12 | 0 | 0 | 0 | 0 | 0 |  | URS | ÚRS 25 02 | 0 | 0 |  | Práce | Běžná |  |  |  | POL1_7
|  | https://podminky.urs.cz/item/CS_URS_2025_02/210021071 | [25 empty] | POP
94 | 1218249 | Příchytka pro stahovací pásek 42mm | kus | 60 |  | 0 |  | 0 |  | 0 | 12 | 0 | 0 | 0 | 0 | 0 |  | Vlastní | Indiv | 0 | 0 |  | Specifikace | Běžná |  |  |  | POL3_0
|  | Poznámka k položce: | [25 empty] | POP
|  | Příchytka s hmoždinkou pro uchycení kabelů pomocí stahovacího pásku | [25 empty] | POP
95 | 34572308 | páska stahovací kabelová 3,6x200mm | 100 kus | 1 |  | 0 |  | 0 |  | 0 | 12 | 0 | 0.001 | 0 | 0 | 0 |  | URS | ÚRS 25 02 | 0 | 0 |  | Specifikace | Běžná |  |  |  | POL3_0
96 | 210021059 | Montáž příchytek pro kabely dřevěných nebo plastových kovových, průměru přes 90 do 120 mm | kus | 120 |  | 0 |  | 0 |  | 0 | 12 | 0 | 0 | 0 | 0 | 0 |  | URS | ÚRS 25 02 | 0 | 0 |  | Práce | Běžná |  |  |  | POL1_7
|  | https://podminky.urs.cz/item/CS_URS_2025_02/210021059 | [25 empty] | POP
97 | 10.076.283 | Svazkový kabelový držák 35x60mm pro vysokou mechanickou odolnost, i v případě požáru, pro pož.zatížení 60/90min. Komplet vč.kotvení | kus | 60 |  | 0 |  | 0 |  | 0 | 12 | 0 | 0 | 0 | 0 | 0 |  | Vlastní | Indiv | 0 | 0 |  | Specifikace | Běžná |  |  |  | POL3_0
|  | 15*4 : | [25 empty] | VV | 0
|  | 60 |  | 60 | [23 empty] | VV | 0
98 | 10.076.866 | Svazkový kabelový držák 50x85mm pro vysokou mechanickou odolnost, i v případě požáru, pro pož.zatížení 60/90min. Komplet vč.kotvení | kus | 40 |  | 0 |  | 0 |  | 0 | 12 | 0 | 0 | 0 | 0 | 0 |  | Vlastní | Indiv | 0 | 0 |  | Specifikace | Běžná |  |  |  | POL3_0
|  | 10*4 : | [25 empty] | VV | 0
|  | 40 |  | 40 | [23 empty] | VV | 0
99 | 10.035.616 | Svazkový kabelový držák 112x90mm pro vysokou mechanickou odolnost, i v případě požáru, pro pož.zatížení 60/90min. Komplet vč.kotvení | kus | 20 |  | 0 |  | 0 |  | 0 | 12 | 0 | 0 | 0 | 0 | 0 |  | Vlastní | Indiv | 0 | 0 |  | Specifikace | Běžná |  |  |  | POL3_0
|  | 5*4 : | [25 empty] | VV | 0
|  | 20 |  | 20 | [23 empty] | VV | 0
100 | 741910413 | Montáž žlabů bez stojiny a výložníků kovových s podpěrkami a příslušenstvím bez víka, šířky přes 150, do 250 mm | m | 70 |  | 0 |  | 0 |  | 0 | 12 | 0 | 0 | 0 | 0 | 0 |  | URS | ÚRS 25 02 | 0 | 0 |  | Práce | Běžná |  |  |  | POL1_7
|  | https://podminky.urs.cz/item/CS_URS_2025_02/741910413 | [25 empty] | POP
Díl: | 7420 | Ostatní |  |  |  | 0 |  | 0 |  | 0 |  | 0 |  | 0 |  | 0 |  |  |  |  | 0 | [6 empty] | DIL
101 | 21-M-06.R01 | Drobný elektroinstalační materiál | kpl | 1 |  | 0 |  | 0 |  | 0 | 12 | 0 | 0 | 0 | 0 | 0 |  | Vlastní | Indiv | 0 | 0 |  | Práce | Běžná |  |  |  | POL1_7
|  | Poznámka k položce: | [25 empty] | POP
|  | - vývodky, spojky vodičové průřezu do 16 mm2, spojníky | [25 empty] | POP
|  | - sponky, příchytky, hmoždinky PVC | [25 empty] | POP
|  | - drobné výrobky z plastů a pryže | [25 empty] | POP
|  | - drát vázací a svařovací | [25 empty] | POP
|  | - elektrody | [25 empty] | POP
|  | - cín | [25 empty] | POP
|  | - výrobky pro svařování a pájení | [25 empty] | POP
|  | - plyny na svařování a pájení | [25 empty] | POP
|  | - odmašťovače | [25 empty] | POP
|  | - izolační hmoty | [25 empty] | POP
|  | - lepidla a tmely | [25 empty] | POP
|  | - kyseliny a odrezovače | [25 empty] | POP
|  | - kabelová oka a spojky průřezu do 16 mm2 | [25 empty] | POP
|  | - materiál označovací, např. štítky, vyjma předepsaných projektem | [25 empty] | POP
|  | - spojovací materiál, např. nýty, vruty, - hřebíky, šrouby a matice | [25 empty] | POP
|  | - sádra | [25 empty] | POP
|  | a ostatní... | [25 empty] | POP
102 | 7412.R3 | Zaškolení obsluhy | kpl | 1 |  | 0 |  | 0 |  | 0 | 12 | 0 | 0 | 0 | 0 | 0 |  | Vlastní | Indiv | 0 | 0 |  | Práce | Běžná |  |  |  | POL1_7
103 | 998741104 | Přesun hmot pro silnoproud stanovený z hmotnosti přesunovaného materiálu, vodorovná dopravní vzdálenost do 50 m základní v objektech výšky přes 24 do 36 m | t | 0.177 |  | 0 |  | 0 |  | 0 | 12 | 0 | 0 | 0 | 0 | 0 |  | URS | ÚRS 25 02 | 0 | 0 |  | Práce | Běžná |  |  |  | POL1_7
|  | https://podminky.urs.cz/item/CS_URS_2025_02/998741104 | [25 empty] | POP
|  | Poznámka k položce: | [25 empty] | POP
|  | Přesuny při montážích | [25 empty] | POP
Díl: | 46-M | Stavební práce při extr.mont.pracích |  |  |  | 0 |  | 0 |  | 0 |  | 0 |  | 0 |  | 1.13 |  |  |  |  | 0 | [6 empty] | DIL
104 | 46.R001 | Zednické výpomoci - práce a úkony nezbytně a bezprostředně nutné k zahájení, průběhu nebo dokončení montáží, zpravidla nejsou zakresleny v projektech | kpl | 1 |  | 0 |  | 0 |  | 0 | 12 | 0 | 0 | 0 | 0 | 0 |  | Vlastní | Indiv | 0 | 0 |  | Práce | Běžná |  |  |  | POL1_1
|  | Poznámka k položce: | [25 empty] | POP
|  | Jsou to zejména tyto práce: | [25 empty] | POP
|  | a) vysekání nebo vynechání rýh, kapes a prostupů pro rozvody a upevňovací prvky (špalíky, latě, objímky, závěsy, kotvící šrouby vodítek apod.), | [25 empty] | POP |  | a) vysekání nebo vynechání rýh, kapes a prostupů pro rozvody a upevňovací prvky (špalíky, latě, objímky, závěsy, kotvící šrouby vodítek apod.),
|  | b) vysekání, vyvrtání nebo vynechání kapes pro konzoly, podpěry, závěsy, pevné body a konstrukce (manipulační plošiny apod.), | [25 empty] | POP |  | b) vysekání, vyvrtání nebo vynechání kapes pro konzoly, podpěry, závěsy, pevné body a konstrukce (manipulační plošiny apod.),
|  | c) vysekání nebo vynechání nik pro rozvaděče, stoupací, průchozí a jiné manipulační skříně, | [25 empty] | POP
|  | d) zaplnění, zazdění nebo zabetonování rýh, kapes a prostupů ve stěnách a stropech, | [25 empty] | POP
|  | e) osazení, zazdění nebo zabetonování konzol, podpěr, objímek, závěsů, pevných bodů a konstrukcí, | [25 empty] | POP
|  | f) osazení, zazdění nebo zabetonování stoupacích, průchozích a jiných manipul. skříní, | [25 empty] | POP
|  | g) podezdění nebo pod betonová ní armatur, | [25 empty] | POP
|  | h) zalití kotevních šroubů, podlití strojů a zařízení betonem, | [25 empty] | POP
|  | í) zabetonování kotvících rámů do betonových bloků, | [25 empty] | POP
|  | j) nastřelování upevňovacích prvků. | [25 empty] | POP
105 | 468081513 | Vybourání otvorů ve zdivu železobetonovém plochy do 0,09 m2 a tloušťky přes 30 do 45 cm | kus | 4 |  | 0 |  | 0 |  | 0 | 12 | 0 | 0 | 0 | 0.107 | 0.43 |  | URS | ÚRS 25 02 | 0 | 0 |  | Práce | Běžná |  |  |  | POL1_1
|  | https://podminky.urs.cz/item/CS_URS_2025_02/468081513 | [25 empty] | POP
106 | 468094112 | Vyvrtání otvorů pro elektroinstalační krabice ve stěnách z cihel, hloubky přes 6 do 9 cm | kus | 33 |  | 0 |  | 0 |  | 0 | 12 | 0 | 0 | 0 | 0.00086 | 0.03 |  | URS | ÚRS 25 02 | 0 | 0 |  | Práce | Běžná |  |  |  | POL1_1
|  | https://podminky.urs.cz/item/CS_URS_2025_02/468094112 | [25 empty] | POP
107 | 468101421 | Vysekání rýh pro montáž trubek a kabelů v cihelných zdech hloubky přes 3 do 5 cm a šířky do 5 cm | m | 72 |  | 0 |  | 0 |  | 0 | 12 | 0 | 0 | 0 | 0.005 | 0.36 |  | URS | ÚRS 25 02 | 0 | 0 |  | Práce | Běžná |  |  |  | POL1_1
|  | https://podminky.urs.cz/item/CS_URS_2025_02/468101421 | [25 empty] | POP
108 | 468101422 | Vysekání rýh pro montáž trubek a kabelů v cihelných zdech hloubky přes 3 do 5 cm, a šířky přes 5 do 7 cm | m | 20 |  | 0 |  | 0 |  | 0 | 12 | 0 | 0 | 0 | 0.006 | 0.12 |  | URS | ÚRS 25 02 | 0 | 0 |  | Práce | Běžná |  |  |  | POL1_1
|  | https://podminky.urs.cz/item/CS_URS_2025_02/468101422 | [25 empty] | POP
109 | 468101423 | Vysekání rýh pro montáž trubek a kabelů v cihelných zdech hloubky přes 3 do 5 cm, a šířky přes 7 do 10 cm | m | 10 |  | 0 |  | 0 |  | 0 | 12 | 0 | 0 | 0 | 0.009 | 0.09 |  | URS | ÚRS 25 02 | 0 | 0 |  | Práce | Běžná |  |  |  | POL1_1
|  | https://podminky.urs.cz/item/CS_URS_2025_02/468101423 | [25 empty] | POP
110 | 468101433 | Vysekání rýh pro montáž trubek a kabelů v cihelných zdech hloubky přes 5 do 7 cm, a šířky přes 10 do 15 cm | m | 5 |  | 0 |  | 0 |  | 0 | 12 | 0 | 0 | 0 | 0.019 | 0.1 |  | URS | ÚRS 25 02 | 0 | 0 |  | Práce | Běžná |  |  |  | POL1_1
|  | https://podminky.urs.cz/item/CS_URS_2025_02/468101433 | [25 empty] | POP
111 | 469971111 | Odvoz suti a vybouraných hmot svislá doprava suti a vybouraných hmot za první podlaží | t | 1.121 |  | 0 |  | 0 |  | 0 | 12 | 0 | 0 | 0 | 0 | 0 |  | URS | ÚRS 24 02 | 0 | 0 |  | Práce | Běžná |  |  |  | POL1_1
|  | https://podminky.urs.cz/item/CS_URS_2024_02/469971111 | [25 empty] | POP
112 | 469971121 | Odvoz suti a vybouraných hmot svislá doprava suti a vybouraných hmot, Příplatek k ceně za každé další podlaží | t | 1.121 |  | 0 |  | 0 |  | 0 | 12 | 0 | 0 | 0 | 0 | 0 |  | URS | ÚRS 24 02 | 0 | 0 |  | Práce | Běžná |  |  |  | POL1_1
|  | https://podminky.urs.cz/item/CS_URS_2024_02/469971121 | [25 empty] | POP
113 | 469972111 | Odvoz suti a vybouraných hmot odvoz suti a vybouraných hmot do 1 km | t | 1.121 |  | 0 |  | 0 |  | 0 | 12 | 0 | 0 | 0 | 0 | 0 |  | URS | ÚRS 24 02 | 0 | 0 |  | Práce | Běžná |  |  |  | POL1_1
|  | https://podminky.urs.cz/item/CS_URS_2024_02/469972111 | [25 empty] | POP
114 | 469972121 | Odvoz suti a vybouraných hmot odvoz suti a vybouraných hmot, Příplatek k ceně za každý další izapočatý 1 km | t | 16.815 |  | 0 |  | 0 |  | 0 | 12 | 0 | 0 | 0 | 0 | 0 |  | URS | ÚRS 24 02 | 0 | 0 |  | Práce | Běžná |  |  |  | POL1_1
|  | https://podminky.urs.cz/item/CS_URS_2024_02/469972121 | [25 empty] | POP
|  | 1,121*15 'Přepočtené koeficientem množství : | [25 empty] | VV | 0
|  | 16,815 |  | 16.815 | [23 empty] | VV | 0
115 | 469973116 | Poplatek za uložení stavebního odpadu (skládkovné) na skládce směsného stavebního a demoličního, zatříděného do Katalogu odpadů pod kódem 17 09 04 | t | 1.121 |  | 0 |  | 0 |  | 0 | 12 | 0 | 0 | 0 | 0 | 0 |  | URS | ÚRS 25 02 | 0 | 0 |  | Práce | Běžná |  |  |  | POL1_1
|  | https://podminky.urs.cz/item/CS_URS_2025_02/469973116 | [25 empty] | POP
116 | 997002611.3 | Nakládání suti a vybouraných hmot na dopravní prostředek pro vodorovné přemístění | t | 1.121 |  | 0 |  | 0 |  | 0 | 12 | 0 | 0 | 0 | 0 | 0 |  | URS | ÚRS 25 02 | 0 | 0 |  | Práce | Běžná |  |  |  | POL1_1
|  | https://podminky.urs.cz/item/CS_URS_2025_02/997002611.3 | [25 empty] | POP
[26 empty] | 12 | 21 | DPH
| Celkem |  |  |  |  | 0 | [19 empty] | 0 | 0 | SUM
END
Note on S6: Jedná se o informaci, zda se jedná o položku, která je do rozpočtu zadána z cenové soustavy RTS, nebo vlastní.
Note on T6: Jedná se o název CÚ, která je zadána u položky rozpočtu