## Rekapitulace stavby
Export VZ |  | List obsahuje: |  |  |  |  | 1) Rekapitulace stavby |  |  | 2) Rekapitulace objektů stavby a soupisů prací | [21 empty] | 1.0 | False | False | {C736BBB6-AF09-4069-ABDE-32174856133A}
| optimalizováno pro tisk sestav ve formátu A4 - na výšku | [16 empty] | >> skryté sloupce << | [13 empty] | 0,01 | 21
[32 empty] | 0,01 | 15
| REKAPITULACE STAVBY | [17 empty] | v --- níže se nacházejí doplnkové a pomocné údaje k sestavám --- v | [11 empty] | Návod na vyplnění | 0,001
[31 empty] | Měnit lze pouze buňky se žlutým podbarvením! 1) v Rekapitulaci stavby vyplňte údaje o Uchazeči (přenesou se do ostatních sestav i v jiných listech) 2) na vybraných listech vyplňte v sestavě Soupis prací ceny u položek Podrobnosti k vyplnění naleznete na poslední záložce s Pokyny pro vyplnění | 0,01
|  | Stavba: |  |  |  |  | 13-062 - ZZS Kraje Vysočiny - Adaptace serverovny ZOS Jihlvava pro ITS MV | [24 empty] | 0,1
0,1
|  | Místo: |  |  |  |  | Jihlava | [6 empty] | Datum: |  | 2013-04-30 | [15 empty] | 0,1
0,1
|  | Zadavatel: | [11 empty] | IČ: |  | 47366630 | [15 empty] | 0,1
|  |  | Zdravotnická záchranná služba kraje Vysočina | [10 empty] | DIČ: |  | CZ47366630 | [15 empty] | 0,1
0,1
|  | Uchazeč: | [11 empty] | IČ: |  | Vyplň údaj | [15 empty] | 0,1
|  |  | Vyplň údaj | [10 empty] | DIČ: |  | Vyplň údaj | [15 empty] | 0,1
False
|  | Projektant: | [11 empty] | IČ: |  | 28094026 | [15 empty] | False
|  |  | PROJEKT CENTRUM NOVA s.r.o. | [10 empty] | DIČ: |  | CZ28094026 | [15 empty] | True
0,01
|  | Poznámka: | [29 empty] | 0,1
|  |  | - U veškěrých dodávek a výrobků bude do ceny zahrnuta jejich montáž vč. dodávky potřebného kotvení, doplňkového materiálu, staveništní a mimo staveništní dopravy v případě že tyto činosti nejsou oceněny v samostatných položkách jednotlivých částí soupisu prací. U vybraných výrobků je nutné do ceny díla zahrnout zpracování dodavatelské případně výrobní dokumentace, dále výrobu prototypů, provádění baravného a materiálového vzorkování apod. - Uchazeč o veřejnou zakázku je povinen při oceňování soutěžního SOUPISU PRACÍ provést kontrolu funkce aritmetických vzorců jednotlivých položkových SOUPISŮ ve vazbě na jednotlivé oddíly, rekapitulace a krycí listy. - Kde není výslovně uvedeno, bude pracovní postup a technologie provádění stanovena oprávněnou osobou zhotovitele - Pro sestavení SOUPISU PRACÍ v podrobnostech vymezených vyhl. č. 230/2012Sb. nebyla použita cenová soustava, která by obsahovala veškeré údaje nezbytné pro soupis prací - viz. §4 odst. 4 této vyhlášky. Dle vyhl. č. 230/2012Sb. §11 odst.2 neuvádí zadavatel v zadávací dokumentaci odkaz na použitou cenovou soustavu (zadavetel nezajišťuje neomezený dálkový přístup k cenové soustavě, jelikož nebyla použita). | [28 empty] | False
|  | Cena bez DPH | [11 empty] | 0
|  | DPH |  | základní |  |  |  | 21% | ze | 0 |  |  |  | 0
|  |  |  | snížená |  |  |  | 15% | ze | 0 |  |  |  | 0
|  |  |  | zákl. přenesená |  |  |  | 21% | ze | 0 |  |  |  | 0
|  |  |  | sníž. přenesená |  |  |  | 15% | ze | 0 |  |  |  | 0
|  |  |  | nulová |  |  |  | 0% | ze | 0 |  |  |  | 0
|  | Cena s DPH | [6 empty] | v |  | CZK |  |  | 0
REKAPITULACE OBJEKTŮ STAVBY A SOUPISŮ PRACÍ
| Stavba: | [6 empty] | 13-062 - ZZS Kraje Vysočiny - Adaptace serverovny ZOS Jihlvava pro ITS MV
| Místo: | [6 empty] | Jihlava |  |  |  |  | Datum: |  | 2013-04-30
| Zadavatel: | [6 empty] | Zdravotnická záchranná služba kraje Vysočina |  |  |  |  | Projektant: |  | PROJEKT CENTRUM NOVA s.r.o. |  |  |  | Informatívní údaje z listů zakázek
Uchazeč:
| Kód |  |  |  | Objekt, Soupis prací | [6 empty] | Cena bez DPH [CZK] |  |  |  | Cena s DPH [CZK] | Typ |  | z toho Ostat. náklady [CZK] | DPH [CZK] | Normohodiny [h] | DPH základní [CZK] | DPH snížená [CZK] | DPH základní přenesená [CZK] | DPH snížená přenesená [CZK] | Základna DPH základní | Základna DPH snížená | Základna DPH zákl. přenesená | Základna DPH sníž. přenesená | Základna DPH nulová
| Náklady stavby celkem | [10 empty] | 0 |  |  |  | 0 |  |  | 0 | 0 | 0 | 0 | 0 | 0 | 0 | 0 | 0 | 0 | 0 | 0 |  | D | 0 | ###NOIMPORT### | IMPORT | {C736BBB6-AF09-4069-ABDE-32174856133A} | {00000000-0000-0000-0000-000000000000}
|  | VON |  |  |  | Vedlejší a ostatní náklady | [5 empty] | 0 |  |  |  | 0 | VON |  | 0 | 0 | 0 | 0 | 0 | 0 | 0 | 0 | 0 | 0 | 0 | 0 |  | D | 1 | ###NOIMPORT### | IMPORT | {9E7D83DC-B2A0-499B-9244-0377478F607D} | {C736BBB6-AF09-4069-ABDE-32174856133A} |  | 2
/ |  |  | 00 |  |  |  | Vedlejší a ostatní náklady |  |  |  |  | 0 |  |  |  | 0 | Soupis |  | 0 | 0 | 0 | 0 | 0 | 0 | 0 | 0 | 0 | 0 | 0 | 0 |  |  | 2 |  | IMPORT | {9FF5DCCD-E4E2-429E-99A9-643178705880} | {9E7D83DC-B2A0-499B-9244-0377478F607D} | 801 1912
|  | SO-01 |  |  |  | Stavební úpravy - server (místnost 3.02) | [5 empty] | 0 |  |  |  | 0 | STA |  | 0 | 0 | 0 | 0 | 0 | 0 | 0 | 0 | 0 | 0 | 0 | 0 |  | D | 1 | ###NOIMPORT### | IMPORT | {654F34BA-95D6-42FE-ACE5-32F5C2B1F8E9} | {C736BBB6-AF09-4069-ABDE-32174856133A} | 8011912 | 2
/ |  |  | 01 |  |  |  | Stavebně technické řešení |  |  |  |  | 0 |  |  |  | 0 | Soupis |  | 0 | 0 | 0 | 0 | 0 | 0 | 0 | 0 | 0 | 0 | 0 | 0 |  |  | 2 |  | IMPORT | {12822751-9502-4382-927C-FEAA5DE06B03} | {654F34BA-95D6-42FE-ACE5-32F5C2B1F8E9} | 8011912
/ |  |  | 01b |  |  |  | Zařízení vzduchotechniky, chlazení |  |  |  |  | 0 |  |  |  | 0 | Soupis |  | 0 | 0 | 0 | 0 | 0 | 0 | 0 | 0 | 0 | 0 | 0 | 0 |  |  | 2 |  | IMPORT | {523B2EB0-98DE-4BCD-A3C1-00163533E447} | {654F34BA-95D6-42FE-ACE5-32F5C2B1F8E9} | 801 1912
/ |  |  | 01c |  |  |  | Zařízení zdravotně technických instalací - odvod kondenzátu |  |  |  |  | 0 |  |  |  | 0 | Soupis |  | 0 | 0 | 0 | 0 | 0 | 0 | 0 | 0 | 0 | 0 | 0 | 0 |  |  | 2 |  | IMPORT | {358CA324-2233-4A35-A956-12EF8E2A0C18} | {654F34BA-95D6-42FE-ACE5-32F5C2B1F8E9} | 801 1912
/ |  |  | 01d_01 |  |  |  | Zařízení silnoproudé - server |  |  |  |  | 0 |  |  |  | 0 | Soupis |  | 0 | 0 | 0 | 0 | 0 | 0 | 0 | 0 | 0 | 0 | 0 | 0 |  |  | 2 |  | IMPORT | {D738BB5D-700A-4179-A0B8-0337DFCA7725} | {654F34BA-95D6-42FE-ACE5-32F5C2B1F8E9} | 801 1912
/ |  |  | 01d_02 |  |  |  | Zařízení silnoproudé - úprava DG |  |  |  |  | 0 |  |  |  | 0 | Soupis |  | 0 | 0 | 0 | 0 | 0 | 0 | 0 | 0 | 0 | 0 | 0 | 0 |  |  | 2 |  | IMPORT | {FE2C5297-FB51-47D2-A7AE-472497FE4FB6} | {654F34BA-95D6-42FE-ACE5-32F5C2B1F8E9} | 801 1912
/ |  |  | 01d_03 |  |  |  | Zařízení slaboproudé elektrotechniky - IT technologie |  |  |  |  | 0 |  |  |  | 0 | Soupis |  | 0 | 0 | 0 | 0 | 0 | 0 | 0 | 0 | 0 | 0 | 0 | 0 |  |  | 2 |  | IMPORT | {6D63DF5A-0BDC-4ACC-9ABC-EC1ACF7FEDEC} | {654F34BA-95D6-42FE-ACE5-32F5C2B1F8E9} | 801 1912
|  | SO-02 |  |  |  | Stavební úpravy - ZOS a šatny (místnost 3.12, 3.13, 3.14) | [5 empty] | 0 |  |  |  | 0 | STA |  | 0 | 0 | 0 | 0 | 0 | 0 | 0 | 0 | 0 | 0 | 0 | 0 |  | D | 1 | ###NOIMPORT### | IMPORT | {1620B92D-A00B-4BD9-B1D4-03323ACE0AD4} | {C736BBB6-AF09-4069-ABDE-32174856133A} | 8011912 | 2
/ |  |  | 02 |  |  |  | Stavebně technické řešení |  |  |  |  | 0 |  |  |  | 0 | Soupis |  | 0 | 0 | 0 | 0 | 0 | 0 | 0 | 0 | 0 | 0 | 0 | 0 |  |  | 2 |  | IMPORT | {1E2D3078-1E5A-49C5-AA78-46445DFA548D} | {1620B92D-A00B-4BD9-B1D4-03323ACE0AD4} | 8011912
/ |  |  | 02b |  |  |  | Zařízení vzduchotechniky, chlazení |  |  |  |  | 0 |  |  |  | 0 | Soupis |  | 0 | 0 | 0 | 0 | 0 | 0 | 0 | 0 | 0 | 0 | 0 | 0 |  |  | 2 |  | IMPORT | {71A4A7EE-9897-4826-A26A-F429DF1B05EE} | {1620B92D-A00B-4BD9-B1D4-03323ACE0AD4} | 801 1912
/ |  |  | 02c |  |  |  | Zařízení zdravotně technických instalací - odvod kondenzátu |  |  |  |  | 0 |  |  |  | 0 | Soupis |  | 0 | 0 | 0 | 0 | 0 | 0 | 0 | 0 | 0 | 0 | 0 | 0 |  |  | 2 |  | IMPORT | {51BE0454-48B1-48BD-83F9-AE96BDD5E120} | {1620B92D-A00B-4BD9-B1D4-03323ACE0AD4} | 801 1912
/ |  |  | 02d |  |  |  | Zařízení silnoproudé a slaboproudé elektrotechniky - šatny |  |  |  |  | 0 |  |  |  | 0 | Soupis |  | 0 | 0 | 0 | 0 | 0 | 0 | 0 | 0 | 0 | 0 | 0 | 0 |  |  | 2 |  | IMPORT | {CAE4EB7A-1506-47F8-8AA3-7C5418D275BD} | {1620B92D-A00B-4BD9-B1D4-03323ACE0AD4} | 801 1912

## 00 - Vedlejší a ostatní n...
| List obsahuje: |  | 1) Krycí list soupisu |  | 2) Rekapitulace |  |  | 3) Soupis prací |  |  | Zpět na list: |  | Rekapitulace stavby
optimalizováno pro tisk sestav ve formátu A4 - na výšku | [12 empty] | >> skryté sloupce << | [9 empty] | {9FF5DCCD-E4E2-429E-99A9-643178705880}
2
KRYCÍ LIST SOUPISU | [13 empty] | v --- níže se nacházejí doplnkové a pomocné údaje k sestavám --- v | [8 empty] | False
| Stavba: |  | 13-062 - ZZS Kraje Vysočiny - Adaptace serverovny ZOS Jihlvava pro ITS MV
| Objekt: |  | VON - Vedlejší a ostatní náklady
| Soupis: |  | 00 - Vedlejší a ostatní náklady
KSO:
| Místo: |  | Jihlava | [5 empty] | Datum: |  | 2013-04-30
| Zadavatel: | [7 empty] | IČ: |  | 47366630
|  | Zdravotnická záchranná služba kraje Vysočina | [6 empty] | DIČ: |  | CZ47366630
| Uchazeč: | [7 empty] | IČ: |  | Vyplň údaj
|  | Vyplň údaj | [6 empty] | DIČ: |  | Vyplň údaj
| Projektant: | [7 empty] | IČ: |  | 28094026
|  | PROJEKT CENTRUM NOVA s.r.o. | [6 empty] | DIČ: |  | CZ28094026
Poznámka:
- U veškěrých dodávek a výrobků bude do ceny zahrnuta jejich montáž vč. dodávky potřebného kotvení, doplňkového materiálu, staveništní a mimo staveništní dopravy v případě že tyto činosti nejsou oceněny v samostatných položkách jednotlivých částí soupisu prací. U vybraných výrobků je nutné do ceny díla zahrnout zpracování dodavatelské případně výrobní dokumentace, dále výrobu prototypů, provádění baravného a materiálového vzorkování apod. - Kde není výslovně uvedeno, bude pracovní postup a technologie provádění stanovena oprávněnou osobou zhotovitele - Pro sestavení SOUPISU PRACÍ v podrobnostech vymezených vyhl. č. 230/2012Sb. nebyla použita cenová soustava, která by obsahovala veškeré údaje nezbytné pro soupis prací - viz. §4 odst. 4 této vyhlášky. Dle vyhl. č. 230/2012Sb. §11 odst.2 neuvádí zadavatel v zadávací dokumentaci odkaz na použitou cenovou soustavu (zadavetel nezajišťuje neomezený dálkový přístup k cenové soustavě, jelikož nebyla použita). - Tento soupis prací řeší vedlejší a ostatní náklady dle vyhl. 230/2012Sb. §8 odst. 4 v tomto jediném společném soupisu pro všechny uváděné stavební a inženýrské objekty v zakázce.
| Cena bez DPH | [7 empty] | 0
| DPH | základní | 21% | ze | 0 |  |  |  | 0
|  | snížená | 15% | ze | 0 |  |  |  | 0
|  | zákl. přenesená | 21% | ze | 0 |  |  |  | 0
|  | sníž. přenesená | 15% | ze | 0 |  |  |  | 0
|  | nulová | 0% | ze | 0 |  |  |  | 0
| Cena s DPH |  |  | v | CZK |  |  | 0
REKAPITULACE ČLENĚNÍ SOUPISU PRACÍ
Stavba: |  |  | 13-062 - ZZS Kraje Vysočiny - Adaptace serverovny ZOS Jihlvava pro ITS MV
Objekt: |  |  | VON - Vedlejší a ostatní náklady
Soupis: |  |  | 00 - Vedlejší a ostatní náklady
Místo: |  |  | Jihlava |  |  |  | Datum: |  | 2013-04-30
Zadavatel: |  |  | Zdravotnická záchranná služba kraje Vysočina |  |  |  | Projektant: |  | PROJEKT CENTRUM NOVA s.r.o.
Uchazeč: |  |  | Vyplň údaj
Kód dílu - Popis | [9 empty] | Cena celkem [CZK]
Náklady soupisu celkem | [9 empty] | 0 | [13 empty] | -1
| OST - Ostatní | [8 empty] | 0
| O02 - Vedlejší a ostatní náklady | [8 empty] | 0
SOUPIS PRACÍ
Stavba: |  |  | 13-062 - ZZS Kraje Vysočiny - Adaptace serverovny ZOS Jihlvava pro ITS MV
Objekt: |  |  | VON - Vedlejší a ostatní náklady
Soupis: |  |  | 00 - Vedlejší a ostatní náklady
Místo: |  |  | Jihlava |  |  |  | Datum: |  | 2013-04-30
Zadavatel: |  |  | Zdravotnická záchranná služba kraje Vysočina |  |  |  | Projektant: |  | PROJEKT CENTRUM NOVA s.r.o.
Uchazeč: |  |  | Vyplň údaj
PČ | Typ | Kód | Popis |  |  | MJ | Množství | J.cena [CZK] |  | Cena celkem [CZK] |  | Cenová soustava |  | Poznámka | DPH | J. Nh [h] | Nh celkem [h] | J. hmotnost [t] | Hmotnost celkem [t] | J. suť [t] | Suť Celkem [t]
Náklady soupisu celkem | [9 empty] | 0 | [6 empty] | 0 |  | 0 |  | 0 |  | D | -1 | [7 empty] | 0
| OST - Ostatní | [8 empty] | 0 | [6 empty] | 0 |  | 0 |  | 0 | 4 | D | 0 | ROZPOCET | [6 empty] | 0
| O02 - Vedlejší a ostatní náklady | [8 empty] | 0 | [6 empty] | 0 |  | 0 |  | 0 | 4 | D | 1 | ROZPOCET | [6 empty] | 0
1 | K | 002-004 | Zařízení staveniště, vč. BOZP |  |  | kpl | 1 |  |  | 0 |  |  |  |  | základní |  |  | 0 | 0 | 0 | 0 | 4 | K | 2 | ROZPOCET | 0 | 0 | 0 | 0 | 0 | 1 | 0 | 4 | -887497398
|  |  | Veškeré činnosti dle vyhl. 230/2012Sb. §9 odst. 2 související s vybudováním, provozem a likvidací staveniště, vč. úklidu objektu před předáním stavby. Standardní prvky BOZP (mobilní oplocení, výstražné značení, přechody výkopů vč. oplocení, zábradlí, atd - vč. jejich dodávky, montáže, údržby a demontáže, resp. likvidace) a povinosti vyplívající z plánu BOZP vč. připomínek příslušných úřadů. | [19 empty] | PP | 2
2 | K | 002-005 | Publicitu projektu dle požadavku investora - je-li vyžadováno |  |  | kpl | 1 |  |  | 0 |  |  |  |  | základní |  |  | 0 | 0 | 0 | 0 | 4 | K | 2 | ROZPOCET | 0 | 0 | 0 | 0 | 0 | 1 | 0 | 4 | -629664061
|  |  | Ostatní náklady dle vyhl. 230/2012Sb. §10 odst. 2 spojené s podmínkami pro publicitu projektu - je-li vyžadováno | [19 empty] | PP | 2
|  |  | Poznámka k položce: | [19 empty] | P | 2
3 | K | 002-006 | Náklady spojené s prováděním prací uvnitř objektu za provozu |  |  | kpl | 1 |  |  | 0 |  |  |  |  | základní |  |  | 0 | 0 | 0 | 0 | 4 | K | 2 | ROZPOCET | 0 | 0 | 0 | 0 | 0 | 1 | 0 | 4 | 2000448561
|  |  | Náklady spojené s prováděním prací uvnitř objektu za provozu. (Zakrytí konstrukcí a zařízení, těsnění otvorů, pravidelný úklid objektu v průběhu výstavby, ........ ) | [19 empty] | PP | 2
4 | K | 002-007 | Prvky pro zabránění vstupu nepovolaným osobám na staveniště |  |  | kpl | 1 |  |  | 0 |  |  |  |  | základní |  |  | 0 | 0 | 0 | 0 | 4 | K | 2 | ROZPOCET | 0 | 0 | 0 | 0 | 0 | 1 | 0 | 4 | -1052157804
|  |  | Prvky pro zabránění vstupu nepovolaným osobám na staveniště (výstražné pásky, cedule, .... ) | [19 empty] | PP | 2
5 | K | 002-201 | Projektová dokumentace skutečného provedení |  |  | kpl | 1 |  |  | 0 |  |  |  |  | základní |  |  | 0 | 0 | 0 | 0 | 4 | K | 2 | ROZPOCET | 0 | 0 | 0 | 0 | 0 | 1 | 0 | 4 | 675785446
|  |  | Projektová dokumentace skutečného provedení dle vyhl. č. 230/2012Sb. §10 odst. 2 - 3x tištěně a 1x elektronicky na CD nosiči | [19 empty] | PP | 2
6 | K | 002-301 | Kompletace atestů, certifikátů, revizních zpráv a ostatních dokladů |  |  | kpl | 1 |  |  | 0 |  |  |  |  | základní |  |  | 0 | 0 | 0 | 0 | 4 | K | 2 | ROZPOCET | 0 | 0 | 0 | 0 | 0 | 1 | 0 | 4 | -28284586
|  |  | Kompletace atestů, certifikátů, revizních zpráv a ostatních dokladů potřebných k předání a kolaudaci stavby - 3x tištěně a 1x tištěně na CD nosiči | [19 empty] | PP | 2

## 01 - Stavebně technické ř...
| List obsahuje: |  | 1) Krycí list soupisu |  | 2) Rekapitulace |  |  | 3) Soupis prací |  |  | Zpět na list: |  | Rekapitulace stavby
optimalizováno pro tisk sestav ve formátu A4 - na výšku | [12 empty] | >> skryté sloupce << | [9 empty] | {12822751-9502-4382-927C-FEAA5DE06B03}
2
KRYCÍ LIST SOUPISU | [13 empty] | v --- níže se nacházejí doplnkové a pomocné údaje k sestavám --- v | [8 empty] | False
| Stavba: |  | 13-062 - ZZS Kraje Vysočiny - Adaptace serverovny ZOS Jihlvava pro ITS MV
| Objekt: |  | SO-01 - Stavební úpravy - server (místnost 3.02)
| Soupis: |  | 01 - Stavebně technické řešení
| KSO: |  | 8011912
| Místo: |  | Jihlava | [5 empty] | Datum: |  | 2013-04-30
| Zadavatel: | [7 empty] | IČ: |  | 47366630
|  | Zdravotnická záchranná služba kraje Vysočina | [6 empty] | DIČ: |  | CZ47366630
| Uchazeč: | [7 empty] | IČ: |  | Vyplň údaj
|  | Vyplň údaj | [6 empty] | DIČ: |  | Vyplň údaj
| Projektant: | [7 empty] | IČ: |  | 28094026
|  | PROJEKT CENTRUM NOVA s.r.o. | [6 empty] | DIČ: |  | CZ28094026
Poznámka:
- U veškěrých dodávek a výrobků bude do ceny zahrnuta jejich montáž vč. dodávky potřebného kotvení, doplňkového materiálu, staveništní a mimo staveništní dopravy v případě že tyto činosti nejsou oceněny v samostatných položkách jednotlivých částí soupisu prací. U vybraných výrobků je nutné do ceny díla zahrnout zpracování dodavatelské případně výrobní dokumentace, dále výrobu prototypů, provádění baravného a materiálového vzorkování apod. - Uchazeč o veřejnou zakázku je povinen při oceňování soutěžního SOUPISU PRACÍ provést kontrolu funkce aritmetických vzorců jednotlivých položkových SOUPISŮ ve vazbě na jednotlivé oddíly, rekapitulace a krycí listy. - Kde není výslovně uvedeno, bude pracovní postup a technologie provádění stanovena oprávněnou osobou zhotovitele - Uváděné obchodní názvy v PD udávají minimální kvalitativní standard dodávaných výrobků. Tyto výrobky, resp. materiály lze zaměňovat za jiné prvky stejných, příp. lepších technických a kvalitativních vlastností. - Pro sestavení SOUPISU PRACÍ v podrobnostech vymezených vyhl. č. 230/2012Sb. nebyla použita cenová soustava, která by obsahovala veškeré údaje nezbytné pro soupis prací - viz. §4 odst. 4 této vyhlášky. Dle vyhl. č. 230/2012Sb. §11 odst.2 neuvádí zadavatel v zadávací dokumentaci odkaz na použitou cenovou soustavu (zadavetel nezajišťuje neomezený dálkový přístup k cenové soustavě, jelikož nebyla použita). - Tato část soupisu prací vychází dle vyhlášky 230/2012 Sb. § 7 odst.2 z následujících grafických a textových částí projektové dokumentace č. : 1.1 Architektonické a stavebně technické řešení, konstrukční část 1.0 Technická zpráva 1.1.01 Půdorys 3.NP - bourací práce 1.1.02 Půdorys 3.NP - návrh 1.1.03 Prosklená stěna
| Cena bez DPH | [7 empty] | 0
| DPH | základní | 21% | ze | 0 |  |  |  | 0
|  | snížená | 15% | ze | 0 |  |  |  | 0
|  | zákl. přenesená | 21% | ze | 0 |  |  |  | 0
|  | sníž. přenesená | 15% | ze | 0 |  |  |  | 0
|  | nulová | 0% | ze | 0 |  |  |  | 0
| Cena s DPH |  |  | v | CZK |  |  | 0
REKAPITULACE ČLENĚNÍ SOUPISU PRACÍ
Stavba: |  |  | 13-062 - ZZS Kraje Vysočiny - Adaptace serverovny ZOS Jihlvava pro ITS MV
Objekt: |  |  | SO-01 - Stavební úpravy - server (místnost 3.02)
Soupis: |  |  | 01 - Stavebně technické řešení
Místo: |  |  | Jihlava |  |  |  | Datum: |  | 2013-04-30
Zadavatel: |  |  | Zdravotnická záchranná služba kraje Vysočina |  |  |  | Projektant: |  | PROJEKT CENTRUM NOVA s.r.o.
Uchazeč: |  |  | Vyplň údaj
Kód dílu - Popis | [9 empty] | Cena celkem [CZK]
Náklady soupisu celkem | [9 empty] | 0 | [13 empty] | -1
| HSV - Práce a dodávky HSV | [8 empty] | 0
| 3 - Svislé a kompletní konstrukce | [8 empty] | 0
| 6 - Úpravy povrchů, podlahy a osazování výplní | [8 empty] | 0
| 9 - Ostatní konstrukce a práce-bourání | [8 empty] | 0
| 99 - Přesun hmot | [8 empty] | 0
| PSV - Práce a dodávky PSV | [8 empty] | 0
| 763 - Konstrukce suché výstavby | [8 empty] | 0
| 764 - Konstrukce klempířské | [8 empty] | 0
| 766 - Konstrukce truhlářské | [8 empty] | 0
| 776 - Podlahy povlakové | [8 empty] | 0
| 777 - Podlahy lité | [8 empty] | 0
| 784 - Dokončovací práce - malby | [8 empty] | 0
SOUPIS PRACÍ
Stavba: |  |  | 13-062 - ZZS Kraje Vysočiny - Adaptace serverovny ZOS Jihlvava pro ITS MV
Objekt: |  |  | SO-01 - Stavební úpravy - server (místnost 3.02)
Soupis: |  |  | 01 - Stavebně technické řešení
Místo: |  |  | Jihlava |  |  |  | Datum: |  | 2013-04-30
Zadavatel: |  |  | Zdravotnická záchranná služba kraje Vysočina |  |  |  | Projektant: |  | PROJEKT CENTRUM NOVA s.r.o.
Uchazeč: |  |  | Vyplň údaj
PČ | Typ | Kód | Popis |  |  | MJ | Množství | J.cena [CZK] |  | Cena celkem [CZK] |  | Cenová soustava |  | Poznámka | DPH | J. Nh [h] | Nh celkem [h] | J. hmotnost [t] | Hmotnost celkem [t] | J. suť [t] | Suť Celkem [t]
Náklady soupisu celkem | [9 empty] | 0 | [6 empty] | 0 |  | 1.808 |  | 1.4865 |  | D | -1 | [10 empty] | 0
| HSV - Práce a dodávky HSV | [8 empty] | 0 | [6 empty] | 0 |  | 1.5585 |  | 1.0149 | 1 | D | 0 |  |  |  | ROZPOCET | [6 empty] | 0
| 3 - Svislé a kompletní konstrukce | [8 empty] | 0 | [6 empty] | 0 |  | 0.82953 |  | 0 | 1 | D | 1 |  |  |  | ROZPOCET | [6 empty] | 0
1 | K | 311238243 | Zdivo nosné vnější z cihel broušených typu THERM tl 400 mm pevnosti P10 lepených tenkovrstvou maltou |  |  | m2 | 2.7 |  |  | 0 |  |  |  |  | základní |  |  | 0.30689 | 0.8286 | 0 | 0 | 4 | K | 2 |  |  |  | ROZPOCET | 0 | 0 | 0 | 0 | 0 | 1 | 0 | 4 | 223493871
|  |  | Zdivo nosné vnější z cihel broušených tzpu THERM tl 400 mm pevnosti P10 lepených tenkovrstvou maltou | [19 empty] | PP | 2
|  |  | 1,5*1,8 |  |  |  | 2.7 | [15 empty] | VV | 2 | 2 | -1 | 0 | ROZPOCET
|  |  | Součet |  |  |  | 2.7 | [15 empty] | VV | 2 | 4 | -1 | 1 | ROZPOCET
2 | K | 342291121 | Ukotvení příček k cihelným konstrukcím plochými kotvami |  |  | m | 6.6 |  |  | 0 |  |  |  |  | základní |  |  | 0.00014 | 0.000924 | 0 | 0 | 4 | K | 2 |  |  |  | ROZPOCET | 0 | 0 | 0 | 0 | 0 | 1 | 0 | 4 | -1466495162
|  |  | Ukotvení příček plochými kotvami, do konstrukce cihelné | [19 empty] | PP | 2
|  |  | (1,5+1,8)*2 |  |  |  | 6.6 | [15 empty] | VV | 2 | 2 | -1 | 0 | ROZPOCET
|  |  | Součet |  |  |  | 6.6 | [15 empty] | VV | 2 | 4 | -1 | 1 | ROZPOCET
| 6 - Úpravy povrchů, podlahy a osazování výplní | [8 empty] | 0 | [6 empty] | 0 |  | 0.72556 |  | 0 | 1 | D | 1 |  |  |  | ROZPOCET | [6 empty] | 0
3 | K | 611323111 | Vápenocementová omítka hladkých vnitřních stropů rovných tloušťky do 5 mm nanášená ručně |  |  | m2 | 20 |  |  | 0 |  |  |  |  | základní |  |  | 0.00656 | 0.1312 | 0 | 0 | 4 | K | 2 |  |  |  | ROZPOCET | 0 | 0 | 0 | 0 | 0 | 1 | 0 | 4 | 695187497
|  |  | Vápenocementová omítka hladkých vnitřních stropů rovných tloušťky do 5 mm nanášená ručně | [19 empty] | PP | 2
4 | K | 612142001 | Potažení vnitřních stěn sklovláknitým pletivem vtlačeným do tenkovrstvé hmoty |  |  | m2 | 4.3 |  |  | 0 |  |  |  |  | základní |  |  | 0.00489 | 0.021027 | 0 | 0 | 4 | K | 2 |  |  |  | ROZPOCET | 0 | 0 | 0 | 0 | 0 | 1 | 0 | 4 | -2047891499
|  |  | Potažení vnitřních stěn sklovláknitým pletivem vtlačeným do tenkovrstvé hmoty | [19 empty] | PP | 2
|  |  | (0,5+1,5+0,5+1,8)*2*0,5 |  |  |  | 4.3 | [15 empty] | VV | 2 | 2 | -1 | 0 | ROZPOCET
|  |  | Součet |  |  |  | 4.3 | [15 empty] | VV | 2 | 4 | -1 | 1 | ROZPOCET
5 | K | 612321121 | Vápenocementová omítka hladká jednovrstvá vnitřních stěn tl.10mm nanášená ručně |  |  | m2 | 4.3 |  |  | 0 |  |  |  |  | základní |  |  | 0.0154 | 0.06622 | 0 | 0 | 4 | K | 2 |  |  |  | ROZPOCET | 0 | 0 | 0 | 0 | 0 | 1 | 0 | 4 | 1164173189
|  |  | Vápenocementová omítka hladká jednovrstvá vnitřních stěn tl.10mm nanášená ručně | [19 empty] | PP | 2
6 | K | 612323111 | Vápenocementová omítka hladkých vnitřních stěn tloušťky do 5 mm nanášená ručně |  |  | m2 | 57.2 |  |  | 0 |  |  |  |  | základní |  |  | 0.00656 | 0.37523 | 0 | 0 | 4 | K | 2 |  |  |  | ROZPOCET | 0 | 0 | 0 | 0 | 0 | 1 | 0 | 4 | 2049690499
|  |  | Vápenocementová omítka hladkých vnitřních stěn tloušťky do 5 mm nanášená ručně | [19 empty] | PP | 2
|  |  | (2,9+6,9)*2*3 |  |  |  | 58.8 | [15 empty] | VV | 2 | 2 | -1 | 0 | ROZPOCET
|  |  | -0,8*2 |  |  |  | -1.6 | [15 empty] | VV | 2 | 2 | -1 | 0 | ROZPOCET
|  |  | Součet |  |  |  | 57.2 | [15 empty] | VV | 2 | 4 | -1 | 1 | ROZPOCET
7 | K | 622142001 | Potažení vnějších stěn sklovláknitým pletivem vtlačeným do tenkovrstvé hmoty |  |  | m2 | 4.3 |  |  | 0 |  |  |  |  | základní |  |  | 0.00489 | 0.021027 | 0 | 0 | 4 | K | 2 |  |  |  | ROZPOCET | 0 | 0 | 0 | 0 | 0 | 1 | 0 | 4 | 381005876
|  |  | Potažení vnějších stěn sklovláknitým pletivem vtlačeným do tenkovrstvé hmoty | [19 empty] | PP | 2
8 | K | 622321121 | Vápenocementová omítka hladká jednovrstvá vnějších stěn nanášená ručně |  |  | m2 | 4.3 |  |  | 0 |  |  |  |  | základní |  |  | 0.0231 | 0.09933 | 0 | 0 | 4 | K | 2 |  |  |  | ROZPOCET | 0 | 0 | 0 | 0 | 0 | 1 | 0 | 4 | 1133870075
|  |  | Vápenocementová omítka hladká jednovrstvá vnějších stěn nanášená ručně | [19 empty] | PP | 2
9 | K | 622531011 | Tenkovrstvá silikonová zrnitá omítka tl. 1,5 mm vnějších stěn |  |  | m2 | 4.3 |  |  | 0 |  |  |  |  | základní |  |  | 0.00268 | 0.011524 | 0 | 0 | 4 | K | 2 |  |  |  | ROZPOCET | 0 | 0 | 0 | 0 | 0 | 1 | 0 | 4 | 147327859
|  |  | Tenkovrstvá silikonová zrnitá omítka tl. 1,5 mm vnějších stěn | [19 empty] | PP | 2
10 | K | 633811111 | Broušení nerovností betonových podlah do 2 mm |  |  | m2 | 20 |  |  | 0 |  |  |  |  | základní |  |  | 0 | 0 | 0 | 0 | 4 | K | 2 |  |  |  | ROZPOCET | 0 | 0 | 0 | 0 | 0 | 1 | 0 | 4 | 1525690396
|  |  | Broušení nerovností betonových podlah do 2 mm - stržení šlemu | [19 empty] | PP | 2
|  |  | 20 |  |  |  | 20 | [15 empty] | VV | 2 | 2 | -1 | 0 | ROZPOCET
|  |  | Součet |  |  |  | 20 | [15 empty] | VV | 2 | 4 | -1 | 1 | ROZPOCET
11 | K | 633811119 | Příplatek k broušení nerovností betonových podlah ZKD 1 mm |  |  | m2 | 60 |  |  | 0 |  |  |  |  | základní |  |  | 0 | 0 | 0 | 0 | 4 | K | 2 |  |  |  | ROZPOCET | 0 | 0 | 0 | 0 | 0 | 1 | 0 | 4 | 817703233
|  |  | Příplatek k broušení nerovností betonových podlah ZKD 1 mm | [19 empty] | PP | 2
|  |  | 20*3 |  |  |  | 60 | [15 empty] | VV | 2 | 2 | -1 | 0 | ROZPOCET
|  |  | Součet |  |  |  | 60 | [15 empty] | VV | 2 | 4 | -1 | 1 | ROZPOCET
| 9 - Ostatní konstrukce a práce-bourání | [8 empty] | 0 | [6 empty] | 0 |  | 0.0034 |  | 1.0149 | 1 | D | 1 |  |  |  | ROZPOCET | [6 empty] | 0
12 | K | 941111121 | Montáž lešení řadového trubkového lehkého s podlahami zatížení do 200 kg/m2 š do 1,2 m v do 10 m |  |  | m2 | 40 |  |  | 0 |  |  |  |  | základní |  |  | 0 | 0 | 0 | 0 | 4 | K | 2 |  |  |  | ROZPOCET | 0 | 0 | 0 | 0 | 0 | 1 | 0 | 4 | 2067231736
|  |  | Montáž lešení řadového trubkového lehkého s podlahami zatížení do 200 kg/m2 š do 1,2 m v do 10 m | [19 empty] | PP | 2
|  |  | 4*10 |  |  |  | 40 | [15 empty] | VV | 2 | 2 | -1 | 0 | ROZPOCET
|  |  | Součet |  |  |  | 40 | [15 empty] | VV | 2 | 4 | -1 | 1 | ROZPOCET
13 | K | 941111221 | Příplatek k lešení řadovému trubkovému lehkému s podlahami š 1,2 m v 10 m za první a ZKD den použití |  |  | m2 | 1200 |  |  | 0 |  |  |  |  | základní |  |  | 0 | 0 | 0 | 0 | 4 | K | 2 |  |  |  | ROZPOCET | 0 | 0 | 0 | 0 | 0 | 1 | 0 | 4 | -1534240635
|  |  | Příplatek k lešení řadovému trubkovému lehkému s podlahami š 1,2 m v 10 m za první a ZKD den použití | [19 empty] | PP | 2
|  |  | 40*30 |  |  |  | 1200 | [15 empty] | VV | 2 | 2 | -1 | 0 | ROZPOCET
|  |  | Součet |  |  |  | 1200 | [15 empty] | VV | 2 | 4 | -1 | 1 | ROZPOCET
14 | K | 941111821 | Demontáž lešení řadového trubkového lehkého s podlahami zatížení do 200 kg/m2 š do 1,2 m v do 10 m |  |  | m2 | 40 |  |  | 0 |  |  |  |  | základní |  |  | 0 | 0 | 0 | 0 | 4 | K | 2 |  |  |  | ROZPOCET | 0 | 0 | 0 | 0 | 0 | 1 | 0 | 4 | 11584412
|  |  | Demontáž lešení řadového trubkového lehkého s podlahami zatížení do 200 kg/m2 š do 1,2 m v do 10 m | [19 empty] | PP | 2
15 | K | 949101111 | Lešení pomocné pro objekty pozemních staveb s lešeňovou podlahou v do 1,9 m zatížení do 150 kg/m2 |  |  | m2 | 20 |  |  | 0 |  |  |  |  | základní |  |  | 0.00013 | 0.0026 | 0 | 0 | 4 | K | 2 |  |  |  | ROZPOCET | 0 | 0 | 0 | 0 | 0 | 1 | 0 | 4 | 1281032977
|  |  | Lešení pomocné pro objekty pozemních staveb s lešeňovou podlahou v do 1,9 m zatížení do 150 kg/m2 | [19 empty] | PP | 2
16 | K | 952901111 | Vyčištění budov bytové a občanské výstavby při výšce podlaží do 4 m |  |  | m2 | 20 |  |  | 0 |  |  |  |  | základní |  |  | 4e-05 | 0.0008 | 0 | 0 | 4 | K | 2 |  |  |  | ROZPOCET | 0 | 0 | 0 | 0 | 0 | 1 | 0 | 4 | -832726081
|  |  | Vyčištění budov bytové a občanské výstavby při výšce podlaží do 4 m | [19 empty] | PP | 2
17 | K | 967031132 | Přisekání rovných ostění v cihelném zdivu na MV nebo MVC |  |  | m2 | 2.97 |  |  | 0 |  |  |  |  | základní |  |  | 0 | 0 | 0.055 | 0.16335 | 4 | K | 2 |  |  |  | ROZPOCET | 0 | 0 | 0 | 0 | 0 | 1 | 0 | 4 | 1494107585
|  |  | Přisekání rovných ostění v cihelném zdivu na MV nebo MVC | [19 empty] | PP | 2
|  |  | (1,5+1,8)*2*0,45 |  |  |  | 2.97 | [15 empty] | VV | 2 | 2 | -1 | 0 | ROZPOCET
|  |  | Součet |  |  |  | 2.97 | [15 empty] | VV | 2 | 4 | -1 | 1 | ROZPOCET
18 | K | 968082017 | Vybourání plastových rámů oken dvojitých včetně křídel plochy přes 2 do 4 m2 |  |  | m2 | 2.7 |  |  | 0 |  |  |  |  | základní |  |  | 0 | 0 | 0.051 | 0.1377 | 4 | K | 2 |  |  |  | ROZPOCET | 0 | 0 | 0 | 0 | 0 | 1 | 0 | 4 | -144219930
|  |  | Vybourání plastových rámů oken dvojitých včetně křídel plochy přes 2 do 4 m2 | [19 empty] | PP | 2
|  |  | 1,8*1,5 |  |  |  | 2.7 | [15 empty] | VV | 2 | 2 | -1 | 0 | ROZPOCET
|  |  | Součet |  |  |  | 2.7 | [15 empty] | VV | 2 | 4 | -1 | 1 | ROZPOCET
19 | K | 978013191 | Otlučení vnitřních omítek stěn MV nebo MVC stěn v rozsahu do 100 % |  |  | m2 | 4.3 |  |  | 0 |  |  |  |  | základní |  |  | 0 | 0 | 0.046 | 0.1978 | 4 | K | 2 |  |  |  | ROZPOCET | 0 | 0 | 0 | 0 | 0 | 1 | 0 | 4 | 374266974
|  |  | Otlučení vnitřních omítek stěn MV nebo MVC stěn v rozsahu do 100 % | [19 empty] | PP | 2
|  |  | (0,5+1,5+0,5)*(0,5+1,8+0,5) |  |  |  | 7 | [15 empty] | VV | 2 | 2 | -1 | 0 | ROZPOCET
|  |  | -1,5*1,8 |  |  |  | -2.7 | [15 empty] | VV | 2 | 2 | -1 | 0 | ROZPOCET
|  |  | Součet |  |  |  | 4.3 | [15 empty] | VV | 2 | 4 | -1 | 1 | ROZPOCET
20 | K | 978015391 | Otlučení vnějších omítek MV nebo MVC v rozsahu do 100 % |  |  | m2 | 4.3 |  |  | 0 |  |  |  |  | základní |  |  | 0 | 0 | 0.092 | 0.3956 | 4 | K | 2 |  |  |  | ROZPOCET | 0 | 0 | 0 | 0 | 0 | 1 | 0 | 4 | 1308256844
|  |  | Otlučení vnějších omítek MV nebo MVC v rozsahu do 100 % | [19 empty] | PP | 2
21 | K | 978023411 | Vysekání a vyčištění spár zdiva cihelného mimo komínového |  |  | m2 | 8.6 |  |  | 0 |  |  |  |  | základní |  |  | 0 | 0 | 0.014 | 0.1204 | 4 | K | 2 |  |  |  | ROZPOCET | 0 | 0 | 0 | 0 | 0 | 1 | 0 | 4 | -1096101011
|  |  | Vysekání a vyčištění spár zdiva cihelného mimo komínového | [19 empty] | PP | 2
|  |  | 4,3 |  |  |  | 4.3 | [15 empty] | VV | 2 | 2 | -1 | 0 | ROZPOCET
|  |  | 4,3 |  |  |  | 4.3 | [15 empty] | VV | 2 | 2 | -1 | 0 | ROZPOCET
|  |  | Součet |  |  |  | 8.6 | [15 empty] | VV | 2 | 4 | -1 | 1 | ROZPOCET
| 99 - Přesun hmot | [8 empty] | 0 | [6 empty] | 0 |  | 0 |  | 0 | 1 | D | 2 |  |  |  | ROZPOCET | [6 empty] | 0
22 | K | 997013213 | Vnitrostaveništní doprava suti a vybouraných hmot pro budovy v do 12 m ručně |  |  | t | 1.487 |  |  | 0 |  |  |  |  | základní |  |  | 0 | 0 | 0 | 0 | 4 | K | 3 |  |  |  | ROZPOCET | 0 | 0 | 0 | 0 | 0 | 1 | 0 | 4 | 868789672
|  |  | Vnitrostaveništní doprava suti a vybouraných hmot vodorovně do 50 m svisle ručně (nošením po schodech) pro budovy a haly výšky přes 9 do 12 m | [19 empty] | PP | 3
23 | K | 997013311 | Montáž a demontáž shozu suti v do 10 m |  |  | m | 10 |  |  | 0 |  |  |  |  | základní |  |  | 0 | 0 | 0 | 0 | 4 | K | 3 |  |  |  | ROZPOCET | 0 | 0 | 0 | 0 | 0 | 1 | 0 | 4 | 420344637
|  |  | Shoz suti montáž a demontáž shozu výšky do 10 m | [19 empty] | PP | 3
24 | K | 997013321 | Příplatek k shozu suti v do 10 m za první a ZKD den použití |  |  | m | 50 |  |  | 0 |  |  |  |  | základní |  |  | 0 | 0 | 0 | 0 | 4 | K | 3 |  |  |  | ROZPOCET | 0 | 0 | 0 | 0 | 0 | 1 | 0 | 4 | 1278613165
|  |  | Shoz suti montáž a demontáž shozu výšky Příplatek za první a každý další den použití shozu k ceně -3311 | [19 empty] | PP | 3
|  |  | 10*5 |  |  |  | 50 | [15 empty] | VV | 3 | 2 | -1 | 0 | ROZPOCET
|  |  | Součet |  |  |  | 50 | [15 empty] | VV | 3 | 4 | -1 | 1 | ROZPOCET
25 | K | 997013501 | Odvoz suti na skládku a vybouraných hmot nebo meziskládku do 1 km se složením |  |  | t | 1.487 |  |  | 0 |  |  |  |  | základní |  |  | 0 | 0 | 0 | 0 | 4 | K | 3 |  |  |  | ROZPOCET | 0 | 0 | 0 | 0 | 0 | 1 | 0 | 4 | -1216798591
|  |  | Odvoz suti a vybouraných hmot na skládku nebo meziskládku se složením, na vzdálenost do 1 km | [19 empty] | PP | 3
26 | K | 997013509 | Příplatek k odvozu suti a vybouraných hmot na skládku ZKD 1 km přes 1 km |  |  | t | 13.203 |  |  | 0 |  |  |  |  | základní |  |  | 0 | 0 | 0 | 0 | 4 | K | 3 |  |  |  | ROZPOCET | 0 | 0 | 0 | 0 | 0 | 1 | 0 | 4 | 1867016118
|  |  | Odvoz suti a vybouraných hmot na skládku nebo meziskládku se složením, na vzdálenost Příplatek k ceně za každý další i započatý 1 km přes 1 km | [19 empty] | PP | 3
|  |  | 1,467*9 |  |  |  | 13.203 | [15 empty] | VV | 3 | 2 | -1 | 0 | ROZPOCET
|  |  | Součet |  |  |  | 13.203 | [15 empty] | VV | 3 | 4 | -1 | 1 | ROZPOCET
27 | K | 997013801 | Poplatek za uložení stavebního odpadu na skládce (skládkovné) |  |  | t | 1.487 |  |  | 0 |  |  |  |  | základní |  |  | 0 | 0 | 0 | 0 | 4 | K | 3 |  |  |  | ROZPOCET | 0 | 0 | 0 | 0 | 0 | 1 | 0 | 4 | 1799756265
|  |  | Poplatek za uložení stavebního odpadu na skládce (skládkovné) betonového | [19 empty] | PP | 3
28 | K | 998018002 | Přesun hmot ruční pro budovy v do 12 m |  |  | t | 1.558 |  |  | 0 |  |  |  |  | základní |  |  | 0 | 0 | 0 | 0 | 4 | K | 3 |  |  |  | ROZPOCET | 0 | 0 | 0 | 0 | 0 | 1 | 0 | 4 | 283356151
|  |  | Přesun hmot ruční pro budovy v do 12 m | [19 empty] | PP | 3
| PSV - Práce a dodávky PSV | [8 empty] | 0 | [6 empty] | 0 |  | 0.24952 |  | 0.47168 | 2 | D | 0 |  |  |  | ROZPOCET | [6 empty] | 0
| 763 - Konstrukce suché výstavby | [8 empty] | 0 | [6 empty] | 0 |  | 0.03972 |  | 0.40523 | 2 | D | 1 |  |  |  | ROZPOCET | [6 empty] | 0
29 | K | 763111811 | Demontáž SDK příčky s jednoduchou ocelovou nosnou konstrukcí opláštění jednoduché |  |  | m2 | 2.7 |  |  | 0 |  |  |  |  | základní |  |  | 0 | 0 | 0.03175 | 0.085725 | 4 | K | 2 |  |  |  | ROZPOCET | 0 | 0 | 0 | 0 | 0 | 1 | 0 | 4 | 23986098
|  |  | Demontáž SDK příčky s jednoduchou ocelovou nosnou konstrukcí opláštění jednoduché | [19 empty] | PP | 2
|  |  | 3*0,9 |  |  |  | 2.7 | [15 empty] | VV | 2 | 2 | -1 | 0 | ROZPOCET
|  |  | Součet |  |  |  | 2.7 | [15 empty] | VV | 2 | 4 | -1 | 1 | ROZPOCET
30 | K | 763135811 | Demontáž podhledu sádrokartonového kazetového na roštu viditelném |  |  | m2 | 30 |  |  | 0 |  |  |  |  | základní |  |  | 0 | 0 | 0.01065 | 0.3195 | 16 | K | 2 |  |  |  | ROZPOCET | 0 | 0 | 0 | 0 | 0 | 1 | 0 | 16 | 1784479421
|  |  | Demontáž podhledu sádrokartonového kazetového na roštu viditelném | [19 empty] | PP | 2
|  |  | 25*1,2 |  |  |  | 30 | [15 empty] | VV | 2 | 2 | -1 | 0 | ROZPOCET
|  |  | Součet |  |  |  | 30 | [15 empty] | VV | 2 | 4 | -1 | 1 | ROZPOCET
31 | K | 763164551 | SDK obklad kovových kcí tvaru L š přes 0,8 m desky 1xA 12,5 |  |  | m2 | 3 |  |  | 0 |  |  |  |  | základní |  |  | 0.01324 | 0.03972 | 0 | 0 | 16 | K | 2 |  |  |  | ROZPOCET | 0 | 0 | 0 | 0 | 0 | 1 | 0 | 16 | 1340402607
|  |  | SDK obklad kovových kcí tvaru L š přes 0,8 m desky 1xA 12,5 | [19 empty] | PP | 2
32 | K | 763901 | M+D zdvojené podlahy zatížení 13kN/m2 - viz Technická zpráva část technologický postup ZP |  |  | m2 | 20 |  |  | 0 |  |  |  |  | základní |  |  | 0 | 0 | 0 | 0 | 16 | K | 2 |  |  |  | ROZPOCET | 0 | 0 | 0 | 0 | 0 | 1 | 0 | 16 | 544500460
[23 empty] | PP | 2
33 | K | 998763302 | Přesun hmot tonážní pro sádrokartonové konstrukce v objektech v do 12 m |  |  | t | 0.04 |  |  | 0 |  |  |  |  | základní |  |  | 0 | 0 | 0 | 0 | 16 | K | 2 |  |  |  | ROZPOCET | 0 | 0 | 0 | 0 | 0 | 1 | 0 | 16 | -178070500
|  |  | Přesun hmot tonážní pro sádrokartonové konstrukce v objektech v do 12 m | [19 empty] | PP | 2
| 764 - Konstrukce klempířské | [8 empty] | 0 | [6 empty] | 0 |  | 0 |  | 0.002025 | 2 | D | 1 |  |  |  | ROZPOCET | [6 empty] | 0
34 | K | 764410850 | Demontáž oplechování parapetu rš do 330 mm |  |  | m | 1.5 |  |  | 0 |  |  |  |  | základní |  |  | 0 | 0 | 0.00135 | 0.002025 | 16 | K | 2 |  |  |  | ROZPOCET | 0 | 0 | 0 | 0 | 0 | 1 | 0 | 16 | 1995075286
|  |  | Demontáž oplechování parapetu rš do 330 mm | [19 empty] | PP | 2
| 766 - Konstrukce truhlářské | [8 empty] | 0 | [6 empty] | 0 |  | 0 |  | 0 | 2 | D | 1 |  |  |  | ROZPOCET | [6 empty] | 0
| 776 - Podlahy povlakové | [8 empty] | 0 | [6 empty] | 0 |  | 0 |  | 0.04 | 2 | D | 1 |  |  |  | ROZPOCET | [6 empty] | 0
35 | K | 776401800 | Odstranění soklíků a lišt pryžových nebo plastových |  |  | m | 19.6 |  |  | 0 |  |  |  |  | základní |  |  | 0 | 0 | 0 | 0 | 16 | K | 2 |  |  |  | ROZPOCET | 0 | 0 | 0 | 0 | 0 | 1 | 0 | 16 | 688760014
|  |  | Odstranění soklíků a lišt pryžových nebo plastových | [19 empty] | PP | 2
|  |  | (2,9+6,9)*2 |  |  |  | 19.6 | [15 empty] | VV | 2 | 2 | -1 | 0 | ROZPOCET
|  |  | Součet |  |  |  | 19.6 | [15 empty] | VV | 2 | 4 | -1 | 1 | ROZPOCET
36 | K | 776551830 | Demontáž povlakových podlah volně položených |  |  | m2 | 20 |  |  | 0 |  |  |  |  | základní |  |  | 0 | 0 | 0.002 | 0.04 | 16 | K | 2 |  |  |  | ROZPOCET | 0 | 0 | 0 | 0 | 0 | 1 | 0 | 16 | 1143730414
|  |  | Demontáž povlakových podlah volně položených | [19 empty] | PP | 2
37 | K | 776901 | Odvoz odstraněného PVC + poplatek za likvidaci |  |  | kpl | 1 |  |  | 0 |  |  |  |  | základní |  |  | 0 | 0 | 0 | 0 | 16 | K | 2 |  |  |  | ROZPOCET | 0 | 0 | 0 | 0 | 0 | 1 | 0 | 16 | -625543226
|  |  | Odvoz odstraněného PVC + poplatek za likvidaci | [19 empty] | PP | 2
38 | K | 776902 | M+D elektrostatického PVC vč.lišt |  |  | m2 | 20 |  |  | 0 |  |  |  |  | základní |  |  | 0 | 0 | 0 | 0 | 16 | K | 2 |  |  |  | ROZPOCET | 0 | 0 | 0 | 0 | 0 | 1 | 0 | 16 | 205978338
|  |  | M+D elektrostatického PVC vč.lišt | [19 empty] | PP | 2
| 777 - Podlahy lité | [8 empty] | 0 | [6 empty] | 0 |  | 0.109 |  | 0 | 2 | D | 1 |  |  |  | ROZPOCET | [6 empty] | 0
39 | K | 777557203 | Podlahy ze stěrky silikátové vyrovnání |  |  | m2 | 20 |  |  | 0 |  |  |  |  | základní |  |  | 0.00545 | 0.109 | 0 | 0 | 16 | K | 2 |  |  |  | ROZPOCET | 0 | 0 | 0 | 0 | 0 | 1 | 0 | 16 | 1530285225
|  |  | Podlahy ze stěrky silikátové vyrovnání | [19 empty] | PP | 2
40 | K | 998777102 | Přesun hmot tonážní pro podlahy lité v objektech v do 12 m |  |  | t | 0.109 |  |  | 0 |  |  |  |  | základní |  |  | 0 | 0 | 0 | 0 | 16 | K | 2 |  |  |  | ROZPOCET | 0 | 0 | 0 | 0 | 0 | 1 | 0 | 16 | 1481780398
|  |  | Přesun hmot tonážní pro podlahy lité v objektech v do 12 m | [19 empty] | PP | 2
| 784 - Dokončovací práce - malby | [8 empty] | 0 | [6 empty] | 0 |  | 0.10081 |  | 0.024428 | 2 | D | 1 |  |  |  | ROZPOCET | [6 empty] | 0
41 | K | 784121001 | Oškrabání malby v mísnostech výšky do 3,80 m |  |  | m2 | 78.8 |  |  | 0 |  |  |  |  | základní |  |  | 0.001 | 0.0788 | 0.00031 | 0.024428 | 16 | K | 2 |  |  |  | ROZPOCET | 0 | 0 | 0 | 0 | 0 | 1 | 0 | 16 | -1444144990
|  |  | Oškrabání malby v místnostech výšky do 3,80 m | [19 empty] | PP | 2
|  |  | 20 |  |  |  | 20 | [15 empty] | VV | 2 | 2 | -1 | 0 | ROZPOCET
|  |  | (2,9+6,9)*2*3 |  |  |  | 58.8 | [15 empty] | VV | 2 | 2 | -1 | 0 | ROZPOCET
|  |  | Součet |  |  |  | 78.8 | [15 empty] | VV | 2 | 4 | -1 | 1 | ROZPOCET
42 | K | 784211121 | Dvojnásobné bílé malby ze směsí za mokra středně otěruvzdorných v místnostech výšky do 3,80 m |  |  | m2 | 81.5 |  |  | 0 |  |  |  |  | základní |  |  | 0.00027 | 0.022005 | 0 | 0 | 16 | K | 2 |  |  |  | ROZPOCET | 0 | 0 | 0 | 0 | 0 | 1 | 0 | 16 | -1430317543
|  |  | Malby z malířských směsí otěruvzdorných za mokra dvojnásobné, bílé za mokra otěruvzdorné středně v místnostech výšky do 3,80 m | [19 empty] | PP | 2
|  |  | 3NP | [19 empty] | VV | 2 | 1 | -1 | 0 | ROZPOCET
|  |  | 78,8 |  |  |  | 78.8 | [15 empty] | VV | 2 | 2 | -1 | 0 | ROZPOCET
|  |  | SDK 2.NP | [19 empty] | VV | 2 | 1 | -1 | 0 | ROZPOCET
|  |  | 3*0,9 |  |  |  | 2.7 | [15 empty] | VV | 2 | 2 | -1 | 0 | ROZPOCET
|  |  | Součet |  |  |  | 81.5 | [15 empty] | VV | 2 | 4 | -1 | 1 | ROZPOCET

## 01b - Zařízení vzduchotec...
| List obsahuje: |  | 1) Krycí list soupisu |  | 2) Rekapitulace |  |  | 3) Soupis prací |  |  | Zpět na list: |  | Rekapitulace stavby
optimalizováno pro tisk sestav ve formátu A4 - na výšku | [12 empty] | >> skryté sloupce << | [9 empty] | {523B2EB0-98DE-4BCD-A3C1-00163533E447}
2
KRYCÍ LIST SOUPISU | [13 empty] | v --- níže se nacházejí doplnkové a pomocné údaje k sestavám --- v | [8 empty] | False
| Stavba: |  | 13-062 - ZZS Kraje Vysočiny - Adaptace serverovny ZOS Jihlvava pro ITS MV
| Objekt: |  | SO-01 - Stavební úpravy - server (místnost 3.02)
| Soupis: |  | 01b - Zařízení vzduchotechniky, chlazení
| KSO: |  | 8011912
| Místo: |  | Jihlava | [5 empty] | Datum: |  | 2013-04-30
| Zadavatel: | [7 empty] | IČ: |  | 47366630
|  | Zdravotnická záchranná služba kraje Vysočina | [6 empty] | DIČ: |  | CZ47366630
| Uchazeč: | [7 empty] | IČ: |  | Vyplň údaj
|  | Vyplň údaj | [6 empty] | DIČ: |  | Vyplň údaj
| Projektant: | [7 empty] | IČ: |  | 28094026
|  | PROJEKT CENTRUM NOVA s.r.o. | [6 empty] | DIČ: |  | CZ28094026
Poznámka:
- U veškěrých dodávek a výrobků bude do ceny zahrnuta jejich montáž vč. dodávky potřebného kotvení, doplňkového materiálu, staveništní a mimo staveništní dopravy v případě že tyto činosti nejsou oceněny v samostatných položkách jednotlivých částí soupisu prací. U vybraných výrobků je nutné do ceny díla zahrnout zpracování dodavatelské případně výrobní dokumentace, dále výrobu prototypů, provádění baravného a materiálového vzorkování apod. - Uchazeč o veřejnou zakázku je povinen při oceňování soutěžního SOUPISU PRACÍ provést kontrolu funkce aritmetických vzorců jednotlivých položkových SOUPISŮ ve vazbě na jednotlivé oddíly, rekapitulace a krycí listy. - Kde není výslovně uvedeno, bude pracovní postup a technologie provádění stanovena oprávněnou osobou zhotovitele - Uváděné obchodní názvy v PD udávají minimální kvalitativní standard dodávaných výrobků. Tyto výrobky, resp. materiály lze zaměňovat za jiné prvky stejných, příp. lepších technických a kvalitativních vlastností. - Pro sestavení SOUPISU PRACÍ v podrobnostech vymezených vyhl. č. 230/2012Sb. nebyla použita cenová soustava, která by obsahovala veškeré údaje nezbytné pro soupis prací - viz. §4 odst. 4 této vyhlášky. Dle vyhl. č. 230/2012Sb. §11 odst.2 neuvádí zadavatel v zadávací dokumentaci odkaz na použitou cenovou soustavu (zadavetel nezajišťuje neomezený dálkový přístup k cenové soustavě, jelikož nebyla použita). - Tato část soupisu prací vychází dle vyhlášky 230/2012 Sb. § 7 odst.2 z následujících grafických a textových částí projektové dokumentace č. : b) Zařízení vzduchotechniky 1.0 Technická zpráva 1.3.01 Půdorys 3.NP - Chlad, VZT, ZTI
| Cena bez DPH | [7 empty] | 0
| DPH | základní | 21% | ze | 0 |  |  |  | 0
|  | snížená | 15% | ze | 0 |  |  |  | 0
|  | zákl. přenesená | 21% | ze | 0 |  |  |  | 0
|  | sníž. přenesená | 15% | ze | 0 |  |  |  | 0
|  | nulová | 0% | ze | 0 |  |  |  | 0
| Cena s DPH |  |  | v | CZK |  |  | 0
REKAPITULACE ČLENĚNÍ SOUPISU PRACÍ
Stavba: |  |  | 13-062 - ZZS Kraje Vysočiny - Adaptace serverovny ZOS Jihlvava pro ITS MV
Objekt: |  |  | SO-01 - Stavební úpravy - server (místnost 3.02)
Soupis: |  |  | 01b - Zařízení vzduchotechniky, chlazení
Místo: |  |  | Jihlava |  |  |  | Datum: |  | 2013-04-30
Zadavatel: |  |  | Zdravotnická záchranná služba kraje Vysočina |  |  |  | Projektant: |  | PROJEKT CENTRUM NOVA s.r.o.
Uchazeč: |  |  | Vyplň údaj
Kód dílu - Popis | [9 empty] | Cena celkem [CZK]
Náklady soupisu celkem | [9 empty] | 0 | [13 empty] | -1
| HSV - Práce a dodávky HSV | [8 empty] | 0
| 9 - Ostatní konstrukce a práce-bourání | [8 empty] | 0
| PSV - Práce a dodávky PSV | [8 empty] | 0
| 713 - Izolace tepelné | [8 empty] | 0
| 751b - Chlazení server | [8 empty] | 0
| OST - Ostatní | [8 empty] | 0
SOUPIS PRACÍ
Stavba: |  |  | 13-062 - ZZS Kraje Vysočiny - Adaptace serverovny ZOS Jihlvava pro ITS MV
Objekt: |  |  | SO-01 - Stavební úpravy - server (místnost 3.02)
Soupis: |  |  | 01b - Zařízení vzduchotechniky, chlazení
Místo: |  |  | Jihlava |  |  |  | Datum: |  | 2013-04-30
Zadavatel: |  |  | Zdravotnická záchranná služba kraje Vysočina |  |  |  | Projektant: |  | PROJEKT CENTRUM NOVA s.r.o.
Uchazeč: |  |  | Vyplň údaj
PČ | Typ | Kód | Popis |  |  | MJ | Množství | J.cena [CZK] |  | Cena celkem [CZK] |  | Cenová soustava |  | Poznámka | DPH | J. Nh [h] | Nh celkem [h] | J. hmotnost [t] | Hmotnost celkem [t] | J. suť [t] | Suť Celkem [t]
Náklady soupisu celkem | [9 empty] | 0 | [6 empty] | 0 |  | 0.0031122 |  | 0 |  | D | -1 | [10 empty] | 0
| HSV - Práce a dodávky HSV | [8 empty] | 0 | [6 empty] | 0 |  | 0 |  | 0 | 1 | D | 0 |  |  |  | ROZPOCET | [6 empty] | 0
| 9 - Ostatní konstrukce a práce-bourání | [8 empty] | 0 | [6 empty] | 0 |  | 0 |  | 0 | 1 | D | 1 |  |  |  | ROZPOCET | [6 empty] | 0
1 | K | 960000001 | Lešení lehké pomocné, výška podlahy do 1,9 m |  |  | m2 | 39.4 |  |  | 0 |  |  |  |  | základní |  |  | 0 | 0 | 0 | 0 | 4 | K | 2 |  |  |  | ROZPOCET | 0 | 0 | 0 | 0 | 0 | 1 | 0 | 4 | 470449198
|  |  | Lešení lehké pomocné, výška podlahy do 1,9 m | [19 empty] | PP | 2
|  |  | 23,4+4+4+3+3+2 |  |  |  | 39.4 | [15 empty] | VV | 2 | 2 | -1 | 0 | ROZPOCET
| PSV - Práce a dodávky PSV | [8 empty] | 0 | [6 empty] | 0 |  | 0.0031122 |  | 0 | 2 | D | 0 |  |  |  | ROZPOCET | [6 empty] | 0
| 713 - Izolace tepelné | [8 empty] | 0 | [6 empty] | 0 |  | 0.0031122 |  | 0 | 2 | D | 1 |  |  |  | ROZPOCET | [6 empty] | 0
2 | K | 713vp_iz0012 | Montáž izolace tepelné potrubí pásy nebo rohožemi |  |  | m2 | 8.19 |  |  | 0 |  |  |  |  | základní |  |  | 0.00038 | 0.0031122 | 0 | 0 | 16 | K | 2 |  |  |  | ROZPOCET | 0 | 0 | 0 | 0 | 0 | 1 | 0 | 16 | -1222108134
|  |  | Montáž izolace tepelné potrubí pásy nebo rohožemi | [19 empty] | PP | 2
3 | M | 631izol_001 | Tepelná izolace tl.15mm ALS - nezasítěný pěnový polyetylen |  |  | m2 | 8.19 |  |  | 0 |  |  |  |  | základní |  |  | 0 | 0 | 0 | 0 | 32 | M | 2 |  |  |  | ROZPOCET | 0 | 0 | 0 | 0 | 0 | 1 | 0 | 16 | 1950019735
|  |  | Nezasítěný pěnový polyetylen s uzavřenou buněčnou strukturou | [19 empty] | PP | 2
|  |  | Poznámka k položce: Přívodní potrubí vedené nad konstrukcí podhledu v 1.NP | [19 empty] | P | 2
|  |  | 0,8+5,5 |  |  |  | 6.3 | [15 empty] | VV | 2 | 2 | -1 | 0 | ROZPOCET
|  |  | prořez 30% | [19 empty] | VV | 2 | 1 | -1 | 0 | ROZPOCET
|  |  | 0,3*6,3 |  |  |  | 1.89 | [15 empty] | VV | 2 | 2 | -1 | 0 | ROZPOCET
| 751b - Chlazení server | [8 empty] | 0 | [6 empty] | 0 |  | 0 |  | 0 | 2 | D | 1 |  |  |  | ROZPOCET | [6 empty] | 0
4 | K | vp_ch001 | D+M Venkovní kondenz. Jednotka - 3x400 V, AOYG-60LATT |  |  | kpl | 2 |  |  | 0 |  |  |  |  | základní |  |  | 0 | 0 | 0 | 0 | 16 | K | 2 |  |  |  | ROZPOCET | 0 | 0 | 0 | 0 | 0 | 1 | 0 | 16 | 1156342414
|  |  | SPLIT systém inverter, R410A, 3x400V Venkovní kondenzační jednotka Qch/Qt = 15,0 / 18,0 kW AOYG-60LATT Tepl.provozní rozsah (chlazení) : -15 až +46°C | [19 empty] | PP | 2
|  |  | 2 |  |  |  | 2 | [15 empty] | VV | 2 | 2 | -1 | 0 | ROZPOCET
5 | K | vp_ch002 | D+M Vnitřní mezistropní jednotka vč. drátovéh ovladače ARYG-60LHTA |  |  | kpl | 2 |  |  | 0 |  |  |  |  | základní |  |  | 0 | 0 | 0 | 0 | 16 | K | 2 |  |  |  | ROZPOCET | 0 | 0 | 0 | 0 | 0 | 1 | 0 | 16 | -258654509
|  |  | Vnitřní mezistropní jednotka vč. drátovéh ovladače ARYG-60LHTA | [19 empty] | PP | 2
|  |  | 2 |  |  |  | 2 | [15 empty] | VV | 2 | 2 | -1 | 0 | ROZPOCET
6 | K | vp_ch004 | D+M Úprava na zimní provoz/1 ks - pro teploty nižší než -10°C |  |  | kpl | 2 |  |  | 0 |  |  |  |  | základní |  |  | 0 | 0 | 0 | 0 | 16 | K | 2 |  |  |  | ROZPOCET | 0 | 0 | 0 | 0 | 0 | 1 | 0 | 16 | 2094220615
|  |  | D+M Úprava na zimní provoz/1 ks - pro teploty nižší než -10°C | [19 empty] | PP | 2
|  |  | 2 |  |  |  | 2 | [15 empty] | VV | 2 | 2 | -1 | 0 | ROZPOCET
7 | K | vp_ch005 | D+M SERVER backup |  |  | kus | 2 |  |  | 0 |  |  |  |  | základní |  |  | 0 | 0 | 0 | 0 | 16 | K | 2 |  |  |  | ROZPOCET | 0 | 0 | 0 | 0 | 0 | 1 | 0 | 16 | -517915289
|  |  | 2 |  |  |  | 2 | [15 empty] | VV | 2 | 2 | -1 | 0 | ROZPOCET
8 | K | vp_ch006 | D+M External Input Wire B |  |  | kus | 2 |  |  | 0 |  |  |  |  | základní |  |  | 0 | 0 | 0 | 0 | 16 | K | 2 |  |  |  | ROZPOCET | 0 | 0 | 0 | 0 | 0 | 1 | 0 | 16 | -757198988
|  |  | 2 |  |  |  | 2 | [15 empty] | VV | 2 | 2 | -1 | 0 | ROZPOCET
9 | K | vp_ch0024 | D+M External Input Wire C |  |  | kus | 2 |  |  | 0 |  |  |  |  | základní |  |  | 0 | 0 | 0 | 0 | 16 | K | 2 |  |  |  | ROZPOCET | 0 | 0 | 0 | 0 | 0 | 1 | 0 | 16 | 884926826
|  |  | 2 |  |  |  | 2 | [15 empty] | VV | 2 | 2 | -1 | 0 | ROZPOCET
10 | K | vp_ch025 | D+M Konzola pozink pro venkovní jednotku |  |  | kpl | 4 |  |  | 0 |  |  |  |  | základní |  |  | 0 | 0 | 0 | 0 | 16 | K | 2 |  |  |  | ROZPOCET | 0 | 0 | 0 | 0 | 0 | 1 | 0 | 16 | 1714447396
|  |  | 2+2 |  |  |  | 4 | [15 empty] | VV | 2 | 2 | -1 | 0 | ROZPOCET
11 | K | vp_ch016 | Ocelová závitová tyč pro uchycení vnitřní jednotky + příslušenství |  |  | kpl | 8 |  |  | 0 |  |  |  |  | základní |  |  | 0 | 0 | 0 | 0 | 16 | K | 2 |  |  |  | ROZPOCET | 0 | 0 | 0 | 0 | 0 | 1 | 0 | 16 | -315488148
|  |  | 4+4 |  |  |  | 8 | [15 empty] | VV | 2 | 2 | -1 | 0 | ROZPOCET
12 | K | vp_ch042 | Rozvody Cu 9,52/15,88 |  |  | m | 38 |  |  | 0 |  |  |  |  | základní |  |  | 0 | 0 | 0 | 0 | 16 | K | 2 |  |  |  | ROZPOCET | 0 | 0 | 0 | 0 | 0 | 1 | 0 | 16 | 858323650
|  |  | Rozvody Cu 9,52/15,88 vč. konzol, lávek, tepelné izolace a komunikačního karelu. Ve venkovním prostředí tepelná izolace potrubí s UV ochranou. | [19 empty] | PP | 2
|  |  | 9,5+9,5+9,5+9,5 |  |  |  | 38 | [15 empty] | VV | 2 | 2 | -1 | 0 | ROZPOCET
13 | K | vp_ch022 | Chladivo R410A |  |  | l | 64 |  |  | 0 |  |  |  |  | základní |  |  | 0 | 0 | 0 | 0 | 16 | K | 2 |  |  |  | ROZPOCET | 0 | 0 | 0 | 0 | 0 | 1 | 0 | 16 | 174599835
|  |  | 4*1+4*15 |  |  |  | 64 | [15 empty] | VV | 2 | 2 | -1 | 0 | ROZPOCET
14 | K | vp_ch044 | D+M Monitorovací jednotka pro vzdálený dohled přes Internet |  |  | kus | 1 |  |  | 0 |  |  |  |  | základní |  |  | 0 | 0 | 0 | 0 | 16 | K | 2 |  |  |  | ROZPOCET | 0 | 0 | 0 | 0 | 0 | 1 | 0 | 16 | 1337757987
|  |  | Monitorovací jednotka včetně prokabelování. | [19 empty] | PP | 2
|  |  | Poznámka k položce: např. POSEIDON 3268 uvedený typ zajišťuje min. standard. | [19 empty] | P | 2
|  |  | 1 |  |  |  | 1 | [15 empty] | VV | 2 | 2 | -1 | 0 | ROZPOCET
15 | K | vp_ch045 | M+R pro chlazení serverovny - montáž a uvedení do provozu |  |  | kpl | 1 |  |  | 0 |  |  |  |  | základní |  |  | 0 | 0 | 0 | 0 | 16 | K | 2 |  |  |  | ROZPOCET | 0 | 0 | 0 | 0 | 0 | 1 | 0 | 16 | 1236072178
|  |  | M+R odborné zapojení ovládacích prvků pro systém chlazení serverovny. Uvedené výrobky slouží jako minimální standard. Dodávka společně s chladícími jednotkami: - Server backup - External Input Wire B - External Input Wire C Samostatná dodávka (doporučené zařízení pro vzdálený dohled): - POSEIDON 3268 součástí M+R je prokabelování ovládacích zařízení. | [19 empty] | PP | 2
|  |  | Poznámka k položce: Doporučený seznam zařízení je navržen od dodavatele chladících jednotek. Montáž M+R musí provádět odborná firma. Doporučení: Zapojení a uvedení do provozu by mělo být objednáno u dodavatelské firmy chladícího zařízení. Upozornění: M+R pro serverovnu musí splňovat minimální požadavky provozovatele viz. technická zpráva. | [19 empty] | P | 2
|  |  | 1 |  |  |  | 1 | [15 empty] | VV | 2 | 2 | -1 | 0 | ROZPOCET
16 | K | 751_4hran002 | D+M čtyřhranné potrubí sk. I z pozink. plechu |  |  | m2 | 6.3 |  |  | 0 |  |  |  |  | základní |  |  | 0 | 0 | 0 | 0 | 16 | K | 2 |  |  |  | ROZPOCET | 0 | 0 | 0 | 0 | 0 | 1 | 0 | 16 | 706005325
|  |  | 0,8+5,5 |  |  |  | 6.3 | [15 empty] | VV | 2 | 2 | -1 | 0 | ROZPOCET
17 | K | 751311095 | Mtž vyústi čtyřhranné na čtyřhranné potrubí do 0,250 m2 |  |  | kus | 6 |  |  | 0 |  |  |  |  | základní |  |  | 0 | 0 | 0 | 0 | 16 | K | 2 |  |  |  | ROZPOCET | 0 | 0 | 0 | 0 | 0 | 1 | 0 | 16 | 1994946612
|  |  | Montáž vyústí čtyřhranné do čtyřhranného potrubí, průřezu přes 0,200 do 0,250 m2 | [19 empty] | PP | 2
18 | M | 429vyust_002 | Komfortní vyústka jednořadá - přívodní s regulací R1 825x280 |  |  | kus | 6 |  |  | 0 |  |  |  |  | základní |  |  | 0 | 0 | 0 | 0 | 32 | M | 2 |  |  |  | ROZPOCET | 0 | 0 | 0 | 0 | 0 | 1 | 0 | 16 | 2111154969
|  |  | Rám a listy vyústky jsou zhotoveny z hliníkových profilů-přírodní elox | [19 empty] | PP | 2
|  |  | 6 |  |  |  | 6 | [15 empty] | VV | 2 | 2 | -1 | 0 | ROZPOCET
19 | K | 7513110vp | Mtž krycí mřížky čtyřhranné na čtyřhranné potrubí přes 0,250 m2 |  |  | kus | 1 |  |  | 0 |  |  |  |  | základní |  |  | 0 | 0 | 0 | 0 | 16 | K | 2 |  |  |  | ROZPOCET | 0 | 0 | 0 | 0 | 0 | 1 | 0 | 16 | 1286586830
|  |  | Montáž vyústí čtyřhranné do čtyřhranného potrubí, průřezu přes 0,250 m2 | [19 empty] | PP | 2
20 | M | 429vp_ch055 | Atipická krycí mřížka čtyřhranná |  |  | kus | 1 |  |  | 0 |  |  |  |  | základní |  |  | 0 | 0 | 0 | 0 | 32 | M | 2 |  |  |  | ROZPOCET | 0 | 0 | 0 | 0 | 0 | 1 | 0 | 16 | -569512963
|  |  | Atipická krycí mřížka čtyřhranná na vyústění sání chladící jednotky. Rozměr vyústění 1062/351mm. Min rozměr mřížky je 900/300mm. | [19 empty] | PP | 2
|  |  | 1 |  |  |  | 1 | [15 empty] | VV | 2 | 2 | -1 | 0 | ROZPOCET
| OST - Ostatní | [8 empty] | 0 | [6 empty] | 0 |  | 0 |  | 0 | 4 | D | 0 |  |  |  | ROZPOCET | [6 empty] | 0
21 | K | vp_ost001 | Stavební přípomoce |  |  | kpl | 1 |  |  | 0 |  |  |  |  | základní |  |  | 0 | 0 | 0 | 0 | 16 | K | 1 |  |  |  | ROZPOCET | 0 | 0 | 0 | 0 | 0 | 1 | 0 | 16 | -537929181
|  |  | Stavební výpomoce | [19 empty] | PP | 1
22 | K | vp_ost002 | Vypracování protokolů o funkčních zkouškách |  |  | kpl | 1 |  |  | 0 |  |  |  |  | základní |  |  | 0 | 0 | 0 | 0 | 16 | K | 1 |  |  |  | ROZPOCET | 0 | 0 | 0 | 0 | 0 | 1 | 0 | 16 | -1529872544
|  |  | Vypracování protokolů o funkčních zkouškách | [19 empty] | PP | 1
23 | K | vp_ost003 | Zaregulování zařízení vzduchotechniky |  |  | kpl | 1 |  |  | 0 |  |  |  |  | základní |  |  | 0 | 0 | 0 | 0 | 16 | K | 1 |  |  |  | ROZPOCET | 0 | 0 | 0 | 0 | 0 | 1 | 0 | 16 | -1882376737
|  |  | Zaregulování zařízení vzduchotechniky | [19 empty] | PP | 1
24 | K | vp_ost004 | Protokol o jakosti, kompletnosti a komplexním vyzkoušení smontované VZT jednotky |  |  | kpl | 1 |  |  | 0 |  |  |  |  | základní |  |  | 0 | 0 | 0 | 0 | 16 | K | 1 |  |  |  | ROZPOCET | 0 | 0 | 0 | 0 | 0 | 1 | 0 | 16 | -571808437
|  |  | Protokol o jakosti, kompletnosti a komplexním vyzkoušení smontované VZT jednotky | [19 empty] | PP | 1
25 | K | vp_ost005 | Protokol o měření hlučnosti z provozu VZT zařízení |  |  | kpl | 1 |  |  | 0 |  |  |  |  | základní |  |  | 0 | 0 | 0 | 0 | 16 | K | 1 |  |  |  | ROZPOCET | 0 | 0 | 0 | 0 | 0 | 1 | 0 | 16 | 1076305750
|  |  | Protokol o měření hlučnosti z provozu VZT zařízení | [19 empty] | PP | 1
26 | K | vp_ost006 | Vypracování provozních předpisů pro VZT zařízení |  |  | kpl | 1 |  |  | 0 |  |  |  |  | základní |  |  | 0 | 0 | 0 | 0 | 16 | K | 1 |  |  |  | ROZPOCET | 0 | 0 | 0 | 0 | 0 | 1 | 0 | 16 | 983518402
|  |  | Vypracování provozních předpisů pro VZT zařízení | [19 empty] | PP | 1
27 | K | vp_ost007 | Drobný spojovací, těsnící a závěsný materiál |  |  | kpl | 1 |  |  | 0 |  |  |  |  | základní |  |  | 0 | 0 | 0 | 0 | 16 | K | 1 |  |  |  | ROZPOCET | 0 | 0 | 0 | 0 | 0 | 1 | 0 | 16 | 2041102684
|  |  | Drobný spojovací, těsnící a závěsný materiál (závitové tyče M8, hmoždinky, příchytky, matice, těsnící pásky, rychloupínací spony, závěsy, profily L,U) | [19 empty] | PP | 1
28 | K | vp_ost010 | Náklady spojené s prodloužením záruky na systém chlazení |  |  | kpl | 1 |  |  | 0 |  |  |  |  | základní |  |  | 0 | 0 | 0 | 0 | 4 | K | 1 |  |  |  | ROZPOCET | 0 | 0 | 0 | 0 | 0 | 1 | 0 | 4 | -61695686
|  |  | Náklady spojené s prodloužením záruky na systém chlazení pro místnost SERVER (požadovaná záruční doba provozovatelem objektu min. 5 let). | [19 empty] | PP | 1
|  |  | Poznámka k položce: | [19 empty] | P | 1

## 01c - Zařízení zdravotně ...
| List obsahuje: |  | 1) Krycí list soupisu |  | 2) Rekapitulace |  |  | 3) Soupis prací |  |  | Zpět na list: |  | Rekapitulace stavby
optimalizováno pro tisk sestav ve formátu A4 - na výšku | [12 empty] | >> skryté sloupce << | [9 empty] | {358CA324-2233-4A35-A956-12EF8E2A0C18}
2
KRYCÍ LIST SOUPISU | [13 empty] | v --- níže se nacházejí doplnkové a pomocné údaje k sestavám --- v | [8 empty] | False
| Stavba: |  | 13-062 - ZZS Kraje Vysočiny - Adaptace serverovny ZOS Jihlvava pro ITS MV
| Objekt: |  | SO-01 - Stavební úpravy - server (místnost 3.02)
| Soupis: |  | 01c - Zařízení zdravotně technických instalací - odvod kondenzátu
| KSO: |  | 8011912
| Místo: |  | Jihlava | [5 empty] | Datum: |  | 2013-04-30
| Zadavatel: | [7 empty] | IČ: |  | 47366630
|  | Zdravotnická záchranná služba kraje Vysočina | [6 empty] | DIČ: |  | CZ47366630
| Uchazeč: | [7 empty] | IČ: |  | Vyplň údaj
|  | Vyplň údaj | [6 empty] | DIČ: |  | Vyplň údaj
| Projektant: | [7 empty] | IČ: |  | 28094026
|  | PROJEKT CENTRUM NOVA s.r.o. | [6 empty] | DIČ: |  | CZ28094026
Poznámka:
- U veškěrých dodávek a výrobků bude do ceny zahrnuta jejich montáž vč. dodávky potřebného kotvení, doplňkového materiálu, staveništní a mimo staveništní dopravy v případě že tyto činosti nejsou oceněny v samostatných položkách jednotlivých částí soupisu prací. U vybraných výrobků je nutné do ceny díla zahrnout zpracování dodavatelské případně výrobní dokumentace, dále výrobu prototypů, provádění baravného a materiálového vzorkování apod. - Uchazeč o veřejnou zakázku je povinen při oceňování soutěžního SOUPISU PRACÍ provést kontrolu funkce aritmetických vzorců jednotlivých položkových SOUPISŮ ve vazbě na jednotlivé oddíly, rekapitulace a krycí listy. - Kde není výslovně uvedeno, bude pracovní postup a technologie provádění stanovena oprávněnou osobou zhotovitele - Uváděné obchodní názvy v PD udávají minimální kvalitativní standard dodávaných výrobků. Tyto výrobky, resp. materiály lze zaměňovat za jiné prvky stejných, příp. lepších technických a kvalitativních vlastností. - Pro sestavení SOUPISU PRACÍ v podrobnostech vymezených vyhl. č. 230/2012Sb. nebyla použita cenová soustava, která by obsahovala veškeré údaje nezbytné pro soupis prací - viz. §4 odst. 4 této vyhlášky. Dle vyhl. č. 230/2012Sb. §11 odst.2 neuvádí zadavatel v zadávací dokumentaci odkaz na použitou cenovou soustavu (zadavetel nezajišťuje neomezený dálkový přístup k cenové soustavě, jelikož nebyla použita). - Tato část soupisu prací vychází dle vyhlášky 230/2012 Sb. § 7 odst.2 z následujících grafických a textových částí projektové dokumentace č. : c) Zařízení zdravotně technických instalací - odvod kondenzátu 1.0 Technická zpráva 1.3.01 Půdorys 3.NP - Chlad, VZT, ZTI
| Cena bez DPH | [7 empty] | 0
| DPH | základní | 21% | ze | 0 |  |  |  | 0
|  | snížená | 15% | ze | 0 |  |  |  | 0
|  | zákl. přenesená | 21% | ze | 0 |  |  |  | 0
|  | sníž. přenesená | 15% | ze | 0 |  |  |  | 0
|  | nulová | 0% | ze | 0 |  |  |  | 0
| Cena s DPH |  |  | v | CZK |  |  | 0
REKAPITULACE ČLENĚNÍ SOUPISU PRACÍ
Stavba: |  |  | 13-062 - ZZS Kraje Vysočiny - Adaptace serverovny ZOS Jihlvava pro ITS MV
Objekt: |  |  | SO-01 - Stavební úpravy - server (místnost 3.02)
Soupis: |  |  | 01c - Zařízení zdravotně technických instalací - odvod kondenzátu
Místo: |  |  | Jihlava |  |  |  | Datum: |  | 2013-04-30
Zadavatel: |  |  | Zdravotnická záchranná služba kraje Vysočina |  |  |  | Projektant: |  | PROJEKT CENTRUM NOVA s.r.o.
Uchazeč: |  |  | Vyplň údaj
Kód dílu - Popis | [9 empty] | Cena celkem [CZK]
Náklady soupisu celkem | [9 empty] | 0 | [13 empty] | -1
| PSV - Práce a dodávky PSV | [8 empty] | 0
| 721 - Zdravotechnika - vnitřní kanalizace | [8 empty] | 0
SOUPIS PRACÍ
Stavba: |  |  | 13-062 - ZZS Kraje Vysočiny - Adaptace serverovny ZOS Jihlvava pro ITS MV
Objekt: |  |  | SO-01 - Stavební úpravy - server (místnost 3.02)
Soupis: |  |  | 01c - Zařízení zdravotně technických instalací - odvod kondenzátu
Místo: |  |  | Jihlava |  |  |  | Datum: |  | 2013-04-30
Zadavatel: |  |  | Zdravotnická záchranná služba kraje Vysočina |  |  |  | Projektant: |  | PROJEKT CENTRUM NOVA s.r.o.
Uchazeč: |  |  | Vyplň údaj
PČ | Typ | Kód | Popis |  |  | MJ | Množství | J.cena [CZK] |  | Cena celkem [CZK] |  | Cenová soustava |  | Poznámka | DPH | J. Nh [h] | Nh celkem [h] | J. hmotnost [t] | Hmotnost celkem [t] | J. suť [t] | Suť Celkem [t]
Náklady soupisu celkem | [9 empty] | 0 | [6 empty] | 0 |  | 0.00346 |  | 0 |  | D | -1 | [7 empty] | 0
| PSV - Práce a dodávky PSV | [8 empty] | 0 | [6 empty] | 0 |  | 0.00346 |  | 0 | 2 | D | 0 | ROZPOCET | [6 empty] | 0
| 721 - Zdravotechnika - vnitřní kanalizace | [8 empty] | 0 | [6 empty] | 0 |  | 0.00346 |  | 0 | 2 | D | 1 | ROZPOCET | [6 empty] | 0
1 | K | 721174042 | Potrubí kanalizační z PPs připojovací systém HT DN 32 |  |  | m | 10 |  |  | 0 |  |  |  |  | základní |  |  | 0.00029 | 0.0029 | 0 | 0 | 16 | K | 2 | ROZPOCET | 0 | 0 | 0 | 0 | 0 | 1 | 0 | 16 | 1494335453
|  |  | Potrubí z plastových trub HT Systém (polypropylenové PPs) | [19 empty] | PP | 2
2 | K | 721194104 | Vyvedení a upevnění odpadních výpustek DN 32 |  |  | kus | 2 |  |  | 0 |  |  |  |  | základní |  |  | 0 | 0 | 0 | 0 | 16 | K | 2 | ROZPOCET | 0 | 0 | 0 | 0 | 0 | 1 | 0 | 16 | -759227426
|  |  | Zřízení přípojek na potrubí vyvedení a upevnění odpadních výpustek DN 32 | [19 empty] | PP | 2
3 | K | 721101VD | D+M podomítkový sifon |  |  | kus | 2 |  |  | 0 |  |  |  |  | základní |  |  | 0.00027 | 0.00054 | 0 | 0 | 16 | K | 2 | ROZPOCET | 0 | 0 | 0 | 0 | 0 | 1 | 0 | 16 | 2127597234
|  |  | kondenzační podomítkové sifony DN32, s vyjímatelným a čistitelným zápachovým uzávěrem a s mechanickým uzávěrem (kuličkou) pro suchý stav. (hloubkově nastavitelná stavební ochranná zátka, minimální stavební hloubka 60mm) | [19 empty] | PP | 2
4 | K | 721102VD | D+M potrubí izolace tl. 13 mm |  |  | m | 10 |  |  | 0 |  |  |  |  | základní |  |  | 0 | 0 | 0 | 0 | 16 | K | 2 | ROZPOCET | 0 | 0 | 0 | 0 | 0 | 1 | 0 | 16 | -1347674483
|  |  | potrubní termoizolační trubice z pěnového polyetylenu laminovanou zesílenou hliníkovou fólií - tl. 13 mm (zamezení kondenzace vodních par na potrubí). | [19 empty] | PP | 2
5 | M | 590421300 | lepící páska pro spoje trubní izolace 80x5 mm |  |  | m | 2 |  |  | 0 |  |  |  |  | základní |  |  | 1e-05 | 2e-05 | 0 | 0 | 32 | M | 2 | ROZPOCET | 0 | 0 | 0 | 0 | 0 | 1 | 0 | 16 | -1869823815
6 | K | 721290111 | Zkouška těsnosti potrubí kanalizace vodou do DN 125 |  |  | m | 10 |  |  | 0 |  |  |  |  | základní |  |  | 0 | 0 | 0 | 0 | 16 | K | 2 | ROZPOCET | 0 | 0 | 0 | 0 | 0 | 1 | 0 | 16 | -1160094786
|  |  | Zkouška těsnosti kanalizace v objektech vodou do DN 125 | [19 empty] | PP | 2
7 | K | 998721102 | Přesun hmot tonážní pro vnitřní kanalizace v objektech v do 12 m |  |  | t | 0.003 |  |  | 0 |  |  |  |  | základní |  |  | 0 | 0 | 0 | 0 | 16 | K | 2 | ROZPOCET | 0 | 0 | 0 | 0 | 0 | 1 | 0 | 16 | 1784960504
|  |  | Přesun hmot pro vnitřní kanalizace stanovený z hmotnosti přesunovaného materiálu vodorovná dopravní vzdálenost do 50 m v objektech výšky přes 6 do 12 m | [19 empty] | PP | 2

## 01d_01 - Zařízení silnopr...
| List obsahuje: |  | 1) Krycí list soupisu |  | 2) Rekapitulace |  |  | 3) Soupis prací |  |  | Zpět na list: |  | Rekapitulace stavby
optimalizováno pro tisk sestav ve formátu A4 - na výšku | [12 empty] | >> skryté sloupce << | [9 empty] | {D738BB5D-700A-4179-A0B8-0337DFCA7725}
2
KRYCÍ LIST SOUPISU | [13 empty] | v --- níže se nacházejí doplnkové a pomocné údaje k sestavám --- v | [8 empty] | False
| Stavba: |  | 13-062 - ZZS Kraje Vysočiny - Adaptace serverovny ZOS Jihlvava pro ITS MV
| Objekt: |  | SO-01 - Stavební úpravy - server (místnost 3.02)
| Soupis: |  | 01d_01 - Zařízení silnoproudé - server
| KSO: |  | 8011912
| Místo: |  | Jihlava | [5 empty] | Datum: |  | 2013-04-30
| Zadavatel: | [7 empty] | IČ: |  | 47366630
|  | Zdravotnická záchranná služba kraje Vysočina | [6 empty] | DIČ: |  | CZ47366630
| Uchazeč: | [7 empty] | IČ: |  | Vyplň údaj
|  | Vyplň údaj | [6 empty] | DIČ: |  | Vyplň údaj
| Projektant: | [7 empty] | IČ: |  | 28094026
|  | PROJEKT CENTRUM NOVA s.r.o. | [6 empty] | DIČ: |  | CZ28094026
Poznámka:
- U veškěrých dodávek a výrobků bude do ceny zahrnuta jejich montáž vč. dodávky potřebného kotvení, doplňkového materiálu, staveništní a mimo staveništní dopravy v případě že tyto činosti nejsou oceněny v samostatných položkách jednotlivých částí soupisu prací. U vybraných výrobků je nutné do ceny díla zahrnout zpracování dodavatelské případně výrobní dokumentace, dále výrobu prototypů, provádění baravného a materiálového vzorkování apod. - Uchazeč o veřejnou zakázku je povinen při oceňování soutěžního SOUPISU PRACÍ provést kontrolu funkce aritmetických vzorců jednotlivých položkových SOUPISŮ ve vazbě na jednotlivé oddíly, rekapitulace a krycí listy. - Kde není výslovně uvedeno, bude pracovní postup a technologie provádění stanovena oprávněnou osobou zhotovitele - Uváděné obchodní názvy v PD udávají minimální kvalitativní standard dodávaných výrobků. Tyto výrobky, resp. materiály lze zaměňovat za jiné prvky stejných, příp. lepších technických a kvalitativních vlastností. - Pro sestavení SOUPISU PRACÍ v podrobnostech vymezených vyhl. č. 230/2012Sb. nebyla použita cenová soustava, která by obsahovala veškeré údaje nezbytné pro soupis prací - viz. §4 odst. 4 této vyhlášky. Dle vyhl. č. 230/2012Sb. §11 odst.2 neuvádí zadavatel v zadávací dokumentaci odkaz na použitou cenovou soustavu (zadavetel nezajišťuje neomezený dálkový přístup k cenové soustavě, jelikož nebyla použita). - Tato část soupisu prací vychází dle vyhlášky 230/2012 Sb. § 7 odst.2 z následujících grafických a textových částí projektové dokumentace č. : d) Zařízení silnoproudé a slaboproudé elektrotechniky 1.0 Technická zpráva 1.3.02 Půdorys 1.NP - EI 1.3.03 Půdorys 2.NP - EI 1.3.04 Půdorys 3.NP - EI
| Cena bez DPH | [7 empty] | 0
| DPH | základní | 21% | ze | 0 |  |  |  | 0
|  | snížená | 15% | ze | 0 |  |  |  | 0
|  | zákl. přenesená | 21% | ze | 0 |  |  |  | 0
|  | sníž. přenesená | 15% | ze | 0 |  |  |  | 0
|  | nulová | 0% | ze | 0 |  |  |  | 0
| Cena s DPH |  |  | v | CZK |  |  | 0
REKAPITULACE ČLENĚNÍ SOUPISU PRACÍ
Stavba: |  |  | 13-062 - ZZS Kraje Vysočiny - Adaptace serverovny ZOS Jihlvava pro ITS MV
Objekt: |  |  | SO-01 - Stavební úpravy - server (místnost 3.02)
Soupis: |  |  | 01d_01 - Zařízení silnoproudé - server
Místo: |  |  | Jihlava |  |  |  | Datum: |  | 2013-04-30
Zadavatel: |  |  | Zdravotnická záchranná služba kraje Vysočina |  |  |  | Projektant: |  | PROJEKT CENTRUM NOVA s.r.o.
Uchazeč: |  |  | Vyplň údaj
Kód dílu - Popis | [9 empty] | Cena celkem [CZK]
Náklady soupisu celkem | [9 empty] | 0 | [13 empty] | -1
| PSV - Práce a dodávky PSV | [8 empty] | 0
| 740 - Elektromontáže - zkoušky a revize | [8 empty] | 0
| 742 - Elektromontáže - rozvodný systém | [8 empty] | 0
| 743 - Elektromontáže - hrubá montáž | [8 empty] | 0
| 744 - Elektromontáže - rozvody vodičů měděných | [8 empty] | 0
| 746 - Elektromontáže - soubory pro vodiče | [8 empty] | 0
| 747 - Elektromontáže - kompletace rozvodů | [8 empty] | 0
| 748 - Elektromontáže - osvětlovací zařízení a svítidla | [8 empty] | 0
| M - Práce a dodávky M | [8 empty] | 0
| 21-M - Elektromontáže | [8 empty] | 0
| OST - Ostatní | [8 empty] | 0
SOUPIS PRACÍ
Stavba: |  |  | 13-062 - ZZS Kraje Vysočiny - Adaptace serverovny ZOS Jihlvava pro ITS MV
Objekt: |  |  | SO-01 - Stavební úpravy - server (místnost 3.02)
Soupis: |  |  | 01d_01 - Zařízení silnoproudé - server
Místo: |  |  | Jihlava |  |  |  | Datum: |  | 2013-04-30
Zadavatel: |  |  | Zdravotnická záchranná služba kraje Vysočina |  |  |  | Projektant: |  | PROJEKT CENTRUM NOVA s.r.o.
Uchazeč: |  |  | Vyplň údaj
PČ | Typ | Kód | Popis |  |  | MJ | Množství | J.cena [CZK] |  | Cena celkem [CZK] |  | Cenová soustava |  | Poznámka | DPH | J. Nh [h] | Nh celkem [h] | J. hmotnost [t] | Hmotnost celkem [t] | J. suť [t] | Suť Celkem [t]
Náklady soupisu celkem | [9 empty] | 0 | [6 empty] | 0 |  | 0.39781 |  | 0 |  | D | -1 | [10 empty] | 0
| PSV - Práce a dodávky PSV | [8 empty] | 0 | [6 empty] | 0 |  | 0.38547 |  | 0 | 2 | D | 0 |  |  |  | ROZPOCET | [6 empty] | 0
| 740 - Elektromontáže - zkoušky a revize | [8 empty] | 0 | [6 empty] | 0 |  | 0 |  | 0 | 2 | D | 1 |  |  |  | ROZPOCET | [6 empty] | 0
1 | K | 740991100 | Celková prohlídka elektrického rozvodu a zařízení do 100 000,- Kč |  |  | kus | 1 |  |  | 0 |  |  |  |  | základní |  |  | 0 | 0 | 0 | 0 | 16 | K | 2 |  |  |  | ROZPOCET | 0 | 0 | 0 | 0 | 0 | 1 | 0 | 16 | -362034091
|  |  | Celková prohlídka elektrického rozvodu a zařízení do 100 000,- Kč | [19 empty] | PP | 2
|  |  | 1*1 |  |  |  | 1 | [15 empty] | VV | 2 | 2 | -1 | 0 | ROZPOCET
| 742 - Elektromontáže - rozvodný systém | [8 empty] | 0 | [6 empty] | 0 |  | 0 |  | 0 | 2 | D | 1 |  |  |  | ROZPOCET | [6 empty] | 0
2 | K | 742111100 | Montáž rozvodnice oceloplechová nebo plastová běžná do 20 kg |  |  | kus | 3 |  |  | 0 |  |  |  |  | základní |  |  | 0 | 0 | 0 | 0 | 16 | K | 2 |  |  |  | ROZPOCET | 0 | 0 | 0 | 0 | 0 | 1 | 0 | 16 | 1661542654
|  |  | Montáž rozvodnice oceloplechová nebo plastová běžná do 20 kg | [19 empty] | PP | 2
|  |  | 3*1 |  |  |  | 3 | [15 empty] | VV | 2 | 2 | -1 | 0 | ROZPOCET
3 | M | 357180009 | Rozvodnice plastová 07 FR55 H 3/54 |  |  | ks | 3 |  |  | 0 |  |  |  |  | základní |  |  | 0 | 0 | 0 | 0 | 32 | M | 2 |  |  |  | ROZPOCET | 0 | 0 | 0 | 0 | 0 | 1 | 0 | 16 | 2018535486
|  |  | Rozvodnice plastová 07 FR55 H 3/54 | [19 empty] | PP | 2
|  |  | 3*1 |  |  |  | 3 | [15 empty] | VV | 2 | 2 | -1 | 0 | ROZPOCET
| 743 - Elektromontáže - hrubá montáž | [8 empty] | 0 | [6 empty] | 0 |  | 0.08623 |  | 0 | 2 | D | 1 |  |  |  | ROZPOCET | [6 empty] | 0
4 | K | 743131112 | Montáž trubka ochranná do krabic plastová tuhá D do 32 mm uložená pevně |  |  | m | 40 |  |  | 0 |  |  |  |  | základní |  |  | 0 | 0 | 0 | 0 | 16 | K | 2 |  |  |  | ROZPOCET | 0 | 0 | 0 | 0 | 0 | 1 | 0 | 16 | 1235616348
|  |  | Montáž trubka ochranná do krabic plastová tuhá D do 32 mm uložená pevně | [19 empty] | PP | 2
|  |  | 20+20 |  |  |  | 40 | [15 empty] | VV | 2 | 2 | -1 | 0 | ROZPOCET
5 | M | 345710920 | trubka elektroinstalační tuhá z PVC L 3 m 1520 |  |  | m | 20 |  |  | 0 |  |  |  |  | základní |  |  | 0.00019 | 0.0038 | 0 | 0 | 32 | M | 2 |  |  |  | ROZPOCET | 0 | 0 | 0 | 0 | 0 | 1 | 0 | 16 | 83059701
|  |  | trubka elektroinstalační tuhá z PVC L 3 m 1520 | [19 empty] | PP | 2
|  |  | 10*2 |  |  |  | 20 | [15 empty] | VV | 2 | 2 | -1 | 0 | ROZPOCET
6 | M | 345710930 | trubka elektroinstalační tuhá z PVC L 3 m 1525 |  |  | m | 20 |  |  | 0 |  |  |  |  | základní |  |  | 0.00031 | 0.0062 | 0 | 0 | 32 | M | 2 |  |  |  | ROZPOCET | 0 | 0 | 0 | 0 | 0 | 1 | 0 | 16 | -546405022
|  |  | trubka elektroinstalační tuhá z PVC L 3 m 1525 | [19 empty] | PP | 2
|  |  | 10*2 |  |  |  | 20 | [15 empty] | VV | 2 | 2 | -1 | 0 | ROZPOCET
7 | K | 743412111 | Montáž krabice přístrojová zapuštěná plast kruh KP,KU68/2-1901 |  |  | kus | 1 |  |  | 0 |  |  |  |  | základní |  |  | 0 | 0 | 0 | 0 | 16 | K | 2 |  |  |  | ROZPOCET | 0 | 0 | 0 | 0 | 0 | 1 | 0 | 16 | -1008986427
|  |  | Montáž krabice přístrojová zapuštěná plast kruh KP,KU68/2-1901 | [19 empty] | PP | 2
|  |  | 1*1 |  |  |  | 1 | [15 empty] | VV | 2 | 2 | -1 | 0 | ROZPOCET
8 | M | 345715110 | krabice přístrojová instalační KP 68/2 |  |  | kus | 1 |  |  | 0 |  |  |  |  | základní |  |  | 3e-05 | 3e-05 | 0 | 0 | 32 | M | 2 |  |  |  | ROZPOCET | 0 | 0 | 0 | 0 | 0 | 1 | 0 | 16 | 217424536
|  |  | krabice přístrojová instalační KP 68/2 | [19 empty] | PP | 2
|  |  | 1*1 |  |  |  | 1 | [15 empty] | VV | 2 | 2 | -1 | 0 | ROZPOCET
9 | K | 743552122 | Montáž žlab kovový typ Mars, ZPA šířky do 100 mm bez víka |  |  | m | 36 |  |  | 0 |  |  |  |  | základní |  |  | 0 | 0 | 0 | 0 | 16 | K | 2 |  |  |  | ROZPOCET | 0 | 0 | 0 | 0 | 0 | 1 | 0 | 16 | -814897369
|  |  | Montáž žlab kovový typ Mars, ZPA šířky do 100 mm bez víka | [19 empty] | PP | 2
|  |  | 15+15+3+3 |  |  |  | 36 | [15 empty] | VV | 2 | 2 | -1 | 0 | ROZPOCET
10 | M | 345754910 | žlab kabelový pozinkovaný 2m/ks NKZN 50X62 |  |  | kus | 18 |  |  | 0 |  |  |  |  | základní |  |  | 0.00225 | 0.0405 | 0 | 0 | 32 | M | 2 |  |  |  | ROZPOCET | 0 | 0 | 0 | 0 | 0 | 1 | 0 | 16 | -1852734823
|  |  | žlab kabelový pozinkovaný 2m/ks NKZN 50X62 | [19 empty] | PP | 2
|  |  | (15+15+3+3)/2 |  |  |  | 18 | [15 empty] | VV | 2 | 2 | -1 | 0 | ROZPOCET
11 | M | 345755610 | profil nosný 15x30 NP 100 |  |  | kus | 30 |  |  | 0 |  |  |  |  | základní |  |  | 6e-05 | 0.0018 | 0 | 0 | 32 | M | 2 |  |  |  | ROZPOCET | 0 | 0 | 0 | 0 | 0 | 1 | 0 | 16 | -902475763
|  |  | profil nosný 15x30 NP 100 | [19 empty] | PP | 2
|  |  | 30*1 |  |  |  | 30 | [15 empty] | VV | 2 | 2 | -1 | 0 | ROZPOCET
12 | K | 743552124 | Montáž žlab kovový typ Mars, ZPA šířky do 250 mm bez víka |  |  | m | 10 |  |  | 0 |  |  |  |  | základní |  |  | 0 | 0 | 0 | 0 | 16 | K | 2 |  |  |  | ROZPOCET | 0 | 0 | 0 | 0 | 0 | 1 | 0 | 16 | 2043998101
|  |  | Montáž žlab kovový typ Mars, ZPA šířky do 250 mm bez víka | [19 empty] | PP | 2
|  |  | 10*1 |  |  |  | 10 | [15 empty] | VV | 2 | 2 | -1 | 0 | ROZPOCET
13 | M | 345754940 | žlab kabelový pozinkovaný 2m/ks NKZN 50X250 |  |  | kus | 5 |  |  | 0 |  |  |  |  | základní |  |  | 0.0065 | 0.0325 | 0 | 0 | 32 | M | 2 |  |  |  | ROZPOCET | 0 | 0 | 0 | 0 | 0 | 1 | 0 | 16 | 2126056065
|  |  | žlab kabelový pozinkovaný 2m/ks NKZN 50X250 | [19 empty] | PP | 2
|  |  | 10/2 |  |  |  | 5 | [15 empty] | VV | 2 | 2 | -1 | 0 | ROZPOCET
14 | M | 345755640 | profil nosný 15x30 NP 250 |  |  | kus | 10 |  |  | 0 |  |  |  |  | základní |  |  | 0.00014 | 0.0014 | 0 | 0 | 32 | M | 2 |  |  |  | ROZPOCET | 0 | 0 | 0 | 0 | 0 | 1 | 0 | 16 | -26775800
|  |  | profil nosný 15x30 NP 250 | [19 empty] | PP | 2
|  |  | 10*1 |  |  |  | 10 | [15 empty] | VV | 2 | 2 | -1 | 0 | ROZPOCET
| 744 - Elektromontáže - rozvody vodičů měděných | [8 empty] | 0 | [6 empty] | 0 |  | 0.24872 |  | 0 | 2 | D | 1 |  |  |  | ROZPOCET | [6 empty] | 0
15 | K | 744231110 | Montáž vodič Cu izolovaný sk.1 do 1 kV žíla 0,35-35 mm2 volně |  |  | m | 54 |  |  | 0 |  |  |  |  | základní |  |  | 0 | 0 | 0 | 0 | 16 | K | 2 |  |  |  | ROZPOCET | 0 | 0 | 0 | 0 | 0 | 1 | 0 | 16 | -1397553746
|  |  | Montáž vodič Cu izolovaný sk.1 do 1 kV žíla 0,35-35 mm2 volně | [19 empty] | PP | 2
|  |  | 2+3+27+7+10+5 |  |  |  | 54 | [15 empty] | VV | 2 | 2 | -1 | 0 | ROZPOCET
16 | M | 341421600 | vodič silový s Cu jádrem CYA H07 V-K 25 mm2 |  |  | m | 54 |  |  | 0 |  |  |  |  | základní |  |  | 0.00027 | 0.01458 | 0 | 0 | 32 | M | 2 |  |  |  | ROZPOCET | 0 | 0 | 0 | 0 | 0 | 1 | 0 | 16 | 1332861906
|  |  | vodiče izolované s měděným jádrem CYA, H07 V-K pro 450/750V průřez Cu číslo bázová cena mm2 kg/m Kč/m 25 0,245 17,90 | [19 empty] | PP | 2
|  |  | 2+3+27+7+10+5 |  |  |  | 54 | [15 empty] | VV | 2 | 2 | -1 | 0 | ROZPOCET
17 | K | 744411220 | Montáž kabel Cu sk.2 do 1 kV do 0,20 kg pod omítku stěn |  |  | m | 30 |  |  | 0 |  |  |  |  | základní |  |  | 0 | 0 | 0 | 0 | 16 | K | 2 |  |  |  | ROZPOCET | 0 | 0 | 0 | 0 | 0 | 1 | 0 | 16 | -1864457977
|  |  | Montáž kabel Cu sk.2 do 1 kV do 0,20 kg pod omítku stěn | [19 empty] | PP | 2
|  |  | 30*1 |  |  |  | 30 | [15 empty] | VV | 2 | 2 | -1 | 0 | ROZPOCET
18 | M | 341110300 | kabel silový s Cu jádrem CYKY 3x1,5 mm2 |  |  | m | 30 |  |  | 0 |  |  |  |  | základní |  |  | 0.00012 | 0.0036 | 0 | 0 | 32 | M | 2 |  |  |  | ROZPOCET | 0 | 0 | 0 | 0 | 0 | 1 | 0 | 16 | 168481458
|  |  | kabel silový s Cu jádrem CYKY 3x1,5 mm2 | [19 empty] | PP | 2
|  |  | 30*1 |  |  |  | 30 | [15 empty] | VV | 2 | 2 | -1 | 0 | ROZPOCET
19 | K | 744431200 | Montáž kabel Cu sk.1 do 1 kV do 0,63 kg uložený volně |  |  | m | 140 |  |  | 0 |  |  |  |  | základní |  |  | 0 | 0 | 0 | 0 | 16 | K | 2 |  |  |  | ROZPOCET | 0 | 0 | 0 | 0 | 0 | 1 | 0 | 16 | -1479471482
|  |  | Montáž kabel Cu sk.1 do 1 kV do 0,63 kg uložený volně | [19 empty] | PP | 2
|  |  | 30+110 |  |  |  | 140 | [15 empty] | VV | 2 | 2 | -1 | 0 | ROZPOCET
20 | M | 341110980 | kabel silový s Cu jádrem CYKY 5x4 mm2 |  |  | m | 30 |  |  | 0 |  |  |  |  | základní |  |  | 0.00038 | 0.0114 | 0 | 0 | 32 | M | 2 |  |  |  | ROZPOCET | 0 | 0 | 0 | 0 | 0 | 1 | 0 | 16 | -1820697956
|  |  | kabel silový s Cu jádrem CYKY 5x4 mm2 | [19 empty] | PP | 2
|  |  | 10+20 |  |  |  | 30 | [15 empty] | VV | 2 | 2 | -1 | 0 | ROZPOCET
21 | M | 341110480 | kabel silový s Cu jádrem CYKY 3x6 mm2 |  |  | m | 110 |  |  | 0 |  |  |  |  | základní |  |  | 0.00033 | 0.0363 | 0 | 0 | 32 | M | 2 |  |  |  | ROZPOCET | 0 | 0 | 0 | 0 | 0 | 1 | 0 | 16 | 699232097
|  |  | kabely silové s měděným jádrem pro jmenovité napětí 750 V CYKY - RE průřez Cu číslo bázová cena mm2 kg/m Kč/m 3 x 6 0,176 35,50 | [19 empty] | PP | 2
|  |  | (13+12+11+10+9)*2 |  |  |  | 110 | [15 empty] | VV | 2 | 2 | -1 | 0 | ROZPOCET
22 | K | 744431300 | Montáž kabel Cu sk.1 do 1 kV do 1,00 kg uložený volně |  |  | m | 54 |  |  | 0 |  |  |  |  | základní |  |  | 0 | 0 | 0 | 0 | 16 | K | 2 |  |  |  | ROZPOCET | 0 | 0 | 0 | 0 | 0 | 1 | 0 | 16 | -1673892290
|  |  | Montáž kabel Cu sk.1 do 1 kV do 1,00 kg uložený volně | [19 empty] | PP | 2
|  |  | 2+3+27+7+10+5 |  |  |  | 54 | [15 empty] | VV | 2 | 2 | -1 | 0 | ROZPOCET
23 | M | 341110761 | kabel silový s Cu jádrem CYKY 5x10 mm2 |  |  | m | 54 |  |  | 0 |  |  |  |  | základní |  |  | 0.00063 | 0.03402 | 0 | 0 | 32 | M | 2 |  |  |  | ROZPOCET | 0 | 0 | 0 | 0 | 0 | 1 | 0 | 16 | 1468181929
|  |  | kabel silový s Cu jádrem CYKY 5x10 mm2 | [19 empty] | PP | 2
|  |  | 2+3+27+7+10+5 |  |  |  | 54 | [15 empty] | VV | 2 | 2 | -1 | 0 | ROZPOCET
24 | K | 744431400 | Montáž kabel Cu sk.1 do 1 kV do 1,60 kg uložený volně |  |  | m | 188 |  |  | 0 |  |  |  |  | základní |  |  | 0 | 0 | 0 | 0 | 16 | K | 2 |  |  |  | ROZPOCET | 0 | 0 | 0 | 0 | 0 | 1 | 0 | 16 | -562122691
|  |  | Montáž kabelů měděných do l kV bez ukončení, uložených volně sk. 1 - CYKY, NYM, NYY, YSLY, počtu a průřezu žil 3x25 až 35 mm2, 4x16 až 25 mm2, 5x16 mm2, 24x2,5 mm2, 37x1,5 mm2, 48x1,5 mm2 | [19 empty] | PP | 2
|  |  | 162+26 |  |  |  | 188 | [15 empty] | VV | 2 | 2 | -1 | 0 | ROZPOCET
25 | M | 341110801 | kabel silový s Cu jádrem CYKY 5x16 mm2 |  |  | m | 162 |  |  | 0 |  |  |  |  | základní |  |  | 0.00091 | 0.14742 | 0 | 0 | 32 | M | 2 |  |  |  | ROZPOCET | 0 | 0 | 0 | 0 | 0 | 1 | 0 | 16 | 1137082781
|  |  | kabely silové s měděným jádrem pro jmenovité napětí 750 V CYKY - RE průřez Cu číslo bázová cena mm2 kg/m Kč/m 5 x 16 | [19 empty] | PP | 2
|  |  | (2+3+27+7+10+5)*3 |  |  |  | 162 | [15 empty] | VV | 2 | 2 | -1 | 0 | ROZPOCET
26 | M | 341604565 | šňůra těžká s Cu jádrem CGTU 5x16 mm2 |  |  | m | 26 |  |  | 0 |  |  |  |  | základní |  |  | 0 | 0 | 0 | 0 | 32 | M | 2 |  |  |  | ROZPOCET | 0 | 0 | 0 | 0 | 0 | 1 | 0 | 16 | 1258473329
|  |  | vodiče izolované s měděným jádrem šňůry s měděným jádrem těžké šňůry s pryžovou izolací a chloroprenovým pláštěm CGTU PN 07/96 , H07RN-F ČSN 34 7470-4 průřez Cu číslo bázová cena mm2 kg/m Kč/m Kabel s pryžovou izolací a chloroprenovým pláštěm H07RN-F 5G16 | [19 empty] | PP | 2
|  |  | ((2+1+2)*2)+((2+1+3+2)*2) |  |  |  | 26 | [15 empty] | VV | 2 | 2 | -1 | 0 | ROZPOCET
27 | K | 744731110 | Montáž kabel Cu sdělovací sk.1 2-19x1 mm umístěný volně |  |  | m | 20 |  |  | 0 |  |  |  |  | základní |  |  | 0 | 0 | 0 | 0 | 16 | K | 2 |  |  |  | ROZPOCET | 0 | 0 | 0 | 0 | 0 | 1 | 0 | 16 | 1500847315
|  |  | Montáž kabel Cu sdělovací sk.1 2-19x1 mm umístěný volně | [19 empty] | PP | 2
|  |  | 10+5+5 |  |  |  | 20 | [15 empty] | VV | 2 | 2 | -1 | 0 | ROZPOCET
28 | M | 341215540 | kabel sdělovací JYTY Al laminovanou fólií 4x1 mm |  |  | m | 20 |  |  | 0 |  |  |  |  | základní |  |  | 7e-05 | 0.0014 | 0 | 0 | 32 | M | 2 |  |  |  | ROZPOCET | 0 | 0 | 0 | 0 | 0 | 1 | 0 | 16 | -590386315
|  |  | kabel sdělovací JYTY Al laminovanou fólií 4x1 mm | [19 empty] | PP | 2
|  |  | 10+5+5 |  |  |  | 20 | [15 empty] | VV | 2 | 2 | -1 | 0 | ROZPOCET
| 746 - Elektromontáže - soubory pro vodiče | [8 empty] | 0 | [6 empty] | 0 |  | 0 |  | 0 | 2 | D | 1 |  |  |  | ROZPOCET | [6 empty] | 0
29 | K | 746211160 | Ukončení vodič izolovaný do 25 mm2 v rozváděči nebo na přístroji |  |  | kus | 2 |  |  | 0 |  |  |  |  | základní |  |  | 0 | 0 | 0 | 0 | 16 | K | 2 |  |  |  | ROZPOCET | 0 | 0 | 0 | 0 | 0 | 1 | 0 | 16 | 997777194
|  |  | Ukončení vodičů izolovaných s označením a zapojením v rozváděči nebo na přístroji, průřezu žíly do 25 mm2 | [19 empty] | PP | 2
|  |  | 1+1 |  |  |  | 2 | [15 empty] | VV | 2 | 2 | -1 | 0 | ROZPOCET
30 | K | 746413150 | Ukončení kabelů 3x1,5 až 4 mm2 smršťovací záklopkou nebo páskem bez letování |  |  | kus | 3 |  |  | 0 |  |  |  |  | základní |  |  | 0 | 0 | 0 | 0 | 16 | K | 2 |  |  |  | ROZPOCET | 0 | 0 | 0 | 0 | 0 | 1 | 0 | 16 | 1486321790
|  |  | Ukončení kabelů 3x1,5 až 4 mm2 smršťovací záklopkou nebo páskem bez letování | [19 empty] | PP | 2
|  |  | 3*1 |  |  |  | 3 | [15 empty] | VV | 2 | 2 | -1 | 0 | ROZPOCET
31 | K | 746413160 | Ukončení kabelů 3x6 mm2 smršťovací záklopkou nebo páskem bez letování |  |  | kus | 10 |  |  | 0 |  |  |  |  | základní |  |  | 0 | 0 | 0 | 0 | 16 | K | 2 |  |  |  | ROZPOCET | 0 | 0 | 0 | 0 | 0 | 1 | 0 | 16 | 708288368
|  |  | Ukončení kabelů smršťovací záklopkou nebo páskou se zapojením bez letování, počtu a průřezu žil 3x6 mm2 | [19 empty] | PP | 2
|  |  | 10*1 |  |  |  | 10 | [15 empty] | VV | 2 | 2 | -1 | 0 | ROZPOCET
32 | K | 746413560 | Ukončení kabelů 5x1,5 až 4 mm2 smršťovací záklopkou nebo páskem bez letování |  |  | kus | 4 |  |  | 0 |  |  |  |  | základní |  |  | 0 | 0 | 0 | 0 | 16 | K | 2 |  |  |  | ROZPOCET | 0 | 0 | 0 | 0 | 0 | 1 | 0 | 16 | 1347148557
|  |  | Ukončení kabelů 5x1,5 až 4 mm2 smršťovací záklopkou nebo páskem bez letování | [19 empty] | PP | 2
|  |  | 2+2 |  |  |  | 4 | [15 empty] | VV | 2 | 2 | -1 | 0 | ROZPOCET
33 | K | 746413570 | Ukončení kabelů 5x6 mm2 smršťovací záklopkou nebo páskem bez letování |  |  | kus | 4 |  |  | 0 |  |  |  |  | základní |  |  | 0 | 0 | 0 | 0 | 16 | K | 2 |  |  |  | ROZPOCET | 0 | 0 | 0 | 0 | 0 | 1 | 0 | 16 | -2065052577
|  |  | Ukončení kabelů smršťovací záklopkou nebo páskou se zapojením bez letování, počtu a průřezu žil 5x6 mm2 | [19 empty] | PP | 2
|  |  | 2+2 |  |  |  | 4 | [15 empty] | VV | 2 | 2 | -1 | 0 | ROZPOCET
34 | K | 746413580 | Ukončení kabelů 5x10 mm2 smršťovací záklopkou nebo páskem bez letování |  |  | kus | 2 |  |  | 0 |  |  |  |  | základní |  |  | 0 | 0 | 0 | 0 | 16 | K | 2 |  |  |  | ROZPOCET | 0 | 0 | 0 | 0 | 0 | 1 | 0 | 16 | -371664676
|  |  | Ukončení kabelů 5x10 mm2 smršťovací záklopkou nebo páskem bez letování | [19 empty] | PP | 2
|  |  | 1+1 |  |  |  | 2 | [15 empty] | VV | 2 | 2 | -1 | 0 | ROZPOCET
35 | K | 746413590 | Ukončení kabelů 5x16 mm2 smršťovací záklopkou nebo páskem bez letování |  |  | kus | 14 |  |  | 0 |  |  |  |  | základní |  |  | 0 | 0 | 0 | 0 | 16 | K | 2 |  |  |  | ROZPOCET | 0 | 0 | 0 | 0 | 0 | 1 | 0 | 16 | -1403081086
|  |  | Ukončení kabelů smršťovací záklopkou nebo páskou se zapojením bez letování, počtu a průřezu žil 5x16 mm2 | [19 empty] | PP | 2
|  |  | 3+3+2+2+2+2 |  |  |  | 14 | [15 empty] | VV | 2 | 2 | -1 | 0 | ROZPOCET
| 747 - Elektromontáže - kompletace rozvodů | [8 empty] | 0 | [6 empty] | 0 |  | 0.00732 |  | 0 | 2 | D | 1 |  |  |  | ROZPOCET | [6 empty] | 0
36 | K | 747111111 | Montáž vypínač nástěnný 1-jednopólový prostředí obyčejné nebo vlhké |  |  | kus | 1 |  |  | 0 |  |  |  |  | základní |  |  | 0 | 0 | 0 | 0 | 16 | K | 2 |  |  |  | ROZPOCET | 0 | 0 | 0 | 0 | 0 | 1 | 0 | 16 | -562190687
|  |  | Montáž vypínač nástěnný 1-jednopólový prostředí obyčejné nebo vlhké | [19 empty] | PP | 2
|  |  | 1*1 |  |  |  | 1 | [15 empty] | VV | 2 | 2 | -1 | 0 | ROZPOCET
37 | M | 345354020 | přístroj spínače jednopólového 10A 3559-A01345 bezšroubový |  |  | kus | 1 |  |  | 0 |  |  |  |  | základní |  |  | 2e-05 | 2e-05 | 0 | 0 | 32 | M | 2 |  |  |  | ROZPOCET | 0 | 0 | 0 | 0 | 0 | 1 | 0 | 16 | -326420442
|  |  | přístroj spínače jednopólového 10A 3559-A01345 bezšroubový | [19 empty] | PP | 2
|  |  | 1*1 |  |  |  | 1 | [15 empty] | VV | 2 | 2 | -1 | 0 | ROZPOCET
38 | M | 345364900 | kryt spínače jednopáčkový jednoduchý pro spínače řazení 1,2,6,7,1/0 TANGO3558A-A651 |  |  | kus | 1 |  |  | 0 |  |  |  |  | základní |  |  | 5e-05 | 5e-05 | 0 | 0 | 32 | M | 2 |  |  |  | ROZPOCET | 0 | 0 | 0 | 0 | 0 | 1 | 0 | 16 | 1999527991
|  |  | kryt spínače jednopáčkový jednoduchý pro spínače řazení 1,2,6,7,1/0 TANGO3558A-A651 | [19 empty] | PP | 2
|  |  | 1*1 |  |  |  | 1 | [15 empty] | VV | 2 | 2 | -1 | 0 | ROZPOCET
39 | M | 345367000 | rámeček pro spínače a zásuvky TANGO 3901A-B10 jednonásobný |  |  | kus | 1 |  |  | 0 |  |  |  |  | základní |  |  | 5e-05 | 5e-05 | 0 | 0 | 32 | M | 2 |  |  |  | ROZPOCET | 0 | 0 | 0 | 0 | 0 | 1 | 0 | 16 | -940342579
|  |  | rámeček pro spínače a zásuvky TANGO 3901A-B10 jednonásobný | [19 empty] | PP | 2
|  |  | 1*1 |  |  |  | 1 | [15 empty] | VV | 2 | 2 | -1 | 0 | ROZPOCET
40 | K | 747131540 | Montáž spínač koncový typ 3 KS6-F-FK-FKR se zapojením vodičů |  |  | kus | 2 |  |  | 0 |  |  |  |  | základní |  |  | 0 | 0 | 0 | 0 | 16 | K | 2 |  |  |  | ROZPOCET | 0 | 0 | 0 | 0 | 0 | 1 | 0 | 16 | 864314527
|  |  | Montáž spínač koncový typ 3 KS6-F-FK-FKR se zapojením vodičů | [19 empty] | PP | 2
|  |  | 2*1 |  |  |  | 2 | [15 empty] | VV | 2 | 2 | -1 | 0 | ROZPOCET
41 | M | 358148560 | Odpínač trojpólový IP65 2CMA144635R1000 - 45A |  |  | kus | 2 |  |  | 0 |  |  |  |  | základní |  |  | 0 | 0 | 0 | 0 | 32 | M | 2 |  |  |  | ROZPOCET | 0 | 0 | 0 | 0 | 0 | 1 | 0 | 16 | 1909320117
|  |  | Odpínač trojpólový IP65 2CMA144635R1000 - 45A | [19 empty] | PP | 2
|  |  | 2*1 |  |  |  | 2 | [15 empty] | VV | 2 | 2 | -1 | 0 | ROZPOCET
42 | K | 747162102 | Montáž zásuvek průmyslových spojovacích provedení IP 67 2P+PE 32 A |  |  | kus | 10 |  |  | 0 |  |  |  |  | základní |  |  | 0 | 0 | 0 | 0 | 16 | K | 2 |  |  |  | ROZPOCET | 0 | 0 | 0 | 0 | 0 | 1 | 0 | 16 | 1406592168
|  |  | Montáž zásuvek průmyslových se zapojením vodičů spojovacích, provedení IP 67 2P+PE 32 A | [19 empty] | PP | 2
|  |  | 5*2 |  |  |  | 10 | [15 empty] | VV | 2 | 2 | -1 | 0 | ROZPOCET
43 | M | 358112592 | Zásuvka průmyslová nástěnná 32A,250V - 2P+PE |  |  | ks | 10 |  |  | 0 |  |  |  |  | základní |  |  | 0 | 0 | 0 | 0 | 32 | M | 2 |  |  |  | ROZPOCET | 0 | 0 | 0 | 0 | 0 | 1 | 0 | 16 | 31765355
|  |  | Zásuvka průmyslová nástěnná 32A,250V - 2P+PE | [19 empty] | PP | 2
|  |  | 5*2 |  |  |  | 10 | [15 empty] | VV | 2 | 2 | -1 | 0 | ROZPOCET
44 | K | 747231250 | Montáž jistič jednopólový nn do 63 A ve skříni |  |  | kus | 10 |  |  | 0 |  |  |  |  | základní |  |  | 0 | 0 | 0 | 0 | 16 | K | 2 |  |  |  | ROZPOCET | 0 | 0 | 0 | 0 | 0 | 1 | 0 | 16 | -1711205646
|  |  | Montáž jističů se zapojením vodičů jednopólových nn do 63 A ve skříni | [19 empty] | PP | 2
|  |  | 5*2 |  |  |  | 10 | [15 empty] | VV | 2 | 2 | -1 | 0 | ROZPOCET
45 | M | 358221140 | jistič 1pólový-charakteristika B LPN (LSN) 32B/1 |  |  | kus | 10 |  |  | 0 |  |  |  |  | základní |  |  | 0.0004 | 0.004 | 0 | 0 | 32 | M | 2 |  |  |  | ROZPOCET | 0 | 0 | 0 | 0 | 0 | 1 | 0 | 16 | 1634241757
|  |  | jističe do 630 A JISTIČE DO 63A 1pólové - charakteristika B LPN (LSN)-32B-1 | [19 empty] | PP | 2
|  |  | Poznámka k položce: EAN: 8590125338765 | [19 empty] | P | 2
|  |  | 5*2 |  |  |  | 10 | [15 empty] | VV | 2 | 2 | -1 | 0 | ROZPOCET
46 | K | 747233150 | Montáž jistič třípólový nn do 25 A ve skříni |  |  | kus | 4 |  |  | 0 |  |  |  |  | základní |  |  | 0 | 0 | 0 | 0 | 16 | K | 2 |  |  |  | ROZPOCET | 0 | 0 | 0 | 0 | 0 | 1 | 0 | 16 | -850072713
|  |  | Montáž jistič třípólový nn do 25 A ve skříni | [19 empty] | PP | 2
|  |  | 2+2 |  |  |  | 4 | [15 empty] | VV | 2 | 2 | -1 | 0 | ROZPOCET
47 | M | 358224240 | jistič 3pólový-charakteristika C LPN (LSN) 16C/3 |  |  | kus | 2 |  |  | 0 |  |  |  |  | základní |  |  | 0.0004 | 0.0008 | 0 | 0 | 32 | M | 2 |  |  |  | ROZPOCET | 0 | 0 | 0 | 0 | 0 | 1 | 0 | 16 | 249868709
|  |  | jističe do 630 A JISTIČE DO 63A 3pólové - charakteristika C LPN (LSN)-16C-3 | [19 empty] | PP | 2
|  |  | Poznámka k položce: EAN: 8590125340416 | [19 empty] | P | 2
|  |  | 2*1 |  |  |  | 2 | [15 empty] | VV | 2 | 2 | -1 | 0 | ROZPOCET
48 | M | 358224030 | jistič 3pólový-charakteristika B LPN (LSN) 25B/3 |  |  | kus | 2 |  |  | 0 |  |  |  |  | základní |  |  | 0.0004 | 0.0008 | 0 | 0 | 32 | M | 2 |  |  |  | ROZPOCET | 0 | 0 | 0 | 0 | 0 | 1 | 0 | 16 | -896895233
|  |  | jističe do 630 A JISTIČE DO 63A 3pólové - charakteristika B LPN (LSN)-25B-3 | [19 empty] | PP | 2
|  |  | Poznámka k položce: EAN: 8590125340225 | [19 empty] | P | 2
|  |  | 2*1 |  |  |  | 2 | [15 empty] | VV | 2 | 2 | -1 | 0 | ROZPOCET
49 | K | 747233250 | Montáž jistič třípólový nn do 63 A ve skříni |  |  | kus | 4 |  |  | 0 |  |  |  |  | základní |  |  | 0 | 0 | 0 | 0 | 16 | K | 2 |  |  |  | ROZPOCET | 0 | 0 | 0 | 0 | 0 | 1 | 0 | 16 | -1060425225
|  |  | Montáž jistič třípólový nn do 63 A ve skříni | [19 empty] | PP | 2
|  |  | 2+1+1 |  |  |  | 4 | [15 empty] | VV | 2 | 2 | -1 | 0 | ROZPOCET
50 | M | 358224300 | jistič 3pólový-charakteristika C LPN (LSN) 63C/3 |  |  | kus | 2 |  |  | 0 |  |  |  |  | základní |  |  | 0.0004 | 0.0008 | 0 | 0 | 32 | M | 2 |  |  |  | ROZPOCET | 0 | 0 | 0 | 0 | 0 | 1 | 0 | 16 | 1922606533
|  |  | jističe do 630 A JISTIČE DO 63A 3pólové - charakteristika C LPN (LSN)-63C-3 | [19 empty] | PP | 2
|  |  | Poznámka k položce: EAN: 8590125340478 | [19 empty] | P | 2
|  |  | 2*1 |  |  |  | 2 | [15 empty] | VV | 2 | 2 | -1 | 0 | ROZPOCET
51 | M | 358224290 | jistič 3pólový-charakteristika C LPN (LSN) 50C/3 |  |  | kus | 1 |  |  | 0 |  |  |  |  | základní |  |  | 0.0004 | 0.0004 | 0 | 0 | 32 | M | 2 |  |  |  | ROZPOCET | 0 | 0 | 0 | 0 | 0 | 1 | 0 | 16 | 1387833864
|  |  | jističe do 630 A JISTIČE DO 63A 3pólové - charakteristika C LPN (LSN)-50C-3 | [19 empty] | PP | 2
|  |  | Poznámka k položce: EAN: 8590125340461 | [19 empty] | P | 2
|  |  | 1*1 |  |  |  | 1 | [15 empty] | VV | 2 | 2 | -1 | 0 | ROZPOCET
52 | M | 358224270 | jistič 3pólový-charakteristika C LPN (LSN) 32C/3 |  |  | kus | 1 |  |  | 0 |  |  |  |  | základní |  |  | 0.0004 | 0.0004 | 0 | 0 | 32 | M | 2 |  |  |  | ROZPOCET | 0 | 0 | 0 | 0 | 0 | 1 | 0 | 16 | -436684844
|  |  | jistič 3pólový-charakteristika C LPN (LSN) 32C/3 | [19 empty] | PP | 2
|  |  | 1*1 |  |  |  | 1 | [15 empty] | VV | 2 | 2 | -1 | 0 | ROZPOCET
53 | K | 747233250 | Montáž jistič třípólový nn do 63 A ve skříni |  |  | kus | 4 |  |  | 0 |  |  |  |  | základní |  |  | 0 | 0 | 0 | 0 | 16 | K | 2 |  |  |  | ROZPOCET | 0 | 0 | 0 | 0 | 0 | 1 | 0 | 16 | 385952446
|  |  | Montáž jistič třípólový nn do 63 A ve skříni | [19 empty] | PP | 2
|  |  | 1+3 |  |  |  | 4 | [15 empty] | VV | 2 | 2 | -1 | 0 | ROZPOCET
54 | M | 358117601 | Vypínač do rozvaděče 3 pólový 32A |  |  | kus | 1 |  |  | 0 |  |  |  |  | základní |  |  | 0 | 0 | 0 | 0 | 32 | M | 2 |  |  |  | ROZPOCET | 0 | 0 | 0 | 0 | 0 | 1 | 0 | 16 | 619147304
|  |  | Vypínač do rozvadéče 3 pólový 32A | [19 empty] | PP | 2
|  |  | 1*1 |  |  |  | 1 | [15 empty] | VV | 2 | 2 | -1 | 0 | ROZPOCET
55 | M | 358117602 | Vypínač do rozvadéče 3 pólový 63A |  |  | kus | 3 |  |  | 0 |  |  |  |  | základní |  |  | 0 | 0 | 0 | 0 | 32 | M | 2 |  |  |  | ROZPOCET | 0 | 0 | 0 | 0 | 0 | 1 | 0 | 16 | -306272399
|  |  | Vypínač do rozvadéče 3 pólový 63A | [19 empty] | PP | 2
|  |  | 3*1 |  |  |  | 3 | [15 empty] | VV | 2 | 2 | -1 | 0 | ROZPOCET
56 | K | 747523110 | Montáž relé pomocné vestavné v krytu s kontakty 2P, 3Z se zapojením vodičů |  |  | kus | 1 |  |  | 0 |  |  |  |  | základní |  |  | 0 | 0 | 0 | 0 | 16 | K | 2 |  |  |  | ROZPOCET | 0 | 0 | 0 | 0 | 0 | 1 | 0 | 16 | -1556853994
|  |  | Montáž relé pomocné vestavné v krytu s kontakty 2P, 3Z se zapojením vodičů | [19 empty] | PP | 2
|  |  | 1*1 |  |  |  | 1 | [15 empty] | VV | 2 | 2 | -1 | 0 | ROZPOCET
57 | M | GDE CO | Detektor EPS |  |  | kus | 1 |  |  | 0 |  |  |  |  | základní |  |  | 0 | 0 | 0 | 0 | 32 | M | 2 |  |  |  | ROZPOCET | 0 | 0 | 0 | 0 | 0 | 1 | 0 | 16 | 37762212
|  |  | Detektor CO | [19 empty] | PP | 2
|  |  | 1*1 |  |  |  | 1 | [15 empty] | VV | 2 | 2 | -1 | 0 | ROZPOCET
| 748 - Elektromontáže - osvětlovací zařízení a svítidla | [8 empty] | 0 | [6 empty] | 0 |  | 0.0432 |  | 0 | 2 | D | 1 |  |  |  | ROZPOCET | [6 empty] | 0
58 | K | 748121114 | Montáž svítidlo zářivkové bytové stropní přisazené 2 zdroje s krytem |  |  | kus | 6 |  |  | 0 |  |  |  |  | základní |  |  | 0 | 0 | 0 | 0 | 16 | K | 2 |  |  |  | ROZPOCET | 0 | 0 | 0 | 0 | 0 | 1 | 0 | 16 | -784115148
|  |  | Montáž svítidlo zářivkové bytové stropní přisazené 2 zdroje s krytem | [19 empty] | PP | 2
|  |  | 6*1 |  |  |  | 6 | [15 empty] | VV | 2 | 2 | -1 | 0 | ROZPOCET
59 | M | 348230553 | svítidlo přisazené, leštěné AL mřížka 2x36W + EP |  |  | kus | 6 |  |  | 0 |  |  |  |  | základní |  |  | 0.0072 | 0.0432 | 0 | 0 | 32 | M | 2 |  |  |  | ROZPOCET | 0 | 0 | 0 | 0 | 0 | 1 | 0 | 16 | 1634338620
|  |  | svítidlo přisazené, leštěné AL mřížka 2x36W + EP | [19 empty] | PP | 2
|  |  | 6*1 |  |  |  | 6 | [15 empty] | VV | 2 | 2 | -1 | 0 | ROZPOCET
60 | K | VL4 | Ekolamp za svítidla |  |  | kus | 6 |  |  | 0 |  |  |  |  | základní |  |  | 0 | 0 | 0 | 0 | 16 | K | 2 |  |  |  | ROZPOCET | 0 | 0 | 0 | 0 | 0 | 1 | 0 | 16 | -333010465
|  |  | Ekolamp za svítidla | [19 empty] | PP | 2
|  |  | 6*1 |  |  |  | 6 | [15 empty] | VV | 2 | 2 | -1 | 0 | ROZPOCET
61 | K | VL5 | Ekolamp za zdroje |  |  | kus | 12 |  |  | 0 |  |  |  |  | základní |  |  | 0 | 0 | 0 | 0 | 16 | K | 2 |  |  |  | ROZPOCET | 0 | 0 | 0 | 0 | 0 | 1 | 0 | 16 | 1233227837
|  |  | Ekolamp za zdroje | [19 empty] | PP | 2
|  |  | 6*2 |  |  |  | 12 | [15 empty] | VV | 2 | 2 | -1 | 0 | ROZPOCET
62 | K | VL6 | demontáž a ekologická likvidace stávajících svítidel a elektrorozvodů |  |  | soubor | 1 |  |  | 0 |  |  |  |  | základní |  |  | 0 | 0 | 0 | 0 | 16 | K | 2 |  |  |  | ROZPOCET | 0 | 0 | 0 | 0 | 0 | 1 | 0 | 16 | -1137931922
|  |  | demontáž a ekologická likvidace stávajících svítidel a elektrorozvodů | [19 empty] | PP | 2
|  |  | 1*1 |  |  |  | 1 | [15 empty] | VV | 2 | 2 | -1 | 0 | ROZPOCET
| M - Práce a dodávky M | [8 empty] | 0 | [6 empty] | 0 |  | 0.01234 |  | 0 | 3 | D | 0 |  |  |  | ROZPOCET | [6 empty] | 0
| 21-M - Elektromontáže | [8 empty] | 0 | [6 empty] | 0 |  | 0.01234 |  | 0 | 3 | D | 1 |  |  |  | ROZPOCET | [6 empty] | 0
63 | K | 210010144 | Montáž protipožárního utěsnění lišt šířky do 120 mm |  |  | kus | 5 |  |  | 0 |  |  |  |  | základní |  |  | 0 | 0 | 0 | 0 | 64 | K | 2 |  |  |  | ROZPOCET | 0 | 0 | 0 | 0 | 0 | 1 | 0 | 64 | -433312189
|  |  | Montáž protipožárního utěsnění lišt šířky do 120 mm | [19 empty] | PP | 2
|  |  | 2+3 |  |  |  | 5 | [15 empty] | VV | 2 | 2 | -1 | 0 | ROZPOCET
64 | M | 590811100 | tmel požárně ochranný PROMASEAL - silikon tmel 310 ml 501.85 |  |  | kus | 5 |  |  | 0 |  |  |  |  | základní |  |  | 0.0003 | 0.0015 | 0 | 0 | 128 | M | 2 |  |  |  | ROZPOCET | 0 | 0 | 0 | 0 | 0 | 1 | 0 | 128 | 1859483813
|  |  | tmel požárně ochranný PROMASEAL - silikon tmel 310 ml 501.85 | [19 empty] | PP | 2
|  |  | 2+3 |  |  |  | 5 | [15 empty] | VV | 2 | 2 | -1 | 0 | ROZPOCET
65 | M | 735345300 | tabulka bezpečnostní s tiskem 2 barvy A5 148x210 mm |  |  | kus | 5 |  |  | 0 |  |  |  |  | základní |  |  | 0 | 0 | 0 | 0 | 128 | M | 2 |  |  |  | ROZPOCET | 0 | 0 | 0 | 0 | 0 | 1 | 0 | 128 | -1699512075
|  |  | tabulka bezpečnostní s tiskem 2 barvy A5 148x210 mm | [19 empty] | PP | 2
|  |  | 2+3 |  |  |  | 5 | [15 empty] | VV | 2 | 2 | -1 | 0 | ROZPOCET
66 | K | 210010313 | Montáž krabic odbočných zapuštěných plastových čtyřhranných KO100, KO125 |  |  | kus | 1 |  |  | 0 |  |  |  |  | základní |  |  | 0 | 0 | 0 | 0 | 64 | K | 2 |  |  |  | ROZPOCET | 0 | 0 | 0 | 0 | 0 | 1 | 0 | 64 | 1292165070
|  |  | Montáž krabic odbočných zapuštěných plastových čtyřhranných KO100, KO125 | [19 empty] | PP | 2
|  |  | 1*1 |  |  |  | 1 | [15 empty] | VV | 2 | 2 | -1 | 0 | ROZPOCET
67 | M | 345715240 | krabice přístrojová odbočná s víčkem z PH KO125 |  |  | kus | 1 |  |  | 0 |  |  |  |  | základní |  |  | 0.00023 | 0.00023 | 0 | 0 | 128 | M | 2 |  |  |  | ROZPOCET | 0 | 0 | 0 | 0 | 0 | 1 | 0 | 128 | -522352994
|  |  | krabice přístrojová odbočná s víčkem z PH KO125 | [19 empty] | PP | 2
|  |  | 1*1 |  |  |  | 1 | [15 empty] | VV | 2 | 2 | -1 | 0 | ROZPOCET
68 | M | 345628100 | Svorkovnice ekvipotenciální EPS 2 |  |  | ks | 1 |  |  | 0 |  |  |  |  | základní |  |  | 0.0086 | 0.0086 | 0 | 0 | 128 | M | 2 |  |  |  | ROZPOCET | 0 | 0 | 0 | 0 | 0 | 1 | 0 | 128 | 212195940
|  |  | Svorkovnice ekvipotenciální EPS 2 | [19 empty] | PP | 2
|  |  | 1*1 |  |  |  | 1 | [15 empty] | VV | 2 | 2 | -1 | 0 | ROZPOCET
69 | K | 210100098 | Ukončení vodičů na svorkovnici s otevřením a uzavřením krytu včetně zapojení průřezu žíly do 6 mm2 |  |  | kus | 10 |  |  | 0 |  |  |  |  | základní |  |  | 0 | 0 | 0 | 0 | 64 | K | 2 |  |  |  | ROZPOCET | 0 | 0 | 0 | 0 | 0 | 1 | 0 | 64 | 1323013174
|  |  | Ukončení vodičů na svorkovnici s otevřením a uzavřením krytu včetně zapojení průřezu žíly do 6 mm2 | [19 empty] | PP | 2
|  |  | 10*1 |  |  |  | 10 | [15 empty] | VV | 2 | 2 | -1 | 0 | ROZPOCET
70 | M | 345670240 | oko kabelové Cu lisovací lehčené 6 x 5 KU-L |  |  | kus | 5 |  |  | 0 |  |  |  |  | základní |  |  | 1e-05 | 5e-05 | 0 | 0 | 128 | M | 2 |  |  |  | ROZPOCET | 0 | 0 | 0 | 0 | 0 | 1 | 0 | 128 | 1544070904
|  |  | oko kabelové Cu lisovací lehčené 6 x 5 KU-L | [19 empty] | PP | 2
|  |  | 5*1 |  |  |  | 5 | [15 empty] | VV | 2 | 2 | -1 | 0 | ROZPOCET
71 | K | 210220321 | Montáž svorek hromosvodných na potrubí typ Bernard se zhotovením pásku |  |  | kus | 2 |  |  | 0 |  |  |  |  | základní |  |  | 0 | 0 | 0 | 0 | 64 | K | 2 |  |  |  | ROZPOCET | 0 | 0 | 0 | 0 | 0 | 1 | 0 | 64 | -1408927337
|  |  | Montáž svorek hromosvodných na potrubí typ Bernard se zhotovením pásku | [19 empty] | PP | 2
|  |  | 2*1 |  |  |  | 2 | [15 empty] | VV | 2 | 2 | -1 | 0 | ROZPOCET
72 | M | 354419980 | svorka na potrubí ST 02 3/4" - 27mm FeZn |  |  | kus | 2 |  |  | 0 |  |  |  |  | základní |  |  | 8e-05 | 0.00016 | 0 | 0 | 128 | M | 2 |  |  |  | ROZPOCET | 0 | 0 | 0 | 0 | 0 | 1 | 0 | 128 | -1177195060
|  |  | svorka na potrubí ST 02 3/4" - 27mm FeZn | [19 empty] | PP | 2
|  |  | 2*1 |  |  |  | 2 | [15 empty] | VV | 2 | 2 | -1 | 0 | ROZPOCET
73 | K | 210220451 | Montáž vedení hromosvodné - ochranného pospojování volně nebo pod omítku |  |  | m | 30 |  |  | 0 |  |  |  |  | základní |  |  | 0 | 0 | 0 | 0 | 64 | K | 2 |  |  |  | ROZPOCET | 0 | 0 | 0 | 0 | 0 | 1 | 0 | 64 | 1037489280
|  |  | Montáž vedení hromosvodné - ochranného pospojování volně nebo pod omítku | [19 empty] | PP | 2
|  |  | 30*1 |  |  |  | 30 | [15 empty] | VV | 2 | 2 | -1 | 0 | ROZPOCET
74 | M | 341408260 | vodič silový s Cu jádrem CY H07 V-U 6 mm2 |  |  | m | 30 |  |  | 0 |  |  |  |  | základní |  |  | 6e-05 | 0.0018 | 0 | 0 | 128 | M | 2 |  |  |  | ROZPOCET | 0 | 0 | 0 | 0 | 0 | 1 | 0 | 128 | 1879850140
|  |  | vodič silový s Cu jádrem CY H07 V-U 6 mm2 | [19 empty] | PP | 2
|  |  | 30*1 |  |  |  | 30 | [15 empty] | VV | 2 | 2 | -1 | 0 | ROZPOCET
75 | K | 210290841 | Demontáž a montáž krytu na oceloplechovém rozváděči šířky do 70 cm |  |  | kus | 1 |  |  | 0 |  |  |  |  | základní |  |  | 0 | 0 | 0 | 0 | 64 | K | 2 |  |  |  | ROZPOCET | 0 | 0 | 0 | 0 | 0 | 1 | 0 | 64 | -2107906645
|  |  | Demontáž a montáž krytu na oceloplechovém rozváděči šířky do 70 cm | [19 empty] | PP | 2
|  |  | 1*1 |  |  |  | 1 | [15 empty] | VV | 2 | 2 | -1 | 0 | ROZPOCET
76 | K | VL7 | Práce ve stávajícím rozvaděči |  |  | h | 3 |  |  | 0 |  |  |  |  | základní |  |  | 0 | 0 | 0 | 0 | 64 | K | 2 |  |  |  | ROZPOCET | 0 | 0 | 0 | 0 | 0 | 1 | 0 | 64 | 169618910
|  |  | Práce ve stávajícím rozvaděči | [19 empty] | PP | 2
|  |  | 3*1 |  |  |  | 3 | [15 empty] | VV | 2 | 2 | -1 | 0 | ROZPOCET
| OST - Ostatní | [8 empty] | 0 | [6 empty] | 0 |  | 0 |  | 0 | 4 | D | 0 |  |  |  | ROZPOCET | [6 empty] | 0
77 | K | 006 | Koordinace řemesel |  |  | h | 2 |  |  | 0 |  |  |  |  | základní |  |  | 0 | 0 | 0 | 0 | 16 | K | 1 |  |  |  | ROZPOCET | 0 | 0 | 0 | 0 | 0 | 1 | 0 | 16 | -771263899
|  |  | Koordinace řemesel | [19 empty] | PP | 1
78 | K | 014 | Prohlídka stávajících rozvodů |  |  | h | 1 |  |  | 0 |  |  |  |  | základní |  |  | 0 | 0 | 0 | 0 | 16 | K | 1 |  |  |  | ROZPOCET | 0 | 0 | 0 | 0 | 0 | 1 | 0 | 16 | 960464508
|  |  | Prohlídka stávajících rozvodů | [19 empty] | PP | 1
79 | K | 016 | Zednické práce |  |  | kpl | 1 |  |  | 0 |  |  |  |  | základní |  |  | 0 | 0 | 0 | 0 | 16 | K | 1 |  |  |  | ROZPOCET | 0 | 0 | 0 | 0 | 0 | 1 | 0 | 16 | 1960597237
|  |  | Zednické práce | [19 empty] | PP | 1

## 01d_02 - Zařízení silnopr...
| List obsahuje: |  | 1) Krycí list soupisu |  | 2) Rekapitulace |  |  | 3) Soupis prací |  |  | Zpět na list: |  | Rekapitulace stavby
optimalizováno pro tisk sestav ve formátu A4 - na výšku | [12 empty] | >> skryté sloupce << | [9 empty] | {FE2C5297-FB51-47D2-A7AE-472497FE4FB6}
2
KRYCÍ LIST SOUPISU | [13 empty] | v --- níže se nacházejí doplnkové a pomocné údaje k sestavám --- v | [8 empty] | False
| Stavba: |  | 13-062 - ZZS Kraje Vysočiny - Adaptace serverovny ZOS Jihlvava pro ITS MV
| Objekt: |  | SO-01 - Stavební úpravy - server (místnost 3.02)
| Soupis: |  | 01d_02 - Zařízení silnoproudé - úprava DG
| KSO: |  | 8011912
| Místo: |  | Jihlava | [5 empty] | Datum: |  | 2013-04-30
| Zadavatel: | [7 empty] | IČ: |  | 47366630
|  | Zdravotnická záchranná služba kraje Vysočina | [6 empty] | DIČ: |  | CZ47366630
| Uchazeč: | [7 empty] | IČ: |  | Vyplň údaj
|  | Vyplň údaj | [6 empty] | DIČ: |  | Vyplň údaj
| Projektant: | [7 empty] | IČ: |  | 28094026
|  | PROJEKT CENTRUM NOVA s.r.o. | [6 empty] | DIČ: |  | CZ28094026
Poznámka:
- U veškěrých dodávek a výrobků bude do ceny zahrnuta jejich montáž vč. dodávky potřebného kotvení, doplňkového materiálu, staveništní a mimo staveništní dopravy v případě že tyto činosti nejsou oceněny v samostatných položkách jednotlivých částí soupisu prací. U vybraných výrobků je nutné do ceny díla zahrnout zpracování dodavatelské případně výrobní dokumentace, dále výrobu prototypů, provádění baravného a materiálového vzorkování apod. - Uchazeč o veřejnou zakázku je povinen při oceňování soutěžního SOUPISU PRACÍ provést kontrolu funkce aritmetických vzorců jednotlivých položkových SOUPISŮ ve vazbě na jednotlivé oddíly, rekapitulace a krycí listy. - Kde není výslovně uvedeno, bude pracovní postup a technologie provádění stanovena oprávněnou osobou zhotovitele - Uváděné obchodní názvy v PD udávají minimální kvalitativní standard dodávaných výrobků. Tyto výrobky, resp. materiály lze zaměňovat za jiné prvky stejných, příp. lepších technických a kvalitativních vlastností. - Pro sestavení SOUPISU PRACÍ v podrobnostech vymezených vyhl. č. 230/2012Sb. nebyla použita cenová soustava, která by obsahovala veškeré údaje nezbytné pro soupis prací - viz. §4 odst. 4 této vyhlášky. Dle vyhl. č. 230/2012Sb. §11 odst.2 neuvádí zadavatel v zadávací dokumentaci odkaz na použitou cenovou soustavu (zadavetel nezajišťuje neomezený dálkový přístup k cenové soustavě, jelikož nebyla použita). - Tato část soupisu prací vychází dle vyhlášky 230/2012 Sb. § 7 odst.2 z následujících grafických a textových částí projektové dokumentace č. : d) Zařízení silnoproudé a slaboproudé elektrotechniky 1.0 Technická zpráva 1.3.02 Půdorys 1.NP - EI 1.3.03 Půdorys 2.NP - EI 1.3.04 Půdorys 3.NP - EI
| Cena bez DPH | [7 empty] | 0
| DPH | základní | 21% | ze | 0 |  |  |  | 0
|  | snížená | 15% | ze | 0 |  |  |  | 0
|  | zákl. přenesená | 21% | ze | 0 |  |  |  | 0
|  | sníž. přenesená | 15% | ze | 0 |  |  |  | 0
|  | nulová | 0% | ze | 0 |  |  |  | 0
| Cena s DPH |  |  | v | CZK |  |  | 0
REKAPITULACE ČLENĚNÍ SOUPISU PRACÍ
Stavba: |  |  | 13-062 - ZZS Kraje Vysočiny - Adaptace serverovny ZOS Jihlvava pro ITS MV
Objekt: |  |  | SO-01 - Stavební úpravy - server (místnost 3.02)
Soupis: |  |  | 01d_02 - Zařízení silnoproudé - úprava DG
Místo: |  |  | Jihlava |  |  |  | Datum: |  | 2013-04-30
Zadavatel: |  |  | Zdravotnická záchranná služba kraje Vysočina |  |  |  | Projektant: |  | PROJEKT CENTRUM NOVA s.r.o.
Uchazeč: |  |  | Vyplň údaj
Kód dílu - Popis | [9 empty] | Cena celkem [CZK]
Náklady soupisu celkem | [9 empty] | 0 | [13 empty] | -1
| PSV - Práce a dodávky PSV | [8 empty] | 0
| 740 - Elektromontáže - zkoušky a revize | [8 empty] | 0
| 742 - Elektromontáže - rozvodný systém | [8 empty] | 0
| 743 - Elektromontáže - hrubá montáž | [8 empty] | 0
| 744 - Elektromontáže - rozvody vodičů měděných | [8 empty] | 0
| 746 - Elektromontáže - soubory pro vodiče | [8 empty] | 0
| 747 - Elektromontáže - kompletace rozvodů | [8 empty] | 0
| OST - Ostatní | [8 empty] | 0
SOUPIS PRACÍ
Stavba: |  |  | 13-062 - ZZS Kraje Vysočiny - Adaptace serverovny ZOS Jihlvava pro ITS MV
Objekt: |  |  | SO-01 - Stavební úpravy - server (místnost 3.02)
Soupis: |  |  | 01d_02 - Zařízení silnoproudé - úprava DG
Místo: |  |  | Jihlava |  |  |  | Datum: |  | 2013-04-30
Zadavatel: |  |  | Zdravotnická záchranná služba kraje Vysočina |  |  |  | Projektant: |  | PROJEKT CENTRUM NOVA s.r.o.
Uchazeč: |  |  | Vyplň údaj
PČ | Typ | Kód | Popis |  |  | MJ | Množství | J.cena [CZK] |  | Cena celkem [CZK] |  | Cenová soustava |  | Poznámka | DPH | J. Nh [h] | Nh celkem [h] | J. hmotnost [t] | Hmotnost celkem [t] | J. suť [t] | Suť Celkem [t]
Náklady soupisu celkem | [9 empty] | 0 | [6 empty] | 0 |  | 0.0604 |  | 0 |  | D | -1 | [7 empty] | 0
| PSV - Práce a dodávky PSV | [8 empty] | 0 | [6 empty] | 0 |  | 0.0604 |  | 0 | 2 | D | 0 | ROZPOCET | [6 empty] | 0
| 740 - Elektromontáže - zkoušky a revize | [8 empty] | 0 | [6 empty] | 0 |  | 0 |  | 0 | 2 | D | 1 | ROZPOCET | [6 empty] | 0
1 | K | 740991100 | Celková prohlídka elektrického rozvodu a zařízení do 100 000,- Kč |  |  | kus | 1 |  |  | 0 |  |  |  |  | základní |  |  | 0 | 0 | 0 | 0 | 16 | K | 2 | ROZPOCET | 0 | 0 | 0 | 0 | 0 | 1 | 0 | 16 | -254095206
|  |  | Celková prohlídka elektrického rozvodu a zařízení do 100 000,- Kč | [19 empty] | PP | 2
| 742 - Elektromontáže - rozvodný systém | [8 empty] | 0 | [6 empty] | 0 |  | 0 |  | 0 | 2 | D | 1 | ROZPOCET | [6 empty] | 0
2 | K | 742111200 | Montáž rozvodnice oceloplechová nebo plastová běžná do 50 kg |  |  | kus | 1 |  |  | 0 |  |  |  |  | základní |  |  | 0 | 0 | 0 | 0 | 16 | K | 2 | ROZPOCET | 0 | 0 | 0 | 0 | 0 | 1 | 0 | 16 | -1151069663
|  |  | Montáž rozvodnice oceloplechová nebo plastová běžná do 50 kg | [19 empty] | PP | 2
3 | M | VL1 | Oceloplechový nástěnný rozvaděč 600x900x250 včetně svorkovnic a lišt pro uchycení jističů |  |  | komplet | 1 |  |  | 0 |  |  |  |  | základní |  |  | 0 | 0 | 0 | 0 | 32 | M | 2 | ROZPOCET | 0 | 0 | 0 | 0 | 0 | 1 | 0 | 16 | 931344733
|  |  | Oceloplechový nástěnný rozvaděč 600x900x250 včetně svorkovnic a lišt pro uchycení jističů | [19 empty] | PP | 2
| 743 - Elektromontáže - hrubá montáž | [8 empty] | 0 | [6 empty] | 0 |  | 0.0064 |  | 0 | 2 | D | 1 | ROZPOCET | [6 empty] | 0
4 | K | 743131114 | Montáž trubka ochranná do krabic plastová tuhá D do 50 mm uložená pevně |  |  | m | 20 |  |  | 0 |  |  |  |  | základní |  |  | 0 | 0 | 0 | 0 | 16 | K | 2 | ROZPOCET | 0 | 0 | 0 | 0 | 0 | 1 | 0 | 16 | -1318270914
|  |  | Montáž trubka ochranná do krabic plastová tuhá D do 50 mm uložená pevně | [19 empty] | PP | 2
5 | M | 345710960 | trubka elektroinstalační tuhá z PVC L 3 m 1550 |  |  | m | 20 |  |  | 0 |  |  |  |  | základní |  |  | 0.00032 | 0.0064 | 0 | 0 | 32 | M | 2 | ROZPOCET | 0 | 0 | 0 | 0 | 0 | 1 | 0 | 16 | 972774310
|  |  | trubka elektroinstalační tuhá z PVC L 3 m 1550 | [19 empty] | PP | 2
| 744 - Elektromontáže - rozvody vodičů měděných | [8 empty] | 0 | [6 empty] | 0 |  | 0.04875 |  | 0 | 2 | D | 1 | ROZPOCET | [6 empty] | 0
6 | K | 744431600 | Montáž kabel Cu sk.1 do 1 kV do 4,00 kg uložený volně |  |  | m | 25 |  |  | 0 |  |  |  |  | základní |  |  | 0 | 0 | 0 | 0 | 16 | K | 2 | ROZPOCET | 0 | 0 | 0 | 0 | 0 | 1 | 0 | 16 | 461868442
|  |  | Montáž kabel Cu sk.1 do 1 kV do 4,00 kg uložený volně | [19 empty] | PP | 2
7 | M | 341116201 | kabel silový s Cu jádrem 1-CYKY 5x35 mm2 |  |  | m | 25 |  |  | 0 |  |  |  |  | základní |  |  | 0.00195 | 0.04875 | 0 | 0 | 32 | M | 2 | ROZPOCET | 0 | 0 | 0 | 0 | 0 | 1 | 0 | 16 | 981509515
|  |  | kabel silový s Cu jádrem 1-CYKY 5x35 mm2 | [19 empty] | PP | 2
| 746 - Elektromontáže - soubory pro vodiče | [8 empty] | 0 | [6 empty] | 0 |  | 0.0003 |  | 0 | 2 | D | 1 | ROZPOCET | [6 empty] | 0
8 | K | 746413290 | Ukončení kabelů 5x35 mm2 smršťovací záklopkou nebo páskem bez letování |  |  | kus | 7 |  |  | 0 |  |  |  |  | základní |  |  | 0 | 0 | 0 | 0 | 16 | K | 2 | ROZPOCET | 0 | 0 | 0 | 0 | 0 | 1 | 0 | 16 | 1463769352
|  |  | Ukončení kabelů 5x35 mm2 smršťovací záklopkou nebo páskem bez letování | [19 empty] | PP | 2
9 | M | 345671240 | oko kabelové Cu 1 - 36 kV lisovací 35 x 6 KU |  |  | kus | 30 |  |  | 0 |  |  |  |  | základní |  |  | 1e-05 | 0.0003 | 0 | 0 | 32 | M | 2 | ROZPOCET | 0 | 0 | 0 | 0 | 0 | 1 | 0 | 16 | 1842066974
|  |  | oko kabelové Cu 1 - 36 kV lisovací 35 x 6 KU | [19 empty] | PP | 2
| 747 - Elektromontáže - kompletace rozvodů | [8 empty] | 0 | [6 empty] | 0 |  | 0.00495 |  | 0 | 2 | D | 1 | ROZPOCET | [6 empty] | 0
10 | K | 747172129 | Montáž vidlic průmyslových nástěnných 125 A 3P+N+PE |  |  | kus | 1 |  |  | 0 |  |  |  |  | základní |  |  | 0 | 0 | 0 | 0 | 16 | K | 2 | ROZPOCET | 0 | 0 | 0 | 0 | 0 | 1 | 0 | 16 | -762479274
|  |  | Montáž vidlic průmyslových nástěnných 125 A 3P+N+PE | [19 empty] | PP | 2
11 | M | 358115720 | vidlice nástěnná IP 67 125A 400 V 5pólová |  |  | kus | 1 |  |  | 0 |  |  |  |  | základní |  |  | 0.0017 | 0.0017 | 0 | 0 | 32 | M | 2 | ROZPOCET | 0 | 0 | 0 | 0 | 0 | 1 | 0 | 16 | 1843678219
|  |  | vidlice nástěnná IP 67 125A 400 V 5pólová | [19 empty] | PP | 2
12 | K | 747233360 | Montáž jističů třípólových nn do 160 A ve skříni |  |  | kus | 2 |  |  | 0 |  |  |  |  | základní |  |  | 0 | 0 | 0 | 0 | 16 | K | 2 | ROZPOCET | 0 | 0 | 0 | 0 | 0 | 1 | 0 | 16 | -591327059
|  |  | Montáž jističů třípólových nn do 160 A ve skříni | [19 empty] | PP | 2
13 | M | 358226090 | jistič MODEION BC160NT305-125-D 3-pól. D - distribuční, Ir = 100-125 A, třmen. svorky pro 2,5-95 mm2 |  |  | kus | 2 |  |  | 0 |  |  |  |  | základní |  |  | 0.001 | 0.002 | 0 | 0 | 32 | M | 2 | ROZPOCET | 0 | 0 | 0 | 0 | 0 | 1 | 0 | 16 | 664853201
|  |  | jistič MODEION BC160NT305-125-D 3-pól. D - distribuční, Ir = 100-125 A, třmen. svorky pro 2,5-95 mm2 | [19 empty] | PP | 2
14 | M | 358226530 | příslušenství MODEION RP-BC-CK10 blok ručního pohonu pro BC |  |  | kus | 2 |  |  | 0 |  |  |  |  | základní |  |  | 0.0004 | 0.0008 | 0 | 0 | 32 | M | 2 | ROZPOCET | 0 | 0 | 0 | 0 | 0 | 1 | 0 | 16 | 1079452547
|  |  | příslušenství MODEION RP-BC-CK10 blok ručního pohonu pro BC | [19 empty] | PP | 2
15 | M | 358226670 | příslušenství MODEION RP-BC-CB10 blokovací zařízení pro BC |  |  | kus | 2 |  |  | 0 |  |  |  |  | základní |  |  | 0.0001 | 0.0002 | 0 | 0 | 32 | M | 2 | ROZPOCET | 0 | 0 | 0 | 0 | 0 | 1 | 0 | 16 | 234478954
|  |  | příslušenství MODEION RP-BC-CB10 blokovací zařízení pro BC | [19 empty] | PP | 2
16 | M | 358226650 | příslušenství MODEION RP-BC-CH10 prodlužovací hřídel pro BC |  |  | kus | 2 |  |  | 0 |  |  |  |  | základní |  |  | 0.0001 | 0.0002 | 0 | 0 | 32 | M | 2 | ROZPOCET | 0 | 0 | 0 | 0 | 0 | 1 | 0 | 16 | -1236436539
|  |  | příslušenství MODEION RP-BC-CH10 prodlužovací hřídel pro BC | [19 empty] | PP | 2
17 | M | 358226620 | příslušenství MODEION RP-BC-CN11 ložisko ručního pohonu IP40 pro BC, žlutý štítek |  |  | kus | 1 |  |  | 0 |  |  |  |  | základní |  |  | 3e-05 | 3e-05 | 0 | 0 | 32 | M | 2 | ROZPOCET | 0 | 0 | 0 | 0 | 0 | 1 | 0 | 16 | 220739766
|  |  | příslušenství MODEION RP-BC-CN11 ložisko ručního pohonu IP40 pro BC, žlutý štítek | [19 empty] | PP | 2
18 | M | 358226590 | příslušenství MODEION RP-BC-CP20 páka ručního pohonu pro BC, černá uzamykatelná |  |  | kus | 1 |  |  | 0 |  |  |  |  | základní |  |  | 2e-05 | 2e-05 | 0 | 0 | 32 | M | 2 | ROZPOCET | 0 | 0 | 0 | 0 | 0 | 1 | 0 | 16 | 1211266225
|  |  | příslušenství MODEION RP-BC-CP20 páka ručního pohonu pro BC, černá uzamykatelná | [19 empty] | PP | 2
| OST - Ostatní | [8 empty] | 0 | [6 empty] | 0 |  | 0 |  | 0 | 4 | D | 0 | ROZPOCET | [6 empty] | 0
19 | K | 014 | Prohlídka stávajících rozvodů |  |  | h | 1 |  |  | 0 |  |  |  |  | základní |  |  | 0 | 0 | 0 | 0 | 16 | K | 1 | ROZPOCET | 0 | 0 | 0 | 0 | 0 | 1 | 0 | 16 | -1409425638
|  |  | Prohlídka stávajících rozvodů | [19 empty] | PP | 1
20 | K | 016 | Zednické práce |  |  | kpl | 1 |  |  | 0 |  |  |  |  | základní |  |  | 0 | 0 | 0 | 0 | 16 | K | 1 | ROZPOCET | 0 | 0 | 0 | 0 | 0 | 1 | 0 | 16 | -448119806
|  |  | Zednické práce | [19 empty] | PP | 1

## 01d_03 - Zařízení slabopr...
| List obsahuje: |  | 1) Krycí list soupisu |  | 2) Rekapitulace |  |  | 3) Soupis prací |  |  | Zpět na list: |  | Rekapitulace stavby
optimalizováno pro tisk sestav ve formátu A4 - na výšku | [12 empty] | >> skryté sloupce << | [9 empty] | {6D63DF5A-0BDC-4ACC-9ABC-EC1ACF7FEDEC}
2
KRYCÍ LIST SOUPISU | [13 empty] | v --- níže se nacházejí doplnkové a pomocné údaje k sestavám --- v | [8 empty] | False
| Stavba: |  | 13-062 - ZZS Kraje Vysočiny - Adaptace serverovny ZOS Jihlvava pro ITS MV
| Objekt: |  | SO-01 - Stavební úpravy - server (místnost 3.02)
| Soupis: |  | 01d_03 - Zařízení slaboproudé elektrotechniky - IT technologie
| KSO: |  | 8011912
| Místo: |  | Jihlava | [5 empty] | Datum: |  | 2013-04-30
| Zadavatel: | [7 empty] | IČ: |  | 47366630
|  | Zdravotnická záchranná služba kraje Vysočina | [6 empty] | DIČ: |  | CZ47366630
| Uchazeč: | [7 empty] | IČ: |  | Vyplň údaj
|  | Vyplň údaj | [6 empty] | DIČ: |  | Vyplň údaj
| Projektant: | [7 empty] | IČ: |  | 28094026
|  | PROJEKT CENTRUM NOVA s.r.o. | [6 empty] | DIČ: |  | CZ28094026
Poznámka:
- U veškěrých dodávek a výrobků bude do ceny zahrnuta jejich montáž vč. dodávky potřebného kotvení, doplňkového materiálu, staveništní a mimo staveništní dopravy v případě že tyto činosti nejsou oceněny v samostatných položkách jednotlivých částí soupisu prací. U vybraných výrobků je nutné do ceny díla zahrnout zpracování dodavatelské případně výrobní dokumentace, dále výrobu prototypů, provádění baravného a materiálového vzorkování apod. - Uchazeč o veřejnou zakázku je povinen při oceňování soutěžního SOUPISU PRACÍ provést kontrolu funkce aritmetických vzorců jednotlivých položkových SOUPISŮ ve vazbě na jednotlivé oddíly, rekapitulace a krycí listy. - Kde není výslovně uvedeno, bude pracovní postup a technologie provádění stanovena oprávněnou osobou zhotovitele - Uváděné obchodní názvy v PD udávají minimální kvalitativní standard dodávaných výrobků. Tyto výrobky, resp. materiály lze zaměňovat za jiné prvky stejných, příp. lepších technických a kvalitativních vlastností. - Pro sestavení SOUPISU PRACÍ v podrobnostech vymezených vyhl. č. 230/2012Sb. nebyla použita cenová soustava, která by obsahovala veškeré údaje nezbytné pro soupis prací - viz. §4 odst. 4 této vyhlášky. Dle vyhl. č. 230/2012Sb. §11 odst.2 neuvádí zadavatel v zadávací dokumentaci odkaz na použitou cenovou soustavu (zadavetel nezajišťuje neomezený dálkový přístup k cenové soustavě, jelikož nebyla použita). - Tato část soupisu prací vychází dle vyhlášky 230/2012 Sb. § 7 odst.2 z následujících grafických a textových částí projektové dokumentace č. : d) Zařízení silnoproudé a slaboproudé elektrotechniky 1.0 Technická zpráva 1.3.02 Půdorys 1.NP - EI 1.3.03 Půdorys 2.NP - EI 1.3.04 Půdorys 3.NP - EI
| Cena bez DPH | [7 empty] | 0
| DPH | základní | 21% | ze | 0 |  |  |  | 0
|  | snížená | 15% | ze | 0 |  |  |  | 0
|  | zákl. přenesená | 21% | ze | 0 |  |  |  | 0
|  | sníž. přenesená | 15% | ze | 0 |  |  |  | 0
|  | nulová | 0% | ze | 0 |  |  |  | 0
| Cena s DPH |  |  | v | CZK |  |  | 0
REKAPITULACE ČLENĚNÍ SOUPISU PRACÍ
Stavba: |  |  | 13-062 - ZZS Kraje Vysočiny - Adaptace serverovny ZOS Jihlvava pro ITS MV
Objekt: |  |  | SO-01 - Stavební úpravy - server (místnost 3.02)
Soupis: |  |  | 01d_03 - Zařízení slaboproudé elektrotechniky - IT technologie
Místo: |  |  | Jihlava |  |  |  | Datum: |  | 2013-04-30
Zadavatel: |  |  | Zdravotnická záchranná služba kraje Vysočina |  |  |  | Projektant: |  | PROJEKT CENTRUM NOVA s.r.o.
Uchazeč: |  |  | Vyplň údaj
Kód dílu - Popis | [9 empty] | Cena celkem [CZK]
Náklady soupisu celkem | [9 empty] | 0 | [13 empty] | -1
| PSV - PSV | [8 empty] | 0
| 002 - Zařízení UPS | [8 empty] | 0
| 003 - Rack skříně | [8 empty] | 0
| 004 - Propojení serveroven | [8 empty] | 0
| 005 - Výměna svodu antén | [8 empty] | 0
SOUPIS PRACÍ
Stavba: |  |  | 13-062 - ZZS Kraje Vysočiny - Adaptace serverovny ZOS Jihlvava pro ITS MV
Objekt: |  |  | SO-01 - Stavební úpravy - server (místnost 3.02)
Soupis: |  |  | 01d_03 - Zařízení slaboproudé elektrotechniky - IT technologie
Místo: |  |  | Jihlava |  |  |  | Datum: |  | 2013-04-30
Zadavatel: |  |  | Zdravotnická záchranná služba kraje Vysočina |  |  |  | Projektant: |  | PROJEKT CENTRUM NOVA s.r.o.
Uchazeč: |  |  | Vyplň údaj
PČ | Typ | Kód | Popis |  |  | MJ | Množství | J.cena [CZK] |  | Cena celkem [CZK] |  | Cenová soustava |  | Poznámka | DPH | J. Nh [h] | Nh celkem [h] | J. hmotnost [t] | Hmotnost celkem [t] | J. suť [t] | Suť Celkem [t]
Náklady soupisu celkem | [9 empty] | 0 | [6 empty] | 0 |  | 0.0414 |  | 0 |  | D | -1 | [7 empty] | 0
| PSV - PSV | [8 empty] | 0 | [6 empty] | 0 |  | 0.0414 |  | 0 | 2 | D | 0 | ROZPOCET | [6 empty] | 0
| 002 - Zařízení UPS | [8 empty] | 0 | [6 empty] | 0 |  | 0 |  | 0 | 2 | D | 1 | ROZPOCET | [6 empty] | 0
1 | K | PN00186167-1-1 | Standardní instalace na připravené přívody k UPS 20-50 kVA |  |  | kus | 4 |  |  | 0 |  |  |  |  | základní |  |  | 0 | 0 | 0 | 0 | 4 | K | 2 | ROZPOCET | 0 | 0 | 0 | 0 | 0 | 1 | 0 | 4 | 1184555205
2 | K | PN00186167-1-2 | Revizní zpráva k instalaci UPS |  |  | kus | 4 |  |  | 0 |  |  |  |  | základní |  |  | 0 | 0 | 0 | 0 | 4 | K | 2 | ROZPOCET | 0 | 0 | 0 | 0 | 0 | 1 | 0 | 4 | 43560426
3 | M | PN00186167-1-1 | UPS 3/3fáze, 12 kW - BladeUPS 12 kW Paralelní jednotka |  |  | kus | 4 |  |  | 0 |  |  |  |  | základní |  |  | 0 | 0 | 0 | 0 | 8 | M | 2 | ROZPOCET | 0 | 0 | 0 | 0 | 0 | 1 | 0 | 4 | 319815204
4 | K | PN00186167-1-3 | Instalace externích baterií typ "Skříň" 20-40 kVA + revize |  |  | kus | 12 |  |  | 0 |  |  |  |  | základní |  |  | 0 | 0 | 0 | 0 | 4 | K | 2 | ROZPOCET | 0 | 0 | 0 | 0 | 0 | 1 | 0 | 4 | 1137988352
5 | M | PN00186167-1-2 | Externí baterie pro BladeUPS |  |  | kus | 12 |  |  | 0 |  |  |  |  | základní |  |  | 0 | 0 | 0 | 0 | 8 | M | 2 | ROZPOCET | 0 | 0 | 0 | 0 | 0 | 1 | 0 | 4 | 851986367
6 | M | PN00186167-1-3 | Rack pro UPS Blade 42U osazený-BladeBar, Bottom WW |  |  | kus | 2 |  |  | 0 |  |  |  |  | základní |  |  | 0 | 0 | 0 | 0 | 8 | M | 2 | ROZPOCET | 0 | 0 | 0 | 0 | 0 | 1 | 0 | 4 | -162657138
|  |  | UPS 3/3fáze, 12 kW - BladeUPS 12 kW Paralelní jednotka | [19 empty] | PP | 2
7 | K | PN00186167-1-4 | Instalace externího bypasu od 20 kVA do 40kVA + revize |  |  | kus | 2 |  |  | 0 |  |  |  |  | základní |  |  | 0 | 0 | 0 | 0 | 4 | K | 2 | ROZPOCET | 0 | 0 | 0 | 0 | 0 | 1 | 0 | 4 | 1463247370
8 | M | PN00186167-1-4 | Externí MBS pro 9355 20-30 kVA (montáž na zeď) |  |  | kus | 2 |  |  | 0 |  |  |  |  | základní |  |  | 0 | 0 | 0 | 0 | 8 | M | 2 | ROZPOCET | 0 | 0 | 0 | 0 | 0 | 1 | 0 | 4 | 1921557538
9 | M | PN00186167-1-5 | Komunikační karta - Connect UPS-X Web/SNMP/xHub |  |  | kus | 2 |  |  | 0 |  |  |  |  | základní |  |  | 0 | 0 | 0 | 0 | 8 | M | 2 | ROZPOCET | 0 | 0 | 0 | 0 | 0 | 1 | 0 | 4 | -2098902568
10 | M | PN00186167-1-6 | EMP -Sonda pro měření prostředí |  |  | kus | 2 |  |  | 0 |  |  |  |  | základní |  |  | 0 | 0 | 0 | 0 | 8 | M | 2 | ROZPOCET | 0 | 0 | 0 | 0 | 0 | 1 | 0 | 4 | -1503979469
11 | K | PN00186167-1-5 | Doprava techniky na místo |  |  | kus | 1 |  |  | 0 |  |  |  |  | základní |  |  | 0 | 0 | 0 | 0 | 4 | K | 2 | ROZPOCET | 0 | 0 | 0 | 0 | 0 | 1 | 0 | 4 | 1226250806
12 | K | PN00186167-1-6 | Preventivní prohlídka od 20 kVA do 50 kVA |  |  | kus | 4 |  |  | 0 |  |  |  |  | základní |  |  | 0 | 0 | 0 | 0 | 4 | K | 2 | ROZPOCET | 0 | 0 | 0 | 0 | 0 | 1 | 0 | 4 | -21068453
13 | K | PN00186167-1-7 | Preventivní prohlídka exetrních baterií od 20 do 50 kVA |  |  | kus | 4 |  |  | 0 |  |  |  |  | základní |  |  | 0 | 0 | 0 | 0 | 4 | K | 2 | ROZPOCET | 0 | 0 | 0 | 0 | 0 | 1 | 0 | 4 | -1894411719
| 003 - Rack skříně | [8 empty] | 0 | [6 empty] | 0 |  | 0 |  | 0 | 2 | D | 1 | ROZPOCET | [6 empty] | 0
14 | K | 742231100 | Montáž rozváděč skříňový nebo panelový dělitelný pole do 200 kg |  |  | kus | 5 |  |  | 0 |  |  |  |  | základní |  |  | 0 | 0 | 0 | 0 | 16 | K | 2 | ROZPOCET | 0 | 0 | 0 | 0 | 0 | 1 | 0 | 16 | -1703608703
|  |  | Montáž rozváděčů skříňových nebo panelových bez zapojení vodičů dělitelných, hmotnosti jednoho pole do 200 kg | [19 empty] | PP | 2
15 | M | RMF-FF-42/80-WW-H | přední rám s dveřmi s tahokovem 83% pro RMF-42-80/xx, max. IP30 |  |  | kus | 5 |  |  | 0 |  |  |  |  | základní |  |  | 0 | 0 | 0 | 0 | 32 | M | 2 | ROZPOCET | 0 | 0 | 0 | 0 | 0 | 1 | 0 | 16 | 403042667
16 | M | RMF-RF-42/80-0-H | zadní rám bez zadního panelu pro RMF-42-80/xx |  |  | kus | 5 |  |  | 0 |  |  |  |  | základní |  |  | 0 | 0 | 0 | 0 | 32 | M | 2 | ROZPOCET | 0 | 0 | 0 | 0 | 0 | 1 | 0 | 16 | 170980618
17 | M | RMF-SP-42/100-H | 2 kysy bočních panelů pro RMF-42-xx/100, max.IP30 |  |  | komplet | 1 |  |  | 0 |  |  |  |  | základní |  |  | 0 | 0 | 0 | 0 | 32 | M | 2 | ROZPOCET | 0 | 0 | 0 | 0 | 0 | 1 | 0 | 16 | 1962454855
18 | M | RMF-TB-80/100-H | horní a dolní kryt pro RMF-xx-80/100, max. IP30 |  |  | kus | 5 |  |  | 0 |  |  |  |  | základní |  |  | 0 | 0 | 0 | 0 | 32 | M | 2 | ROZPOCET | 0 | 0 | 0 | 0 | 0 | 1 | 0 | 16 | -1789063774
19 | M | RMF-HVE-80/100 | RMF - držák posuvné lišty 800/1000 |  |  | kus | 10 |  |  | 0 |  |  |  |  | základní |  |  | 0 | 0 | 0 | 0 | 32 | M | 2 | ROZPOCET | 0 | 0 | 0 | 0 | 0 | 1 | 0 | 16 | -592741571
20 | M | DP-DR-UNI | Univerzální spojovací sada |  |  | kus | 4 |  |  | 0 |  |  |  |  | základní |  |  | 0 | 0 | 0 | 0 | 32 | M | 2 | ROZPOCET | 0 | 0 | 0 | 0 | 0 | 1 | 0 | 16 | -1789012415
21 | M | VO-W2-100/100 | 10x kov. vyvazovací oko, vertikální, pozink, 100x100 mm, čelní kabelový vstup |  |  | kus | 5 |  |  | 0 |  |  |  |  | základní |  |  | 0 | 0 | 0 | 0 | 32 | M | 2 | ROZPOCET | 0 | 0 | 0 | 0 | 0 | 1 | 0 | 16 | 568339686
22 | M | DP-MO-100 | montážní sada do rozvaděče - 100 ks |  |  | komplet | 1 |  |  | 0 |  |  |  |  | základní |  |  | 0 | 0 | 0 | 0 | 32 | M | 2 | ROZPOCET | 0 | 0 | 0 | 0 | 0 | 1 | 0 | 16 | 1192096974
23 | M | IP-DMA-321C33C932 | řízené PDU, OU,32A, 230V, výstupy(21)C13 a (3)C19, zástrčka IEC309, přívodní kabel 3m |  |  | kus | 10 |  |  | 0 |  |  |  |  | základní |  |  | 0 | 0 | 0 | 0 | 32 | M | 2 | ROZPOCET | 0 | 0 | 0 | 0 | 0 | 1 | 0 | 16 | -833894617
| 004 - Propojení serveroven | [8 empty] | 0 | [6 empty] | 0 |  | 0 |  | 0 | 2 | D | 1 | ROZPOCET | [6 empty] | 0
24 | M | SLP-OPT-01 | kabel SM24 (2x12vláken) |  |  | m | 40 |  |  | 0 |  |  |  |  | základní |  |  | 0 | 0 | 0 | 0 | 32 | M | 2 | ROZPOCET | 0 | 0 | 0 | 0 | 0 | 1 | 0 | 16 | 1288504835
25 | M | SLP-OPT-02 | příslušenství - uchycení, spojky, ostatní materiál |  |  | komplet | 1 |  |  | 0 |  |  |  |  | základní |  |  | 0 | 0 | 0 | 0 | 32 | M | 2 | ROZPOCET | 0 | 0 | 0 | 0 | 0 | 1 | 0 | 16 | 1635233613
26 | M | SLP-OPT-03 | trubička 10/8 |  |  | m | 30 |  |  | 0 |  |  |  |  | základní |  |  | 0 | 0 | 0 | 0 | 32 | M | 2 | ROZPOCET | 0 | 0 | 0 | 0 | 0 | 1 | 0 | 16 | -1090627604
27 | M | SLP-OPT-04 | Vana RACK 19" 12xSC |  |  | kus | 2 |  |  | 0 |  |  |  |  | základní |  |  | 0 | 0 | 0 | 0 | 32 | M | 2 | ROZPOCET | 0 | 0 | 0 | 0 | 0 | 1 | 0 | 16 | -1150073586
28 | M | SLP-OPT-05 | pigtail - SC/PC 9/125 |  |  | kus | 48 |  |  | 0 |  |  |  |  | základní |  |  | 0 | 0 | 0 | 0 | 32 | M | 2 | ROZPOCET | 0 | 0 | 0 | 0 | 0 | 1 | 0 | 16 | 1048486726
29 | M | SLP-OPT-06 | Kazeta velká LISA suhner+viko |  |  | kus | 4 |  |  | 0 |  |  |  |  | základní |  |  | 0 | 0 | 0 | 0 | 32 | M | 2 | ROZPOCET | 0 | 0 | 0 | 0 | 0 | 1 | 0 | 16 | -489066559
30 | M | SLP-OPT-07 | Ochrana svaru |  |  | kus | 48 |  |  | 0 |  |  |  |  | základní |  |  | 0 | 0 | 0 | 0 | 32 | M | 2 | ROZPOCET | 0 | 0 | 0 | 0 | 0 | 1 | 0 | 16 | 978369532
31 | M | SLP-OPT-08 | Držák sváru |  |  | kus | 4 |  |  | 0 |  |  |  |  | základní |  |  | 0 | 0 | 0 | 0 | 32 | M | 2 | ROZPOCET | 0 | 0 | 0 | 0 | 0 | 1 | 0 | 16 | -1955765670
32 | M | SLP-OPT-09 | Spojka simplex SC zelená |  |  | kus | 48 |  |  | 0 |  |  |  |  | základní |  |  | 0 | 0 | 0 | 0 | 32 | M | 2 | ROZPOCET | 0 | 0 | 0 | 0 | 0 | 1 | 0 | 16 | 894440046
33 | K | SLP-OPT-10 | Kompletace van |  |  | kus | 2 |  |  | 0 |  |  |  |  | základní |  |  | 0 | 0 | 0 | 0 | 16 | K | 2 | ROZPOCET | 0 | 0 | 0 | 0 | 0 | 1 | 0 | 16 | -1512057659
34 | K | SLP-OPT-11 | Měření, zapůjčení OTDR |  |  | komplet | 1 |  |  | 0 |  |  |  |  | základní |  |  | 0 | 0 | 0 | 0 | 16 | K | 2 | ROZPOCET | 0 | 0 | 0 | 0 | 0 | 1 | 0 | 16 | 785704736
35 | K | SLP-OPT-12 | Svár optického vlákna |  |  | kus | 48 |  |  | 0 |  |  |  |  | základní |  |  | 0 | 0 | 0 | 0 | 16 | K | 2 | ROZPOCET | 0 | 0 | 0 | 0 | 0 | 1 | 0 | 16 | -1388775174
36 | K | SLP-OPT-13 | Natažení optického kabelu |  |  | m | 40 |  |  | 0 |  |  |  |  | základní |  |  | 0 | 0 | 0 | 0 | 16 | K | 2 | ROZPOCET | 0 | 0 | 0 | 0 | 0 | 1 | 0 | 16 | -804257896
37 | K | SLP-OPT-14 | Doprava |  |  | km | 60 |  |  | 0 |  |  |  |  | základní |  |  | 0 | 0 | 0 | 0 | 16 | K | 2 | ROZPOCET | 0 | 0 | 0 | 0 | 0 | 1 | 0 | 16 | 1086368300
38 | M | SLP-UTP-01 | Kabel UTP cat6 LSOH |  |  | m | 960 |  |  | 0 |  |  |  |  | základní |  |  | 0 | 0 | 0 | 0 | 32 | M | 2 | ROZPOCET | 0 | 0 | 0 | 0 | 0 | 1 | 0 | 16 | 1287277568
39 | M | SLP-UTP-02 | Patch panel cat6 |  |  | kus | 2 |  |  | 0 |  |  |  |  | základní |  |  | 0 | 0 | 0 | 0 | 32 | M | 2 | ROZPOCET | 0 | 0 | 0 | 0 | 0 | 1 | 0 | 16 | 896295053
40 | M | SLP-UTP-03 | Uchycení napínáku, ostatní materiál |  |  | komplet | 1 |  |  | 0 |  |  |  |  | základní |  |  | 0 | 0 | 0 | 0 | 32 | M | 2 | ROZPOCET | 0 | 0 | 0 | 0 | 0 | 1 | 0 | 16 | 1192033547
41 | K | SLP-UTP-04 | Natažení UTP kabelu, kompletace |  |  | m | 960 |  |  | 0 |  |  |  |  | základní |  |  | 0 | 0 | 0 | 0 | 16 | K | 2 | ROZPOCET | 0 | 0 | 0 | 0 | 0 | 1 | 0 | 16 | 1939643646
42 | K | SLP-UTP-05 | Měření zapojení |  |  | komplet | 1 |  |  | 0 |  |  |  |  | základní |  |  | 0 | 0 | 0 | 0 | 16 | K | 2 | ROZPOCET | 0 | 0 | 0 | 0 | 0 | 1 | 0 | 16 | 443707782
| 005 - Výměna svodu antén | [8 empty] | 0 | [6 empty] | 0 |  | 0.0414 |  | 0 | 2 | D | 1 | ROZPOCET | [6 empty] | 0
43 | K | 743111116 | Montáž trubka plastová tuhá D 26 mm uložená pevně |  |  | m | 60 |  |  | 0 |  |  |  |  | základní |  |  | 0 | 0 | 0 | 0 | 16 | K | 2 | ROZPOCET | 0 | 0 | 0 | 0 | 0 | 1 | 0 | 16 | -846122359
|  |  | Montáž trubek elektroinstalačních s nasunutím nebo našroubováním do krabic plastových tuhých, typ 15.., FFKuS, uložených pevně D 29 mm | [19 empty] | PP | 2
44 | M | 345711090 | trubka elektroinstalační pancéřová pevná z PH L3m 8032 |  |  | m | 60 |  |  | 0 |  |  |  |  | základní |  |  | 0.00029 | 0.0174 | 0 | 0 | 32 | M | 2 | ROZPOCET | 0 | 0 | 0 | 0 | 0 | 1 | 0 | 16 | -1516270153
|  |  | materiál úložný elektroinstalační trubky elektroinstalační tuhé z PVC pancéřové, EN 500 86 - 4441 vysoké mechanické namáhání (1250N) 8032 délka trubky 3 m | [19 empty] | PP | 2
|  |  | Poznámka k položce: EAN 8595057617063 | [19 empty] | P | 2
45 | K | 744733110 | Montáž kabel Cu sdělovací sk.21 1-30x2,1-50x3x0,5 mm volně |  |  | m | 300 |  |  | 0 |  |  |  |  | základní |  |  | 0 | 0 | 0 | 0 | 16 | K | 2 | ROZPOCET | 0 | 0 | 0 | 0 | 0 | 1 | 0 | 16 | -1380979183
|  |  | Montáž kabel Cu sdělovací sk.21 1-30x2,1-50x3x0,5 mm volně | [19 empty] | PP | 2
46 | M | 341213852 | kabel koaxiální 75 Ohmu |  |  | m | 300 |  |  | 0 |  |  |  |  | základní |  |  | 8e-05 | 0.024 | 0 | 0 | 32 | M | 2 | ROZPOCET | 0 | 0 | 0 | 0 | 0 | 1 | 0 | 16 | -1211784675
|  |  | kabel koaxiální 75 Ohmu | [19 empty] | PP | 2
47 | K | 746413110.1 | Ukončení kabelů datových a koaxiálních |  |  | kus | 24 |  |  | 0 |  |  |  |  | základní |  |  | 0 | 0 | 0 | 0 | 16 | K | 2 | ROZPOCET | 0 | 0 | 0 | 0 | 0 | 1 | 0 | 16 | -648784361
|  |  | Ukončení kabelů datových a koaxiálních | [19 empty] | PP | 2

## 02 - Stavebně technické ř...
| List obsahuje: |  | 1) Krycí list soupisu |  | 2) Rekapitulace |  |  | 3) Soupis prací |  |  | Zpět na list: |  | Rekapitulace stavby
optimalizováno pro tisk sestav ve formátu A4 - na výšku | [12 empty] | >> skryté sloupce << | [9 empty] | {1E2D3078-1E5A-49C5-AA78-46445DFA548D}
2
KRYCÍ LIST SOUPISU | [13 empty] | v --- níže se nacházejí doplnkové a pomocné údaje k sestavám --- v | [8 empty] | False
| Stavba: |  | 13-062 - ZZS Kraje Vysočiny - Adaptace serverovny ZOS Jihlvava pro ITS MV
| Objekt: |  | SO-02 - Stavební úpravy - ZOS a šatny (místnost 3.12, 3.13, 3.14)
| Soupis: |  | 02 - Stavebně technické řešení
| KSO: |  | 8011912
| Místo: |  | Jihlava | [5 empty] | Datum: |  | 2013-04-30
| Zadavatel: | [7 empty] | IČ: |  | 47366630
|  | Zdravotnická záchranná služba kraje Vysočina | [6 empty] | DIČ: |  | CZ47366630
| Uchazeč: | [7 empty] | IČ: |  | Vyplň údaj
|  | Vyplň údaj | [6 empty] | DIČ: |  | Vyplň údaj
| Projektant: | [7 empty] | IČ: |  | 28094026
|  | PROJEKT CENTRUM NOVA s.r.o. | [6 empty] | DIČ: |  | CZ28094026
Poznámka:
- U veškěrých dodávek a výrobků bude do ceny zahrnuta jejich montáž vč. dodávky potřebného kotvení, doplňkového materiálu, staveništní a mimo staveništní dopravy v případě že tyto činosti nejsou oceněny v samostatných položkách jednotlivých částí soupisu prací. U vybraných výrobků je nutné do ceny díla zahrnout zpracování dodavatelské případně výrobní dokumentace, dále výrobu prototypů, provádění baravného a materiálového vzorkování apod. - Uchazeč o veřejnou zakázku je povinen při oceňování soutěžního SOUPISU PRACÍ provést kontrolu funkce aritmetických vzorců jednotlivých položkových SOUPISŮ ve vazbě na jednotlivé oddíly, rekapitulace a krycí listy. - Kde není výslovně uvedeno, bude pracovní postup a technologie provádění stanovena oprávněnou osobou zhotovitele - Uváděné obchodní názvy v PD udávají minimální kvalitativní standard dodávaných výrobků. Tyto výrobky, resp. materiály lze zaměňovat za jiné prvky stejných, příp. lepších technických a kvalitativních vlastností. - Pro sestavení SOUPISU PRACÍ v podrobnostech vymezených vyhl. č. 230/2012Sb. nebyla použita cenová soustava, která by obsahovala veškeré údaje nezbytné pro soupis prací - viz. §4 odst. 4 této vyhlášky. Dle vyhl. č. 230/2012Sb. §11 odst.2 neuvádí zadavatel v zadávací dokumentaci odkaz na použitou cenovou soustavu (zadavetel nezajišťuje neomezený dálkový přístup k cenové soustavě, jelikož nebyla použita). - Tato část soupisu prací vychází dle vyhlášky 230/2012 Sb. § 7 odst.2 z následujících grafických a textových částí projektové dokumentace č. : 1.1 Architektonické a stavebně technické řešení, konstrukční část 1.0 Technická zpráva 1.1.01 Půdorys 3.NP - bourací práce 1.1.02 Půdorys 3.NP - návrh 1.1.03 Prosklená stěna
| Cena bez DPH | [7 empty] | 0
| DPH | základní | 21% | ze | 0 |  |  |  | 0
|  | snížená | 15% | ze | 0 |  |  |  | 0
|  | zákl. přenesená | 21% | ze | 0 |  |  |  | 0
|  | sníž. přenesená | 15% | ze | 0 |  |  |  | 0
|  | nulová | 0% | ze | 0 |  |  |  | 0
| Cena s DPH |  |  | v | CZK |  |  | 0
REKAPITULACE ČLENĚNÍ SOUPISU PRACÍ
Stavba: |  |  | 13-062 - ZZS Kraje Vysočiny - Adaptace serverovny ZOS Jihlvava pro ITS MV
Objekt: |  |  | SO-02 - Stavební úpravy - ZOS a šatny (místnost 3.12, 3.13, 3.14)
Soupis: |  |  | 02 - Stavebně technické řešení
Místo: |  |  | Jihlava |  |  |  | Datum: |  | 2013-04-30
Zadavatel: |  |  | Zdravotnická záchranná služba kraje Vysočina |  |  |  | Projektant: |  | PROJEKT CENTRUM NOVA s.r.o.
Uchazeč: |  |  | Vyplň údaj
Kód dílu - Popis | [9 empty] | Cena celkem [CZK]
Náklady soupisu celkem | [9 empty] | 0 | [13 empty] | -1
| HSV - Práce a dodávky HSV | [8 empty] | 0
| 3 - Svislé a kompletní konstrukce | [8 empty] | 0
| 6 - Úpravy povrchů, podlahy a osazování výplní | [8 empty] | 0
| 9 - Ostatní konstrukce a práce-bourání | [8 empty] | 0
| 99 - Přesun hmot | [8 empty] | 0
| PSV - Práce a dodávky PSV | [8 empty] | 0
| 751 - Vzduchotechnika | [8 empty] | 0
| 763 - Konstrukce suché výstavby | [8 empty] | 0
| 766 - Konstrukce truhlářské | [8 empty] | 0
| 767 - Konstrukce zámečnické | [8 empty] | 0
| 776 - Podlahy povlakové | [8 empty] | 0
| 777 - Podlahy lité | [8 empty] | 0
| 784 - Dokončovací práce - malby | [8 empty] | 0
SOUPIS PRACÍ
Stavba: |  |  | 13-062 - ZZS Kraje Vysočiny - Adaptace serverovny ZOS Jihlvava pro ITS MV
Objekt: |  |  | SO-02 - Stavební úpravy - ZOS a šatny (místnost 3.12, 3.13, 3.14)
Soupis: |  |  | 02 - Stavebně technické řešení
Místo: |  |  | Jihlava |  |  |  | Datum: |  | 2013-04-30
Zadavatel: |  |  | Zdravotnická záchranná služba kraje Vysočina |  |  |  | Projektant: |  | PROJEKT CENTRUM NOVA s.r.o.
Uchazeč: |  |  | Vyplň údaj
PČ | Typ | Kód | Popis |  |  | MJ | Množství | J.cena [CZK] |  | Cena celkem [CZK] |  | Cenová soustava |  | Poznámka | DPH | J. Nh [h] | Nh celkem [h] | J. hmotnost [t] | Hmotnost celkem [t] | J. suť [t] | Suť Celkem [t]
Náklady soupisu celkem | [9 empty] | 0 | [6 empty] | 0 |  | 3.7531 |  | 4.2666 |  | D | -1 | [10 empty] | 0
| HSV - Práce a dodávky HSV | [8 empty] | 0 | [6 empty] | 0 |  | 2.3338 |  | 3.3203 | 1 | D | 0 |  |  |  | ROZPOCET | [6 empty] | 0
| 3 - Svislé a kompletní konstrukce | [8 empty] | 0 | [6 empty] | 0 |  | 0.15884 |  | 0 | 1 | D | 1 |  |  |  | ROZPOCET | [6 empty] | 0
1 | K | 310236251 | Zazdívka otvorů pl do 0,09 m2 ve zdivu nadzákladovém cihlami pálenými tl do 450 mm |  |  | kus | 2 |  |  | 0 |  |  |  |  | základní |  |  | 0.07942 | 0.15884 | 0 | 0 | 4 | K | 2 |  |  |  | ROZPOCET | 0 | 0 | 0 | 0 | 0 | 1 | 0 | 4 | -1943721852
|  |  | Zazdívka otvorů pl do 0,09 m2 ve zdivu nadzákladovém cihlami pálenými tl do 450 mm | [19 empty] | PP | 2
| 6 - Úpravy povrchů, podlahy a osazování výplní | [8 empty] | 0 | [6 empty] | 0 |  | 2.1585 |  | 0 | 1 | D | 1 |  |  |  | ROZPOCET | [6 empty] | 0
2 | K | 611323111 | Vápenocementová omítka hladkých vnitřních stropů rovných tloušťky do 5 mm nanášená ručně |  |  | m2 | 96.72 |  |  | 0 |  |  |  |  | základní |  |  | 0.00656 | 0.63448 | 0 | 0 | 4 | K | 2 |  |  |  | ROZPOCET | 0 | 0 | 0 | 0 | 0 | 1 | 0 | 4 | 645237476
|  |  | Vápenocementová omítka hladkých vnitřních stropů rovných tloušťky do 5 mm nanášená ručně | [19 empty] | PP | 2
|  |  | č312 | [19 empty] | VV | 2 | 1 | -1 | 0 | ROZPOCET
|  |  | 17,24 |  |  |  | 17.24 | [15 empty] | VV | 2 | 2 | -1 | 0 | ROZPOCET
|  |  | č314 | [19 empty] | VV | 2 | 1 | -1 | 0 | ROZPOCET
|  |  | 64,97 |  |  |  | 64.97 | [15 empty] | VV | 2 | 2 | -1 | 0 | ROZPOCET
|  |  | č313a | [19 empty] | VV | 2 | 1 | -1 | 0 | ROZPOCET
|  |  | 14,51 |  |  |  | 14.51 | [15 empty] | VV | 2 | 2 | -1 | 0 | ROZPOCET
|  |  | Součet |  |  |  | 96.72 | [15 empty] | VV | 2 | 4 | -1 | 1 | ROZPOCET
3 | K | 611325212 | Vápenocementová hladká omítka malých ploch do 0,25 m2 na stropech |  |  | kus | 2 |  |  | 0 |  |  |  |  | základní |  |  | 0.0095 | 0.019 | 0 | 0 | 4 | K | 2 |  |  |  | ROZPOCET | 0 | 0 | 0 | 0 | 0 | 1 | 0 | 4 | -919208055
|  |  | Vápenocementová hladká omítka malých ploch do 0,25 m2 na stropech | [19 empty] | PP | 2
|  |  | vzt - stropy | [19 empty] | VV | 2 | 1 | -1 | 0 | ROZPOCET
|  |  | 2 |  |  |  | 2 | [15 empty] | VV | 2 | 2 | -1 | 0 | ROZPOCET
|  |  | Součet |  |  |  | 2 | [15 empty] | VV | 2 | 4 | -1 | 1 | ROZPOCET
4 | K | 612142001 | Potažení vnitřních stěn sklovláknitým pletivem vtlačeným do tenkovrstvé hmoty |  |  | m2 | 6.9 |  |  | 0 |  |  |  |  | základní |  |  | 0.00489 | 0.033741 | 0 | 0 | 4 | K | 2 |  |  |  | ROZPOCET | 0 | 0 | 0 | 0 | 0 | 1 | 0 | 4 | -95659971
|  |  | Potažení vnitřních stěn sklovláknitým pletivem vtlačeným do tenkovrstvé hmoty | [19 empty] | PP | 2
|  |  | (0,5+0,15+0,5)*3*2 |  |  |  | 6.9 | [15 empty] | VV | 2 | 2 | -1 | 0 | ROZPOCET
|  |  | Součet |  |  |  | 6.9 | [15 empty] | VV | 2 | 4 | -1 | 1 | ROZPOCET
5 | K | 612323111 | Vápenocementová omítka hladkých vnitřních stěn tloušťky do 5 mm nanášená ručně |  |  | m2 | 162.1 |  |  | 0 |  |  |  |  | základní |  |  | 0.00656 | 1.0634 | 0 | 0 | 4 | K | 2 |  |  |  | ROZPOCET | 0 | 0 | 0 | 0 | 0 | 1 | 0 | 4 | 175419013
|  |  | Vápenocementová omítka hladkých vnitřních stěn tloušťky do 5 mm nanášená ručně | [19 empty] | PP | 2
|  |  | č312 | [19 empty] | VV | 2 | 1 | -1 | 0 | ROZPOCET
|  |  | (6,05+2,85)*2*3 |  |  |  | 53.4 | [15 empty] | VV | 2 | 2 | -1 | 0 | ROZPOCET
|  |  | -0,8*2*2 |  |  |  | -3.2 | [15 empty] | VV | 2 | 2 | -1 | 0 | ROZPOCET
|  |  | č314+313a | [19 empty] | VV | 2 | 1 | -1 | 0 | ROZPOCET
|  |  | (6+3,2+2,35+7,6+2,05+3,2+5,75)*3 |  |  |  | 90.45 | [15 empty] | VV | 2 | 2 | -1 | 0 | ROZPOCET
|  |  | 15*1 |  |  |  | 15 | [15 empty] | VV | 2 | 2 | -1 | 0 | ROZPOCET
|  |  | -0,8*2*3 |  |  |  | -4.8 | [15 empty] | VV | 2 | 2 | -1 | 0 | ROZPOCET
|  |  | č303 | [19 empty] | VV | 2 | 1 | -1 | 0 | ROZPOCET
|  |  | (1,85+1,9)*3 |  |  |  | 11.25 | [15 empty] | VV | 2 | 2 | -1 | 0 | ROZPOCET
|  |  | Součet |  |  |  | 162.1 | [15 empty] | VV | 2 | 4 | -1 | 1 | ROZPOCET
6 | K | 612325111 | Vápenocementová hladká omítka rýh ve stěnách šířky do 150 mm |  |  | m2 | 1.35 |  |  | 0 |  |  |  |  | základní |  |  | 0.0382 | 0.05157 | 0 | 0 | 4 | K | 2 |  |  |  | ROZPOCET | 0 | 0 | 0 | 0 | 0 | 1 | 0 | 4 | 1493347769
|  |  | Vápenocementová hladká omítka rýh ve stěnách šířky do 150 mm | [19 empty] | PP | 2
|  |  | 0,15*3*2 |  |  |  | 0.9 | [15 empty] | VV | 2 | 2 | -1 | 0 | ROZPOCET
|  |  | 0,15*3 |  |  |  | 0.45 | [15 empty] | VV | 2 | 2 | -1 | 0 | ROZPOCET
|  |  | Součet |  |  |  | 1.35 | [15 empty] | VV | 2 | 4 | -1 | 1 | ROZPOCET
7 | K | 612325222 | Vápenocementová štuková omítka malých ploch do 0,25 m2 na stěnách |  |  | kus | 14 |  |  | 0 |  |  |  |  | základní |  |  | 0.0102 | 0.1428 | 0 | 0 | 4 | K | 2 |  |  |  | ROZPOCET | 0 | 0 | 0 | 0 | 0 | 1 | 0 | 4 | 2058919402
|  |  | Vápenocementová štuková omítka malých ploch do 0,25 m2 na stěnách | [19 empty] | PP | 2
8 | K | 622142001 | Potažení vnějších stěn sklovláknitým pletivem vtlačeným do tenkovrstvé hmoty |  |  | m2 | 6.9 |  |  | 0 |  |  |  |  | základní |  |  | 0.00489 | 0.033741 | 0 | 0 | 4 | K | 2 |  |  |  | ROZPOCET | 0 | 0 | 0 | 0 | 0 | 1 | 0 | 4 | 236836341
|  |  | Potažení vnějších stěn sklovláknitým pletivem vtlačeným do tenkovrstvé hmoty | [19 empty] | PP | 2
9 | K | 622321121 | Vápenocementová omítka hladká jednovrstvá vnějších stěn nanášená ručně |  |  | m2 | 6.9 |  |  | 0 |  |  |  |  | základní |  |  | 0.0231 | 0.15939 | 0 | 0 | 4 | K | 2 |  |  |  | ROZPOCET | 0 | 0 | 0 | 0 | 0 | 1 | 0 | 4 | 549926976
|  |  | Vápenocementová omítka hladká jednovrstvá vnějších stěn nanášená ručně | [19 empty] | PP | 2
10 | K | 622325222 | Vápenocementová štuková omítka malých ploch do 0,25 m2 na stěnách |  |  | kus | 2 |  |  | 0 |  |  |  |  | základní |  |  | 0.0102 | 0.0204 | 0 | 0 | 4 | K | 2 |  |  |  | ROZPOCET | 0 | 0 | 0 | 0 | 0 | 1 | 0 | 4 | 1423414568
|  |  | Vápenocementová štuková omítka malých ploch do 0,25 m2 na stěnách | [19 empty] | PP | 2
11 | K | 633811111 | Broušení nerovností betonových podlah do 2 mm |  |  | m2 | 31.75 |  |  | 0 |  |  |  |  | základní |  |  | 0 | 0 | 0 | 0 | 4 | K | 2 |  |  |  | ROZPOCET | 0 | 0 | 0 | 0 | 0 | 1 | 0 | 4 | 1335531181
|  |  | Broušení nerovností betonových podlah do 2 mm | [19 empty] | PP | 2
|  |  | č312 | [19 empty] | VV | 2 | 1 | -1 | 0 | ROZPOCET
|  |  | 17,24 |  |  |  | 17.24 | [15 empty] | VV | 2 | 2 | -1 | 0 | ROZPOCET
|  |  | č313 | [19 empty] | VV | 2 | 1 | -1 | 0 | ROZPOCET
|  |  | 14,51 |  |  |  | 14.51 | [15 empty] | VV | 2 | 2 | -1 | 0 | ROZPOCET
|  |  | Součet |  |  |  | 31.75 | [15 empty] | VV | 2 | 4 | -1 | 1 | ROZPOCET
12 | K | 633811119 | Příplatek k broušení nerovností betonových podlah ZKD 1 mm |  |  | m2 | 95.25 |  |  | 0 |  |  |  |  | základní |  |  | 0 | 0 | 0 | 0 | 4 | K | 2 |  |  |  | ROZPOCET | 0 | 0 | 0 | 0 | 0 | 1 | 0 | 4 | -387597818
|  |  | Příplatek k broušení nerovností betonových podlah ZKD 1 mm | [19 empty] | PP | 2
|  |  | 31,75*3 |  |  |  | 95.25 | [15 empty] | VV | 2 | 2 | -1 | 0 | ROZPOCET
|  |  | Součet |  |  |  | 95.25 | [15 empty] | VV | 2 | 4 | -1 | 1 | ROZPOCET
| 9 - Ostatní konstrukce a práce-bourání | [8 empty] | 0 | [6 empty] | 0 |  | 0.016442 |  | 3.3203 | 1 | D | 1 |  |  |  | ROZPOCET | [6 empty] | 0
13 | K | 941111121 | Montáž lešení řadového trubkového lehkého s podlahami zatížení do 200 kg/m2 š do 1,2 m v do 10 m |  |  | m2 | 80 |  |  | 0 |  |  |  |  | základní |  |  | 0 | 0 | 0 | 0 | 4 | K | 2 |  |  |  | ROZPOCET | 0 | 0 | 0 | 0 | 0 | 1 | 0 | 4 | 1326020356
|  |  | Montáž lešení řadového trubkového lehkého s podlahami zatížení do 200 kg/m2 š do 1,2 m v do 10 m | [19 empty] | PP | 2
|  |  | 4*10*2 |  |  |  | 80 | [15 empty] | VV | 2 | 2 | -1 | 0 | ROZPOCET
|  |  | Součet |  |  |  | 80 | [15 empty] | VV | 2 | 4 | -1 | 1 | ROZPOCET
14 | K | 941111221 | Příplatek k lešení řadovému trubkovému lehkému s podlahami š 1,2 m v 10 m za první a ZKD den použití |  |  | m2 | 2400 |  |  | 0 |  |  |  |  | základní |  |  | 0 | 0 | 0 | 0 | 4 | K | 2 |  |  |  | ROZPOCET | 0 | 0 | 0 | 0 | 0 | 1 | 0 | 4 | 1603847802
|  |  | Příplatek k lešení řadovému trubkovému lehkému s podlahami š 1,2 m v 10 m za první a ZKD den použití | [19 empty] | PP | 2
|  |  | 80*30 |  |  |  | 2400 | [15 empty] | VV | 2 | 2 | -1 | 0 | ROZPOCET
|  |  | Součet |  |  |  | 2400 | [15 empty] | VV | 2 | 4 | -1 | 1 | ROZPOCET
15 | K | 941111821 | Demontáž lešení řadového trubkového lehkého s podlahami zatížení do 200 kg/m2 š do 1,2 m v do 10 m |  |  | m2 | 80 |  |  | 0 |  |  |  |  | základní |  |  | 0 | 0 | 0 | 0 | 4 | K | 2 |  |  |  | ROZPOCET | 0 | 0 | 0 | 0 | 0 | 1 | 0 | 4 | 922076748
|  |  | Demontáž lešení řadového trubkového lehkého s podlahami zatížení do 200 kg/m2 š do 1,2 m v do 10 m | [19 empty] | PP | 2
16 | K | 949101111 | Lešení pomocné pro objekty pozemních staveb s lešeňovou podlahou v do 1,9 m zatížení do 150 kg/m2 |  |  | m2 | 96.72 |  |  | 0 |  |  |  |  | základní |  |  | 0.00013 | 0.012574 | 0 | 0 | 4 | K | 2 |  |  |  | ROZPOCET | 0 | 0 | 0 | 0 | 0 | 1 | 0 | 4 | -1657944017
|  |  | Lešení pomocné pro objekty pozemních staveb s lešeňovou podlahou v do 1,9 m zatížení do 150 kg/m2 | [19 empty] | PP | 2
17 | K | 952901111 | Vyčištění budov bytové a občanské výstavby při výšce podlaží do 4 m |  |  | m2 | 96.72 |  |  | 0 |  |  |  |  | základní |  |  | 4e-05 | 0.0038688 | 0 | 0 | 4 | K | 2 |  |  |  | ROZPOCET | 0 | 0 | 0 | 0 | 0 | 1 | 0 | 4 | -1193505929
|  |  | Vyčištění budov bytové a občanské výstavby při výšce podlaží do 4 m | [19 empty] | PP | 2
18 | K | 962031133 | Bourání příček z cihel pálených na MVC tl do 150 mm |  |  | m2 | 10.35 |  |  | 0 |  |  |  |  | základní |  |  | 0 | 0 | 0.261 | 2.7014 | 4 | K | 2 |  |  |  | ROZPOCET | 0 | 0 | 0 | 0 | 0 | 1 | 0 | 4 | 196245155
|  |  | Bourání příček z cihel pálených na MVC tl do 150 mm | [19 empty] | PP | 2
|  |  | místnost 312-313 | [19 empty] | VV | 2 | 1 | -1 | 0 | ROZPOCET
|  |  | 2,85*3 |  |  |  | 8.55 | [15 empty] | VV | 2 | 2 | -1 | 0 | ROZPOCET
|  |  | místnost 303 | [19 empty] | VV | 2 | 1 | -1 | 0 | ROZPOCET
|  |  | 0,6*3 |  |  |  | 1.8 | [15 empty] | VV | 2 | 2 | -1 | 0 | ROZPOCET
|  |  | Součet |  |  |  | 10.35 | [15 empty] | VV | 2 | 4 | -1 | 1 | ROZPOCET
19 | K | 971033231 | Vybourání otvorů ve zdivu cihelném pl do 0,0225 m2 na MVC nebo MV tl do 150 mm |  |  | kus | 3 |  |  | 0 |  |  |  |  | základní |  |  | 0 | 0 | 0.004 | 0.012 | 4 | K | 2 |  |  |  | ROZPOCET | 0 | 0 | 0 | 0 | 0 | 1 | 0 | 4 | 1998233571
|  |  | Vybourání otvorů ve zdivu cihelném pl do 0,0225 m2 na MVC nebo MV tl do 150 mm | [19 empty] | PP | 2
|  |  | 2 |  |  |  | 2 | [15 empty] | VV | 2 | 2 | -1 | 0 | ROZPOCET
|  |  | 1 |  |  |  | 1 | [15 empty] | VV | 2 | 2 | -1 | 0 | ROZPOCET
|  |  | Součet |  |  |  | 3 | [15 empty] | VV | 2 | 4 | -1 | 1 | ROZPOCET
20 | K | 971033351 | Vybourání otvorů ve zdivu cihelném pl do 0,09 m2 na MVC nebo MV tl do 450 mm |  |  | kus | 3 |  |  | 0 |  |  |  |  | základní |  |  | 0 | 0 | 0.074 | 0.222 | 4 | K | 2 |  |  |  | ROZPOCET | 0 | 0 | 0 | 0 | 0 | 1 | 0 | 4 | 1551616766
|  |  | Vybourání otvorů ve zdivu cihelném pl do 0,09 m2 na MVC nebo MV tl do 450 mm | [19 empty] | PP | 2
|  |  | pozn.3 | [19 empty] | VV | 2 | 1 | -1 | 0 | ROZPOCET
|  |  | 2 |  |  |  | 2 | [15 empty] | VV | 2 | 2 | -1 | 0 | ROZPOCET
|  |  | místnost 3.14 - schodiště | [19 empty] | VV | 2 | 1 | -1 | 0 | ROZPOCET
|  |  | 1 |  |  |  | 1 | [15 empty] | VV | 2 | 2 | -1 | 0 | ROZPOCET
|  |  | Součet |  |  |  | 3 | [15 empty] | VV | 2 | 4 | -1 | 1 | ROZPOCET
21 | K | 972055241 | Vybourání otvorů ve stropech z ŽB prefabrikátů pl do 0,09 m2 tl přes 120 mm |  |  | kus | 1 |  |  | 0 |  |  |  |  | základní |  |  | 0 | 0 | 0.025 | 0.025 | 4 | K | 2 |  |  |  | ROZPOCET | 0 | 0 | 0 | 0 | 0 | 1 | 0 | 4 | -174517536
|  |  | Vybourání otvorů ve stropech z ŽB prefabrikátů pl do 0,09 m2 tl přes 120 mm | [19 empty] | PP | 2
|  |  | elektoinstalace | [19 empty] | VV | 2 | 1 | -1 | 0 | ROZPOCET
|  |  | 1 |  |  |  | 1 | [15 empty] | VV | 2 | 2 | -1 | 0 | ROZPOCET
|  |  | Součet |  |  |  | 1 | [15 empty] | VV | 2 | 4 | -1 | 1 | ROZPOCET
22 | K | 978013191 | Otlučení vnitřních omítek stěn MV nebo MVC stěn v rozsahu do 100 % |  |  | m2 | 6 |  |  | 0 |  |  |  |  | základní |  |  | 0 | 0 | 0.046 | 0.276 | 4 | K | 2 |  |  |  | ROZPOCET | 0 | 0 | 0 | 0 | 0 | 1 | 0 | 4 | 2137747431
|  |  | Otlučení vnitřních omítek stěn MV nebo MVC stěn v rozsahu do 100 % | [19 empty] | PP | 2
|  |  | místnost 312-313 | [19 empty] | VV | 2 | 1 | -1 | 0 | ROZPOCET
|  |  | 0,5*3*2*2 |  |  |  | 6 | [15 empty] | VV | 2 | 2 | -1 | 0 | ROZPOCET
|  |  | Součet |  |  |  | 6 | [15 empty] | VV | 2 | 4 | -1 | 1 | ROZPOCET
23 | K | 978023411 | Vysekání a vyčištění spár zdiva cihelného mimo komínového |  |  | m2 | 6 |  |  | 0 |  |  |  |  | základní |  |  | 0 | 0 | 0.014 | 0.084 | 4 | K | 2 |  |  |  | ROZPOCET | 0 | 0 | 0 | 0 | 0 | 1 | 0 | 4 | 208789514
|  |  | Vysekání a vyčištění spár zdiva cihelného mimo komínového | [19 empty] | PP | 2
| 99 - Přesun hmot | [8 empty] | 0 | [6 empty] | 0 |  | 0 |  | 0 | 1 | D | 2 |  |  |  | ROZPOCET | [6 empty] | 0
24 | K | 997013213 | Vnitrostaveništní doprava suti a vybouraných hmot pro budovy v do 12 m ručně |  |  | t | 4.267 |  |  | 0 |  |  |  |  | základní |  |  | 0 | 0 | 0 | 0 | 4 | K | 3 |  |  |  | ROZPOCET | 0 | 0 | 0 | 0 | 0 | 1 | 0 | 4 | 1977858533
|  |  | Vnitrostaveništní doprava suti a vybouraných hmot vodorovně do 50 m svisle ručně (nošením po schodech) pro budovy a haly výšky přes 9 do 12 m | [19 empty] | PP | 3
25 | K | 997013311 | Montáž a demontáž shozu suti v do 10 m |  |  | m | 10 |  |  | 0 |  |  |  |  | základní |  |  | 0 | 0 | 0 | 0 | 4 | K | 3 |  |  |  | ROZPOCET | 0 | 0 | 0 | 0 | 0 | 1 | 0 | 4 | 1930893597
|  |  | Shoz suti montáž a demontáž shozu výšky do 10 m | [19 empty] | PP | 3
26 | K | 997013321 | Příplatek k shozu suti v do 10 m za první a ZKD den použití |  |  | m | 100 |  |  | 0 |  |  |  |  | základní |  |  | 0 | 0 | 0 | 0 | 4 | K | 3 |  |  |  | ROZPOCET | 0 | 0 | 0 | 0 | 0 | 1 | 0 | 4 | -1027796412
|  |  | Shoz suti montáž a demontáž shozu výšky Příplatek za první a každý další den použití shozu k ceně -3311 | [19 empty] | PP | 3
|  |  | 10*10 |  |  |  | 100 | [15 empty] | VV | 3 | 2 | -1 | 0 | ROZPOCET
|  |  | Součet |  |  |  | 100 | [15 empty] | VV | 3 | 4 | -1 | 1 | ROZPOCET
27 | K | 997013501 | Odvoz suti na skládku a vybouraných hmot nebo meziskládku do 1 km se složením |  |  | t | 4.267 |  |  | 0 |  |  |  |  | základní |  |  | 0 | 0 | 0 | 0 | 4 | K | 3 |  |  |  | ROZPOCET | 0 | 0 | 0 | 0 | 0 | 1 | 0 | 4 | 1794460632
|  |  | Odvoz suti a vybouraných hmot na skládku nebo meziskládku se složením, na vzdálenost do 1 km | [19 empty] | PP | 3
28 | K | 997013509 | Příplatek k odvozu suti a vybouraných hmot na skládku ZKD 1 km přes 1 km |  |  | t | 4.267 |  |  | 0 |  |  |  |  | základní |  |  | 0 | 0 | 0 | 0 | 4 | K | 3 |  |  |  | ROZPOCET | 0 | 0 | 0 | 0 | 0 | 1 | 0 | 4 | -421403679
|  |  | Odvoz suti a vybouraných hmot na skládku nebo meziskládku se složením, na vzdálenost Příplatek k ceně za každý další i započatý 1 km přes 1 km | [19 empty] | PP | 3
29 | K | 997013801 | Poplatek za uložení stavebního odpadu na skládce (skládkovné) |  |  | t | 38.403 |  |  | 0 |  |  |  |  | základní |  |  | 0 | 0 | 0 | 0 | 4 | K | 3 |  |  |  | ROZPOCET | 0 | 0 | 0 | 0 | 0 | 1 | 0 | 4 | 2019984927
|  |  | Poplatek za uložení stavebního odpadu na skládce (skládkovné) betonového | [19 empty] | PP | 3
|  |  | 4,267*9 |  |  |  | 38.403 | [15 empty] | VV | 3 | 2 | -1 | 0 | ROZPOCET
|  |  | Součet |  |  |  | 38.403 | [15 empty] | VV | 3 | 4 | -1 | 1 | ROZPOCET
30 | K | 998018002 | Přesun hmot ruční pro budovy v do 12 m |  |  | t | 2.334 |  |  | 0 |  |  |  |  | základní |  |  | 0 | 0 | 0 | 0 | 4 | K | 3 |  |  |  | ROZPOCET | 0 | 0 | 0 | 0 | 0 | 1 | 0 | 4 | -2074925568
|  |  | Přesun hmot ruční pro budovy v do 12 m | [19 empty] | PP | 3
| PSV - Práce a dodávky PSV | [8 empty] | 0 | [6 empty] | 0 |  | 1.4194 |  | 0.94624 | 2 | D | 0 |  |  |  | ROZPOCET | [6 empty] | 0
| 751 - Vzduchotechnika | [8 empty] | 0 | [6 empty] | 0 |  | 0 |  | 0 | 2 | D | 1 |  |  |  | ROZPOCET | [6 empty] | 0
31 | K | 751901 | Provedení otvoru pro VZT 10x10cm - vybourání prostupu stropem, spádovým klínem, střechou |  |  | kus | 2 |  |  | 0 |  |  |  |  | základní |  |  | 0 | 0 | 0 | 0 | 16 | K | 2 |  |  |  | ROZPOCET | 0 | 0 | 0 | 0 | 0 | 1 | 0 | 16 | -652503676
|  |  | Provedení otvoru pro VZT 10x10cm - vybourání prostupu stropem, spádovým klínem, střechou | [19 empty] | PP | 2
32 | K | 751902 | Stavební úprava průchodu stropem, úprava krytiny střechy a klempířiny |  |  | kus | 2 |  |  | 0 |  |  |  |  | základní |  |  | 0 | 0 | 0 | 0 | 16 | K | 2 |  |  |  | ROZPOCET | 0 | 0 | 0 | 0 | 0 | 1 | 0 | 16 | 829398134
|  |  | Stavební úprava průchodu stropem, úprava krytiny střechy a klempířiny | [19 empty] | PP | 2
| 763 - Konstrukce suché výstavby | [8 empty] | 0 | [6 empty] | 0 |  | 0.90558 |  | 0.26894 | 2 | D | 1 |  |  |  | ROZPOCET | [6 empty] | 0
33 | K | 763131822 | Demontáž SDK podhledu s dvouvrstvou nosnou kcí z ocelových profilů opláštění dvojité |  |  | m2 | 9.5 |  |  | 0 |  |  |  |  | základní |  |  | 0 | 0 | 0.02831 | 0.26894 | 16 | K | 2 |  |  |  | ROZPOCET | 0 | 0 | 0 | 0 | 0 | 1 | 0 | 16 | 1868149990
|  |  | Demontáž SDK podhledu s dvouvrstvou nosnou kcí z ocelových profilů opláštění dvojité | [19 empty] | PP | 2
34 | K | 763135101 | Montáž SDK kazetového podhledu z kazet 600x600 mm na zavěšenou viditelnou nosnou konstrukci |  |  | m2 | 92.5 |  |  | 0 |  |  |  |  | základní |  |  | 0.00139 | 0.12857 | 0 | 0 | 16 | K | 2 |  |  |  | ROZPOCET | 0 | 0 | 0 | 0 | 0 | 1 | 0 | 16 | 721809567
|  |  | Montáž SDK kazetového podhledu z kazet 600x600 mm na zavěšenou viditelnou nosnou konstrukci | [19 empty] | PP | 2
35 | M | 590305720 | podhled kazetový 60x60cm vč.příslušenství |  |  | m2 | 97.125 |  |  | 0 |  |  |  |  | základní |  |  | 0.008 | 0.777 | 0 | 0 | 32 | M | 2 |  |  |  | ROZPOCET | 0 | 0 | 0 | 0 | 0 | 1 | 0 | 16 | -445598236
|  |  | podhled kazetový 60x60cm vč.příslušenství | [19 empty] | PP | 2
|  |  | 92,5*1,05 'Přepočtené koeficientem množství |  |  |  | 97.125 | [15 empty] | VV | 2 | 2 | 0 | 1 | ROZPOCET
36 | K | 763901 | Demontáž části zdvojené podlahy v místnosti 3.14 |  |  | m2 | 4 |  |  | 0 |  |  |  |  | základní |  |  | 0 | 0 | 0 | 0 | 16 | K | 2 |  |  |  | ROZPOCET | 0 | 0 | 0 | 0 | 0 | 1 | 0 | 16 | 1470342560
|  |  | Demontáž části zdvojené podlahy v místnosti 3.14 | [19 empty] | PP | 2
37 | K | 763901_1 | Zpětná montáž části zdvojené podlahy v místnosti 3.14 |  |  | m2 | 4 |  |  | 0 |  |  |  |  | základní |  |  | 0 | 0 | 0 | 0 | 16 | K | 2 |  |  |  | ROZPOCET | 0 | 0 | 0 | 0 | 0 | 1 | 0 | 16 | -894632787
|  |  | Zpětná montáž části zdvojené podlahy v místnosti 3.14 | [19 empty] | PP | 2
38 | K | 763902 | Demontáž části zdvojené podlahy v místnosti 3.14 a 313a |  |  | m2 | 15.5 |  |  | 0 |  |  |  |  | základní |  |  | 0 | 0 | 0 | 0 | 16 | K | 2 |  |  |  | ROZPOCET | 0 | 0 | 0 | 0 | 0 | 1 | 0 | 16 | -1251987597
|  |  | Demontáž části zdvojené podlahy v místnosti 3.14 a 313a | [19 empty] | PP | 2
39 | K | 763902_1 | Zpětná montáž části zdvojené podlahy v místnosti 3.14 a 313a |  |  | m2 | 15.5 |  |  | 0 |  |  |  |  | základní |  |  | 0 | 0 | 0 | 0 | 16 | K | 2 |  |  |  | ROZPOCET | 0 | 0 | 0 | 0 | 0 | 1 | 0 | 16 | 1431581639
|  |  | Zpětná montáž části zdvojené podlahy v místnosti 3.14 a 313a | [19 empty] | PP | 2
40 | K | 998763302 | Přesun hmot tonážní pro sádrokartonové konstrukce v objektech v do 12 m |  |  | t | 0.906 |  |  | 0 |  |  |  |  | základní |  |  | 0 | 0 | 0 | 0 | 16 | K | 2 |  |  |  | ROZPOCET | 0 | 0 | 0 | 0 | 0 | 1 | 0 | 16 | 1511843060
|  |  | Přesun hmot tonážní pro sádrokartonové konstrukce v objektech v do 12 m | [19 empty] | PP | 2
| 766 - Konstrukce truhlářské | [8 empty] | 0 | [6 empty] | 0 |  | 0 |  | 0 | 2 | D | 1 |  |  |  | ROZPOCET | [6 empty] | 0
41 | M | 766901 | Dodávka dispečerských stolů /9 ks vč. dopravy |  |  | kpl | 1 |  |  | 0 |  |  |  |  | základní |  |  | 0 | 0 | 0 | 0 | 32 | M | 2 |  |  |  | ROZPOCET | 0 | 0 | 0 | 0 | 0 | 1 | 0 | 16 | 2036586660
|  |  | Dodávka dispečerských stolů /9 ks - technická specifikace uvedena v příloze č.4 Technické zprávy | [19 empty] | PP | 2
42 | K | 766902 | Montáž dispečerského stolu |  |  | kpl | 1 |  |  | 0 |  |  |  |  | základní |  |  | 0 | 0 | 0 | 0 | 16 | K | 2 |  |  |  | ROZPOCET | 0 | 0 | 0 | 0 | 0 | 1 | 0 | 16 | -113347114
|  |  | Montáž dispečerského stolu | [19 empty] | PP | 2
43 | M | 766903 | dispečerské křeslo vč. dopravy |  |  | kus | 9 |  |  | 0 |  |  |  |  | základní |  |  | 0 | 0 | 0 | 0 | 32 | M | 2 |  |  |  | ROZPOCET | 0 | 0 | 0 | 0 | 0 | 1 | 0 | 16 | -901590164
|  |  | dispečerské křeslo - technická specifikace uvedena v příloze č.5 Technické zprávy | [19 empty] | PP | 2
44 | K | 766905 | Převzetí a předání pracoviště, přejímka |  |  | hod | 3 |  |  | 0 |  |  |  |  | základní |  |  | 0 | 0 | 0 | 0 | 16 | K | 2 |  |  |  | ROZPOCET | 0 | 0 | 0 | 0 | 0 | 1 | 0 | 16 | -1986149893
|  |  | Převzetí a předání pracoviště, přejímka | [19 empty] | PP | 2
45 | K | 766906 | Stolní lampa - stříbr./antr., LED svítidlo, funkce postupného stmívání |  |  | kpl | 9 |  |  | 0 |  |  |  |  | základní |  |  | 0 | 0 | 0 | 0 | 16 | K | 2 |  |  |  | ROZPOCET | 0 | 0 | 0 | 0 | 0 | 1 | 0 | 16 | -206231667
| 767 - Konstrukce zámečnické | [8 empty] | 0 | [6 empty] | 0 |  | 0 |  | 0.56 | 2 | D | 1 |  |  |  | ROZPOCET | [6 empty] | 0
46 | K | 767001 | M+D AL prosklené stěny, sklo Connex 33.1, žaluzie |  |  | kus | 1 |  |  | 0 |  |  |  |  | základní |  |  | 0 | 0 | 0 | 0 | 16 | K | 2 |  |  |  | ROZPOCET | 0 | 0 | 0 | 0 | 0 | 1 | 0 | 16 | 1241492066
|  |  | M+D AL prosklené stěny, sklo Connex 33.1, žaluzie | [19 empty] | PP | 2
47 | K | 767002 | M+D žaluzie - okna místnost č.314 |  |  | kus | 1 |  |  | 0 |  |  |  |  | základní |  |  | 0 | 0 | 0 | 0 | 16 | K | 2 |  |  |  | ROZPOCET | 0 | 0 | 0 | 0 | 0 | 1 | 0 | 16 | -584295241
|  |  | M+D žaluzie - okna místnost č.314 | [19 empty] | PP | 2
48 | K | 767581801 | Demontáž podhledu kazet |  |  | m2 | 80 |  |  | 0 |  |  |  |  | základní |  |  | 0 | 0 | 0.005 | 0.4 | 16 | K | 2 |  |  |  | ROZPOCET | 0 | 0 | 0 | 0 | 0 | 1 | 0 | 16 | -1412470195
|  |  | Demontáž podhledu kazet | [19 empty] | PP | 2
49 | K | 767582800 | Demontáž roštu podhledu |  |  | m2 | 80 |  |  | 0 |  |  |  |  | základní |  |  | 0 | 0 | 0.002 | 0.16 | 16 | K | 2 |  |  |  | ROZPOCET | 0 | 0 | 0 | 0 | 0 | 1 | 0 | 16 | 1827884957
|  |  | Demontáž roštu podhledu | [19 empty] | PP | 2
| 776 - Podlahy povlakové | [8 empty] | 0 | [6 empty] | 0 |  | 0 |  | 0.034 | 2 | D | 1 |  |  |  | ROZPOCET | [6 empty] | 0
50 | K | 776401800 | Odstranění soklíků a lišt pryžových nebo plastových |  |  | m | 23.2 |  |  | 0 |  |  |  |  | základní |  |  | 0 | 0 | 0 | 0 | 16 | K | 2 |  |  |  | ROZPOCET | 0 | 0 | 0 | 0 | 0 | 1 | 0 | 16 | 1244928011
|  |  | Odstranění soklíků a lišt pryžových nebo plastových | [19 empty] | PP | 2
|  |  | (3,3+2,85)*2 |  |  |  | 12.3 | [15 empty] | VV | 2 | 2 | -1 | 0 | ROZPOCET
|  |  | (2,6+2,85)*2 |  |  |  | 10.9 | [15 empty] | VV | 2 | 2 | -1 | 0 | ROZPOCET
|  |  | Součet |  |  |  | 23.2 | [15 empty] | VV | 2 | 4 | -1 | 1 | ROZPOCET
51 | K | 776551830 | Demontáž povlakových podlah volně položených |  |  | m2 | 17 |  |  | 0 |  |  |  |  | základní |  |  | 0 | 0 | 0.002 | 0.034 | 16 | K | 2 |  |  |  | ROZPOCET | 0 | 0 | 0 | 0 | 0 | 1 | 0 | 16 | 1294872088
|  |  | Demontáž povlakových podlah volně položených | [19 empty] | PP | 2
52 | K | 776901 | Odvoz odstraněného PVC + poplatek za likvidaci |  |  | kpl | 1 |  |  | 0 |  |  |  |  | základní |  |  | 0 | 0 | 0 | 0 | 16 | K | 2 |  |  |  | ROZPOCET | 0 | 0 | 0 | 0 | 0 | 1 | 0 | 16 | -1833834658
|  |  | Odvoz odstraněného PVC + poplatek za likvidaci | [19 empty] | PP | 2
53 | K | 776902 | Doplnění PVC v místnosti 3.03 pod vybouranou příčkou vč. vyrovnání podkladu |  |  | kus | 1 |  |  | 0 |  |  |  |  | základní |  |  | 0 | 0 | 0 | 0 | 16 | K | 2 |  |  |  | ROZPOCET | 0 | 0 | 0 | 0 | 0 | 1 | 0 | 16 | -1853459323
|  |  | Doplnění PVC v místnosti 3.03 pod vybouranou příčkou vč. vyrovnání podkladu | [19 empty] | PP | 2
54 | K | 776903 | M+D PVC vč.lišt |  |  | m2 | 17.24 |  |  | 0 |  |  |  |  | základní |  |  | 0 | 0 | 0 | 0 | 16 | K | 2 |  |  |  | ROZPOCET | 0 | 0 | 0 | 0 | 0 | 1 | 0 | 16 | -1955590879
|  |  | M+D PVC vč.lišt | [19 empty] | PP | 2
|  |  | č312 | [19 empty] | VV | 2 | 1 | -1 | 0 | ROZPOCET
|  |  | 17,24 |  |  |  | 17.24 | [15 empty] | VV | 2 | 2 | -1 | 0 | ROZPOCET
|  |  | Součet |  |  |  | 17.24 | [15 empty] | VV | 2 | 4 | -1 | 1 | ROZPOCET
55 | K | 776904 | Úprava koberce před a po osazení AL stěny |  |  | m | 5.3 |  |  | 0 |  |  |  |  | základní |  |  | 0 | 0 | 0 | 0 | 16 | K | 2 |  |  |  | ROZPOCET | 0 | 0 | 0 | 0 | 0 | 1 | 0 | 16 | 1263427961
|  |  | Úprava koberce před a po osazení AL stěny | [19 empty] | PP | 2
|  |  | 1,2+2,6+1,5 |  |  |  | 5.3 | [15 empty] | VV | 2 | 2 | -1 | 0 | ROZPOCET
|  |  | Součet |  |  |  | 5.3 | [15 empty] | VV | 2 | 4 | -1 | 1 | ROZPOCET
| 777 - Podlahy lité | [8 empty] | 0 | [6 empty] | 0 |  | 0.17304 |  | 0 | 2 | D | 1 |  |  |  | ROZPOCET | [6 empty] | 0
56 | K | 777557203 | Podlahy ze stěrky silikátové vyrovnání |  |  | m2 | 31.75 |  |  | 0 |  |  |  |  | základní |  |  | 0.00545 | 0.17304 | 0 | 0 | 16 | K | 2 |  |  |  | ROZPOCET | 0 | 0 | 0 | 0 | 0 | 1 | 0 | 16 | -1508734378
|  |  | Podlahy ze stěrky silikátové vyrovnání | [19 empty] | PP | 2
|  |  | č312 | [19 empty] | VV | 2 | 1 | -1 | 0 | ROZPOCET
|  |  | 17,24 |  |  |  | 17.24 | [15 empty] | VV | 2 | 2 | -1 | 0 | ROZPOCET
|  |  | č313 | [19 empty] | VV | 2 | 1 | -1 | 0 | ROZPOCET
|  |  | 14,51 |  |  |  | 14.51 | [15 empty] | VV | 2 | 2 | -1 | 0 | ROZPOCET
|  |  | Součet |  |  |  | 31.75 | [15 empty] | VV | 2 | 4 | -1 | 1 | ROZPOCET
57 | K | 998777102 | Přesun hmot tonážní pro podlahy lité v objektech v do 12 m |  |  | t | 0.173 |  |  | 0 |  |  |  |  | základní |  |  | 0 | 0 | 0 | 0 | 16 | K | 2 |  |  |  | ROZPOCET | 0 | 0 | 0 | 0 | 0 | 1 | 0 | 16 | -1356873755
|  |  | Přesun hmot tonážní pro podlahy lité v objektech v do 12 m | [19 empty] | PP | 2
| 784 - Dokončovací práce - malby | [8 empty] | 0 | [6 empty] | 0 |  | 0.34074 |  | 0.083297 | 2 | D | 1 |  |  |  | ROZPOCET | [6 empty] | 0
58 | K | 784121001 | Oškrabání malby v mísnostech výšky do 3,80 m |  |  | m2 | 268.7 |  |  | 0 |  |  |  |  | základní |  |  | 0.001 | 0.2687 | 0.00031 | 0.083297 | 16 | K | 2 |  |  |  | ROZPOCET | 0 | 0 | 0 | 0 | 0 | 1 | 0 | 16 | 656789107
|  |  | Oškrabání malby v místnostech výšky do 3,80 m | [19 empty] | PP | 2
|  |  | č312 | [19 empty] | VV | 2 | 1 | -1 | 0 | ROZPOCET
|  |  | 17,24 |  |  |  | 17.24 | [15 empty] | VV | 2 | 2 | -1 | 0 | ROZPOCET
|  |  | (6,05+2,85)*2*3 |  |  |  | 53.4 | [15 empty] | VV | 2 | 2 | -1 | 0 | ROZPOCET
|  |  | č314+315 | [19 empty] | VV | 2 | 1 | -1 | 0 | ROZPOCET
|  |  | 64,97+16,39 |  |  |  | 81.36 | [15 empty] | VV | 2 | 2 | -1 | 0 | ROZPOCET
|  |  | (6+3,2+2,35+7,6+2,05+3,2+5,75)*3 |  |  |  | 90.45 | [15 empty] | VV | 2 | 2 | -1 | 0 | ROZPOCET
|  |  | 15*1 |  |  |  | 15 | [15 empty] | VV | 2 | 2 | -1 | 0 | ROZPOCET
|  |  | č303 | [19 empty] | VV | 2 | 1 | -1 | 0 | ROZPOCET
|  |  | (1,85+1,9)*3 |  |  |  | 11.25 | [15 empty] | VV | 2 | 2 | -1 | 0 | ROZPOCET
|  |  | Součet |  |  |  | 268.7 | [15 empty] | VV | 2 | 4 | -1 | 1 | ROZPOCET
59 | K | 784211121 | Dvojnásobné bílé malby ze směsí za mokra středně otěruvzdorných v místnostech výšky do 3,80 m |  |  | m2 | 266.82 |  |  | 0 |  |  |  |  | základní |  |  | 0.00027 | 0.072041 | 0 | 0 | 16 | K | 2 |  |  |  | ROZPOCET | 0 | 0 | 0 | 0 | 0 | 1 | 0 | 16 | 642649684
|  |  | Malby z malířských směsí otěruvzdorných za mokra dvojnásobné, bílé za mokra otěruvzdorné středně v místnostech výšky do 3,80 m | [19 empty] | PP | 2
|  |  | č312 | [19 empty] | VV | 2 | 1 | -1 | 0 | ROZPOCET
|  |  | 17,24 |  |  |  | 17.24 | [15 empty] | VV | 2 | 2 | -1 | 0 | ROZPOCET
|  |  | č314 | [19 empty] | VV | 2 | 1 | -1 | 0 | ROZPOCET
|  |  | 64,97 |  |  |  | 64.97 | [15 empty] | VV | 2 | 2 | -1 | 0 | ROZPOCET
|  |  | č313a | [19 empty] | VV | 2 | 1 | -1 | 0 | ROZPOCET
|  |  | 14,51 |  |  |  | 14.51 | [15 empty] | VV | 2 | 2 | -1 | 0 | ROZPOCET
[7 empty] | 0 | [15 empty] | VV | 2 | 2 | -1 | 0 | ROZPOCET
|  |  | č312 | [19 empty] | VV | 2 | 1 | -1 | 0 | ROZPOCET
|  |  | (6,05+2,85)*2*3 |  |  |  | 53.4 | [15 empty] | VV | 2 | 2 | -1 | 0 | ROZPOCET
|  |  | č314+313a | [19 empty] | VV | 2 | 1 | -1 | 0 | ROZPOCET
|  |  | (6+3,2+2,35+7,6+2,05+3,2+5,75)*3 |  |  |  | 90.45 | [15 empty] | VV | 2 | 2 | -1 | 0 | ROZPOCET
|  |  | 15*1 |  |  |  | 15 | [15 empty] | VV | 2 | 2 | -1 | 0 | ROZPOCET
|  |  | č303 | [19 empty] | VV | 2 | 1 | -1 | 0 | ROZPOCET
|  |  | (1,85+1,9)*3 |  |  |  | 11.25 | [15 empty] | VV | 2 | 2 | -1 | 0 | ROZPOCET
|  |  | Součet |  |  |  | 266.82 | [15 empty] | VV | 2 | 4 | -1 | 1 | ROZPOCET

## 02b - Zařízení vzduchotec...
| List obsahuje: |  | 1) Krycí list soupisu |  | 2) Rekapitulace |  |  | 3) Soupis prací |  |  | Zpět na list: |  | Rekapitulace stavby
optimalizováno pro tisk sestav ve formátu A4 - na výšku | [12 empty] | >> skryté sloupce << | [9 empty] | {71A4A7EE-9897-4826-A26A-F429DF1B05EE}
2
KRYCÍ LIST SOUPISU | [13 empty] | v --- níže se nacházejí doplnkové a pomocné údaje k sestavám --- v | [8 empty] | False
| Stavba: |  | 13-062 - ZZS Kraje Vysočiny - Adaptace serverovny ZOS Jihlvava pro ITS MV
| Objekt: |  | SO-02 - Stavební úpravy - ZOS a šatny (místnost 3.12, 3.13, 3.14)
| Soupis: |  | 02b - Zařízení vzduchotechniky, chlazení
| KSO: |  | 8011912
| Místo: |  | Jihlava | [5 empty] | Datum: |  | 2013-04-30
| Zadavatel: | [7 empty] | IČ: |  | 47366630
|  | Zdravotnická záchranná služba kraje Vysočina | [6 empty] | DIČ: |  | CZ47366630
| Uchazeč: | [7 empty] | IČ: |  | Vyplň údaj
|  | Vyplň údaj | [6 empty] | DIČ: |  | Vyplň údaj
| Projektant: | [7 empty] | IČ: |  | 28094026
|  | PROJEKT CENTRUM NOVA s.r.o. | [6 empty] | DIČ: |  | CZ28094026
Poznámka:
- U veškěrých dodávek a výrobků bude do ceny zahrnuta jejich montáž vč. dodávky potřebného kotvení, doplňkového materiálu, staveništní a mimo staveništní dopravy v případě že tyto činosti nejsou oceněny v samostatných položkách jednotlivých částí soupisu prací. U vybraných výrobků je nutné do ceny díla zahrnout zpracování dodavatelské případně výrobní dokumentace, dále výrobu prototypů, provádění baravného a materiálového vzorkování apod. - Uchazeč o veřejnou zakázku je povinen při oceňování soutěžního SOUPISU PRACÍ provést kontrolu funkce aritmetických vzorců jednotlivých položkových SOUPISŮ ve vazbě na jednotlivé oddíly, rekapitulace a krycí listy. - Kde není výslovně uvedeno, bude pracovní postup a technologie provádění stanovena oprávněnou osobou zhotovitele - Uváděné obchodní názvy v PD udávají minimální kvalitativní standard dodávaných výrobků. Tyto výrobky, resp. materiály lze zaměňovat za jiné prvky stejných, příp. lepších technických a kvalitativních vlastností. - Pro sestavení SOUPISU PRACÍ v podrobnostech vymezených vyhl. č. 230/2012Sb. nebyla použita cenová soustava, která by obsahovala veškeré údaje nezbytné pro soupis prací - viz. §4 odst. 4 této vyhlášky. Dle vyhl. č. 230/2012Sb. §11 odst.2 neuvádí zadavatel v zadávací dokumentaci odkaz na použitou cenovou soustavu (zadavetel nezajišťuje neomezený dálkový přístup k cenové soustavě, jelikož nebyla použita). - Tato část soupisu prací vychází dle vyhlášky 230/2012 Sb. § 7 odst.2 z následujících grafických a textových částí projektové dokumentace č. : b) Zařízení vzduchotechniky 1.0 Technická zpráva 1.3.01 Půdorys 3.NP - Chlad, VZT, ZTI
| Cena bez DPH | [7 empty] | 0
| DPH | základní | 21% | ze | 0 |  |  |  | 0
|  | snížená | 15% | ze | 0 |  |  |  | 0
|  | zákl. přenesená | 21% | ze | 0 |  |  |  | 0
|  | sníž. přenesená | 15% | ze | 0 |  |  |  | 0
|  | nulová | 0% | ze | 0 |  |  |  | 0
| Cena s DPH |  |  | v | CZK |  |  | 0
REKAPITULACE ČLENĚNÍ SOUPISU PRACÍ
Stavba: |  |  | 13-062 - ZZS Kraje Vysočiny - Adaptace serverovny ZOS Jihlvava pro ITS MV
Objekt: |  |  | SO-02 - Stavební úpravy - ZOS a šatny (místnost 3.12, 3.13, 3.14)
Soupis: |  |  | 02b - Zařízení vzduchotechniky, chlazení
Místo: |  |  | Jihlava |  |  |  | Datum: |  | 2013-04-30
Zadavatel: |  |  | Zdravotnická záchranná služba kraje Vysočina |  |  |  | Projektant: |  | PROJEKT CENTRUM NOVA s.r.o.
Uchazeč: |  |  | Vyplň údaj
Kód dílu - Popis | [9 empty] | Cena celkem [CZK]
Náklady soupisu celkem | [9 empty] | 0 | [13 empty] | -1
| HSV - Práce a dodávky HSV | [8 empty] | 0
| 9 - Ostatní konstrukce a práce-bourání | [8 empty] | 0
| PSV - Práce a dodávky PSV | [8 empty] | 0
| 713 - Izolace tepelné | [8 empty] | 0
| 751 - Vzduchotechnika | [8 empty] | 0
| 751c - Chlazení ZOS | [8 empty] | 0
| OST - Ostatní | [8 empty] | 0
SOUPIS PRACÍ
Stavba: |  |  | 13-062 - ZZS Kraje Vysočiny - Adaptace serverovny ZOS Jihlvava pro ITS MV
Objekt: |  |  | SO-02 - Stavební úpravy - ZOS a šatny (místnost 3.12, 3.13, 3.14)
Soupis: |  |  | 02b - Zařízení vzduchotechniky, chlazení
Místo: |  |  | Jihlava |  |  |  | Datum: |  | 2013-04-30
Zadavatel: |  |  | Zdravotnická záchranná služba kraje Vysočina |  |  |  | Projektant: |  | PROJEKT CENTRUM NOVA s.r.o.
Uchazeč: |  |  | Vyplň údaj
PČ | Typ | Kód | Popis |  |  | MJ | Množství | J.cena [CZK] |  | Cena celkem [CZK] |  | Cenová soustava |  | Poznámka | DPH | J. Nh [h] | Nh celkem [h] | J. hmotnost [t] | Hmotnost celkem [t] | J. suť [t] | Suť Celkem [t]
Náklady soupisu celkem | [9 empty] | 0 | [6 empty] | 0 |  | 0.090524 |  | 0 |  | D | -1 | [10 empty] | 0
| HSV - Práce a dodávky HSV | [8 empty] | 0 | [6 empty] | 0 |  | 0 |  | 0 | 1 | D | 0 |  |  |  | ROZPOCET | [6 empty] | 0
| 9 - Ostatní konstrukce a práce-bourání | [8 empty] | 0 | [6 empty] | 0 |  | 0 |  | 0 | 1 | D | 1 |  |  |  | ROZPOCET | [6 empty] | 0
1 | K | 960000001 | Lešení lehké pomocné, výška podlahy do 1,9 m |  |  | m2 | 39.4 |  |  | 0 |  |  |  |  | základní |  |  | 0 | 0 | 0 | 0 | 4 | K | 2 |  |  |  | ROZPOCET | 0 | 0 | 0 | 0 | 0 | 1 | 0 | 4 | 708170636
|  |  | Lešení lehké pomocné, výška podlahy do 1,9 m | [19 empty] | PP | 2
|  |  | 23,4+4+4+3+3+2 |  |  |  | 39.4 | [15 empty] | VV | 2 | 2 | -1 | 0 | ROZPOCET
| PSV - Práce a dodávky PSV | [8 empty] | 0 | [6 empty] | 0 |  | 0.090524 |  | 0 | 2 | D | 0 |  |  |  | ROZPOCET | [6 empty] | 0
| 713 - Izolace tepelné | [8 empty] | 0 | [6 empty] | 0 |  | 0.0045843 |  | 0 | 2 | D | 1 |  |  |  | ROZPOCET | [6 empty] | 0
2 | K | 713vp_iz0012 | Montáž izolace tepelné potrubí pásy nebo rohožemi |  |  | m2 | 12.064 |  |  | 0 |  |  |  |  | základní |  |  | 0.00038 | 0.0045843 | 0 | 0 | 16 | K | 2 |  |  |  | ROZPOCET | 0 | 0 | 0 | 0 | 0 | 1 | 0 | 16 | 913291830
|  |  | Montáž izolace tepelné potrubí pásy nebo rohožemi | [19 empty] | PP | 2
3 | M | 631izol_001 | Tepelná izolace tl.15mm ALS - nezasítěný pěnový polyetylen |  |  | m2 | 12.064 |  |  | 0 |  |  |  |  | základní |  |  | 0 | 0 | 0 | 0 | 32 | M | 2 |  |  |  | ROZPOCET | 0 | 0 | 0 | 0 | 0 | 1 | 0 | 16 | 1293591892
|  |  | Nezasítěný pěnový polyetylen s uzavřenou buněčnou strukturou | [19 empty] | PP | 2
|  |  | Poznámka k položce: Přívodní potrubí vedené nad konstrukcí podhledu v 1.NP | [19 empty] | P | 2
|  |  | 0,5*2+0,5*2+0,4*3+0,16*3+5,6 |  |  |  | 9.28 | [15 empty] | VV | 2 | 2 | -1 | 0 | ROZPOCET
|  |  | prořez 30% | [19 empty] | VV | 2 | 1 | -1 | 0 | ROZPOCET
|  |  | 0,3*9,28 |  |  |  | 2.784 | [15 empty] | VV | 2 | 2 | -1 | 0 | ROZPOCET
| 751 - Vzduchotechnika | [8 empty] | 0 | [6 empty] | 0 |  | 0.07288 |  | 0 | 2 | D | 1 |  |  |  | ROZPOCET | [6 empty] | 0
4 | K | 751122011 | Mtž vent rad ntl nástěnného základního D do 100 mm |  |  | kus | 1 |  |  | 0 |  |  |  |  | základní |  |  | 0 | 0 | 0 | 0 | 16 | K | 2 |  |  |  | ROZPOCET | 0 | 0 | 0 | 0 | 0 | 1 | 0 | 16 | -2044443914
|  |  | Mtž vent rad ntl nástěnného základního D do 100 mm | [19 empty] | PP | 2
5 | M | 429M6422 | Radiální ventilátor pro montáž na stěnu 200m3/h (120Pa) |  |  | kus | 1 |  |  | 0 |  |  |  |  | základní |  |  | 0.01 | 0.01 | 0 | 0 | 32 | M | 2 |  |  |  | ROZPOCET | 0 | 0 | 0 | 0 | 0 | 1 | 0 | 16 | -2083971766
|  |  | Radiální ventilátor pro montáž do podhledu 200m3/h (120Pa), DN 100 včetně: zpětné klapky, filtru, časového doběhu | [19 empty] | PP | 2
|  |  | 1 |  |  |  | 1 | [15 empty] | VV | 2 | 2 | -1 | 0 | ROZPOCET
6 | K | 751122092 | Mtž vent rad ntl potrubního základního D do 200 mm |  |  | kus | 2 |  |  | 0 |  |  |  |  | základní |  |  | 0 | 0 | 0 | 0 | 16 | K | 2 |  |  |  | ROZPOCET | 0 | 0 | 0 | 0 | 0 | 1 | 0 | 16 | 1113036942
|  |  | Mtž vent rad ntl potrubního základního D do 200 mm | [19 empty] | PP | 2
7 | M | 429185536 | 160 IP44 radiální ventilátor do potrubí plastový |  |  | kus | 2 |  |  | 0 |  |  |  |  | základní |  |  | 0 | 0 | 0 | 0 | 32 | M | 2 |  |  |  | ROZPOCET | 0 | 0 | 0 | 0 | 0 | 1 | 0 | 16 | 341104296
|  |  | 160 IP44 radiální ventilátor do potrubí plastový | [19 empty] | PP | 2
|  |  | 2 |  |  |  | 2 | [15 empty] | VV | 2 | 2 | -1 | 0 | ROZPOCET
8 | M | 429185443 | 160 rychloup.spona |  |  | kus | 4 |  |  | 0 |  |  |  |  | základní |  |  | 0 | 0 | 0 | 0 | 32 | M | 2 |  |  |  | ROZPOCET | 0 | 0 | 0 | 0 | 0 | 1 | 0 | 16 | -1504572881
|  |  | 160 rychloup.spona | [19 empty] | PP | 2
|  |  | 4 |  |  |  | 4 | [15 empty] | VV | 2 | 2 | -1 | 0 | ROZPOCET
9 | M | 429185190 | 160 pružná manžeta |  |  | kus | 4 |  |  | 0 |  |  |  |  | základní |  |  | 0 | 0 | 0 | 0 | 32 | M | 2 |  |  |  | ROZPOCET | 0 | 0 | 0 | 0 | 0 | 1 | 0 | 16 | 658301826
|  |  | 160 pružná manžeta | [19 empty] | PP | 2
|  |  | 4 |  |  |  | 4 | [15 empty] | VV | 2 | 2 | -1 | 0 | ROZPOCET
10 | K | 751322111 | Mtž anemostatu kruhového bez skříně D do 300 mm |  |  | kus | 4 |  |  | 0 |  |  |  |  | základní |  |  | 0 | 0 | 0 | 0 | 4 | K | 2 |  |  |  | ROZPOCET | 0 | 0 | 0 | 0 | 0 | 1 | 0 | 4 | 1055763039
|  |  | Mtž anemostatu kruhového bez skříně D do 300 mm | [19 empty] | PP | 2
11 | M | 429vp_an001 | 44SF-6-160 kruhový anemostat |  |  | kus | 4 |  |  | 0 |  |  |  |  | základní |  |  | 0 | 0 | 0 | 0 | 8 | M | 2 |  |  |  | ROZPOCET | 0 | 0 | 0 | 0 | 0 | 1 | 0 | 4 | -1319631787
|  |  | 44SF-6-160 kruhový anemostat | [19 empty] | PP | 2
|  |  | 4 |  |  |  | 4 | [15 empty] | VV | 2 | 2 | -1 | 0 | ROZPOCET
12 | K | 751344112 | Mtž tlumiče hluku pro kruhové potrubí D do 200 mm |  |  | kus | 2 |  |  | 0 |  |  |  |  | základní |  |  | 0 | 0 | 0 | 0 | 16 | K | 2 |  |  |  | ROZPOCET | 0 | 0 | 0 | 0 | 0 | 1 | 0 | 16 | -1947964511
|  |  | Mtž tlumiče hluku pro kruhové potrubí D do 200 mm | [19 empty] | PP | 2
13 | M | 429185262 | 160/900 ED tlumič hluku |  |  | kus | 2 |  |  | 0 |  |  |  |  | základní |  |  | 0 | 0 | 0 | 0 | 32 | M | 2 |  |  |  | ROZPOCET | 0 | 0 | 0 | 0 | 0 | 1 | 0 | 16 | 677490836
|  |  | 160/900 ED tlumič hluku | [19 empty] | PP | 2
|  |  | 2 |  |  |  | 2 | [15 empty] | VV | 2 | 2 | -1 | 0 | ROZPOCET
14 | K | 751355011 | Mtž ohřívače elektrického potrubí D do 200 mm |  |  | kus | 1 |  |  | 0 |  |  |  |  | základní |  |  | 0 | 0 | 0 | 0 | 16 | K | 2 |  |  |  | ROZPOCET | 0 | 0 | 0 | 0 | 0 | 1 | 0 | 16 | -1648603350
|  |  | Mtž ohřívače elektrického potrubí D do 200 mm | [19 empty] | PP | 2
15 | M | 4295273476 | MBE 160/2,1 R2 el.ohřívač 2,1kW |  |  | kus | 1 |  |  | 0 |  |  |  |  | základní |  |  | 0 | 0 | 0 | 0 | 32 | M | 2 |  |  |  | ROZPOCET | 0 | 0 | 0 | 0 | 0 | 1 | 0 | 16 | -202544268
|  |  | 160/2,1 R2 el.ohřívač 2,1kW | [19 empty] | PP | 2
|  |  | 1 |  |  |  | 1 | [15 empty] | VV | 2 | 2 | -1 | 0 | ROZPOCET
16 | M | 4292227931 | 530 čidlo prostorové bez ovl. prvku |  |  | kus | 1 |  |  | 0 |  |  |  |  | základní |  |  | 0 | 0 | 0 | 0 | 32 | M | 2 |  |  |  | ROZPOCET | 0 | 0 | 0 | 0 | 0 | 1 | 0 | 16 | -978986473
|  |  | 530 čidlo prostorové bez ovl. prvku | [19 empty] | PP | 2
|  |  | 1 |  |  |  | 1 | [15 empty] | VV | 2 | 2 | -1 | 0 | ROZPOCET
17 | M | 4291348894 | 330 čidlo potrubní |  |  | kus | 1 |  |  | 0 |  |  |  |  | základní |  |  | 0 | 0 | 0 | 0 | 32 | M | 2 |  |  |  | ROZPOCET | 0 | 0 | 0 | 0 | 0 | 1 | 0 | 16 | 988775977
|  |  | 330 čidlo potrubní pro | [19 empty] | PP | 2
|  |  | 1 |  |  |  | 1 | [15 empty] | VV | 2 | 2 | -1 | 0 | ROZPOCET
18 | M | 4292336535 | 30/500 tlak. snímač 30-500Pa |  |  | kus | 1 |  |  | 0 |  |  |  |  | základní |  |  | 0 | 0 | 0 | 0 | 32 | M | 2 |  |  |  | ROZPOCET | 0 | 0 | 0 | 0 | 0 | 1 | 0 | 16 | -335946553
|  |  | 30/500 tlak. snímač 30-500Pa | [19 empty] | PP | 2
|  |  | 1 |  |  |  | 1 | [15 empty] | VV | 2 | 2 | -1 | 0 | ROZPOCET
19 | M | 429188353 | relé časové |  |  | kus | 1 |  |  | 0 |  |  |  |  | základní |  |  | 0 | 0 | 0 | 0 | 32 | M | 2 |  |  |  | ROZPOCET | 0 | 0 | 0 | 0 | 0 | 1 | 0 | 16 | 731303083
|  |  | DT 3 relé časové | [19 empty] | PP | 2
|  |  | 1 |  |  |  | 1 | [15 empty] | VV | 2 | 2 | -1 | 0 | ROZPOCET
20 | K | 751398011 | Mtž větrací mřížky na kruhové potrubí D do 100 mm |  |  | kus | 1 |  |  | 0 |  |  |  |  | základní |  |  | 0 | 0 | 0 | 0 | 16 | K | 2 |  |  |  | ROZPOCET | 0 | 0 | 0 | 0 | 0 | 1 | 0 | 16 | -1090773752
|  |  | Mtž větrací mřížky na kruhové potrubí D do 100 mm | [19 empty] | PP | 2
|  |  | 1 |  |  |  | 1 | [15 empty] | VV | 2 | 2 | -1 | 0 | ROZPOCET
21 | M | 429186863 | 100 větrací mřížka |  |  | kus | 1 |  |  | 0 |  |  |  |  | základní |  |  | 0 | 0 | 0 | 0 | 32 | M | 2 |  |  |  | ROZPOCET | 0 | 0 | 0 | 0 | 0 | 1 | 0 | 16 | -1704290003
|  |  | 100 větrací mřížka | [19 empty] | PP | 2
|  |  | 1 |  |  |  | 1 | [15 empty] | VV | 2 | 2 | -1 | 0 | ROZPOCET
22 | K | 751398041 | Mtž protidešťové žaluzie potrubí D do 300 mm |  |  | kus | 1 |  |  | 0 |  |  |  |  | základní |  |  | 0 | 0 | 0 | 0 | 16 | K | 2 |  |  |  | ROZPOCET | 0 | 0 | 0 | 0 | 0 | 1 | 0 | 16 | -1641249046
|  |  | Mtž protidešťové žaluzie potrubí D do 300 mm | [19 empty] | PP | 2
23 | M | 4294026540 | přechod spiro 160mm na 250x250mm |  |  | kus | 1 |  |  | 0 |  |  |  |  | základní |  |  | 0 | 0 | 0 | 0 | 32 | M | 2 |  |  |  | ROZPOCET | 0 | 0 | 0 | 0 | 0 | 1 | 0 | 16 | -54944673
|  |  | přechod spiro 160mm na 250x250mm | [19 empty] | PP | 2
|  |  | 1 |  |  |  | 1 | [15 empty] | VV | 2 | 2 | -1 | 0 | ROZPOCET
24 | M | 429185415 | 250 protidešť.žaluzie |  |  | kus | 1 |  |  | 0 |  |  |  |  | základní |  |  | 0 | 0 | 0 | 0 | 32 | M | 2 |  |  |  | ROZPOCET | 0 | 0 | 0 | 0 | 0 | 1 | 0 | 16 | -734765480
|  |  | 250 protidešť.žaluzie | [19 empty] | PP | 2
|  |  | 1 |  |  |  | 1 | [15 empty] | VV | 2 | 2 | -1 | 0 | ROZPOCET
25 | K | 751510041 | Vzduchotechnické potrubí pozink kruhové spirálně vinuté D do 100 mm |  |  | m | 1 |  |  | 0 |  |  |  |  | základní |  |  | 0.00175 | 0.00175 | 0 | 0 | 16 | K | 2 |  |  |  | ROZPOCET | 0 | 0 | 0 | 0 | 0 | 1 | 0 | 16 | -267950788
|  |  | Vzduchotechnické potrubí pozink kruhové spirálně vinuté D do 100 mm | [19 empty] | PP | 2
|  |  | 1 |  |  |  | 1 | [15 empty] | VV | 2 | 2 | -1 | 0 | ROZPOCET
26 | K | 751510042 | Vzduchotechnické potrubí pozink kruhové spirálně vinuté D do 200 mm |  |  | m | 17.5 |  |  | 0 |  |  |  |  | základní |  |  | 0.00312 | 0.0546 | 0 | 0 | 16 | K | 2 |  |  |  | ROZPOCET | 0 | 0 | 0 | 0 | 0 | 1 | 0 | 16 | 1967874179
|  |  | Vzduchotechnické potrubí pozink kruhové spirálně vinuté D do 200 mm | [19 empty] | PP | 2
|  |  | průměr 160mm | [19 empty] | VV | 2 | 1 | -1 | 0 | ROZPOCET
|  |  | 3+0,5+1,4+0,8+2,8+4+1,4+1,1+0,5+0,5+1,5 |  |  |  | 17.5 | [15 empty] | VV | 2 | 2 | -1 | 0 | ROZPOCET
27 | K | 751514662 | Mtž škrtící klapky do plech potrubí kruhové s přírubou D do 200 mm |  |  | kus | 2 |  |  | 0 |  |  |  |  | základní |  |  | 0 | 0 | 0 | 0 | 16 | K | 2 |  |  |  | ROZPOCET | 0 | 0 | 0 | 0 | 0 | 1 | 0 | 16 | 2126579167
|  |  | Mtž škrtící klapky do plech potrubí kruhové s přírubou D do 200 mm | [19 empty] | PP | 2
28 | M | 429185385 | 160 ED zpětná klapka |  |  | kus | 2 |  |  | 0 |  |  |  |  | základní |  |  | 0 | 0 | 0 | 0 | 32 | M | 2 |  |  |  | ROZPOCET | 0 | 0 | 0 | 0 | 0 | 1 | 0 | 16 | -2042729883
|  |  | 160 ED zpětná klapka | [19 empty] | PP | 2
|  |  | 2 |  |  |  | 2 | [15 empty] | VV | 2 | 2 | -1 | 0 | ROZPOCET
29 | K | 751514762 | Mtž protidešťové stříšky plech potrubí kruhové s přírubou D do 200 mm |  |  | kus | 1 |  |  | 0 |  |  |  |  | základní |  |  | 0 | 0 | 0 | 0 | 16 | K | 2 |  |  |  | ROZPOCET | 0 | 0 | 0 | 0 | 0 | 1 | 0 | 16 | 1109810861
|  |  | Mtž protidešťové stříšky plech potrubí kruhové s přírubou D do 200 mm | [19 empty] | PP | 2
30 | M | 429188282 | 160 výfuk.hlavice 160 |  |  | kus | 1 |  |  | 0 |  |  |  |  | základní |  |  | 0 | 0 | 0 | 0 | 32 | M | 2 |  |  |  | ROZPOCET | 0 | 0 | 0 | 0 | 0 | 1 | 0 | 16 | -984272020
|  |  | 160 výfuk.hlavice 160 | [19 empty] | PP | 2
|  |  | 1 |  |  |  | 1 | [15 empty] | VV | 2 | 2 | -1 | 0 | ROZPOCET
31 | K | 751526649 | Mtž škrtící klapky do plast potrubí kruhové bez příruby D do 200 mm |  |  | kus | 1 |  |  | 0 |  |  |  |  | základní |  |  | 0 | 0 | 0 | 0 | 16 | K | 2 |  |  |  | ROZPOCET | 0 | 0 | 0 | 0 | 0 | 1 | 0 | 16 | -259187774
|  |  | Mtž škrtící klapky do plast potrubí kruhové bez příruby D do 200 mm | [19 empty] | PP | 2
32 | M | 429185221 | 160 škrticí klap. 160 |  |  | kus | 1 |  |  | 0 |  |  |  |  | základní |  |  | 0 | 0 | 0 | 0 | 32 | M | 2 |  |  |  | ROZPOCET | 0 | 0 | 0 | 0 | 0 | 1 | 0 | 16 | -1877268670
|  |  | 160 škrticí klap. 160 | [19 empty] | PP | 2
|  |  | 1 |  |  |  | 1 | [15 empty] | VV | 2 | 2 | -1 | 0 | ROZPOCET
33 | K | 751537112 | Mtž potrubí ohebného izol minerální vatou z Al laminátu D do 200 mm |  |  | m | 4 |  |  | 0 |  |  |  |  | základní |  |  | 0 | 0 | 0 | 0 | 16 | K | 2 |  |  |  | ROZPOCET | 0 | 0 | 0 | 0 | 0 | 1 | 0 | 16 | -1366262284
|  |  | Mtž potrubí ohebného izol minerální vatou z Al laminátu D do 200 mm | [19 empty] | PP | 2
34 | M | 429187217 | SONOFLEX MI 160 zvukově izol.hadice |  |  | kus | 4 |  |  | 0 |  |  |  |  | základní |  |  | 0 | 0 | 0 | 0 | 32 | M | 2 |  |  |  | ROZPOCET | 0 | 0 | 0 | 0 | 0 | 1 | 0 | 16 | -998645843
|  |  | 160 zvukově izol.hadice | [19 empty] | PP | 2
|  |  | 1+1+1+1 |  |  |  | 4 | [15 empty] | VV | 2 | 2 | -1 | 0 | ROZPOCET
35 | K | 751DM_pros006 | Atipiský prostup potrubí střešním plástěm |  |  | kpl | 1 |  |  | 0 |  |  |  |  | základní |  |  | 0.00653 | 0.00653 | 0 | 0 | 16 | K | 2 |  |  |  | ROZPOCET | 0 | 0 | 0 | 0 | 0 | 1 | 0 | 16 | -1570410099
|  |  | Atipiský prostup potrubí střešním plástěm | [19 empty] | PP | 2
|  |  | prostup průměru 200mm | [19 empty] | VV | 2 | 1 | -1 | 0 | ROZPOCET
|  |  | 1 |  |  |  | 1 | [15 empty] | VV | 2 | 2 | -1 | 0 | ROZPOCET
| 751c - Chlazení ZOS | [8 empty] | 0 | [6 empty] | 0 |  | 0.01306 |  | 0 | 2 | D | 1 |  |  |  | ROZPOCET | [6 empty] | 0
36 | K | 751DM_pros006 | Atipiský prostup potrubí střešním plástěm |  |  | kpl | 2 |  |  | 0 |  |  |  |  | základní |  |  | 0.00653 | 0.01306 | 0 | 0 | 16 | K | 2 |  |  |  | ROZPOCET | 0 | 0 | 0 | 0 | 0 | 1 | 0 | 16 | -1784890621
|  |  | Atipiský prostup potrubí střešním plástěm | [19 empty] | PP | 2
|  |  | prostup průměru 160mm | [19 empty] | VV | 2 | 1 | -1 | 0 | ROZPOCET
|  |  | 2 |  |  |  | 2 | [15 empty] | VV | 2 | 2 | -1 | 0 | ROZPOCET
37 | K | vp_ch007 | D+M Venkovní kondenz. Jednotka - AOYA-18LALL |  |  | kus | 2 |  |  | 0 |  |  |  |  | základní |  |  | 0 | 0 | 0 | 0 | 16 | K | 2 |  |  |  | ROZPOCET | 0 | 0 | 0 | 0 | 0 | 1 | 0 | 16 | 1812083298
|  |  | D+M Venkovní kondenz. Jednotka - AOYA-18LALL | [19 empty] | PP | 2
|  |  | 2 |  |  |  | 2 | [15 empty] | VV | 2 | 2 | -1 | 0 | ROZPOCET
38 | K | vp_ch008 | D+M Vnitřní kazetová jednotka vč. infra ovladače a čerpadla kondenzátu AUYG-18LVLB |  |  | kus | 2 |  |  | 0 |  |  |  |  | základní |  |  | 0 | 0 | 0 | 0 | 16 | K | 2 |  |  |  | ROZPOCET | 0 | 0 | 0 | 0 | 0 | 1 | 0 | 16 | -32327463
|  |  | D+M Vnitřní kazetová jednotka vč. infra ovladače a čerpadla kondenzátu AUYF-18LBL | [19 empty] | PP | 2
|  |  | 2 |  |  |  | 2 | [15 empty] | VV | 2 | 2 | -1 | 0 | ROZPOCET
39 | K | vp_ch009 | D+M UTG-UFYD-W - dek. gril |  |  | kus | 2 |  |  | 0 |  |  |  |  | základní |  |  | 0 | 0 | 0 | 0 | 16 | K | 2 |  |  |  | ROZPOCET | 0 | 0 | 0 | 0 | 0 | 1 | 0 | 16 | -1027519157
|  |  | D+M UTG-UFYB-W - dek. Gril | [19 empty] | PP | 2
|  |  | 2 |  |  |  | 2 | [15 empty] | VV | 2 | 2 | -1 | 0 | ROZPOCET
40 | K | vp_ch010 | D+M Úprava na zimní provoz/1 ks - pro teploty nižší než -10°C |  |  | kus | 2 |  |  | 0 |  |  |  |  | základní |  |  | 0 | 0 | 0 | 0 | 16 | K | 2 |  |  |  | ROZPOCET | 0 | 0 | 0 | 0 | 0 | 1 | 0 | 16 | -1904702152
|  |  | D+M Úprava na zimní provoz/1 ks - pro teploty nižší než -10°C | [19 empty] | PP | 2
|  |  | 2 |  |  |  | 2 | [15 empty] | VV | 2 | 2 | -1 | 0 | ROZPOCET
41 | K | vp_ch011 | Demontáž stávající vnitřní jednotky |  |  | kus | 1 |  |  | 0 |  |  |  |  | základní |  |  | 0 | 0 | 0 | 0 | 16 | K | 2 |  |  |  | ROZPOCET | 0 | 0 | 0 | 0 | 0 | 1 | 0 | 16 | -2114076240
|  |  | Demontáž stávající vnitřní jednotky | [19 empty] | PP | 2
|  |  | 1 |  |  |  | 1 | [15 empty] | VV | 2 | 2 | -1 | 0 | ROZPOCET
42 | K | vp_ch012 | Zpětná montáž stávající vnitřní jednotky Sinclair |  |  | kus | 1 |  |  | 0 |  |  |  |  | základní |  |  | 0 | 0 | 0 | 0 | 16 | K | 2 |  |  |  | ROZPOCET | 0 | 0 | 0 | 0 | 0 | 1 | 0 | 16 | -232253935
|  |  | Demontáž stávající vnitřní jednotky | [19 empty] | PP | 2
|  |  | Poznámka k položce: Jednotka bude přesunuta cca o 650mm. Je nutné do této položky zahrnout veškeré náklady na posunutí stávající vnitřní nástěnné jednotky. | [19 empty] | P | 2
|  |  | 1 |  |  |  | 1 | [15 empty] | VV | 2 | 2 | -1 | 0 | ROZPOCET
43 | K | vp_ch015 | D+M Konzola pozink pro venkovní jednotku |  |  | kpl | 4 |  |  | 0 |  |  |  |  | základní |  |  | 0 | 0 | 0 | 0 | 16 | K | 2 |  |  |  | ROZPOCET | 0 | 0 | 0 | 0 | 0 | 1 | 0 | 16 | -1146094681
|  |  | D+M Konzola pozink pro venkovní jednotku | [19 empty] | PP | 2
|  |  | 2+2 |  |  |  | 4 | [15 empty] | VV | 2 | 2 | -1 | 0 | ROZPOCET
44 | K | vp_ch016 | Ocelová závitová tyč pro uchycení vnitřní jednotky + příslušenství |  |  | kpl | 8 |  |  | 0 |  |  |  |  | základní |  |  | 0 | 0 | 0 | 0 | 16 | K | 2 |  |  |  | ROZPOCET | 0 | 0 | 0 | 0 | 0 | 1 | 0 | 16 | -95491175
|  |  | Ocelová závitová tyč pro uchycení vnitřní jednotky + příslušenství | [19 empty] | PP | 2
|  |  | 4+4 |  |  |  | 8 | [15 empty] | VV | 2 | 2 | -1 | 0 | ROZPOCET
45 | K | vp_ch021 | Rozvody Cu 6,35/12,7 |  |  | m | 38 |  |  | 0 |  |  |  |  | základní |  |  | 0 | 0 | 0 | 0 | 16 | K | 2 |  |  |  | ROZPOCET | 0 | 0 | 0 | 0 | 0 | 1 | 0 | 16 | -2035806550
|  |  | Demontáž stávající vnitřní jednotky | [19 empty] | PP | 2
|  |  | 9,5+9,5+9,5+9,5 |  |  |  | 38 | [15 empty] | VV | 2 | 2 | -1 | 0 | ROZPOCET
46 | K | vp_ch022 | Chladivo R410A |  |  | l | 24 |  |  | 0 |  |  |  |  | základní |  |  | 0 | 0 | 0 | 0 | 16 | K | 2 |  |  |  | ROZPOCET | 0 | 0 | 0 | 0 | 0 | 1 | 0 | 16 | 353695786
|  |  | Demontáž stávající vnitřní jednotky | [19 empty] | PP | 2
|  |  | 4*1+4*5 |  |  |  | 24 | [15 empty] | VV | 2 | 2 | -1 | 0 | ROZPOCET
| OST - Ostatní | [8 empty] | 0 | [6 empty] | 0 |  | 0 |  | 0 | 4 | D | 0 |  |  |  | ROZPOCET | [6 empty] | 0
47 | K | vp_ost001 | Stavební přípomoce |  |  | kpl | 1 |  |  | 0 |  |  |  |  | základní |  |  | 0 | 0 | 0 | 0 | 16 | K | 1 |  |  |  | ROZPOCET | 0 | 0 | 0 | 0 | 0 | 1 | 0 | 16 | 107938969
|  |  | Stavební výpomoce | [19 empty] | PP | 1
48 | K | vp_ost002 | Vypracování protokolů o funkčních zkouškách |  |  | kpl | 1 |  |  | 0 |  |  |  |  | základní |  |  | 0 | 0 | 0 | 0 | 16 | K | 1 |  |  |  | ROZPOCET | 0 | 0 | 0 | 0 | 0 | 1 | 0 | 16 | 1139467070
|  |  | Vypracování protokolů o funkčních zkouškách | [19 empty] | PP | 1
49 | K | vp_ost003 | Zaregulování zařízení vzduchotechniky |  |  | kpl | 1 |  |  | 0 |  |  |  |  | základní |  |  | 0 | 0 | 0 | 0 | 16 | K | 1 |  |  |  | ROZPOCET | 0 | 0 | 0 | 0 | 0 | 1 | 0 | 16 | 1027910934
|  |  | Zaregulování zařízení vzduchotechniky | [19 empty] | PP | 1
50 | K | vp_ost004 | Protokol o jakosti, kompletnosti a komplexním vyzkoušení smontované VZT jednotky |  |  | kpl | 1 |  |  | 0 |  |  |  |  | základní |  |  | 0 | 0 | 0 | 0 | 16 | K | 1 |  |  |  | ROZPOCET | 0 | 0 | 0 | 0 | 0 | 1 | 0 | 16 | -1295935622
|  |  | Protokol o jakosti, kompletnosti a komplexním vyzkoušení smontované VZT jednotky | [19 empty] | PP | 1
51 | K | vp_ost005 | Protokol o měření hlučnosti z provozu VZT zařízení |  |  | kpl | 1 |  |  | 0 |  |  |  |  | základní |  |  | 0 | 0 | 0 | 0 | 16 | K | 1 |  |  |  | ROZPOCET | 0 | 0 | 0 | 0 | 0 | 1 | 0 | 16 | 944884816
|  |  | Protokol o měření hlučnosti z provozu VZT zařízení | [19 empty] | PP | 1
52 | K | vp_ost006 | Vypracování provozních předpisů pro VZT zařízení |  |  | kpl | 1 |  |  | 0 |  |  |  |  | základní |  |  | 0 | 0 | 0 | 0 | 16 | K | 1 |  |  |  | ROZPOCET | 0 | 0 | 0 | 0 | 0 | 1 | 0 | 16 | 180708316
|  |  | Vypracování provozních předpisů pro VZT zařízení | [19 empty] | PP | 1
53 | K | vp_ost007 | Drobný spojovací, těsnící a závěsný materiál |  |  | kpl | 1 |  |  | 0 |  |  |  |  | základní |  |  | 0 | 0 | 0 | 0 | 16 | K | 1 |  |  |  | ROZPOCET | 0 | 0 | 0 | 0 | 0 | 1 | 0 | 16 | -1512847266
|  |  | Drobný spojovací, těsnící a závěsný materiál (závitové tyče M8, hmoždinky, příchytky, matice, těsnící pásky, rychloupínací spony, závěsy, profily L,U) | [19 empty] | PP | 1
54 | K | vp_ost009 | Práce a dodávky výše neuvedené, potřebné k úplnému provedení díla, vyplývající z obchodních podmínek |  |  | kpl | 1 |  |  | 0 |  |  |  |  | základní |  |  | 0 | 0 | 0 | 0 | 16 | K | 1 |  |  |  | ROZPOCET | 0 | 0 | 0 | 0 | 0 | 1 | 0 | 16 | 1128811436
|  |  | Práce a dodávky výše neuvedené, potřebné k úplnému provedení díla, vyplývající z obchodních podmínek | [19 empty] | PP | 1

## 02c - Zařízení zdravotně ...
| List obsahuje: |  | 1) Krycí list soupisu |  | 2) Rekapitulace |  |  | 3) Soupis prací |  |  | Zpět na list: |  | Rekapitulace stavby
optimalizováno pro tisk sestav ve formátu A4 - na výšku | [12 empty] | >> skryté sloupce << | [9 empty] | {51BE0454-48B1-48BD-83F9-AE96BDD5E120}
2
KRYCÍ LIST SOUPISU | [13 empty] | v --- níže se nacházejí doplnkové a pomocné údaje k sestavám --- v | [8 empty] | False
| Stavba: |  | 13-062 - ZZS Kraje Vysočiny - Adaptace serverovny ZOS Jihlvava pro ITS MV
| Objekt: |  | SO-02 - Stavební úpravy - ZOS a šatny (místnost 3.12, 3.13, 3.14)
| Soupis: |  | 02c - Zařízení zdravotně technických instalací - odvod kondenzátu
| KSO: |  | 8011912
| Místo: |  | Jihlava | [5 empty] | Datum: |  | 2013-04-30
| Zadavatel: | [7 empty] | IČ: |  | 47366630
|  | Zdravotnická záchranná služba kraje Vysočina | [6 empty] | DIČ: |  | CZ47366630
| Uchazeč: | [7 empty] | IČ: |  | Vyplň údaj
|  | Vyplň údaj | [6 empty] | DIČ: |  | Vyplň údaj
| Projektant: | [7 empty] | IČ: |  | 28094026
|  | PROJEKT CENTRUM NOVA s.r.o. | [6 empty] | DIČ: |  | CZ28094026
Poznámka:
- U veškěrých dodávek a výrobků bude do ceny zahrnuta jejich montáž vč. dodávky potřebného kotvení, doplňkového materiálu, staveništní a mimo staveništní dopravy v případě že tyto činosti nejsou oceněny v samostatných položkách jednotlivých částí soupisu prací. U vybraných výrobků je nutné do ceny díla zahrnout zpracování dodavatelské případně výrobní dokumentace, dále výrobu prototypů, provádění baravného a materiálového vzorkování apod. - Uchazeč o veřejnou zakázku je povinen při oceňování soutěžního SOUPISU PRACÍ provést kontrolu funkce aritmetických vzorců jednotlivých položkových SOUPISŮ ve vazbě na jednotlivé oddíly, rekapitulace a krycí listy. - Kde není výslovně uvedeno, bude pracovní postup a technologie provádění stanovena oprávněnou osobou zhotovitele - Uváděné obchodní názvy v PD udávají minimální kvalitativní standard dodávaných výrobků. Tyto výrobky, resp. materiály lze zaměňovat za jiné prvky stejných, příp. lepších technických a kvalitativních vlastností. - Pro sestavení SOUPISU PRACÍ v podrobnostech vymezených vyhl. č. 230/2012Sb. nebyla použita cenová soustava, která by obsahovala veškeré údaje nezbytné pro soupis prací - viz. §4 odst. 4 této vyhlášky. Dle vyhl. č. 230/2012Sb. §11 odst.2 neuvádí zadavatel v zadávací dokumentaci odkaz na použitou cenovou soustavu (zadavetel nezajišťuje neomezený dálkový přístup k cenové soustavě, jelikož nebyla použita). - Tato část soupisu prací vychází dle vyhlášky 230/2012 Sb. § 7 odst.2 z následujících grafických a textových částí projektové dokumentace č. : c) Zařízení zdravotně technických instalací - odvod kondenzátu 1.0 Technická zpráva 1.3.01 Půdorys 3.NP - Chlad, VZT, ZTI
| Cena bez DPH | [7 empty] | 0
| DPH | základní | 21% | ze | 0 |  |  |  | 0
|  | snížená | 15% | ze | 0 |  |  |  | 0
|  | zákl. přenesená | 21% | ze | 0 |  |  |  | 0
|  | sníž. přenesená | 15% | ze | 0 |  |  |  | 0
|  | nulová | 0% | ze | 0 |  |  |  | 0
| Cena s DPH |  |  | v | CZK |  |  | 0
REKAPITULACE ČLENĚNÍ SOUPISU PRACÍ
Stavba: |  |  | 13-062 - ZZS Kraje Vysočiny - Adaptace serverovny ZOS Jihlvava pro ITS MV
Objekt: |  |  | SO-02 - Stavební úpravy - ZOS a šatny (místnost 3.12, 3.13, 3.14)
Soupis: |  |  | 02c - Zařízení zdravotně technických instalací - odvod kondenzátu
Místo: |  |  | Jihlava |  |  |  | Datum: |  | 2013-04-30
Zadavatel: |  |  | Zdravotnická záchranná služba kraje Vysočina |  |  |  | Projektant: |  | PROJEKT CENTRUM NOVA s.r.o.
Uchazeč: |  |  | Vyplň údaj
Kód dílu - Popis | [9 empty] | Cena celkem [CZK]
Náklady soupisu celkem | [9 empty] | 0 | [13 empty] | -1
| PSV - Práce a dodávky PSV | [8 empty] | 0
| 721 - Zdravotechnika - vnitřní kanalizace | [8 empty] | 0
SOUPIS PRACÍ
Stavba: |  |  | 13-062 - ZZS Kraje Vysočiny - Adaptace serverovny ZOS Jihlvava pro ITS MV
Objekt: |  |  | SO-02 - Stavební úpravy - ZOS a šatny (místnost 3.12, 3.13, 3.14)
Soupis: |  |  | 02c - Zařízení zdravotně technických instalací - odvod kondenzátu
Místo: |  |  | Jihlava |  |  |  | Datum: |  | 2013-04-30
Zadavatel: |  |  | Zdravotnická záchranná služba kraje Vysočina |  |  |  | Projektant: |  | PROJEKT CENTRUM NOVA s.r.o.
Uchazeč: |  |  | Vyplň údaj
PČ | Typ | Kód | Popis |  |  | MJ | Množství | J.cena [CZK] |  | Cena celkem [CZK] |  | Cenová soustava |  | Poznámka | DPH | J. Nh [h] | Nh celkem [h] | J. hmotnost [t] | Hmotnost celkem [t] | J. suť [t] | Suť Celkem [t]
Náklady soupisu celkem | [9 empty] | 0 | [6 empty] | 0 |  | 0.07352 |  | 0.0147 |  | D | -1 | [7 empty] | 0
| PSV - Práce a dodávky PSV | [8 empty] | 0 | [6 empty] | 0 |  | 0.07352 |  | 0.0147 | 2 | D | 0 | ROZPOCET | [6 empty] | 0
| 721 - Zdravotechnika - vnitřní kanalizace | [8 empty] | 0 | [6 empty] | 0 |  | 0.07352 |  | 0.0147 | 2 | D | 1 | ROZPOCET | [6 empty] | 0
1 | K | 721174042 | Potrubí kanalizační z PPs připojovací systém HT DN 32 |  |  | m | 16 |  |  | 0 |  |  |  |  | základní |  |  | 0.00029 | 0.00464 | 0 | 0 | 16 | K | 2 | ROZPOCET | 0 | 0 | 0 | 0 | 0 | 1 | 0 | 16 | 759938811
|  |  | Potrubí kanalizační z PP připojovací systém HT DN 40 | [19 empty] | PP | 2
2 | K | 721194104 | Vyvedení a upevnění odpadních výpustek DN 32 |  |  | kus | 3 |  |  | 0 |  |  |  |  | základní |  |  | 0 | 0 | 0 | 0 | 16 | K | 2 | ROZPOCET | 0 | 0 | 0 | 0 | 0 | 1 | 0 | 16 | 1123089973
|  |  | Vyvedení a upevnění odpadních výpustek DN 40 | [19 empty] | PP | 2
3 | K | 721290111 | Zkouška těsnosti potrubí kanalizace vodou do DN 125 |  |  | m | 16 |  |  | 0 |  |  |  |  | základní |  |  | 0 | 0 | 0 | 0 | 16 | K | 2 | ROZPOCET | 0 | 0 | 0 | 0 | 0 | 1 | 0 | 16 | -1842676487
|  |  | Zkouška těsnosti potrubí kanalizace vodou do DN 125 | [19 empty] | PP | 2
4 | K | 721101VD | D+M podomítkový sifon HL138 |  |  | kus | 1 |  |  | 0 |  |  |  |  | základní |  |  | 0.00027 | 0.00027 | 0 | 0 | 16 | K | 2 | ROZPOCET | 0 | 0 | 0 | 0 | 0 | 1 | 0 | 16 | -747879912
|  |  | D+M podomítkový sifon HL138 | [19 empty] | PP | 2
5 | K | 721102VD | D+M potrubí izolace MIRELON POLAR tl. 13 mm |  |  | m | 5 |  |  | 0 |  |  |  |  | základní |  |  | 0 | 0 | 0 | 0 | 16 | K | 2 | ROZPOCET | 0 | 0 | 0 | 0 | 0 | 1 | 0 | 16 | 988149994
|  |  | D+M potrubí izolace MIRELON POLAR tl. 13 mm | [19 empty] | PP | 2
6 | M | 590421300 | páska Mirelon 80x5 mm |  |  | m | 1 |  |  | 0 |  |  |  |  | základní |  |  | 1e-05 | 1e-05 | 0 | 0 | 32 | M | 2 | ROZPOCET | 0 | 0 | 0 | 0 | 0 | 1 | 0 | 16 | 2127055351
|  |  | páska Mirelon 80x5 mm | [19 empty] | PP | 2
7 | K | 721103VD | D+M Parepetní kabelový kanál dutý PK 140x70 D |  |  | m | 7 |  |  | 0 |  |  |  |  | základní |  |  | 0.0098 | 0.0686 | 0 | 0 | 16 | K | 2 | ROZPOCET | 0 | 0 | 0 | 0 | 0 | 1 | 0 | 16 | -339000111
8 | K | 721171803 | Demontáž potrubí z PVC do D 75 |  |  | m | 7 |  |  | 0 |  |  |  |  | základní |  |  | 0 | 0 | 0.0021 | 0.0147 | 16 | K | 2 | ROZPOCET | 0 | 0 | 0 | 0 | 0 | 1 | 0 | 16 | -1650419329
|  |  | Demontáž potrubí z novodurových trub odpadních nebo připojovacích do D 75 | [19 empty] | PP | 2
9 | K | 721290822 | Přemístění vnitrostaveništní demontovaných hmot vnitřní kanalizace v objektech výšky do 12 m |  |  | t | 0.015 |  |  | 0 |  |  |  |  | základní |  |  | 0 | 0 | 0 | 0 | 16 | K | 2 | ROZPOCET | 0 | 0 | 0 | 0 | 0 | 1 | 0 | 16 | -178190479
|  |  | Vnitrostaveništní přemístění vybouraných (demontovaných) hmot vnitřní kanalizace vodorovně do 100 m v objektech výšky přes 6 do 12 m | [19 empty] | PP | 2
10 | K | 998721102 | Přesun hmot tonážní pro vnitřní kanalizace v objektech v do 12 m |  |  | t | 0.074 |  |  | 0 |  |  |  |  | základní |  |  | 0 | 0 | 0 | 0 | 16 | K | 2 | ROZPOCET | 0 | 0 | 0 | 0 | 0 | 1 | 0 | 16 | -1607741850
|  |  | Přesun hmot tonážní pro vnitřní kanalizace v objektech v do 12 m | [19 empty] | PP | 2

## 02d - Zařízení silnoproud...
| List obsahuje: |  | 1) Krycí list soupisu |  | 2) Rekapitulace |  |  | 3) Soupis prací |  |  | Zpět na list: |  | Rekapitulace stavby
optimalizováno pro tisk sestav ve formátu A4 - na výšku | [12 empty] | >> skryté sloupce << | [9 empty] | {CAE4EB7A-1506-47F8-8AA3-7C5418D275BD}
2
KRYCÍ LIST SOUPISU | [13 empty] | v --- níže se nacházejí doplnkové a pomocné údaje k sestavám --- v | [8 empty] | False
| Stavba: |  | 13-062 - ZZS Kraje Vysočiny - Adaptace serverovny ZOS Jihlvava pro ITS MV
| Objekt: |  | SO-02 - Stavební úpravy - ZOS a šatny (místnost 3.12, 3.13, 3.14)
| Soupis: |  | 02d - Zařízení silnoproudé a slaboproudé elektrotechniky - šatny
| KSO: |  | 8011912
| Místo: |  | Jihlava | [5 empty] | Datum: |  | 2013-04-30
| Zadavatel: | [7 empty] | IČ: |  | 47366630
|  | Zdravotnická záchranná služba kraje Vysočina | [6 empty] | DIČ: |  | CZ47366630
| Uchazeč: | [7 empty] | IČ: |  | Vyplň údaj
|  | Vyplň údaj | [6 empty] | DIČ: |  | Vyplň údaj
| Projektant: | [7 empty] | IČ: |  | 28094026
|  | PROJEKT CENTRUM NOVA s.r.o. | [6 empty] | DIČ: |  | CZ28094026
Poznámka:
- U veškěrých dodávek a výrobků bude do ceny zahrnuta jejich montáž vč. dodávky potřebného kotvení, doplňkového materiálu, staveništní a mimo staveništní dopravy v případě že tyto činosti nejsou oceněny v samostatných položkách jednotlivých částí soupisu prací. U vybraných výrobků je nutné do ceny díla zahrnout zpracování dodavatelské případně výrobní dokumentace, dále výrobu prototypů, provádění baravného a materiálového vzorkování apod. - Uchazeč o veřejnou zakázku je povinen při oceňování soutěžního SOUPISU PRACÍ provést kontrolu funkce aritmetických vzorců jednotlivých položkových SOUPISŮ ve vazbě na jednotlivé oddíly, rekapitulace a krycí listy. - Kde není výslovně uvedeno, bude pracovní postup a technologie provádění stanovena oprávněnou osobou zhotovitele - Uváděné obchodní názvy v PD udávají minimální kvalitativní standard dodávaných výrobků. Tyto výrobky, resp. materiály lze zaměňovat za jiné prvky stejných, příp. lepších technických a kvalitativních vlastností. - Pro sestavení SOUPISU PRACÍ v podrobnostech vymezených vyhl. č. 230/2012Sb. nebyla použita cenová soustava, která by obsahovala veškeré údaje nezbytné pro soupis prací - viz. §4 odst. 4 této vyhlášky. Dle vyhl. č. 230/2012Sb. §11 odst.2 neuvádí zadavatel v zadávací dokumentaci odkaz na použitou cenovou soustavu (zadavetel nezajišťuje neomezený dálkový přístup k cenové soustavě, jelikož nebyla použita). - Tato část soupisu prací vychází dle vyhlášky 230/2012 Sb. § 7 odst.2 z následujících grafických a textových částí projektové dokumentace č. : d) Zařízení silnoproudé a slaboproudé elektrotechniky 1.0 Technická zpráva 1.3.02 Půdorys 1.NP - EI 1.3.03 Půdorys 2.NP - EI 1.3.04 Půdorys 3.NP - EI
| Cena bez DPH | [7 empty] | 0
| DPH | základní | 21% | ze | 0 |  |  |  | 0
|  | snížená | 15% | ze | 0 |  |  |  | 0
|  | zákl. přenesená | 21% | ze | 0 |  |  |  | 0
|  | sníž. přenesená | 15% | ze | 0 |  |  |  | 0
|  | nulová | 0% | ze | 0 |  |  |  | 0
| Cena s DPH |  |  | v | CZK |  |  | 0
REKAPITULACE ČLENĚNÍ SOUPISU PRACÍ
Stavba: |  |  | 13-062 - ZZS Kraje Vysočiny - Adaptace serverovny ZOS Jihlvava pro ITS MV
Objekt: |  |  | SO-02 - Stavební úpravy - ZOS a šatny (místnost 3.12, 3.13, 3.14)
Soupis: |  |  | 02d - Zařízení silnoproudé a slaboproudé elektrotechniky - šatny
Místo: |  |  | Jihlava |  |  |  | Datum: |  | 2013-04-30
Zadavatel: |  |  | Zdravotnická záchranná služba kraje Vysočina |  |  |  | Projektant: |  | PROJEKT CENTRUM NOVA s.r.o.
Uchazeč: |  |  | Vyplň údaj
Kód dílu - Popis | [9 empty] | Cena celkem [CZK]
Náklady soupisu celkem | [9 empty] | 0 | [13 empty] | -1
| PSV - Práce a dodávky PSV | [8 empty] | 0
| 740 - Elektromontáže - zkoušky a revize | [8 empty] | 0
| 742 - Elektromontáže - rozvodný systém | [8 empty] | 0
| 743 - Elektromontáže - hrubá montáž | [8 empty] | 0
| 744 - Elektromontáže - rozvody vodičů měděných | [8 empty] | 0
| 746 - Elektromontáže - soubory pro vodiče | [8 empty] | 0
| 747 - Elektromontáže - kompletace rozvodů | [8 empty] | 0
| 748 - Elektromontáže - osvětlovací zařízení a svítidla | [8 empty] | 0
| M - Práce a dodávky M | [8 empty] | 0
| 21-M - Elektromontáže | [8 empty] | 0
SOUPIS PRACÍ
Stavba: |  |  | 13-062 - ZZS Kraje Vysočiny - Adaptace serverovny ZOS Jihlvava pro ITS MV
Objekt: |  |  | SO-02 - Stavební úpravy - ZOS a šatny (místnost 3.12, 3.13, 3.14)
Soupis: |  |  | 02d - Zařízení silnoproudé a slaboproudé elektrotechniky - šatny
Místo: |  |  | Jihlava |  |  |  | Datum: |  | 2013-04-30
Zadavatel: |  |  | Zdravotnická záchranná služba kraje Vysočina |  |  |  | Projektant: |  | PROJEKT CENTRUM NOVA s.r.o.
Uchazeč: |  |  | Vyplň údaj
PČ | Typ | Kód | Popis |  |  | MJ | Množství | J.cena [CZK] |  | Cena celkem [CZK] |  | Cenová soustava |  | Poznámka | DPH | J. Nh [h] | Nh celkem [h] | J. hmotnost [t] | Hmotnost celkem [t] | J. suť [t] | Suť Celkem [t]
Náklady soupisu celkem | [9 empty] | 0 | [6 empty] | 0 |  | 0.7367 |  | 0 |  | D | -1 | [7 empty] | 0
| PSV - Práce a dodávky PSV | [8 empty] | 0 | [6 empty] | 0 |  | 0.7361 |  | 0 | 2 | D | 0 | ROZPOCET | [6 empty] | 0
| 740 - Elektromontáže - zkoušky a revize | [8 empty] | 0 | [6 empty] | 0 |  | 0 |  | 0 | 2 | D | 1 | ROZPOCET | [6 empty] | 0
1 | K | 7409911001 | Měření osvětlení, protokoly |  |  | kus | 1 |  |  | 0 |  |  |  |  | základní |  |  | 0 | 0 | 0 | 0 | 16 | K | 2 | ROZPOCET | 0 | 0 | 0 | 0 | 0 | 1 | 0 | 16 | 14736404
|  |  | Měření osvětlení, protokoly | [19 empty] | PP | 2
2 | K | 740991200 | Celková prohlídka elektrického rozvodu a zařízení |  |  | kus | 1 |  |  | 0 |  |  |  |  | základní |  |  | 0 | 0 | 0 | 0 | 16 | K | 2 | ROZPOCET | 0 | 0 | 0 | 0 | 0 | 1 | 0 | 16 | -1397663355
|  |  | Celková prohlídka elektrického rozvodu a zařízení | [19 empty] | PP | 2
| 742 - Elektromontáže - rozvodný systém | [8 empty] | 0 | [6 empty] | 0 |  | 0 |  | 0 | 2 | D | 1 | ROZPOCET | [6 empty] | 0
3 | K | 742111100 | Montáž rozvodnice oceloplechová nebo plastová běžná do 20 kg |  |  | kus | 1 |  |  | 0 |  |  |  |  | základní |  |  | 0 | 0 | 0 | 0 | 16 | K | 2 | ROZPOCET | 0 | 0 | 0 | 0 | 0 | 1 | 0 | 16 | -1858444781
|  |  | Montáž rozvodnice oceloplechová nebo plastová běžná do 20 kg | [19 empty] | PP | 2
4 | M | 357180009 | Rozvodnice plastová 07 FR55 H 3/54 |  |  | ks | 1 |  |  | 0 |  |  |  |  | základní |  |  | 0 | 0 | 0 | 0 | 32 | M | 2 | ROZPOCET | 0 | 0 | 0 | 0 | 0 | 1 | 0 | 16 | 1089457205
|  |  | Rozvodnice plastová 07 FR55 H 3/54 | [19 empty] | PP | 2
5 | K | 742111200 | Montáž rozvodnice oceloplechová nebo plastová běžná do 50 kg |  |  | kus | 1 |  |  | 0 |  |  |  |  | základní |  |  | 0 | 0 | 0 | 0 | 16 | K | 2 | ROZPOCET | 0 | 0 | 0 | 0 | 0 | 1 | 0 | 16 | -1804975739
|  |  | Montáž rozvodnic oceloplechových nebo plastových bez zapojení vodičů běžných, hmotnosti do 50 kg | [19 empty] | PP | 2
6 | M | 357180001 | Rozvodnoce velkoobsahová BF-U 3/72 |  |  | ks | 1 |  |  | 0 |  |  |  |  | základní |  |  | 0 | 0 | 0 | 0 | 32 | M | 2 | ROZPOCET | 0 | 0 | 0 | 0 | 0 | 1 | 0 | 16 | 2074796635
|  |  | Rozvodnoce velkoobsahová BF-U 3/72 | [19 empty] | PP | 2
| 743 - Elektromontáže - hrubá montáž | [8 empty] | 0 | [6 empty] | 0 |  | 0.20081 |  | 0 | 2 | D | 1 | ROZPOCET | [6 empty] | 0
7 | K | 743131112 | Montáž trubka ochranná do krabic plastová tuhá D do 32 mm uložená pevně |  |  | m | 30 |  |  | 0 |  |  |  |  | základní |  |  | 0 | 0 | 0 | 0 | 16 | K | 2 | ROZPOCET | 0 | 0 | 0 | 0 | 0 | 1 | 0 | 16 | 1015760743
|  |  | Montáž trubka ochranná do krabic plastová tuhá D do 32 mm uložená pevně | [19 empty] | PP | 2
8 | M | 345710930 | trubka elektroinstalační tuhá z PVC L 3 m 1525 |  |  | m | 30 |  |  | 0 |  |  |  |  | základní |  |  | 0.00031 | 0.0093 | 0 | 0 | 32 | M | 2 | ROZPOCET | 0 | 0 | 0 | 0 | 0 | 1 | 0 | 16 | 1350635008
|  |  | trubka elektroinstalační tuhá z PVC L 3 m 1525 | [19 empty] | PP | 2
9 | K | 743312120 | Montáž lišta a kanálek vkládací šířky do 40 mm s víčkem |  |  | m | 30 |  |  | 0 |  |  |  |  | základní |  |  | 0 | 0 | 0 | 0 | 16 | K | 2 | ROZPOCET | 0 | 0 | 0 | 0 | 0 | 1 | 0 | 16 | 587910381
|  |  | Montáž lišta a kanálek vkládací šířky do 40 mm s víčkem | [19 empty] | PP | 2
10 | M | 345721140 | lišta elektroinstalační vkládací z PVC LV 40x15 |  |  | m | 30 |  |  | 0 |  |  |  |  | základní |  |  | 0.00031 | 0.0093 | 0 | 0 | 32 | M | 2 | ROZPOCET | 0 | 0 | 0 | 0 | 0 | 1 | 0 | 16 | -1276778013
|  |  | lišta elektroinstalační vkládací z PVC LV 40x15 | [19 empty] | PP | 2
11 | K | 743341100 | Montáž podlahových kanálků typ Betermann, Van Geel Systém |  |  | m | 2 |  |  | 0 |  |  |  |  | základní |  |  | 0 | 0 | 0 | 0 | 16 | K | 2 | ROZPOCET | 0 | 0 | 0 | 0 | 0 | 1 | 0 | 16 | -910243607
|  |  | Montáž podlahových kanálků typ Betermann, Van Geel Systém | [19 empty] | PP | 2
12 | M | 345755711 | Parapetní kanál 70/110 včetně veškerých doplňků |  |  | m | 2 |  |  | 0 |  |  |  |  | základní |  |  | 0 | 0 | 0 | 0 | 32 | M | 2 | ROZPOCET | 0 | 0 | 0 | 0 | 0 | 1 | 0 | 16 | 1029981194
|  |  | Parapetní kanál 70/110 včetně veškerých doplňků | [19 empty] | PP | 2
13 | K | 743412111 | Montáž krabice přístrojová zapuštěná plast kruh KP,KU68/2-1901 |  |  | kus | 7 |  |  | 0 |  |  |  |  | základní |  |  | 0 | 0 | 0 | 0 | 16 | K | 2 | ROZPOCET | 0 | 0 | 0 | 0 | 0 | 1 | 0 | 16 | -1201179280
|  |  | Montáž krabice přístrojová zapuštěná plast kruh KP,KU68/2-1901 | [19 empty] | PP | 2
14 | M | 345715110 | krabice přístrojová instalační KP 68/2 |  |  | kus | 7 |  |  | 0 |  |  |  |  | základní |  |  | 3e-05 | 0.00021 | 0 | 0 | 32 | M | 2 | ROZPOCET | 0 | 0 | 0 | 0 | 0 | 1 | 0 | 16 | 328228401
|  |  | krabice přístrojová instalační KP 68/2 | [19 empty] | PP | 2
15 | K | 743552124 | Montáž žlab kovový typ Mars, ZPA šířky do 250 mm bez víka |  |  | m | 56 |  |  | 0 |  |  |  |  | základní |  |  | 0 | 0 | 0 | 0 | 16 | K | 2 | ROZPOCET | 0 | 0 | 0 | 0 | 0 | 1 | 0 | 16 | -389877725
|  |  | Montáž žlab kovový typ Mars, ZPA šířky do 250 mm bez víka | [19 empty] | PP | 2
16 | M | 345754940 | žlab kabelový pozinkovaný 2m/ks NKZN 50X250 |  |  | kus | 28 |  |  | 0 |  |  |  |  | základní |  |  | 0.0065 | 0.182 | 0 | 0 | 32 | M | 2 | ROZPOCET | 0 | 0 | 0 | 0 | 0 | 1 | 0 | 16 | -1606873051
|  |  | žlab kabelový pozinkovaný 2m/ks NKZN 50X250 | [19 empty] | PP | 2
| 744 - Elektromontáže - rozvody vodičů měděných | [8 empty] | 0 | [6 empty] | 0 |  | 0.34032 |  | 0 | 2 | D | 1 | ROZPOCET | [6 empty] | 0
17 | K | 744431100 | Montáž kabel Cu sk.1 do 1 kV do 0,40 kg uložený volně |  |  | m | 697 |  |  | 0 |  |  |  |  | základní |  |  | 0 | 0 | 0 | 0 | 16 | K | 2 | ROZPOCET | 0 | 0 | 0 | 0 | 0 | 1 | 0 | 16 | -1205499953
|  |  | Montáž kabel Cu sk.1 do 1 kV do 0,40 kg uložený volně | [19 empty] | PP | 2
18 | M | 341110050 | kabel silový s Cu jádrem CYKY 2x1,5 mm2 |  |  | m | 41 |  |  | 0 |  |  |  |  | základní |  |  | 0.0001 | 0.0041 | 0 | 0 | 32 | M | 2 | ROZPOCET | 0 | 0 | 0 | 0 | 0 | 1 | 0 | 16 | -359061137
|  |  | kabel silový s Cu jádrem CYKY 2x1,5 mm2 | [19 empty] | PP | 2
19 | M | 341110300 | kabel silový s Cu jádrem CYKY 3x1,5 mm2 |  |  | m | 184 |  |  | 0 |  |  |  |  | základní |  |  | 0.00012 | 0.02208 | 0 | 0 | 32 | M | 2 | ROZPOCET | 0 | 0 | 0 | 0 | 0 | 1 | 0 | 16 | -1028617651
|  |  | kabel silový s Cu jádrem CYKY 3x1,5 mm2 | [19 empty] | PP | 2
20 | M | 341110360 | kabel silový s Cu jádrem CYKY 3x2,5 mm2 |  |  | m | 432 |  |  | 0 |  |  |  |  | základní |  |  | 0.00018 | 0.07776 | 0 | 0 | 32 | M | 2 | ROZPOCET | 0 | 0 | 0 | 0 | 0 | 1 | 0 | 16 | -826226511
|  |  | kabel silový s Cu jádrem CYKY 3x2,5 mm2 | [19 empty] | PP | 2
21 | M | 341110420 | kabel silový s Cu jádrem CYKY 3x4 mm2 |  |  | m | 40 |  |  | 0 |  |  |  |  | základní |  |  | 0.00029 | 0.0116 | 0 | 0 | 32 | M | 2 | ROZPOCET | 0 | 0 | 0 | 0 | 0 | 1 | 0 | 16 | -744018363
|  |  | kabel silový s Cu jádrem CYKY 3x4 mm2 | [19 empty] | PP | 2
22 | K | 744431200 | Montáž kabel Cu sk.1 do 1 kV do 0,63 kg uložený volně |  |  | m | 53 |  |  | 0 |  |  |  |  | základní |  |  | 0 | 0 | 0 | 0 | 16 | K | 2 | ROZPOCET | 0 | 0 | 0 | 0 | 0 | 1 | 0 | 16 | -254672469
|  |  | Montáž kabel Cu sk.1 do 1 kV do 0,63 kg uložený volně | [19 empty] | PP | 2
23 | M | 341111000 | kabel silový s Cu jádrem CYKY 5x6 mm2 |  |  | m | 53 |  |  | 0 |  |  |  |  | základní |  |  | 0.00051 | 0.02703 | 0 | 0 | 32 | M | 2 | ROZPOCET | 0 | 0 | 0 | 0 | 0 | 1 | 0 | 16 | 675204649
|  |  | kabel silový s Cu jádrem CYKY 5x6 mm2 | [19 empty] | PP | 2
24 | K | 744731110 | Montáž kabel Cu sdělovací sk.1 2-19x1 mm umístěný volně |  |  | m | 25 |  |  | 0 |  |  |  |  | základní |  |  | 0 | 0 | 0 | 0 | 16 | K | 2 | ROZPOCET | 0 | 0 | 0 | 0 | 0 | 1 | 0 | 16 | -814234963
|  |  | Montáž kabel Cu sdělovací sk.1 2-19x1 mm umístěný volně | [19 empty] | PP | 2
25 | M | 341215540 | kabel sdělovací JYTY Al laminovanou fólií 4x1 mm |  |  | m | 25 |  |  | 0 |  |  |  |  | základní |  |  | 7e-05 | 0.00175 | 0 | 0 | 32 | M | 2 | ROZPOCET | 0 | 0 | 0 | 0 | 0 | 1 | 0 | 16 | -812670945
|  |  | kabel sdělovací JYTY Al laminovanou fólií 4x1 mm | [19 empty] | PP | 2
26 | K | 744733110 | Montáž kabel Cu sdělovací sk.21 1-30x2,1-50x3x0,5 mm volně |  |  | m | 2450 |  |  | 0 |  |  |  |  | základní |  |  | 0 | 0 | 0 | 0 | 16 | K | 2 | ROZPOCET | 0 | 0 | 0 | 0 | 0 | 1 | 0 | 16 | -1274164301
|  |  | Montáž kabel Cu sdělovací sk.21 1-30x2,1-50x3x0,5 mm volně | [19 empty] | PP | 2
27 | M | 341213851 | kabel sdělovací UTP cat6 |  |  | m | 2450 |  |  | 0 |  |  |  |  | základní |  |  | 8e-05 | 0.196 | 0 | 0 | 32 | M | 2 | ROZPOCET | 0 | 0 | 0 | 0 | 0 | 1 | 0 | 16 | -2131082753
|  |  | kabel sdělovací UTP cat6 | [19 empty] | PP | 2
| 746 - Elektromontáže - soubory pro vodiče | [8 empty] | 0 | [6 empty] | 0 |  | 0 |  | 0 | 2 | D | 1 | ROZPOCET | [6 empty] | 0
28 | K | 746316400 | Ukončení šňůra 12x0,5 až 4 mm2 se zapojením |  |  | kus | 116 |  |  | 0 |  |  |  |  | základní |  |  | 0 | 0 | 0 | 0 | 16 | K | 2 | ROZPOCET | 0 | 0 | 0 | 0 | 0 | 1 | 0 | 16 | 95832536
|  |  | Ukončení šňůra 12x0,5 až 4 mm2 se zapojením | [19 empty] | PP | 2
29 | K | 746413150 | Ukončení kabelů 3x1,5 až 4 mm2 smršťovací záklopkou nebo páskem bez letování |  |  | kus | 26 |  |  | 0 |  |  |  |  | základní |  |  | 0 | 0 | 0 | 0 | 16 | K | 2 | ROZPOCET | 0 | 0 | 0 | 0 | 0 | 1 | 0 | 16 | -1134390820
|  |  | Ukončení kabelů 3x1,5 až 4 mm2 smršťovací záklopkou nebo páskem bez letování | [19 empty] | PP | 2
30 | K | 746413570 | Ukončení kabelů 5x6 mm2 smršťovací záklopkou nebo páskem bez letování |  |  | kus | 2 |  |  | 0 |  |  |  |  | základní |  |  | 0 | 0 | 0 | 0 | 16 | K | 2 | ROZPOCET | 0 | 0 | 0 | 0 | 0 | 1 | 0 | 16 | 875825336
|  |  | Ukončení kabelů 5x6 mm2 smršťovací záklopkou nebo páskem bez letování | [19 empty] | PP | 2
| 747 - Elektromontáže - kompletace rozvodů | [8 empty] | 0 | [6 empty] | 0 |  | 0.01309 |  | 0 | 2 | D | 1 | ROZPOCET | [6 empty] | 0
31 | K | 747111111 | Montáž vypínač nástěnný 1-jednopólový prostředí obyčejné nebo vlhké |  |  | kus | 2 |  |  | 0 |  |  |  |  | základní |  |  | 0 | 0 | 0 | 0 | 16 | K | 2 | ROZPOCET | 0 | 0 | 0 | 0 | 0 | 1 | 0 | 16 | -378830907
|  |  | Montáž vypínač nástěnný 1-jednopólový prostředí obyčejné nebo vlhké | [19 empty] | PP | 2
32 | M | 345354020 | přístroj spínače jednopólového 10A 3559-A01345 bezšroubový |  |  | kus | 2 |  |  | 0 |  |  |  |  | základní |  |  | 2e-05 | 4e-05 | 0 | 0 | 32 | M | 2 | ROZPOCET | 0 | 0 | 0 | 0 | 0 | 1 | 0 | 16 | -1784934487
|  |  | přístroj spínače jednopólového 10A 3559-A01345 bezšroubový | [19 empty] | PP | 2
33 | M | 345364900 | kryt spínače jednopáčkový jednoduchý pro spínače řazení 1,2,6,7,1/0 TANGO3558A-A651 |  |  | kus | 2 |  |  | 0 |  |  |  |  | základní |  |  | 5e-05 | 0.0001 | 0 | 0 | 32 | M | 2 | ROZPOCET | 0 | 0 | 0 | 0 | 0 | 1 | 0 | 16 | 403868370
|  |  | kryt spínače jednopáčkový jednoduchý pro spínače řazení 1,2,6,7,1/0 TANGO3558A-A651 | [19 empty] | PP | 2
34 | M | 345367000 | rámeček pro spínače a zásuvky TANGO 3901A-B10 jednonásobný |  |  | kus | 7 |  |  | 0 |  |  |  |  | základní |  |  | 5e-05 | 0.00035 | 0 | 0 | 32 | M | 2 | ROZPOCET | 0 | 0 | 0 | 0 | 0 | 1 | 0 | 16 | 686680780
|  |  | rámeček pro spínače a zásuvky TANGO 3901A-B10 jednonásobný | [19 empty] | PP | 2
35 | K | 747111113 | Montáž vypínač nástěnný 2-dvoupólový prostředí obyčejné nebo vlhké |  |  | kus | 5 |  |  | 0 |  |  |  |  | základní |  |  | 0 | 0 | 0 | 0 | 16 | K | 2 | ROZPOCET | 0 | 0 | 0 | 0 | 0 | 1 | 0 | 16 | -254439143
|  |  | Montáž vypínač nástěnný 2-dvoupólový prostředí obyčejné nebo vlhké | [19 empty] | PP | 2
36 | M | 345354040 | přístroj přepínače sériového 10A 3559-A05345 bezšroubový |  |  | kus | 5 |  |  | 0 |  |  |  |  | základní |  |  | 6e-05 | 0.0003 | 0 | 0 | 32 | M | 2 | ROZPOCET | 0 | 0 | 0 | 0 | 0 | 1 | 0 | 16 | -511863377
|  |  | přístroj přepínače sériového 10A 3559-A05345 bezšroubový | [19 empty] | PP | 2
37 | M | 345364901 | kryt spínače dělený |  |  | kus | 5 |  |  | 0 |  |  |  |  | základní |  |  | 0 | 0 | 0 | 0 | 32 | M | 2 | ROZPOCET | 0 | 0 | 0 | 0 | 0 | 1 | 0 | 16 | 1008689337
|  |  | kryt spínače dělený | [19 empty] | PP | 2
38 | K | 747161010 | Montáž zásuvka (polo)zapuštěná bezšroubové připojení 2P+PE se zapojením vodičů |  |  | kus | 22 |  |  | 0 |  |  |  |  | základní |  |  | 0 | 0 | 0 | 0 | 16 | K | 2 | ROZPOCET | 0 | 0 | 0 | 0 | 0 | 1 | 0 | 16 | -1351257275
|  |  | Montáž zásuvka (polo)zapuštěná bezšroubové připojení 2P+PE se zapojením vodičů | [19 empty] | PP | 2
39 | M | 34555VD1 | 6x zásuvka 230V v RACKovém provedení |  |  | kus | 18 |  |  | 0 |  |  |  |  | základní |  |  | 0 | 0 | 0 | 0 | 32 | M | 2 | ROZPOCET | 0 | 0 | 0 | 0 | 0 | 1 | 0 | 16 | 1480682731
40 | M | 345551040 | zásuvka 1násobná 16A parapetní systém |  |  | kus | 3 |  |  | 0 |  |  |  |  | základní |  |  | 6e-05 | 0.00018 | 0 | 0 | 32 | M | 2 | ROZPOCET | 0 | 0 | 0 | 0 | 0 | 1 | 0 | 16 | 1638159006
|  |  | zásuvka 1násobná 16A parapetní systém | [19 empty] | PP | 2
41 | M | 345551070 | zásuvka 1násobná 16A parapetní systém s přepěťovou ochranou |  |  | kus | 1 |  |  | 0 |  |  |  |  | základní |  |  | 6e-05 | 6e-05 | 0 | 0 | 32 | M | 2 | ROZPOCET | 0 | 0 | 0 | 0 | 0 | 1 | 0 | 16 | 1763305677
|  |  | zásuvka 1násobná 16A parapetní systém s přepěťovou ochranou | [19 empty] | PP | 2
42 | K | 747165110 | Montáž zásuvka vícepólová typ ZM 4 P0 4 pólová se zapojením vodičů |  |  | kus | 29 |  |  | 0 |  |  |  |  | základní |  |  | 0 | 0 | 0 | 0 | 16 | K | 2 | ROZPOCET | 0 | 0 | 0 | 0 | 0 | 1 | 0 | 16 | -639424167
|  |  | Montáž zásuvka vícepólová typ ZM 4 P0 4 pólová se zapojením vodičů | [19 empty] | PP | 2
43 | M | 374512430 | zásuvka data 2xRJ45 |  |  | kus | 29 |  |  | 0 |  |  |  |  | základní |  |  | 6e-05 | 0.00174 | 0 | 0 | 32 | M | 2 | ROZPOCET | 0 | 0 | 0 | 0 | 0 | 1 | 0 | 16 | 1239937658
|  |  | zásuvka data 1xRJ45 Tango bílý, slonová kost | [19 empty] | PP | 2
44 | K | 747231150 | Montáž jistič jednopólový nn do 25 A ve skříni |  |  | kus | 23 |  |  | 0 |  |  |  |  | základní |  |  | 0 | 0 | 0 | 0 | 16 | K | 2 | ROZPOCET | 0 | 0 | 0 | 0 | 0 | 1 | 0 | 16 | -67737146
|  |  | Montáž jistič jednopólový nn do 25 A ve skříni | [19 empty] | PP | 2
45 | M | 358221090 | jistič 1pólový-charakteristika B LPN (LSN) 10B/1 |  |  | kus | 1 |  |  | 0 |  |  |  |  | základní |  |  | 0.0004 | 0.0004 | 0 | 0 | 32 | M | 2 | ROZPOCET | 0 | 0 | 0 | 0 | 0 | 1 | 0 | 16 | -302511656
|  |  | jistič 1pólový-charakteristika B LPN (LSN) 10B/1 | [19 empty] | PP | 2
46 | M | 358221110 | jistič 1pólový-charakteristika B LPN (LSN) 16B/1 |  |  | kus | 20 |  |  | 0 |  |  |  |  | základní |  |  | 0.0004 | 0.008 | 0 | 0 | 32 | M | 2 | ROZPOCET | 0 | 0 | 0 | 0 | 0 | 1 | 0 | 16 | -887477881
|  |  | jistič 1pólový-charakteristika B LPN (LSN) 16B/1 | [19 empty] | PP | 2
47 | M | 358221120 | jistič 1pólový-charakteristika B LPN (LSN) 20B/1 |  |  | kus | 2 |  |  | 0 |  |  |  |  | základní |  |  | 0.0004 | 0.0008 | 0 | 0 | 32 | M | 2 | ROZPOCET | 0 | 0 | 0 | 0 | 0 | 1 | 0 | 16 | -2107103227
|  |  | jistič 1pólový-charakteristika B LPN (LSN) 20B/1 | [19 empty] | PP | 2
48 | K | 747233150 | Montáž jistič třípólový nn do 25 A ve skříni - Stávající jističe do nového rozvaděč R3 |  |  | kus | 16 |  |  | 0 |  |  |  |  | základní |  |  | 0 | 0 | 0 | 0 | 16 | K | 2 | ROZPOCET | 0 | 0 | 0 | 0 | 0 | 1 | 0 | 16 | -821569227
|  |  | Montáž jističů se zapojením vodičů třípólových nn do 25 A ve skříni | [19 empty] | PP | 2
49 | K | 747233250 | Montáž jistič třípólový nn do 63 A ve skříni |  |  | kus | 2 |  |  | 0 |  |  |  |  | základní |  |  | 0 | 0 | 0 | 0 | 16 | K | 2 | ROZPOCET | 0 | 0 | 0 | 0 | 0 | 1 | 0 | 16 | -748254092
|  |  | Montáž jistič třípólový nn do 63 A ve skříni | [19 empty] | PP | 2
50 | M | 358117601 | Vypínač do rozvaděče 3 pólový 32A |  |  |  | 2 |  |  | 0 |  |  |  |  | základní |  |  | 0 | 0 | 0 | 0 | 32 | M | 2 | ROZPOCET | 0 | 0 | 0 | 0 | 0 | 1 | 0 | 16 | -1580881407
|  |  | Vypínač do rozvadéče 3 pólový 32A | [19 empty] | PP | 2
51 | K | 747240123 | Montáž proudových chráničů dvoupólových nn do 63 A ve skříni |  |  | kus | 2 |  |  | 0 |  |  |  |  | základní |  |  | 0 | 0 | 0 | 0 | 16 | K | 2 | ROZPOCET | 0 | 0 | 0 | 0 | 0 | 1 | 0 | 16 | -209353169
|  |  | Montáž proudových chráničů dvoupólových nn do 63 A ve skříni | [19 empty] | PP | 2
52 | M | 358892220 | chránič proudový 4pólový OFI 63/4/030 typ AC |  |  | kus | 2 |  |  | 0 |  |  |  |  | základní |  |  | 0.00047 | 0.00094 | 0 | 0 | 32 | M | 2 | ROZPOCET | 0 | 0 | 0 | 0 | 0 | 1 | 0 | 16 | -1070028354
|  |  | přístroje elektrické se specifickým určením ostatní chrániče proudové standardní 4 pólové typ AC In 25 A, Ue 230/400 V a.c., Idn 30 mA, 4-pól, Inc 6 kA, typ AC OFI 63-4p/0.03 | [19 empty] | PP | 2
|  |  | Poznámka k položce: EAN: 8590125368137 | [19 empty] | P | 2
53 | K | 747251131 | Montáž svodiče přepětí nn 3.stupeň jednopólových jednodílných na DIN lištu |  |  | kus | 3 |  |  | 0 |  |  |  |  | základní |  |  | 0 | 0 | 0 | 0 | 16 | K | 2 | ROZPOCET | 0 | 0 | 0 | 0 | 0 | 1 | 0 | 16 | -1444461571
|  |  | Montáž svodiče přepětí nn 3.stupeň jednopólových jednodílných na DIN lištu | [19 empty] | PP | 2
54 | M | 358895400 | svodič přepětí SVD-253-1N-MZS odnímatelné provedení, 230 V, signalizace, na DIN lištu |  |  | kus | 3 |  |  | 0 |  |  |  |  | základní |  |  | 6e-05 | 0.00018 | 0 | 0 | 32 | M | 2 | ROZPOCET | 0 | 0 | 0 | 0 | 0 | 1 | 0 | 16 | 491852373
|  |  | svodič přepětí SVD-253-1N-MZS odnímatelné provedení, 230 V, signalizace, na DIN lištu | [19 empty] | PP | 2
55 | K | 747312102 | Montáž stykačů střídavých vestavných jednopólových do 25 A |  |  | kus | 1 |  |  | 0 |  |  |  |  | základní |  |  | 0 | 0 | 0 | 0 | 16 | K | 2 | ROZPOCET | 0 | 0 | 0 | 0 | 0 | 1 | 0 | 16 | 220448059
|  |  | Montáž stykačů střídavých vestavných jednopólových do 25 A | [19 empty] | PP | 2
56 | M | 358214900 | RSI-20-20-A230 Instalační stykač |  |  | ks | 1 |  |  | 0 |  |  |  |  | základní |  |  | 0 | 0 | 0 | 0 | 32 | M | 2 | ROZPOCET | 0 | 0 | 0 | 0 | 0 | 1 | 0 | 16 | 1819862392
|  |  | RSI-20-20-A230 Instalační stykač | [19 empty] | PP | 2
57 | K | 747523110 | Montáž relé pomocné vestavné v krytu s kontakty 2P, 3Z se zapojením vodičů |  |  | kus | 3 |  |  | 0 |  |  |  |  | základní |  |  | 0 | 0 | 0 | 0 | 16 | K | 2 | ROZPOCET | 0 | 0 | 0 | 0 | 0 | 1 | 0 | 16 | 694562249
|  |  | Montáž relé pomocné vestavné v krytu s kontakty 2P, 3Z se zapojením vodičů | [19 empty] | PP | 2
58 | M | GDE CO | Detektor EPS |  |  | kus | 1 |  |  | 0 |  |  |  |  | základní |  |  | 0 | 0 | 0 | 0 | 32 | M | 2 | ROZPOCET | 0 | 0 | 0 | 0 | 0 | 1 | 0 | 16 | 776541544
|  |  | Detektor CO | [19 empty] | PP | 2
59 | K | 747523110A | Demontáž stávajícího detektoru EPS |  |  | kus | 2 |  |  | 0 |  |  |  |  | základní |  |  | 0 | 0 | 0 | 0 | 16 | K | 2 | ROZPOCET | 0 | 0 | 0 | 0 | 0 | 1 | 0 | 16 | -351437816
|  |  | Montáž relé pomocné vestavné v krytu s kontakty 2P, 3Z se zapojením vodičů | [19 empty] | PP | 2
60 | K | 747526200 | Montáž relé časové typ T, TC, TD, TM, TMP, TU |  |  | kus | 1 |  |  | 0 |  |  |  |  | základní |  |  | 0 | 0 | 0 | 0 | 16 | K | 2 | ROZPOCET | 0 | 0 | 0 | 0 | 0 | 1 | 0 | 16 | 654355910
|  |  | Montáž relé časové typ T, TC, TD, TM, TMP, TU | [19 empty] | PP | 2
61 | M | 358249001 | Multifunkční časové rele |  |  | ks | 1 |  |  | 0 |  |  |  |  | základní |  |  | 0 | 0 | 0 | 0 | 32 | M | 2 | ROZPOCET | 0 | 0 | 0 | 0 | 0 | 1 | 0 | 16 | -381438397
|  |  | CRM-91H/230 | [19 empty] | PP | 2
62 | K | VL1 | Montáž stávajícího výjezdového zařízení |  |  | kus | 1 |  |  | 0 |  |  |  |  | základní |  |  | 0 | 0 | 0 | 0 | 16 | K | 2 | ROZPOCET | 0 | 0 | 0 | 0 | 0 | 1 | 0 | 16 | 1300291617
|  |  | Montáž stávajícího výjezdového zařízení | [19 empty] | PP | 2
| 748 - Elektromontáže - osvětlovací zařízení a svítidla | [8 empty] | 0 | [6 empty] | 0 |  | 0.18188 |  | 0 | 2 | D | 1 | ROZPOCET | [6 empty] | 0
63 | K | 748121116 | Montáž svítidlo zářivkové bytové stropní přisazené 3 zdroje s krytem |  |  | kus | 3 |  |  | 0 |  |  |  |  | základní |  |  | 0 | 0 | 0 | 0 | 16 | K | 2 | ROZPOCET | 0 | 0 | 0 | 0 | 0 | 1 | 0 | 16 | 1252829772
|  |  | Montáž svítidlo zářivkové bytové stropní přisazené 3 zdroje s krytem | [19 empty] | PP | 2
64 | M | 348230554 | svítidlo bytové zářivkové přisazené 3xZ18W + EP, bílá mřížka |  |  | kus | 3 |  |  | 0 |  |  |  |  | základní |  |  | 0.0072 | 0.0216 | 0 | 0 | 32 | M | 2 | ROZPOCET | 0 | 0 | 0 | 0 | 0 | 1 | 0 | 16 | -1794502285
|  |  | svítidlo bytové zářivkové přisazené 3xZ18W + EP, bílá mřížka | [19 empty] | PP | 2
65 | K | 748121144 | Montáž svítidlo zářivkové bytové stropní vestavné 3 zdroje |  |  | kus | 3 |  |  | 0 |  |  |  |  | základní |  |  | 0 | 0 | 0 | 0 | 16 | K | 2 | ROZPOCET | 0 | 0 | 0 | 0 | 0 | 1 | 0 | 16 | -1242315984
|  |  | Montáž svítidlo zářivkové bytové stropní vestavné 3 zdroje | [19 empty] | PP | 2
66 | M | 348238440 | svítidlo bytové zářivkové vestavné 3xZ18W + EP, bíla mřížka |  |  | kus | 3 |  |  | 0 |  |  |  |  | základní |  |  | 0.0071 | 0.0213 | 0 | 0 | 32 | M | 2 | ROZPOCET | 0 | 0 | 0 | 0 | 0 | 1 | 0 | 16 | -1663686865
|  |  | svítidlo bytové zářivkové vestavné 3xZ18W + EP, bíla mřížka | [19 empty] | PP | 2
67 | K | 748121145 | Montáž svítidlo zářivkové bytové stropní vestavné 4 zdroje |  |  | kus | 22 |  |  | 0 |  |  |  |  | základní |  |  | 0 | 0 | 0 | 0 | 16 | K | 2 | ROZPOCET | 0 | 0 | 0 | 0 | 0 | 1 | 0 | 16 | -1969080189
|  |  | Montáž svítidlo zářivkové bytové stropní vestavné 4 zdroje | [19 empty] | PP | 2
68 | M | 348238591 | svítidlo bytové zářivkové vestavné 4xZ18W + EP, leštěná Al mřížka |  |  | kus | 22 |  |  | 0 |  |  |  |  | základní |  |  | 0.00545 | 0.1199 | 0 | 0 | 32 | M | 2 | ROZPOCET | 0 | 0 | 0 | 0 | 0 | 1 | 0 | 16 | -1210800564
|  |  | svítidlo bytové zářivkové vestavné 4xZ18W + EP, leštěná Al mřížka | [19 empty] | PP | 2
69 | M | 347510100 | zářivka lineární 18W G13 denní bílá |  |  | kus | 106 |  |  | 0 |  |  |  |  | základní |  |  | 0.00018 | 0.01908 | 0 | 0 | 32 | M | 2 | ROZPOCET | 0 | 0 | 0 | 0 | 0 | 1 | 0 | 16 | -444466412
|  |  | zářivka lineární 18W G13 denní bílá | [19 empty] | PP | 2
70 | K | VL4 | Ekolamp za svítidla |  |  | kus | 28 |  |  | 0 |  |  |  |  | základní |  |  | 0 | 0 | 0 | 0 | 16 | K | 2 | ROZPOCET | 0 | 0 | 0 | 0 | 0 | 1 | 0 | 16 | -1376803473
|  |  | Ekolamp za svítidla | [19 empty] | PP | 2
71 | K | VL5 | Ekolamp za zdroje |  |  | kus | 106 |  |  | 0 |  |  |  |  | základní |  |  | 0 | 0 | 0 | 0 | 16 | K | 2 | ROZPOCET | 0 | 0 | 0 | 0 | 0 | 1 | 0 | 16 | -1687969891
|  |  | Ekolamp za zdroje | [19 empty] | PP | 2
72 | K | VL6 | demontáž a ekologická likvidace stávajících svítidel a elektrorozvodů |  |  | soubor | 1 |  |  | 0 |  |  |  |  | základní |  |  | 0 | 0 | 0 | 0 | 16 | K | 2 | ROZPOCET | 0 | 0 | 0 | 0 | 0 | 1 | 0 | 16 | 1376308090
|  |  | demontáž a ekologická likvidace stávajících svítidel a elektrorozvodů | [19 empty] | PP | 2
| M - Práce a dodávky M | [8 empty] | 0 | [6 empty] | 0 |  | 0.0006 |  | 0 | 3 | D | 0 | ROZPOCET | [6 empty] | 0
| 21-M - Elektromontáže | [8 empty] | 0 | [6 empty] | 0 |  | 0.0006 |  | 0 | 3 | D | 1 | ROZPOCET | [6 empty] | 0
73 | K | 210010144 | Montáž protipožárního utěsnění lišt šířky do 120 mm |  |  | kus | 2 |  |  | 0 |  |  |  |  | základní |  |  | 0 | 0 | 0 | 0 | 64 | K | 2 | ROZPOCET | 0 | 0 | 0 | 0 | 0 | 1 | 0 | 64 | -933997305
|  |  | Montáž protipožárního utěsnění lišt šířky do 120 mm | [19 empty] | PP | 2
74 | M | 590811100 | tmel požárně ochranný PROMASEAL - silikon tmel 310 ml 501.85 |  |  | kus | 2 |  |  | 0 |  |  |  |  | základní |  |  | 0.0003 | 0.0006 | 0 | 0 | 128 | M | 2 | ROZPOCET | 0 | 0 | 0 | 0 | 0 | 1 | 0 | 128 | -546545395
|  |  | tmel požárně ochranný PROMASEAL - silikon tmel 310 ml 501.85 | [19 empty] | PP | 2
75 | M | 735345300 | tabulka bezpečnostní s tiskem 2 barvy A5 148x210 mm |  |  | kus | 2 |  |  | 0 |  |  |  |  | základní |  |  | 0 | 0 | 0 | 0 | 128 | M | 2 | ROZPOCET | 0 | 0 | 0 | 0 | 0 | 1 | 0 | 128 | 520402420
|  |  | tabulka bezpečnostní s tiskem 2 barvy A5 148x210 mm | [19 empty] | PP | 2
76 | K | 006 | Koordinace řemesel |  |  | h | 2 |  |  | 0 |  |  |  |  | základní |  |  | 0 | 0 | 0 | 0 | 16 | K | 2 | ROZPOCET | 0 | 0 | 0 | 0 | 0 | 1 | 0 | 16 | 74488606
|  |  | Koordinace řemesel | [19 empty] | PP | 2
77 | K | 014 | Prohlídka stávajících rozvodů |  |  | h | 1 |  |  | 0 |  |  |  |  | základní |  |  | 0 | 0 | 0 | 0 | 16 | K | 2 | ROZPOCET | 0 | 0 | 0 | 0 | 0 | 1 | 0 | 16 | 1982712999
|  |  | Prohlídka stávajících rozvodů | [19 empty] | PP | 2
78 | K | 016 | Zednické práce |  |  | kpl | 1 |  |  | 0 |  |  |  |  | základní |  |  | 0 | 0 | 0 | 0 | 16 | K | 2 | ROZPOCET | 0 | 0 | 0 | 0 | 0 | 1 | 0 | 16 | 87817194
|  |  | Zednické práce | [19 empty] | PP | 2

## Pokyny pro vyplnění
Struktura údajů, formát souboru a metodika pro zpracování
Struktura
Soubor je složen ze záložky Rekapitulace stavby a záložek s názvem soupisu prací pro jednotlivé objekty ve formátu XLS. Každá ze záložek přitom obsahuje
ještě samostatné sestavy vymezené orámovaním a nadpisem sestavy. Všechny sestavy jsou optimalizovány i pro tisk na formát A4 na výšku.
Rekapitulace stavby obsahuje sestavu Rekapitulace stavby a Rekapitulace objektů stavby a soupisů prací.
V sestavě Rekapitulace stavby jsou uvedeny informace identifikující předmět veřejné zakázky na stavební práce s rekapitulací celkové nabídkové ceny
uchazeče.
V sestavě Rekapitulace objektů stavby a soupisů prací je uvedena rekapitulace stavebních objektů, inženýrských objektů, provozních souborů,
vedlejších a ostatních nákladů a ostatních nákladů s rekapitulací nabídkové ceny za jednotlivé soupisy prací. Na základě údaje Typ je možné
identifikovat, zda se jedná o objekt nebo soupis prací pro daný objekt:
|  | STA | Stavební objekt pozemní
|  | ING | Stavební objekt inženýrský
|  | PRO | Provozní soubor
|  | VON | Vedlejší a ostatní náklady
|  | OST | Ostatní
|  | Soupis | Soupis prací pro daný typ objektu
Soupis prací pro jednotlivé objekty obsahuje sestavy Krycí list soupisu, Rekapitulace členění soupisu prací, Soupis prací. Za soupis prací může být považován
i objekt stavby v případě, že neobsahuje podřízenou zakázku.
Krycí list soupisu obsahuje rekapitulaci informací o předmětu veřejné zakázky ze sestavy Rekapitulace stavby, informaci o zařazení objektu do KSO
a rekapitulaci celkové nabídkové ceny uchazeče za aktuální soupis prací.
Rekapitulace členění soupisu prací obsahuje rekapitulaci soupisu prací ve všech úrovních členění soupisu tak, jak byla tato členění použita (např.
stavební díly, funkční díly, případně jiné členění) s rekapitulací nabídkové ceny.
Soupis prací obsahuje položky veškerých stavebních nebo montážních prací, dodávek materiálů a služeb nezbytných pro zhotovení stavebního objektu,
inženýrského objektu, provozního souboru, vedlejších a ostatních nákladů.
Pro položky soupisu prací se zobrazují následující informace:
|  | PČ |  | Pořadové číslo položky v aktuálním soupisu
|  | TYP |  | Typ položky: K - konstrukce, M - materiál
|  | Kód |  | Kód položky
|  | Popis |  | Zkrácený popis položky
|  | MJ |  | Měrná jednotka položky
|  | Množství |  | Množství v měrné jednotce
|  | J.cena |  | Jednotková cena položky. Zadaní může obsahovat namísto J.ceny sloupce J.materiál a J.montáž, jejichž součet definuje
J.cenu položky.
|  | Cena celkem |  | Celková cena položky daná jako součin množství a j.ceny
|  | Cenová soustava |  | Příslušnost položky do cenové soustavy
Ke každé položce soupisu prací se na samostatných řádcích může zobrazovat:
Plný popis položky
Poznámka k souboru cen a poznámka zadavatele
Výkaz výměr
Pokud je k řádku výkazu výměr evidovaný údaj ve sloupci Kód, jedná se o definovaný odkaz, na který se může odvolávat výkaz výměr z jiné položky.
Metodika pro zpracování
Jednotlivé sestavy jsou v souboru provázány. Editovatelné pole jsou zvýrazněny žlutým podbarvením, ostatní pole neslouží k editaci a nesmí být jakkoliv
modifikovány. Hodnoty jsou ve výpočtech zaokrouhlovány na počet desetinných míst viditelných v jednotlivých polích.
Uchazeč je pro podání nabídky povinen vyplnit žlutě podbarvená pole:
Pole Uchazeč v sestavě Rekapitulace stavby - zde uchazeč vyplní svůj název (název subjektu)
Pole IČ a DIČ v sestavě Rekapitulace stavby - zde uchazeč vyplní svoje IČ a DIČ
Datum v sestavě Rekapitulace stavby - zde uchazeč vyplní datum vytvoření nabídky
J.cena = jednotková cena v sestavě Soupis prací o maximálním počtu desetinných míst uvedených v poli
- pokud sestavy soupisů prací obsahují pole J.cena, musí být všechna tato pole vyplněna nenulovými kladnými číslicemi
Poznámka - nepovinný údaj pro položku soupisu
V případě, že sestavy soupisů prací neobsahují pole J.cena, potom ve všech soupisech prací obsahují pole:
- J.materiál - jednotková cena materiálu
- J.montáž - jednotková cena montáže
Uchazeč je v tomto případě povinen vyplnit všechna pole J.materiál a pole J.montáž nenulovými kladnými číslicemi. V případech, kdy položka
neobsahuje žádný materiál je přípustné, aby pole J.materiál bylo vyplněno nulou. V případech, kdy položka neobsahuje žádnou montáž je přípustné,
aby pole J.montáž bylo vyplněno nulou. Není však přípustné, aby obě pole - J.materiál, J.Montáž byly u jedné položky vyplněny nulou.
Rekapitulace stavby
Název |  |  | Povinný |  | Popis | Typ | Max. počet
atributu |  |  | (A/N) |  |  |  | znaků
Stavba |  |  | A |  | Kód a Název stavby spojený pomlčkou | String | 20 + 120
Místo |  |  | N |  | Místo stavby | String | 50
Datum |  |  | A |  | Datum vykonaného exportu | Date
Zadavatel |  |  | N |  | Zadavatel zadaní | String | 50
IČ |  |  | N |  | IČ zadavatele zadaní | String | 20
DIČ |  |  | N |  | DIČ zadavatele zadaní | String | 20
Uchazeč |  |  | N |  | Uchazeč veřejné zakázky | String | 50
Projektant |  |  | N |  | Projektant | String | 50
Poznámka |  |  | N |  | Poznámka k zadání | String | 255
Sazba DPH |  |  | A |  | Rekapitulace sazeb DPH u položek soupisů | eGSazbaDph
Základna DPH |  |  | A |  | Základna DPH určena součtem celkové ceny z položek soupisů | Double
Hodnota DPH |  |  | A |  | Hodnota DPH | Double
Cena bez DPH |  |  | A |  | Celková cena bez DPH za celou stavbu. Sčítává se ze všech listů. | Double
Cena s DPH |  |  | A |  | Celková cena s DPH za celou stavbu | Double
Rekapitulace objektů stavby a soupisů prací
Název |  |  | Povinný |  | Popis | Typ | Max. počet
atributu |  |  | (A/N) |  |  |  | znaků
Stavba |  |  | A |  | Přebírá se z Rekapitulace stavby | String | 20 + 120
Místo |  |  | N |  | Přebírá se z Rekapitulace stavby | String | 50
Datum |  |  | A |  | Přebírá se z Rekapitulace stavby | Date
Zadavatel |  |  | N |  | Přebírá se z Rekapitulace stavby | String | 50
Projektant |  |  | N |  | Přebírá se z Rekapitulace stavby | String | 50
Uchazeč |  |  | N |  | Přebírá se z Rekapitulace stavby | String | 50
Kód |  |  | A |  | Kód objektu | String | 20
Objektu, Soupis prací |  |  | A |  | Název objektu | String | 120
Cena bez DPH |  |  | A |  | Cena bez DPH za daný objekt | Double
Cena s DPH |  |  | A |  | Cena spolu s DPH za daný objekt | Double
Typ |  |  | A |  | Typ zakázky | eGTypZakazky
Krycí list soupisu
Název |  |  | Povinný |  | Popis | Typ | Max. počet
atributu |  |  | (A/N) |  |  |  | znaků
Stavba |  |  | A |  | Přebírá se z Rekapitulace stavby | String | 20 + 120
Objekt |  |  | A |  | Kód a název objektu | String | 20 + 120
Soupis |  |  | A |  | Kód a název soupisu | String | 20 + 120
KSO |  |  | N |  | Klasifikace stavebního objektu | String | 15
Místo |  |  | N |  | Přebírá se z Rekapitulace stavby | String | 50
Zadavatel |  |  | N |  | Přebírá se z Rekapitulace stavby | String | 50
Uchazeč |  |  | N |  | Přebírá se z Rekapitulace stavby | String | 50
Projektant |  |  | N |  | Přebírá se z Rekapitulace stavby | String | 50
Poznámka |  |  | N |  | Poznámka k soupisu prací | String | 255
Sazba DPH |  |  | A |  | Rekapitulace sazeb DPH na položkách aktuálního soupisu | eGSazbaDph
Základna DPH |  |  | A |  | Základna DPH určena součtem celkové ceny z položek aktuálního soupisu | Double
Hodnota DPH |  |  | A |  | Hodnota DPH | Double
Cena bez DPH |  |  | A |  | Cena bez DPH za daný soupis | Double
Cena s DPH |  |  | A |  | Cena s DPH za daný soupis | Double
Rekapitulace členění soupisu prací
Název |  |  | Povinný |  | Popis | Typ | Max. počet
atributu |  |  | (A/N) |  |  |  | znaků
Stavba |  |  | A |  | Přebírá se z Rekapitulace stavby | String | 20 + 120
Objekt |  |  | A |  | Kód a název objektu, přebírá se z Krycího listu soupisu | String | 20 + 120
Soupis |  |  | A |  | Kód a název objektu, přebírá se z Krycího listu soupisu | String | 20 + 120
Místo |  |  | N |  | Přebírá se z Rekapitulace stavby | String | 50
Datum |  |  | A |  | Přebírá se z Rekapitulace stavby | Date
Zadavatel |  |  | N |  | Přebírá se z Rekapitulace stavby | String | 50
Projektant |  |  | N |  | Přebírá se z Rekapitulace stavby | String | 50
Uchazeč |  |  | N |  | Přebírá se z Rekapitulace stavby | String | 50
Kód dílu - Popis |  |  | A |  | Kód a název dílu ze soupisu | String | 20 + 100
Cena celkem |  |  | A |  | Cena celkem za díl ze soupisu | Double
Soupis prací
Název |  |  | Povinný |  | Popis | Typ | Max. počet
atributu |  |  | (A/N) |  |  |  | znaků
Stavba |  |  | A |  | Přebírá se z Rekapitulace stavby | String | 20 + 120
Objekt |  |  | A |  | Kód a název objektu | String | 20 + 120
Soupis |  |  | A |  | Přebírá se z Krycího listu soupisu | String | 20 + 120
Místo |  |  | N |  | Přebírá se z Krycího listu soupisu | String | 50
Datum |  |  | A |  | Přebírá se z Krycího listu soupisu | Date
Zadavatel |  |  | N |  | Přebírá se z Krycího listu soupisu | String | 50
Projektant |  |  | N |  | Přebírá se z Krycího listu soupisu | String | 50
Uchazeč |  |  | N |  | Přebírá se z Krycího listu soupisu | String | 50
PČ |  |  | A |  | Pořadové číslo položky soupisu | Long
Typ |  |  | A |  | Typ položky soupisu | eGTypPolozky | 1
Kód |  |  | A |  | Kód položky ze soupisu | String | 20
Popis |  |  | A |  | Popis položky ze soupisu | String | 255
MJ |  |  | A |  | Měrná jednotka položky | String | 10
Množství |  |  | A |  | Množství položky soupisu | Double
J.Cena |  |  | A |  | Jednotková cena položky | Double
Cena celkem |  |  | A |  | Cena celkem vyčíslena jako J.Cena * Množství | Double
Cenová soustava |  |  | N |  | Zařazení položky do cenové soustavy | String | 50
Datová věta
Typ věty |  |  | Hodnota |  | Význam
eGSazbaDPH |  |  | základní |  | Základní sazba DPH
|  |  | snížená |  | Snížená sazba DPH
|  |  | nulová |  | Nulová sazba DPH
|  |  | zákl. přenesená |  | Základní sazba DPH přenesená
|  |  | sníž. přenesená |  | Snížená sazba DPH přenesená
eGTypZakazky |  |  | STA |  | Stavební objekt
|  |  | PRO |  | Provozní soubor
|  |  | ING |  | Inženýrský objekt
|  |  | VON |  | Vedlejší a ostatní náklady
|  |  | OST |  | Ostatní náklady
eGTypPolozky |  |  | 1 |  | Položka typu HSV
|  |  | 2 |  | Položka typu PSV
|  |  | 3 |  | Položka typu M
|  |  | 4 |  | Položka typu OST