## Pokyny pro vyplnění
Pokyny pro vyplnění
Ve všech listech tohoto souboru můžete měnit pouze buňky s modrým pozadím. Jedná se o tyto údaje : - údaje o firmě - jednotkové ceny položek zadané na maximálně dvě desetinná místa

## Stavba
#RTSROZP# | Soupis stavebních prací, dodávek a služeb
| Stavba: |  | 20180820 | Krajské komunitní a poradenské centrum, Jihlava
| Zadavatel |  | Kraj Vysočina |  |  |  | IČO: | 70890749
|  |  | Žižkova 1882/57 |  |  |  | DIČ: | CZ70890749
|  |  | 58601 | Jihlava-Jihlava
| Projektant: |  | Ing.arch. ZLATUŠKA MICHAL |  |  |  | IČO: | 64336824
|  |  | Žerotínova 357 |  |  |  | DIČ: | CZ6903044566
|  |  | 67551 | Jaroměřice nad Rokytnou-Jaroměřice nad Rokytnou
| Zhotovitel: | [5 empty] | IČO:
DIČ:
Vypracoval:
| Rozpis ceny | [6 empty] | Celkem
HSV | HSV | [6 empty] | 0
PSV | PSV | [6 empty] | 0
MON | MON | [6 empty] | 0
VN | Vedlejší náklady | [6 empty] | 0
ON | Ostatní náklady | [6 empty] | 0
| Celkem | [6 empty] | 0
Rekapitulace daní
0 | Základ pro sníženou DPH |  |  | 15 | % | 0 |  |  | CZK
0 | Snížená DPH |  |  | 15 | % | 0 |  |  | CZK
0 | Základ pro základní DPH |  |  | 21 | % | 0 |  |  | CZK
0 | Základní DPH |  |  | 21 | % | 0 |  |  | CZK
0 | Zaokrouhlení |  |  |  |  | 0 |  |  | CZK
| Cena celkem bez DPH |  |  |  |  | 0 |  |  | CZK
0 | Cena celkem s DPH |  |  |  |  | 0 |  |  | CZK
|  | v |  |  | dne |  | 2018-08-20
|  |  | Za zhotovitele |  |  |  | Za objednatele
Rekapitulace dílčích částí
#CASTI>> | Číslo | Název |  |  | Základ pro sníženou DPH | Základ pro základní DPH | DPH celkem | Cena celkem | %
1 | Stavba |  |  |  | 0 | 0 | 0 | 0
2 | 00 | Vedlejší a ostatní náklady |  |  | 0 | 0 | 0 | 0
3 | 00.001 | Soupis vedlejších a ostatních nákladů |  |  | 0 | 0 | 0 | 0
2 | D.1.1 | ARCHITEKTONICKÉ A STAVEBNĚ TECHNICKÉ ŘEŠENÍ |  |  | 0 | 0 | 0 | 0
3 | D.1.1.001 | Soupis prací a dodávek: ARCHITEKTONICKÉ A STAVEBNĚ KONSTRUKČNÍ ŘEŠENÍ |  |  | 0 | 0 | 0 | 0
3 | D.1.1.002 | Soupis prací a dodávek: NÁDVOŘÍ |  |  | 0 | 0 | 0 | 0
2 | D.1.2 | STAVEBNĚ KONSTRUKČNÍ ŘEŠENÍ |  |  | 0 | 0 | 0 | 0
3 | D.1.2.001 | STAVEBNĚ KONSTRUKČNÍ ŘEŠENÍ |  |  | 0 | 0 | 0 | 0
2 | D.1.3 | POŽÁRNĚ BEZPEČNOSTNÍ ŘEŠENÍ |  |  | 0 | 0 | 0 | 0
3 | D.1.3.001 | Soupis prací a dodávek: POŽÁRNĚ BEZPEČNOSTNÍ ŘEŠENÍ |  |  | 0 | 0 | 0 | 0
2 | D.1.4 | TECHNICKÉ ZAŘÍZENÍ BUDOV |  |  | 0 | 0 | 0 | 0
3 | D.1.4.a.01 | Ústřední vytápění |  |  | 0 | 0 | 0 | 0
3 | D.1.4.b.01-2 | Kanalizace |  |  | 0 | 0 | 0 | 0
3 | D.1.4.b.02 | Vodovod, zařizovací předměty |  |  | 0 | 0 | 0 | 0
3 | D.1.4.c.001 | Elektroinstalace SILNOPROUD |  |  | 0 | 0 | 0 | 0
3 | D.1.4.d.001 | Elektroinstalace SLABOPROUD - KABELOVÉ ROZVODY |  |  | 0 | 0 | 0 | 0
3 | D.1.4.d.002 | Elektroinstalace SLABOPROUD - STRUKTUROVANÁ KABELÁŽ A OSTATNÍ |  |  | 0 | 0 | 0 | 0
3 | D.1.4.d.003 | Elektroinstalace SLABOPROUD - POPLACHOVÝ ZABEZPEČOVACÍ SYSTÉM |  |  | 0 | 0 | 0 | 0
3 | D.1.4.e.001 | Vzduchotechnika |  |  | 0 | 0 | 0 | 0
2 | D.1.5 | STROJNÍ VYBAVENÍ |  |  | 0 | 0 | 0 | 0
3 | D.1.5.001 | Soupis prací a dodávek: STROJNÍ VYBAVENÍ |  |  | 0 | 0 | 0 | 0
2 | D.2.1 | Plyn |  |  | 0 | 0 | 0 | 0
3 | D.2.1.01 | Plyn |  |  | 0 | 0 | 0 | 0
2 | D.3.1 | Rekonstrukce vodovodní přípojky |  |  | 0 | 0 | 0 | 0
3 | D.3.1.01 | vodovodní přípojka |  |  | 0 | 0 | 0 | 0
2 | D.4.1 | Rekonstrukce dopravního sjezdu |  |  | 0 | 0 | 0 | 0
3 | SO04.001 | Soupis prací a dodávek: SJEZD |  |  | 0 | 0 | 0 | 0
| Celkem za stavbu |  |  |  | 0 | 0 | 0 | 0 | 0
#POPS | 1. PODMÍNKY PRO ZPRACOVÁNÍ NABÍDKOVÉ CENY | [8 empty] | 1. PODMÍNKY PRO ZPRACOVÁNÍ NABÍDKOVÉ CENY
#POPS
#POPS | Preambule | [8 empty] | Preambule
#POPS
#POPS | Tento soupis stavebních prací, dodávek a služeb je sestaven jako podklad pro zpracování nabídek dodavatelů na veřejnou zakázku na stavební práce a obsahuje podmínky a požadavky zadavatele, za kterých má být zpracována nabídková cena dodavatelů. Účelem tohoto soupisu je zabezpečit obsahovou shodu všech nabídkových cen a usnadnit následné posouzení předložených cenových nabídek. | [8 empty] | Tento soupis stavebních prací, dodávek a služeb je sestaven jako podklad pro zpracování nabídek dodavatelů na veřejnou zakázku na stavební práce a obsahuje podmínky a požadavky zadavatele, za kterých má být zpracována nabídková cena dodavatelů. Účelem tohoto soupisu je zabezpečit obsahovou shodu všech nabídkových cen a usnadnit následné posouzení předložených cenových nabídek.
#POPS | Předpokládá se, že dodavatel před zpracováním cenové nabídky pečlivě prostuduje všechny pokyny a podmínky pro zpracování nabídkové ceny obsažené v zadávacích podmínkách a bude se jimi při zpracování nabídkové ceny řídit. Soupis stavebních prací, dodávek a služeb je sestaven v souladu s podmínkami vyhlášky Ministerstva pro místní rozvoj č.169/2016 Sb. | [8 empty] | Předpokládá se, že dodavatel před zpracováním cenové nabídky pečlivě prostuduje všechny pokyny a podmínky pro zpracování nabídkové ceny obsažené v zadávacích podmínkách a bude se jimi při zpracování nabídkové ceny řídit. Soupis stavebních prací, dodávek a služeb je sestaven v souladu s podmínkami vyhlášky Ministerstva pro místní rozvoj č.169/2016 Sb.
#POPS
#POPS | Vymezení některých pojmů | [8 empty] | Vymezení některých pojmů
#POPS
#POPS
#POPS | Pro účely zpracování nabídkové ceny se jsou použity některé pojmy, pod kterými se rozumí: | [8 empty] | Pro účely zpracování nabídkové ceny se jsou použity některé pojmy, pod kterými se rozumí:
#POPS | Soupisem stavebních prací dodávek a služeb dokument, ve kterém jsou definovány zadavatelem požadované stavební práce, dodávky a služby v podrobnostech nezbytných pro zpracování cenové nabídky dodavatele. Soupis obsahuje i vymezení požadovaného množství stavebních prací, dodávek a služeb. | [8 empty] | Soupisem stavebních prací dodávek a služeb dokument, ve kterém jsou definovány zadavatelem požadované stavební práce, dodávky a služby v podrobnostech nezbytných pro zpracování cenové nabídky dodavatele. Soupis obsahuje i vymezení požadovaného množství stavebních prací, dodávek a služeb.
#POPS | Cenovou soustavou uspořádaný soubor informací o stavebních a montážních pracích, materiálech a výrobcích obsahující zatřídění položek, podrobný popis a měrnou jednotku, způsob měření a další technické a cenové podmínky pro možnost stanovení jednotkové ceny. | [8 empty] | Cenovou soustavou uspořádaný soubor informací o stavebních a montážních pracích, materiálech a výrobcích obsahující zatřídění položek, podrobný popis a měrnou jednotku, způsob měření a další technické a cenové podmínky pro možnost stanovení jednotkové ceny.
#POPS | Ostatními náklady náklady dodavatele spojené se splněním povinností dodavatele vyplývajících z obchodních či jiných podmínek zadávací dokumentace. Patří do nich zejména náklady na vyhotovení dokumentace skutečného provedení stavby, náklady na geodetické zaměření dokončeného díla, náklady spojené s podmínkami pro publicitu projektu, náklady na dílenskou či výrobní dokumentaci apod. | [8 empty] | Ostatními náklady náklady dodavatele spojené se splněním povinností dodavatele vyplývajících z obchodních či jiných podmínek zadávací dokumentace. Patří do nich zejména náklady na vyhotovení dokumentace skutečného provedení stavby, náklady na geodetické zaměření dokončeného díla, náklady spojené s podmínkami pro publicitu projektu, náklady na dílenskou či výrobní dokumentaci apod.
#POPS | Položkovým rozpočtem dokument odpovídající svým obsahem a strukturou soupisu stavebních prací, dodávek a služeb, předaného zadavatelem dodavateli ke zpracování nabídky, v němž dodavatel doplní k jednotlivým položkám stavebních prací, dodávek nebo služeb svoje nabídkové jednotkové ceny a stanoví i celkovou nabídkovou cenu příslušné položky a dále stanoví nabídkové ceny dle struktury soupisu až po celkovou nabídkovou cenu za veškeré stavební práce, dodávky nebo služby, které jsou obsahem soupisu stavebních prací, dodávek a služeb. | [8 empty] | Položkovým rozpočtem dokument odpovídající svým obsahem a strukturou soupisu stavebních prací, dodávek a služeb, předaného zadavatelem dodavateli ke zpracování nabídky, v němž dodavatel doplní k jednotlivým položkám stavebních prací, dodávek nebo služeb svoje nabídkové jednotkové ceny a stanoví i celkovou nabídkovou cenu příslušné položky a dále stanoví nabídkové ceny dle struktury soupisu až po celkovou nabídkovou cenu za veškeré stavební práce, dodávky nebo služby, které jsou obsahem soupisu stavebních prací, dodávek a služeb.
#POPS | Vedlejšími náklady náklady na činností zhotovitele, které nejsou zahrnuty v položkách soupisu stavebních prací, dodávek nebo služeb, ale se zhotovením stav-by souvisí a jsou pro realizaci stavby nezbytné. Někdy se definují jako vedlejší rozpočtové náklady a zahrnují zejména náklady na vybudování, provoz a odstranění zařízení staveniště. | [8 empty] | Vedlejšími náklady náklady na činností zhotovitele, které nejsou zahrnuty v položkách soupisu stavebních prací, dodávek nebo služeb, ale se zhotovením stav-by souvisí a jsou pro realizaci stavby nezbytné. Někdy se definují jako vedlejší rozpočtové náklady a zahrnují zejména náklady na vybudování, provoz a odstranění zařízení staveniště.
#POPS
#POPS | Cenová soustava | [8 empty] | Cenová soustava
#POPS
#POPS | Použitá cenová soustava | [8 empty] | Použitá cenová soustava
#POPS | Soupisy stavebních prací, dodávek a služeb jsou zpracovány s použitím cenové soustavy zpracované společností RTS, a.s.. Položky z cenové soustavy mají uveden odkaz na cenovou soustavu včetně označení příslušného ceníku. | [8 empty] | Soupisy stavebních prací, dodávek a služeb jsou zpracovány s použitím cenové soustavy zpracované společností RTS, a.s.. Položky z cenové soustavy mají uveden odkaz na cenovou soustavu včetně označení příslušného ceníku.
#POPS
#POPS | Technické podmínky | [8 empty] | Technické podmínky
#POPS | Obsah jednotlivých položek, způsob měření a ostatní další podmínky definující obsah a použití jednotlivých položek jsou obsaženy v cenových a technických podmínkách příslušných ceníků (viz zařazení u položky), které jsou volně dostupné na elektronické adrese www.cenovasoustava.cz | [8 empty] | Obsah jednotlivých položek, způsob měření a ostatní další podmínky definující obsah a použití jednotlivých položek jsou obsaženy v cenových a technických podmínkách příslušných ceníků (viz zařazení u položky), které jsou volně dostupné na elektronické adrese www.cenovasoustava.cz
#POPS
#POPS | Individuální položky | [8 empty] | Individuální položky
#POPS | Položky soupisu prací, které cenová soustava neobsahuje, jsou označeny popisem „vlastní“. Pro tyto položky jsou cenové a technické podmínky definovány jejich popisem, případně odkazem na konkrétní část příslušné dokumentace. | [8 empty] | Položky soupisu prací, které cenová soustava neobsahuje, jsou označeny popisem „vlastní“. Pro tyto položky jsou cenové a technické podmínky definovány jejich popisem, případně odkazem na konkrétní část příslušné dokumentace.
#POPS
#POPS | Závaznost a změna soupisu | [8 empty] | Závaznost a změna soupisu
#POPS
#POPS | Závaznost soupisu | [8 empty] | Závaznost soupisu
#POPS | Poskytnuté soupisy jsou pro zpracování nabídkové ceny závazné. Je vyloučeno jakékoliv vyřazení položek ze soupisu, doplnění položek do soupisu, slučování položek a jakýkoliv zásah do popisu položky, množství měrných jednotek nebo jakkoliv měnit či upravovat jakýkoliv jiný údaj v soupisu. | [8 empty] | Poskytnuté soupisy jsou pro zpracování nabídkové ceny závazné. Je vyloučeno jakékoliv vyřazení položek ze soupisu, doplnění položek do soupisu, slučování položek a jakýkoliv zásah do popisu položky, množství měrných jednotek nebo jakkoliv měnit či upravovat jakýkoliv jiný údaj v soupisu.
#POPS
#POPS | Zvláštní podmínky pro stanovení nabídkové ceny | [8 empty] | Zvláštní podmínky pro stanovení nabídkové ceny
#POPS
#POPS | Přeprava vybouraných hmot, suti a vytěžené zeminy | [8 empty] | Přeprava vybouraných hmot, suti a vytěžené zeminy
#POPS | Pokud soupis obsahuje i některé technologické položky vztahující se k uložení vytěžené zeminy nebo vybouraných hmot, vodorovné přesuny zeminy nebo vybouraných hmot pak v takových případech zpracovatel soupisu předpokládá určitou přepravní vzdálenost. Pokud z technologického postupu dodavatele vyplývá jiná přepravní vzdálenost, je povinností dodavatele stanovit takovou jednotkovou cenu, aby celková cena položky odpovídala jeho konkrétním technologickým podmínkám a konkrétní přepravní vzdálenosti, při soupisem vymezeném množství měrných jednotek. | [8 empty] | Pokud soupis obsahuje i některé technologické položky vztahující se k uložení vytěžené zeminy nebo vybouraných hmot, vodorovné přesuny zeminy nebo vybouraných hmot pak v takových případech zpracovatel soupisu předpokládá určitou přepravní vzdálenost. Pokud z technologického postupu dodavatele vyplývá jiná přepravní vzdálenost, je povinností dodavatele stanovit takovou jednotkovou cenu, aby celková cena položky odpovídala jeho konkrétním technologickým podmínkám a konkrétní přepravní vzdálenosti, při soupisem vymezeném množství měrných jednotek.
#POPS
#POPS | Vnitrostaveništní přesun stavebního materiálu | [8 empty] | Vnitrostaveništní přesun stavebního materiálu
#POPS | Pokud soupis obsahuje i položky vztahující se ke vnitrostaveništnímu přesunu materiálů (položky označené jako přesun hmot), pak v takových případech je povinností dodavatele stanovit takovou jednotkovou cenu, aby celková cena položky odpovídala jeho konkrétním technologickým podmínkám a konkrétní přepravní vzdálenosti, při soupisem vymezeném množství měrných jednotek. | [8 empty] | Pokud soupis obsahuje i položky vztahující se ke vnitrostaveništnímu přesunu materiálů (položky označené jako přesun hmot), pak v takových případech je povinností dodavatele stanovit takovou jednotkovou cenu, aby celková cena položky odpovídala jeho konkrétním technologickým podmínkám a konkrétní přepravní vzdálenosti, při soupisem vymezeném množství měrných jednotek.
#POPS | Vnitrostaveništní přesun hmot prací PSV (pomocná stavební výroba) může být v soupisu stanoven procenticky z hodnoty ceny za provedení příslušných řemeslných prací, dodávek a služeb. V takovém případě není v soupisu uvedeno množství měrných jednotek. Dodavatel ocení celkovou cenu u takové položky přesunu hmot vždy konkrétní částkou v Kč, bez ohledu na to, jakým způsobem k jejímu výpočtu dospěl. | [8 empty] | Vnitrostaveništní přesun hmot prací PSV (pomocná stavební výroba) může být v soupisu stanoven procenticky z hodnoty ceny za provedení příslušných řemeslných prací, dodávek a služeb. V takovém případě není v soupisu uvedeno množství měrných jednotek. Dodavatel ocení celkovou cenu u takové položky přesunu hmot vždy konkrétní částkou v Kč, bez ohledu na to, jakým způsobem k jejímu výpočtu dospěl.
#POPS
#POPS | Příplatky za ztížené podmínky prací | [8 empty] | Příplatky za ztížené podmínky prací
#POPS | Pokud soupis položku příplatku za ztížené podmínky obsahuje, je dodavatel povinen ji ocenit bez ohledu na to, že tento příplatek dodavatel standardně neuplatňuje. | [8 empty] | Pokud soupis položku příplatku za ztížené podmínky obsahuje, je dodavatel povinen ji ocenit bez ohledu na to, že tento příplatek dodavatel standardně neuplatňuje.
#POPS
#POPS | Vedlejší a ostatní náklady | [8 empty] | Vedlejší a ostatní náklady
#POPS | Tyto náklady jsou popsány v samostatném soupisu stavebních prací, dodávek a služeb s tím, že dodavatel je povinen v rámci těchto nákladů ocenit všechny definované náklady souhrnně pro celou stavbu. | [8 empty] | Tyto náklady jsou popsány v samostatném soupisu stavebních prací, dodávek a služeb s tím, že dodavatel je povinen v rámci těchto nákladů ocenit všechny definované náklady souhrnně pro celou stavbu.
#POPS
#POPS
#POPS
#POPS | 2. SPECIFICKÉ PODMÍNKY PRO ZPRACOVÁNÍ NABÍDKOVÉ CENY | [8 empty] | 2. SPECIFICKÉ PODMÍNKY PRO ZPRACOVÁNÍ NABÍDKOVÉ CENY
#POPS
#POPS | Zde doplní zpracovatel soupisu případná specifika týkající se konkrétní zakázky. | [8 empty] | Zde doplní zpracovatel soupisu případná specifika týkající se konkrétní zakázky.
#POPS
#POPS
#POPS | 3. ELEKTRONICKÁ PODOBA SOUPISU | [8 empty] | 3. ELEKTRONICKÁ PODOBA SOUPISU
#POPS
#POPS | Elektronická podoba soupisu | [8 empty] | Elektronická podoba soupisu
#POPS | V souladu se zákonem jsou předložené soupisy zpracovány i v elektronické podobě. Elektronickou podobou soupisu stavebních prací, dodávek a služeb je formát MS EXCEL. | [8 empty] | V souladu se zákonem jsou předložené soupisy zpracovány i v elektronické podobě. Elektronickou podobou soupisu stavebních prací, dodávek a služeb je formát MS EXCEL.
#POPS | Popis formátu soupisu odpovídá svou strukturou vzorovému soupisu volně dostupnému na internetové adrese: | [8 empty] | Popis formátu soupisu odpovídá svou strukturou vzorovému soupisu volně dostupnému na internetové adrese:
#POPS
#POPS | www.stavebnionline.cz/soupis | [8 empty] | www.stavebnionline.cz/soupis
#POPS
#POPS | Zpracování elektronické podoby soupisu | [8 empty] | Zpracování elektronické podoby soupisu
#POPS | Předaný formát MS EXCEL je nepřístupným (uzamčeným) souborem, do kterého dodavatel doplňuje pouze jednotkové ceny ke všem položkám. Ostatní cenové údaje, jako celková cena položky, mezisoučty za stavební či funkční díly nebo součty celkové ceny stavebního objektu, jakož i cena stavby jsou výsledkem vložených matematických vzorců v příslušných pozicích souboru. | [8 empty] | Předaný formát MS EXCEL je nepřístupným (uzamčeným) souborem, do kterého dodavatel doplňuje pouze jednotkové ceny ke všem položkám. Ostatní cenové údaje, jako celková cena položky, mezisoučty za stavební či funkční díly nebo součty celkové ceny stavebního objektu, jakož i cena stavby jsou výsledkem vložených matematických vzorců v příslušných pozicích souboru.
#POPS
#POPS | Jiný formát soupisu | [8 empty] | Jiný formát soupisu
#POPS | Pokud by kterýkoliv dodavatel měl problémy s předaným formátem, lze na požádání poskytnout soupis stavebních prací také ve formátu *.xml, což je standardní formát používaný pro přenosy dat. Dokumentace tohoto formátu je volně přístupná na webových stránkách MMR. | [8 empty] | Pokud by kterýkoliv dodavatel měl problémy s předaným formátem, lze na požádání poskytnout soupis stavebních prací také ve formátu *.xml, což je standardní formát používaný pro přenosy dat. Dokumentace tohoto formátu je volně přístupná na webových stránkách MMR.
#POPS
#POPS | Závěrečné ustanovení | [8 empty] | Závěrečné ustanovení
#POPS | Ostatní podmínky vztahující se ke zpracování nabídkové ceny jsou uvedeny v zadávací dokumentaci. | [8 empty] | Ostatní podmínky vztahující se ke zpracování nabídkové ceny jsou uvedeny v zadávací dokumentaci.
Rekapitulace dílů
| Číslo | Název |  |  | Typ dílu |  |  | Celkem | %
| 1 | Zemní práce |  |  | HSV |  |  | 0
| 2 | Základy a zvláštní zakládání |  |  | HSV |  |  | 0
| 28 | Injektáže |  |  | HSV |  |  | 0
| 3 | Svislé a kompletní konstrukce |  |  | HSV |  |  | 0
| 342 | Sádrokartonové konstrukce |  |  | HSV |  |  | 0
| 4 | Vodorovné konstrukce |  |  | HSV |  |  | 0
| 5 | Komunikace |  |  | HSV |  |  | 0
| 6 | Úpravy povrchu, podlahy |  |  | HSV |  |  | 0
| 61 | Upravy povrchů vnitřní |  |  | HSV |  |  | 0
| 61 | Úpravy povrchů vnitřní |  |  | HSV |  |  | 0
| 62 | Úpravy povrchů vnější |  |  | HSV |  |  | 0
| 63 | Podlahy a podlahové konstrukce |  |  | HSV |  |  | 0
| 64 | Výplně otvorů |  |  | HSV |  |  | 0
| 8 | Trubní vedení |  |  | HSV |  |  | 0
| 9 | Ostatní konstrukce, bourání |  |  | HSV |  |  | 0
| 91 | Doplňující práce na komunikaci |  |  | HSV |  |  | 0
| 93 | Dokončovací práce inženýrských staveb |  |  | HSV |  |  | 0
| 94 | Lešení a stavební výtahy |  |  | HSV |  |  | 0
| 95 | Dokončovací konstrukce na pozemních stavbách |  |  | HSV |  |  | 0
| 96 | Bourání konstrukcí |  |  | HSV |  |  | 0
| 97 | Prorážení otvorů |  |  | HSV |  |  | 0
| 97 | Přesuny suti a vybouraných hmot |  |  | HSV |  |  | 0
| 99 | Staveništní přesun hmot |  |  | HSV |  |  | 0
| KR1 | Elektroinstalační materiál |  |  | HSV |  |  | 0
| KR2 | Kabelové rozvody |  |  | HSV |  |  | 0
| KR3 | Nosný materiál |  |  | HSV |  |  | 0
| KR4 | Ostatní |  |  | HSV |  |  | 0
| KR5 | Stavební práce |  |  | HSV |  |  | 0
| PZS1 | Detekce |  |  | HSV |  |  | 0
| PZS2 | Ostatní |  |  | HSV |  |  | 0
| PZS3 | Ostatní příslušenství PZS |  |  | HSV |  |  | 0
| PZS4 | Ústředna PZS a příslušenství |  |  | HSV |  |  | 0
| PZS5 | Vyhlášení poplachu |  |  | HSV |  |  | 0
| SKO1 | 19 rozvodné skříně a příslušenství - DR1" |  |  | HSV |  |  | 0
| SKO2 | 19 rozvodné skříně a příslušenství - DR2" |  |  | HSV |  |  | 0
| SKO3 | Domácí telefony |  |  | HSV |  |  | 0
| SKO4 | Kompletační materiál |  |  | HSV |  |  | 0
| SKO5 | Nouzové přivolání pomoci |  |  | HSV |  |  | 0
| SKO6 | Rozvaděče, příslušenství |  |  | HSV |  |  | 0
| Z-1 | Zař.č.1B - větrání pobytových prostor objektu |  |  | HSV |  |  | 0
| Z-1.1 | Zař.č.1A - větrání pobytových prostor objektu |  |  | HSV |  |  | 0
| Z-2 | Zař.č.2A - větrání prostoru pod podlahami 1.pp |  |  | HSV |  |  | 0
| Z-2.1 | Zař.č.2B - větrání prostoru pod podlahami 1.pp |  |  | HSV |  |  | 0
| Z-3 | Zař.č.3 - větrání strojoven vzt |  |  | HSV |  |  | 0
| 711 | Izolace proti vodě |  |  | PSV |  |  | 0
| 712 | Povlakové krytiny |  |  | PSV |  |  | 0
| 713 | Izolace tepelné |  |  | PSV |  |  | 0
| 721 | Vnitřní kanalizace |  |  | PSV |  |  | 0
| 722 | Vnitřní vodovod |  |  | PSV |  |  | 0
| 723 | Vnitřní plynovod |  |  | PSV |  |  | 0
| 725 | Zařizovací předměty |  |  | PSV |  |  | 0
| 726 | Instalační prefabrikáty |  |  | PSV |  |  | 0
| 729 | Sanitární vybavení |  |  | PSV |  |  | 0
| 730 | Ústřední vytápění |  |  | PSV |  |  | 0
| 731 | Kotelny |  |  | PSV |  |  | 0
| 732 | Strojovny |  |  | PSV |  |  | 0
| 733 | Rozvod potrubí |  |  | PSV |  |  | 0
| 734 | Armatury |  |  | PSV |  |  | 0
| 735 | Otopná tělesa |  |  | PSV |  |  | 0
| 762 | Konstrukce tesařské |  |  | PSV |  |  | 0
| 763 | Dřevostavby |  |  | PSV |  |  | 0
| 764 | Konstrukce klempířské |  |  | PSV |  |  | 0
| 765 | Krytiny tvrdé |  |  | PSV |  |  | 0
| 766 | Konstrukce truhlářské |  |  | PSV |  |  | 0
| 767 | Konstrukce zámečnické |  |  | PSV |  |  | 0
| 770 | Otvorové prvky z hliníku |  |  | PSV |  |  | 0
| 771 | Podlahy z dlaždic a obklady |  |  | PSV |  |  | 0
| 776 | Podlahy povlakové |  |  | PSV |  |  | 0
| 777 | Podlahy ze syntetických hmot |  |  | PSV |  |  | 0
| 781 | Obklady keramické |  |  | PSV |  |  | 0
| 782 | Konstrukce z přírodního kamene |  |  | PSV |  |  | 0
| 783 | Nátěry |  |  | PSV |  |  | 0
| 784 | Malby |  |  | PSV |  |  | 0
| 787 | Zasklívání |  |  | PSV |  |  | 0
| 788 | Zatemňovací rolety |  |  | PSV |  |  | 0
| M21A | Elektroinstalační materiál |  |  | MON |  |  | 0
| M21B | Hromosvod a uzemnění |  |  | MON |  |  | 0
| M21C | Kabelové rozvody |  |  | MON |  |  | 0
| M21D | Kompletační materiál |  |  | MON |  |  | 0
| M21E | Nosný materiál |  |  | MON |  |  | 0
| M21F | Ostatní |  |  | MON |  |  | 0
| M21G | Rozvaděče |  |  | MON |  |  | 0
| M21H | Stavební práce |  |  | MON |  |  | 0
| M21I | Svítidla |  |  | MON |  |  | 0
| M21J | Kabeláže pro MaR (kordinace s dodavatelem MaR) |  |  | MON |  |  | 0
| M21K | Vytápění okapů a okapních svodů |  |  | MON |  |  | 0
| M33 | Montáže dopravních zařízení a vah-výtahy |  |  | MON |  |  | 0
| M46 | Zemní práce při montážích |  |  | MON |  |  | 0
| D96 | Přesuny suti a vybouraných hmot |  |  | PSU |  |  | 0
| VN | Vedlejší náklady |  |  | VN |  |  | 0
| ON | Ostatní náklady |  |  | ON |  |  | 0
| Cena celkem | [6 empty] | 0 | 0
Note on D11: Název
Note on I11: IČO
Note on D12: Ulice
Note on I12: DIČ
Note on D13: PSČ
Note on E13: Místo

## VzorPolozky (hidden)
Položkový rozpočet
S:
O:
R:

## 00 00.001 Naklady
Soupis vedlejších a ostatních nákladů | [25 empty] | #TypZaznamu#
S: | 20180820 | Krajské komunitní a poradenské centrum, Jihlava | [23 empty] | STA
O: | 00 | Vedlejší a ostatní náklady | [20 empty] | NAK |  |  | OBJ
R: | 00.001 | Soupis vedlejších a ostatních nákladů | [23 empty] | ROZ
P.č. | Číslo položky | Název položky | MJ | množství | cena / MJ | Celkem | Dodávka | Dodávka celk. | Montáž | Montáž celk. | DPH | cena s DPH | hmotnost / MJ | hmotnost celk.(t) | dem. hmotnost / MJ | dem. hmotnost celk.(t) | Ceník | Cen. soustava / platnost | Cenová úroveň | Nhod / MJ | Nhod celk. | Dodavatel
Díl: | VN | Vedlejší náklady |  |  |  | 0 |  | 0 |  | 0 |  | 0 |  | 0 |  | 0 |  |  |  |  | 0 |  |  |  |  | DIL
1 | 005111020R | Vytyčení stavby | Soubor | 1 |  | 0 |  | 0 |  | 0 | 21 | 0 | 0 | 0 | 0 | 0 |  | RTS 18/ I | Indiv | 0 | 0 |  |  |  |  | POL99_8
|  | Geodetické zaměření rohů stavby, stabilizace bodů a sestavení laviček. | [23 empty] | POP
|  | Vyhotovení protokolu o vytyčení stavby se seznamem souřadnic vytyčených bodů a jejich polohopisnými (S-JTSK) a výškopisnými (Bpv) hodnotami. | [23 empty] | POP | Vyhotovení protokolu o vytyčení stavby se seznamem souřadnic vytyčených bodů a jejich polohopisnými (S-JTSK) a výškopisnými (Bpv) hodnotami.
2 | 005111021R | Vytyčení inženýrských sítí | Soubor | 1 |  | 0 |  | 0 |  | 0 | 21 | 0 | 0 | 0 | 0 | 0 |  | RTS 18/ I | Indiv | 0 | 0 |  |  |  |  | POL99_8
|  | Zaměření a vytýčení stávajících inženýrských sítí v místě stavby z hlediska jejich ochrany při provádění stavby. | [23 empty] | POP | Zaměření a vytýčení stávajících inženýrských sítí v místě stavby z hlediska jejich ochrany při provádění stavby.
|  | Polohové a výškové vytyčení sítí TI v prostoru staveniště správci sítí, poplatky za ostatní služby správců sítí TI. | [23 empty] | POP | Polohové a výškové vytyčení sítí TI v prostoru staveniště správci sítí, poplatky za ostatní služby správců sítí TI.
|  | Detekce neidentifikovaných podzemních sítí v prostoru staveniště. | [23 empty] | POP
|  | S ohledem na neuspokojivý stav zmapování areálových rozvodů v prostoru staveniště se nedá vyloučit existence neidentifikovaných podzemních sítí a rozvodů v prostoru staveniště ani výrazně odlišný průběh od zakreslených vedení ! Před zahájením prací zhotovitel provede detekci podzemních vedení v celém rozsahu předpokládané realizace zemních prací, ke zjištění případných neidentifikovaných podzemních sítí a rozvodů, tedy i v těch místech, kde nejsou dle projektu zakresleny žádné podzemní sítě a vedení ! Detekce bude provedena lokátory podzemních sítí a bude zaměřena na lokalizaci kovových i nekovových potrubí. Při zastižení případných podzemních rozvodů bude provedeno jejich polohové a výškové určení ručně kopanými sondami ( povinnost zhotovitele nechat vytýčit sítě v okruhu staveniště u jednotlivých správců a majitelů technických a technologických rozvodů a ověření jejich výškového a polohového umístění kopanými sondami není tímto dotčena ). I přes realizaci výše popsaného zmapování neidentifikovaných podzemních sítí je nutné postupovat při výkopových pracích s největší opatrností a před zahájením strojních výkopů provést v dotčeném prostoru dostatečný počet ručně kopaných sond ke zjištění případných nezjištěných sítí technické či technologické infrastruktury. | [23 empty] | POP | S ohledem na neuspokojivý stav zmapování areálových rozvodů v prostoru staveniště se nedá vyloučit existence neidentifikovaných podzemních sítí a rozvodů v prostoru staveniště ani výrazně odlišný průběh od zakreslených vedení ! Před zahájením prací zhotovitel provede detekci podzemních vedení v celém rozsahu předpokládané realizace zemních prací, ke zjištění případných neidentifikovaných podzemních sítí a rozvodů, tedy i v těch místech, kde nejsou dle projektu zakresleny žádné podzemní sítě a vedení ! Detekce bude provedena lokátory podzemních sítí a bude zaměřena na lokalizaci kovových i nekovových potrubí. Při zastižení případných podzemních rozvodů bude provedeno jejich polohové a výškové určení ručně kopanými sondami ( povinnost zhotovitele nechat vytýčit sítě v okruhu staveniště u jednotlivých správců a majitelů technických a technologických rozvodů a ověření jejich výškového a polohového umístění kopanými sondami není tímto dotčena ). I přes realizaci výše popsaného zmapování neidentifikovaných podzemních sítí je nutné postupovat při výkopových pracích s největší opatrností a před zahájením strojních výkopů provést v dotčeném prostoru dostatečný počet ručně kopaných sond ke zjištění případných nezjištěných sítí technické či technologické infrastruktury.
3 | 005121011R | Vybudování zařízení staveniště pro JKSO 801 až 803 | Soubor | 1 |  | 0 |  | 0 |  | 0 | 21 | 0 | 0 | 0 | 0 | 0 |  | RTS 18/ I | Indiv | 0 | 0 |  |  |  |  | POL99_8
|  | Vybudování zpevněných ploch pro skladování materiálu, doprava a osazení kontejnerů pro skladování. | [23 empty] | POP
|  | Doprava a osazení mobilních buněk sociálního zařízení – umývárny, toalety, šatny. | [23 empty] | POP
|  | Doprava a osazení dočasného oplocení staveniště. | [23 empty] | POP
|  | Doprava a osazení kanceláří stavby a technického dozoru. | [23 empty] | POP
|  | Zřízení vnitrostaveništního rozvodu energie do 5 kV od připojení na hlavní přívod na staveništi včetně rozvaděčů pro připojení přenosných zásuvkových skříní, obecné osvětlení staveniště (včetně stožárů a osvětlovacích těles). | [23 empty] | POP | Zřízení vnitrostaveništního rozvodu energie do 5 kV od připojení na hlavní přívod na staveništi včetně rozvaděčů pro připojení přenosných zásuvkových skříní, obecné osvětlení staveniště (včetně stožárů a osvětlovacích těles).
|  | Zřízení základů a opěrných konstrukcí pro stavební stroje (mimo jeřábové dráhy) | [23 empty] | POP
|  | Zřízení přípojky elektrické energie a vody do vzdálenosti 1 km od obvodu staveniště. Náhradní zdroj elektrické energie. | [23 empty] | POP | Zřízení přípojky elektrické energie a vody do vzdálenosti 1 km od obvodu staveniště. Náhradní zdroj elektrické energie.
|  | Doprava a osazení lávek pro chodce do 2 m délky, mostů do 5 délky. | [23 empty] | POP
|  | Zřízení osvětlení staveniště (včetně stožárů a osvětlovacích těles). | [23 empty] | POP
|  | Zřízení dočasných ochranných zařízení (plachty, stěny, stany), jestliže jsou vyžadovány technologií montáže. | [23 empty] | POP | Zřízení dočasných ochranných zařízení (plachty, stěny, stany), jestliže jsou vyžadovány technologií montáže.
|  | Náhradní zdroj elektrické energie. | [23 empty] | POP
4 | 005121021R | Provoz zařízení staveniště pro JKSO 801 až 803 | Soubor | 1 |  | 0 |  | 0 |  | 0 | 21 | 0 | 0 | 0 | 0 | 0 |  | RTS 18/ I | Indiv | 0 | 0 |  |  |  |  | POL99_8
|  | Náklady na vybavení objektů zařízení staveniště, ostraha staveniště, náklady na energie spotřebované dodavatelem v rámci provozu zařízení staveniště, náklady na potřebný úklid v prostorách zařízení staveniště, náklady na nutnou údržbu a opravy na objektech zařízení staveniště a na přípojkách energií. | [23 empty] | POP | Náklady na vybavení objektů zařízení staveniště, ostraha staveniště, náklady na energie spotřebované dodavatelem v rámci provozu zařízení staveniště, náklady na potřebný úklid v prostorách zařízení staveniště, náklady na nutnou údržbu a opravy na objektech zařízení staveniště a na přípojkách energií.
5 | 005121031R | Odstranění zařízení staveniště pro JKSO 801 až 803 | Soubor | 1 |  | 0 |  | 0 |  | 0 | 21 | 0 | 0 | 0 | 0 | 0 |  | RTS 18/ I | Indiv | 0 | 0 |  |  |  |  | POL99_8
|  | Odvoz kontejnerů pro skladování a uvedení zpevněných ploch pro skladování do původního stavu. | [23 empty] | POP
|  | Uvedení zpevněných ploch pro objekty sociálního zařízení staveniště a kanceláří stavby do původního stavu. Případné ohumusování. | [23 empty] | POP | Uvedení zpevněných ploch pro objekty sociálního zařízení staveniště a kanceláří stavby do původního stavu. Případné ohumusování.
|  | Odvoz mobilních buněk sociálního zařízení, nebo uvedení do původního stavu prostor pronajatých. | [23 empty] | POP
|  | Odvoz dočasného oplocení staveniště. | [23 empty] | POP
|  | Odvoz mobilních kanceláří stavby a technického dozoru, nebo uvedení do původního stavu prostor pronajatých. | [23 empty] | POP | Odvoz mobilních kanceláří stavby a technického dozoru, nebo uvedení do původního stavu prostor pronajatých.
|  | Zrušení vnitrostaveništního rozvodu energie včetně rozvaděčů a osvětlení staveniště (včetně stožárů a osvětlovacích těles). | [23 empty] | POP | Zrušení vnitrostaveništního rozvodu energie včetně rozvaděčů a osvětlení staveniště (včetně stožárů a osvětlovacích těles).
|  | Odstranění základů a opěrných konstrukcí pro stavební stroje. | [23 empty] | POP
|  | Zrušení přípojky elektrické energie a vody. | [23 empty] | POP
|  | Odvoz provizorních mostů a lávek. | [23 empty] | POP
|  | Zrušení vnitrostaveništního rozvodu energie včetně rozvaděčů a osvětlení staveniště (včetně stožárů a osvětlovacích těles). | [23 empty] | POP | Zrušení vnitrostaveništního rozvodu energie včetně rozvaděčů a osvětlení staveniště (včetně stožárů a osvětlovacích těles).
|  | Odvoz náhradního zdroje. | [23 empty] | POP
6 | 005122 R | Provozní vlivy | Soubor | 1 |  | 0 |  | 0 |  | 0 | 21 | 0 | 0 | 0 | 0 | 0 |  | RTS 18/ I | Indiv | 0 | 0 |  |  |  |  | POL99_8
|  | Náklady na ztížené podmínky provádění tam, kde jsou stavební práce zcela nebo zčásti omezovány provozem jiných osob. Jde zejména o zvýšené náklady související s omezením provozem v areálu objednatele nebo o náklady v důsledku nezbytného respektování stávající dopravy ovlivňující stavební práce. | [23 empty] | POP | Náklady na ztížené podmínky provádění tam, kde jsou stavební práce zcela nebo zčásti omezovány provozem jiných osob. Jde zejména o zvýšené náklady související s omezením provozem v areálu objednatele nebo o náklady v důsledku nezbytného respektování stávající dopravy ovlivňující stavební práce.
|  | " - Náklady způsobené silničním provozem a provozem třetích osob a nelze jej v průběhu stavby vyloučit. " | [23 empty] | POP | " - Náklady způsobené silničním provozem a provozem třetích osob a nelze jej v průběhu stavby vyloučit. "
|  | " - Náklady spojené s pracemi v ochranných pásmech. " | [23 empty] | POP
|  | Vybuidování lávek nad překopy v uliční části, zajištění nepřerušeného provozu v uliční části objektu, vybudování bezpečnostních opatření pro zajištění nepřetržitého provozu na veřejné komunikaci apod. | [23 empty] | POP | Vybuidování lávek nad překopy v uliční části, zajištění nepřerušeného provozu v uliční části objektu, vybudování bezpečnostních opatření pro zajištění nepřetržitého provozu na veřejné komunikaci apod.
7 | 005122010R | Provoz objednatele | Soubor | 1 |  | 0 |  | 0 |  | 0 | 21 | 0 | 0 | 0 | 0 | 0 |  | RTS 18/ I | Indiv | 0 | 0 |  |  |  |  | POL99_8
|  | Náklady na ztížené provádění stavebních prací v důsledku nepřerušeného provozu na staveništi nebo v případech nepřerušeného provozu v objektech v nichž se stavební práce provádí. | [23 empty] | POP | Náklady na ztížené provádění stavebních prací v důsledku nepřerušeného provozu na staveništi nebo v případech nepřerušeného provozu v objektech v nichž se stavební práce provádí.
8 | 005122020R | Silniční, železniční či kolejový provoz | Soubor | 1 |  | 0 |  | 0 |  | 0 | 21 | 0 | 0 | 0 | 0 | 0 |  | RTS 18/ I | Indiv | 0 | 0 |  |  |  |  | POL99_8
|  | Náklady na ztížené provádění stavebních prací v důsledku nepřerušeného dopravního provozu na staveništi nebo v jeho bezprostředním okolí. | [23 empty] | POP | Náklady na ztížené provádění stavebních prací v důsledku nepřerušeného dopravního provozu na staveništi nebo v jeho bezprostředním okolí.
9 | 005123 R | Územní vlivy | Soubor | 1 |  | 0 |  | 0 |  | 0 | 21 | 0 | 0 | 0 | 0 | 0 |  | RTS 18/ I | Indiv | 0 | 0 |  |  |  |  | POL99_8
|  | Náklady na ztížené podmínky provádění tam, kde se vyskytují omezující vlivy konkrétního prostředí, které mají prokazatelný vliv na provádění stavebních prací, Jedná se zejména o náklady související s extrémními podmínkami místa provádění. | [23 empty] | POP | Náklady na ztížené podmínky provádění tam, kde se vyskytují omezující vlivy konkrétního prostředí, které mají prokazatelný vliv na provádění stavebních prací, Jedná se zejména o náklady související s extrémními podmínkami místa provádění.
|  | " - Vlivy klimatických podmínek : - Zajištění odvodnění staveniště, zajištění proti účinkům větru, vyšší ztratné u zabudovaných materiálů, zpomalení / omezení výstavby z titulu nízkých nebo vysokých teplot, spotřeba obalového materiálu, odklizení sněhu a námrazy, posypový materiál, potřeba nadstandartních pracovních oděvů, zajištění nápojů pro zaměstnance v době vysokých teplot, čerpání vody při zaplavení výkopů nebo konstrukcí, oprava zabezpečení výkopů. " | [23 empty] | POP | " - Vlivy klimatických podmínek : - Zajištění odvodnění staveniště, zajištění proti účinkům větru, vyšší ztratné u zabudovaných materiálů, zpomalení / omezení výstavby z titulu nízkých nebo vysokých teplot, spotřeba obalového materiálu, odklizení sněhu a námrazy, posypový materiál, potřeba nadstandartních pracovních oděvů, zajištění nápojů pro zaměstnance v době vysokých teplot, čerpání vody při zaplavení výkopů nebo konstrukcí, oprava zabezpečení výkopů. "
10 | 005124010R | Koordinační činnost | Soubor | 1 |  | 0 |  | 0 |  | 0 | 21 | 0 | 0 | 0 | 0 | 0 |  | RTS 18/ I | Indiv | 0 | 0 |  |  |  |  | POL99_8
|  | Koordinace stavebních a technologických dodávek stavby. | [23 empty] | POP
|  | " - Spolupráce na technických řešení stavby odchylek zjištěných v průběhu stavby. " | [23 empty] | POP
|  | " - Zajištění splnění podmínek vyplývajících z vydaných rozhodnutí a povolení apod. " | [23 empty] | POP
|  | " - Součinnost se všemi zúčastněnými stranami - investorem, budoucím uživatelem, prjektantem, zástupci organizací státní správy, koordinátorem BOZP apod. " | [23 empty] | POP | " - Součinnost se všemi zúčastněnými stranami - investorem, budoucím uživatelem, prjektantem, zástupci organizací státní správy, koordinátorem BOZP apod. "
|  | " - Zajištění a projednání všech nezbytných administrativních úkonů spojených s realizací stavby. " | [23 empty] | POP
|  | " - Jednání s dotčenými institucemi, s dotčenými orgány státní správy a samosprávy - například zajištění dokladů nutných k získání kolaudačního souhlasu, povolení a rozhodnutí nutných k realizaci stavby apod. " | [23 empty] | POP | " - Jednání s dotčenými institucemi, s dotčenými orgány státní správy a samosprávy - například zajištění dokladů nutných k získání kolaudačního souhlasu, povolení a rozhodnutí nutných k realizaci stavby apod. "
11 | VN001 | Poskytnutí zařízení staveniště (jeho části) pro umožnění činnosti TDS, AD, SÚ, atd. po dobu výstavby | Soubor | 1 |  | 0 |  | 0 |  | 0 | 21 | 0 | 0 | 0 | 0 | 0 |  | Vlastní | Indiv | 0 | 0 |  |  |  |  | POL99_8
|  | Poskytnutí místnosti nebo její části včetně vybavení pracovním stolem a min. 4 židlemi pro konání kontrolních dnů, případně pro umožnění činnosti TDS, AD, koordinátora BOZP, SÚ. | [23 empty] | POP | Poskytnutí místnosti nebo její části včetně vybavení pracovním stolem a min. 4 židlemi pro konání kontrolních dnů, případně pro umožnění činnosti TDS, AD, koordinátora BOZP, SÚ.
12 | VN004 | Opatření stavby v zimním období | Soubor | 1 |  | 0 |  | 0 |  | 0 | 21 | 0 | 0 | 0 | 0 | 0 |  | Vlastní | Indiv | 0 | 0 |  |  |  |  | POL99_8
|  | Zajištění zimních opatření, osvětlení a vytápění pracovišť, je-li to pro realizaci díla nutné. | [23 empty] | POP
13 | VN010 | Statické zajišťování a podpírání konstrukcí při provádění bouracích prací, včetně jejich zřízení a odstranění podpěrných konstrukcí | Soubor | 1 |  | 0 |  | 0 |  | 0 | 21 | 0 | 0 | 0 | 0 | 0 |  | Vlastní | Indiv | 0 | 0 |  |  |  |  | POL99_8
Díl: | ON | Ostatní náklady |  |  |  | 0 |  | 0 |  | 0 |  | 0 |  | 0 |  | 0 |  |  |  |  | 0 |  |  |  |  | DIL
14 | 00411 R | Přípravné a průzkumné služby či práce | Soubor | 1 |  | 0 |  | 0 |  | 0 | 21 | 0 | 0 | 0 | 0 | 0 |  | RTS 18/ I | Indiv | 0 | 0 |  |  |  |  | POL99_8
|  | Náklady dodavatele vyplývající z povinností dodavatele stanovených obchodními podmínkami před zahájením stavebních prací. Tato skupina zahrnuje zejména náklady na přípravné činnosti. | [23 empty] | POP | Náklady dodavatele vyplývající z povinností dodavatele stanovených obchodními podmínkami před zahájením stavebních prací. Tato skupina zahrnuje zejména náklady na přípravné činnosti.
15 | 004111010R | Průzkumné práce | Soubor | 1 |  | 0 |  | 0 |  | 0 | 21 | 0 | 0 | 0 | 0 | 0 |  | RTS 18/ I | Indiv | 0 | 0 |  |  |  |  | POL99_8
|  | Náklady na provedení průzkumů nebo doplnění stávajících průzkumů, pokud je obchodní podmínky vyžadují a tyto průzkumy nejsou v dostatečném rozsahu součástí projektové dokumentace. Jedná se zejména o Geologický – inženýrsko-geologický / radonový / hydrogeologický / pedologický průzkum, botanický a zoologický průzkum, stavební průzkum – umělecko historický / stavebně statický a případný průzkum výskytu nebezpečných látek – odpadu / munice / výbušnin apod. | [23 empty] | POP | Náklady na provedení průzkumů nebo doplnění stávajících průzkumů, pokud je obchodní podmínky vyžadují a tyto průzkumy nejsou v dostatečném rozsahu součástí projektové dokumentace. Jedná se zejména o Geologický – inženýrsko-geologický / radonový / hydrogeologický / pedologický průzkum, botanický a zoologický průzkum, stavební průzkum – umělecko historický / stavebně statický a případný průzkum výskytu nebezpečných látek – odpadu / munice / výbušnin apod.
|  | Ručně kopané sondy k ověření úrovně základové spáry a stavu základových konstrukcí 700/700 hl. do 1,5m - 4ks | [23 empty] | POP | Ručně kopané sondy k ověření úrovně základové spáry a stavu základových konstrukcí 700/700 hl. do 1,5m - 4ks
|  | Ručně kopané sondy k ověření úrovně základové spáry a stavu základových konstrukcí 700/700 hl. do 0,6m - 8ks | [23 empty] | POP | Ručně kopané sondy k ověření úrovně základové spáry a stavu základových konstrukcí 700/700 hl. do 0,6m - 8ks
|  | Sondy k ověření stavu nosné konstrukce případně jejího uložení ( ruční bourání ) 20ks | [23 empty] | POP
16 | 004111020R | Vypracování projektové dokumentace | Soubor | 1 |  | 0 |  | 0 |  | 0 | 21 | 0 | 0 | 0 | 0 | 0 |  | RTS 18/ I | Indiv | 0 | 0 |  |  |  |  | POL99_8
|  | Náklady spojené s vypracováním projektové dokumentace, většinou v obsahu a rozsahu projektové dokumentace pro provádění stavby, ale mohou zde být obsaženy i náklady na jiné stupně projektové dokumentace, pokud jsou součástí požadavků objednatele. | [23 empty] | POP | Náklady spojené s vypracováním projektové dokumentace, většinou v obsahu a rozsahu projektové dokumentace pro provádění stavby, ale mohou zde být obsaženy i náklady na jiné stupně projektové dokumentace, pokud jsou součástí požadavků objednatele.
|  | Náklady spojené s vyhotovením výrobní a dílenské dokumentace předepsané hlavní projektovou dokumentací : | [23 empty] | POP | Náklady spojené s vyhotovením výrobní a dílenské dokumentace předepsané hlavní projektovou dokumentací :
|  | U vybraných výrobků bude před finální výrobou zpracována výrobní dokumentace k ověření tvarového a konstrukčního řešení, které budou předloženy zástupcům investora k odsouhlasení. | [23 empty] | POP | U vybraných výrobků bude před finální výrobou zpracována výrobní dokumentace k ověření tvarového a konstrukčního řešení, které budou předloženy zástupcům investora k odsouhlasení.
17 | 005211010R | Předání a převzetí staveniště | Soubor | 1 |  | 0 |  | 0 |  | 0 | 21 | 0 | 0 | 0 | 0 | 0 |  | RTS 18/ I | Indiv | 0 | 0 |  |  |  |  | POL99_8
|  | Náklady spojené s účastí zhotovitele na předání a převzetí staveniště. | [23 empty] | POP
18 | 005211020R | Ochrana stávajících inženýrských sítí na staveništ | Soubor | 1 |  | 0 |  | 0 |  | 0 | 21 | 0 | 0 | 0 | 0 | 0 |  | RTS 18/ I | Indiv | 0 | 0 |  |  |  |  | POL99_8
|  | Náklady na přezkoumání podkladů objednatele o stavu inženýrských sítí probíhajících staveništěm nebo dotčenými stavbou i mimo území staveniště, kontrola vytýčení jejich skutečné trasy a provedení ochranných opatření pro zabezpečení stávajících inženýrských sítí. | [23 empty] | POP | Náklady na přezkoumání podkladů objednatele o stavu inženýrských sítí probíhajících staveništěm nebo dotčenými stavbou i mimo území staveniště, kontrola vytýčení jejich skutečné trasy a provedení ochranných opatření pro zabezpečení stávajících inženýrských sítí.
19 | 005211030R | Dočasná dopravní opatření | Soubor | 1 |  | 0 |  | 0 |  | 0 | 21 | 0 | 0 | 0 | 0 | 0 |  | RTS 18/ I | Indiv | 0 | 0 |  |  |  |  | POL99_8
|  | Náklady na vyhotovení návrhu dočasného dopravního značení, jeho projednání s dotčenými orgány a organizacemi, dodání dopravních značek a světelné signalizace, jejich rozmístění a přemísťování a jejich údržba v průběhu výstavby včetně následného odstranění po ukončení stavebních prací. | [23 empty] | POP | Náklady na vyhotovení návrhu dočasného dopravního značení, jeho projednání s dotčenými orgány a organizacemi, dodání dopravních značek a světelné signalizace, jejich rozmístění a přemísťování a jejich údržba v průběhu výstavby včetně následného odstranění po ukončení stavebních prací.
|  | " Dopravní opatření - dopravní a informační značení na komunikacích pro motorová a nemotorová vozidla a pro pěší, zajištění průchodů apod., projednání s příslušným odborem dopravy, zajištění údržby, čištění apod. dopravního značení a komunikací apod. Náklady na vyhotovení návrhu dočasného dopravního značení a zvláštního užívání komunikace, vč. projednání, odsouhlasení s dotčenými orgány a organizacemi a zajištění příslušných správních rozhodnutí, dodání dopravních značek a světelné signalizace, jejich rozmístění a přemísťování a jejich údržba v průběhu výstavby včetně následného odstranění, poplatky za správní řízení, splnění podmínek správních rozhodnutí a orgánu DOSS - dle vyhl. 230/2012Sb. §9 odst. 2 - dopravní omezení. " | [23 empty] | POP | " Dopravní opatření - dopravní a informační značení na komunikacích pro motorová a nemotorová vozidla a pro pěší, zajištění průchodů apod., projednání s příslušným odborem dopravy, zajištění údržby, čištění apod. dopravního značení a komunikací apod. Náklady na vyhotovení návrhu dočasného dopravního značení a zvláštního užívání komunikace, vč. projednání, odsouhlasení s dotčenými orgány a organizacemi a zajištění příslušných správních rozhodnutí, dodání dopravních značek a světelné signalizace, jejich rozmístění a přemísťování a jejich údržba v průběhu výstavby včetně následného odstranění, poplatky za správní řízení, splnění podmínek správních rozhodnutí a orgánu DOSS - dle vyhl. 230/2012Sb. §9 odst. 2 - dopravní omezení. "
20 | 005211040R | Užívání veřejných ploch a prostranství | Soubor | 1 |  | 0 |  | 0 |  | 0 | 21 | 0 | 0 | 0 | 0 | 0 |  | RTS 18/ I | Indiv | 0 | 0 |  |  |  |  | POL99_8
|  | Náklady a poplatky spojené s užíváním veřejných ploch a prostranství, pokud jsou stavebními pracemi nebo souvisejícími činnostmi dotčeny, a to včetně užívání ploch v souvislosti s uložením stavebního materiálu nebo stavebního odpadu. | [23 empty] | POP | Náklady a poplatky spojené s užíváním veřejných ploch a prostranství, pokud jsou stavebními pracemi nebo souvisejícími činnostmi dotčeny, a to včetně užívání ploch v souvislosti s uložením stavebního materiálu nebo stavebního odpadu.
21 | 005211080R | Bezpečnostní a hygienická opatření na staveništi | Soubor | 1 |  | 0 |  | 0 |  | 0 | 21 | 0 | 0 | 0 | 0 | 0 |  | RTS 18/ I | Indiv | 0 | 0 |  |  |  |  | POL99_8
|  | Náklady na ochranu staveniště před vstupem nepovolaných osob, včetně příslušného značení, náklady na osvětlení staveniště, náklady na vypracování potřebné dokumentace pro provoz staveniště z hlediska požární ochrany (požární řád a poplachová směrnice) a z hlediska provozu staveniště (provozně dopravní řád). | [23 empty] | POP | Náklady na ochranu staveniště před vstupem nepovolaných osob, včetně příslušného značení, náklady na osvětlení staveniště, náklady na vypracování potřebné dokumentace pro provoz staveniště z hlediska požární ochrany (požární řád a poplachová směrnice) a z hlediska provozu staveniště (provozně dopravní řád).
|  | Náklady spojené s dohledem v prostorech a místech, kde byly prováděno svařování, řezání nebo broušení po dobu min. dle ČSN : | [23 empty] | POP | Náklady spojené s dohledem v prostorech a místech, kde byly prováděno svařování, řezání nebo broušení po dobu min. dle ČSN :
22 | 00523 R | Zkoušky a revize | Soubor | 1 |  | 0 |  | 0 |  | 0 | 21 | 0 | 0 | 0 | 0 | 0 |  | RTS 18/ I | Indiv | 0 | 0 |  |  |  |  | POL99_8
|  | Náklady zhotovitele, související s prováděním zkoušek a revizí předepsaných technickými normami nebo objednatelem a které jsou pro provedení díla nezbytné. Zpracování revizních zprác apod. | [23 empty] | POP | Náklady zhotovitele, související s prováděním zkoušek a revizí předepsaných technickými normami nebo objednatelem a které jsou pro provedení díla nezbytné. Zpracování revizních zprác apod.
23 | 005231040R | Provozní řády | Soubor | 1 |  | 0 |  | 0 |  | 0 | 21 | 0 | 0 | 0 | 0 | 0 |  | RTS 18/ I | Indiv | 0 | 0 |  |  |  |  | POL99_8
|  | Náklady zhotovitele na vypracování provozních řádů pro zkušební či trvalý provoz včetně nákladů na předání všech návodů k obsluze a údržbě pro technologická zařízení a včetně zaškolení obsluhy objednatele. | [23 empty] | POP | Náklady zhotovitele na vypracování provozních řádů pro zkušební či trvalý provoz včetně nákladů na předání všech návodů k obsluze a údržbě pro technologická zařízení a včetně zaškolení obsluhy objednatele.
24 | 00524 R | Předání a převzetí díla | Soubor | 1 |  | 0 |  | 0 |  | 0 | 21 | 0 | 0 | 0 | 0 | 0 |  | RTS 18/ I | Indiv | 0 | 0 |  |  |  |  | POL99_8
|  | Náklady zhotovitele, které vzniknou v souvislosti s povinnostmi zhotovitele při předání a převzetí díla. | [23 empty] | POP | Náklady zhotovitele, které vzniknou v souvislosti s povinnostmi zhotovitele při předání a převzetí díla.
|  | Kompletace atestů, certifikátů, revizních zpráv a ostatních dokladů potřebných k předání a kolaudaci stavby vyplývajících z SOD. 3 x v tištěné formě. 1 x v digitální formě na CD nosiči, v obecně dostupných formátech. Soupis požadovaných dokumentů je uveden v kapitole B. Souhrnná technická zpráva. Zhotovitel zajistí na vlastní náklady splnění podmínek pro provedení stavby, stanovených dotčenými orgány státní správy. | [23 empty] | POP | Kompletace atestů, certifikátů, revizních zpráv a ostatních dokladů potřebných k předání a kolaudaci stavby vyplývajících z SOD. 3 x v tištěné formě. 1 x v digitální formě na CD nosiči, v obecně dostupných formátech. Soupis požadovaných dokumentů je uveden v kapitole B. Souhrnná technická zpráva. Zhotovitel zajistí na vlastní náklady splnění podmínek pro provedení stavby, stanovených dotčenými orgány státní správy.
|  | Doklady o vlastnostech materiálů, o provedených zkouškách a měření, o výchozích kontrolách provozuschopnosti, o zaškolení obsluhy, revizní zprávy-bez závad, doklady o oprávnění k provádění prací, doklady o likvidaci odpadů, návody k obsluze, provozní knih. | [23 empty] | POP | Doklady o vlastnostech materiálů, o provedených zkouškách a měření, o výchozích kontrolách provozuschopnosti, o zaškolení obsluhy, revizní zprávy-bez závad, doklady o oprávnění k provádění prací, doklady o likvidaci odpadů, návody k obsluze, provozní knih.
25 | 005241010R | Dokumentace skutečného provedení | Soubor | 1 |  | 0 |  | 0 |  | 0 | 21 | 0 | 0 | 0 | 0 | 0 |  | RTS 18/ I | Indiv | 0 | 0 |  |  |  |  | POL99_8
|  | Náklady na vyhotovení dokumentace skutečného provedení stavby a její předání objednateli v požadované formě a požadovaném počtu. | [23 empty] | POP | Náklady na vyhotovení dokumentace skutečného provedení stavby a její předání objednateli v požadované formě a požadovaném počtu.
|  | Zpracování a kompletace projektové dokumentace skutečného provedení stavby se zakreslením změn 3 x v tištěné podobě 1 x v digitální podobě na CD nosiči, ve formátu vektorové CAD grafiky DGN (BENTLEY MicroStation), DWG (AutoCAD Graphics Autodesk) a/nebo DXF (Data eXchange File). Textové části je možno vytvářet ve formátech RTF (Rich Text File) nebo DOC Microsoft Word). | [23 empty] | POP | Zpracování a kompletace projektové dokumentace skutečného provedení stavby se zakreslením změn 3 x v tištěné podobě 1 x v digitální podobě na CD nosiči, ve formátu vektorové CAD grafiky DGN (BENTLEY MicroStation), DWG (AutoCAD Graphics Autodesk) a/nebo DXF (Data eXchange File). Textové části je možno vytvářet ve formátech RTF (Rich Text File) nebo DOC Microsoft Word).
26 | 005241020R | Geodetické zaměření skutečného provedení | Soubor | 1 |  | 0 |  | 0 |  | 0 | 21 | 0 | 0 | 0 | 0 | 0 |  | RTS 18/ I | Indiv | 0 | 0 |  |  |  |  | POL99_8
|  | Náklady na provedení skutečného zaměření stavby v rozsahu nezbytném pro zápis změny do katastru nemovitostí. Geodetické zaměření budovaných a rekonstruovaných sítí TI. | [23 empty] | POP | Náklady na provedení skutečného zaměření stavby v rozsahu nezbytném pro zápis změny do katastru nemovitostí. Geodetické zaměření budovaných a rekonstruovaných sítí TI.
|  | Zpracování geodetického zaměření skutečného provedení stavby včetně sítí ve 3 vyhotoveních a 1x elektrionicky na CD, geometrické zaměření sítí pro vklad břemene do KN v 5 ti vyhotoveních a 1x elektr. na CD a geometrických plán pro vklad do KN v 5ti vyhotoveních a 1x elektronicky na CD" | [23 empty] | POP | Zpracování geodetického zaměření skutečného provedení stavby včetně sítí ve 3 vyhotoveních a 1x elektrionicky na CD, geometrické zaměření sítí pro vklad břemene do KN v 5 ti vyhotoveních a 1x elektr. na CD a geometrických plán pro vklad do KN v 5ti vyhotoveních a 1x elektronicky na CD"
27 | 005261010R | Pojištění dodavatele a pojištění díla | Soubor | 1 |  | 0 |  | 0 |  | 0 | 21 | 0 | 0 | 0 | 0 | 0 |  | RTS 18/ I | Indiv | 0 | 0 |  |  |  |  | POL99_8
|  | Náklady spojené s povinným pojištěním dodavatele nebo stavebního díla či jeho části, v rozsahu obchodních podmínek. | [23 empty] | POP | Náklady spojené s povinným pojištěním dodavatele nebo stavebního díla či jeho části, v rozsahu obchodních podmínek.
28 | 00528 R | Podmínky dotačních programů | Soubor | 1 |  | 0 |  | 0 |  | 0 | 21 | 0 | 0 | 0 | 0 | 0 |  | RTS 18/ I | Indiv | 0 | 0 |  |  |  |  | POL99_8
|  | Náklady zhotovitele, které vznikají v souvislosti se specifickými obchodními podmínkami objednatele. | [23 empty] | POP
|  | Dočasný billboard dle Obecných pravidel pro žadatele a příjemce pro Integrovaný regionální operační program - billboard rozměrů 5,1 x 2,4 m – 1ks ( dodávka a montáž ) –specifikace v oddíle F.přílohy | [23 empty] | POP | Dočasný billboard dle Obecných pravidel pro žadatele a příjemce pro Integrovaný regionální operační program - billboard rozměrů 5,1 x 2,4 m – 1ks ( dodávka a montáž ) –specifikace v oddíle F.přílohy
|  | Součástí položky je návrh, výroba a kompletní dodávka informačního panelu, jeho montáž, údržba pod dobu výstavby, jeho demontáž a likvidace, včetně zřízení nosné konstrukce, souvisejících prvků a prací. Rozměr informačního panelu bude minimálně 5,1m x 2,4m. | [23 empty] | POP | Součástí položky je návrh, výroba a kompletní dodávka informačního panelu, jeho montáž, údržba pod dobu výstavby, jeho demontáž a likvidace, včetně zřízení nosné konstrukce, souvisejících prvků a prací. Rozměr informačního panelu bude minimálně 5,1m x 2,4m.
29 | 005281010R | Propagace | Soubor | 1 |  | 0 |  | 0 |  | 0 | 21 | 0 | 0 | 0 | 0 | 0 |  | RTS 18/ I | Indiv | 0 | 0 |  |  |  |  | POL99_8
|  | Náklady spojené s povinnou publicitou, pokud ji objednatel požaduje. Zahrnuje zejména náklady na propagační a informační billboardy, tabule, internetovou propagaci, tiskoviny apod. | [23 empty] | POP | Náklady spojené s povinnou publicitou, pokud ji objednatel požaduje. Zahrnuje zejména náklady na propagační a informační billboardy, tabule, internetovou propagaci, tiskoviny apod.
|  | Informační panel 2,5x1,75m dle podmínek Propagace stavebních činností na majetku Kraje Vysočina prostřednictvím informačního panelu – 1ks ( dodávka a montáž ) specifikace v oddíle F.přílohy | [23 empty] | POP | Informační panel 2,5x1,75m dle podmínek Propagace stavebních činností na majetku Kraje Vysočina prostřednictvím informačního panelu – 1ks ( dodávka a montáž ) specifikace v oddíle F.přílohy
|  | Zhotovitel je povinen na své náklady zabezpečit na místě pro provádění díla publicitu a propagaci objednatele, jejichž pravidla jsou uveřejněna na URL adrese http://www.kr-vysocina.cz/publicita/stavimeprovas. Informační panel bude obsahovat zejména identifikační údaje stavby a doby realizace, identifikační údaje objednatele, zhotovitele díla, zpracovatele PD, TDS a koordinátora BOZP. Informační panel zhotovitele nesmí být větší než informační panel objednatele. | [23 empty] | POP | Zhotovitel je povinen na své náklady zabezpečit na místě pro provádění díla publicitu a propagaci objednatele, jejichž pravidla jsou uveřejněna na URL adrese http://www.kr-vysocina.cz/publicita/stavimeprovas. Informační panel bude obsahovat zejména identifikační údaje stavby a doby realizace, identifikační údaje objednatele, zhotovitele díla, zpracovatele PD, TDS a koordinátora BOZP. Informační panel zhotovitele nesmí být větší než informační panel objednatele.
|  | Vybraný dodavatel bude po celou dobu plnění veřejné zakázky úzce spolupracovat se zadavatelem na zajištění publicity a propagaci stavu a výsledků dosažených při provádění stavby v rámci plnění veřejné zakázky. | [23 empty] | POP | Vybraný dodavatel bude po celou dobu plnění veřejné zakázky úzce spolupracovat se zadavatelem na zajištění publicity a propagaci stavu a výsledků dosažených při provádění stavby v rámci plnění veřejné zakázky.
|  | " | [23 empty] | POP
|  | ""Náklady na zhotovení a osazení stálé pamětní desky dle Obecných pravidel pro žadatele a příjemce IROP ( kapitola 13, Publicita ) – dostupné na http://www.irop.mmr.cz/cs/Pro-media/Logo-manual"" | [23 empty] | POP | ""Náklady na zhotovení a osazení stálé pamětní desky dle Obecných pravidel pro žadatele a příjemce IROP ( kapitola 13, Publicita ) – dostupné na http://www.irop.mmr.cz/cs/Pro-media/Logo-manual""
|  | ""zhotovení grafického návrhu vč. návrhu materiálového pojetí - možné využít generátor na stránce https://publicita.dotaceeu.cz/gen/krok1"" | [23 empty] | POP | ""zhotovení grafického návrhu vč. návrhu materiálového pojetí - možné využít generátor na stránce https://publicita.dotaceeu.cz/gen/krok1""
|  | ""materiál nerezový plech tl. 5mm, znaky a grafiky gravírované, barevné provedení, minimální rozměry 0,3 X 0,4 m"" | [23 empty] | POP | ""materiál nerezový plech tl. 5mm, znaky a grafiky gravírované, barevné provedení, minimální rozměry 0,3 X 0,4 m""
|  | ""montáž nerezovými vruty do hmoždin ( hlavy vrutů budou opatřeny nerezovými krytkami ), místo montáže bude upřesněno objednatelem před instalací"" | [23 empty] | POP | ""montáž nerezovými vruty do hmoždin ( hlavy vrutů budou opatřeny nerezovými krytkami ), místo montáže bude upřesněno objednatelem před instalací""
|  | " | [23 empty] | POP
30 | ON001 | Zpracování harmonogramu | Soubor | 1 |  | 0 |  | 0 |  | 0 | 21 | 0 | 0 | 0 | 0 | 0 |  | Vlastní | Indiv | 0 | 0 |  |  |  |  | POL99_8
|  | Náklady na vyhotovení a předložení finančního a časového harmonogramu, včetně případných aktualizací. | [23 empty] | POP | Náklady na vyhotovení a předložení finančního a časového harmonogramu, včetně případných aktualizací.
31 | ON002 | Zpracování aktualizace plánu BOZP | Soubor | 1 |  | 0 |  | 0 |  | 0 | 21 | 0 | 0 | 0 | 0 | 0 |  | Vlastní | Indiv | 0 | 0 |  |  |  |  | POL99_8
|  | Ve spolupráci s koordinátorem BOZP zpracování aktualizace plánu BOZP. | [23 empty] | POP
32 | ON003 | Dynamická zkouška hutnění podloží | kus | 4 |  | 0 |  | 0 |  | 0 | 21 | 0 | 0 | 0 | 0 | 0 |  | Vlastní | Indiv | 0 | 0 |  |  |  |  | POL99_8
33 | ON004 | Zpracování technologického a pracovního postupu, v ochranných pásmech technických a technologických zařízeních | Soubor | 1 |  | 0 |  | 0 |  | 0 | 21 | 0 | 0 | 0 | 0 | 0 |  | Vlastní | Indiv | 0 | 0 |  |  |  |  | POL99_8
|  | Před zahájením jakýchkoliv prací v ochranných pásmech technických a technologických zařízení bude pro každou jednotlivou činnost zpracován zhotovitelem ( ve spolupráci s majitelem případně provozovatelem dotčeného technického nebo technologického zařízení ) konkrétní technologický a pracovní postup, který bude předložen k následnému odsouhlasení majiteli případně provozovateli zařízení. Veškeré práce v ochranných pásech je možné provádět po odsouhlasení navrženého technologického postupu a vydání „ pracovního povolení “ majitelem případně provozovatelem zařízení, jehož ochranné pásmo je dotčeno! | [23 empty] | POP | Před zahájením jakýchkoliv prací v ochranných pásmech technických a technologických zařízení bude pro každou jednotlivou činnost zpracován zhotovitelem ( ve spolupráci s majitelem případně provozovatelem dotčeného technického nebo technologického zařízení ) konkrétní technologický a pracovní postup, který bude předložen k následnému odsouhlasení majiteli případně provozovateli zařízení. Veškeré práce v ochranných pásech je možné provádět po odsouhlasení navrženého technologického postupu a vydání „ pracovního povolení “ majitelem případně provozovatelem zařízení, jehož ochranné pásmo je dotčeno!
34 | ON005 | Zpracování konkrétní technologické postupy veškerých bouracích a demontážních prací, a statického zajišťování konstrukcí | Soubor | 1 |  | 0 |  | 0 |  | 0 | 21 | 0 | 0 | 0 | 0 | 0 |  | Vlastní | Indiv | 0 | 0 |  |  |  |  | POL99_8
|  | Zhotovitel zpracuje konkrétní technologické postupy veškerých bouracích a demontážních prací a statického zajišťování konstrukcí, který bude odsouhlasen zadavatelem. | [23 empty] | POP | Zhotovitel zpracuje konkrétní technologické postupy veškerých bouracích a demontážních prací a statického zajišťování konstrukcí, který bude odsouhlasen zadavatelem.
35 | ON006 | Zpracování POV dle požadavků investora | Soubor | 1 |  | 0 |  | 0 |  | 0 | 21 | 0 | 0 | 0 | 0 | 0 |  | Vlastní | Indiv | 0 | 0 |  |  |  |  | POL99_8
|  | Ke svislému transportu sutě budou používány stavební shozy případně staveništní výtahy. Jejich přesný počet a umístění bude stanoven dodavatelskou dokumentací POV. | [23 empty] | POP | Ke svislému transportu sutě budou používány stavební shozy případně staveništní výtahy. Jejich přesný počet a umístění bude stanoven dodavatelskou dokumentací POV.
36 | ON007 | Náklady spojené s prováděním bouracích prací v těsné blízkosti sousedních objektů za provozu | Soubor | 1 |  | 0 |  | 0 |  | 0 | 21 | 0 | 0 | 0 | 0 | 0 |  | Vlastní | Indiv | 0 | 0 |  |  |  |  | POL99_8
|  | Náklady spojené s prováděním bouracích prací. Omezení vlivu stavby - zakrytí konstrukcí a technologií (prach, hluk), zajištění konstrukcí a technologií proti poškození. Náklady na pravidelný úklid objektu, omezení manipulačních a stavebních ploch, další s | [23 empty] | POP | Náklady spojené s prováděním bouracích prací. Omezení vlivu stavby - zakrytí konstrukcí a technologií (prach, hluk), zajištění konstrukcí a technologií proti poškození. Náklady na pravidelný úklid objektu, omezení manipulačních a stavebních ploch, další s
37 | ON008 | Ostraha staveniště | Soubor | 1 |  | 0 |  | 0 |  | 0 | 21 | 0 | 0 | 0 | 0 | 0 |  | Vlastní | Indiv | 0 | 0 |  |  |  |  | POL99_8
|  | Bezpečnostní opatření na ochranu osob a majetku v rozsahu platné legislativy a dle podmínek v SoD. | [23 empty] | POP
38 | ON009 | Fotodokumentace | Soubor | 1 |  | 0 |  | 0 |  | 0 | 21 | 0 | 0 | 0 | 0 | 0 |  | Vlastní | Indiv | 0 | 0 |  |  |  |  | POL99_8
|  | Fotodokumentace průběhu výstavby a dle specifikace uvedené SoD a podmínek dotačního titulu. | [23 empty] | POP
39 | ON010 | Dohled statika | Soubor | 1 |  | 0 |  | 0 |  | 0 | 21 | 0 | 0 | 0 | 0 | 0 |  | Vlastní | Indiv | 0 | 0 |  |  |  |  | POL99_8
|  | Zajištění dozoru statika při odkrývání neznámých skladeb konstrukcí, stanovení dalšího postupu rozebírání kcí, zajištění ubourávaných kcí apod. | [23 empty] | POP | Zajištění dozoru statika při odkrývání neznámých skladeb konstrukcí, stanovení dalšího postupu rozebírání kcí, zajištění ubourávaných kcí apod.
40 | ON011 | Dohled geotechnika | Soubor | 1 |  | 0 |  | 0 |  | 0 | 21 | 0 | 0 | 0 | 0 | 0 |  | Vlastní | Indiv | 0 | 0 |  |  |  |  | POL99_8
|  | Posouzení únosnosti základových půd po jejich odkrytí, ověření předpokladů projektové dokumentace a geologického posudku. | [23 empty] | POP | Posouzení únosnosti základových půd po jejich odkrytí, ověření předpokladů projektové dokumentace a geologického posudku.
41 | ON012 | Pronájem a obsluha minijeřábu | Soubor | 1 |  | 0 |  | 0 |  | 0 | 21 | 0 | 0 | 0 | 0 | 0 |  | Vlastní | Indiv | 0 | 0 |  |  |  |  | POL99_8
[24 empty] | 15 | 21
| Celkem |  |  |  |  | 0 | [17 empty] | 0 | 0 | SUM
END
Note on S6: Jedná se o informaci, zda se jedná o položku, která je do rozpočtu zadána z cenové soustavy RTS, nebo vlastní.
Note on T6: Jedná se o název CÚ, která je zadána u položky rozpočtu

## D.1.1 D.1.1.001 Pol
Položkový soupis prací a dodávek | [25 empty] | #TypZaznamu#
S: | 20180820 | Krajské komunitní a poradenské centrum, Jihlava | [23 empty] | STA
O: | D.1.1 | ARCHITEKTONICKÉ A STAVEBNĚ TECHNICKÉ ŘEŠENÍ | [20 empty] | STA |  |  | OBJ
R: | D.1.1.001 | Soupis prací a dodávek: ARCHITEKTONICKÉ A STAVEBNĚ KONSTRUKČNÍ ŘEŠENÍ | [23 empty] | ROZ
P.č. | Číslo položky | Název položky | MJ | množství | cena / MJ | Celkem | Dodávka | Dodávka celk. | Montáž | Montáž celk. | DPH | cena s DPH | hmotnost / MJ | hmotnost celk.(t) | dem. hmotnost / MJ | dem. hmotnost celk.(t) | Ceník | Cen. soustava / platnost | Cenová úroveň | Nhod / MJ | Nhod celk. | Dodavatel
Díl: | 1 | Zemní práce |  |  |  | 0 |  | 0 |  | 0 |  | 0 |  | 34.59 |  | 30.72 |  |  |  |  | 1337.57 |  |  |  |  | DIL
1 | 113106121R00 | Rozebrání komunikací pro pěší s jakýmkoliv ložem a výplní spár z betonových nebo kameninových dlaždic nebo tvarovek | m2 | 75.85 |  | 0 |  | 0 |  | 0 | 21 | 0 | 0 | 0 | 0.138 | 10.47 | 822-1 | RTS 18/ I | RTS 18/ I | 0.16 | 12.14 |  |  |  |  | POL1_
|  | s přemístěním hmot na skládku na vzdálenost do 3 m nebo s naložením na dopravní prostředek | [23 empty] | SPI
|  | BOURAČKY : | [23 empty] | VV | 0
|  | D.1.1.2.01 půdorys 1.pp : | [23 empty] | VV | 0
|  | okapový chodník - dlažba 500/500/60 mm : 16,6 |  | 16.6 | [21 empty] | VV | 0
|  | Mezisoučet |  | 16.6 | [21 empty] | VV | 1
|  | D.1.1.2.01 základy, výkopy : | [23 empty] | VV | 0
|  | drenáž ul. třída Legionářů a Fritzova (pro zpětné použití) : 20,5*1,5+19*1,5 |  | 59.25 | [21 empty] | VV | 0
2 | 113106231R00 | Rozebrání vozovek a ploch s jakoukoliv výplní spár v jakékoliv ploše, ze zámkové dlažky, kladených do lože z kameniva | m2 | 90 |  | 0 |  | 0 |  | 0 | 21 | 0 | 0 | 0 | 0.225 | 20.25 | 822-1 | RTS 18/ I | RTS 18/ I | 0.142 | 12.78 |  |  |  |  | POL1_
|  | s přemístěním hmot na skládku na vzdálenost do 3 m nebo s naložením na dopravní prostředek | [23 empty] | SPI
|  | BOURAČKY : | [23 empty] | VV | 0
|  | D.1.1.2.01 půdorys 1.pp : | [23 empty] | VV | 0
|  | nádvoří : 75 |  | 75 | [21 empty] | VV | 0
|  | Mezisoučet |  | 75 | [21 empty] | VV | 1
|  | D.1.1.2.01 základy, výkopy : | [23 empty] | VV | 0
|  | drenáž ul. třída Legionářů a Fritzova (pro zpětné použití) : 5,0*1,5*2 |  | 15 | [21 empty] | VV | 0
3 | 122201101R00 | Odkopávky a prokopávky nezapažené v hornině 3 do 100 m3 | m3 | 33.75 |  | 0 |  | 0 |  | 0 | 21 | 0 | 0 | 0 | 0 | 0 | 800-1 | RTS 18/ I | RTS 18/ I | 0.368 | 12.42 |  |  |  |  | POL1_
|  | s přehozením výkopku na vzdálenost do 3 m nebo s naložením na dopravní prostředek, | [23 empty] | SPI
|  | BOURAČKY : | [23 empty] | VV | 0
|  | D.1.1.2.01 půdorys 1.pp : | [23 empty] | VV | 0
|  | nádvoří : 75*0,45 |  | 33.75 | [21 empty] | VV | 0
4 | 139601103R00 | Ruční výkop jam, rýh a šachet v hornině 4 | m3 | 149.0448 |  | 0 |  | 0 |  | 0 | 21 | 0 | 0 | 0 | 0 | 0 | 800-1 | RTS 18/ I | RTS 18/ I | 4.655 | 693.8 |  |  |  |  | POL1_
|  | s přehozením na vzdálenost do 5 m nebo s naložením na ruční dopravní prostředek | [23 empty] | SPI
|  | D.1.1.2.01 základy, výkopy : | [23 empty] | VV | 0
|  | drenáž ul. třída Legionářů a Fritzova : 24,14*1,1*2,3+25,94*1,1*1,6 |  | 106.7286 | [21 empty] | VV | 0
|  | drenáž vnitroblok : (3,24+2,58+2,22+2,28+4,62+3,59+7)*1,1*1,4 |  | 39.3162 | [21 empty] | VV | 0
|  | PVC KG : 2,0*1,0*1,5 |  | 3 | [21 empty] | VV | 0
5 | 139711101RT4 | Vykopávka v uzavřených prostorách v hornině 4 | m3 | 22.1 |  | 0 |  | 0 |  | 0 | 21 | 0 | 0 | 0 | 0 | 0 | 800-1 | RTS 18/ I | RTS 18/ I | 6.298 | 139.19 |  |  |  |  | POL1_
|  | s naložením výkopku na dopravní prostředek | [23 empty] | SPI
|  | D.1.1.2.01 půdorys 1.pp : | [23 empty] | VV | 0
|  | 01.01a MEZIPODESTA : 6,6*0,25 |  | 1.65 | [21 empty] | VV | 0
|  | 01.02 CHODBA : 53,0*0,1 |  | 5.3 | [21 empty] | VV | 0
|  | 01.13 BEZ VYUŽITÍ : 25,1*0,1 |  | 2.51 | [21 empty] | VV | 0
|  | 01.14 BEZ VYUŽITÍ : 14,2*0,1 |  | 1.42 | [21 empty] | VV | 0
|  | 01.15 BEZ VYUŽITÍ : 38,4*0,1 |  | 3.84 | [21 empty] | VV | 0
|  | 01.18 KOTELNA : 24,6*0,3 |  | 7.38 | [21 empty] | VV | 0
6 | 151101101R00 | Zřízení pažení a rozepření stěn rýh příložné pro jakoukoliv mezerovitost, hloubky do 2 m | m2 | 45.6544 |  | 0 |  | 0 |  | 0 | 21 | 0 | 0.00099 | 0.05 | 0 | 0 | 800-1 | RTS 18/ I | RTS 18/ I | 0.236 | 10.77 |  |  |  |  | POL1_
|  | pro podzemní vedení pro všechny šířky rýhy, | [23 empty] | SPI
|  | D.1.1.2.01 základy, výkopy : | [23 empty] | VV | 0
|  | drenáž ul. třída Legionářů a Fritzova : 25,94*1,1*1,6 |  | 45.6544 | [21 empty] | VV | 0
7 | 151101102R00 | Zřízení pažení a rozepření stěn rýh příložné pro jakoukoliv mezerovitost, hloubky do 4 m | m2 | 61.0742 |  | 0 |  | 0 |  | 0 | 21 | 0 | 0.00086 | 0.05 | 0 | 0 | 800-1 | RTS 18/ I | RTS 18/ I | 0.479 | 29.25 |  |  |  |  | POL1_
|  | pro podzemní vedení pro všechny šířky rýhy, | [23 empty] | SPI
|  | D.1.1.2.01 základy, výkopy : | [23 empty] | VV | 0
|  | drenáž ul. třída Legionářů a Fritzova : 24,14*1,1*2,3 |  | 61.0742 | [21 empty] | VV | 0
8 | 151101111R00 | Odstranění pažení a rozepření rýh příložné , hloubky do 2 m | m2 | 45.6544 |  | 0 |  | 0 |  | 0 | 21 | 0 | 0 | 0 | 0 | 0 | 800-1 | RTS 18/ I | RTS 18/ I | 0.07 | 3.2 |  |  |  |  | POL1_
|  | pro podzemní vedení s uložením materiálu na vzdálenost do 3 m od kraje výkopu, | [23 empty] | SPI
|  | Položka pořadí 6 : 45,65440 |  | 45.6544 | [21 empty] | VV | 5
9 | 151101112R00 | Odstranění pažení a rozepření rýh příložné , hloubky do 4 m | m2 | 61.0742 |  | 0 |  | 0 |  | 0 | 21 | 0 | 0 | 0 | 0 | 0 | 800-1 | RTS 18/ I | RTS 18/ I | 0.327 | 19.97 |  |  |  |  | POL1_
|  | pro podzemní vedení s uložením materiálu na vzdálenost do 3 m od kraje výkopu, | [23 empty] | SPI
|  | Položka pořadí 7 : 61,07420 |  | 61.0742 | [21 empty] | VV | 5
10 | 162201102R00 | Vodorovné přemístění výkopku z horniny 1 až 4, na vzdálenost přes 20 do 50 m | m3 | 84.3785 |  | 0 |  | 0 |  | 0 | 21 | 0 | 0 | 0 | 0 | 0 | 800-1 | RTS 18/ I | RTS 18/ I | 0.074 | 6.24 |  |  |  |  | POL1_
|  | po suchu, bez naložení výkopku, avšak se složením bez rozhrnutí, zpáteční cesta vozidla. | [23 empty] | SPI
|  | Položka pořadí 11 : 84,37850 |  | 84.3785 | [21 empty] | VV | 5
11 | 162701105R00 | Vodorovné přemístění výkopku z horniny 1 až 4, na vzdálenost přes 9 000 do 10 000 m | m3 | 84.3785 |  | 0 |  | 0 |  | 0 | 21 | 0 | 0 | 0 | 0 | 0 | 800-1 | RTS 18/ I | RTS 18/ I | 0.011 | 0.93 |  |  |  |  | POL1_
|  | po suchu, bez naložení výkopku, avšak se složením bez rozhrnutí, zpáteční cesta vozidla. | [23 empty] | SPI
|  | Položka pořadí 3 : 33,75000 |  | 33.75 | [21 empty] | VV | 5
|  | Položka pořadí 5 : 22,10000 |  | 22.1 | [21 empty] | VV | 5
|  | Položka pořadí 17 : 18,15450 |  | 18.1545 | [21 empty] | VV | 5
|  | Položka pořadí 73 : 10,37400 |  | 10.374 | [21 empty] | VV | 5
12 | 162701109R00 | Vodorovné přemístění výkopku příplatek k ceně za každých dalších i započatých 1 000 m přes 10 000 m z horniny 1 až 4 | m3 | 421.8925 |  | 0 |  | 0 |  | 0 | 21 | 0 | 0 | 0 | 0 | 0 | 800-1 | RTS 18/ I | RTS 18/ I | 0 | 0 |  |  |  |  | POL1_
|  | po suchu, bez naložení výkopku, avšak se složením bez rozhrnutí, zpáteční cesta vozidla. | [23 empty] | SPI
|  | Položka pořadí 11 : 84,37850*5 |  | 421.8925 | [21 empty] | VV | 5
13 | 162201203R00 | Vodorovné přemístění výkopku nošením z horniny 1 až 4, kolečkem, na vzdálenost do 10 m | m3 | 22.1 |  | 0 |  | 0 |  | 0 | 21 | 0 | 0 | 0 | 0 | 0 | 800-1 | RTS 18/ I | RTS 18/ I | 0.668 | 14.76 |  |  |  |  | POL1_
|  | bez naložení, avšak s vyprázdněním nádoby na hromadu nebo do dopravního prostředku, | [23 empty] | SPI
|  | Položka pořadí 5 : 22,10000 |  | 22.1 | [21 empty] | VV | 5
14 | 162201210R00 | Vodorovné přemístění výkopku nošením příplatek k ceně za každých dalších 10 m z horniny 1 až 4, kolečkem | m3 | 88.4 |  | 0 |  | 0 |  | 0 | 21 | 0 | 0 | 0 | 0 | 0 | 800-1 | RTS 18/ I | RTS 18/ I | 0.591 | 52.24 |  |  |  |  | POL1_
|  | bez naložení, avšak s vyprázdněním nádoby na hromadu nebo do dopravního prostředku, | [23 empty] | SPI
|  | Položka pořadí 13 : 22,10000*4 |  | 88.4 | [21 empty] | VV | 5
15 | 167101101R00 | Nakládání, skládání, překládání neulehlého výkopku nakládání výkopku do 100 m3, z horniny 1 až 4 | m3 | 84.3785 |  | 0 |  | 0 |  | 0 | 21 | 0 | 0 | 0 | 0 | 0 | 800-1 | RTS 18/ I | RTS 18/ I | 0.652 | 55.01 |  |  |  |  | POL1_
|  | Položka pořadí 11 : 84,37850 |  | 84.3785 | [21 empty] | VV | 5
16 | 174101102R00 | Zásyp sypaninou se zhutněním v uzavřených prostorách s urovnáním povrchu zásypu s ručním zhutněním | m3 | 167.1163 |  | 0 |  | 0 |  | 0 | 21 | 0 | 0 | 0 | 0 | 0 | 800-1 | RTS 18/ I | RTS 18/ I | 1.15 | 192.18 |  |  |  |  | POL1_
|  | z jakékoliv horniny s uložením výkopku po vrstvách, | [23 empty] | SPI
|  | D.1.1.2.01 základy, výkopy : | [23 empty] | VV | 0
|  | Položka pořadí 4 : 149,04480 |  | 149.0448 | [21 empty] | VV | 5
|  | Položka pořadí 17 : 18,15450*-1 |  | -18.1545 | [21 empty] | VV | 5
|  | Položka pořadí 73 : 10,37400*-1 |  | -10.374 | [21 empty] | VV | 5
|  | zásyp po vybourání základů výkopkem hutněný po vrstvách : 4,2 |  | 4.2 | [21 empty] | VV | 0
|  | vi (zásyp sníženého prostoru výkop. zeminou) : 26,5*1,6 |  | 42.4 | [21 empty] | VV | 0
17 | 175101101R00 | Obsyp potrubí bez prohození sypaniny, bez dodávky obsypového materiálu | m3 | 18.1545 |  | 0 |  | 0 |  | 0 | 21 | 0 | 0 | 0 | 0 | 0 | 800-1 | RTS 18/ I | RTS 18/ I | 1.587 | 28.81 |  |  |  |  | POL1_
|  | sypaninou z vhodných hornin tř. 1 - 4 nebo materiálem připraveným podél výkopu ve vzdálenosti do 3 m od jeho kraje, pro jakoukoliv hloubku výkopu a jakoukoliv míru zhutnění, | [23 empty] | SPI |  | sypaninou z vhodných hornin tř. 1 - 4 nebo materiálem připraveným podél výkopu ve vzdálenosti do 3 m od jeho kraje, pro jakoukoliv hloubku výkopu a jakoukoliv míru zhutnění,
|  | D.1.1.2.01 základy, výkopy : | [23 empty] | VV | 0
|  | drenáž ul. třída Legionářů a Fritzova : (22,4+4,8+19+3,5)*0,7*0,35 |  | 12.1765 | [21 empty] | VV | 0
|  | drenáž vnitroblok : (10,2+14,2)*0,7*0,35 |  | 5.978 | [21 empty] | VV | 0
18 | 181101111R00 | Úprava pláně v zářezech bez rozlišení horniny, se zhutněním - ručně | m2 | 561.227 |  | 0 |  | 0 |  | 0 | 21 | 0 | 0 | 0 | 0 | 0 | 800-1 | RTS 18/ I | RTS 18/ I | 0.096 | 53.88 |  |  |  |  | POL1_
|  | vyrovnáním výškových rozdílů, ploch vodorovných a ploch do sklonu 1 : 5. | [23 empty] | SPI
|  | BOURAČKY : | [23 empty] | VV | 0
|  | D.1.1.2.01 půdorys 1.pp : | [23 empty] | VV | 0
|  | 01.02 CHODBA : 53,0 |  | 53 | [21 empty] | VV | 0
|  | nádvoří : 75 |  | 75 | [21 empty] | VV | 0
|  | Mezisoučet |  | 128 | [21 empty] | VV | 1
|  | drenáž ul. třída Legionářů a Fritzova : 24,14*0,7+25,94*0,7 |  | 35.056 | [21 empty] | VV | 0
|  | drenáž vnitroblok : (3,24+2,58+2,22+2,28+4,62+3,59+7)*0,7 |  | 17.871 | [21 empty] | VV | 0
|  | Mezisoučet |  | 52.927 | [21 empty] | VV | 1
|  | D.1.1.3. výpis skladeb konstrukcí a povrchových úprav : | [23 empty] | VV | 0
|  | P1 : 6,50000 |  | 6.5 | [21 empty] | VV | 0
|  | P3 : 53,80000 |  | 53.8 | [21 empty] | VV | 0
|  | P4 : 315,10000 |  | 315.1 | [21 empty] | VV | 0
|  | P5 : 4,90000 |  | 4.9 | [21 empty] | VV | 0
19 | 199000005R00 | Poplatky za skládku zeminy 1- 4 | t | 143.4435 |  | 0 |  | 0 |  | 0 | 21 | 0 | 0 | 0 | 0 | 0 | 800-1 | RTS 18/ I | RTS 18/ I | 0 | 0 |  |  |  |  | POL1_
|  | Položka pořadí 11 : 84,37850*1,7 |  | 143.4435 | [21 empty] | VV | 5
20 | 583418064R | kamenivo přírodní drcené frakce 16,0 až 32,0 mm; třída B | t | 34.4936 |  | 0 |  | 0 |  | 0 | 21 | 0 | 1 | 34.49 | 0 | 0 | SPCM | RTS 18/ I | RTS 18/ I | 0 | 0 |  |  |  |  | POL3_
|  | Položka pořadí 17 : 18,15450*1,9 |  | 34.4936 | [21 empty] | VV | 5
Díl: | 2 | Základy a zvláštní zakládání |  |  |  | 0 |  | 0 |  | 0 |  | 0 |  | 11.78 |  | 0 |  |  |  |  | 53.04 |  |  |  |  | DIL
21 | 274313611R00 | Beton základových pasů prostý třídy C 16/20 | m3 | 4.086 |  | 0 |  | 0 |  | 0 | 21 | 0 | 2.525 | 10.32 | 0 | 0 | 801-1 | RTS 18/ I | RTS 18/ I | 0.477 | 1.95 |  |  |  |  | POL1_
|  | Včetně dodávky a uložení betonu a kamene. | [23 empty] | POP
|  | D.1.1.2.01 základy, výkopy : | [23 empty] | VV | 0
|  | ii : 0,257 |  | 0.257 | [21 empty] | VV | 0
|  | iii : 0,812 |  | 0.812 | [21 empty] | VV | 0
|  | iv : 0,87 |  | 0.87 | [21 empty] | VV | 0
|  | v (nadbetonování stáv. základů) : 0,15 |  | 0.15 | [21 empty] | VV | 0
|  | vii (nadbetonování stáv. základů) : 0,195 |  | 0.195 | [21 empty] | VV | 0
|  | viii : 1,582 |  | 1.582 | [21 empty] | VV | 0
|  | ix (nadbetonování stáv. základů) : 0,15+0,07 |  | 0.22 | [21 empty] | VV | 0
22 | 274351215R00 | Bednění stěn základových pasů zřízení | m2 | 37.295 |  | 0 |  | 0 |  | 0 | 21 | 0 | 0.03916 | 1.46 | 0 | 0 | 801-1 | RTS 18/ I | RTS 18/ I | 1.05 | 39.16 |  |  |  |  | POL1_
|  | svislé nebo šikmé (odkloněné), půdorysně přímé nebo zalomené, stěn základových pasů ve volných nebo zapažených jámách, rýhách, šachtách, včetně případných vzpěr, | [23 empty] | SPI |  | svislé nebo šikmé (odkloněné), půdorysně přímé nebo zalomené, stěn základových pasů ve volných nebo zapažených jámách, rýhách, šachtách, včetně případných vzpěr,
|  | D.1.1.2.01 základy, výkopy : | [23 empty] | VV | 0
|  | ii : (2,32+0,4)*0,5 |  | 1.36 | [21 empty] | VV | 0
|  | iii : (6,1+4,1+1,66+2,13*2)*0,5 |  | 8.06 | [21 empty] | VV | 0
|  | iv : (2,4*2+1,18+1,8+1,3+0,15+1,1+4,1+0,35+1,26)*0,5 |  | 8.02 | [21 empty] | VV | 0
|  | v (nadbetonování stáv. základů) : 1,0*0,5*2 |  | 1 | [21 empty] | VV | 0
|  | vii (nadbetonování stáv. základů) : 1,0*0,5*2 |  | 1 | [21 empty] | VV | 0
|  | viii : (5,84+1,5+4,39+3,99*2+2,14+1,9*3+2,24+1,4)*0,5 |  | 15.595 | [21 empty] | VV | 0
|  | ix (nadbetonování stáv. základů) : (0,51*2+1,75*2)*0,5 |  | 2.26 | [21 empty] | VV | 0
23 | 274351216R00 | Bednění stěn základových pasů odstranění | m2 | 37.295 |  | 0 |  | 0 |  | 0 | 21 | 0 | 0 | 0 | 0 | 0 | 801-1 | RTS 18/ I | RTS 18/ I | 0.32 | 11.93 |  |  |  |  | POL1_
|  | svislé nebo šikmé (odkloněné), půdorysně přímé nebo zalomené, stěn základových pasů ve volných nebo zapažených jámách, rýhách, šachtách, včetně případných vzpěr, | [23 empty] | SPI |  | svislé nebo šikmé (odkloněné), půdorysně přímé nebo zalomené, stěn základových pasů ve volných nebo zapažených jámách, rýhách, šachtách, včetně případných vzpěr,
|  | Včetně očištění, vytřídění a uložení bednicího materiálu. | [23 empty] | POP
|  | Položka pořadí 22 : 37,29500 |  | 37.295 | [21 empty] | VV | 5
Díl: | 28 | Injektáže |  |  |  | 0 |  | 0 |  | 0 |  | 0 |  | 0 |  | 0 |  |  |  |  | 0 |  |  |  |  | DIL
24 | 281901150R00 | Liniová injektáž - injektážní šikmé vrty pr.10mm v jedné řadě v osové vzdálenosti 100mm, zdivo š.150mm | bm | 2.1 |  | 0 |  | 0 |  | 0 | 21 | 0 | 0 | 0 | 0 | 0 |  | Vlastní | Indiv | 0 | 0 |  |  |  |  | POL1_
25 | 281901300R00 | Liniová injektáž - injektážní šikmé vrty pr.10mm v jedné řadě v osové vzdálenosti 100mm, zdivo š.300mm | bm | 8.7 |  | 0 |  | 0 |  | 0 | 21 | 0 | 0 | 0 | 0 | 0 |  | Vlastní | Indiv | 0 | 0 |  |  |  |  | POL1_
26 | 281901350R00 | Liniová injektáž - injektážní šikmé vrty pr.10mm v jedné řadě v osové vzdálenosti 100mm, zdivo š.350mm | bm | 8.4 |  | 0 |  | 0 |  | 0 | 21 | 0 | 0 | 0 | 0 | 0 |  | Vlastní | Indiv | 0 | 0 |  |  |  |  | POL1_
27 | 281901450R00 | Liniová injektáž - injektážní šikmé vrty pr.10mm v jedné řadě v osové vzdálenosti 100mm, zdivo š.450mm | bm | 44.1 |  | 0 |  | 0 |  | 0 | 21 | 0 | 0 | 0 | 0 | 0 |  | Vlastní | Indiv | 0 | 0 |  |  |  |  | POL1_
28 | 281901550R00 | Liniová injektáž - injektážní šikmé vrty pr.10mm v jedné řadě v osové vzdálenosti 100mm, zdivo š.550mm | bm | 10.5 |  | 0 |  | 0 |  | 0 | 21 | 0 | 0 | 0 | 0 | 0 |  | Vlastní | Indiv | 0 | 0 |  |  |  |  | POL1_
29 | 281901650R00 | Liniová injektáž - injektážní šikmé vrty pr.10mm v jedné řadě v osové vzdálenosti 100mm, zdivo š.650mm | bm | 43.2 |  | 0 |  | 0 |  | 0 | 21 | 0 | 0 | 0 | 0 | 0 |  | Vlastní | Indiv | 0 | 0 |  |  |  |  | POL1_
30 | 281901700R00 | Liniová injektáž - injektážní šikmé vrty pr.10mm v jedné řadě v osové vzdálenosti 100mm, zdivo š.700mm | bm | 38.5 |  | 0 |  | 0 |  | 0 | 21 | 0 | 0 | 0 | 0 | 0 |  | Vlastní | Indiv | 0 | 0 |  |  |  |  | POL1_
31 | 281902350R00 | Rubová injektáž -injektážní šikmé vrty pr.10mm ve čtyřech řadách nad sebou, šachovnicově rozmístěny v rastru 300/300mm , zdivo š.350mm | bm | 5 |  | 0 |  | 0 |  | 0 | 21 | 0 | 0 | 0 | 0 | 0 |  | Vlastní | Indiv | 0 | 0 |  |  |  |  | POL1_
32 | 281902550R00 | Rubová injektáž -injektážní šikmé vrty pr.10mm ve čtyřech řadách nad sebou, šachovnicově rozmístěny v rastru 300/300mm , zdivo š.550mm | bm | 2 |  | 0 |  | 0 |  | 0 | 21 | 0 | 0 | 0 | 0 | 0 |  | Vlastní | Indiv | 0 | 0 |  |  |  |  | POL1_
33 | 281902700R00 | Rubová injektáž -injektážní šikmé vrty pr.10mm ve čtyřech řadách nad sebou, šachovnicově rozmístěny v rastru 300/300mm , zdivo š.700mm | bm | 7 |  | 0 |  | 0 |  | 0 | 21 | 0 | 0 | 0 | 0 | 0 |  | Vlastní | Indiv | 0 | 0 |  |  |  |  | POL1_
Díl: | 3 | Svislé a kompletní konstrukce |  |  |  | 0 |  | 0 |  | 0 |  | 0 |  | 137.48 |  | 0 |  |  |  |  | 1000.84 |  |  |  |  | DIL
34 | 310237251R00 | Zazdívka otvorů o ploše přes 0,09 m2 do 0,25 m2 ve zdivu nadzákladovém cihlami pálenými o tloušťce zdi přes 300 do 450 mm | kus | 3 |  | 0 |  | 0 |  | 0 | 21 | 0 | 0.20318 | 0.61 | 0 | 0 | 801-4 | RTS 18/ I | RTS 18/ I | 0.781 | 2.34 |  |  |  |  | POL1_
|  | včetně pomocného pracovního lešení | [23 empty] | SPI
|  | D.1.1.2.02 půdorys 1.np : | [23 empty] | VV | 0
|  | 1.23 okno : 1 |  | 1 | [21 empty] | VV | 0
|  | D.1.1.2.03 půdorys 2.np : | [23 empty] | VV | 0
|  | 2.23 okno : 1 |  | 1 | [21 empty] | VV | 0
|  | D.1.1.2.04 půdorys 3.np : | [23 empty] | VV | 0
|  | 3.24 okno : 1 |  | 1 | [21 empty] | VV | 0
35 | 310237261R00 | Zazdívka otvorů o ploše přes 0,09 m2 do 0,25 m2 ve zdivu nadzákladovém cihlami pálenými o tloušťce zdi přes 450 do 600 mm | kus | 7 |  | 0 |  | 0 |  | 0 | 21 | 0 | 0.27013 | 1.89 | 0 | 0 | 801-4 | RTS 18/ I | RTS 18/ I | 0.972 | 6.8 |  |  |  |  | POL1_
|  | včetně pomocného pracovního lešení | [23 empty] | SPI
|  | D.1.1.2.01 půdorys 1.pp : | [23 empty] | VV | 0
|  | 01.10 okno : 1 |  | 1 | [21 empty] | VV | 0
|  | D.1.1.2.02 půdorys 1.np : | [23 empty] | VV | 0
|  | 1.03 ostění okna : 1 |  | 1 | [21 empty] | VV | 0
|  | 1.18 okno : 1 |  | 1 | [21 empty] | VV | 0
|  | D.1.1.2.03 půdorys 2.np : | [23 empty] | VV | 0
|  | 2.02 ostění okna : 1 |  | 1 | [21 empty] | VV | 0
|  | 2.17 okno : 1 |  | 1 | [21 empty] | VV | 0
|  | D.1.1.2.04 půdorys 3.np : | [23 empty] | VV | 0
|  | 3.02 ostění okna : 1 |  | 1 | [21 empty] | VV | 0
|  | 3.18 okno : 1 |  | 1 | [21 empty] | VV | 0
36 | 310237271R00 | Zazdívka otvorů o ploše přes 0,09 m2 do 0,25 m2 ve zdivu nadzákladovém cihlami pálenými o tloušťce zdi přes 600 do 750 mm | kus | 7 |  | 0 |  | 0 |  | 0 | 21 | 0 | 0.36525 | 2.56 | 0 | 0 | 801-4 | RTS 18/ I | RTS 18/ I | 1.112 | 7.78 |  |  |  |  | POL1_
|  | včetně pomocného pracovního lešení | [23 empty] | SPI
|  | D.1.1.2.01 půdorys 1.pp : | [23 empty] | VV | 0
|  | 01.03 ostěn okna : 1 |  | 1 | [21 empty] | VV | 0
|  | parapet zvýšit o 150 mm nadezděním z CP na MVC 2,5 : | [23 empty] | VV | 0
|  | 01.06 : 2 |  | 2 | [21 empty] | VV | 0
|  | 01.07 : 3 |  | 3 | [21 empty] | VV | 0
|  | 01.08 : 1 |  | 1 | [21 empty] | VV | 0
37 | 310238211R00 | Zazdívka otvorů o ploše přes 0,25 m2 do 1 m2 ve zdivu nadzákladovém cihlami pálenými pro jakoukoliv maltu vápenocementovou | m3 | 1.2889 |  | 0 |  | 0 |  | 0 | 21 | 0 | 1.9522 | 2.52 | 0 | 0 | 801-4 | RTS 18/ I | RTS 18/ I | 4.794 | 6.18 |  |  |  |  | POL1_
|  | včetně pomocného pracovního lešení | [23 empty] | SPI
|  | D.1.1.2.01 půdorys 1.pp : | [23 empty] | VV | 0
|  | 01.01a : (1,5*2,4-1,1*2,3)*0,57 |  | 0.6099 | [21 empty] | VV | 0
|  | 01.14 : 0,37*0,28*3,7+0,44*2,1*0,32 |  | 0.679 | [21 empty] | VV | 0
38 | 310239211R00 | Zazdívka otvorů o ploše přes 1 m2 do 4 m2 ve zdivu nadzákladovém cihlami pálenými pro jakoukoliv maltu vápenocementovou | m3 | 16.9916 |  | 0 |  | 0 |  | 0 | 21 | 0 | 1.9522 | 33.17 | 0 | 0 | 801-4 | RTS 18/ I | RTS 18/ I | 3.842 | 65.28 |  |  |  |  | POL1_
|  | včetně pomocného pracovního lešení | [23 empty] | SPI
|  | D.1.1.2.01 půdorys 1.pp : | [23 empty] | VV | 0
|  | 01.07-01.08 : 1,05*2,1*0,35 |  | 0.77175 | [21 empty] | VV | 0
|  | 01.04-01.13 : 1,0*2,1*0,45 |  | 0.945 | [21 empty] | VV | 0
|  | 01.14-01.24 : 1,02*2,1*0,65 |  | 1.3923 | [21 empty] | VV | 0
|  | 01.01b-01.12 : 0,64*2,1*0,3 |  | 0.4032 | [21 empty] | VV | 0
|  | 01.14 : (1,3*3,7-0,9*2,02)*0,3 |  | 0.8976 | [21 empty] | VV | 0
|  | dvůr : 1,0*2,0*0,3 |  | 0.6 | [21 empty] | VV | 0
|  | Mezisoučet |  | 5.0099 | [21 empty] | VV | 1
|  | D.1.1.2.02 půdorys 1.np : | [23 empty] | VV | 0
|  | 1.03-1.09 : 1,12*2,1*0,5 |  | 1.176 | [21 empty] | VV | 0
|  | 1.03-1.10 : 1,13*2,1*0,5 |  | 1.1865 | [21 empty] | VV | 0
|  | 1.27-1.28 : 1,14*2,1*0,49 |  | 1.1731 | [21 empty] | VV | 0
|  | 1.24-1.31 : 1,02*2,1*0,49 |  | 1.0496 | [21 empty] | VV | 0
|  | Mezisoučet |  | 4.5851 | [21 empty] | VV | 1
|  | D.1.1.2.03 půdorys 2.np : | [23 empty] | VV | 0
|  | 2.02-2.08 : 0,75*2,1*0,48 |  | 0.756 | [21 empty] | VV | 0
|  | 2.19 : 1,0*2,1*0,49 |  | 1.029 | [21 empty] | VV | 0
|  | 2.19-2.30 : 1,02*2,1*0,49 |  | 1.0496 | [21 empty] | VV | 0
|  | Mezisoučet |  | 2.8346 | [21 empty] | VV | 1
|  | D.1.1.2.04 půdorys 3.np : | [23 empty] | VV | 0
|  | 3.02-3.09 : 0,75*2,1*0,48 |  | 0.756 | [21 empty] | VV | 0
|  | 3.02-3.10 : 1,13*2,1*0,48 |  | 1.139 | [21 empty] | VV | 0
|  | 3.20-3.27 : 1,0*2,1*0,49 |  | 1.029 | [21 empty] | VV | 0
|  | Mezisoučet |  | 2.924 | [21 empty] | VV | 1
|  | D.1.1.2.05 podkroví : | [23 empty] | VV | 0
|  | 4.01 : 1,32*1,5*0,5 |  | 0.99 | [21 empty] | VV | 0
|  | 4.04 : 0,72*1,5*0,6 |  | 0.648 | [21 empty] | VV | 0
|  | Mezisoučet |  | 1.638 | [21 empty] | VV | 1
39 | 317121151R00 | Montáž ŽB překladů dodatečně do připravených rýh o světlosti otvoru do 1050 mm | kus | 18 |  | 0 |  | 0 |  | 0 | 21 | 0 | 0.02847 | 0.51 | 0 | 0 | 801-4 | RTS 18/ I | RTS 18/ I | 0.618 | 11.12 |  |  |  |  | POL1_
|  | včetně pomocného pracovního lešení | [23 empty] | SPI
|  | D.1.1 p ů d o r y s 1. p p - bourání : | [23 empty] | VV | 0
|  | L E G E N D A P R E F A B R I K Á T Ů : | [23 empty] | VV | 0
|  | 1 : 4 |  | 4 | [21 empty] | VV | 0
|  | p ů d o r y s 1. n p - bourání : | [23 empty] | VV | 0
|  | L E G E N D A P R E F A B R I K Á T Ů : | [23 empty] | VV | 0
|  | 1 : 4 |  | 4 | [21 empty] | VV | 0
|  | p ů d o r y s 2. n p - bourání : | [23 empty] | VV | 0
|  | L E G E N D A P R E F A B R I K Á T Ů : | [23 empty] | VV | 0
|  | 1 : 6 |  | 6 | [21 empty] | VV | 0
|  | p ů d o r y s 3. n p - bourání : | [23 empty] | VV | 0
|  | L E G E N D A P R E F A B R I K Á T Ů : | [23 empty] | VV | 0
|  | 1 : 4 |  | 4 | [21 empty] | VV | 0
40 | 317121151RT2 | Montáž ŽB překladů dodatečně do připravených rýh včetně dodávky železobetonových prefabrikátů délky 1190 mm, šířky 140 mm, výšky 140 mm | kus | 6 |  | 0 |  | 0 |  | 0 | 21 | 0 | 0.08705 | 0.52 | 0 | 0 | 801-4 | RTS 18/ I | RTS 18/ I | 0.618 | 3.71 |  |  |  |  | POL1_
|  | včetně pomocného pracovního lešení | [23 empty] | SPI
|  | D.1.1.2.01 půdorys 1.pp : | [23 empty] | VV | 0
|  | LEGENDA PREFABRIKÁTŮ : | [23 empty] | VV | 0
|  | 1 : 2 |  | 2 | [21 empty] | VV | 0
|  | D.1.1.2.03 půdorys 2.np : | [23 empty] | VV | 0
|  | LEGENDA PREFABRIKÁTŮ : | [23 empty] | VV | 0
|  | 1 : 2 |  | 2 | [21 empty] | VV | 0
|  | D.1.1.2.04 půdorys 3.np : | [23 empty] | VV | 0
|  | LEGENDA PREFABRIKÁTŮ : | [23 empty] | VV | 0
|  | 1 : 2 |  | 2 | [21 empty] | VV | 0
41 | 317121251RT2 | Montáž ŽB překladů dodatečně do připravených rýh včetně dodávky železobetonových prefabrikátů délky 1490 mm, šířky 140 mm, výšky 140 mm | kus | 12 |  | 0 |  | 0 |  | 0 | 21 | 0 | 0.1025 | 1.23 | 0 | 0 | 801-4 | RTS 18/ I | RTS 18/ I | 0.715 | 8.58 |  |  |  |  | POL1_
|  | včetně pomocného pracovního lešení | [23 empty] | SPI
|  | D.1.1.2.01 půdorys 1.pp : | [23 empty] | VV | 0
|  | LEGENDA PREFABRIKÁTŮ : | [23 empty] | VV | 0
|  | 2 : 8 |  | 8 | [21 empty] | VV | 0
|  | D.1.1.2.03 půdorys 2.np : | [23 empty] | VV | 0
|  | LEGENDA PREFABRIKÁTŮ : | [23 empty] | VV | 0
|  | 2 : 1 |  | 1 | [21 empty] | VV | 0
|  | D.1.1.2.04 půdorys 3.np : | [23 empty] | VV | 0
|  | LEGENDA PREFABRIKÁTŮ : | [23 empty] | VV | 0
|  | 2 : 1 |  | 1 | [21 empty] | VV | 0
|  | D.1.1.2.05 podkroví : | [23 empty] | VV | 0
|  | LEGENDA PREFABRIKÁTŮ : | [23 empty] | VV | 0
|  | 2 : 2 |  | 2 | [21 empty] | VV | 0
42 | 317168112R00 | Překlady keramické montáž a dodávka nenosné, délky 1250 mm, šířky 115 mm, výšky 71 mm | kus | 2 |  | 0 |  | 0 |  | 0 | 21 | 0 | 0.02288 | 0.05 | 0 | 0 | 801-1 | RTS 18/ I | RTS 18/ I | 0.3175 | 0.64 |  |  |  |  | POL1_
|  | Včetně dodávky překladů. | [23 empty] | POP
|  | D.1.1.2.02 půdorys 1.np : | [23 empty] | VV | 0
|  | LEGENDA PREFABRIKÁTŮ : | [23 empty] | VV | 0
|  | d : 2 |  | 2 | [21 empty] | VV | 0
43 | 317168122R00 | Překlady keramické montáž a dodávka nenosné, délky 1250 mm, šířky 145 mm, výšky 71 mm | kus | 30 |  | 0 |  | 0 |  | 0 | 21 | 0 | 0.02575 | 0.77 | 0 | 0 | 801-1 | RTS 18/ I | RTS 18/ I | 0.3175 | 9.53 |  |  |  |  | POL1_
|  | Včetně dodávky překladů. | [23 empty] | POP
|  | D.1.1.2.01 půdorys 1.pp : | [23 empty] | VV | 0
|  | LEGENDA PREFABRIKÁTŮ : | [23 empty] | VV | 0
|  | a : 7 |  | 7 | [21 empty] | VV | 0
|  | D.1.1.2.02 půdorys 1.np : | [23 empty] | VV | 0
|  | LEGENDA PREFABRIKÁTŮ : | [23 empty] | VV | 0
|  | a : 9 |  | 9 | [21 empty] | VV | 0
|  | D.1.1.2.03 půdorys 2.np : | [23 empty] | VV | 0
|  | LEGENDA PREFABRIKÁTŮ : | [23 empty] | VV | 0
|  | a : 7 |  | 7 | [21 empty] | VV | 0
|  | D.1.1.2.04 půdorys 3.np : | [23 empty] | VV | 0
|  | LEGENDA PREFABRIKÁTŮ : | [23 empty] | VV | 0
|  | a : 7 |  | 7 | [21 empty] | VV | 0
44 | 317168123R00 | Překlady keramické montáž a dodávka nenosné, délky 1500 mm, šířky 145 mm, výšky 71 mm | kus | 1 |  | 0 |  | 0 |  | 0 | 21 | 0 | 0.03034 | 0.03 | 0 | 0 | 801-1 | RTS 18/ I | RTS 18/ I | 0.3225 | 0.32 |  |  |  |  | POL1_
|  | Včetně dodávky překladů. | [23 empty] | POP
|  | D.1.1.2.01 půdorys 1.pp : | [23 empty] | VV | 0
|  | LEGENDA PREFABRIKÁTŮ : | [23 empty] | VV | 0
|  | b : 1 |  | 1 | [21 empty] | VV | 0
45 | 317168124R00 | Překlady keramické montáž a dodávka nenosné, délky 1750 mm, šířky 145 mm, výšky 71 mm | kus | 1 |  | 0 |  | 0 |  | 0 | 21 | 0 | 0.03493 | 0.03 | 0 | 0 | 801-1 | RTS 18/ I | RTS 18/ I | 0.3375 | 0.34 |  |  |  |  | POL1_
|  | Včetně dodávky překladů. | [23 empty] | POP
|  | D.1.1.2.01 půdorys 1.pp : | [23 empty] | VV | 0
|  | LEGENDA PREFABRIKÁTŮ : | [23 empty] | VV | 0
|  | c : 1 |  | 1 | [21 empty] | VV | 0
46 | 317168126R00 | Překlady keramické montáž a dodávka nenosné, délky 2250 mm, šířky 145 mm, výšky 71 mm | kus | 4 |  | 0 |  | 0 |  | 0 | 21 | 0 | 0.04618 | 0.18 | 0 | 0 | 801-1 | RTS 18/ I | RTS 18/ I | 0.45 | 1.8 |  |  |  |  | POL1_
|  | Včetně dodávky překladů. | [23 empty] | POP
|  | D.1.1.2.02 půdorys 1.np : | [23 empty] | VV | 0
|  | LEGENDA PREFABRIKÁTŮ : | [23 empty] | VV | 0
|  | d : 2 |  | 2 | [21 empty] | VV | 0
|  | D.1.1.2.03 půdorys 2.np : | [23 empty] | VV | 0
|  | LEGENDA PREFABRIKÁTŮ : | [23 empty] | VV | 0
|  | d : 1 |  | 1 | [21 empty] | VV | 0
|  | D.1.1.2.04 půdorys 3.np : | [23 empty] | VV | 0
|  | LEGENDA PREFABRIKÁTŮ : | [23 empty] | VV | 0
|  | d : 1 |  | 1 | [21 empty] | VV | 0
47 | 317314125R00 | Podbetonování zhlaví nosníků zdivo šířky 250 mm | kus | 2 |  | 0 |  | 0 |  | 0 | 21 | 0 | 0.00525 | 0.01 | 0 | 0 | 801-4 | RTS 18/ I | RTS 18/ I | 0.11 | 0.22 |  |  |  |  | POL1_
|  | betonem C 16/20. Tloušťka lože 50 mm, délka 200 mm. | [23 empty] | SPI
|  | D.1.1.2.01 půdorys 1.pp : | [23 empty] | VV | 0
|  | LEGENDA PREFABRIKÁTŮ : | [23 empty] | VV | 0
|  | I : 2 |  | 2 | [21 empty] | VV | 0
48 | 317941123RT3 | Osazení ocelových válcovaných nosníků na zdivu profil I, výšky 160 mm | t | 0.5012 |  | 0 |  | 0 |  | 0 | 21 | 0 | 1.0971 | 0.55 | 0 | 0 | 801-1 | RTS 18/ I | RTS 18/ I | 16.583 | 8.31 |  |  |  |  | POL1_
|  | profilu I, nebo IE, nebo U, nebo UE, nebo L | [23 empty] | SPI
|  | B : 3,5*17,9/1000*(2+2+2+2) |  | 0.5012 | [21 empty] | VV | 0
49 | 317941123RT4 | Osazení ocelových válcovaných nosníků na zdivu profil I, výšky 180 mm | t | 0.05256 |  | 0 |  | 0 |  | 0 | 21 | 0 | 1.0971 | 0.06 | 0 | 0 | 801-1 | RTS 18/ I | RTS 18/ I | 16.583 | 0.87 |  |  |  |  | POL1_
|  | profilu I, nebo IE, nebo U, nebo UE, nebo L | [23 empty] | SPI
|  | D.1.1.2.01 půdorys 1.pp : | [23 empty] | VV | 0
|  | LEGENDA PREFABRIKÁTŮ : | [23 empty] | VV | 0
|  | A : 2,4*21,9/1000 |  | 0.05256 | [21 empty] | VV | 0
50 | 317941123RU4 | Osazení ocelových válcovaných nosníků na zdivu profil U, výšky 180 mm | t | 0.2772 |  | 0 |  | 0 |  | 0 | 21 | 0 | 1.0971 | 0.3 | 0 | 0 | 801-1 | RTS 18/ I | RTS 18/ I | 16.583 | 4.6 |  |  |  |  | POL1_
|  | profilu I, nebo IE, nebo U, nebo UE, nebo L | [23 empty] | SPI
|  | 1pp : | [23 empty] | VV | 0
|  | C : 6,3*22/1000*2 |  | 0.2772 | [21 empty] | VV | 0
51 | 319201311R00 | Vyrovnání nerovného povrchu jakoukoliv maltou do 30 mm | m2 | 719.02 |  | 0 |  | 0 |  | 0 | 21 | 0 | 0.03767 | 27.09 | 0 | 0 | 801-4 | RTS 18/ I | RTS 18/ I | 0.41 | 294.8 |  |  |  |  | POL1_
|  | vnitřního i vnějšího zdiva, bez odsekání vadných cihel, bez pomocného lešení, | [23 empty] | SPI
|  | s2 : | [23 empty] | VV | 0
|  | 01.01a MEZIPODESTA : (1,69+0,12+0,7+0,15*2+0,1*2+0,35*2+0,24+1,69)*1,5 |  | 8.46 | [21 empty] | VV | 0
|  | 01.01b DCHODIŠTĚ : (4,36+4,2)*1,5 |  | 12.84 | [21 empty] | VV | 0
|  | 01.02 HALA : (2,18+0,15*2+0,5*2+3,87+0,48*2)*1,5 |  | 12.465 | [21 empty] | VV | 0
|  | 01.03 CHODBA : (50,99-3,12)*1,5 |  | 71.805 | [21 empty] | VV | 0
|  | 01.04 ČAJOVÁ KUCHYŇKA : (13,36-1,64)*1,5 |  | 17.58 | [21 empty] | VV | 0
|  | 01.05 VÝSTAVNÍ SÁL : (26,92-1,7*2)*1,5 |  | 35.28 | [21 empty] | VV | 0
|  | 01.06 SKUPINOVÁ TERAPIE : (5,22*2+5,85-1,7*2)*1,5 |  | 19.335 | [21 empty] | VV | 0
|  | 01.07 PŘEDNÁŠKOVÁ MÍSTNOST : (8,47*2+0,15+6,23-1,7*3)*1,5 |  | 27.33 | [21 empty] | VV | 0
|  | 01.08 SKLAD KOMPENZ. POMŮCEK : (20,22-1,7)*1,5 |  | 27.78 | [21 empty] | VV | 0
|  | 01.09 WC, SPRCHA ZTP : 8,98*1,5 |  | 13.47 | [21 empty] | VV | 0
|  | 01.10 KOTELNA : 13,96*1,5 |  | 20.94 | [21 empty] | VV | 0
|  | 01.12 ÚKLIDOVÁ KOMORA : 11,8*1,5 |  | 17.7 | [21 empty] | VV | 0
|  | 01.13 SKLAD : 17,05*1,5 |  | 25.575 | [21 empty] | VV | 0
|  | 01.14 CHODBA : (20,83-3,15)*1,5 |  | 26.52 | [21 empty] | VV | 0
|  | 01.15 PŘEDSÍŇKA WC MUŽI : 7,33*1,5 |  | 10.995 | [21 empty] | VV | 0
|  | 01.16 WC MUŽI : 8,66*1,5 |  | 12.99 | [21 empty] | VV | 0
|  | 01.17 WC MUŽI TOALETA : 2,5*1,5 |  | 3.75 | [21 empty] | VV | 0
|  | 01.18 WC MUŽI TOALETA : 2,5*1,5 |  | 3.75 | [21 empty] | VV | 0
|  | 01.19 PŘEDSÍŇ WC ŽENY : 8,89*1,5 |  | 13.335 | [21 empty] | VV | 0
|  | 01.20 WC ŽENY TOALETA : 2,5*1,5 |  | 3.75 | [21 empty] | VV | 0
|  | 01.21 WC ŽENY TOALETA : 2,5*1,5 |  | 3.75 | [21 empty] | VV | 0
|  | 01.22 ZRAKOVÁ STIMULACE : (13,44-1,26)*1,5 |  | 18.27 | [21 empty] | VV | 0
|  | 01.23 SNOEZELEN : (16,82-1,26)*1,5 |  | 23.34 | [21 empty] | VV | 0
|  | 01.24 MÍSTNOST PRO DIAGNOSTIKU : (35,59-1,7*3-1,65)*1,5 |  | 43.26 | [21 empty] | VV | 0
|  | Mezisoučet |  | 474.27 | [21 empty] | VV | 1
|  | C : 8,0+1,6+12,0+2,4+23+4,6+8,0+3,2 |  | 62.8 | [21 empty] | VV | 0
|  | 0,7+31,0+6,2+53+10,6 |  | 101.5 | [21 empty] | VV | 0
|  | Jádrová omítka pro opravu a sanaci : (49,06+26,06+3,24+2,09)*1,0 |  | 80.45 | [21 empty] | VV | 0
52 | 342241162R00 | Příčky z tvárnic pálených Příčky z tvárnic pálených tloušťky 140 mm, z cihel plných, P 15, na maltu MVC 2,5 | m2 | 12.4424 |  | 0 |  | 0 |  | 0 | 21 | 0 | 0.27213 | 3.39 | 0 | 0 | 801-1 | RTS 18/ I | RTS 18/ I | 0.691 | 8.6 |  |  |  |  | POL1_
|  | jednoduché nebo příčky zděné do svislé dřevěné, cihelné, betonové nebo ocelové konstrukce na jakoukoliv maltu vápenocementovou (MVC) nebo cementovou (MC), | [23 empty] | SPI |  | jednoduché nebo příčky zděné do svislé dřevěné, cihelné, betonové nebo ocelové konstrukce na jakoukoliv maltu vápenocementovou (MVC) nebo cementovou (MC),
|  | Včetně pomocného lešení výšky do 1900 mm a pro zatížení do 1,5 kPa. | [23 empty] | POP
|  | D.1.1.2.02 půdorys 1.np : | [23 empty] | VV | 0
|  | 1.24-1.26 : 1,03*4,03 |  | 4.1509 | [21 empty] | VV | 0
|  | D.1.1.2.03 půdorys 2.np : | [23 empty] | VV | 0
|  | 2.24-2.25 : 1,03*4,04 |  | 4.1612 | [21 empty] | VV | 0
|  | D.1.1.2.04 půdorys 3.np : | [23 empty] | VV | 0
|  | 3.25-3.26 : 1,03*4,01 |  | 4.1303 | [21 empty] | VV | 0
53 | 342248109R00 | Příčky z tvárnic pálených Příčky z tvárnic pálených tloušťky 80 mm, z děrovaných příčkovek, P 10, na maltu MVC 5 | m2 | 24.9417 |  | 0 |  | 0 |  | 0 | 21 | 0 | 0.09203 | 2.3 | 0 | 0 | 801-1 | RTS 18/ I | RTS 18/ I | 0.546 | 13.62 |  |  |  |  | POL1_
|  | jednoduché nebo příčky zděné do svislé dřevěné, cihelné, betonové nebo ocelové konstrukce na jakoukoliv maltu vápenocementovou (MVC) nebo cementovou (MC), | [23 empty] | SPI |  | jednoduché nebo příčky zděné do svislé dřevěné, cihelné, betonové nebo ocelové konstrukce na jakoukoliv maltu vápenocementovou (MVC) nebo cementovou (MC),
|  | D.1.1.2.01 půdorys 1.pp : | [23 empty] | VV | 0
|  | 01.20-01.21 : 1,5*3,5 |  | 5.25 | [21 empty] | VV | 0
|  | Mezisoučet |  | 5.25 | [21 empty] | VV | 1
|  | D.1.1.2.02 půdorys 1.np : | [23 empty] | VV | 0
|  | 1.20 : (0,3+0,4)*4,03 |  | 2.821 | [21 empty] | VV | 0
|  | 1.20-1.22 : (1,99+1,6)*4,03-0,8*2,02*2 |  | 11.2357 | [21 empty] | VV | 0
|  | Mezisoučet |  | 14.0567 | [21 empty] | VV | 1
|  | D.1.1.2.03 půdorys 2.np : | [23 empty] | VV | 0
|  | 2.24 : (0,3+0,4)*4,04 |  | 2.828 | [21 empty] | VV | 0
|  | Mezisoučet |  | 2.828 | [21 empty] | VV | 1
|  | D.1.1.2.04 půdorys 3.np : | [23 empty] | VV | 0
|  | 3.25 : (0,3+0,4)*4,01 |  | 2.807 | [21 empty] | VV | 0
|  | Mezisoučet |  | 2.807 | [21 empty] | VV | 1
54 | 342248114R00 | Příčky z tvárnic pálených Příčky z tvárnic pálených tloušťky 140 mm, z děrovaných příčkovek, P 10, na maltu MVC 5 | m2 | 359.0078 |  | 0 |  | 0 |  | 0 | 21 | 0 | 0.14137 | 50.75 | 0 | 0 | 801-1 | RTS 18/ I | RTS 18/ I | 0.593 | 212.89 |  |  |  |  | POL1_
|  | jednoduché nebo příčky zděné do svislé dřevěné, cihelné, betonové nebo ocelové konstrukce na jakoukoliv maltu vápenocementovou (MVC) nebo cementovou (MC), | [23 empty] | SPI |  | jednoduché nebo příčky zděné do svislé dřevěné, cihelné, betonové nebo ocelové konstrukce na jakoukoliv maltu vápenocementovou (MVC) nebo cementovou (MC),
|  | D.1.1.2.01 půdorys 1.pp : | [23 empty] | VV | 0
|  | 01.04-01.05 : (6,1+2,22)*3,5-1,0*2,02*2 |  | 25.08 | [21 empty] | VV | 0
|  | 01.06 : 2,3*3,5 |  | 8.05 | [21 empty] | VV | 0
|  | 01.03,01.09-01.10 : (4,1+2,5+1,65+1)*3,5-1,1*2,02-1,0*2,02 |  | 28.133 | [21 empty] | VV | 0
|  | 01.14,01.19-01.23 : (5,97+4,5+4,1+2)*3,5-0,9*2,02*2-0,8*2,02*2 |  | 51.127 | [21 empty] | VV | 0
|  | Mezisoučet |  | 112.39 | [21 empty] | VV | 1
|  | D.1.1.2.02 půdorys 1.np : | [23 empty] | VV | 0
|  | 1.14-1.18 : (5,55+1,95+2+2,35+0,25+1,65)*4,03-1,0*2,02-0,9*2,02*2-0,8*2,02-1,75*2,02 |  | 44.6055 | [21 empty] | VV | 0
|  | 1.02,1.20,1.23-1.25 : (2,15+2,6+2,06+1,45+2,9)*4,03-0,9*2,02*2-0,8*2,02 |  | 39.7228 | [21 empty] | VV | 0
|  | Mezisoučet |  | 84.3283 | [21 empty] | VV | 1
|  | D.1.1.2.03 půdorys 2.np : | [23 empty] | VV | 0
|  | 2.13-2.17 : (5,55+1,95+2+2,37+0,16+1,65)*4,04-1,0*2,02-0,9*2,02*2-0,8*2,02-1,75*2,02 |  | 44.4602 | [21 empty] | VV | 0
|  | 2.19-2.20,2.23-2.24 : (4,34+1,99+2,07*2)*4,04-0,9*2,02*2-0,8*2,02 |  | 37.0468 | [21 empty] | VV | 0
|  | Mezisoučet |  | 81.507 | [21 empty] | VV | 1
|  | D.1.1.2.04 půdorys 3.np : | [23 empty] | VV | 0
|  | 3.02,3.14-3.18 : (5,55+1,95+2+2,37+0,16+1,65)*4,01-1,0*2,02-0,9*2,02*2-0,8*2,02-1,75*2,02 |  | 44.0498 | [21 empty] | VV | 0
|  | 3.20-3.21,3.24-3.25 : (4,34+1,99+2,07*2)*4,01-0,9*2,02*2-0,8*2,02 |  | 36.7327 | [21 empty] | VV | 0
|  | Mezisoučet |  | 80.7825 | [21 empty] | VV | 1
55 | 342281115RT2 | Výztuž v ložné spáře příčky šířka pásu sítě 150 mm, průměr drátu 5 mm | m | 2135.58 |  | 0 |  | 0 |  | 0 | 21 | 0 | 0.00044 | 0.94 | 0 | 0 | 801-1 | RTS 18/ I | RTS 18/ I | 0.04 | 85.42 |  |  |  |  | POL1_
|  | z pásu výztužné sítě, vložená do malty nebo tmele | [23 empty] | SPI
|  | včetně dodávky a vložení výztuže, bez dodávky a montáže malty (tmele). | [23 empty] | POP
|  | D.1.1.2.01 půdorys 1.pp : | [23 empty] | VV | 0
|  | 01.04-01.05 : (6,1+2,22)*6-1,0*4*2 |  | 41.92 | [21 empty] | VV | 0
|  | 01.06 : 2,3*6 |  | 13.8 | [21 empty] | VV | 0
|  | 01.03,01.09-01.10 : (4,1+2,5+1,65+1)*6-1,1*4-1,0*4 |  | 47.1 | [21 empty] | VV | 0
|  | 01.14,01.19-01.23 : (5,97+4,5+4,1+2)*6-0,9*4*2-0,7*4*2 |  | 86.62 | [21 empty] | VV | 0
|  | Mezisoučet |  | 189.44 | [21 empty] | VV | 1
|  | D.1.1.2.02 půdorys 1.np : | [23 empty] | VV | 0
|  | 1.04-1.06 : (6,23+2,32)*7-1,0*4*2 |  | 51.85 | [21 empty] | VV | 0
|  | 1.07-1.08 : (6,05*2+2,6)*7-0,9*4*3 |  | 92.1 | [21 empty] | VV | 0
|  | 1.10-1.13 : (6,05*2+2,6+2,6+1,75)*7-0,9*4*3 |  | 122.55 | [21 empty] | VV | 0
|  | 1.15-1.18 : (5,55+1,95+2+2,35+0,25+1,65)*7-1,0*4-0,9*4*2-0,8*4-1,75*4 |  | 74.85 | [21 empty] | VV | 0
|  | 1.02,1.20,1.23-1.25 : (2,15+2,6+2,06+1,45+2,9+1,03)*7-0,9*4*2-0,8*4 |  | 74.93 | [21 empty] | VV | 0
|  | 1.24-1.27 : (2,9+0,75+3,01)*7-0,9*4 |  | 43.02 | [21 empty] | VV | 0
|  | 1.28-1.31 : (6,25+4,7*2+5,06+1,4)*7-0,9*4*4 |  | 140.37 | [21 empty] | VV | 0
|  | Mezisoučet |  | 599.67 | [21 empty] | VV | 1
|  | D.1.1.2.03 půdorys 2.np : | [23 empty] | VV | 0
|  | 2.03-2.05 : (6,39+4,95+4,74)*7-0,9*4*4 |  | 98.16 | [21 empty] | VV | 0
|  | 2.06-2.08 : (6,2*2+2,6)*7-0,9*4*3 |  | 94.2 | [21 empty] | VV | 0
|  | 2.09-2.12 : (6,35*2+2,6+2,6+1,75)*7-0,9*4*3 |  | 126.75 | [21 empty] | VV | 0
|  | 2.13-2.17 : (5,55+1,95+2+2,37+0,16+1,65)*7-1,0*4-0,9*4*2-0,8*4-1,75*4 |  | 74.36 | [21 empty] | VV | 0
|  | 2.19-2.20,2.23-2.24 : (4,34+1,99+2,07*2+1,03)*7-0,9*4*2-0,8*4 |  | 70.1 | [21 empty] | VV | 0
|  | 2.19,2.25-2.26 : (2,41+4,31+1,75)*7-1,0*4-0,9*4 |  | 51.69 | [21 empty] | VV | 0
|  | 2.27-2.31 : (6,4*2+4,85*2+1,4+5,06)*7-0,9*4*4 |  | 188.32 | [21 empty] | VV | 0
|  | Mezisoučet |  | 703.58 | [21 empty] | VV | 1
|  | D.1.1.2.04 půdorys 3.np : | [23 empty] | VV | 0
|  | 3.03-3.06,3.29 : (6,39*2+7,91+4,73*2)*7-0,9*4*5 |  | 193.05 | [21 empty] | VV | 0
|  | 3.07-3.09 : (6,2*2+2,6)*7-0,9*4*3 |  | 94.2 | [21 empty] | VV | 0
|  | 3.10-3.13 : (6,35*2+2,6+2,6+1,75)*7-0,9*4*3 |  | 126.75 | [21 empty] | VV | 0
|  | 3.02,3.14-3.18 : (5,55+1,95+2+2,37+0,16+1,65)*7-1,0*4-0,9*4*2-0,8*4-1,75*4 |  | 74.36 | [21 empty] | VV | 0
|  | 3.20-3.21,3.24-3.25 : (4,34+1,99+2,07*2)*7-0,9*4*2-0,8*4 |  | 62.89 | [21 empty] | VV | 0
|  | 3.20,3.26 : (1,97+1,75)*7-0,9*4 |  | 22.44 | [21 empty] | VV | 0
|  | 3.27-3.28 : (2,0*2+6,4)*7-0,9*4 |  | 69.2 | [21 empty] | VV | 0
|  | Mezisoučet |  | 642.89 | [21 empty] | VV | 1
56 | 342668111R00 | Těsnění styku příčky se stávající stěnou PU pěnou | m | 369.03 |  | 0 |  | 0 |  | 0 | 21 | 0 | 8e-05 | 0.03 | 0 | 0 | 801-4 | RTS 18/ I | RTS 18/ I | 0.18 | 66.43 |  |  |  |  | POL1_
|  | Položka pořadí 58 : 369,03000 |  | 369.03 | [21 empty] | VV | 5
57 | 342941111R00 | Kotvení příček ke konstrukci kotvami na hmoždinky | m | 484.39 |  | 0 |  | 0 |  | 0 | 21 | 0 | 0.00103 | 0.5 | 0 | 0 | 801-1 | RTS 18/ I | RTS 18/ I | 0.223 | 108.02 |  |  |  |  | POL1_
|  | Včetně dodávky kotev a spojovacího materiálu. | [23 empty] | SPI
|  | Včetně dodávky kotev i spojovacího materiálu. | [23 empty] | POP
|  | D.1.1.2.01 půdorys 1.pp : | [23 empty] | VV | 0
|  | 01.04-01.05 : 3,5*3 |  | 10.5 | [21 empty] | VV | 0
|  | 01.06 : 3,5 |  | 3.5 | [21 empty] | VV | 0
|  | 01.20-01.21 : 3,5 |  | 3.5 | [21 empty] | VV | 0
|  | 01.03,01.09-01.10 : 3,5*4 |  | 14 | [21 empty] | VV | 0
|  | 01.14,01.19-01.23 : 3,5*4 |  | 14 | [21 empty] | VV | 0
|  | Mezisoučet |  | 45.5 | [21 empty] | VV | 1
|  | D.1.1.2.02 půdorys 1.np : | [23 empty] | VV | 0
|  | 1.13 : 4,03 |  | 4.03 | [21 empty] | VV | 0
|  | 1.28 : 4,03*2 |  | 8.06 | [21 empty] | VV | 0
|  | 1.20-1.22 : 4,03*3 |  | 12.09 | [21 empty] | VV | 0
|  | 1.04-1.06 : 4,03*3 |  | 12.09 | [21 empty] | VV | 0
|  | 1.07-1.08 : 4,03*4 |  | 16.12 | [21 empty] | VV | 0
|  | 1.10-1.13 : 4,03*6 |  | 24.18 | [21 empty] | VV | 0
|  | 1.15-1.18 : 4,03*6 |  | 24.18 | [21 empty] | VV | 0
|  | 1.02,1.20,1.23-1.25 : 4,03*4 |  | 16.12 | [21 empty] | VV | 0
|  | 1.24-1.27 : 4,03*2 |  | 8.06 | [21 empty] | VV | 0
|  | 1.28-1.31 : 4,03*5 |  | 20.15 | [21 empty] | VV | 0
|  | Mezisoučet |  | 145.08 | [21 empty] | VV | 1
|  | D.1.1.2.03 půdorys 2.np : | [23 empty] | VV | 0
|  | 2.12 : 4,04 |  | 4.04 | [21 empty] | VV | 0
|  | 2.27 : 4,04*2 |  | 8.08 | [21 empty] | VV | 0
|  | 2.03-2.05 : 4,04*4 |  | 16.16 | [21 empty] | VV | 0
|  | 2.06-2.08 : 4,04*4 |  | 16.16 | [21 empty] | VV | 0
|  | 2.09-2.12 : 4,04*6 |  | 24.24 | [21 empty] | VV | 0
|  | 2.13-2.17 : 4,04*6 |  | 24.24 | [21 empty] | VV | 0
|  | 2.19-2.20,2.23-2.24 : 4,04*4 |  | 16.16 | [21 empty] | VV | 0
|  | 2.19,2.25-2.26 : 4,04*2 |  | 8.08 | [21 empty] | VV | 0
|  | 2.27-2.31 : 4,04*7 |  | 28.28 | [21 empty] | VV | 0
|  | Mezisoučet |  | 145.44 | [21 empty] | VV | 1
|  | D.1.1.2.04 půdorys 3.np : | [23 empty] | VV | 0
|  | 3.13 : 4,01 |  | 4.01 | [21 empty] | VV | 0
|  | 3.27 : 4,01*2 |  | 8.02 | [21 empty] | VV | 0
|  | 3.03-3.06,3.29 : 4,01*6 |  | 24.06 | [21 empty] | VV | 0
|  | 3.07-3.09 : 4,01*4 |  | 16.04 | [21 empty] | VV | 0
|  | 3.10-3.13 : 4,01*6 |  | 24.06 | [21 empty] | VV | 0
|  | 3.02,3.14-3.18 : 4,01*6 |  | 24.06 | [21 empty] | VV | 0
|  | 3.20-3.21,3.24-3.25 : 4,01*4 |  | 16.04 | [21 empty] | VV | 0
|  | 3.20,3.26 : 4,01*2 |  | 8.02 | [21 empty] | VV | 0
|  | 3.27-3.28 : 4,01*6 |  | 24.06 | [21 empty] | VV | 0
|  | Mezisoučet |  | 148.37 | [21 empty] | VV | 1
58 | 342941122R00 | Kotvení příček ke konstrukci stropu nastřelenou kotvou | m | 369.03 |  | 0 |  | 0 |  | 0 | 21 | 0 | 0.00052 | 0.19 | 0 | 0 | 801-1 | RTS 18/ I | RTS 18/ I | 0.07 | 25.83 |  |  |  |  | POL1_
|  | Včetně dodávky kotev a spojovacího materiálu. | [23 empty] | SPI
|  | Včetně dodávky kotev i spojovacího materiálu. | [23 empty] | POP
|  | D.1.1.2.01 půdorys 1.pp : | [23 empty] | VV | 0
|  | 01.04-01.05 : 6,1+2,22 |  | 8.32 | [21 empty] | VV | 0
|  | 01.06 : 2,3 |  | 2.3 | [21 empty] | VV | 0
|  | 01.20-01.21 : 1,5 |  | 1.5 | [21 empty] | VV | 0
|  | 01.03,01.09-01.10 : 4,1+2,5+1,65+1 |  | 9.25 | [21 empty] | VV | 0
|  | 01.14,01.19-01.23 : 5,97+4,5+4,1+2 |  | 16.57 | [21 empty] | VV | 0
|  | Mezisoučet |  | 37.94 | [21 empty] | VV | 1
|  | D.1.1.2.02 půdorys 1.np : | [23 empty] | VV | 0
|  | 1.13 : 1,75 |  | 1.75 | [21 empty] | VV | 0
|  | 1.28 : 1,3+0,6 |  | 1.9 | [21 empty] | VV | 0
|  | 1.20 : 0,3+0,4 |  | 0.7 | [21 empty] | VV | 0
|  | 1.20-1.22 : 1,99+1,6 |  | 3.59 | [21 empty] | VV | 0
|  | 1.04-1.06 : 6,23+2,32 |  | 8.55 | [21 empty] | VV | 0
|  | 1.07-1.08 : 6,05*2+2,6 |  | 14.7 | [21 empty] | VV | 0
|  | 1.10-1.13 : 6,05*2+2,6+2,6+1,75 |  | 19.05 | [21 empty] | VV | 0
|  | 1.15-1.18 : 5,55+1,95+2+2,35+0,25+1,65 |  | 13.75 | [21 empty] | VV | 0
|  | 1.02,1.20,1.23-1.25 : 2,15+2,6+2,06+1,45+2,9+1,03 |  | 12.19 | [21 empty] | VV | 0
|  | 1.24-1.27 : 2,9+0,75+3,01 |  | 6.66 | [21 empty] | VV | 0
|  | 1.28-1.31 : 6,25+4,7*2+5,06+1,4 |  | 22.11 | [21 empty] | VV | 0
|  | Mezisoučet |  | 104.95 | [21 empty] | VV | 1
|  | D.1.1.2.03 půdorys 2.np : | [23 empty] | VV | 0
|  | 2.12 : 1,75 |  | 1.75 | [21 empty] | VV | 0
|  | 2.24 : 0,4+0,3 |  | 0.7 | [21 empty] | VV | 0
|  | 2.27 : 1,3+0,6 |  | 1.9 | [21 empty] | VV | 0
|  | 2.03-2.05 : 6,39+4,95+4,74 |  | 16.08 | [21 empty] | VV | 0
|  | 2.06-2.08 : 6,2*2+2,6 |  | 15 | [21 empty] | VV | 0
|  | 2.09-2.12 : 6,35*2+2,6+2,6+1,75 |  | 19.65 | [21 empty] | VV | 0
|  | 2.13-2.17 : 5,55+1,95+2+2,37+0,16+1,65 |  | 13.68 | [21 empty] | VV | 0
|  | 2.19-2.20,2.23-2.24 : 4,34+1,99+2,07*2+1,03 |  | 11.5 | [21 empty] | VV | 0
|  | 2.19,2.25-2.26 : 2,41+4,31+1,75 |  | 8.47 | [21 empty] | VV | 0
|  | 2.27-2.31 : 6,4*2+4,85*2+1,4+5,06 |  | 28.96 | [21 empty] | VV | 0
|  | Mezisoučet |  | 117.69 | [21 empty] | VV | 1
|  | D.1.1.2.04 půdorys 3.np : | [23 empty] | VV | 0
|  | 3.13 : 1,75 |  | 1.75 | [21 empty] | VV | 0
|  | 3.25 : 0,3+0,4 |  | 0.7 | [21 empty] | VV | 0
|  | 3.27 : 1,3+0,6 |  | 1.9 | [21 empty] | VV | 0
|  | 3.03-3.06,3.29 : 6,39*2+7,91+4,73*2 |  | 30.15 | [21 empty] | VV | 0
|  | 3.07-3.09 : 6,2*2+2,6 |  | 15 | [21 empty] | VV | 0
|  | 3.10-3.13 : 6,35*2+2,6+2,6+1,75 |  | 19.65 | [21 empty] | VV | 0
|  | 3.02,3.14-3.18 : 5,55+1,95+2+2,37+0,16+1,65 |  | 13.68 | [21 empty] | VV | 0
|  | 3.20-3.21,3.24-3.25 : 4,34+1,99+2,07*2+1,03 |  | 11.5 | [21 empty] | VV | 0
|  | 3.20,3.26 : 1,97+1,75 |  | 3.72 | [21 empty] | VV | 0
|  | 3.27-3.28 : 2,0*2+6,4 |  | 10.4 | [21 empty] | VV | 0
|  | Mezisoučet |  | 108.45 | [21 empty] | VV | 1
59 | 346244313R00 | Obezdívka van a WC modulů z pórobetonu tloušťky 100 mm | m2 | 26.5 |  | 0 |  | 0 |  | 0 | 21 | 0 | 0.07392 | 1.96 | 0 | 0 | 801-1 | RTS 18/ I | RTS 18/ I | 0.777 | 20.59 |  |  |  |  | POL1_
|  | D.1.1.2.01 půdorys 1.pp : | [23 empty] | VV | 0
|  | 01.17 : 0,95*1,25 |  | 1.1875 | [21 empty] | VV | 0
|  | 01.18 : 0,95*1,25 |  | 1.1875 | [21 empty] | VV | 0
|  | 01.20 : 0,95*1,25 |  | 1.1875 | [21 empty] | VV | 0
|  | 01.21 : 0,95*1,25 |  | 1.1875 | [21 empty] | VV | 0
|  | D.1.1.2.02 půdorys 1.np : | [23 empty] | VV | 0
|  | 1.16 : 1,9*1,25 |  | 2.375 | [21 empty] | VV | 0
|  | 1.17 : 0,95*1,25 |  | 1.1875 | [21 empty] | VV | 0
|  | 1.21 : 0,95*1,25 |  | 1.1875 | [21 empty] | VV | 0
|  | 1.22 : 0,95*1,25 |  | 1.1875 | [21 empty] | VV | 0
|  | 1.23 : 1,05*1,25 |  | 1.3125 | [21 empty] | VV | 0
|  | D.1.1.2.03 půdorys 2.np : | [23 empty] | VV | 0
|  | 2.15 : 1,9*1,25 |  | 2.375 | [21 empty] | VV | 0
|  | 2.16 : 0,95*1,25 |  | 1.1875 | [21 empty] | VV | 0
|  | 2.21 : 0,95*1,25 |  | 1.1875 | [21 empty] | VV | 0
|  | 2.22 : 0,95*1,25 |  | 1.1875 | [21 empty] | VV | 0
|  | 2.23 : 1,05*1,25 |  | 1.3125 | [21 empty] | VV | 0
|  | D.1.1.2.04 půdorys 3.np : | [23 empty] | VV | 0
|  | 3.16 : 1,9*1,25 |  | 2.375 | [21 empty] | VV | 0
|  | 3.17 : 0,95*1,25 |  | 1.1875 | [21 empty] | VV | 0
|  | 3.22 : 0,95*1,25 |  | 1.1875 | [21 empty] | VV | 0
|  | 3.23 : 0,95*1,25 |  | 1.1875 | [21 empty] | VV | 0
|  | 3.24 : 1,05*1,25 |  | 1.3125 | [21 empty] | VV | 0
60 | 346244381R00 | Plentování ocelových nosníků jednostranné výšky do 200 mm | m2 | 0.6912 |  | 0 |  | 0 |  | 0 | 21 | 0 | 0.18324 | 0.13 | 0 | 0 | 801-1 | RTS 18/ I | RTS 18/ I | 1.21 | 0.84 |  |  |  |  | POL1_
|  | jakýmikoliv cihlami, | [23 empty] | SPI
|  | D.1.1.2.01 půdorys 1.pp : | [23 empty] | VV | 0
|  | LEGENDA PREFABRIKÁTŮ : | [23 empty] | VV | 0
|  | I : 1,92*0,18*2 |  | 0.6912 | [21 empty] | VV | 0
61 | 349231811R00 | Přizdívka ostění s ozubem přes 80 do 150 mm | m2 | 1.818 |  | 0 |  | 0 |  | 0 | 21 | 0 | 0.29836 | 0.54 | 0 | 0 | 801-4 | RTS 18/ I | RTS 18/ I | 1.606 | 2.92 |  |  |  |  | POL1_
|  | ve vybouraných otvorech, s vysekáním kapes pro zavázání, z jakýchkoliv cihel, z pomocného pracovního lešení o výšce podlahy do 1900 mm a pro zatížení do 1,5 kPa, | [23 empty] | SPI |  | ve vybouraných otvorech, s vysekáním kapes pro zavázání, z jakýchkoliv cihel, z pomocného pracovního lešení o výšce podlahy do 1900 mm a pro zatížení do 1,5 kPa,
|  | D.1.1.2.02 půdorys 1.np : | [23 empty] | VV | 0
|  | 1.13 : 2,02*0,15*2 |  | 0.606 | [21 empty] | VV | 0
|  | D.1.1.2.03 půdorys 2.np : | [23 empty] | VV | 0
|  | 2.12 : 2,02*0,15*2 |  | 0.606 | [21 empty] | VV | 0
|  | D.1.1.2.04 půdorys 3.np : | [23 empty] | VV | 0
|  | 3.13 : 2,02*0,15*2 |  | 0.606 | [21 empty] | VV | 0
62 | 380320070RAB | Kompletní konstrukce ze železobetonu C 25/30, stupeň vlivu prostředí XF1, bednění a odbednění, výztuž 120 kg/m3 | m3 | 1.324 |  | 0 |  | 0 |  | 0 | 21 | 0 | 3.0847 | 4.08 | 0 | 0 | AP-HSV | RTS 18/ I | RTS 18/ I | 16.9648 | 22.46 |  |  |  |  | POL2_
|  | nádrží, vodojemů, žlabů nebo kanálů včetně bednění, odbednění a výztuže. | [23 empty] | SPI
|  | D.1.1.2.01 základy, výkopy : | [23 empty] | VV | 0
|  | ŠACHTA beton vodostavební C20/25 XC2, výztuž 2x síť 100/100/6mm, krytí 30 mm : (0,532+0,13)*2 |  | 1.324 | [21 empty] | VV | 0
63 | 59321209.AR | překlad nosný železobetonový; RZP; vylehčený dutinou; l = 89,0 cm; š = 14,0 cm; h = 14,0 cm | kus | 18 |  | 0 |  | 0 |  | 0 | 21 | 0 | 0.033 | 0.59 | 0 | 0 | SPCM | RTS 18/ I | RTS 18/ I | 0 | 0 |  |  |  |  | POL3_
|  | D.1.1 p ů d o r y s 1. p p - bourání : | [23 empty] | VV | 0
|  | L E G E N D A P R E F A B R I K Á T Ů : | [23 empty] | VV | 0
|  | 1 : 4 |  | 4 | [21 empty] | VV | 0
|  | p ů d o r y s 1. n p - bourání : | [23 empty] | VV | 0
|  | L E G E N D A P R E F A B R I K Á T Ů : | [23 empty] | VV | 0
|  | 1 : 4 |  | 4 | [21 empty] | VV | 0
|  | p ů d o r y s 2. n p - bourání : | [23 empty] | VV | 0
|  | L E G E N D A P R E F A B R I K Á T Ů : | [23 empty] | VV | 0
|  | 1 : 6 |  | 6 | [21 empty] | VV | 0
|  | p ů d o r y s 3. n p - bourání : | [23 empty] | VV | 0
|  | L E G E N D A P R E F A B R I K Á T Ů : | [23 empty] | VV | 0
|  | 1 : 4 |  | 4 | [21 empty] | VV | 0
Díl: | 342 | Sádrokartonové konstrukce |  |  |  | 0 |  | 0 |  | 0 |  | 0 |  | 34.15 |  | 0 |  |  |  |  | 972.43 |  |  |  |  | DIL
64 | 347111414Riz | Stěny a příčky Předstěny opláštěné sádrovláknitými deskami s nosnou ocelovou konstrukcí tloušťky 112,5 mm, 1xopláštěné, deskami tl. 12,5 mm, s minerální izolací tl. 50 mm, o objemové hmotnosti 30 kg/m3, | m2 | 44.092 |  | 0 |  | 0 |  | 0 | 21 | 0 | 0.01997 | 0.88 | 0 | 0 | 801-1 | RTS 18/ I | RTS 18/ I | 0.6 | 26.46 |  |  |  |  | POL1_
|  | D.1.1.2.02 půdorys 1.np : | [23 empty] | VV | 0
|  | 1.13 : 1,75*4,03 |  | 7.0525 | [21 empty] | VV | 0
|  | 1.28 : (1,3+0,6)*4,03 |  | 7.657 | [21 empty] | VV | 0
|  | D.1.1.2.03 půdorys 2.np : | [23 empty] | VV | 0
|  | 2.12 : 1,75*4,04 |  | 7.07 | [21 empty] | VV | 0
|  | 2.27 : (1,3+0,6)*4,04 |  | 7.676 | [21 empty] | VV | 0
|  | D.1.1.2.04 půdorys 3.np : | [23 empty] | VV | 0
|  | 3.13 : 1,75*4,01 |  | 7.0175 | [21 empty] | VV | 0
|  | 3.27 : (1,3+0,6)*4,01 |  | 7.619 | [21 empty] | VV | 0
65 | 342263996R00 | Úpravy, doplňkové práce a příplatky pro sádrokartonové a sádrovláknité příčky příplatky za izolaci tl. nad 80 do 100 mm | m2 | 867.8637 |  | 0 |  | 0 |  | 0 | 21 | 0 | 0.002 | 1.74 | 0 | 0 | 801-1 | RTS 18/ I | RTS 18/ I | 0 | 0 |  |  |  |  | POL1_
|  | Položka pořadí 66 : 867,86370 |  | 867.8637 | [21 empty] | VV | 5
66 | 342111422RT1 | Příčky sádrovláknité s ocelovou jednoduchou konstrukcí tloušťky 125 mm, 1xopláštěné, deskami tl.12,5 mm, s minerální izolací tl. 60 mm, o objemové hmotnosti 35 kg/m3 | m2 | 867.8637 |  | 0 |  | 0 |  | 0 | 21 | 0 | 0.03633 | 31.53 | 0 | 0 | 801-1 | RTS 18/ I | RTS 18/ I | 1.09 | 945.97 |  |  |  |  | POL1_
|  | Požární odolnost EI 30 DP1. Zvuková izolace 52 dB. | [23 empty] | POP
|  | D.1.1.2.02 půdorys 1.np : | [23 empty] | VV | 0
|  | 1.04-1.06 : (6,23+2,32)*4,03-1,0*2,02*2 |  | 30.4165 | [21 empty] | VV | 0
|  | 1.07-1.08 : (6,05*2+2,6)*4,03-0,9*2,02*3 |  | 53.787 | [21 empty] | VV | 0
|  | 1.10-1.13 : (6,05*2+2,6+2,6+1,75)*4,03-0,9*2,02*3 |  | 71.3175 | [21 empty] | VV | 0
|  | 1.24-1.27 : (2,9+0,75+3,01)*4,03-0,9*2,02 |  | 25.0218 | [21 empty] | VV | 0
|  | 1.28-1.31 : (6,25+4,7*2+5,06+1,4)*4,03-0,9*2,02*4 |  | 81.8313 | [21 empty] | VV | 0
|  | Mezisoučet |  | 262.3741 | [21 empty] | VV | 1
|  | D.1.1.2.03 půdorys 2.np : | [23 empty] | VV | 0
|  | 2.03-2.05 : (6,39+4,95+4,74)*4,04-0,9*2,02*4 |  | 57.6912 | [21 empty] | VV | 0
|  | 2.06-2.08 : (6,2*2+2,6)*4,04-0,9*2,02*3 |  | 55.146 | [21 empty] | VV | 0
|  | 2.09-2.12 : (6,35*2+2,6+2,6+1,75)*4,04-0,9*2,02*3 |  | 73.932 | [21 empty] | VV | 0
|  | 2.19,2.25-2.26 : (2,41+4,31+1,75)*4,04-1,0*2,02-0,9*2,02 |  | 30.3808 | [21 empty] | VV | 0
|  | 2.27-2.31 : (6,4*2+4,85*2+1,4+5,06)*4,04-0,9*2,02*4 |  | 109.7264 | [21 empty] | VV | 0
|  | Mezisoučet |  | 326.8764 | [21 empty] | VV | 1
|  | D.1.1.2.04 půdorys 3.np : | [23 empty] | VV | 0
|  | 3.03-3.06,3.29 : (6,39*2+7,91+4,73*2)*4,01-0,9*2,02*5 |  | 111.8115 | [21 empty] | VV | 0
|  | 3.07-3.09 : (6,2*2+2,6)*4,01-0,9*2,02*3 |  | 54.696 | [21 empty] | VV | 0
|  | 3.10-3.13 : (6,35*2+2,6+2,6+1,75)*4,01-0,9*2,02*3 |  | 73.3425 | [21 empty] | VV | 0
|  | 3.20,3.26 : (1,97+1,75)*4,01-0,9*2,02 |  | 13.0992 | [21 empty] | VV | 0
|  | 3.27-3.28 : 6,4*4,01 |  | 25.664 | [21 empty] | VV | 0
|  | Mezisoučet |  | 278.6132 | [21 empty] | VV | 1
67 | 342401001R00 | Dodávka a montáž Minerální podhled s polozapuštěnou nosnou konstrukcí, kazety 600/1200 mm tl. 19 mm, ozn. p2 | m2 | 294.6 |  | 0 |  | 0 |  | 0 | 21 | 0 | 0 | 0 | 0 | 0 |  | Vlastní | Indiv | 0 | 0 |  |  |  |  | POL2_
|  | 1pp : | [23 empty] | VV | 0
|  | 01.03 : 41,3 |  | 41.3 | [21 empty] | VV | 0
|  | 01.14 : 13,9 |  | 13.9 | [21 empty] | VV | 0
|  | 1.np : | [23 empty] | VV | 0
|  | 1.03 : 49,6 |  | 49.6 | [21 empty] | VV | 0
|  | 1.04 : 4,7 |  | 4.7 | [21 empty] | VV | 0
|  | 1.24 : 18,0 |  | 18 | [21 empty] | VV | 0
|  | 1.26 : 6,6 |  | 6.6 | [21 empty] | VV | 0
|  | 2.np : | [23 empty] | VV | 0
|  | 2.02 : 56,2 |  | 56.2 | [21 empty] | VV | 0
|  | 2.19 : 24,5 |  | 24.5 | [21 empty] | VV | 0
|  | 3.np : | [23 empty] | VV | 0
|  | 3.02 : 61,3 |  | 61.3 | [21 empty] | VV | 0
|  | 3.20 : 18,5 |  | 18.5 | [21 empty] | VV | 0
68 | 342401002R00 | Dodávka a montáž Minerální podhled s viditelnou nosnou konstrukcí, kazety 600/600 mm tl. 15 mm, ozn. p3 | m2 | 141.2 |  | 0 |  | 0 |  | 0 | 21 | 0 | 0 | 0 | 0 | 0 |  | Vlastní | Indiv | 0 | 0 |  |  |  |  | POL2_
|  | 1pp : | [23 empty] | VV | 0
|  | 01.04 : 9,9 |  | 9.9 | [21 empty] | VV | 0
|  | 01.09 : 4,9 |  | 4.9 | [21 empty] | VV | 0
|  | 01.15 : 3,4 |  | 3.4 | [21 empty] | VV | 0
|  | 01.16 : 4,7 |  | 4.7 | [21 empty] | VV | 0
|  | 01.17 : 1,1 |  | 1.1 | [21 empty] | VV | 0
|  | 01.18 : 1,1 |  | 1.1 | [21 empty] | VV | 0
|  | 01.19 : 4,9 |  | 4.9 | [21 empty] | VV | 0
|  | 01.20 : 1,2 |  | 1.2 | [21 empty] | VV | 0
|  | 01.21 : 1,2 |  | 1.2 | [21 empty] | VV | 0
|  | 1np : | [23 empty] | VV | 0
|  | 1.13 : 3,6 |  | 3.6 | [21 empty] | VV | 0
|  | 1.14 : 2,3 |  | 2.3 | [21 empty] | VV | 0
|  | 1.15 : 3,7 |  | 3.7 | [21 empty] | VV | 0
|  | 1.16 : 4,1 |  | 4.1 | [21 empty] | VV | 0
|  | 1.17 : 1,4 |  | 1.4 | [21 empty] | VV | 0
|  | 1.18 : 2,7 |  | 2.7 | [21 empty] | VV | 0
|  | 1.19 : 4 |  | 4 | [21 empty] | VV | 0
|  | 1.20 : 8,9 |  | 8.9 | [21 empty] | VV | 0
|  | 1.21 : 1,3 |  | 1.3 | [21 empty] | VV | 0
|  | 1.22 : 1,3 |  | 1.3 | [21 empty] | VV | 0
|  | 1.23 : 1,9 |  | 1.9 | [21 empty] | VV | 0
|  | 1.25 : 6,2 |  | 6.2 | [21 empty] | VV | 0
|  | 2np : | [23 empty] | VV | 0
|  | 2.12 : 3,6 |  | 3.6 | [21 empty] | VV | 0
|  | 2.13 : 2,3 |  | 2.3 | [21 empty] | VV | 0
|  | 2.14 : 3,4 |  | 3.4 | [21 empty] | VV | 0
|  | 2.15 : 4,1 |  | 4.1 | [21 empty] | VV | 0
|  | 2.16 : 1,3 |  | 1.3 | [21 empty] | VV | 0
|  | 2.17 : 2,7 |  | 2.7 | [21 empty] | VV | 0
|  | 2.20 : 5,8 |  | 5.8 | [21 empty] | VV | 0
|  | 2.21 : 1,2 |  | 1.2 | [21 empty] | VV | 0
|  | 2.22 : 1,2 |  | 1.2 | [21 empty] | VV | 0
|  | 2.23 : 1,9 |  | 1.9 | [21 empty] | VV | 0
|  | 2.24 : 6,2 |  | 6.2 | [21 empty] | VV | 0
|  | 3np : | [23 empty] | VV | 0
|  | 3.13 : 3,6 |  | 3.6 | [21 empty] | VV | 0
|  | 3.14 : 2,3 |  | 2.3 | [21 empty] | VV | 0
|  | 3.15 : 3,4 |  | 3.4 | [21 empty] | VV | 0
|  | 3.16 : 4,1 |  | 4.1 | [21 empty] | VV | 0
|  | 3.17 : 1,3 |  | 1.3 | [21 empty] | VV | 0
|  | 3.18 : 2,7 |  | 2.7 | [21 empty] | VV | 0
|  | 3.21 : 5,8 |  | 5.8 | [21 empty] | VV | 0
|  | 3.22 : 1,2 |  | 1.2 | [21 empty] | VV | 0
|  | 3.23 : 1,2 |  | 1.2 | [21 empty] | VV | 0
|  | 3.24 : 1,9 |  | 1.9 | [21 empty] | VV | 0
|  | 3.25 : 6,2 |  | 6.2 | [21 empty] | VV | 0
69 | 342401003R00 | Dodávka a montáž Podhled z dekoračních desek z dřevěných vláken se skrytou nosnou konstrukcí, kazety 600/1200 mm tl. 25 mm, ozn. p4 | m2 | 123.2 |  | 0 |  | 0 |  | 0 | 21 | 0 | 0 | 0 | 0 | 0 |  | Vlastní | Indiv | 0 | 0 |  |  |  |  | POL2_
|  | Včetně dodávky dvou revizních otvorů 500/500mm. | [23 empty] | POP
|  | 1pp : | [23 empty] | VV | 0
|  | 01.05 : 40,8 |  | 40.8 | [21 empty] | VV | 0
|  | 01.06 : 31,5 |  | 31.5 | [21 empty] | VV | 0
|  | 01.07 : 50,9 |  | 50.9 | [21 empty] | VV | 0
70 | 342401004R00 | Dodávka a montáž Minerální podhled s polozapuštěnou nosnou konstrukcí, kazety 600/600 mm tl. 19 mm, ozn. p5 | m2 | 808.1 |  | 0 |  | 0 |  | 0 | 21 | 0 | 0 | 0 | 0 | 0 |  | Vlastní | Indiv | 0 | 0 |  |  |  |  | POL2_
|  | 1pp : | [23 empty] | VV | 0
|  | 1.22 : 9,6 |  | 9.6 | [21 empty] | VV | 0
|  | 1.23 : 13,4 |  | 13.4 | [21 empty] | VV | 0
|  | 1.24 : 67,3 |  | 67.3 | [21 empty] | VV | 0
|  | Mezisoučet |  | 90.3 | [21 empty] | VV | 1
|  | 1np : | [23 empty] | VV | 0
|  | 1.05 : 10,2 |  | 10.2 | [21 empty] | VV | 0
|  | 1.06 : 40,8 |  | 40.8 | [21 empty] | VV | 0
|  | 1.07 : 16,2 |  | 16.2 | [21 empty] | VV | 0
|  | 1.08 : 11,5 |  | 11.5 | [21 empty] | VV | 0
|  | 1.09 : 14,5 |  | 14.5 | [21 empty] | VV | 0
|  | 1.10 : 19,2 |  | 19.2 | [21 empty] | VV | 0
|  | 1.11 : 11,8 |  | 11.8 | [21 empty] | VV | 0
|  | 1.12 : 18,9 |  | 18.9 | [21 empty] | VV | 0
|  | 1.27 : 18,2 |  | 18.2 | [21 empty] | VV | 0
|  | 1.28 : 20,2 |  | 20.2 | [21 empty] | VV | 0
|  | 1.29 : 11,2 |  | 11.2 | [21 empty] | VV | 0
|  | 1.30 : 11,2 |  | 11.2 | [21 empty] | VV | 0
|  | 1.31 : 15,4 |  | 15.4 | [21 empty] | VV | 0
|  | Mezisoučet |  | 219.3 | [21 empty] | VV | 1
|  | 2np : | [23 empty] | VV | 0
|  | 2.03 : 11,6 |  | 11.6 | [21 empty] | VV | 0
|  | 2.04 : 11,2 |  | 11.2 | [21 empty] | VV | 0
|  | 2.05 : 26,2 |  | 26.2 | [21 empty] | VV | 0
|  | 2.06 : 16,6 |  | 16.6 | [21 empty] | VV | 0
|  | 2.07 : 11,8 |  | 11.8 | [21 empty] | VV | 0
|  | 2.08 : 15 |  | 15 | [21 empty] | VV | 0
|  | 2.09 : 19,7 |  | 19.7 | [21 empty] | VV | 0
|  | 2.10 : 12,3 |  | 12.3 | [21 empty] | VV | 0
|  | 2.11 : 19,4 |  | 19.4 | [21 empty] | VV | 0
|  | 2.25 : 10 |  | 10 | [21 empty] | VV | 0
|  | 2.26 : 16,5 |  | 16.5 | [21 empty] | VV | 0
|  | 2.27 : 20,7 |  | 20.7 | [21 empty] | VV | 0
|  | 2.28 : 11,6 |  | 11.6 | [21 empty] | VV | 0
|  | 2.29 : 11,6 |  | 11.6 | [21 empty] | VV | 0
|  | 2.30 : 16,8 |  | 16.8 | [21 empty] | VV | 0
|  | 2.31 : 16,3 |  | 16.3 | [21 empty] | VV | 0
|  | Mezisoučet |  | 247.3 | [21 empty] | VV | 1
|  | 3np : | [23 empty] | VV | 0
|  | 3.03 : 11,9 |  | 11.9 | [21 empty] | VV | 0
|  | 3.04 : 12,1 |  | 12.1 | [21 empty] | VV | 0
|  | 3.05 : 12,1 |  | 12.1 | [21 empty] | VV | 0
|  | 3.06 : 26,2 |  | 26.2 | [21 empty] | VV | 0
|  | 3.07 : 16,6 |  | 16.6 | [21 empty] | VV | 0
|  | 3.08 : 11,8 |  | 11.8 | [21 empty] | VV | 0
|  | 3.09 : 16,7 |  | 16.7 | [21 empty] | VV | 0
|  | 3.10 : 18,1 |  | 18.1 | [21 empty] | VV | 0
|  | 3.11 : 12,3 |  | 12.3 | [21 empty] | VV | 0
|  | 3.12 : 19,4 |  | 19.4 | [21 empty] | VV | 0
|  | 3.26 : 26,7 |  | 26.7 | [21 empty] | VV | 0
|  | 3.27 : 36,9 |  | 36.9 | [21 empty] | VV | 0
|  | 3.28 : 15,4 |  | 15.4 | [21 empty] | VV | 0
|  | 3.29 : 15 |  | 15 | [21 empty] | VV | 0
|  | Mezisoučet |  | 251.2 | [21 empty] | VV | 1
71 | 342401005R00 | Dodávka a montáž Podhled z dekoračních desek z dřevěných vláken se skrytou nosnou konstrukcí desky, kazety 600/1200 mm tl. 25 mm, ozn. p6 | m2 | 25.9 |  | 0 |  | 0 |  | 0 | 21 | 0 | 0 | 0 | 0 | 0 |  | Vlastní | Indiv | 0 | 0 |  |  |  |  | POL2_
|  | 3np : | [23 empty] | VV | 0
|  | 3.30 : 6,7 |  | 6.7 | [21 empty] | VV | 0
|  | 3.31 : 14,9 |  | 14.9 | [21 empty] | VV | 0
|  | podkrovi : | [23 empty] | VV | 0
|  | 4.01 : 4,3 |  | 4.3 | [21 empty] | VV | 0
Díl: | 4 | Vodorovné konstrukce |  |  |  | 0 |  | 0 |  | 0 |  | 0 |  | 26.07 |  | 0 |  |  |  |  | 15.61 |  |  |  |  | DIL
72 | 413232221R00 | Zazdívka zhlaví jakýmikoliv cihlami pálenými válcovaných nosníků výšky přes 150 do 300 mm | kus | 2 |  | 0 |  | 0 |  | 0 | 21 | 0 | 0.06561 | 0.13 | 0 | 0 | 801-4 | RTS 18/ I | RTS 18/ I | 0.29 | 0.58 |  |  |  |  | POL1_
|  | D.1.1.2.01 půdorys 1.pp : | [23 empty] | VV | 0
|  | LEGENDA PREFABRIKÁTŮ : | [23 empty] | VV | 0
|  | I : 2 |  | 2 | [21 empty] | VV | 0
73 | 452311131R00 | Podkladní a zajišťovací konstrukce z betonu desky pod potrubí, stoky a drobné objekty , z betonu prostého třídy C 12/15 | m3 | 10.374 |  | 0 |  | 0 |  | 0 | 21 | 0 | 2.5 | 25.94 | 0 | 0 | 827-1 | RTS 18/ I | RTS 18/ I | 1.449 | 15.03 |  |  |  |  | POL1_
|  | z cementu portlandského nebo struskoportlandského, v otevřeném výkopu, | [23 empty] | SPI
|  | D.1.1.2.01 základy, výkopy : | [23 empty] | VV | 0
|  | drenáž ul. třída Legionářů a Fritzova : (22,4+4,8+19+3,5)*0,7*0,2 |  | 6.958 | [21 empty] | VV | 0
|  | drenáž vnitroblok : (10,2+14,2)*0,7*0,2 |  | 3.416 | [21 empty] | VV | 0
Díl: | 5 | Komunikace |  |  |  | 0 |  | 0 |  | 0 |  | 0 |  | 5.38 |  | 0 |  |  |  |  | 29 |  |  |  |  | DIL
74 | 596215021R00 | Kladení zámkové dlažby do drtě tloušťka dlažby 60 mm, tloušťka lože 40 mm | m2 | 15 |  | 0 |  | 0 |  | 0 | 21 | 0 | 0.0739 | 1.11 | 0 | 0 | 822-1 | RTS 18/ I | RTS 18/ I | 0.452 | 6.78 |  |  |  |  | POL1_
|  | s provedením lože z kameniva drceného, s vyplněním spár, s dvojitým hutněním a se smetením přebytečného materiálu na krajnici. S dodáním hmot pro lože a výplň spár. | [23 empty] | SPI |  | s provedením lože z kameniva drceného, s vyplněním spár, s dvojitým hutněním a se smetením přebytečného materiálu na krajnici. S dodáním hmot pro lože a výplň spár.
|  | D.1.1.2.01 základy, výkopy : | [23 empty] | VV | 0
|  | drenáž ul. třída Legionářů a Fritzova : 5,0*1,5*2 |  | 15 | [21 empty] | VV | 0
75 | 596811111R00 | Kladení dlažby z betonových nebo kameninových dlaždic do lože z kameniva těženého tloušťky do 30 mm | m2 | 59.25 |  | 0 |  | 0 |  | 0 | 21 | 0 | 0.072 | 4.27 | 0 | 0 | 822-1 | RTS 18/ I | RTS 18/ I | 0.375 | 22.22 |  |  |  |  | POL1_
|  | komunikací pro pěší do velikosti dlaždic 0,25 m2 s provedením lože do tl. 30 mm, s vyplněním spár a se smetením přebytečného materiálu na vzdálenost do 3 m | [23 empty] | SPI |  | komunikací pro pěší do velikosti dlaždic 0,25 m2 s provedením lože do tl. 30 mm, s vyplněním spár a se smetením přebytečného materiálu na vzdálenost do 3 m
|  | D.1.1.2.01 základy, výkopy : | [23 empty] | VV | 0
|  | drenáž ul. třída Legionářů a Fritzova (pro zpětné použití) : 20,5*1,5+19*1,5 |  | 59.25 | [21 empty] | VV | 0
Díl: | 6 | Úpravy povrchu, podlahy |  |  |  | 0 |  | 0 |  | 0 |  | 0 |  | 0 |  | 0 |  |  |  |  | 0 |  |  |  |  | DIL
76 | 601907821R00 | Očištění stávajících kamenných stupňů a opatření hydrofobizací | m2 | 99.3 |  | 0 |  | 0 |  | 0 | 21 | 0 | 0 | 0 | 0 | 0 |  | Vlastní | Indiv | 0 | 0 |  |  |  |  | POL1_
|  | D.1.1.3. výpis skladeb konstrukcí a povrchových úprav : | [23 empty] | VV | 0
|  | P2 : 99,3 |  | 99.3 | [21 empty] | VV | 0
Díl: | 61 | Úpravy povrchů vnitřní |  |  |  | 0 |  | 0 |  | 0 |  | 0 |  | 164.85 |  | 0 |  |  |  |  | 4619.07 |  |  |  |  | DIL
77 | 601023193R00 | Omítky stropů a podhledů z hotových směsí adhézní nátěr, umělopryskyřičná disperze, interiérová, , | m2 | 204.6 |  | 0 |  | 0 |  | 0 | 21 | 0 | 0.00021 | 0.04 | 0 | 0 | 801-1 | RTS 18/ I | RTS 18/ I | 0.089 | 18.21 |  |  |  |  | POL1_
|  | po jednotlivých vrstvách | [23 empty] | SPI
|  | p1 - přeštukování stávajících omítkových vrstev : | [23 empty] | VV | 0
|  | 1pp : | [23 empty] | VV | 0
|  | 01.01a : 6,5 |  | 6.5 | [21 empty] | VV | 0
|  | 01.01b : 12,5 |  | 12.5 | [21 empty] | VV | 0
|  | 01.02 : 17,1 |  | 17.1 | [21 empty] | VV | 0
|  | 01.08 : 23,1 |  | 23.1 | [21 empty] | VV | 0
|  | 01.10 : 11,8 |  | 11.8 | [21 empty] | VV | 0
|  | Mezisoučet |  | 71 | [21 empty] | VV | 1
|  | 1np : | [23 empty] | VV | 0
|  | 1.01a : 2,9 |  | 2.9 | [21 empty] | VV | 0
|  | 1.01b : 9 |  | 9 | [21 empty] | VV | 0
|  | 1.01c : 2,8 |  | 2.8 | [21 empty] | VV | 0
|  | 1.02 : 21,4 |  | 21.4 | [21 empty] | VV | 0
|  | 1.32 : 6,7 |  | 6.7 | [21 empty] | VV | 0
|  | 1.32 : 14,9 |  | 14.9 | [21 empty] | VV | 0
|  | Mezisoučet |  | 57.7 | [21 empty] | VV | 1
|  | 2np : | [23 empty] | VV | 0
|  | 2.01 : 16,8 |  | 16.8 | [21 empty] | VV | 0
|  | 2.32a : 6,7 |  | 6.7 | [21 empty] | VV | 0
|  | 2.32b : 14,9 |  | 14.9 | [21 empty] | VV | 0
|  | Mezisoučet |  | 38.4 | [21 empty] | VV | 1
|  | 3np : | [23 empty] | VV | 0
|  | 3.01 : 16,8 |  | 16.8 | [21 empty] | VV | 0
|  | Mezisoučet |  | 16.8 | [21 empty] | VV | 1
|  | p1a - omítka štuková na očištěný stropní podhled : | [23 empty] | VV | 0
|  | 1pp : | [23 empty] | VV | 0
|  | 1.12 : 7,3 |  | 7.3 | [21 empty] | VV | 0
|  | 1.13 : 13,4 |  | 13.4 | [21 empty] | VV | 0
|  | Mezisoučet |  | 20.7 | [21 empty] | VV | 1
78 | 602023193R00 | Omítky stěn z hotových směsí adhézní nátěr, umělopryskyřičná disperze, vnitřní, , | m2 | 2359.3219 |  | 0 |  | 0 |  | 0 | 21 | 0 | 0.00021 | 0.5 | 0 | 0 | 801-1 | RTS 18/ I | RTS 18/ I | 0.07 | 165.15 |  |  |  |  | POL1_
|  | po jednotlivých vrstvách | [23 empty] | SPI
|  | s5 : | [23 empty] | VV | 0
|  | 1.01 VSTUPNÍ ZÁDVEŘÍ : 16,99*4,7-1,54*2,1-1,2*4,25 |  | 71.519 | [21 empty] | VV | 0
|  | 1.02 SCHODIŠŤOVÁ HALA : (0,45+0,47*2+0,43+0,15*2+3,76+0,15+0,45)*4,03-1,54*2,1 |  | 22.8804 | [21 empty] | VV | 0
|  | 1.03 CHODBA : (0,15+2,13+17,25+0,5+3+6,75)*4,03-2,6*3,35*2 |  | 102.5934 | [21 empty] | VV | 0
|  | 1.04 PŘEDSÍŇ STD : (2,4+1,75)*4,03-1,75*2,1 |  | 13.0495 | [21 empty] | VV | 0
|  | 1.05 KANCELÁŘ STD : (4,34+2,32)*4,03 |  | 26.8398 | [21 empty] | VV | 0
|  | 1.06 TERAPEUTICKÁ MÍSTNOST : (6,54*2+6,23)*4,03-4,2*2,0 |  | 69.4193 | [21 empty] | VV | 0
|  | 1.07 KANCELÁŘ NRP : (2,43*2+6,06+0,3)*4,03 |  | 45.2166 | [21 empty] | VV | 0
|  | 1.08 KANCELÁŘ NRP : 2,6*4,03 |  | 10.478 | [21 empty] | VV | 0
|  | 1.09 KANCELÁŘ NRP : (2,42+6,06+1,1)*4,03 |  | 38.6074 | [21 empty] | VV | 0
|  | 1.10 KANCELÁŘ NRP : (3,18*2+6,06)*4,03 |  | 50.0526 | [21 empty] | VV | 0
|  | 1.11 KANCELÁŘ NRP : 2,6*4,03 |  | 10.478 | [21 empty] | VV | 0
|  | 1.12 KANCELÁŘ NRP : (3,07+4,46+1,65)*4,03 |  | 36.9954 | [21 empty] | VV | 0
|  | 1.13 ČAJOVÁ KUCHYŇKA : 2,07*4,03-0,9*2,1 |  | 6.4521 | [21 empty] | VV | 0
|  | 1.14 ÚKLIDOVÁ KOMORA : (1,57+1,4)*2,03 |  | 6.0291 | [21 empty] | VV | 0
|  | 1.16 WC MUŽI : (1,9+2,38)*2,03 |  | 8.6884 | [21 empty] | VV | 0
|  | 1.17 WC MUŽI TOALETA : (1,65+0,95+1,49)*2,03 |  | 8.3027 | [21 empty] | VV | 0
|  | 1.18 WC OSOBY ZTP : (1,49+1,65)*2,03 |  | 6.3742 | [21 empty] | VV | 0
|  | 1.19 VÝTAH : 2,05*4,03 |  | 8.2615 | [21 empty] | VV | 0
|  | 1.20 PŘEDSÍŇKA WC ŽENY : 4,55*2,03+1,95*4,03 |  | 17.095 | [21 empty] | VV | 0
|  | 1.21 WC ŽENY TOALETA : (1,58+0,95)*2,03 |  | 5.1359 | [21 empty] | VV | 0
|  | 1.22 WC ŽENY TOALETA : (0,95+1,58)*2,03 |  | 5.1359 | [21 empty] | VV | 0
|  | 1.23 WC ŽENY BIDET : (2,07+1,02)*2,03 |  | 6.2727 | [21 empty] | VV | 0
|  | 1.24 CHODBA : (1,0*2+0,49*3)*4,03 |  | 13.9841 | [21 empty] | VV | 0
|  | 1.25 ČAJOVÁ KUCHYŇKA : 2,11*4,03 |  | 8.5033 | [21 empty] | VV | 0
|  | 1.26 ČEKÁRNA : (3,28+2,15)*4,03 |  | 21.8829 | [21 empty] | VV | 0
|  | 1.27 KANCELÁŘ IC : (2,71+6,06+3,34)*4,03 |  | 48.8033 | [21 empty] | VV | 0
|  | 1.28 KANCELÁŘ IC : (2,65+4,95+3,41)*4,03 |  | 44.3703 | [21 empty] | VV | 0
|  | 1.29 KANCELÁŘ IC : 2,38*4,03 |  | 9.5914 | [21 empty] | VV | 0
|  | 1.30 KANCELÁŘ IC : 2,38*4,03 |  | 9.5914 | [21 empty] | VV | 0
|  | 1.31 KANCELÁŘ IC : (2,38+6,25+1,92)*4,03 |  | 42.5165 | [21 empty] | VV | 0
|  | 1.32 MEZIPODESTA : (1,62*2+3,88)*4,03 |  | 28.6936 | [21 empty] | VV | 0
|  | 1.32 SCHODIŠTĚ : 4,57*2*4,03 |  | 36.8342 | [21 empty] | VV | 0
|  | Mezisoučet |  | 840.6479 | [21 empty] | VV | 1
|  | 2.01 SCHODIŠŤOVÁ HALA : (0,45*2+0,43*2+3,75+0,15*2)*4,04 |  | 23.4724 | [21 empty] | VV | 0
|  | 2.02 CHODBA : (0,15+0,4+0,5+2,5+2,55+17,64+0,5+3+6,75)*4,04-2,6*3,35*2 |  | 119.8996 | [21 empty] | VV | 0
|  | 2.03 KANCELÁŘ PPP : 2,47*4,04 |  | 9.9788 | [21 empty] | VV | 0
|  | 2.04 KANCELÁŘ PPP : 2,35*4,04 |  | 9.494 | [21 empty] | VV | 0
|  | 2.05 KANCELÁŘ PPP : (4,06+6,39+4,14)*4,04 |  | 58.9436 | [21 empty] | VV | 0
|  | 2.06 KANCELÁŘ PPP : (2,51+6,05+0,33)*4,04 |  | 35.9156 | [21 empty] | VV | 0
|  | 2.07 KANCELÁŘ PPP : 2,6*4,04 |  | 10.504 | [21 empty] | VV | 0
|  | 2.08 KANCELÁŘ PPP : (2,42+6,2)*4,04 |  | 34.8248 | [21 empty] | VV | 0
|  | 2.09 KANCELÁŘ PPP : (3,18*2+6,2)*4,04 |  | 50.7424 | [21 empty] | VV | 0
|  | 2.10 KANCELÁŘ PPP : 2,6*4,04 |  | 10.504 | [21 empty] | VV | 0
|  | 2.11 KANCELÁŘ PPP : (3,05+4,6+1,65)*4,04 |  | 37.572 | [21 empty] | VV | 0
|  | 2.12 PŘÍRUČNÍ SKLAD : 2,06*4,04-0,9*2,1 |  | 6.4324 | [21 empty] | VV | 0
|  | 2.13 ÚKLIDOVÁ KOMORA : (1,55+1,4)*2,04 |  | 6.018 | [21 empty] | VV | 0
|  | 2.15 WC MUŽI : (1,9+2,38)*2,04 |  | 8.7312 | [21 empty] | VV | 0
|  | 2.16 WC MUŽI TOALETA : (1,65+0,95+1,49)*2,04 |  | 8.3436 | [21 empty] | VV | 0
|  | 2.17 WC OSOBY ZTP : (1,65+1,49)*2,04 |  | 6.4056 | [21 empty] | VV | 0
|  | 2.18 VÝTAH : 2,05*4,04 |  | 8.282 | [21 empty] | VV | 0
|  | 2.19 CHODBA : (1,55+0,15+0,43)*4,04 |  | 8.6052 | [21 empty] | VV | 0
|  | 2.20 PŘEDSÍŇ WC ŽENY : 3*2,04+1,95*4,04 |  | 13.998 | [21 empty] | VV | 0
|  | 2.21 WC ŽENY TOALETA : (1,58+0,95)*2,04 |  | 5.1612 | [21 empty] | VV | 0
|  | 2.22 WC ŽENY TOALETA : (0,95+1,58)*2,04 |  | 5.1612 | [21 empty] | VV | 0
|  | 2.23 WC ŽENY BIDET : (2,06+1,02)*2,04 |  | 6.2832 | [21 empty] | VV | 0
|  | 2.24 ČAJOVÁ KUCHYŇKA : 2,11*4,04 |  | 8.5244 | [21 empty] | VV | 0
|  | 2.25 KANCELÁŘ PPP : (3,28+2,41)*4,04 |  | 22.9876 | [21 empty] | VV | 0
|  | 2.26 KANCELÁŘ PPP : (2,45+6,06+3,34)*4,04 |  | 47.874 | [21 empty] | VV | 0
|  | 2.27 KANCELÁŘ PPP : (2,66+5,1+3,4)*4,04 |  | 45.0864 | [21 empty] | VV | 0
|  | 2.28 KANCELÁŘ PPP : 2,38*4,04 |  | 9.6152 | [21 empty] | VV | 0
|  | 2.29 KANCELÁŘ PPP : 2,38*4,04 |  | 9.6152 | [21 empty] | VV | 0
|  | 2.30 KANCELÁŘ PPP : 2,55*4,04 |  | 10.302 | [21 empty] | VV | 0
|  | 2.31 KANCELÁŘ PPP : 2,56*4,04 |  | 10.3424 | [21 empty] | VV | 0
|  | 2.32a MEZIPODESTA : (1,62*2+3,88)*4,04 |  | 28.7648 | [21 empty] | VV | 0
|  | 2.32b SCHODIŠTĚ : 4,57*2*4,04 |  | 36.9256 | [21 empty] | VV | 0
|  | 2.33 TECHNICKÁ MÍSTNOST : 1,37*4,04 |  | 5.5348 | [21 empty] | VV | 0
|  | Mezisoučet |  | 720.8452 | [21 empty] | VV | 1
|  | 3.01 SCHODIŠŤOVÁ HALA : (0,45*2+0,43*2+3,75+0,15*2)*4,01 |  | 23.2981 | [21 empty] | VV | 0
|  | 3.02 CHODBA : (0,15+0,4+0,5+3,64+2,55+17,72+0,5+3+6,75)*4,01-2,6*3,35*2 |  | 123.7721 | [21 empty] | VV | 0
|  | 3.03 KANCELÁŘ PPP : 2,5*4,01 |  | 10.025 | [21 empty] | VV | 0
|  | 3.04 KANCELÁŘ PPP : 2,56*4,01 |  | 10.2656 | [21 empty] | VV | 0
|  | 3.05 KANCELÁŘ PPP : 2,56*4,01 |  | 10.2656 | [21 empty] | VV | 0
|  | 3.06 KANCELÁŘ PPP : (4,06+6,39+4,14)*4,01 |  | 58.5059 | [21 empty] | VV | 0
|  | 3.07 KANCELÁŘ PPP : (2,43*2+6,06+0,3)*4,01 |  | 44.9922 | [21 empty] | VV | 0
|  | 3.08 KANCELÁŘ PPP : 2,6*4,01 |  | 10.426 | [21 empty] | VV | 0
|  | 3.09 KANCELÁŘ PPP : (2,69+6,2+2,08)*4,01 |  | 43.9897 | [21 empty] | VV | 0
|  | 3.10 KANCELÁŘ PPP : (2,91*2+6,2)*4,01 |  | 48.2002 | [21 empty] | VV | 0
|  | 3.11 KANCELÁŘ PPP : 2,6*4,01 |  | 10.426 | [21 empty] | VV | 0
|  | 3.12 KANCELÁŘ PPP : (3,05+4,6+1,65)*4,01 |  | 37.293 | [21 empty] | VV | 0
|  | 3.13 PŘÍRUČNÍ SKLAD : 2,07*4,01-0,9*2,1 |  | 6.4107 | [21 empty] | VV | 0
|  | 3.14 ÚKLIDOVÁ KOMORA : (1,57+1,4)*2,01 |  | 5.9697 | [21 empty] | VV | 0
|  | 3.16 WC MUŽI : (1,9+2,38)*2,01 |  | 8.6028 | [21 empty] | VV | 0
|  | 3.17 WC MUŽI TOALETA : (1,65+0,95+1,49)*2,01 |  | 8.2209 | [21 empty] | VV | 0
|  | 3.18 WC OSOBY ZTP : (1,49+1,65)*2,01 |  | 6.3114 | [21 empty] | VV | 0
|  | 3.19 VÝTAH : 2,05*4,01 |  | 8.2205 | [21 empty] | VV | 0
|  | 3.20 CHODBA : (0,43*2+1,55+0,15+1,19)*4,01 |  | 15.0375 | [21 empty] | VV | 0
|  | 3.21 PŘEDSÍŇ WC ŽENY : 3*2,01+1,95*4,01 |  | 13.8495 | [21 empty] | VV | 0
|  | 3.22 WC ŽENY TOALETA : (1,58+0,95)*2,01 |  | 5.0853 | [21 empty] | VV | 0
|  | 3.23 WC ŽENY TOALETA : (0,95+1,58)*2,01 |  | 5.0853 | [21 empty] | VV | 0
|  | 3.24 WC ŽENY BIDET : (2,07+1,05)*2,01 |  | 6.2712 | [21 empty] | VV | 0
|  | 3.25 ČAJOVÁ KUCHYŇKA : 2,11*4,01 |  | 8.4611 | [21 empty] | VV | 0
|  | 3.26 KANCELÁŘ ŘEDITEL PPP : (3,28+5,01+6,06+3,09)*4,01 |  | 69.9344 | [21 empty] | VV | 0
|  | 3.27 KANCELÁŘ EKONOMICKÝ ÚSEK : (2,46+5,1+5,93)*4,01 |  | 54.0949 | [21 empty] | VV | 0
|  | 3.28 KANCELÁŘ SOC. PRACOVNÍK : (2,38+6,4)*4,01 |  | 35.2078 | [21 empty] | VV | 0
|  | 3.29 KANCELÁŘ PPP : (2,31*2+6,4)*4,01 |  | 44.1902 | [21 empty] | VV | 0
|  | 3.30 MEZIPODESTA : (1,62*2+3,88)*4,04 |  | 28.7648 | [21 empty] | VV | 0
|  | 3.30 SCHODIŠTĚ : 4,57*2*4,01 |  | 36.6514 | [21 empty] | VV | 0
|  | Mezisoučet |  | 797.8288 | [21 empty] | VV | 1
79 | 602016191R00 | Omítky stěn z hotových směsí Doplňkové práce pro omítky stěn z hotových směsí penetrační nátěr stěn akrylátový | m2 | 2718.4219 |  | 0 |  | 0 |  | 0 | 21 | 0 | 0.0003 | 0.82 | 0 | 0 | 801-1 | RTS 18/ I | RTS 18/ I | 0.07 | 190.29 |  |  |  |  | POL1_
|  | po jednotlivých vrstvách | [23 empty] | SPI
|  | s3 : | [23 empty] | VV | 0
|  | 01.09 WC, SPRCHA ZTP : 9*2,1-1,0*2,1 |  | 16.8 | [21 empty] | VV | 0
|  | Mezisoučet |  | 16.8 | [21 empty] | VV | 1
|  | s4 : | [23 empty] | VV | 0
|  | 01.12 ÚKLIDOVÁ KOMORA : (11,8-0,9)*2,0 |  | 21.8 | [21 empty] | VV | 0
|  | 01.15 PŘEDSÍŇKA WC MUŽI : (0,8+1,75+0,9)*2,0 |  | 6.9 | [21 empty] | VV | 0
|  | 01.16 WC MUŽI : (0,9+2,44)*2,0 |  | 6.68 | [21 empty] | VV | 0
|  | 01.17 WC MUŽI TOALETA : (1,6+0,95)*2,0 |  | 5.1 | [21 empty] | VV | 0
|  | 01.18 WC MUŽI TOALETA : (0,95+1,6)*2,0 |  | 5.1 | [21 empty] | VV | 0
|  | 01.19 PŘEDSÍŇ WC ŽENY : (1,5+0,35+0,5+2,12)*2,0 |  | 8.94 | [21 empty] | VV | 0
|  | 01.20 WC ŽENY TOALETA : (1,55+0,95)*2,0 |  | 5 | [21 empty] | VV | 0
|  | 01.21 WC ŽENY TOALETA : (0,95+1,55)*2,0 |  | 5 | [21 empty] | VV | 0
|  | Mezisoučet |  | 64.52 | [21 empty] | VV | 1
|  | 1.06 TERAPEUTICKÁ MÍSTNOST : 4,2*2,0 |  | 8.4 | [21 empty] | VV | 0
|  | 1.14 ÚKLIDOVÁ KOMORA : (6,25-0,9)*2,0 |  | 10.7 | [21 empty] | VV | 0
|  | 1.15 PŘEDSÍŇKA WC MUŽI : (7,64-0,9*2)*2,0 |  | 11.68 | [21 empty] | VV | 0
|  | 1.16 WC MUŽI : (8,92-0,9-0,8)*2,0-1,0*1,7 |  | 12.74 | [21 empty] | VV | 0
|  | 1.17 WC MUŽI TOALETA : (5,2-0,8)*2,0 |  | 8.8 | [21 empty] | VV | 0
|  | 1.18 WC OSOBY ZTP : (6,55-1,0)*2,0 |  | 11.1 | [21 empty] | VV | 0
|  | 1.20 PŘEDSÍŇKA WC ŽENY : 4,55*2,0 |  | 9.1 | [21 empty] | VV | 0
|  | 1.21 WC ŽENY TOALETA : (1,55+0,95)*2,0 |  | 5 | [21 empty] | VV | 0
|  | 1.22 WC ŽENY TOALETA : (0,95+1,55)*2,0 |  | 5 | [21 empty] | VV | 0
|  | 1.23 WC ŽENY BIDET : (6,24-0,8)*2,0 |  | 10.88 | [21 empty] | VV | 0
|  | 1.25 ČAJOVÁ KUCHYŇKA : 2,06*2,0 |  | 4.12 | [21 empty] | VV | 0
|  | Mezisoučet |  | 97.52 | [21 empty] | VV | 1
|  | 2.13 ÚKLIDOVÁ KOMORA : (6,25-0,9)*2,0 |  | 10.7 | [21 empty] | VV | 0
|  | 2.14 PŘEDSÍŇKA WC MUŽI : (7,64-0,9*2)*2,0 |  | 11.68 | [21 empty] | VV | 0
|  | 2.15 WC MUŽI : (8,92-0,9-0,8)*2,0-1,0*1,7 |  | 12.74 | [21 empty] | VV | 0
|  | 2.16 WC MUŽI TOALETA : (5,2-0,8)*2,0 |  | 8.8 | [21 empty] | VV | 0
|  | 2.17 WC OSOBY ZTP : (6,55-1,0)*2,0 |  | 11.1 | [21 empty] | VV | 0
|  | 2.20 PŘEDSÍŇ WC ŽENY : 4,55*2,0 |  | 9.1 | [21 empty] | VV | 0
|  | 2.21 WC ŽENY TOALETA : (1,55+0,95)*2,0 |  | 5 | [21 empty] | VV | 0
|  | 2.22 WC ŽENY TOALETA : (0,95+1,55)*2,0 |  | 5 | [21 empty] | VV | 0
|  | 2.23 WC ŽENY BIDET : (6,24-0,8)*2,0 |  | 10.88 | [21 empty] | VV | 0
|  | 2.24 ČAJOVÁ KUCHYŇKA : 2,07*2,0 |  | 4.14 | [21 empty] | VV | 0
|  | Mezisoučet |  | 89.14 | [21 empty] | VV | 1
|  | 3.14 ÚKLIDOVÁ KOMORA : (6,25-0,9)*2,0 |  | 10.7 | [21 empty] | VV | 0
|  | 3.15 PŘEDSÍŇKA WC MUŽI : (7,64-0,9*2)*2,0 |  | 11.68 | [21 empty] | VV | 0
|  | 3.16 WC MUŽI : (8,92-0,9-0,8)*2,0-1,0*1,7 |  | 12.74 | [21 empty] | VV | 0
|  | 3.17 WC MUŽI TOALETA : (5,2-0,8)*2,0 |  | 8.8 | [21 empty] | VV | 0
|  | 3.18 WC OSOBY ZTP : (6,55-1,0)*2,0 |  | 11.1 | [21 empty] | VV | 0
|  | 3.21 PŘEDSÍŇ WC ŽENY : 4,55*2,0 |  | 9.1 | [21 empty] | VV | 0
|  | 3.22 WC ŽENY TOALETA : (1,55+0,95)*2,0 |  | 5 | [21 empty] | VV | 0
|  | 3.23 WC ŽENY TOALETA : (0,95+1,55)*2,0 |  | 5 | [21 empty] | VV | 0
|  | 3.24 WC ŽENY BIDET : (6,24-0,8)*2,0 |  | 10.88 | [21 empty] | VV | 0
|  | 3.25 ČAJOVÁ KUCHYŇKA : 2,07*2,0 |  | 4.14 | [21 empty] | VV | 0
|  | Mezisoučet |  | 89.14 | [21 empty] | VV | 1
|  | s5 : | [23 empty] | VV | 0
|  | 1.01 VSTUPNÍ ZÁDVEŘÍ : 16,99*4,7-1,54*2,1-1,2*4,25 |  | 71.519 | [21 empty] | VV | 0
|  | 1.02 SCHODIŠŤOVÁ HALA : (0,45+0,47*2+0,43+0,15*2+3,76+0,15+0,45)*4,03-1,54*2,1 |  | 22.8804 | [21 empty] | VV | 0
|  | 1.03 CHODBA : (0,15+2,13+17,25+0,5+3+6,75)*4,03-2,6*3,35*2 |  | 102.5934 | [21 empty] | VV | 0
|  | 1.04 PŘEDSÍŇ STD : (2,4+1,75)*4,03-1,75*2,1 |  | 13.0495 | [21 empty] | VV | 0
|  | 1.05 KANCELÁŘ STD : (4,34+2,32)*4,03 |  | 26.8398 | [21 empty] | VV | 0
|  | 1.06 TERAPEUTICKÁ MÍSTNOST : (6,54*2+6,23)*4,03-4,2*2,0 |  | 69.4193 | [21 empty] | VV | 0
|  | 1.07 KANCELÁŘ NRP : (2,43*2+6,06+0,3)*4,03 |  | 45.2166 | [21 empty] | VV | 0
|  | 1.08 KANCELÁŘ NRP : 2,6*4,03 |  | 10.478 | [21 empty] | VV | 0
|  | 1.09 KANCELÁŘ NRP : (2,42+6,06+1,1)*4,03 |  | 38.6074 | [21 empty] | VV | 0
|  | 1.10 KANCELÁŘ NRP : (3,18*2+6,06)*4,03 |  | 50.0526 | [21 empty] | VV | 0
|  | 1.11 KANCELÁŘ NRP : 2,6*4,03 |  | 10.478 | [21 empty] | VV | 0
|  | 1.12 KANCELÁŘ NRP : (3,07+4,46+1,65)*4,03 |  | 36.9954 | [21 empty] | VV | 0
|  | 1.13 ČAJOVÁ KUCHYŇKA : 2,07*4,03-0,9*2,1 |  | 6.4521 | [21 empty] | VV | 0
|  | 1.14 ÚKLIDOVÁ KOMORA : (1,57+1,4)*2,03 |  | 6.0291 | [21 empty] | VV | 0
|  | 1.16 WC MUŽI : (1,9+2,38)*2,03 |  | 8.6884 | [21 empty] | VV | 0
|  | 1.17 WC MUŽI TOALETA : (1,65+0,95+1,49)*2,03 |  | 8.3027 | [21 empty] | VV | 0
|  | 1.18 WC OSOBY ZTP : (1,49+1,65)*2,03 |  | 6.3742 | [21 empty] | VV | 0
|  | 1.19 VÝTAH : 2,05*4,03 |  | 8.2615 | [21 empty] | VV | 0
|  | 1.20 PŘEDSÍŇKA WC ŽENY : 4,55*2,03+1,95*4,03 |  | 17.095 | [21 empty] | VV | 0
|  | 1.21 WC ŽENY TOALETA : (1,58+0,95)*2,03 |  | 5.1359 | [21 empty] | VV | 0
|  | 1.22 WC ŽENY TOALETA : (0,95+1,58)*2,03 |  | 5.1359 | [21 empty] | VV | 0
|  | 1.23 WC ŽENY BIDET : (2,07+1,02)*2,03 |  | 6.2727 | [21 empty] | VV | 0
|  | 1.24 CHODBA : (1,0*2+0,49*3)*4,03 |  | 13.9841 | [21 empty] | VV | 0
|  | 1.25 ČAJOVÁ KUCHYŇKA : 2,11*4,03 |  | 8.5033 | [21 empty] | VV | 0
|  | 1.26 ČEKÁRNA : (3,28+2,15)*4,03 |  | 21.8829 | [21 empty] | VV | 0
|  | 1.27 KANCELÁŘ IC : (2,71+6,06+3,34)*4,03 |  | 48.8033 | [21 empty] | VV | 0
|  | 1.28 KANCELÁŘ IC : (2,65+4,95+3,41)*4,03 |  | 44.3703 | [21 empty] | VV | 0
|  | 1.29 KANCELÁŘ IC : 2,38*4,03 |  | 9.5914 | [21 empty] | VV | 0
|  | 1.30 KANCELÁŘ IC : 2,38*4,03 |  | 9.5914 | [21 empty] | VV | 0
|  | 1.31 KANCELÁŘ IC : (2,38+6,25+1,92)*4,03 |  | 42.5165 | [21 empty] | VV | 0
|  | 1.32 MEZIPODESTA : (1,62*2+3,88)*4,03 |  | 28.6936 | [21 empty] | VV | 0
|  | 1.32 SCHODIŠTĚ : 4,57*2*4,03 |  | 36.8342 | [21 empty] | VV | 0
|  | Mezisoučet |  | 840.6479 | [21 empty] | VV | 1
|  | 2.01 SCHODIŠŤOVÁ HALA : (0,45*2+0,43*2+3,75+0,15*2)*4,04 |  | 23.4724 | [21 empty] | VV | 0
|  | 2.02 CHODBA : (0,15+0,4+0,5+2,5+2,55+17,64+0,5+3+6,75)*4,04-2,6*3,35*2 |  | 119.8996 | [21 empty] | VV | 0
|  | 2.03 KANCELÁŘ PPP : 2,47*4,04 |  | 9.9788 | [21 empty] | VV | 0
|  | 2.04 KANCELÁŘ PPP : 2,35*4,04 |  | 9.494 | [21 empty] | VV | 0
|  | 2.05 KANCELÁŘ PPP : (4,06+6,39+4,14)*4,04 |  | 58.9436 | [21 empty] | VV | 0
|  | 2.06 KANCELÁŘ PPP : (2,51+6,05+0,33)*4,04 |  | 35.9156 | [21 empty] | VV | 0
|  | 2.07 KANCELÁŘ PPP : 2,6*4,04 |  | 10.504 | [21 empty] | VV | 0
|  | 2.08 KANCELÁŘ PPP : (2,42+6,2)*4,04 |  | 34.8248 | [21 empty] | VV | 0
|  | 2.09 KANCELÁŘ PPP : (3,18*2+6,2)*4,04 |  | 50.7424 | [21 empty] | VV | 0
|  | 2.10 KANCELÁŘ PPP : 2,6*4,04 |  | 10.504 | [21 empty] | VV | 0
|  | 2.11 KANCELÁŘ PPP : (3,05+4,6+1,65)*4,04 |  | 37.572 | [21 empty] | VV | 0
|  | 2.12 PŘÍRUČNÍ SKLAD : 2,06*4,04-0,9*2,1 |  | 6.4324 | [21 empty] | VV | 0
|  | 2.13 ÚKLIDOVÁ KOMORA : (1,55+1,4)*2,04 |  | 6.018 | [21 empty] | VV | 0
|  | 2.15 WC MUŽI : (1,9+2,38)*2,04 |  | 8.7312 | [21 empty] | VV | 0
|  | 2.16 WC MUŽI TOALETA : (1,65+0,95+1,49)*2,04 |  | 8.3436 | [21 empty] | VV | 0
|  | 2.17 WC OSOBY ZTP : (1,65+1,49)*2,04 |  | 6.4056 | [21 empty] | VV | 0
|  | 2.18 VÝTAH : 2,05*4,04 |  | 8.282 | [21 empty] | VV | 0
|  | 2.19 CHODBA : (1,55+0,15+0,43)*4,04 |  | 8.6052 | [21 empty] | VV | 0
|  | 2.20 PŘEDSÍŇ WC ŽENY : 3*2,04+1,95*4,04 |  | 13.998 | [21 empty] | VV | 0
|  | 2.21 WC ŽENY TOALETA : (1,58+0,95)*2,04 |  | 5.1612 | [21 empty] | VV | 0
|  | 2.22 WC ŽENY TOALETA : (0,95+1,58)*2,04 |  | 5.1612 | [21 empty] | VV | 0
|  | 2.23 WC ŽENY BIDET : (2,06+1,02)*2,04 |  | 6.2832 | [21 empty] | VV | 0
|  | 2.24 ČAJOVÁ KUCHYŇKA : 2,11*4,04 |  | 8.5244 | [21 empty] | VV | 0
|  | 2.25 KANCELÁŘ PPP : (3,28+2,41)*4,04 |  | 22.9876 | [21 empty] | VV | 0
|  | 2.26 KANCELÁŘ PPP : (2,45+6,06+3,34)*4,04 |  | 47.874 | [21 empty] | VV | 0
|  | 2.27 KANCELÁŘ PPP : (2,66+5,1+3,4)*4,04 |  | 45.0864 | [21 empty] | VV | 0
|  | 2.28 KANCELÁŘ PPP : 2,38*4,04 |  | 9.6152 | [21 empty] | VV | 0
|  | 2.29 KANCELÁŘ PPP : 2,38*4,04 |  | 9.6152 | [21 empty] | VV | 0
|  | 2.30 KANCELÁŘ PPP : 2,55*4,04 |  | 10.302 | [21 empty] | VV | 0
|  | 2.31 KANCELÁŘ PPP : 2,56*4,04 |  | 10.3424 | [21 empty] | VV | 0
|  | 2.32a MEZIPODESTA : (1,62*2+3,88)*4,04 |  | 28.7648 | [21 empty] | VV | 0
|  | 2.32b SCHODIŠTĚ : 4,57*2*4,04 |  | 36.9256 | [21 empty] | VV | 0
|  | 2.33 TECHNICKÁ MÍSTNOST : 1,37*4,04 |  | 5.5348 | [21 empty] | VV | 0
|  | Mezisoučet |  | 720.8452 | [21 empty] | VV | 1
|  | 3.01 SCHODIŠŤOVÁ HALA : (0,45*2+0,43*2+3,75+0,15*2)*4,01 |  | 23.2981 | [21 empty] | VV | 0
|  | 3.02 CHODBA : (0,15+0,4+0,5+3,64+2,55+17,72+0,5+3+6,75)*4,01-2,6*3,35*2 |  | 123.7721 | [21 empty] | VV | 0
|  | 3.03 KANCELÁŘ PPP : 2,5*4,01 |  | 10.025 | [21 empty] | VV | 0
|  | 3.04 KANCELÁŘ PPP : 2,56*4,01 |  | 10.2656 | [21 empty] | VV | 0
|  | 3.05 KANCELÁŘ PPP : 2,56*4,01 |  | 10.2656 | [21 empty] | VV | 0
|  | 3.06 KANCELÁŘ PPP : (4,06+6,39+4,14)*4,01 |  | 58.5059 | [21 empty] | VV | 0
|  | 3.07 KANCELÁŘ PPP : (2,43*2+6,06+0,3)*4,01 |  | 44.9922 | [21 empty] | VV | 0
|  | 3.08 KANCELÁŘ PPP : 2,6*4,01 |  | 10.426 | [21 empty] | VV | 0
|  | 3.09 KANCELÁŘ PPP : (2,69+6,2+2,08)*4,01 |  | 43.9897 | [21 empty] | VV | 0
|  | 3.10 KANCELÁŘ PPP : (2,91*2+6,2)*4,01 |  | 48.2002 | [21 empty] | VV | 0
|  | 3.11 KANCELÁŘ PPP : 2,6*4,01 |  | 10.426 | [21 empty] | VV | 0
|  | 3.12 KANCELÁŘ PPP : (3,05+4,6+1,65)*4,01 |  | 37.293 | [21 empty] | VV | 0
|  | 3.13 PŘÍRUČNÍ SKLAD : 2,07*4,01-0,9*2,1 |  | 6.4107 | [21 empty] | VV | 0
|  | 3.14 ÚKLIDOVÁ KOMORA : (1,57+1,4)*2,01 |  | 5.9697 | [21 empty] | VV | 0
|  | 3.16 WC MUŽI : (1,9+2,38)*2,01 |  | 8.6028 | [21 empty] | VV | 0
|  | 3.17 WC MUŽI TOALETA : (1,65+0,95+1,49)*2,01 |  | 8.2209 | [21 empty] | VV | 0
|  | 3.18 WC OSOBY ZTP : (1,49+1,65)*2,01 |  | 6.3114 | [21 empty] | VV | 0
|  | 3.19 VÝTAH : 2,05*4,01 |  | 8.2205 | [21 empty] | VV | 0
|  | 3.20 CHODBA : (0,43*2+1,55+0,15+1,19)*4,01 |  | 15.0375 | [21 empty] | VV | 0
|  | 3.21 PŘEDSÍŇ WC ŽENY : 3*2,01+1,95*4,01 |  | 13.8495 | [21 empty] | VV | 0
|  | 3.22 WC ŽENY TOALETA : (1,58+0,95)*2,01 |  | 5.0853 | [21 empty] | VV | 0
|  | 3.23 WC ŽENY TOALETA : (0,95+1,58)*2,01 |  | 5.0853 | [21 empty] | VV | 0
|  | 3.24 WC ŽENY BIDET : (2,07+1,05)*2,01 |  | 6.2712 | [21 empty] | VV | 0
|  | 3.25 ČAJOVÁ KUCHYŇKA : 2,11*4,01 |  | 8.4611 | [21 empty] | VV | 0
|  | 3.26 KANCELÁŘ ŘEDITEL PPP : (3,28+5,01+6,06+3,09)*4,01 |  | 69.9344 | [21 empty] | VV | 0
|  | 3.27 KANCELÁŘ EKONOMICKÝ ÚSEK : (2,46+5,1+5,93)*4,01 |  | 54.0949 | [21 empty] | VV | 0
|  | 3.28 KANCELÁŘ SOC. PRACOVNÍK : (2,38+6,4)*4,01 |  | 35.2078 | [21 empty] | VV | 0
|  | 3.29 KANCELÁŘ PPP : (2,31*2+6,4)*4,01 |  | 44.1902 | [21 empty] | VV | 0
|  | 3.30 MEZIPODESTA : (1,62*2+3,88)*4,04 |  | 28.7648 | [21 empty] | VV | 0
|  | 3.30 SCHODIŠTĚ : 4,57*2*4,01 |  | 36.6514 | [21 empty] | VV | 0
|  | Mezisoučet |  | 797.8288 | [21 empty] | VV | 1
|  | s8 : | [23 empty] | VV | 0
|  | 1.13 ČAJOVÁ KUCHYŇKA : (2,1+0,6*2)*0,6 |  | 1.98 | [21 empty] | VV | 0
|  | Mezisoučet |  | 1.98 | [21 empty] | VV | 1
80 | 611421311R00 | Oprava vnitřních vápenných omítek stropů železobetonových rovných tvárnicových a kleneb v množství opravované plochy v množství opravované plochy přes 10 do 30 %, hrubých | m2 | 183.9 |  | 0 |  | 0 |  | 0 | 21 | 0 | 0.01561 | 2.87 | 0 | 0 | 801-4 | RTS 18/ I | RTS 18/ I | 0.29075 | 53.47 |  |  |  |  | POL1_
|  | Včetně pomocného pracovního lešení o výšce podlahy do 1900 mm a pro zatížení do 1,5 kPa. | [23 empty] | POP
|  | p1 - přeštukování stávajících omítkových vrstev : | [23 empty] | VV | 0
|  | 1pp : | [23 empty] | VV | 0
|  | 01.01a : 6,5 |  | 6.5 | [21 empty] | VV | 0
|  | 01.01b : 12,5 |  | 12.5 | [21 empty] | VV | 0
|  | 01.02 : 17,1 |  | 17.1 | [21 empty] | VV | 0
|  | 01.08 : 23,1 |  | 23.1 | [21 empty] | VV | 0
|  | 01.10 : 11,8 |  | 11.8 | [21 empty] | VV | 0
|  | Mezisoučet |  | 71 | [21 empty] | VV | 1
|  | 1np : | [23 empty] | VV | 0
|  | 1.01a : 2,9 |  | 2.9 | [21 empty] | VV | 0
|  | 1.01b : 9 |  | 9 | [21 empty] | VV | 0
|  | 1.01c : 2,8 |  | 2.8 | [21 empty] | VV | 0
|  | 1.02 : 21,4 |  | 21.4 | [21 empty] | VV | 0
|  | 1.32 : 6,7 |  | 6.7 | [21 empty] | VV | 0
|  | 1.32 : 14,9 |  | 14.9 | [21 empty] | VV | 0
|  | Mezisoučet |  | 57.7 | [21 empty] | VV | 1
|  | 2np : | [23 empty] | VV | 0
|  | 2.01 : 16,8 |  | 16.8 | [21 empty] | VV | 0
|  | 2.32a : 6,7 |  | 6.7 | [21 empty] | VV | 0
|  | 2.32b : 14,9 |  | 14.9 | [21 empty] | VV | 0
|  | Mezisoučet |  | 38.4 | [21 empty] | VV | 1
|  | 3np : | [23 empty] | VV | 0
|  | 3.01 : 16,8 |  | 16.8 | [21 empty] | VV | 0
|  | Mezisoučet |  | 16.8 | [21 empty] | VV | 1
81 | 611471411R00 | Tenkovrstvá úprava stropů aktivovaným štukem tloušťky 2÷3 mm, maltou vápenocementovou | m2 | 183.9 |  | 0 |  | 0 |  | 0 | 21 | 0 | 0.00768 | 1.41 | 0 | 0 | 801-1 | RTS 18/ I | RTS 18/ I | 0.381 | 70.07 |  |  |  |  | POL1_
|  | vodorovných, šikmých, žebrových a klenutých a schodišťových konstrukcí, s nejnutnějším obroušením podkladu (pemzou apod.) a oprášením, s pomocným lešením o výšce podlahy do 1900 mm a pro zatížení do 1,5 kPa, | [23 empty] | SPI |  | vodorovných, šikmých, žebrových a klenutých a schodišťových konstrukcí, s nejnutnějším obroušením podkladu (pemzou apod.) a oprášením, s pomocným lešením o výšce podlahy do 1900 mm a pro zatížení do 1,5 kPa,
|  | p1 - přeštukování stávajících omítkových vrstev : | [23 empty] | VV | 0
|  | 1pp : | [23 empty] | VV | 0
|  | 01.01a : 6,5 |  | 6.5 | [21 empty] | VV | 0
|  | 01.01b : 12,5 |  | 12.5 | [21 empty] | VV | 0
|  | 01.02 : 17,1 |  | 17.1 | [21 empty] | VV | 0
|  | 01.08 : 23,1 |  | 23.1 | [21 empty] | VV | 0
|  | 01.10 : 11,8 |  | 11.8 | [21 empty] | VV | 0
|  | Mezisoučet |  | 71 | [21 empty] | VV | 1
|  | 1np : | [23 empty] | VV | 0
|  | 1.01a : 2,9 |  | 2.9 | [21 empty] | VV | 0
|  | 1.01b : 9 |  | 9 | [21 empty] | VV | 0
|  | 1.01c : 2,8 |  | 2.8 | [21 empty] | VV | 0
|  | 1.02 : 21,4 |  | 21.4 | [21 empty] | VV | 0
|  | 1.32 : 6,7 |  | 6.7 | [21 empty] | VV | 0
|  | 1.32 : 14,9 |  | 14.9 | [21 empty] | VV | 0
|  | Mezisoučet |  | 57.7 | [21 empty] | VV | 1
|  | 2np : | [23 empty] | VV | 0
|  | 2.01 : 16,8 |  | 16.8 | [21 empty] | VV | 0
|  | 2.32a : 6,7 |  | 6.7 | [21 empty] | VV | 0
|  | 2.32b : 14,9 |  | 14.9 | [21 empty] | VV | 0
|  | Mezisoučet |  | 38.4 | [21 empty] | VV | 1
|  | 3np : | [23 empty] | VV | 0
|  | 3.01 : 16,8 |  | 16.8 | [21 empty] | VV | 0
|  | Mezisoučet |  | 16.8 | [21 empty] | VV | 1
82 | 611472111R00 | Omítka stropu, míchané jádro, štuk ze suché směsi štuk ze suché směsy | m2 | 20.7 |  | 0 |  | 0 |  | 0 | 21 | 0 | 0.0405 | 0.84 | 0 | 0 | 801-1 | RTS 18/ I | RTS 18/ I | 1.0974 | 22.72 |  |  |  |  | POL1_
|  | postřik a jádro míchané z písku, cementu a hydrátu, štuk z pytlované suché směsi | [23 empty] | SPI
|  | Včetně pomocného lešení. | [23 empty] | POP
|  | p1a - omítka štuková na očištěný stropní podhled : | [23 empty] | VV | 0
|  | 1pp : | [23 empty] | VV | 0
|  | 1.12 : 7,3 |  | 7.3 | [21 empty] | VV | 0
|  | 1.13 : 13,4 |  | 13.4 | [21 empty] | VV | 0
83 | 611481211RT2 | Vyztužení vnitřních omítek stropů sklotextilní síťovinou s dodávkou síťoviny a stěrkového tmelu | m2 | 98.1 |  | 0 |  | 0 |  | 0 | 21 | 0 | 0.00411 | 0.4 | 0 | 0 | 801-1 | RTS 18/ I | RTS 18/ I | 0.484 | 47.48 |  |  |  |  | POL1_
|  | s pomocným lešením o výšce podlahy do 1900 mm a pro zatížení do 1,5 kPa, | [23 empty] | SPI
|  | podkroví : | [23 empty] | VV | 0
|  | 4.03 : 42,9 |  | 42.9 | [21 empty] | VV | 0
|  | 4.04 : 55,2 |  | 55.2 | [21 empty] | VV | 0
84 | 612421615R00 | Omítky vnitřní stěn vápenné nebo vápenocementové v podlaží i ve schodišti hrubé zatřené | m2 | 357.12 |  | 0 |  | 0 |  | 0 | 21 | 0 | 0.03921 | 14 | 0 | 0 | 801-1 | RTS 18/ I | RTS 18/ I | 0.396 | 141.42 |  |  |  |  | POL1_
|  | s3 : | [23 empty] | VV | 0
|  | 01.09 WC, SPRCHA ZTP : 9*2,1-1,0*2,1 |  | 16.8 | [21 empty] | VV | 0
|  | Mezisoučet |  | 16.8 | [21 empty] | VV | 1
|  | s4 : | [23 empty] | VV | 0
|  | 01.12 ÚKLIDOVÁ KOMORA : (11,8-0,9)*2,0 |  | 21.8 | [21 empty] | VV | 0
|  | 01.15 PŘEDSÍŇKA WC MUŽI : (0,8+1,75+0,9)*2,0 |  | 6.9 | [21 empty] | VV | 0
|  | 01.16 WC MUŽI : (0,9+2,44)*2,0 |  | 6.68 | [21 empty] | VV | 0
|  | 01.17 WC MUŽI TOALETA : (1,6+0,95)*2,0 |  | 5.1 | [21 empty] | VV | 0
|  | 01.18 WC MUŽI TOALETA : (0,95+1,6)*2,0 |  | 5.1 | [21 empty] | VV | 0
|  | 01.19 PŘEDSÍŇ WC ŽENY : (1,5+0,35+0,5+2,12)*2,0 |  | 8.94 | [21 empty] | VV | 0
|  | 01.20 WC ŽENY TOALETA : (1,55+0,95)*2,0 |  | 5 | [21 empty] | VV | 0
|  | 01.21 WC ŽENY TOALETA : (0,95+1,55)*2,0 |  | 5 | [21 empty] | VV | 0
|  | Mezisoučet |  | 64.52 | [21 empty] | VV | 1
|  | 1.06 TERAPEUTICKÁ MÍSTNOST : 4,2*2,0 |  | 8.4 | [21 empty] | VV | 0
|  | 1.14 ÚKLIDOVÁ KOMORA : (6,25-0,9)*2,0 |  | 10.7 | [21 empty] | VV | 0
|  | 1.15 PŘEDSÍŇKA WC MUŽI : (7,64-0,9*2)*2,0 |  | 11.68 | [21 empty] | VV | 0
|  | 1.16 WC MUŽI : (8,92-0,9-0,8)*2,0-1,0*1,7 |  | 12.74 | [21 empty] | VV | 0
|  | 1.17 WC MUŽI TOALETA : (5,2-0,8)*2,0 |  | 8.8 | [21 empty] | VV | 0
|  | 1.18 WC OSOBY ZTP : (6,55-1,0)*2,0 |  | 11.1 | [21 empty] | VV | 0
|  | 1.20 PŘEDSÍŇKA WC ŽENY : 4,55*2,0 |  | 9.1 | [21 empty] | VV | 0
|  | 1.21 WC ŽENY TOALETA : (1,55+0,95)*2,0 |  | 5 | [21 empty] | VV | 0
|  | 1.22 WC ŽENY TOALETA : (0,95+1,55)*2,0 |  | 5 | [21 empty] | VV | 0
|  | 1.23 WC ŽENY BIDET : (6,24-0,8)*2,0 |  | 10.88 | [21 empty] | VV | 0
|  | 1.25 ČAJOVÁ KUCHYŇKA : 2,06*2,0 |  | 4.12 | [21 empty] | VV | 0
|  | Mezisoučet |  | 97.52 | [21 empty] | VV | 1
|  | 2.13 ÚKLIDOVÁ KOMORA : (6,25-0,9)*2,0 |  | 10.7 | [21 empty] | VV | 0
|  | 2.14 PŘEDSÍŇKA WC MUŽI : (7,64-0,9*2)*2,0 |  | 11.68 | [21 empty] | VV | 0
|  | 2.15 WC MUŽI : (8,92-0,9-0,8)*2,0-1,0*1,7 |  | 12.74 | [21 empty] | VV | 0
|  | 2.16 WC MUŽI TOALETA : (5,2-0,8)*2,0 |  | 8.8 | [21 empty] | VV | 0
|  | 2.17 WC OSOBY ZTP : (6,55-1,0)*2,0 |  | 11.1 | [21 empty] | VV | 0
|  | 2.20 PŘEDSÍŇ WC ŽENY : 4,55*2,0 |  | 9.1 | [21 empty] | VV | 0
|  | 2.21 WC ŽENY TOALETA : (1,55+0,95)*2,0 |  | 5 | [21 empty] | VV | 0
|  | 2.22 WC ŽENY TOALETA : (0,95+1,55)*2,0 |  | 5 | [21 empty] | VV | 0
|  | 2.23 WC ŽENY BIDET : (6,24-0,8)*2,0 |  | 10.88 | [21 empty] | VV | 0
|  | 2.24 ČAJOVÁ KUCHYŇKA : 2,07*2,0 |  | 4.14 | [21 empty] | VV | 0
|  | Mezisoučet |  | 89.14 | [21 empty] | VV | 1
|  | 3.14 ÚKLIDOVÁ KOMORA : (6,25-0,9)*2,0 |  | 10.7 | [21 empty] | VV | 0
|  | 3.15 PŘEDSÍŇKA WC MUŽI : (7,64-0,9*2)*2,0 |  | 11.68 | [21 empty] | VV | 0
|  | 3.16 WC MUŽI : (8,92-0,9-0,8)*2,0-1,0*1,7 |  | 12.74 | [21 empty] | VV | 0
|  | 3.17 WC MUŽI TOALETA : (5,2-0,8)*2,0 |  | 8.8 | [21 empty] | VV | 0
|  | 3.18 WC OSOBY ZTP : (6,55-1,0)*2,0 |  | 11.1 | [21 empty] | VV | 0
|  | 3.21 PŘEDSÍŇ WC ŽENY : 4,55*2,0 |  | 9.1 | [21 empty] | VV | 0
|  | 3.22 WC ŽENY TOALETA : (1,55+0,95)*2,0 |  | 5 | [21 empty] | VV | 0
|  | 3.23 WC ŽENY TOALETA : (0,95+1,55)*2,0 |  | 5 | [21 empty] | VV | 0
|  | 3.24 WC ŽENY BIDET : (6,24-0,8)*2,0 |  | 10.88 | [21 empty] | VV | 0
|  | 3.25 ČAJOVÁ KUCHYŇKA : 2,07*2,0 |  | 4.14 | [21 empty] | VV | 0
|  | Mezisoučet |  | 89.14 | [21 empty] | VV | 1
85 | 612421637R00 | Omítky vnitřní stěn vápenné nebo vápenocementové v podlaží i ve schodišti štukové | m2 | 1030.5077 |  | 0 |  | 0 |  | 0 | 21 | 0 | 0.04766 | 49.11 | 0 | 0 | 801-1 | RTS 18/ I | RTS 18/ I | 0.656 | 676.01 |  |  |  |  | POL1_
|  | s2 : | [23 empty] | VV | 0
|  | 01.01a MEZIPODESTA : (1,69+0,12+0,7+0,15*2+0,1*2+0,35*2+0,24+1,69)*1,5 |  | 8.46 | [21 empty] | VV | 0
|  | 01.01b DCHODIŠTĚ : (4,36+4,2)*1,5 |  | 12.84 | [21 empty] | VV | 0
|  | 01.02 HALA : (2,18+0,15*2+0,5*2+3,87+0,48*2)*1,5 |  | 12.465 | [21 empty] | VV | 0
|  | 01.03 CHODBA : (50,99-3,12)*1,5 |  | 71.805 | [21 empty] | VV | 0
|  | 01.04 ČAJOVÁ KUCHYŇKA : (13,36-1,64)*1,5 |  | 17.58 | [21 empty] | VV | 0
|  | 01.05 VÝSTAVNÍ SÁL : (26,92-1,7*2)*1,5 |  | 35.28 | [21 empty] | VV | 0
|  | 01.06 SKUPINOVÁ TERAPIE : (5,22*2+5,85-1,7*2)*1,5 |  | 19.335 | [21 empty] | VV | 0
|  | 01.07 PŘEDNÁŠKOVÁ MÍSTNOST : (8,47*2+0,15+6,23-1,7*3)*1,5 |  | 27.33 | [21 empty] | VV | 0
|  | 01.08 SKLAD KOMPENZ. POMŮCEK : (20,22-1,7)*1,5 |  | 27.78 | [21 empty] | VV | 0
|  | 01.09 WC, SPRCHA ZTP : 8,98*1,5 |  | 13.47 | [21 empty] | VV | 0
|  | 01.10 KOTELNA : 13,96*1,5 |  | 20.94 | [21 empty] | VV | 0
|  | 01.12 ÚKLIDOVÁ KOMORA : 11,8*1,5 |  | 17.7 | [21 empty] | VV | 0
|  | 01.13 SKLAD : 17,05*1,5 |  | 25.575 | [21 empty] | VV | 0
|  | 01.14 CHODBA : (20,83-3,15)*1,5 |  | 26.52 | [21 empty] | VV | 0
|  | 01.15 PŘEDSÍŇKA WC MUŽI : 7,33*1,5 |  | 10.995 | [21 empty] | VV | 0
|  | 01.16 WC MUŽI : 8,66*1,5 |  | 12.99 | [21 empty] | VV | 0
|  | 01.17 WC MUŽI TOALETA : 2,5*1,5 |  | 3.75 | [21 empty] | VV | 0
|  | 01.18 WC MUŽI TOALETA : 2,5*1,5 |  | 3.75 | [21 empty] | VV | 0
|  | 01.19 PŘEDSÍŇ WC ŽENY : 8,89*1,5 |  | 13.335 | [21 empty] | VV | 0
|  | 01.20 WC ŽENY TOALETA : 2,5*1,5 |  | 3.75 | [21 empty] | VV | 0
|  | 01.21 WC ŽENY TOALETA : 2,5*1,5 |  | 3.75 | [21 empty] | VV | 0
|  | 01.22 ZRAKOVÁ STIMULACE : (13,44-1,26)*1,5 |  | 18.27 | [21 empty] | VV | 0
|  | 01.23 SNOEZELEN : (16,82-1,26)*1,5 |  | 23.34 | [21 empty] | VV | 0
|  | 01.24 MÍSTNOST PRO DIAGNOSTIKU : (35,59-1,7*3-1,65)*1,5 |  | 43.26 | [21 empty] | VV | 0
|  | Mezisoučet |  | 474.27 | [21 empty] | VV | 1
|  | s6 : | [23 empty] | VV | 0
|  | 01.11 VÝTAH : 7,4*1,2 |  | 8.88 | [21 empty] | VV | 0
|  | Mezisoučet |  | 8.88 | [21 empty] | VV | 1
|  | 1.02 SCHODIŠŤOVÁ HALA : (1,3+3,34+0,88)*4,03 |  | 22.2456 | [21 empty] | VV | 0
|  | 1.03 CHODBA : (0,48+1,47)*3,35+1,13*2,1+(2,65+1,65+2,5)*4,03-0,9*2,1-1,0*2,1 |  | 32.3195 | [21 empty] | VV | 0
|  | 1.09 KANCELÁŘ NRP : 1,47*3,35 |  | 4.9245 | [21 empty] | VV | 0
|  | 1.10 KANCELÁŘ NRP : 1,13*2,1 |  | 2.373 | [21 empty] | VV | 0
|  | 1.13 ČAJOVÁ KUCHYŇKA : 0,19*2,15*2 |  | 0.817 | [21 empty] | VV | 0
|  | 1.14 ÚKLIDOVÁ KOMORA : (1,35+1,93)*2,03 |  | 6.6584 | [21 empty] | VV | 0
|  | 1.15 PŘEDSÍŇKA WC MUŽI : 7,67*2,03 |  | 15.5701 | [21 empty] | VV | 0
|  | 1.16 WC MUŽI : (2,35+1,88)*2,03 |  | 8.5869 | [21 empty] | VV | 0
|  | 1.17 WC MUŽI TOALETA : (0,95+0,18)*2,03 |  | 2.2939 | [21 empty] | VV | 0
|  | 1.18 WC OSOBY ZTP : (1,65+0,45)*2,03 |  | 4.263 | [21 empty] | VV | 0
|  | 1.19 VÝTAH : 2,4*4,03-1,2*2,1 |  | 7.152 | [21 empty] | VV | 0
|  | 1.20 PŘEDSÍŇKA WC ŽENY : (1,58+0,58+0,41+2,02)*4,03-0,9*2,15-0,8*2,15 |  | 14.8427 | [21 empty] | VV | 0
|  | 1.23 WC ŽENY BIDET : (2,07+1,02)*2,03 |  | 6.2727 | [21 empty] | VV | 0
|  | 1.24 CHODBA : (2,94+2,24)*4,03-0,9*2,15 |  | 18.9404 | [21 empty] | VV | 0
|  | 1.25 ČAJOVÁ KUCHYŇKA : (0,88+2,75+1,44+0,7+1,55)*4,03+2,06*2,03 |  | 33.6814 | [21 empty] | VV | 0
|  | 1.26 ČEKÁRNA : 1,03*4,03 |  | 4.1509 | [21 empty] | VV | 0
|  | 1.27 KANCELÁŘ IC : 1,18*2,1 |  | 2.478 | [21 empty] | VV | 0
|  | 1.28 KANCELÁŘ IC : 1,18*2,1 |  | 2.478 | [21 empty] | VV | 0
|  | 1.31 KANCELÁŘ IC : 0,9*2,1 |  | 1.89 | [21 empty] | VV | 0
|  | Mezisoučet |  | 191.938 | [21 empty] | VV | 1
|  | 2.02 CHODBA : (0,48+0,75)*3,35+(2,65+1,65+2,5)*4,04-0,9*2,1-1,0*2,1 |  | 27.6025 | [21 empty] | VV | 0
|  | 2.08 KANCELÁŘ PPP : 0,6*3,35 |  | 2.01 | [21 empty] | VV | 0
|  | 2.12 PŘÍRUČNÍ SKLAD : 0,19*2,15*2 |  | 0.817 | [21 empty] | VV | 0
|  | 2.13 ÚKLIDOVÁ KOMORA : (1,35+1,93)*2,04 |  | 6.6912 | [21 empty] | VV | 0
|  | 2.14 PŘEDSÍŇKA WC MUŽI : 7,67*2,04 |  | 15.6468 | [21 empty] | VV | 0
|  | 2.15 WC MUŽI : (2,35+1,88)*2,04 |  | 8.6292 | [21 empty] | VV | 0
|  | 2.16 WC MUŽI TOALETA : (0,95+0,18)*2,04 |  | 2.3052 | [21 empty] | VV | 0
|  | 2.17 WC OSOBY ZTP : (1,65+0,45)*2,04 |  | 4.284 | [21 empty] | VV | 0
|  | 2.18 VÝTAH : 2,4*4,03-1,2*2,1 |  | 7.152 | [21 empty] | VV | 0
|  | 2.19 CHODBA : (1,02*2+0,49+1,99+3,14+2,39+1,0*2+0,49*2)*4,04 |  | 52.6412 | [21 empty] | VV | 0
|  | 2.20 PŘEDSÍŇ WC ŽENY : (1,99+1,05)*4,04-0,9*2,1-0,8*2,1 |  | 8.7116 | [21 empty] | VV | 0
|  | 2.23 WC ŽENY BIDET : (2,07+1,02)*2,04 |  | 6.3036 | [21 empty] | VV | 0
|  | 2.24 ČAJOVÁ KUCHYŇKA : 2,07*2,04+(0,88+2,59+0,56+0,4+1,51)*4,04-0,9*2,1 |  | 26.3304 | [21 empty] | VV | 0
|  | 2.25 KANCELÁŘ PPP : 1,03*4,04 |  | 4.1612 | [21 empty] | VV | 0
|  | Mezisoučet |  | 173.2859 | [21 empty] | VV | 1
|  | 3.01 : 1,15*2,1 |  | 2.415 | [21 empty] | VV | 0
|  | 3.02 CHODBA : (0,48+0,76)*3,35+1,13*2,1+(2,65+1,65+2,5)*4,04-0,9*2,1-1,0*2,1 |  | 30.009 | [21 empty] | VV | 0
|  | 3.09 KANCELÁŘ PPP : 0,6*3,35 |  | 2.01 | [21 empty] | VV | 0
|  | 3.10 KANCELÁŘ PPP : 1,13*2,1 |  | 2.373 | [21 empty] | VV | 0
|  | 3.13 PŘÍRUČNÍ SKLAD : 0,19*2,1*2 |  | 0.798 | [21 empty] | VV | 0
|  | 3.14 ÚKLIDOVÁ KOMORA : (1,35+1,93)*2,01 |  | 6.5928 | [21 empty] | VV | 0
|  | 3.15 PŘEDSÍŇKA WC MUŽI : 7,67*2,01 |  | 15.4167 | [21 empty] | VV | 0
|  | 3.16 WC MUŽI : (2,35+1,88)*2,01 |  | 8.5023 | [21 empty] | VV | 0
|  | 3.17 WC MUŽI TOALETA : (0,95+0,18)*2,01 |  | 2.2713 | [21 empty] | VV | 0
|  | 3.18 WC OSOBY ZTP : (1,65+0,45)*2,04 |  | 4.284 | [21 empty] | VV | 0
|  | 3.19 VÝTAH : 2,4*4,03-1,2*2,1 |  | 7.152 | [21 empty] | VV | 0
|  | 3.20 CHODBA : (1,99+3,14+2,39)*4,01+(2,0+0,35*2+1,0)*3,35 |  | 42.5502 | [21 empty] | VV | 0
|  | 3.21 PŘEDSÍŇ WC ŽENY : (1,99+1,05)*4,01-0,9*2,1-0,8*2,1 |  | 8.6204 | [21 empty] | VV | 0
|  | 3.24 WC ŽENY BIDET : (2,07+1,02)*2,01 |  | 6.2109 | [21 empty] | VV | 0
|  | 3.25 ČAJOVÁ KUCHYŇKA : 2,07*2,04+(0,88+2,59+0,56+0,4+1,51)*4,04-0,9*2,1 |  | 26.3304 | [21 empty] | VV | 0
|  | 3.26 KANCELÁŘ ŘEDITEL PPP : 1,03*4,01 |  | 4.1303 | [21 empty] | VV | 0
|  | 3.27 KANCELÁŘ EKONOMICKÝ ÚSEK : 2,63*3,35-0,9*2,1 |  | 6.9205 | [21 empty] | VV | 0
|  | 3.28 KANCELÁŘ SOC. PRACOVNÍK : 2,22*3,35-0,9*2,1 |  | 5.547 | [21 empty] | VV | 0
|  | Mezisoučet |  | 182.1338 | [21 empty] | VV | 1
86 | 612421311R00 | Oprava vnitřních vápenných omítek stěn v množství opravované plochy přes 10 do 30 %, hrubých | m2 | 2359.3219 |  | 0 |  | 0 |  | 0 | 21 | 0 | 0.01554 | 36.66 | 0 | 0 | 801-4 | RTS 18/ I | RTS 18/ I | 0.2358 | 556.33 |  |  |  |  | POL1_
|  | Včetně pomocného pracovního lešení o výšce podlahy do 1900 mm a pro zatížení do 1,5 kPa. | [23 empty] | POP
|  | s5 : | [23 empty] | VV | 0
|  | 1.01 VSTUPNÍ ZÁDVEŘÍ : 16,99*4,7-1,54*2,1-1,2*4,25 |  | 71.519 | [21 empty] | VV | 0
|  | 1.02 SCHODIŠŤOVÁ HALA : (0,45+0,47*2+0,43+0,15*2+3,76+0,15+0,45)*4,03-1,54*2,1 |  | 22.8804 | [21 empty] | VV | 0
|  | 1.03 CHODBA : (0,15+2,13+17,25+0,5+3+6,75)*4,03-2,6*3,35*2 |  | 102.5934 | [21 empty] | VV | 0
|  | 1.04 PŘEDSÍŇ STD : (2,4+1,75)*4,03-1,75*2,1 |  | 13.0495 | [21 empty] | VV | 0
|  | 1.05 KANCELÁŘ STD : (4,34+2,32)*4,03 |  | 26.8398 | [21 empty] | VV | 0
|  | 1.06 TERAPEUTICKÁ MÍSTNOST : (6,54*2+6,23)*4,03-4,2*2,0 |  | 69.4193 | [21 empty] | VV | 0
|  | 1.07 KANCELÁŘ NRP : (2,43*2+6,06+0,3)*4,03 |  | 45.2166 | [21 empty] | VV | 0
|  | 1.08 KANCELÁŘ NRP : 2,6*4,03 |  | 10.478 | [21 empty] | VV | 0
|  | 1.09 KANCELÁŘ NRP : (2,42+6,06+1,1)*4,03 |  | 38.6074 | [21 empty] | VV | 0
|  | 1.10 KANCELÁŘ NRP : (3,18*2+6,06)*4,03 |  | 50.0526 | [21 empty] | VV | 0
|  | 1.11 KANCELÁŘ NRP : 2,6*4,03 |  | 10.478 | [21 empty] | VV | 0
|  | 1.12 KANCELÁŘ NRP : (3,07+4,46+1,65)*4,03 |  | 36.9954 | [21 empty] | VV | 0
|  | 1.13 ČAJOVÁ KUCHYŇKA : 2,07*4,03-0,9*2,1 |  | 6.4521 | [21 empty] | VV | 0
|  | 1.14 ÚKLIDOVÁ KOMORA : (1,57+1,4)*2,03 |  | 6.0291 | [21 empty] | VV | 0
|  | 1.16 WC MUŽI : (1,9+2,38)*2,03 |  | 8.6884 | [21 empty] | VV | 0
|  | 1.17 WC MUŽI TOALETA : (1,65+0,95+1,49)*2,03 |  | 8.3027 | [21 empty] | VV | 0
|  | 1.18 WC OSOBY ZTP : (1,49+1,65)*2,03 |  | 6.3742 | [21 empty] | VV | 0
|  | 1.19 VÝTAH : 2,05*4,03 |  | 8.2615 | [21 empty] | VV | 0
|  | 1.20 PŘEDSÍŇKA WC ŽENY : 4,55*2,03+1,95*4,03 |  | 17.095 | [21 empty] | VV | 0
|  | 1.21 WC ŽENY TOALETA : (1,58+0,95)*2,03 |  | 5.1359 | [21 empty] | VV | 0
|  | 1.22 WC ŽENY TOALETA : (0,95+1,58)*2,03 |  | 5.1359 | [21 empty] | VV | 0
|  | 1.23 WC ŽENY BIDET : (2,07+1,02)*2,03 |  | 6.2727 | [21 empty] | VV | 0
|  | 1.24 CHODBA : (1,0*2+0,49*3)*4,03 |  | 13.9841 | [21 empty] | VV | 0
|  | 1.25 ČAJOVÁ KUCHYŇKA : 2,11*4,03 |  | 8.5033 | [21 empty] | VV | 0
|  | 1.26 ČEKÁRNA : (3,28+2,15)*4,03 |  | 21.8829 | [21 empty] | VV | 0
|  | 1.27 KANCELÁŘ IC : (2,71+6,06+3,34)*4,03 |  | 48.8033 | [21 empty] | VV | 0
|  | 1.28 KANCELÁŘ IC : (2,65+4,95+3,41)*4,03 |  | 44.3703 | [21 empty] | VV | 0
|  | 1.29 KANCELÁŘ IC : 2,38*4,03 |  | 9.5914 | [21 empty] | VV | 0
|  | 1.30 KANCELÁŘ IC : 2,38*4,03 |  | 9.5914 | [21 empty] | VV | 0
|  | 1.31 KANCELÁŘ IC : (2,38+6,25+1,92)*4,03 |  | 42.5165 | [21 empty] | VV | 0
|  | 1.32 MEZIPODESTA : (1,62*2+3,88)*4,03 |  | 28.6936 | [21 empty] | VV | 0
|  | 1.32 SCHODIŠTĚ : 4,57*2*4,03 |  | 36.8342 | [21 empty] | VV | 0
|  | Mezisoučet |  | 840.6479 | [21 empty] | VV | 1
|  | 2.01 SCHODIŠŤOVÁ HALA : (0,45*2+0,43*2+3,75+0,15*2)*4,04 |  | 23.4724 | [21 empty] | VV | 0
|  | 2.02 CHODBA : (0,15+0,4+0,5+2,5+2,55+17,64+0,5+3+6,75)*4,04-2,6*3,35*2 |  | 119.8996 | [21 empty] | VV | 0
|  | 2.03 KANCELÁŘ PPP : 2,47*4,04 |  | 9.9788 | [21 empty] | VV | 0
|  | 2.04 KANCELÁŘ PPP : 2,35*4,04 |  | 9.494 | [21 empty] | VV | 0
|  | 2.05 KANCELÁŘ PPP : (4,06+6,39+4,14)*4,04 |  | 58.9436 | [21 empty] | VV | 0
|  | 2.06 KANCELÁŘ PPP : (2,51+6,05+0,33)*4,04 |  | 35.9156 | [21 empty] | VV | 0
|  | 2.07 KANCELÁŘ PPP : 2,6*4,04 |  | 10.504 | [21 empty] | VV | 0
|  | 2.08 KANCELÁŘ PPP : (2,42+6,2)*4,04 |  | 34.8248 | [21 empty] | VV | 0
|  | 2.09 KANCELÁŘ PPP : (3,18*2+6,2)*4,04 |  | 50.7424 | [21 empty] | VV | 0
|  | 2.10 KANCELÁŘ PPP : 2,6*4,04 |  | 10.504 | [21 empty] | VV | 0
|  | 2.11 KANCELÁŘ PPP : (3,05+4,6+1,65)*4,04 |  | 37.572 | [21 empty] | VV | 0
|  | 2.12 PŘÍRUČNÍ SKLAD : 2,06*4,04-0,9*2,1 |  | 6.4324 | [21 empty] | VV | 0
|  | 2.13 ÚKLIDOVÁ KOMORA : (1,55+1,4)*2,04 |  | 6.018 | [21 empty] | VV | 0
|  | 2.15 WC MUŽI : (1,9+2,38)*2,04 |  | 8.7312 | [21 empty] | VV | 0
|  | 2.16 WC MUŽI TOALETA : (1,65+0,95+1,49)*2,04 |  | 8.3436 | [21 empty] | VV | 0
|  | 2.17 WC OSOBY ZTP : (1,65+1,49)*2,04 |  | 6.4056 | [21 empty] | VV | 0
|  | 2.18 VÝTAH : 2,05*4,04 |  | 8.282 | [21 empty] | VV | 0
|  | 2.19 CHODBA : (1,55+0,15+0,43)*4,04 |  | 8.6052 | [21 empty] | VV | 0
|  | 2.20 PŘEDSÍŇ WC ŽENY : 3*2,04+1,95*4,04 |  | 13.998 | [21 empty] | VV | 0
|  | 2.21 WC ŽENY TOALETA : (1,58+0,95)*2,04 |  | 5.1612 | [21 empty] | VV | 0
|  | 2.22 WC ŽENY TOALETA : (0,95+1,58)*2,04 |  | 5.1612 | [21 empty] | VV | 0
|  | 2.23 WC ŽENY BIDET : (2,06+1,02)*2,04 |  | 6.2832 | [21 empty] | VV | 0
|  | 2.24 ČAJOVÁ KUCHYŇKA : 2,11*4,04 |  | 8.5244 | [21 empty] | VV | 0
|  | 2.25 KANCELÁŘ PPP : (3,28+2,41)*4,04 |  | 22.9876 | [21 empty] | VV | 0
|  | 2.26 KANCELÁŘ PPP : (2,45+6,06+3,34)*4,04 |  | 47.874 | [21 empty] | VV | 0
|  | 2.27 KANCELÁŘ PPP : (2,66+5,1+3,4)*4,04 |  | 45.0864 | [21 empty] | VV | 0
|  | 2.28 KANCELÁŘ PPP : 2,38*4,04 |  | 9.6152 | [21 empty] | VV | 0
|  | 2.29 KANCELÁŘ PPP : 2,38*4,04 |  | 9.6152 | [21 empty] | VV | 0
|  | 2.30 KANCELÁŘ PPP : 2,55*4,04 |  | 10.302 | [21 empty] | VV | 0
|  | 2.31 KANCELÁŘ PPP : 2,56*4,04 |  | 10.3424 | [21 empty] | VV | 0
|  | 2.32a MEZIPODESTA : (1,62*2+3,88)*4,04 |  | 28.7648 | [21 empty] | VV | 0
|  | 2.32b SCHODIŠTĚ : 4,57*2*4,04 |  | 36.9256 | [21 empty] | VV | 0
|  | 2.33 TECHNICKÁ MÍSTNOST : 1,37*4,04 |  | 5.5348 | [21 empty] | VV | 0
|  | Mezisoučet |  | 720.8452 | [21 empty] | VV | 1
|  | 3.01 SCHODIŠŤOVÁ HALA : (0,45*2+0,43*2+3,75+0,15*2)*4,01 |  | 23.2981 | [21 empty] | VV | 0
|  | 3.02 CHODBA : (0,15+0,4+0,5+3,64+2,55+17,72+0,5+3+6,75)*4,01-2,6*3,35*2 |  | 123.7721 | [21 empty] | VV | 0
|  | 3.03 KANCELÁŘ PPP : 2,5*4,01 |  | 10.025 | [21 empty] | VV | 0
|  | 3.04 KANCELÁŘ PPP : 2,56*4,01 |  | 10.2656 | [21 empty] | VV | 0
|  | 3.05 KANCELÁŘ PPP : 2,56*4,01 |  | 10.2656 | [21 empty] | VV | 0
|  | 3.06 KANCELÁŘ PPP : (4,06+6,39+4,14)*4,01 |  | 58.5059 | [21 empty] | VV | 0
|  | 3.07 KANCELÁŘ PPP : (2,43*2+6,06+0,3)*4,01 |  | 44.9922 | [21 empty] | VV | 0
|  | 3.08 KANCELÁŘ PPP : 2,6*4,01 |  | 10.426 | [21 empty] | VV | 0
|  | 3.09 KANCELÁŘ PPP : (2,69+6,2+2,08)*4,01 |  | 43.9897 | [21 empty] | VV | 0
|  | 3.10 KANCELÁŘ PPP : (2,91*2+6,2)*4,01 |  | 48.2002 | [21 empty] | VV | 0
|  | 3.11 KANCELÁŘ PPP : 2,6*4,01 |  | 10.426 | [21 empty] | VV | 0
|  | 3.12 KANCELÁŘ PPP : (3,05+4,6+1,65)*4,01 |  | 37.293 | [21 empty] | VV | 0
|  | 3.13 PŘÍRUČNÍ SKLAD : 2,07*4,01-0,9*2,1 |  | 6.4107 | [21 empty] | VV | 0
|  | 3.14 ÚKLIDOVÁ KOMORA : (1,57+1,4)*2,01 |  | 5.9697 | [21 empty] | VV | 0
|  | 3.16 WC MUŽI : (1,9+2,38)*2,01 |  | 8.6028 | [21 empty] | VV | 0
|  | 3.17 WC MUŽI TOALETA : (1,65+0,95+1,49)*2,01 |  | 8.2209 | [21 empty] | VV | 0
|  | 3.18 WC OSOBY ZTP : (1,49+1,65)*2,01 |  | 6.3114 | [21 empty] | VV | 0
|  | 3.19 VÝTAH : 2,05*4,01 |  | 8.2205 | [21 empty] | VV | 0
|  | 3.20 CHODBA : (0,43*2+1,55+0,15+1,19)*4,01 |  | 15.0375 | [21 empty] | VV | 0
|  | 3.21 PŘEDSÍŇ WC ŽENY : 3*2,01+1,95*4,01 |  | 13.8495 | [21 empty] | VV | 0
|  | 3.22 WC ŽENY TOALETA : (1,58+0,95)*2,01 |  | 5.0853 | [21 empty] | VV | 0
|  | 3.23 WC ŽENY TOALETA : (0,95+1,58)*2,01 |  | 5.0853 | [21 empty] | VV | 0
|  | 3.24 WC ŽENY BIDET : (2,07+1,05)*2,01 |  | 6.2712 | [21 empty] | VV | 0
|  | 3.25 ČAJOVÁ KUCHYŇKA : 2,11*4,01 |  | 8.4611 | [21 empty] | VV | 0
|  | 3.26 KANCELÁŘ ŘEDITEL PPP : (3,28+5,01+6,06+3,09)*4,01 |  | 69.9344 | [21 empty] | VV | 0
|  | 3.27 KANCELÁŘ EKONOMICKÝ ÚSEK : (2,46+5,1+5,93)*4,01 |  | 54.0949 | [21 empty] | VV | 0
|  | 3.28 KANCELÁŘ SOC. PRACOVNÍK : (2,38+6,4)*4,01 |  | 35.2078 | [21 empty] | VV | 0
|  | 3.29 KANCELÁŘ PPP : (2,31*2+6,4)*4,01 |  | 44.1902 | [21 empty] | VV | 0
|  | 3.30 MEZIPODESTA : (1,62*2+3,88)*4,04 |  | 28.7648 | [21 empty] | VV | 0
|  | 3.30 SCHODIŠTĚ : 4,57*2*4,01 |  | 36.6514 | [21 empty] | VV | 0
|  | Mezisoučet |  | 797.8288 | [21 empty] | VV | 1
87 | 612433214RT3 | Omítka vnitřní sanační pro vysoké zasolení, dvouvrstvá, tloušťky 35 mm, | m2 | 494.1934 |  | 0 |  | 0 |  | 0 | 21 | 0 | 0.04894 | 24.19 | 0 | 0 | 801-4 | RTS 18/ I | RTS 18/ I | 1.2296 | 607.64 |  |  |  |  | POL1_
|  | s1 : | [23 empty] | VV | 0
|  | 01.01a MEZIPODESTA : (1,69+0,12+0,7+0,15*2+0,1*2+0,35*2+0,24+1,69)*2,0 |  | 11.28 | [21 empty] | VV | 0
|  | 01.01b DCHODIŠTĚ : (4,36+4,2)*2,0 |  | 17.12 | [21 empty] | VV | 0
|  | 01.02 HALA : (2,18+0,15*2+0,5*2+3,87+0,48*2)*2,0-0,9*2,02-1,12*2,02 |  | 12.5396 | [21 empty] | VV | 0
|  | 01.03 CHODBA : (50,99-3,12)*2,0-1,0*2,02*3-2*2,1-1,13*2,02*2-1,1*2,02-1,2*2,1 |  | 76.1728 | [21 empty] | VV | 0
|  | 01.04 ČAJOVÁ KUCHYŇKA : (13,36-1,64)*2,0+1,64*1,5-1,0*2,02 |  | 23.88 | [21 empty] | VV | 0
|  | 01.05 VÝSTAVNÍ SÁL : (26,92-1,7*2)*2,0+1,7*1,5-1,0*2,02-1,2*2,02 |  | 45.146 | [21 empty] | VV | 0
|  | 01.06 SKUPINOVÁ TERAPIE : (5,22*2+5,85-1,7*2)*2,0+1,7*1,5*2-1,2*2,02-2*2,1 |  | 24.256 | [21 empty] | VV | 0
|  | 01.07 PŘEDNÁŠKOVÁ MÍSTNOST : (8,47*2+0,15+6,23-1,7*3)*2,0+1,7*1,5*3-1,13*2,02 |  | 41.8074 | [21 empty] | VV | 0
|  | 01.08 SKLAD KOMPENZ. POMŮCEK : (20,22-1,7)*2,0+1,7*1,5-1,0*2,02 |  | 37.57 | [21 empty] | VV | 0
|  | 01.10 KOTELNA : 13,96*2,0-1,1*2,02 |  | 25.698 | [21 empty] | VV | 0
|  | 01.13 SKLAD : 17,05*2,0-1,12*2,02 |  | 31.8376 | [21 empty] | VV | 0
|  | 01.14 CHODBA : (20,83-3,15)*2,0-0,9*2,02*4-1,15*2,02 |  | 25.765 | [21 empty] | VV | 0
|  | 01.22 ZRAKOVÁ STIMULACE : (13,44-1,26)*2,0+1,26*1,5-0,9*2,02 |  | 24.432 | [21 empty] | VV | 0
|  | 01.23 SNOEZELEN : (16,82-1,26)*2,0+1,26*1,5-0,9*2,02 |  | 31.192 | [21 empty] | VV | 0
|  | 01.24 MÍSTNOST PRO DIAGNOSTIKU : (35,59-1,7*3-1,65)*2,0+1,7*1,5*3+1,66*1,5-1,15*2,02 |  | 65.497 | [21 empty] | VV | 0
|  | Mezisoučet |  | 494.1934 | [21 empty] | VV | 1
88 | 612471411R00 | Tenkovrstvá úprava stěn aktivovaným štukem malta vápenocementová | m2 | 4187.2349 |  | 0 |  | 0 |  | 0 | 21 | 0 | 0.00635 | 26.59 | 0 | 0 | 801-1 | RTS 18/ I | RTS 18/ I | 0.319 | 1335.73 |  |  |  |  | POL1_
|  | na rovném povrchu vnitřních stěn, pilířů, svislých panelových konstrukcí, s nejnutnějším obroušením podkladu (pemzou apod.) a oprášením, | [23 empty] | SPI |  | na rovném povrchu vnitřních stěn, pilířů, svislých panelových konstrukcí, s nejnutnějším obroušením podkladu (pemzou apod.) a oprášením,
|  | s5 : | [23 empty] | VV | 0
|  | 1.01 VSTUPNÍ ZÁDVEŘÍ : 16,99*4,7-1,54*2,1-1,2*4,25 |  | 71.519 | [21 empty] | VV | 0
|  | 1.02 SCHODIŠŤOVÁ HALA : (0,45+0,47*2+0,43+0,15*2+3,76+0,15+0,45)*4,03-1,54*2,1 |  | 22.8804 | [21 empty] | VV | 0
|  | 1.03 CHODBA : (0,15+2,13+17,25+0,5+3+6,75)*4,03-2,6*3,35*2 |  | 102.5934 | [21 empty] | VV | 0
|  | 1.04 PŘEDSÍŇ STD : (2,4+1,75)*4,03-1,75*2,1 |  | 13.0495 | [21 empty] | VV | 0
|  | 1.05 KANCELÁŘ STD : (4,34+2,32)*4,03 |  | 26.8398 | [21 empty] | VV | 0
|  | 1.06 TERAPEUTICKÁ MÍSTNOST : (6,54*2+6,23)*4,03-4,2*2,0 |  | 69.4193 | [21 empty] | VV | 0
|  | 1.07 KANCELÁŘ NRP : (2,43*2+6,06+0,3)*4,03 |  | 45.2166 | [21 empty] | VV | 0
|  | 1.08 KANCELÁŘ NRP : 2,6*4,03 |  | 10.478 | [21 empty] | VV | 0
|  | 1.09 KANCELÁŘ NRP : (2,42+6,06+1,1)*4,03 |  | 38.6074 | [21 empty] | VV | 0
|  | 1.10 KANCELÁŘ NRP : (3,18*2+6,06)*4,03 |  | 50.0526 | [21 empty] | VV | 0
|  | 1.11 KANCELÁŘ NRP : 2,6*4,03 |  | 10.478 | [21 empty] | VV | 0
|  | 1.12 KANCELÁŘ NRP : (3,07+4,46+1,65)*4,03 |  | 36.9954 | [21 empty] | VV | 0
|  | 1.13 ČAJOVÁ KUCHYŇKA : 2,07*4,03-0,9*2,1 |  | 6.4521 | [21 empty] | VV | 0
|  | 1.14 ÚKLIDOVÁ KOMORA : (1,57+1,4)*2,03 |  | 6.0291 | [21 empty] | VV | 0
|  | 1.16 WC MUŽI : (1,9+2,38)*2,03 |  | 8.6884 | [21 empty] | VV | 0
|  | 1.17 WC MUŽI TOALETA : (1,65+0,95+1,49)*2,03 |  | 8.3027 | [21 empty] | VV | 0
|  | 1.18 WC OSOBY ZTP : (1,49+1,65)*2,03 |  | 6.3742 | [21 empty] | VV | 0
|  | 1.19 VÝTAH : 2,05*4,03 |  | 8.2615 | [21 empty] | VV | 0
|  | 1.20 PŘEDSÍŇKA WC ŽENY : 4,55*2,03+1,95*4,03 |  | 17.095 | [21 empty] | VV | 0
|  | 1.21 WC ŽENY TOALETA : (1,58+0,95)*2,03 |  | 5.1359 | [21 empty] | VV | 0
|  | 1.22 WC ŽENY TOALETA : (0,95+1,58)*2,03 |  | 5.1359 | [21 empty] | VV | 0
|  | 1.23 WC ŽENY BIDET : (2,07+1,02)*2,03 |  | 6.2727 | [21 empty] | VV | 0
|  | 1.24 CHODBA : (1,0*2+0,49*3)*4,03 |  | 13.9841 | [21 empty] | VV | 0
|  | 1.25 ČAJOVÁ KUCHYŇKA : 2,11*4,03 |  | 8.5033 | [21 empty] | VV | 0
|  | 1.26 ČEKÁRNA : (3,28+2,15)*4,03 |  | 21.8829 | [21 empty] | VV | 0
|  | 1.27 KANCELÁŘ IC : (2,71+6,06+3,34)*4,03 |  | 48.8033 | [21 empty] | VV | 0
|  | 1.28 KANCELÁŘ IC : (2,65+4,95+3,41)*4,03 |  | 44.3703 | [21 empty] | VV | 0
|  | 1.29 KANCELÁŘ IC : 2,38*4,03 |  | 9.5914 | [21 empty] | VV | 0
|  | 1.30 KANCELÁŘ IC : 2,38*4,03 |  | 9.5914 | [21 empty] | VV | 0
|  | 1.31 KANCELÁŘ IC : (2,38+6,25+1,92)*4,03 |  | 42.5165 | [21 empty] | VV | 0
|  | 1.32 MEZIPODESTA : (1,62*2+3,88)*4,03 |  | 28.6936 | [21 empty] | VV | 0
|  | 1.32 SCHODIŠTĚ : 4,57*2*4,03 |  | 36.8342 | [21 empty] | VV | 0
|  | Mezisoučet |  | 840.6479 | [21 empty] | VV | 1
|  | 2.01 SCHODIŠŤOVÁ HALA : (0,45*2+0,43*2+3,75+0,15*2)*4,04 |  | 23.4724 | [21 empty] | VV | 0
|  | 2.02 CHODBA : (0,15+0,4+0,5+2,5+2,55+17,64+0,5+3+6,75)*4,04-2,6*3,35*2 |  | 119.8996 | [21 empty] | VV | 0
|  | 2.03 KANCELÁŘ PPP : 2,47*4,04 |  | 9.9788 | [21 empty] | VV | 0
|  | 2.04 KANCELÁŘ PPP : 2,35*4,04 |  | 9.494 | [21 empty] | VV | 0
|  | 2.05 KANCELÁŘ PPP : (4,06+6,39+4,14)*4,04 |  | 58.9436 | [21 empty] | VV | 0
|  | 2.06 KANCELÁŘ PPP : (2,51+6,05+0,33)*4,04 |  | 35.9156 | [21 empty] | VV | 0
|  | 2.07 KANCELÁŘ PPP : 2,6*4,04 |  | 10.504 | [21 empty] | VV | 0
|  | 2.08 KANCELÁŘ PPP : (2,42+6,2)*4,04 |  | 34.8248 | [21 empty] | VV | 0
|  | 2.09 KANCELÁŘ PPP : (3,18*2+6,2)*4,04 |  | 50.7424 | [21 empty] | VV | 0
|  | 2.10 KANCELÁŘ PPP : 2,6*4,04 |  | 10.504 | [21 empty] | VV | 0
|  | 2.11 KANCELÁŘ PPP : (3,05+4,6+1,65)*4,04 |  | 37.572 | [21 empty] | VV | 0
|  | 2.12 PŘÍRUČNÍ SKLAD : 2,06*4,04-0,9*2,1 |  | 6.4324 | [21 empty] | VV | 0
|  | 2.13 ÚKLIDOVÁ KOMORA : (1,55+1,4)*2,04 |  | 6.018 | [21 empty] | VV | 0
|  | 2.15 WC MUŽI : (1,9+2,38)*2,04 |  | 8.7312 | [21 empty] | VV | 0
|  | 2.16 WC MUŽI TOALETA : (1,65+0,95+1,49)*2,04 |  | 8.3436 | [21 empty] | VV | 0
|  | 2.17 WC OSOBY ZTP : (1,65+1,49)*2,04 |  | 6.4056 | [21 empty] | VV | 0
|  | 2.18 VÝTAH : 2,05*4,04 |  | 8.282 | [21 empty] | VV | 0
|  | 2.19 CHODBA : (1,55+0,15+0,43)*4,04 |  | 8.6052 | [21 empty] | VV | 0
|  | 2.20 PŘEDSÍŇ WC ŽENY : 3*2,04+1,95*4,04 |  | 13.998 | [21 empty] | VV | 0
|  | 2.21 WC ŽENY TOALETA : (1,58+0,95)*2,04 |  | 5.1612 | [21 empty] | VV | 0
|  | 2.22 WC ŽENY TOALETA : (0,95+1,58)*2,04 |  | 5.1612 | [21 empty] | VV | 0
|  | 2.23 WC ŽENY BIDET : (2,06+1,02)*2,04 |  | 6.2832 | [21 empty] | VV | 0
|  | 2.24 ČAJOVÁ KUCHYŇKA : 2,11*4,04 |  | 8.5244 | [21 empty] | VV | 0
|  | 2.25 KANCELÁŘ PPP : (3,28+2,41)*4,04 |  | 22.9876 | [21 empty] | VV | 0
|  | 2.26 KANCELÁŘ PPP : (2,45+6,06+3,34)*4,04 |  | 47.874 | [21 empty] | VV | 0
|  | 2.27 KANCELÁŘ PPP : (2,66+5,1+3,4)*4,04 |  | 45.0864 | [21 empty] | VV | 0
|  | 2.28 KANCELÁŘ PPP : 2,38*4,04 |  | 9.6152 | [21 empty] | VV | 0
|  | 2.29 KANCELÁŘ PPP : 2,38*4,04 |  | 9.6152 | [21 empty] | VV | 0
|  | 2.30 KANCELÁŘ PPP : 2,55*4,04 |  | 10.302 | [21 empty] | VV | 0
|  | 2.31 KANCELÁŘ PPP : 2,56*4,04 |  | 10.3424 | [21 empty] | VV | 0
|  | 2.32a MEZIPODESTA : (1,62*2+3,88)*4,04 |  | 28.7648 | [21 empty] | VV | 0
|  | 2.32b SCHODIŠTĚ : 4,57*2*4,04 |  | 36.9256 | [21 empty] | VV | 0
|  | 2.33 TECHNICKÁ MÍSTNOST : 1,37*4,04 |  | 5.5348 | [21 empty] | VV | 0
|  | Mezisoučet |  | 720.8452 | [21 empty] | VV | 1
|  | 3.01 SCHODIŠŤOVÁ HALA : (0,45*2+0,43*2+3,75+0,15*2)*4,01 |  | 23.2981 | [21 empty] | VV | 0
|  | 3.02 CHODBA : (0,15+0,4+0,5+3,64+2,55+17,72+0,5+3+6,75)*4,01-2,6*3,35*2 |  | 123.7721 | [21 empty] | VV | 0
|  | 3.03 KANCELÁŘ PPP : 2,5*4,01 |  | 10.025 | [21 empty] | VV | 0
|  | 3.04 KANCELÁŘ PPP : 2,56*4,01 |  | 10.2656 | [21 empty] | VV | 0
|  | 3.05 KANCELÁŘ PPP : 2,56*4,01 |  | 10.2656 | [21 empty] | VV | 0
|  | 3.06 KANCELÁŘ PPP : (4,06+6,39+4,14)*4,01 |  | 58.5059 | [21 empty] | VV | 0
|  | 3.07 KANCELÁŘ PPP : (2,43*2+6,06+0,3)*4,01 |  | 44.9922 | [21 empty] | VV | 0
|  | 3.08 KANCELÁŘ PPP : 2,6*4,01 |  | 10.426 | [21 empty] | VV | 0
|  | 3.09 KANCELÁŘ PPP : (2,69+6,2+2,08)*4,01 |  | 43.9897 | [21 empty] | VV | 0
|  | 3.10 KANCELÁŘ PPP : (2,91*2+6,2)*4,01 |  | 48.2002 | [21 empty] | VV | 0
|  | 3.11 KANCELÁŘ PPP : 2,6*4,01 |  | 10.426 | [21 empty] | VV | 0
|  | 3.12 KANCELÁŘ PPP : (3,05+4,6+1,65)*4,01 |  | 37.293 | [21 empty] | VV | 0
|  | 3.13 PŘÍRUČNÍ SKLAD : 2,07*4,01-0,9*2,1 |  | 6.4107 | [21 empty] | VV | 0
|  | 3.14 ÚKLIDOVÁ KOMORA : (1,57+1,4)*2,01 |  | 5.9697 | [21 empty] | VV | 0
|  | 3.16 WC MUŽI : (1,9+2,38)*2,01 |  | 8.6028 | [21 empty] | VV | 0
|  | 3.17 WC MUŽI TOALETA : (1,65+0,95+1,49)*2,01 |  | 8.2209 | [21 empty] | VV | 0
|  | 3.18 WC OSOBY ZTP : (1,49+1,65)*2,01 |  | 6.3114 | [21 empty] | VV | 0
|  | 3.19 VÝTAH : 2,05*4,01 |  | 8.2205 | [21 empty] | VV | 0
|  | 3.20 CHODBA : (0,43*2+1,55+0,15+1,19)*4,01 |  | 15.0375 | [21 empty] | VV | 0
|  | 3.21 PŘEDSÍŇ WC ŽENY : 3*2,01+1,95*4,01 |  | 13.8495 | [21 empty] | VV | 0
|  | 3.22 WC ŽENY TOALETA : (1,58+0,95)*2,01 |  | 5.0853 | [21 empty] | VV | 0
|  | 3.23 WC ŽENY TOALETA : (0,95+1,58)*2,01 |  | 5.0853 | [21 empty] | VV | 0
|  | 3.24 WC ŽENY BIDET : (2,07+1,05)*2,01 |  | 6.2712 | [21 empty] | VV | 0
|  | 3.25 ČAJOVÁ KUCHYŇKA : 2,11*4,01 |  | 8.4611 | [21 empty] | VV | 0
|  | 3.26 KANCELÁŘ ŘEDITEL PPP : (3,28+5,01+6,06+3,09)*4,01 |  | 69.9344 | [21 empty] | VV | 0
|  | 3.27 KANCELÁŘ EKONOMICKÝ ÚSEK : (2,46+5,1+5,93)*4,01 |  | 54.0949 | [21 empty] | VV | 0
|  | 3.28 KANCELÁŘ SOC. PRACOVNÍK : (2,38+6,4)*4,01 |  | 35.2078 | [21 empty] | VV | 0
|  | 3.29 KANCELÁŘ PPP : (2,31*2+6,4)*4,01 |  | 44.1902 | [21 empty] | VV | 0
|  | 3.30 MEZIPODESTA : (1,62*2+3,88)*4,04 |  | 28.7648 | [21 empty] | VV | 0
|  | 3.30 SCHODIŠTĚ : 4,57*2*4,01 |  | 36.6514 | [21 empty] | VV | 0
|  | Mezisoučet |  | 797.8288 | [21 empty] | VV | 1
|  | s7 : | [23 empty] | VV | 0
|  | 1.03 CHODBA : ((1,5*2+2,6)*4,03-0,9*2,15)*2 |  | 41.266 | [21 empty] | VV | 0
|  | 1.04 PŘEDSÍŇ STD : (2,32+1,75)*4,03-1,0*2,15*2 |  | 12.1021 | [21 empty] | VV | 0
|  | 1.05 KANCELÁŘ STD : (2,32+4,34)*4,03-1,0*2,15 |  | 24.6898 | [21 empty] | VV | 0
|  | 1.06 TERAPEUTICKÁ MÍSTNOST : 6,23*4,03-1,0*2,15 |  | 22.9569 | [21 empty] | VV | 0
|  | 1.07 KANCELÁŘ NRP : 6,06*4,03-0,9*2,15 |  | 22.4868 | [21 empty] | VV | 0
|  | 1.08 KANCELÁŘ NRP : (4,41*2+2,6)*4,03-0,9*2,15 |  | 44.0876 | [21 empty] | VV | 0
|  | 1.09 KANCELÁŘ NRP : 6,06*4,03-0,9*2,15 |  | 22.4868 | [21 empty] | VV | 0
|  | 1.10 KANCELÁŘ NRP : 6,2*4,03-0,9*2,15 |  | 23.051 | [21 empty] | VV | 0
|  | 1.11 KANCELÁŘ NRP : (4,55*2+2,6)*4,03-0,9*2,15 |  | 45.216 | [21 empty] | VV | 0
|  | 1.12 KANCELÁŘ NRP : (6,2+1,9+2,58)*4,03-0,9*2,15 |  | 41.1054 | [21 empty] | VV | 0
|  | 1.13 ČAJOVÁ KUCHYŇKA : (1,75*2+2,06)*4,03 |  | 22.4068 | [21 empty] | VV | 0
|  | 1.24 CHODBA : (1,4*2+4,5+3,05)*4,03-0,9*2,15*5 |  | 32.0355 | [21 empty] | VV | 0
|  | 1.26 ČEKÁRNA : (0,58+3,01)*4,03 |  | 14.4677 | [21 empty] | VV | 0
|  | 1.27 KANCELÁŘ IC : (3,16+0,58+2,9)*4,03-0,9*2,15 |  | 24.8242 | [21 empty] | VV | 0
|  | 1.28 KANCELÁŘ IC : (6,25+1,3+0,75)*4,03-0,9*2,15 |  | 31.514 | [21 empty] | VV | 0
|  | 1.29 KANCELÁŘ IC : (4,7*2+2,38)*4,03-0,9*2,15 |  | 45.5384 | [21 empty] | VV | 0
|  | 1.30 KANCELÁŘ IC : (4,7*2+2,38)*4,03-0,9*2,15 |  | 45.5384 | [21 empty] | VV | 0
|  | 1.31 KANCELÁŘ IC : (4,85+0,41+1,4)*4,03-0,9*2,15 |  | 24.9048 | [21 empty] | VV | 0
|  | Mezisoučet |  | 540.6782 | [21 empty] | VV | 1
|  | 2.02 CHODBA : ((1,5*2+2,6)*4,04-0,9*2,15*3)*2+(6,86+1,5*2)*4,04-0,9*2,15*4 |  | 65.7324 | [21 empty] | VV | 0
|  | 2.03 KANCELÁŘ PPP : (4,74*2+2,47)*4,04-0,9*2,15 |  | 46.343 | [21 empty] | VV | 0
|  | 2.04 KANCELÁŘ PPP : (4,74*2+2,47)*4,04-0,9*2,15 |  | 46.343 | [21 empty] | VV | 0
|  | 2.05 KANCELÁŘ PPP : 6,39*4,04-0,9*2,15 |  | 23.8806 | [21 empty] | VV | 0
|  | 2.06 KANCELÁŘ PPP : 6,06*4,04-0,9*2,15 |  | 22.5474 | [21 empty] | VV | 0
|  | 2.07 KANCELÁŘ PPP : (4,56*2+2,6)*4,04-0,9*2,15 |  | 45.4138 | [21 empty] | VV | 0
|  | 2.08 KANCELÁŘ PPP : 6,2*4,04-0,9*2,15 |  | 23.113 | [21 empty] | VV | 0
|  | 2.09 KANCELÁŘ PPP : 6,2*4,04-0,9*2,15 |  | 23.113 | [21 empty] | VV | 0
|  | 2.10 KANCELÁŘ PPP : (4,71*2+2,6)*4,04-0,9*2,15 |  | 46.6258 | [21 empty] | VV | 0
|  | 2.11 KANCELÁŘ PPP : (6,2+1,9+2,58)*4,04-0,9*2,15 |  | 41.2122 | [21 empty] | VV | 0
|  | 2.12 PŘÍRUČNÍ SKLAD : (1,75*2+2,06)*4,04 |  | 22.4624 | [21 empty] | VV | 0
|  | 2.19 CHODBA : (1,7+1,75+1,5*2+6,9)*4,04-0,9*2,15*6 |  | 42.324 | [21 empty] | VV | 0
|  | 2.25 KANCELÁŘ PPP : (2,41+4,16)*4,04-0,9*2,15 |  | 24.6078 | [21 empty] | VV | 0
|  | 2.26 KANCELÁŘ PPP : (4,31+0,85+1,75)*4,04-0,9*2,15 |  | 25.9814 | [21 empty] | VV | 0
|  | 2.27 KANCELÁŘ PPP : (6,4+1,3+0,75)*4,04-0,9*2,15 |  | 32.203 | [21 empty] | VV | 0
|  | 2.28 KANCELÁŘ PPP : (4,75*2+2,38)*4,04-0,9*2,15 |  | 46.0602 | [21 empty] | VV | 0
|  | 2.29 KANCELÁŘ PPP : (4,75*2+2,38)*4,04-0,9*2,15 |  | 46.0602 | [21 empty] | VV | 0
|  | 2.30 KANCELÁŘ PPP : (4,75*2+2,38)*4,04-0,9*2,15 |  | 46.0602 | [21 empty] | VV | 0
|  | 2.31 KANCELÁŘ PPP : (4,75*2+2,55)*4,04-0,9*2,15 |  | 46.747 | [21 empty] | VV | 0
|  | 2.33 TECHNICKÁ MÍSTNOST : (1,37+1,5*2)*4,04-0,9*2,15 |  | 15.7198 | [21 empty] | VV | 0
|  | Mezisoučet |  | 732.5502 | [21 empty] | VV | 1
|  | 3.02 CHODBA : ((1,5*2+2,6)*4,01-0,9*2,15*3)*2+(7,91+1,51*2)*4,01-0,9*2,15*5 |  | 67.4563 | [21 empty] | VV | 0
|  | 3.03 KANCELÁŘ PPP : (4,73*2+2,5)*4,01-0,9*2,15 |  | 46.0246 | [21 empty] | VV | 0
|  | 3.04 KANCELÁŘ PPP : (4,73*2+2,56)*4,01-0,9*2,15 |  | 46.2652 | [21 empty] | VV | 0
|  | 3.05 KANCELÁŘ PPP : (4,73*2+2,56)*4,01-0,9*2,15 |  | 46.2652 | [21 empty] | VV | 0
|  | 3.06 KANCELÁŘ PPP : 6,39*4,01-0,9*2,15 |  | 23.6889 | [21 empty] | VV | 0
|  | 3.07 KANCELÁŘ PPP : 6,2*4,04-0,9*2,15 |  | 23.113 | [21 empty] | VV | 0
|  | 3.08 KANCELÁŘ PPP : (4,55*2+2,6)*4,01-0,9*2,15 |  | 44.982 | [21 empty] | VV | 0
|  | 3.09 KANCELÁŘ PPP : 6,2*4,01-0,9*2,15 |  | 22.927 | [21 empty] | VV | 0
|  | 3.10 KANCELÁŘ PPP : 6,2*4,01-0,9*2,15 |  | 22.927 | [21 empty] | VV | 0
|  | 3.11 KANCELÁŘ PPP : (4,71*2+2,6)*4,01-0,9*2,15 |  | 46.2652 | [21 empty] | VV | 0
|  | 3.12 KANCELÁŘ PPP : (6,36+1,9+2,58)*4,01-0,9*2,15 |  | 41.5334 | [21 empty] | VV | 0
|  | 3.13 PŘÍRUČNÍ SKLAD : (1,75*2+2,06)*4,01 |  | 22.2956 | [21 empty] | VV | 0
|  | 3.20 CHODBA : (1,81+1,75)*4,01-0,9*2,15 |  | 12.3406 | [21 empty] | VV | 0
|  | 3.26 KANCELÁŘ ŘEDITEL PPP : (1,97+1,9)*4,01-0,9*2,15 |  | 13.5837 | [21 empty] | VV | 0
|  | 3.27 KANCELÁŘ EKONOMICKÝ ÚSEK : 6,4*4,01 |  | 25.664 | [21 empty] | VV | 0
|  | 3.28 KANCELÁŘ SOC. PRACOVNÍK : 6,4*4,01 |  | 25.664 | [21 empty] | VV | 0
|  | 3.29 KANCELÁŘ PPP : 6,39*4,01-0,9*2,15 |  | 23.6889 | [21 empty] | VV | 0
|  | Mezisoučet |  | 554.6846 | [21 empty] | VV | 1
89 | 612481211RT2 | Vyztužení povrchu vnitřních stěn sklotextilní síťovinou s dodávkou síťoviny a stěrkového tmelu | m2 | 1993.5905 |  | 0 |  | 0 |  | 0 | 21 | 0 | 0.00367 | 7.32 | 0 | 0 | 801-1 | RTS 18/ I | RTS 18/ I | 0.362 | 721.68 |  |  |  |  | POL1_
|  | s7 : | [23 empty] | VV | 0
|  | 1.03 CHODBA : ((1,5*2+2,6)*4,03-0,9*2,15)*2 |  | 41.266 | [21 empty] | VV | 0
|  | 1.04 PŘEDSÍŇ STD : (2,32+1,75)*4,03-1,0*2,15*2 |  | 12.1021 | [21 empty] | VV | 0
|  | 1.05 KANCELÁŘ STD : (2,32+4,34)*4,03-1,0*2,15 |  | 24.6898 | [21 empty] | VV | 0
|  | 1.06 TERAPEUTICKÁ MÍSTNOST : 6,23*4,03-1,0*2,15 |  | 22.9569 | [21 empty] | VV | 0
|  | 1.07 KANCELÁŘ NRP : 6,06*4,03-0,9*2,15 |  | 22.4868 | [21 empty] | VV | 0
|  | 1.08 KANCELÁŘ NRP : (4,41*2+2,6)*4,03-0,9*2,15 |  | 44.0876 | [21 empty] | VV | 0
|  | 1.09 KANCELÁŘ NRP : 6,06*4,03-0,9*2,15 |  | 22.4868 | [21 empty] | VV | 0
|  | 1.10 KANCELÁŘ NRP : 6,2*4,03-0,9*2,15 |  | 23.051 | [21 empty] | VV | 0
|  | 1.11 KANCELÁŘ NRP : (4,55*2+2,6)*4,03-0,9*2,15 |  | 45.216 | [21 empty] | VV | 0
|  | 1.12 KANCELÁŘ NRP : (6,2+1,9+2,58)*4,03-0,9*2,15 |  | 41.1054 | [21 empty] | VV | 0
|  | 1.13 ČAJOVÁ KUCHYŇKA : (1,75*2+2,06)*4,03 |  | 22.4068 | [21 empty] | VV | 0
|  | 1.24 CHODBA : (1,4*2+4,5+3,05)*4,03-0,9*2,15*5 |  | 32.0355 | [21 empty] | VV | 0
|  | 1.26 ČEKÁRNA : (0,58+3,01)*4,03 |  | 14.4677 | [21 empty] | VV | 0
|  | 1.27 KANCELÁŘ IC : (3,16+0,58+2,9)*4,03-0,9*2,15 |  | 24.8242 | [21 empty] | VV | 0
|  | 1.28 KANCELÁŘ IC : (6,25+1,3+0,75)*4,03-0,9*2,15 |  | 31.514 | [21 empty] | VV | 0
|  | 1.29 KANCELÁŘ IC : (4,7*2+2,38)*4,03-0,9*2,15 |  | 45.5384 | [21 empty] | VV | 0
|  | 1.30 KANCELÁŘ IC : (4,7*2+2,38)*4,03-0,9*2,15 |  | 45.5384 | [21 empty] | VV | 0
|  | 1.31 KANCELÁŘ IC : (4,85+0,41+1,4)*4,03-0,9*2,15 |  | 24.9048 | [21 empty] | VV | 0
|  | Mezisoučet |  | 540.6782 | [21 empty] | VV | 1
|  | 2.02 CHODBA : ((1,5*2+2,6)*4,04-0,9*2,15*3)*2+(6,86+1,5*2)*4,04-0,9*2,15*4 |  | 65.7324 | [21 empty] | VV | 0
|  | 2.03 KANCELÁŘ PPP : (4,74*2+2,47)*4,04-0,9*2,15 |  | 46.343 | [21 empty] | VV | 0
|  | 2.04 KANCELÁŘ PPP : (4,74*2+2,47)*4,04-0,9*2,15 |  | 46.343 | [21 empty] | VV | 0
|  | 2.05 KANCELÁŘ PPP : 6,39*4,04-0,9*2,15 |  | 23.8806 | [21 empty] | VV | 0
|  | 2.06 KANCELÁŘ PPP : 6,06*4,04-0,9*2,15 |  | 22.5474 | [21 empty] | VV | 0
|  | 2.07 KANCELÁŘ PPP : (4,56*2+2,6)*4,04-0,9*2,15 |  | 45.4138 | [21 empty] | VV | 0
|  | 2.08 KANCELÁŘ PPP : 6,2*4,04-0,9*2,15 |  | 23.113 | [21 empty] | VV | 0
|  | 2.09 KANCELÁŘ PPP : 6,2*4,04-0,9*2,15 |  | 23.113 | [21 empty] | VV | 0
|  | 2.10 KANCELÁŘ PPP : (4,71*2+2,6)*4,04-0,9*2,15 |  | 46.6258 | [21 empty] | VV | 0
|  | 2.11 KANCELÁŘ PPP : (6,2+1,9+2,58)*4,04-0,9*2,15 |  | 41.2122 | [21 empty] | VV | 0
|  | 2.12 PŘÍRUČNÍ SKLAD : (1,75*2+2,06)*4,04 |  | 22.4624 | [21 empty] | VV | 0
|  | 2.19 CHODBA : (1,7+1,75+1,5*2+6,9)*4,04-0,9*2,15*6 |  | 42.324 | [21 empty] | VV | 0
|  | 2.25 KANCELÁŘ PPP : (2,41+4,16)*4,04-0,9*2,15 |  | 24.6078 | [21 empty] | VV | 0
|  | 2.26 KANCELÁŘ PPP : (4,31+0,85+1,75)*4,04-0,9*2,15 |  | 25.9814 | [21 empty] | VV | 0
|  | 2.27 KANCELÁŘ PPP : (6,4+1,3+0,75)*4,04-0,9*2,15 |  | 32.203 | [21 empty] | VV | 0
|  | 2.28 KANCELÁŘ PPP : (4,75*2+2,38)*4,04-0,9*2,15 |  | 46.0602 | [21 empty] | VV | 0
|  | 2.29 KANCELÁŘ PPP : (4,75*2+2,38)*4,04-0,9*2,15 |  | 46.0602 | [21 empty] | VV | 0
|  | 2.30 KANCELÁŘ PPP : (4,75*2+2,38)*4,04-0,9*2,15 |  | 46.0602 | [21 empty] | VV | 0
|  | 2.31 KANCELÁŘ PPP : (4,75*2+2,55)*4,04-0,9*2,15 |  | 46.747 | [21 empty] | VV | 0
|  | 2.33 TECHNICKÁ MÍSTNOST : (1,37+1,5*2)*4,04-0,9*2,15 |  | 15.7198 | [21 empty] | VV | 0
|  | Mezisoučet |  | 732.5502 | [21 empty] | VV | 1
|  | 3.02 CHODBA : ((1,5*2+2,6)*4,01-0,9*2,15*3)*2+(7,91+1,51*2)*4,01-0,9*2,15*5 |  | 67.4563 | [21 empty] | VV | 0
|  | 3.03 KANCELÁŘ PPP : (4,73*2+2,5)*4,01-0,9*2,15 |  | 46.0246 | [21 empty] | VV | 0
|  | 3.04 KANCELÁŘ PPP : (4,73*2+2,56)*4,01-0,9*2,15 |  | 46.2652 | [21 empty] | VV | 0
|  | 3.05 KANCELÁŘ PPP : (4,73*2+2,56)*4,01-0,9*2,15 |  | 46.2652 | [21 empty] | VV | 0
|  | 3.06 KANCELÁŘ PPP : 6,39*4,01-0,9*2,15 |  | 23.6889 | [21 empty] | VV | 0
|  | 3.07 KANCELÁŘ PPP : 6,2*4,04-0,9*2,15 |  | 23.113 | [21 empty] | VV | 0
|  | 3.08 KANCELÁŘ PPP : (4,55*2+2,6)*4,01-0,9*2,15 |  | 44.982 | [21 empty] | VV | 0
|  | 3.09 KANCELÁŘ PPP : 6,2*4,01-0,9*2,15 |  | 22.927 | [21 empty] | VV | 0
|  | 3.10 KANCELÁŘ PPP : 6,2*4,01-0,9*2,15 |  | 22.927 | [21 empty] | VV | 0
|  | 3.11 KANCELÁŘ PPP : (4,71*2+2,6)*4,01-0,9*2,15 |  | 46.2652 | [21 empty] | VV | 0
|  | 3.12 KANCELÁŘ PPP : (6,36+1,9+2,58)*4,01-0,9*2,15 |  | 41.5334 | [21 empty] | VV | 0
|  | 3.13 PŘÍRUČNÍ SKLAD : (1,75*2+2,06)*4,01 |  | 22.2956 | [21 empty] | VV | 0
|  | 3.20 CHODBA : (1,81+1,75)*4,01-0,9*2,15 |  | 12.3406 | [21 empty] | VV | 0
|  | 3.26 KANCELÁŘ ŘEDITEL PPP : (1,97+1,9)*4,01-0,9*2,15 |  | 13.5837 | [21 empty] | VV | 0
|  | 3.27 KANCELÁŘ EKONOMICKÝ ÚSEK : 6,4*4,01 |  | 25.664 | [21 empty] | VV | 0
|  | 3.28 KANCELÁŘ SOC. PRACOVNÍK : 6,4*4,01 |  | 25.664 | [21 empty] | VV | 0
|  | 3.29 KANCELÁŘ PPP : 6,39*4,01-0,9*2,15 |  | 23.6889 | [21 empty] | VV | 0
|  | Mezisoučet |  | 554.6846 | [21 empty] | VV | 1
|  | s8 : | [23 empty] | VV | 0
|  | 1.13 ČAJOVÁ KUCHYŇKA : (2,1+0,6*2)*0,6 |  | 1.98 | [21 empty] | VV | 0
|  | Mezisoučet |  | 1.98 | [21 empty] | VV | 1
|  | s9 : | [23 empty] | VV | 0
|  | 4.03 : (5,54+5,59+7,9)*2,68-1,0*2,02+(5,66+5,72+8,15)*2,75-1,0*2,02 |  | 100.6679 | [21 empty] | VV | 0
|  | 4.04 : (6,75+5,47)*2,68-1,0*2,02+(6,88+5,6)*2,75-1,0*2,02 |  | 63.0296 | [21 empty] | VV | 0
|  | Mezisoučet |  | 163.6975 | [21 empty] | VV | 1
90 | 610401141R00 | nátěr pro zpevnění vápenného podkladu, 1 vrstva nátěru | m2 | 183.9 |  | 0 |  | 0 |  | 0 | 21 | 0 | 0.00053 | 0.1 | 0 | 0 |  | Vlastní | RTS 18/ I | 0.07 | 12.87 |  |  |  |  | POL1_
|  | p1 - přeštukování stávajících omítkových vrstev : | [23 empty] | VV | 0
|  | 1pp : | [23 empty] | VV | 0
|  | 01.01a : 6,5 |  | 6.5 | [21 empty] | VV | 0
|  | 01.01b : 12,5 |  | 12.5 | [21 empty] | VV | 0
|  | 01.02 : 17,1 |  | 17.1 | [21 empty] | VV | 0
|  | 01.08 : 23,1 |  | 23.1 | [21 empty] | VV | 0
|  | 01.10 : 11,8 |  | 11.8 | [21 empty] | VV | 0
|  | Mezisoučet |  | 71 | [21 empty] | VV | 1
|  | 1np : | [23 empty] | VV | 0
|  | 1.01a : 2,9 |  | 2.9 | [21 empty] | VV | 0
|  | 1.01b : 9 |  | 9 | [21 empty] | VV | 0
|  | 1.01c : 2,8 |  | 2.8 | [21 empty] | VV | 0
|  | 1.02 : 21,4 |  | 21.4 | [21 empty] | VV | 0
|  | 1.32 : 6,7 |  | 6.7 | [21 empty] | VV | 0
|  | 1.32 : 14,9 |  | 14.9 | [21 empty] | VV | 0
|  | Mezisoučet |  | 57.7 | [21 empty] | VV | 1
|  | 2np : | [23 empty] | VV | 0
|  | 2.01 : 16,8 |  | 16.8 | [21 empty] | VV | 0
|  | 2.32a : 6,7 |  | 6.7 | [21 empty] | VV | 0
|  | 2.32b : 14,9 |  | 14.9 | [21 empty] | VV | 0
|  | Mezisoučet |  | 38.4 | [21 empty] | VV | 1
|  | 3np : | [23 empty] | VV | 0
|  | 3.01 : 16,8 |  | 16.8 | [21 empty] | VV | 0
|  | Mezisoučet |  | 16.8 | [21 empty] | VV | 1
Díl: | 62 | Úpravy povrchů vnější |  |  |  | 0 |  | 0 |  | 0 |  | 0 |  | 49.57 |  | 0 |  |  |  |  | 1804.97 |  |  |  |  | DIL
91 | 602015183RT7 | Omítky stěn z hotových směsí omítka vrchní tenkovrstvá, silikátová, zatřená, tloušťka vrstvy 2 mm, | m2 | 119.2 |  | 0 |  | 0 |  | 0 | 21 | 0 | 0.00347 | 0.41 | 0 | 0 | 801-1 | RTS 18/ I | RTS 18/ I | 0.22401 | 26.7 |  |  |  |  | POL1_
|  | po jednotlivých vrstvách | [23 empty] | SPI
|  | O/3 : 1,0+0,5+23+1,5+16,5*2 |  | 59 | [21 empty] | VV | 0
|  | O/3 podhled římsy : 1,0+1,5+1,5 |  | 4 | [21 empty] | VV | 0
|  | O/4 : 8,5*2+3,0+6,5*2+20,5+2,7 |  | 56.2 | [21 empty] | VV | 0
92 | 602015191R00 | Omítky stěn z hotových směsí Doplňkové práce pro omítky stěn z hotových směsí podkladní nátěr pod tenkovrstvé omítky | m2 | 119.2 |  | 0 |  | 0 |  | 0 | 21 | 0 | 0.00019 | 0.02 | 0 | 0 | 801-1 | RTS 18/ I | RTS 18/ I | 0.052 | 6.2 |  |  |  |  | POL1_
|  | po jednotlivých vrstvách | [23 empty] | SPI
|  | O/3 : 1,0+0,5+23+1,5+16,5*2 |  | 59 | [21 empty] | VV | 0
|  | O/3 podhled římsy : 1,0+1,5+1,5 |  | 4 | [21 empty] | VV | 0
|  | O/4 : 8,5*2+3,0+6,5*2+20,5+2,7 |  | 56.2 | [21 empty] | VV | 0
93 | 622311511R00 | Zateplení suterénu extrudovaným polysterenem, tloušťky 80 mm | m2 | 7.1 |  | 0 |  | 0 |  | 0 | 21 | 0 | 0.00736 | 0.05 | 0 | 0 | 801-1 | RTS 18/ I | RTS 18/ I | 0.493 | 3.5 |  |  |  |  | POL1_
|  | nanesení lepicího tmelu na izolační desky, nalepení desek a zajištění talířovými hmoždinkami (6 ks/m2). Bez povrchové úpravy desek. | [23 empty] | SPI |  | nanesení lepicího tmelu na izolační desky, nalepení desek a zajištění talířovými hmoždinkami (6 ks/m2). Bez povrchové úpravy desek.
|  | N/2 : 5,0+3,5-1,4 |  | 7.1 | [21 empty] | VV | 0
94 | 622319525RT1 | Zateplení soklu extrudovaným polystyrénem, tloušťky 160 mm, kontaktní nátěr a akrylátová omítka | m2 | 5.2 |  | 0 |  | 0 |  | 0 | 21 | 0 | 0.01692 | 0.09 | 0 | 0 | 801-1 | RTS 18/ I | RTS 18/ I | 1.2558 | 6.53 |  |  |  |  | POL1_
|  | nanesení lepicího tmelu na izolační desky, nalepení desek, zajištění talířovými hmoždinkami (6 ks/m2), přebroušení desek, natažení stěrky, vtlačení výztužné tkaniny, přehlazení stěrky. Další vrstvy podle popisu položky. Včetně rohových lišt na hranách budov. | [23 empty] | SPI |  | nanesení lepicího tmelu na izolační desky, nalepení desek, zajištění talířovými hmoždinkami (6 ks/m2), přebroušení desek, natažení stěrky, vtlačení výztužné tkaniny, přehlazení stěrky. Další vrstvy podle popisu položky. Včetně rohových lišt na hranách budov.
|  | X - vnější tepelně izolační kompozitní systém v ploše fasád přiléhajících ke střechám do úrovně 300mm nad úroveň střešního pláště s izolantem XPS 160mm | [23 empty] | POP |  | X - vnější tepelně izolační kompozitní systém v ploše fasád přiléhajících ke střechám do úrovně 300mm nad úroveň střešního pláště s izolantem XPS 160mm
|  | vnější silikátová tenkovrstvá probarvená omítka obsahující draselné vodní sklo a vápencové plnivo, omítka pastovité konzistence, škrábaná struktura, zrnitost 2 mm | [23 empty] | POP |  | vnější silikátová tenkovrstvá probarvená omítka obsahující draselné vodní sklo a vápencové plnivo, omítka pastovité konzistence, škrábaná struktura, zrnitost 2 mm
|  | X : 4,0+1,2 |  | 5.2 | [21 empty] | VV | 0
95 | 622325835RT5 | Zateplení fasády , minerálními deskami s podélným vláknem, tloušťky 160 mm, kontaktní nátěr a silikátová omítka, rýhovaná, zrnitost 2 mm | m2 | 299.6 |  | 0 |  | 0 |  | 0 | 21 | 0 | 0.04208 | 12.61 | 0 | 0 | 801-1 | RTS 18/ I | RTS 18/ I | 1.4158 | 424.17 |  |  |  |  | POL1_
|  | nanesení lepicího tmelu na izolační desky, nalepení desek, zajištění talířovými hmoždinkami (6 ks/m2), přebroušení desek EPS, kašírování u minerálních desek, natažení stěrky, vtlačení výztužné tkaniny, přehlazení stěrky. Další vrstvy podle popisu položky. | [23 empty] | SPI |  | nanesení lepicího tmelu na izolační desky, nalepení desek, zajištění talířovými hmoždinkami (6 ks/m2), přebroušení desek EPS, kašírování u minerálních desek, natažení stěrky, vtlačení výztužné tkaniny, přehlazení stěrky. Další vrstvy podle popisu položky.
|  | Včetně rohových lišt na hranách budov. | [23 empty] | SPI
|  | M/1 : 34,5+37+76+46-0,6 |  | 192.9 | [21 empty] | VV | 0
|  | M/2 : 12,5+38,5+59-3,3 |  | 106.7 | [21 empty] | VV | 0
96 | 622325850RT5 | Povrchová úprava ostění zateplovacího systému z minerální vlny, kontaktní nátěr a silikátová omítka | m2 | 24.904 |  | 0 |  | 0 |  | 0 | 21 | 0 | 0.01192 | 0.3 | 0 | 0 | 801-1 | RTS 18/ I | RTS 18/ I | 2.28 | 56.78 |  |  |  |  | POL1_
|  | okenní a rohové lišty, výztužná stěrka. Povrchová úprava dle popisu položky. | [23 empty] | SPI
|  | Položka obsahuje: okenní a rohové lišty, výztužnou stěrku, kontaktní nátěr a povrchovou úpravu omítkou. | [23 empty] | POP |  | Položka obsahuje: okenní a rohové lišty, výztužnou stěrku, kontaktní nátěr a povrchovou úpravu omítkou.
|  | 8t : (1,25+2,4*2)*0,16*6 |  | 5.808 | [21 empty] | VV | 0
|  | 9t : (1,0+2,4*2)*0,16*2 |  | 1.856 | [21 empty] | VV | 0
|  | 10t : (0,45+1,0*2)*0,16*15 |  | 5.88 | [21 empty] | VV | 0
|  | 11t : (1,2+2,6*2)*0,16*3 |  | 3.072 | [21 empty] | VV | 0
|  | 12t : (0,9+2,4*2)*0,16*6 |  | 5.472 | [21 empty] | VV | 0
|  | 13t : (1,0+1,7*2)*0,16*4 |  | 2.816 | [21 empty] | VV | 0
97 | 622391112R00 | Příplatky, slevy příplatek za zvýšení počtu hmoždinek nad 6 ks - celkem 8 ks/m2, s dodávkou hmoždinek | m2 | 34.5 |  | 0 |  | 0 |  | 0 | 21 | 0 | 0 | 0 | 0 | 0 | 801-1 | RTS 18/ I | RTS 18/ I | 0.06 | 2.07 |  |  |  |  | POL1_
|  | B1 : 34,5 |  | 34.5 | [21 empty] | VV | 0
98 | 622391113R00 | Příplatky, slevy příplatek za zvýšení počtu hmoždinek nad 6 ks - celkem 10 ks/m2, s dodávkou hmoždinek | m2 | 236 |  | 0 |  | 0 |  | 0 | 21 | 0 | 0 | 0 | 0 | 0 | 801-1 | RTS 18/ I | RTS 18/ I | 0.12 | 28.32 |  |  |  |  | POL1_
|  | A1 : 12,5+38,5+4+76+59+46 |  | 236 | [21 empty] | VV | 0
99 | 622325015R00 | Profily zakládací hliníkové, pro izolaci tl. 160 mm | m | 25.65 |  | 0 |  | 0 |  | 0 | 21 | 0 | 0.00034 | 0.01 | 0 | 0 | 801-1 | RTS 18/ I | RTS 18/ I | 0.2136 | 5.48 |  |  |  |  | POL1_
|  | M/1, M/2 : 3,15+0,45+3,3+2,95+4,8+3,6+7,4 |  | 25.65 | [21 empty] | VV | 0
100 | 622422122R00 | Oprava vnějších omítek vápenných stupeň členitosti 1 a 2 v množství opravované plochy do 10 % , štukových | m2 | 562.2 |  | 0 |  | 0 |  | 0 | 21 | 0 | 0.01044 | 5.87 | 0 | 0 | 801-4 | RTS 18/ I | RTS 18/ I | 0.4303 | 241.91 |  |  |  |  | POL1_
|  | a vápenocementových, bez otlučení vadných míst, | [23 empty] | SPI
|  | Včetně barvení vždy celé plochy (100%), s výjimkou položek oprav omítek drásaných. | [23 empty] | POP
|  | O/1 : 76,0+170,5+135,0+33,75+117,5+29,45 |  | 562.2 | [21 empty] | VV | 0
101 | 622422311R00 | Oprava vnějších omítek vápenných stupeň členitosti 1 a 2 v množství opravované plochy přes 20 do 30 % , hladkých | m2 | 367.8 |  | 0 |  | 0 |  | 0 | 21 | 0 | 0.02525 | 9.29 | 0 | 0 | 801-4 | RTS 18/ I | RTS 18/ I | 0.3166 | 116.45 |  |  |  |  | POL1_
|  | a vápenocementových, bez otlučení vadných míst, | [23 empty] | SPI
|  | Včetně barvení vždy celé plochy (100%), s výjimkou položek oprav omítek drásaných. | [23 empty] | POP
|  | O/3 : 1,0+0,5+23+1,5+16,5*2 |  | 59 | [21 empty] | VV | 0
|  | O/3 podhled římsy : 1,0+1,5+1,5 |  | 4 | [21 empty] | VV | 0
|  | M/1 : 34,5+37+76+46-0,6 |  | 192.9 | [21 empty] | VV | 0
|  | M/2 : 12,5+38,5+59-3,3 |  | 106.7 | [21 empty] | VV | 0
|  | X : 4,0+1,2 |  | 5.2 | [21 empty] | VV | 0
102 | 622424122R00 | Oprava vnějších omítek vápenných štukových stupně členitosti 4 v množství opravované plochy do 10 % | m2 | 296 |  | 0 |  | 0 |  | 0 | 21 | 0 | 0.01221 | 3.61 | 0 | 0 | 801-4 | RTS 18/ I | RTS 18/ I | 0.77964 | 230.77 |  |  |  |  | POL1_
|  | a vápenocementových, bez otlučení vadných míst, | [23 empty] | SPI
|  | Včetně barvení vždy celé plochy (100%), s výjimkou položek oprav omítek drásaných. | [23 empty] | POP
|  | O/2 : 2,5+17,5+94,5+162+19,5 |  | 296 | [21 empty] | VV | 0
103 | 622421131R00 | Omítky vnější stěn vápenné nebo vápenocementové hladké, složitost 1÷ 2 | m2 | 56.2 |  | 0 |  | 0 |  | 0 | 21 | 0 | 0.04817 | 2.71 | 0 | 0 | 801-1 | RTS 18/ I | RTS 18/ I | 0.743 | 41.76 |  |  |  |  | POL1_
|  | O/4 : 8,5*2+3,0+6,5*2+20,5+2,7 |  | 56.2 | [21 empty] | VV | 0
104 | 622471317RS7 | Nátěry a nástřiky vnějších stěn a pilířů základním a krycím nátěrem (nebo přestřikem povrchu) hmota silikátová, složitost 1 ÷ 2, | m2 | 562.2 |  | 0 |  | 0 |  | 0 | 21 | 0 | 0.00063 | 0.35 | 0 | 0 | 801-1 | RTS 18/ I | RTS 18/ I | 0.23 | 129.31 |  |  |  |  | POL1_
|  | Penetrace + 2 x krycí nátěr. | [23 empty] | SPI
|  | Penetrace + 2 x krycí nátěr. | [23 empty] | POP
|  | O/1 : 76,0+170,5+135,0+33,75+117,5+29,45 |  | 562.2 | [21 empty] | VV | 0
105 | 622471318RS8 | Nátěry a nástřiky vnějších stěn a pilířů základním a krycím nátěrem (nebo přestřikem povrchu) hmota silikátová, složitost 3 ÷ 4, | m2 | 296 |  | 0 |  | 0 |  | 0 | 21 | 0 | 0.00072 | 0.21 | 0 | 0 | 801-1 | RTS 18/ I | RTS 18/ I | 0.265 | 78.44 |  |  |  |  | POL1_
|  | Penetrace + 2 x krycí nátěr. | [23 empty] | SPI
|  | Penetrace + 2 x krycí nátěr. | [23 empty] | POP
|  | O/2 : 2,5+17,5+94,5+162+19,5 |  | 296 | [21 empty] | VV | 0
106 | 622904112R00 | Očištění fasád tlakovou vodou, složitost fasády 1 - 2 | m2 | 1462 |  | 0 |  | 0 |  | 0 | 21 | 0 | 2e-05 | 0.03 | 0 | 0 | 801-1 | RTS 18/ I | RTS 18/ I | 0.11 | 160.82 |  |  |  |  | POL1_
|  | C : 8,0+1,6+12,0+2,4+23+4,6+8,0+3,2 |  | 62.8 | [21 empty] | VV | 0
|  | 0,7+31,0+6,2+53+10,6 |  | 101.5 | [21 empty] | VV | 0
|  | M/1 : 34,5+37+76+46-0,6 |  | 192.9 | [21 empty] | VV | 0
|  | M/2 : 12,5+38,5+59-3,3 |  | 106.7 | [21 empty] | VV | 0
|  | M/3 : 8,5+7,0 |  | 15.5 | [21 empty] | VV | 0
|  | O/1 : 76,0+170,5+135,0+33,75+117,5+29,45 |  | 562.2 | [21 empty] | VV | 0
|  | O/2 : 2,5+17,5+94,5+162+19,5 |  | 296 | [21 empty] | VV | 0
|  | O/3 : 1,0+0,5+23+1,5+16,5*2 |  | 59 | [21 empty] | VV | 0
|  | O/3 podhled římsy : 1,0+1,5+1,5 |  | 4 | [21 empty] | VV | 0
|  | O/4 : 8,5*2+3,0+6,5*2+20,5+2,7 |  | 56.2 | [21 empty] | VV | 0
|  | X : 4,0+1,2 |  | 5.2 | [21 empty] | VV | 0
107 | 622904121R00 | Očištění fasád ruční čištění ocelovým kartáčem, | m2 | 322.8 |  | 0 |  | 0 |  | 0 | 21 | 0 | 0 | 0 | 0 | 0 | 801-1 | RTS 18/ I | RTS 18/ I | 0.43 | 138.8 |  |  |  |  | POL1_
|  | C : 8,0+1,6+12,0+2,4+23+4,6+8,0+3,2 |  | 62.8 | [21 empty] | VV | 0
|  | 0,7+31,0+6,2+53+10,6 |  | 101.5 | [21 empty] | VV | 0
|  | N/1 : 10,5+2,5+18,5+5,5+55,5+40,0-7,3 |  | 125.2 | [21 empty] | VV | 0
|  | N/2 : 5,0+3,5-1,4 |  | 7.1 | [21 empty] | VV | 0
|  | R : 8,5+6+3,5+4,5+3,7 |  | 26.2 | [21 empty] | VV | 0
108 | 627451641R00 | Oprava spárování zdiva stěn a dlažeb stěn v množství opravované plochy přes 30 do 40 % , cementovou maltou | m2 | 164.3 |  | 0 |  | 0 |  | 0 | 21 | 0 | 0.00763 | 1.25 | 0 | 0 | 801-4 | RTS 18/ I | RTS 18/ I | 0.319 | 52.41 |  |  |  |  | POL1_
|  | spárovací hmotou včetně vysekání a vyčištění spár, bez pomocného lešení, | [23 empty] | SPI
|  | C : 8,0+1,6+12,0+2,4+23+4,6+8,0+3,2 |  | 62.8 | [21 empty] | VV | 0
|  | 0,7+31,0+6,2+53+10,6 |  | 101.5 | [21 empty] | VV | 0
109 | 627455141R00 | Spárování starého zdiva z cihelného zdiva, hloubky do 50 mm, cementovou maltou | m2 | 26.2 |  | 0 |  | 0 |  | 0 | 21 | 0 | 0.01679 | 0.44 | 0 | 0 | 821-1 | RTS 18/ I | RTS 18/ I | 2.082 | 54.55 |  |  |  |  | POL1_
|  | jakoukoliv cementovou maltou se zatřením spár, s vypláchnutím spár vodou a očištěním povrchu zdiva po vyspárování, s odklizením zbylého materiálu do 20 m, z lomového kamene, kvádrového, cihelného, | [23 empty] | SPI |  | jakoukoliv cementovou maltou se zatřením spár, s vypláchnutím spár vodou a očištěním povrchu zdiva po vyspárování, s odklizením zbylého materiálu do 20 m, z lomového kamene, kvádrového, cihelného,
|  | Se zatřením spár, s vypláchnutím spár vodou a očištěním povrchu zdiva po vyspárování, s odklizením zbylého materiálu do 20 m. | [23 empty] | POP |  | Se zatřením spár, s vypláchnutím spár vodou a očištěním povrchu zdiva po vyspárování, s odklizením zbylého materiálu do 20 m.
|  | R : 8,5+6+3,5+4,5+3,7 |  | 26.2 | [21 empty] | VV | 0
110 | 622381001R00 | Dodávka a montáž Provětrávaná fasáda z cementovláknitých desek v šedém odstínu, obkladové desky budou kotveny na certifikovaný kovový systém roštu | m2 | 164.3 |  | 0 |  | 0 |  | 0 | 21 | 0 | 0.075 | 12.32 | 0 | 0 |  | Vlastní | Indiv | 0 | 0 |  |  |  |  | POL1_
|  | C : 8,0+1,6+12,0+2,4+23+4,6+8,0+3,2 |  | 62.8 | [21 empty] | VV | 0
|  | 0,7+31,0+6,2+53+10,6 |  | 101.5 | [21 empty] | VV | 0
111 | 622381002R00 | Dodávka a montáž Systémový certifikovaný vnější tepelně izolační kompozitní systém fasády, s izolantem z desek pěnového skla tl. 80mm | m2 | 15.5 |  | 0 |  | 0 |  | 0 | 21 | 0 | 0 | 0 | 0 | 0 |  | Vlastní | Indiv | 0 | 0 |  |  |  |  | POL1_
|  | vnější jednosložková vodoodpudivá dekorativní omítka obsahující organické pojivo | [23 empty] | POP
|  | tmavá okrová - odstíny s luminiscenční referenční hodnotou HBW nejméně 25 | [23 empty] | POP
|  | - vnější jednosložková vodoodpudivá dekorativní omítka obsahující organické pojivo, spotřeba 6 - 7 kg/m2, střednězrnná | [23 empty] | POP |  | - vnější jednosložková vodoodpudivá dekorativní omítka obsahující organické pojivo, spotřeba 6 - 7 kg/m2, střednězrnná
|  | - vnější podkladní probarvený nátěr (penetrace) na bázi akrylátové disperze k okamžitému použití pro vyrovnání nasákavosti podkladu a zajištění přilnavosti nanášené omítky spotřeba 0,36 kg/m2, | [23 empty] | POP |  | - vnější podkladní probarvený nátěr (penetrace) na bázi akrylátové disperze k okamžitému použití pro vyrovnání nasákavosti podkladu a zajištění přilnavosti nanášené omítky spotřeba 0,36 kg/m2,
|  | - sklotextilní síť pro základní vyztužovací (armovací) vrstvu, odolná vůči alkáliím, oka 3,5 x 3,5 mm, plošná hmotnost 162 g/m2 | [23 empty] | POP |  | - sklotextilní síť pro základní vyztužovací (armovací) vrstvu, odolná vůči alkáliím, oka 3,5 x 3,5 mm, plošná hmotnost 162 g/m2
|  | - základní vrstva – systémová paropropustná jednosložková prášková lepící a stěrkovací hmota PC 56, spotřeba 2 - 3 kg/m2 | [23 empty] | POP |  | - základní vrstva – systémová paropropustná jednosložková prášková lepící a stěrkovací hmota PC 56, spotřeba 2 - 3 kg/m2
|  | - tepelná izolace deskami na bázi pěnového skla, součinitel tepelné vodivosti 0,038 W/m.K, tl. 80 mm | [23 empty] | POP
|  | - systémové lepidlo, spotřeba 4 - 5 kg/m2 | [23 empty] | POP
|  | F : 8,5+7,0 |  | 15.5 | [21 empty] | VV | 0
Díl: | 63 | Podlahy a podlahové konstrukce |  |  |  | 0 |  | 0 |  | 0 |  | 0 |  | 449.13 |  | 0 |  |  |  |  | 2125.17 |  |  |  |  | DIL
112 | 631312621R00 | Mazanina z betonu prostého tl. přes 50 do 80 mm třídy C 20/25 | m3 | 0.39 |  | 0 |  | 0 |  | 0 | 21 | 0 | 2.525 | 0.98 | 0 | 0 | 801-1 | RTS 18/ I | RTS 18/ I | 3.213 | 1.25 |  |  |  |  | POL1_
|  | (z kameniva) hlazená dřevěným hladítkem | [23 empty] | SPI
|  | Včetně vytvoření dilatačních spár, bez zaplnění. | [23 empty] | POP
|  | Vyztužená betonová monolitická rovinná deska jako krycí vrstva hladké fóliové izolace proti zemní vlhkosti, včetně hutnění, urovnání a hlazení povrchu. | [23 empty] | POP |  | Vyztužená betonová monolitická rovinná deska jako krycí vrstva hladké fóliové izolace proti zemní vlhkosti, včetně hutnění, urovnání a hlazení povrchu.
|  | Výroba betonové směsi: bude v souladu s ČSN EN 206-1 | [23 empty] | POP
|  | Třída pevnosti podle ČSN EN 13 813: C 20/25 | [23 empty] | POP
|  | Dilatace: | [23 empty] | POP
|  | Dilatační celky pro betonovou monolitickou desku jsou stanoveny v rastru maximálně 6 x 6 m. Přerušení betonové desky bude provedeno v její celé tloušťce včetně výztuže. Dilatační spára bude vyplněná současně s betonáží v její celé tloušťce páskou z napěňovaného polyetylenu s uzavřenými póry, průřez 100/10 mm. | [23 empty] | POP |  | Dilatační celky pro betonovou monolitickou desku jsou stanoveny v rastru maximálně 6 x 6 m. Přerušení betonové desky bude provedeno v její celé tloušťce včetně výztuže. Dilatační spára bude vyplněná současně s betonáží v její celé tloušťce páskou z napěňovaného polyetylenu s uzavřenými póry, průřez 100/10 mm.
POP
|  | [P7;P8] Vyrovnávací vrstva systémové vyrovnávací malty 200kg/m3, pevnost v tlaku 1N/mm2. Tloušťka vrstvy 65mm. | [23 empty] | POP |  | [P7;P8] Vyrovnávací vrstva systémové vyrovnávací malty 200kg/m3, pevnost v tlaku 1N/mm2. Tloušťka vrstvy 65mm.
|  | D.1.1.3. výpis skladeb konstrukcí a povrchových úprav : | [23 empty] | VV | 0
|  | P1 : 6,50000*0,06 |  | 0.39 | [21 empty] | VV | 0
113 | 631313621R00 | Mazanina z betonu prostého tl. přes 80 do 120 mm třídy C 20/25 | m3 | 0.65 |  | 0 |  | 0 |  | 0 | 21 | 0 | 2.525 | 1.64 | 0 | 0 | 801-1 | RTS 18/ I | RTS 18/ I | 2.58 | 1.68 |  |  |  |  | POL1_
|  | (z kameniva) hlazená dřevěným hladítkem | [23 empty] | SPI
|  | Včetně vytvoření dilatačních spár, bez zaplnění. | [23 empty] | POP
|  | Vyztužená podkladní betonová monolitická rovinná deska, včetně hutnění, urovnání a hlazení povrchu. | [23 empty] | POP
|  | Tloušťka desky: 100 mm | [23 empty] | POP
|  | Výroba betonové směsi: bude v souladu s ČSN EN 206-1 | [23 empty] | POP
|  | Třída pevnosti podle ČSN EN 13 813: C 20/25 | [23 empty] | POP
|  | D.1.1.3. výpis skladeb konstrukcí a povrchových úprav : | [23 empty] | VV | 0
|  | P1 : 6,50000*0,1 |  | 0.65 | [21 empty] | VV | 0
114 | 631319171R00 | Příplatek za stržení povrchu tloušťka mazaniny do 80 mm | m3 | 0.325 |  | 0 |  | 0 |  | 0 | 21 | 0 | 0 | 0 | 0 | 0 | 801-1 | RTS 18/ I | RTS 18/ I | 0.82 | 0.27 |  |  |  |  | POL1_
|  | spodní vrstvy mazaniny latí před vložením výztuže nebo pletiva pro tloušťku obou vrstev mazaniny | [23 empty] | SPI
|  | D.1.1.3. výpis skladeb konstrukcí a povrchových úprav : | [23 empty] | VV | 0
|  | P1 : 6,50000*0,05 |  | 0.325 | [21 empty] | VV | 0
115 | 631319173R00 | Příplatek za stržení povrchu tloušťka mazaniny od 80 mm do 120 mm | m3 | 0.65 |  | 0 |  | 0 |  | 0 | 21 | 0 | 0 | 0 | 0 | 0 | 801-1 | RTS 18/ I | RTS 18/ I | 0.41 | 0.27 |  |  |  |  | POL1_
|  | spodní vrstvy mazaniny latí před vložením výztuže nebo pletiva pro tloušťku obou vrstev mazaniny | [23 empty] | SPI
|  | D.1.1.3. výpis skladeb konstrukcí a povrchových úprav : | [23 empty] | VV | 0
|  | P1 : 6,50000*0,1 |  | 0.65 | [21 empty] | VV | 0
116 | 631361921RT1 | Výztuž mazanin z betonů a z lehkých betonů ze svařovaných sítí průměr drátu 4 mm, velikost oka 100/100 mm | t | 0.0148 |  | 0 |  | 0 |  | 0 | 21 | 0 | 1.0663 | 0.02 | 0 | 0 | 801-1 | RTS 18/ I | RTS 18/ I | 15.231 | 0.23 |  |  |  |  | POL1_
|  | včetně distančních prvků | [23 empty] | SPI
|  | Vyztužení desky: | [23 empty] | POP
|  | Vyztužení betonové desky bude zajištěno celoplošně svařovanou sítí s oky 100/100 mm, průměr drátu 4/4 mm, včetně přesahů výztuže. Jakost výrobku bude v souladu s DIN 488-4. | [23 empty] | POP |  | Vyztužení betonové desky bude zajištěno celoplošně svařovanou sítí s oky 100/100 mm, průměr drátu 4/4 mm, včetně přesahů výztuže. Jakost výrobku bude v souladu s DIN 488-4.
|  | Distanční profily, případně tělíska: | [23 empty] | POP
|  | Minimální krytí výztuže 25 mm bude zajištěno použitím plastových distančních profilů, případně tělísek v celé ploše vyztužení. | [23 empty] | POP |  | Minimální krytí výztuže 25 mm bude zajištěno použitím plastových distančních profilů, případně tělísek v celé ploše vyztužení.
|  | D.1.1.3. výpis skladeb konstrukcí a povrchových úprav : | [23 empty] | VV | 0
|  | P1 : 6,50000*1,98/1000 |  | 0.01287 | [21 empty] | VV | 0
|  | prořez/překlad 15% : 0,15 |  | 0.00193 | [21 empty] | VV | 4
117 | 631361921RT2 | Výztuž mazanin z betonů a z lehkých betonů ze svařovaných sítí průměr drátu 5 mm, velikost oka 100/100 mm | t | 1.9155 |  | 0 |  | 0 |  | 0 | 21 | 0 | 1.0663 | 2.04 | 0 | 0 | 801-1 | RTS 18/ I | RTS 18/ I | 15.231 | 29.18 |  |  |  |  | POL1_
|  | včetně distančních prvků | [23 empty] | SPI
|  | Vyztužení potěru: | [23 empty] | POP
|  | Vyztužení litého potěru bude zajištěno celoplošně svařovanou sítí s oky 100/100 mm, průměr drátu 5/5 mm, včetně přesahů výztuže. Jakost výrobku bude v souladu s DIN 488-4. | [23 empty] | POP |  | Vyztužení litého potěru bude zajištěno celoplošně svařovanou sítí s oky 100/100 mm, průměr drátu 5/5 mm, včetně přesahů výztuže. Jakost výrobku bude v souladu s DIN 488-4.
|  | Distanční profily, případně tělíska: | [23 empty] | POP
|  | Minimální krytí výztuže 30 mm bude zajištěno použitím plastových distančních profilů, případně tělísek v celé ploše vyztužení. | [23 empty] | POP |  | Minimální krytí výztuže 30 mm bude zajištěno použitím plastových distančních profilů, případně tělísek v celé ploše vyztužení.
|  | D.1.1.3. výpis skladeb konstrukcí a povrchových úprav : | [23 empty] | VV | 0
|  | P1 : 6,50000*3,08/1000 |  | 0.02002 | [21 empty] | VV | 0
|  | P3 : 53,80000*3,08/1000 |  | 0.1657 | [21 empty] | VV | 0
|  | P4 : 315,10000*3,08/1000 |  | 0.97051 | [21 empty] | VV | 0
|  | P5 : 4,90000*3,08/1000 |  | 0.01509 | [21 empty] | VV | 0
|  | P6 : 85,10000*3,08/1000 |  | 0.26211 | [21 empty] | VV | 0
|  | P9 : 75,40000*3,08/1000 |  | 0.23223 | [21 empty] | VV | 0
|  | prořez/překlad 15% : 0,15 |  | 0.24985 | [21 empty] | VV | 4
118 | 631361921RT4 | Výztuž mazanin z betonů a z lehkých betonů ze svařovaných sítí průměr drátu 6 mm, velikost oka 100/100 mm | t | 0.03319 |  | 0 |  | 0 |  | 0 | 21 | 0 | 1.0663 | 0.04 | 0 | 0 | 801-1 | RTS 18/ I | RTS 18/ I | 15.231 | 0.51 |  |  |  |  | POL1_
|  | včetně distančních prvků | [23 empty] | SPI
|  | Vyztužení desky: | [23 empty] | POP
|  | Vyztužení betonové desky bude zajištěno celoplošně svařovanou sítí s oky 100/100 mm, průměr drátu 6/6 mm, včetně přesahů výztuže. Jakost výrobku bude v souladu s DIN 488-4. | [23 empty] | POP |  | Vyztužení betonové desky bude zajištěno celoplošně svařovanou sítí s oky 100/100 mm, průměr drátu 6/6 mm, včetně přesahů výztuže. Jakost výrobku bude v souladu s DIN 488-4.
|  | Distanční profily, případně tělíska: | [23 empty] | POP
|  | Minimální krytí výztuže 25-30 mm bude zajištěno použitím plastových distančních profilů, případně tělísek v celé ploše vyztužení. | [23 empty] | POP |  | Minimální krytí výztuže 25-30 mm bude zajištěno použitím plastových distančních profilů, případně tělísek v celé ploše vyztužení.
|  | D.1.1.3. výpis skladeb konstrukcí a povrchových úprav : | [23 empty] | VV | 0
|  | P1 : 6,50000*4,44/1000 |  | 0.02886 | [21 empty] | VV | 0
|  | prořez/překlad 15% : 0,15 |  | 0.00433 | [21 empty] | VV | 4
119 | 631571010R00 | Násyp pod podlahy z kameniva bez dodávky materiálu bez určení tloušťky | m3 | 17.025 |  | 0 |  | 0 |  | 0 | 21 | 0 | 0 | 0 | 0 | 0 | 801-1 | RTS 18/ I | RTS 18/ I | 1.836 | 31.26 |  |  |  |  | POL1_
|  | pod mazaniny a dlažby, popř. na plochých střechách, vodorovný nebo ve spádu, s udusáním a urovnáním povrchu, | [23 empty] | SPI |  | pod mazaniny a dlažby, popř. na plochých střechách, vodorovný nebo ve spádu, s udusáním a urovnáním povrchu,
|  | [P1] Podsyp přírodním drceným kamenivem frakce 0/32 mm, zhutněným na 0,2 MPa. Tloušťka podsypu: 150 mm | [23 empty] | POP |  | [P1] Podsyp přírodním drceným kamenivem frakce 0/32 mm, zhutněným na 0,2 MPa. Tloušťka podsypu: 150 mm
|  | pozn č.4 : (80,5+26,5)*0,15 |  | 16.05 | [21 empty] | VV | 0
|  | D.1.1.3. výpis skladeb konstrukcí a povrchových úprav : | [23 empty] | VV | 0
|  | P1 : 6,50000*0,15 |  | 0.975 | [21 empty] | VV | 0
120 | 632413160R00 | Potěr ze suchých směsí cementový, tloušťky 60 mm | m2 | 1145.8 |  | 0 |  | 0 |  | 0 | 21 | 0 | 0.126 | 144.37 | 0 | 0 | 801-1 | RTS 18/ I | RTS 18/ I | 0.511 | 585.5 |  |  |  |  | POL1_
|  | s rozprostřením a uhlazením | [23 empty] | SPI
|  | P6 : 85,10000 |  | 85.1 | [21 empty] | VV | 0
|  | P7 : 277,40000 |  | 277.4 | [21 empty] | VV | 0
|  | P8 : 681,20000 |  | 681.2 | [21 empty] | VV | 0
|  | P9 : 75,40000 |  | 75.4 | [21 empty] | VV | 0
|  | P10 : 26,70000 |  | 26.7 | [21 empty] | VV | 0
121 | 632415106RT2 | Potěr ze suchých směsí cementový samonivelační vyrovnávací, tloušťky 6 mm, včetně penetrace | m2 | 315.1 |  | 0 |  | 0 |  | 0 | 21 | 0 | 0.01035 | 3.26 | 0 | 0 | 801-1 | RTS 18/ I | RTS 18/ I | 0.3515 | 110.76 |  |  |  |  | POL1_
|  | s rozprostřením a uhlazením | [23 empty] | SPI
|  | Samo-nivelační, případně stěrková vyrovnávací hmota: | [23 empty] | POP
|  | Jedno-komponentní systémová samo-nivelační a současně stěrková brousitelná hmota určená k vyrovnání cementových potěrů a betonových podkladů pod povlakovou podlahovou krytinu na bázi PVC. Součástí položky je aplikace hmoty a broušení povrchu. | [23 empty] | POP |  | Jedno-komponentní systémová samo-nivelační a současně stěrková brousitelná hmota určená k vyrovnání cementových potěrů a betonových podkladů pod povlakovou podlahovou krytinu na bázi PVC. Součástí položky je aplikace hmoty a broušení povrchu.
|  | Požadavek na interval tloušťky dokončené vrstvy vyrovnávací hmoty je 0,5 až 10 mm. | [23 empty] | POP
|  | Předpokládaná průměrná tloušťka souvislé vrstvy samo-nivelační hmoty nepřesáhne 6 mm. | [23 empty] | POP
|  | Předpokládaná průměrná tloušťka lokálních vrstev stěrkové hmoty nepřesáhne 10 mm. | [23 empty] | POP
|  | Penetrace: | [23 empty] | POP
|  | Nové cementové potěry a původní betonové podklady budou v celé ploše penetrovány penetračním nátěrem ze systému výrobce samo-nivelační a stěrkové hmoty. | [23 empty] | POP |  | Nové cementové potěry a původní betonové podklady budou v celé ploše penetrovány penetračním nátěrem ze systému výrobce samo-nivelační a stěrkové hmoty.
|  | D.1.1.3. výpis skladeb konstrukcí a povrchových úprav : | [23 empty] | VV | 0
|  | P4 : 315,10000 |  | 315.1 | [21 empty] | VV | 0
122 | 632473104R00 | Potěr ze suchých směsí penetrace, nivelační hmota s přídavkem plastických hmot, tloušťky 4 mm, včetně penetrace | m2 | 985.3 |  | 0 |  | 0 |  | 0 | 21 | 0 | 0.00609 | 6 | 0 | 0 | 801-1 | RTS 18/ I | RTS 18/ I | 0.344 | 338.94 |  |  |  |  | POL1_
|  | s rozprostřením a uhlazením | [23 empty] | SPI
|  | Samonivelační sádrová stěrka ve formě suché maltové směsi s přísadou polymerů a minerálních plniv v tl. min 3mm ( spoje desek a drážky předem vystěrkovat stěrkou – speciální stěrková hmota pro tmelení sádrových desek a celoplošně penetrovat systémovým přípravkem ). | [23 empty] | POP |  | Samonivelační sádrová stěrka ve formě suché maltové směsi s přísadou polymerů a minerálních plniv v tl. min 3mm ( spoje desek a drážky předem vystěrkovat stěrkou – speciální stěrková hmota pro tmelení sádrových desek a celoplošně penetrovat systémovým přípravkem ).
|  | D.1.1.3. výpis skladeb konstrukcí a povrchových úprav : | [23 empty] | VV | 0
|  | P7 : 277,40000 |  | 277.4 | [21 empty] | VV | 0
|  | P8 : 681,20000 |  | 681.2 | [21 empty] | VV | 0
|  | P10 : 26,70000 |  | 26.7 | [21 empty] | VV | 0
123 | 632443211R00 | Potěr litý cementový pevnost v tlaku 25 MPa, pokládaná plocha do 100 m2, tloušťky 50 mm | m2 | 540.8 |  | 0 |  | 0 |  | 0 | 21 | 0 | 0.1111 | 60.08 | 0 | 0 | 801-1 | RTS 18/ I | RTS 18/ I | 0.153 | 82.74 |  |  |  |  | POL1_
|  | dovoz směsi, doprava pomocí šnekového čerpadla, lití hadicí na plochu, srovnání latí do roviny | [23 empty] | SPI
|  | Samo-nivelační potěr: | [23 empty] | POP
|  | Litý samo-nivelační potěr na bázi cementového pojiva ve formě potěru odděleného od podkladu separační fólií, včetně hutnění, urovnání a případného broušení povrchu. | [23 empty] | POP |  | Litý samo-nivelační potěr na bázi cementového pojiva ve formě potěru odděleného od podkladu separační fólií, včetně hutnění, urovnání a případného broušení povrchu.
|  | Výroba cementového potěru: bude v souladu s ČN EN 13 318 | [23 empty] | POP
|  | Třída pevnosti v tahu za ohybu podle ČSN EN 13813: F5 | [23 empty] | POP
|  | Třída pevnosti podle ČSN EN 13 813: C 25 | [23 empty] | POP
|  | Zbytková vlhkost před pokládkou podlahových krytin: bude splňovat hodnoty ČSN 74 4505 | [23 empty] | POP
|  | Součinitel tepelné roztažnosti: maximálně 0,012 mm/(m.K) | [23 empty] | POP
|  | D.1.1.3. výpis skladeb konstrukcí a povrchových úprav : | [23 empty] | VV | 0
|  | P1 : 6,50000 |  | 6.5 | [21 empty] | VV | 0
|  | P3 : 53,80000 |  | 53.8 | [21 empty] | VV | 0
|  | P4 : 315,10000 |  | 315.1 | [21 empty] | VV | 0
|  | P5 : 4,90000 |  | 4.9 | [21 empty] | VV | 0
|  | P6 : 85,10000 |  | 85.1 | [21 empty] | VV | 0
|  | P9 : 75,40000 |  | 75.4 | [21 empty] | VV | 0
124 | 632443212R00 | Potěr litý cementový pevnost v tlaku 25 MPa, pokládaná plocha do 100 m2, příplatek za každých 5 mm tloušťky | m2 | 1782.9 |  | 0 |  | 0 |  | 0 | 21 | 0 | 0.01111 | 19.81 | 0 | 0 | 801-1 | RTS 18/ I | RTS 18/ I | 0.005 | 8.91 |  |  |  |  | POL1_
|  | dovoz směsi, doprava pomocí šnekového čerpadla, lití hadicí na plochu, srovnání latí do roviny | [23 empty] | SPI
|  | D.1.1.3. výpis skladeb konstrukcí a povrchových úprav : | [23 empty] | VV | 0
|  | P1 : 6,50000*3 |  | 19.5 | [21 empty] | VV | 0
|  | P3 : 53,80000*3 |  | 161.4 | [21 empty] | VV | 0
|  | P4 : 315,10000*3 |  | 945.3 | [21 empty] | VV | 0
|  | P5 : 4,90000*3 |  | 14.7 | [21 empty] | VV | 0
|  | P6 : 85,10000*4 |  | 340.4 | [21 empty] | VV | 0
|  | P9 : 75,40000*4 |  | 301.6 | [21 empty] | VV | 0
125 | 632451031R00 | Vyrovnávací potěr z cementové malty v ploše o průměrné (střední) tloušťce od 10 do 20 mm | m2 | 565.5 |  | 0 |  | 0 |  | 0 | 21 | 0 | 0.04984 | 28.18 | 0 | 0 | 801-1 | RTS 18/ I | RTS 18/ I | 0.25 | 141.38 |  |  |  |  | POL1_
|  | na stropech z prefabrikovaných dílců jako podklad pod izolaci, pod podlahové konstrukce apod., na mazaninách jen jako podklad pod izolaci proti vodě, jako ochrana izolace shora, tvořící lože při kladení plošných prefa panelů (např. v kanálech), hlazený dřevěným hladítkem anebo podlévání provizorně podklínovaných patek usazených strojů a technologických zařízení, s náležitým zatemováním hutné malty, | [23 empty] | SPI |  | na stropech z prefabrikovaných dílců jako podklad pod izolaci, pod podlahové konstrukce apod., na mazaninách jen jako podklad pod izolaci proti vodě, jako ochrana izolace shora, tvořící lože při kladení plošných prefa panelů (např. v kanálech), hlazený dřevěným hladítkem anebo podlévání provizorně podklínovaných patek usazených strojů a technologických zařízení, s náležitým zatemováním hutné malty,
|  | Vyrovnávací vrstva vyrovnávací malty 200kg/m3, pevnost v tlaku 1N/mm2 | [23 empty] | POP
|  | Tloušťka vrstvy 20mm | [23 empty] | POP
|  | D.1.1.3. výpis skladeb konstrukcí a povrchových úprav : | [23 empty] | VV | 0
|  | P6 : 85,10000 |  | 85.1 | [21 empty] | VV | 0
|  | P9 : 75,40000 |  | 75.4 | [21 empty] | VV | 0
|  | P11 : 405,00000 |  | 405 | [21 empty] | VV | 0
126 | 632939229R00 | Dlažba vnitřní nebo vnější (při objektu) z dlaždic cihelných pokládka dlažby cihelné mrazuvzdorné (materiál ve specifikaci) Pokládka dlažby cihelné tloušťky do 60 mm, na sucho na geotextilii, včetně dodávky geotextilie 300 g/m2 | m2 | 405 |  | 0 |  | 0 |  | 0 | 21 | 0 | 0.01568 | 6.35 | 0 | 0 | 801-1 | Vlastní | Kalkul | 0.612 | 247.86 |  |  |  |  | POL1_
|  | vodorovná nebo ve spádu | [23 empty] | SPI
|  | Stávající cihelná dlažba půdovka předlážděná. | [23 empty] | POP
|  | Doplnění dlažby ( náhrada za rozbité kusy při demontáži ) v rozsahu 20%: cihla dlažební 180/180/30mm. | [23 empty] | POP |  | Doplnění dlažby ( náhrada za rozbité kusy při demontáži ) v rozsahu 20%: cihla dlažební 180/180/30mm.
|  | Spárování: | [23 empty] | POP
|  | Spáry budou zasypány lehkým extrudovaným kamenivem fr 0/4 | [23 empty] | POP
|  | D.1.1.3. výpis skladeb konstrukcí a povrchových úprav : | [23 empty] | VV | 0
|  | P11 : 405,00000 |  | 405 | [21 empty] | VV | 0
127 | 342268211R00 | Suché podlahy ze sádrovláknitých desek 1x18 mm sádrovláknitá deska | m2 | 1970.6 |  | 0 |  | 0 |  | 0 | 21 | 0 | 0.02361 | 46.53 | 0 | 0 | 801-1 | RTS 18/ I | RTS 18/ I | 0.2 | 394.12 |  |  |  |  | POL1_
|  | Včetně slepení a spárování spojů a obvodového izolačního pásku. | [23 empty] | POP
|  | 2x homogenní podlahové sádrovláknité desky tl.18mm s polodrážkou slepované celoplošně systémovým lepidlem a spojované systémovými šrouby případně sponkami. Kolem stěn uložit obvodovou dilatační pásku z minerálních vláken ( výrobek - součást systému suché podlahy ). | [23 empty] | POP |  | 2x homogenní podlahové sádrovláknité desky tl.18mm s polodrážkou slepované celoplošně systémovým lepidlem a spojované systémovými šrouby případně sponkami. Kolem stěn uložit obvodovou dilatační pásku z minerálních vláken ( výrobek - součást systému suché podlahy ).
|  | D.1.1.3. výpis skladeb konstrukcí a povrchových úprav : | [23 empty] | VV | 0
|  | P7 : 277,40000*2 |  | 554.8 | [21 empty] | VV | 0
|  | P8 : 681,20000*2 |  | 1362.4 | [21 empty] | VV | 0
|  | P10 : 26,70000*2 |  | 53.4 | [21 empty] | VV | 0
128 | 777553020R00 | Podlahy ze stěrky silikátové s disperzí Doplňující práce pro podlahy ze stěrek silikátových penetrace nesavého podkladu podlah adhézní vrstvou | m2 | 4.9 |  | 0 |  | 0 |  | 0 | 21 | 0 | 0.0002 | 0 | 0 | 0 | 800-773 | RTS 18/ I | RTS 18/ I | 0.085 | 0.42 |  |  |  |  | POL1_
|  | D.1.1.3. výpis skladeb konstrukcí a povrchových úprav : | [23 empty] | VV | 0
|  | P5 : 4,90000 |  | 4.9 | [21 empty] | VV | 0
129 | 631340022RAL | Dutá podlaha z kopulovitých prvků ztraceného bednění výška prvků 270 mm, svařovaná síť z drátu 6 mm, zálivka betonem C 16/20 výšky 50 mm nad vrcholkem prvků, zatížení do 1100 kg/m2 | m2 | 373.8 |  | 0 |  | 0 |  | 0 | 21 | 0 | 0.25449 | 95.13 | 0 | 0 | AP-HSV | RTS 18/ I | RTS 18/ I | 0.40099 | 149.89 |  |  |  |  | POL2_
|  | Uložení tvarovek na předem připravený rovný povrch. Uložení a svázání armovací sítě. Zálivka betonem. Včetně dodávek materiálu. | [23 empty] | SPI |  | Uložení tvarovek na předem připravený rovný povrch. Uložení a svázání armovací sítě. Zálivka betonem. Včetně dodávek materiálu.
|  | Položka neobsahuje zřízení podkladu, prostupů a kanálků k zajištění ventilace. | [23 empty] | SPI
|  | D.1.1.3. výpis skladeb konstrukcí a povrchových úprav : | [23 empty] | VV | 0
|  | P3 : 53,80000 |  | 53.8 | [21 empty] | VV | 0
|  | P4 : 315,10000 |  | 315.1 | [21 empty] | VV | 0
|  | P5 : 4,90000 |  | 4.9 | [21 empty] | VV | 0
130 | 583415064R | kamenivo přírodní drcené frakce 8,0 až 16,0 mm; třída B | t | 30.495 |  | 0 |  | 0 |  | 0 | 21 | 0 | 1 | 30.5 | 0 | 0 | SPCM | RTS 18/ I | RTS 18/ I | 0 | 0 |  |  |  |  | POL3_
|  | pozn č.4 : (80,5+26,5)*0,15*1,9 |  | 30.495 | [21 empty] | VV | 0
131 | 583417064R | kamenivo přírodní drcené frakce 0,0 až 32,0 mm; třída B | t | 2.145 |  | 0 |  | 0 |  | 0 | 21 | 0 | 1 | 2.15 | 0 | 0 | SPCM | RTS 18/ I | RTS 18/ I | 0 | 0 |  |  |  |  | POL3_
|  | D.1.1.3. výpis skladeb konstrukcí a povrchových úprav : | [23 empty] | VV | 0
|  | P1 : 6,50000*0,15*2,2 |  | 2.145 | [21 empty] | VV | 0
132 | 59689000R | dlažba cihelná pro interiér; čtverec; š = 200 mm; l = 200 mm; tl. 30,0 mm; barva červená | kus | 1012.5 |  | 0 |  | 0 |  | 0 | 21 | 0 | 0.00202 | 2.05 | 0 | 0 | SPCM | RTS 18/ I | RTS 18/ I | 0 | 0 |  |  |  |  | POL3_
|  | D.1.1.3. výpis skladeb konstrukcí a povrchových úprav : | [23 empty] | VV | 0
|  | P11 Doplnění dlažby ( náhrada za rozbité kusy při demontáži ) v rozsahu 10% : 405,00000*25*0,1 |  | 1012.5 | [21 empty] | VV | 0
Díl: | 64 | Výplně otvorů |  |  |  | 0 |  | 0 |  | 0 |  | 0 |  | 0.71 |  | 0 |  |  |  |  | 29.86 |  |  |  |  | DIL
133 | 642941110R00 | Stavební pouzdra pro posuvné dveře osazené do zdiva Sestavení pouzdra, vložení do stavebního otvoru, vyrovnání do vodorovné a svislé polohy, zakotvení pouzdra do otvoru montážní pěnou nebo maltou, potažení pouzdra armovací sítí, odstranění zaslepení pouzdra tj. víka a polystyrenu z vnitřku pouzdra, upevnění vodícího trnu, vsazení vozíků do kolejnice, upevnění závěsných prvků na vozíky, vsazení brzdy a seřízení dojezdu, připevnění úchytů na horní hranu dveřního křídla, našroubování gumových dorazů na křídlo, zavěšení dveří. jednostranné osazení pouzdra bez dodávky | kus | 5 |  | 0 |  | 0 |  | 0 | 21 | 0 | 0.00025 | 0 | 0 | 0 | 801-1 | RTS 18/ I | RTS 18/ I | 1.5 | 7.5 |  |  |  |  | POL1_
|  | z pozinkovaného ocelového profilovaného plechu | [23 empty] | SPI
|  | D.1.1.3 výpis prvků PSV, výrobky zámečnické : | [23 empty] | VV | 0
|  | 8Z : 4 |  | 4 | [21 empty] | VV | 0
|  | 9Z : 1 |  | 1 | [21 empty] | VV | 0
134 | 648952421R00 | Osazení parapetních desek dřevěných šířkky přes 250 do 500 mm | m | 25.5 |  | 0 |  | 0 |  | 0 | 21 | 0 | 0.00887 | 0.23 | 0 | 0 | 801-1 | RTS 18/ I | RTS 18/ I | 0.53 | 13.52 |  |  |  |  | POL1_
|  | na montážní pěnu, zapravení omítky pod parapetem, těsnění spáry mezi parapetem a rámem okna, dodávka silikonu. | [23 empty] | SPI |  | na montážní pěnu, zapravení omítky pod parapetem, těsnění spáry mezi parapetem a rámem okna, dodávka silikonu.
|  | D.1.1.3 výpis prvků PSV, výrobky ostatní : | [23 empty] | VV | 0
|  | 1O : 1,25*6 |  | 7.5 | [21 empty] | VV | 0
|  | 2O : 1,05*6 |  | 6.3 | [21 empty] | VV | 0
|  | 3O : 1,05*6 |  | 6.3 | [21 empty] | VV | 0
|  | 4O : 0,9*6 |  | 5.4 | [21 empty] | VV | 0
135 | 648991113R00 | Osazení parapetních desek z plastických hmot šířky nad 200 mm | m | 20.8 |  | 0 |  | 0 |  | 0 | 21 | 0 | 0.00222 | 0.05 | 0 | 0 | 801-1 | RTS 18/ I | RTS 18/ I | 0.425 | 8.84 |  |  |  |  | POL1_
|  | a poloplastických hmot na montážní pěnu, zapravení omítky pod parapetem, těsnění spáry mezi parapetem a rámem okna, dodávka silikonu. | [23 empty] | SPI |  | a poloplastických hmot na montážní pěnu, zapravení omítky pod parapetem, těsnění spáry mezi parapetem a rámem okna, dodávka silikonu.
|  | D.1.1.3 výpis prvků PSV, výrobky z plastu : | [23 empty] | VV | 0
|  | 1P : 1,8*6 |  | 10.8 | [21 empty] | VV | 0
|  | 2P : 1,4*2 |  | 2.8 | [21 empty] | VV | 0
|  | 3P : 1,8*3 |  | 5.4 | [21 empty] | VV | 0
|  | 4P : 0,9*2 |  | 1.8 | [21 empty] | VV | 0
136 | 5533535035R | pouzdro pro posuvné dveře jednostranné; š průchodu 800 mm; h průchodu 2 100 mm | kus | 4 |  | 0 |  | 0 |  | 0 | 21 | 0 | 0.0425 | 0.17 | 0 | 0 | SPCM | RTS 18/ I | RTS 18/ I | 0 | 0 |  |  |  |  | POL3_
|  | Stavební pouzdro pro jednokřídlé zasouvací dveře Š. 800MM do zděné stěny tl. 150mm. | [23 empty] | POP
|  | Konstrukční materiál pozinkovaný plech, kolejnice hliníková slitina AlMg3, pojezdy tvrzený plast a kolečka s jehlovými ložisky. | [23 empty] | POP |  | Konstrukční materiál pozinkovaný plech, kolejnice hliníková slitina AlMg3, pojezdy tvrzený plast a kolečka s jehlovými ložisky.
|  | Zabudování provést podle montážního návodu výrobce, včetně veškeré kotevní techniky a montážních prvků. | [23 empty] | POP |  | Zabudování provést podle montážního návodu výrobce, včetně veškeré kotevní techniky a montážních prvků.
|  | D.1.1.3 výpis prvků PSV, výrobky zámečnické : | [23 empty] | VV | 0
|  | 8Z : 4 |  | 4 | [21 empty] | VV | 0
137 | 5533535075R | pouzdro pro posuvné dveře jednostranné; š průchodu 1 200 mm; h průchodu 2 100 mm | kus | 1 |  | 0 |  | 0 |  | 0 | 21 | 0 | 0.0582 | 0.06 | 0 | 0 | SPCM | RTS 18/ I | RTS 18/ I | 0 | 0 |  |  |  |  | POL3_
|  | Stavební pouzdro pro jednokřídlé zasouvací dveře do zděné stěny tl. 150mm. | [23 empty] | POP
|  | Konstrukční materiál pozinkovaný plech, kolejnice hliníková slitina AlMg3, pojezdy tvrzený plast a kolečka s jehlovými ložisky. | [23 empty] | POP |  | Konstrukční materiál pozinkovaný plech, kolejnice hliníková slitina AlMg3, pojezdy tvrzený plast a kolečka s jehlovými ložisky.
|  | Zabudování provést podle montážního návodu výrobce, včetně veškeré kotevní techniky a montážních prvků. | [23 empty] | POP |  | Zabudování provést podle montážního návodu výrobce, včetně veškeré kotevní techniky a montážních prvků.
|  | D.1.1.3 výpis prvků PSV, výrobky zámečnické : | [23 empty] | VV | 0
|  | 9Z : 1 |  | 1 | [21 empty] | VV | 0
138 | 60775324R | parapet vnitřní š = 300 mm; materiál - povrch laminátová fólie CPL; materiál - jádro vlhkuodolná DTD; dekor mramor, buk, zlatý dub, třešeň, aluminium, dub, pino | m | 20.502 |  | 0 |  | 0 |  | 0 | 21 | 0 | 0.00364 | 0.07 | 0 | 0 | SPCM | RTS 18/ I | RTS 18/ I | 0 | 0 |  |  |  |  | POL3_
|  | Parapetní deska s nosem v.40mm | [23 empty] | POP
|  | NOSNÝ MATERIÁL: vlhkuodolná dřevotřísková deska tl.17mm | [23 empty] | POP
|  | EN 312P3E1, tl. nosu 20mm | [23 empty] | POP
|  | HORNÍ VRSTVA: laminát (HPL) EN 438 tloušťky 0,6 mm | [23 empty] | POP
|  | SPODNÍ STRANA: vlhkuodolná impregtnovaná folie | [23 empty] | POP
|  | ? koncentrace fomaldehydu EN 120 < 8 mg/100 g | [23 empty] | POP
|  | ? třída stavebního materiálu podle ÖNORM B3800 B2 | [23 empty] | POP
|  | ? použité lepidlo třídy D3 | [23 empty] | POP
|  | BARVA: světle šedá | [23 empty] | POP
|  | MONTÁŽ: povrchově upravená parapetní deska bude připevněna k podkladu, zbaveného filmo-tvorných částic a povlaků, plošným lepením montážním lepidlem na bázi neoprénového kaučuku ( dle předpisu výrobce ) | [23 empty] | POP |  | MONTÁŽ: povrchově upravená parapetní deska bude připevněna k podkladu, zbaveného filmo-tvorných částic a povlaků, plošným lepením montážním lepidlem na bázi neoprénového kaučuku ( dle předpisu výrobce )
|  | PŘÍSLUŠENSTVÍ: ukončení řezných hran boční lemovkou v barvě parapetu | [23 empty] | POP
|  | POZNÁMKA: součástí položky je strojně provedená rozměrová a tvarová úprava parapetní desky před montáží do stavebně upraveného otvoru s osazeným výplňovým prvkem a dotěsnění spáry mezi oknem a parapetem bílým silikonem a mezi zdí a parapetem bílým akrylovým tmelem | [23 empty] | POP |  | POZNÁMKA: součástí položky je strojně provedená rozměrová a tvarová úprava parapetní desky před montáží do stavebně upraveného otvoru s osazeným výplňovým prvkem a dotěsnění spáry mezi oknem a parapetem bílým silikonem a mezi zdí a parapetem bílým akrylovým tmelem
|  | D.1.1.3 výpis prvků PSV, výrobky ostatní : | [23 empty] | VV | 0
|  | 1O : 1,25*6 |  | 7.5 | [21 empty] | VV | 0
|  | 2O : 1,05*6 |  | 6.3 | [21 empty] | VV | 0
|  | 3O : 1,05*6 |  | 6.3 | [21 empty] | VV | 0
|  | prořez 2% : 0,02 |  | 0.402 | [21 empty] | VV | 4
139 | 60775326R | parapet vnitřní š = 400 mm; materiál - povrch laminátová fólie CPL; materiál - jádro vlhkuodolná DTD; dekor mramor, buk, zlatý dub, třešeň, aluminium, dub, pino | m | 5.508 |  | 0 |  | 0 |  | 0 | 21 | 0 | 0.00486 | 0.03 | 0 | 0 | SPCM | RTS 18/ I | RTS 18/ I | 0 | 0 |  |  |  |  | POL3_
|  | D.1.1.3 výpis prvků PSV, výrobky ostatní : | [23 empty] | VV | 0
|  | 4O : 0,9*6 |  | 5.4 | [21 empty] | VV | 0
|  | prořez 2% : 0,02 |  | 0.108 | [21 empty] | VV | 4
140 | 60775513R | parapet vnitřní š = 300 mm; materiál - povrch laminátová fólie; materiál - jádro komůrkové ušlechtilé PVC; dekor bílý, mramor | m | 1.836 |  | 0 |  | 0 |  | 0 | 21 | 0 | 0.0039 | 0.01 | 0 | 0 | SPCM | RTS 18/ I | RTS 18/ I | 0 | 0 |  |  |  |  | POL3_
|  | D.1.1.3 výpis prvků PSV, výrobky z plastu : | [23 empty] | VV | 0
|  | 4P : 0,9*2 |  | 1.8 | [21 empty] | VV | 0
|  | prořez 2% : 0,02 |  | 0.036 | [21 empty] | VV | 4
141 | 60775514R | parapet vnitřní š = 350 mm; materiál - povrch laminátová fólie; materiál - jádro komůrkové ušlechtilé PVC; dekor bílý, mramor | m | 2.856 |  | 0 |  | 0 |  | 0 | 21 | 0 | 0.00455 | 0.01 | 0 | 0 | SPCM | RTS 18/ I | RTS 18/ I | 0 | 0 |  |  |  |  | POL3_
|  | D.1.1.3 výpis prvků PSV, výrobky z plastu : | [23 empty] | VV | 0
|  | 2P : 1,4*2 |  | 2.8 | [21 empty] | VV | 0
|  | prořez 2% : 0,02 |  | 0.056 | [21 empty] | VV | 4
142 | 60775517R | parapet vnitřní š = 600 mm; materiál - povrch laminátová fólie; materiál - jádro komůrkové ušlechtilé PVC; dekor bílý, mramor | m | 5.508 |  | 0 |  | 0 |  | 0 | 21 | 0 | 0.0078 | 0.04 | 0 | 0 | SPCM | RTS 18/ I | RTS 18/ I | 0 | 0 |  |  |  |  | POL3_
|  | D.1.1.3 výpis prvků PSV, výrobky z plastu : | [23 empty] | VV | 0
|  | 3P : 1,8*3 |  | 5.4 | [21 empty] | VV | 0
|  | prořez 2% : 0,02 |  | 0.108 | [21 empty] | VV | 4
143 | 60775523R | parapet vnitřní š = 300 mm; materiál - povrch laminátová fólie; materiál - jádro komůrkové ušlechtilé PVC; dekor barevný | m | 11.016 |  | 0 |  | 0 |  | 0 | 21 | 0 | 0.0039 | 0.04 | 0 | 0 | SPCM | RTS 18/ I | RTS 18/ I | 0 | 0 |  |  |  |  | POL3_
|  | D.1.1.3 výpis prvků PSV, výrobky z plastu : | [23 empty] | VV | 0
|  | 1P : 1,8*6 |  | 10.8 | [21 empty] | VV | 0
|  | prořez 2% : 0,02 |  | 0.216 | [21 empty] | VV | 4
144 | 60775550.AR | krytka parapetu plast; boční, oboustranná; rozměr 400 mm; barva bílá | kus | 14 |  | 0 |  | 0 |  | 0 | 21 | 0 | 2e-05 | 0 | 0 | 0 | SPCM | RTS 18/ I | RTS 18/ I | 0 | 0 |  |  |  |  | POL3_
|  | D.1.1.3 výpis prvků PSV, výrobky z plastu : | [23 empty] | VV | 0
|  | 2P : 2*2 |  | 4 | [21 empty] | VV | 0
|  | 3P : 2*3 |  | 6 | [21 empty] | VV | 0
|  | 4P : 2*2 |  | 4 | [21 empty] | VV | 0
145 | 60775550R | krytka parapetu plast; boční, oboustranná; rozměr 400 mm; barva sv. buk, stříbrná | kus | 12 |  | 0 |  | 0 |  | 0 | 21 | 0 | 2e-05 | 0 | 0 | 0 | SPCM | RTS 18/ I | RTS 18/ I | 0 | 0 |  |  |  |  | POL3_
|  | D.1.1.3 výpis prvků PSV, výrobky z plastu : | [23 empty] | VV | 0
|  | 1P : 2*6 |  | 12 | [21 empty] | VV | 0
Díl: | 8 | Trubní vedení |  |  |  | 0 |  | 0 |  | 0 |  | 0 |  | 0.27 |  | 0 |  |  |  |  | 25.28 |  |  |  |  | DIL
146 | 212755114RX1 | Trativody z drenážních trubek bez lože vnitřního průměru 10 cm | m | 74.1 |  | 0 |  | 0 |  | 0 | 21 | 0 | 0.00049 | 0.04 | 0 | 0 | 800-2 | RTS 18/ I | RTS 18/ I | 0.05 | 3.71 |  |  |  |  | POL1_
|  | D.1.1.2.01 základy, výkopy : | [23 empty] | VV | 0
|  | drenáž ul. třída Legionářů a Fritzova : 22,4+4,8+19+3,5 |  | 49.7 | [21 empty] | VV | 0
|  | drenáž vnitroblok : 10,2+14,2 |  | 24.4 | [21 empty] | VV | 0
147 | 212971110R00 | Zřízení opláštění odvod. trativodů z geotextilie o sklonu do 2,5, | m2 | 155.61 |  | 0 |  | 0 |  | 0 | 21 | 0 | 0.00018 | 0.03 | 0 | 0 | 800-2 | RTS 18/ I | RTS 18/ I | 0.075 | 11.67 |  |  |  |  | POL1_
|  | v rýze nebo v zářezu se stěnami, | [23 empty] | SPI
|  | D.1.1.2.01 základy, výkopy : | [23 empty] | VV | 0
|  | drenáž ul. třída Legionářů a Fritzova : (22,4+4,8+19+3,5)*(0,7+0,35)*2 |  | 104.37 | [21 empty] | VV | 0
|  | drenáž vnitroblok : (10,2+14,2)*(0,7+0,35)*2 |  | 51.24 | [21 empty] | VV | 0
148 | 871313121R00 | Montáž potrubí z trub z plastů těsněných gumovým kroužkem DN 150 mm | m | 1.5 |  | 0 |  | 0 |  | 0 | 21 | 0 | 0 | 0 | 0 | 0 | 827-1 | RTS 18/ I | RTS 18/ I | 0.066 | 0.1 |  |  |  |  | POL1_
|  | v otevřeném výkopu ve sklonu do 20 %, | [23 empty] | SPI
|  | D.1.1.2.01 základy, výkopy : 1,5 |  | 1.5 | [21 empty] | VV | 0
149 | 877313123R00 | Montáž tvarovek na potrubí z trub z plastů těsněných gumovým kroužkem jednoosých DN 150 mm | kus | 1 |  | 0 |  | 0 |  | 0 | 21 | 0 | 1e-05 | 0 | 0 | 0 | 827-1 | RTS 18/ I | RTS 18/ I | 0.176 | 0.18 |  |  |  |  | POL1_
|  | v otevřeném výkopu, | [23 empty] | SPI
|  | D.1.1.2.01 základy, výkopy : 1 |  | 1 | [21 empty] | VV | 0
150 | 894431113RAI | Šachty plastové plastové šachty z dílců D 315 mm, dno s jedním přítokem, D 110 mm, délka šachtové roury 1,25 m, poklop litina do roury 1,5 t | kus | 2 |  | 0 |  | 0 |  | 0 | 21 | 0 | 0.02237 | 0.04 | 0 | 0 | AP-HSV | RTS 18/ I | RTS 18/ I | 1.2047 | 2.41 |  |  |  |  | POL2_
|  | Plastové dno, šachta z korugované trouby, těsnění, rám do šachtové roury, poklop. | [23 empty] | POP
|  | D.1.1.2.01 základy, výkopy : | [23 empty] | VV | 0
|  | drenáž vnitroblok : 1 |  | 1 | [21 empty] | VV | 0
|  | drenáž ul. třída Legionářů a Fritzova : 1 |  | 1 | [21 empty] | VV | 0
151 | 894431121RAK | Šachty plastové plastové šachty z dílců D 315 mm, dno přímé, D 110 mm, délka šachtové roury 2,00 m, poklop plastový do roury 1,5 t | kus | 3 |  | 0 |  | 0 |  | 0 | 21 | 0 | 0.01756 | 0.05 | 0 | 0 | AP-HSV | RTS 18/ I | RTS 18/ I | 1.2037 | 3.61 |  |  |  |  | POL2_
|  | Plastové dno, šachta z korugované trouby, těsnění, rám do šachtové roury, poklop. | [23 empty] | POP
|  | D.1.1.2.01 základy, výkopy : | [23 empty] | VV | 0
|  | drenáž vnitroblok : 1 |  | 1 | [21 empty] | VV | 0
|  | drenáž ul. třída Legionářů a Fritzova : 2 |  | 2 | [21 empty] | VV | 0
152 | 894431122RAK | Šachty plastové plastové šachty z dílců D 315 mm, dno sběrné, D 110 mm, délka šachtové roury 2,00 m, poklop plastový do roury 1,5 t | kus | 1 |  | 0 |  | 0 |  | 0 | 21 | 0 | 0.01766 | 0.02 | 0 | 0 | AP-HSV | RTS 18/ I | RTS 18/ I | 1.2037 | 1.2 |  |  |  |  | POL2_
|  | Plastové dno, šachta z korugované trouby, těsnění, rám do šachtové roury, poklop. | [23 empty] | POP
|  | D.1.1.2.01 základy, výkopy : | [23 empty] | VV | 0
|  | drenáž ul. třída Legionářů a Fritzova : 1 |  | 1 | [21 empty] | VV | 0
153 | 894431123RAK | Šachty plastové plastové šachty z dílců D 315 mm, dno s jedním přítokem, D 110 mm, délka šachtové roury 2,00 m, poklop plastový do roury 1,5 t | kus | 1 |  | 0 |  | 0 |  | 0 | 21 | 0 | 0.01761 | 0.02 | 0 | 0 | AP-HSV | RTS 18/ I | RTS 18/ I | 1.2037 | 1.2 |  |  |  |  | POL2_
|  | Plastové dno, šachta z korugované trouby, těsnění, rám do šachtové roury, poklop. | [23 empty] | POP
|  | D.1.1.2.01 základy, výkopy : | [23 empty] | VV | 0
|  | drenáž vnitroblok : 1 |  | 1 | [21 empty] | VV | 0
154 | 894431133RAK | Šachty plastové plastové šachty z dílců D 315 mm, dno s jedním přítokem, D 110 mm, délka šachtové roury 3,00 m, poklop plastový do roury 1,5 t | kus | 1 |  | 0 |  | 0 |  | 0 | 21 | 0 | 0.0216 | 0.02 | 0 | 0 | AP-HSV | RTS 18/ I | RTS 18/ I | 1.2046 | 1.2 |  |  |  |  | POL2_
|  | Plastové dno, šachta z korugované trouby, těsnění, rám do šachtové roury, poklop. | [23 empty] | POP
|  | D.1.1.2.01 základy, výkopy : | [23 empty] | VV | 0
|  | drenáž ul. třída Legionářů a Fritzova : 1 |  | 1 | [21 empty] | VV | 0
155 | 28611150.AR | trubka plastová kanalizační PVC; hladká, s hrdlem; Sn 4 kN/m2; D = 160,0 mm; s = 4,00 mm; l = 500,0 mm | kus | 1 |  | 0 |  | 0 |  | 0 | 21 | 0 | 0.0013 | 0 | 0 | 0 | SPCM | RTS 18/ I | RTS 18/ I | 0 | 0 |  |  |  |  | POL3_
|  | D.1.1.2.01 základy, výkopy : 1 |  | 1 | [21 empty] | VV | 0
156 | 28611151.AR | trubka plastová kanalizační PVC; hladká, s hrdlem; Sn 4 kN/m2; D = 160,0 mm; s = 4,00 mm; l = 1000,0 mm | kus | 1 |  | 0 |  | 0 |  | 0 | 21 | 0 | 0.0026 | 0 | 0 | 0 | SPCM | RTS 18/ I | RTS 18/ I | 0 | 0 |  |  |  |  | POL3_
|  | D.1.1.2.01 základy, výkopy : 1 |  | 1 | [21 empty] | VV | 0
157 | 28651662.AR | koleno PVC; 45,0 °; D = 160,0 mm; s 1 hrdlem | kus | 1 |  | 0 |  | 0 |  | 0 | 21 | 0 | 0.00066 | 0 | 0 | 0 | SPCM | RTS 18/ I | RTS 18/ I | 0 | 0 |  |  |  |  | POL3_
|  | D.1.1.2.01 základy, výkopy : 1 |  | 1 | [21 empty] | VV | 0
158 | 69366055R | geotextilie PP; funkce drenážní, separační, výztužná, filtrační; plošná hmotnost 300 g/m2; tl. při 2 kPa 3,90 mm | m2 | 178.9515 |  | 0 |  | 0 |  | 0 | 21 | 0 | 0.0003 | 0.05 | 0 | 0 | SPCM | RTS 18/ I | RTS 18/ I | 0 | 0 |  |  |  |  | POL3_
|  | Položka pořadí 147 : 155,61000*1,15 |  | 178.9515 | [21 empty] | VV | 5
Díl: | 9 | Ostatní konstrukce, bourání |  |  |  | 0 |  | 0 |  | 0 |  | 0 |  | 2.13 |  | 8.9 |  |  |  |  | 183.21 |  |  |  |  | DIL
159 | 711191171RT2 | Provedení izolace proti zemní vlhkosti ostatní vodorovné uložení, podkladní textilie, 300 g/m2 | m2 | 95.4975 |  | 0 |  | 0 |  | 0 | 21 | 0 | 0.00032 | 0.03 | 0 | 0 | 800-711 | RTS 18/ I | RTS 18/ I | 0.05 | 4.77 |  |  |  |  | POL1_
|  | Ochrana schodišťových stupňů celoplošným obkladem z OSB desek | [23 empty] | POP
|  | D.1.1.2.01 půdorys 1.pp : | [23 empty] | VV | 0
|  | 01.01b SCHODIŠTĚ : 14,7 |  | 14.7 | [21 empty] | VV | 0
|  | p ů d o r y s 1. n p - bourání : | [23 empty] | VV | 0
|  | 1.01 VSTUPNÍ ZÁDVEŘÍ : 2,31*0,45*13 |  | 13.5135 | [21 empty] | VV | 0
|  | 1.19 SCHODIŠTĚ : 1,78*0,45*28 |  | 22.428 | [21 empty] | VV | 0
|  | p ů d o r y s 2. n p - bourání : | [23 empty] | VV | 0
|  | 2.16 : 1,78*0,45*28 |  | 22.428 | [21 empty] | VV | 0
|  | p ů d o r y s 3. n p - bourání : | [23 empty] | VV | 0
|  | 3.15 : 1,78*0,45*28 |  | 22.428 | [21 empty] | VV | 0
160 | 762431225RT3 | Obložení stěn s dodávkou deskou dřevoštěpkovou, tloušťky 10 mm | m2 | 221.4 |  | 0 |  | 0 |  | 0 | 21 | 0 | 0.00645 | 1.43 | 0 | 0 | 800-762 | RTS 18/ I | RTS 18/ I | 0.135 | 29.89 |  |  |  |  | POL1_
|  | Veškerá ponechávaná okna a jejich parapety budou po doby výstavby důsledně chráněny proti poškození kryty z OSB desek. | [23 empty] | POP |  | Veškerá ponechávaná okna a jejich parapety budou po doby výstavby důsledně chráněny proti poškození kryty z OSB desek.
|  | p ů d o r y s 1. n p - bourání : 1,8*3*13 |  | 70.2 | [21 empty] | VV | 0
|  | p ů d o r y s 2. n p - bourání : 1,8*3*14 |  | 75.6 | [21 empty] | VV | 0
|  | p ů d o r y s 3. n p - bourání : 1,8*3*14 |  | 75.6 | [21 empty] | VV | 0
161 | 762512115R00 | Položení podlah pod PVC montáž desek cementotřískových na pero a drážku | m2 | 95.4975 |  | 0 |  | 0 |  | 0 | 21 | 0 | 1e-05 | 0 | 0 | 0 | 800-762 | RTS 18/ I | RTS 18/ I | 0.303 | 28.94 |  |  |  |  | POL1_
|  | Ochrana schodišťových stupňů celoplošným obkladem z OSB desek. | [23 empty] | POP
|  | D.1.1.2.01 půdorys 1.pp : | [23 empty] | VV | 0
|  | 01.01b SCHODIŠTĚ : 14,7 |  | 14.7 | [21 empty] | VV | 0
|  | p ů d o r y s 1. n p - bourání : | [23 empty] | VV | 0
|  | 1.01 VSTUPNÍ ZÁDVEŘÍ : 2,31*0,45*13 |  | 13.5135 | [21 empty] | VV | 0
|  | 1.19 SCHODIŠTĚ : 1,78*0,45*28 |  | 22.428 | [21 empty] | VV | 0
|  | p ů d o r y s 2. n p - bourání : | [23 empty] | VV | 0
|  | 2.16 : 1,78*0,45*28 |  | 22.428 | [21 empty] | VV | 0
|  | p ů d o r y s 3. n p - bourání : | [23 empty] | VV | 0
|  | 3.15 : 1,78*0,45*28 |  | 22.428 | [21 empty] | VV | 0
162 | 762526811R00 | Demontáž podlah bez polštářů , z desek dřevotřískovýh, překližkových, sololitových , tloušťky do 20 mm | m2 | 95.4975 |  | 0 |  | 0 |  | 0 | 21 | 0 | 0 | 0 | 0.035 | 3.34 | 800-762 | RTS 18/ I | RTS 18/ I | 0.09 | 8.59 |  |  |  |  | POL1_
|  | Položka pořadí 161 : 95,49750 |  | 95.4975 | [21 empty] | VV | 5
163 | 766411812R00 | Demontáž obložení stěn panely velikosti přes 1,5 m2 | m2 | 221.4 |  | 0 |  | 0 |  | 0 | 21 | 0 | 0 | 0 | 0.02465 | 5.46 | 800-766 | RTS 18/ I | RTS 18/ I | 0.21 | 46.49 |  |  |  |  | POL1_
|  | Položka pořadí 160 : 221,40000 |  | 221.4 | [21 empty] | VV | 5
164 | 776551830R00 | Sejmutí povlakových podlah volně položených , z ploch přes 20 m2 | m2 | 95.4975 |  | 0 |  | 0 |  | 0 | 21 | 0 | 0 | 0 | 0.001 | 0.1 | 800-775 | RTS 18/ I | RTS 18/ I | 0.01 | 0.95 |  |  |  |  | POL1_
|  | Ochrana schodišťových stupňů celoplošným obkladem z OSB desek. | [23 empty] | POP
|  | Položka pořadí 159 : 95,49750 |  | 95.4975 | [21 empty] | VV | 5
165 | 18O | Dodávka a montáž DILATAČNÍ OBJEKTOVÁ LIŠTA PODLAHOVÁ | m | 4.8 |  | 0 |  | 0 |  | 0 | 21 | 0 | 0 | 0 | 0 | 0 |  | Vlastní | Kalkul | 0 | 0 |  |  |  |  | POL1_
|  | Objektová dilatační lišta, | [23 empty] | POP
|  | Materiál: hliník, Barva: stříbrná, Šířka: 60 mm, Délka: 3 m, Povrchová úprava: eloxovaná | [23 empty] | POP
|  | 18O : 1,2*4 |  | 4.8 | [21 empty] | VV | 0
166 | 19O | Dodávka a montáž DILATAČNÍ OBJEKTOVÁ LIŠTA STĚNOVÁ | m | 22.8 |  | 0 |  | 0 |  | 0 | 21 | 0 | 0 | 0 | 0 | 0 |  | Vlastní | Kalkul | 0 | 0 |  |  |  |  | POL1_
|  | Objektová dilatační lišta, | [23 empty] | POP
|  | Materiál: hliník, Barva: stříbrná, Šířka: 60 mm, Délka: 3 m, Povrchová úprava: eloxovaná | [23 empty] | POP
|  | 19O : 1,2*4+2,25*8 |  | 22.8 | [21 empty] | VV | 0
167 | 23O | Demontáž, uložení a zpětná montáž pamětní desky, rozm. 600 / 950 mm | kus | 1 |  | 0 |  | 0 |  | 0 | 21 | 0 | 0 | 0 | 0 | 0 |  | Vlastní | Kalkul | 0 | 0 |  |  |  |  | POL1_
|  | Materiál: žula leštěná | [23 empty] | POP
|  | Desku opatrně demontovat, deponovat včetně kotevního materiálu pro zpětné osazení. Po dokončení stavebních prací bude deska namontována na původní umístění | [23 empty] | POP |  | Desku opatrně demontovat, deponovat včetně kotevního materiálu pro zpětné osazení. Po dokončení stavebních prací bude deska namontována na původní umístění
168 | 951992113UR00 | Dilatační spára pěnový PS tl 10mm | m2 | 22.5 |  | 0 |  | 0 |  | 0 | 21 | 0 | 0.00126 | 0.03 | 0 | 0 |  | Vlastní | Kalkul | 0 | 0 |  |  |  |  | POL1_
|  | výtahovou šachtu a vnější schodiště od stávající budovy oddilatovat vložením desek EPS tl. 10mm | [23 empty] | POP
169 | D113.12O | Dodávka a montáž Větrací mřížka s požární odolností EW 45DP1; rozměr š. 300,0 mm, v. 300,0 mm | kus | 2 |  | 0 |  | 0 |  | 0 | 21 | 0 | 0 | 0 | 0 | 0 |  | Vlastní | Indiv | 0 | 0 |  |  |  |  | POL1_
|  | Certifikovaná větrací mřížka typová s požární odolností. | [23 empty] | POP
|  | Zabudovat podle montážních předpisů výrobce, včetně kompletního kotevního materiálu a příslušenství. | [23 empty] | POP
|  | D.1.1.3 výpis prvků PSV, výrobky ostatní : | [23 empty] | VV | 0
|  | 12O : 2 |  | 2 | [21 empty] | VV | 0
170 | 909 R00 | Hzs-nezmeritelne stavebni prace | hod | 63.575 |  | 0 |  | 0 |  | 0 | 21 | 0 | 0 | 0 | 0 | 0 | Prav.M | RTS 18/ I | RTS 18/ I | 1 | 63.58 |  |  |  |  | POL10_
|  | Přesun a paletizace dlažby pro zpětné použití : (59,25+15+75)*0,1 |  | 14.925 | [21 empty] | VV | 0
|  | Navrtávka do betonové šachty a dotěsnění potrubí : 8 |  | 8 | [21 empty] | VV | 0
|  | Přesun a paletizace půdní dlažby pro zpětné užití : 406,5*0,1 |  | 40.65 | [21 empty] | VV | 0
171 | 60725009R | deska dřevoštěpková třívrstvá pro prostředí vlhké; strana nebroušená; hrana rovná; tl = 10,0 mm | m2 | 105.0473 |  | 0 |  | 0 |  | 0 | 21 | 0 | 0.00605 | 0.64 | 0 | 0 | SPCM | RTS 18/ I | RTS 18/ I | 0 | 0 |  |  |  |  | POL3_
|  | Položka pořadí 161 : 95,49750*1,1 |  | 105.0473 | [21 empty] | VV | 5
Díl: | 94 | Lešení a stavební výtahy |  |  |  | 0 |  | 0 |  | 0 |  | 0 |  | 49.38 |  | 0 |  |  |  |  | 1024.47 |  |  |  |  | DIL
172 | 941941042R00 | Montáž lešení lehkého pracovního řadového s podlahami šířky od 1,00 do 1,20 m, výšky přes 10 do 30 m | m2 | 1726.35 |  | 0 |  | 0 |  | 0 | 21 | 0 | 0.01838 | 31.73 | 0 | 0 | 800-3 | RTS 18/ I | RTS 18/ I | 0.139 | 239.96 |  |  |  |  | POL1_
|  | včetně kotvení | [23 empty] | SPI
|  | Včetně kotvení lešení. | [23 empty] | POP
|  | D.1.1.2.20 p o h l e d y u l i č n í : | [23 empty] | VV | 0
|  | pohled severní : 25,4*16+9*2,5 |  | 428.9 | [21 empty] | VV | 0
|  | pohled západní : 26*16 |  | 416 | [21 empty] | VV | 0
|  | pohled východní : 175 |  | 175 | [21 empty] | VV | 0
|  | D.1.1.2.21 p o h l e d y d v o r n í : | [23 empty] | VV | 0
|  | pohled jižní, východní, zádadní : 75+7,3*16+3,6*16+7*18,5+5*18,5+3,3*18,5+3*16+(2,4*2+1,5)*20 |  | 706.45 | [21 empty] | VV | 0
173 | 941941501R00 | Montáž lešení lehkého pracovního řadového s podlahami dovoz včetně odvozu lešení 1 m2 lehkého řadového lešení | km | 43158.75 |  | 0 |  | 0 |  | 0 | 21 | 0 | 0 | 0 | 0 | 0 | 800-3 | RTS 18/ I | RTS 18/ I | 0 | 0 |  |  |  |  | POL1_
|  | včetně kotvení | [23 empty] | SPI
|  | Položka pořadí 172 : 1726,35000*25 |  | 43158.75 | [21 empty] | VV | 5
174 | 941941292R00 | Montáž lešení lehkého pracovního řadového s podlahami příplatek za každý další i započatý měsíc použití lešení šířky od 1,00 do 1,20 m a výšky přes 10 do 30 m | m2 | 10358.1 |  | 0 |  | 0 |  | 0 | 21 | 0 | 0.00095 | 9.84 | 0 | 0 | 800-3 | RTS 18/ I | RTS 18/ I | 0.007 | 72.51 |  |  |  |  | POL1_
|  | včetně kotvení | [23 empty] | SPI
|  | Položka pořadí 172 : 1726,35000*6 |  | 10358.1 | [21 empty] | VV | 5
175 | 941941842R00 | Demontáž lešení lehkého řadového s podlahami šířky přes 1 do 1,2 m, výšky přes 10 do 30 m | m2 | 1726.35 |  | 0 |  | 0 |  | 0 | 21 | 0 | 0 | 0 | 0 | 0 | 800-3 | RTS 18/ I | RTS 18/ I | 0.117 | 201.98 |  |  |  |  | POL1_
|  | Položka pořadí 172 : 1726,35000 |  | 1726.35 | [21 empty] | VV | 5
176 | 941955002R00 | Lešení lehké pracovní pomocné pomocné, o výšce lešeňové podlahy přes 1,2 do 1,9 m | m2 | 1701.6 |  | 0 |  | 0 |  | 0 | 21 | 0 | 0.00158 | 2.69 | 0 | 0 | 800-3 | RTS 18/ I | RTS 18/ I | 0.214 | 364.14 |  |  |  |  | POL1_
|  | 1pp : 396,8 |  | 396.8 | [21 empty] | VV | 0
|  | 1np : 395,8 |  | 395.8 | [21 empty] | VV | 0
|  | 2np : 403,8 |  | 403.8 | [21 empty] | VV | 0
|  | 3np : 407,1 |  | 407.1 | [21 empty] | VV | 0
|  | Položka pořadí 359 : 98,10000 |  | 98.1 | [21 empty] | VV | 5
177 | 944944011R00 | Montáž ochranné sítě z umělých vláken | m2 | 1726.35 |  | 0 |  | 0 |  | 0 | 21 | 0 | 0 | 0 | 0 | 0 | 800-3 | RTS 18/ I | RTS 18/ I | 0.0303 | 52.31 |  |  |  |  | POL1_
|  | Položka pořadí 172 : 1726,35000 |  | 1726.35 | [21 empty] | VV | 5
178 | 944944031R00 | Montáž ochranné sítě příplatek k ceně za každý další i započatý měsíc použití ochranných sítí z umělých vláken | m2 | 10358.1 |  | 0 |  | 0 |  | 0 | 21 | 0 | 5e-05 | 0.52 | 0 | 0 | 800-3 | RTS 18/ I | RTS 18/ I | 0 | 0 |  |  |  |  | POL1_
|  | Položka pořadí 174 : 10358,10000 |  | 10358.1 | [21 empty] | VV | 5
179 | 944944081R00 | Demontáž ochranné sítě z umělých vláken | m2 | 1726.35 |  | 0 |  | 0 |  | 0 | 21 | 0 | 0 | 0 | 0 | 0 | 800-3 | RTS 18/ I | RTS 18/ I | 0.018 | 31.07 |  |  |  |  | POL1_
|  | Položka pořadí 177 : 1726,35000 |  | 1726.35 | [21 empty] | VV | 5
180 | 941941042RP1 | Příplatek k lešení leh.řad.s podlahami,š.1,2 m, H 30 m za založení na střeše, ochrana proti zatečení | m2 | 250 |  | 0 |  | 0 |  | 0 | 21 | 0 | 0.01838 | 4.6 | 0 | 0 |  | Vlastní | Indiv | 0.25 | 62.5 |  |  |  |  | POL1_
|  | Včetně kotvení lešení. | [23 empty] | POP
|  | D.1.1.2.20 p o h l e d y u l i č n í : | [23 empty] | VV | 0
|  | pohled východní : 175 |  | 175 | [21 empty] | VV | 0
|  | D.1.1.2.21 p o h l e d y d v o r n í : | [23 empty] | VV | 0
|  | pohled jižní : 75 |  | 75 | [21 empty] | VV | 0
Díl: | 95 | Dokončovací konstrukce na pozemních stavbách |  |  |  | 0 |  | 0 |  | 0 |  | 0 |  | 0.1 |  | 0 |  |  |  |  | 1097.92 |  |  |  |  | DIL
181 | 952902112T00 | Čištění vysáváním povrchů a kcí průmyslovým vysavačem | m2 | 406.5 |  | 0 |  | 0 |  | 0 | 21 | 0 | 0 | 0 | 0 | 0 |  | Vlastní | Indiv | 0.15 | 60.98 |  |  |  |  | POL1_
|  | p o d k r o v í - bourání : | [23 empty] | VV | 0
|  | 4.02 : 406,5 |  | 406.5 | [21 empty] | VV | 0
182 | 952901111R00 | Vyčištění budov a ostatních objektů budov bytové nebo občanské výstavby - zametení a umytí podlah, dlažeb, obkladů, schodů v místnostech, chodbách a schodištích, vyčištění a umytí oken, dveří s rámy, zárubněmi, umytí a vyčištění jiných zasklených a natíraných ploch a zařizovacích předmětů před předáním do užívání světlá výška podlaží do 4 m | m2 | 2555 |  | 0 |  | 0 |  | 0 | 21 | 0 | 4e-05 | 0.1 | 0 | 0 | 801-1 | RTS 18/ I | RTS 18/ I | 0.308 | 786.94 |  |  |  |  | POL1_
|  | 1pp-3np : 515*4 |  | 2060 | [21 empty] | VV | 0
|  | podkroví : 495 |  | 495 | [21 empty] | VV | 0
183 | 952903111R00 | Čištění budov odstranění prachu z trámů | m2 | 1250 |  | 0 |  | 0 |  | 0 | 21 | 0 | 0 | 0 | 0 | 0 | 801-4 | RTS 18/ I | RTS 18/ I | 0.2 | 250 |  |  |  |  | POL1_
|  | Stávající krov (předpoklad) : 1250 |  | 1250 | [21 empty] | VV | 0
Díl: | 96 | Bourání konstrukcí |  |  |  | 0 |  | 0 |  | 0 |  | 0 |  | 1 |  | 1116.13 |  |  |  |  | 5006.37 |  |  |  |  | DIL
184 | 919735122R00 | Řezání stávajících krytů nebo podkladů betonových, hloubky přes 50 do 100 mm | m | 400.39 |  | 0 |  | 0 |  | 0 | 21 | 0 | 0 | 0 | 0 | 0 | 822-1 | RTS 18/ I | RTS 18/ I | 0.074 | 29.63 |  |  |  |  | POL1_
|  | včetně spotřeby vody | [23 empty] | SPI
|  | D.1.1.2.01 půdorys 1.pp : | [23 empty] | VV | 0
|  | řezání vrchní vrstvy betonové podlahy : | [23 empty] | VV | 0
|  | 01.02 : 6,9+2,4+5,04+1,0 |  | 15.34 | [21 empty] | VV | 0
|  | 01.07-08 : 6,0 |  | 6 | [21 empty] | VV | 0
|  | 01.09 : 3,5+3,3 |  | 6.8 | [21 empty] | VV | 0
|  | 01.13 : 4,15+3,5+2,6+2,0 |  | 12.25 | [21 empty] | VV | 0
|  | před plošným bouráním podlhových vrstev budou tyto vždy děleny řezáním na úseky cca 500/500mm : 60 |  | 60 | [21 empty] | VV | 0
|  | p ů d o r y s 1. n p - bourání : | [23 empty] | VV | 0
|  | před plošným bouráním podlhových vrstev budou tyto vždy děleny řezáním na úseky cca 500/500mm : 100 |  | 100 | [21 empty] | VV | 0
|  | p ů d o r y s 2. n p - bourání : | [23 empty] | VV | 0
|  | před plošným bouráním podlhových vrstev budou tyto vždy děleny řezáním na úseky cca 500/500mm : 100 |  | 100 | [21 empty] | VV | 0
|  | p ů d o r y s 3. n p - bourání : | [23 empty] | VV | 0
|  | před plošným bouráním podlhových vrstev budou tyto vždy děleny řezáním na úseky cca 500/500mm : 100 |  | 100 | [21 empty] | VV | 0
185 | 919735123R00 | Řezání stávajících krytů nebo podkladů betonových, hloubky přes 100 do 150 mm | m | 160.39 |  | 0 |  | 0 |  | 0 | 21 | 0 | 0 | 0 | 0 | 0 | 822-1 | RTS 18/ I | RTS 18/ I | 0.11 | 17.64 |  |  |  |  | POL1_
|  | včetně spotřeby vody | [23 empty] | SPI
|  | D.1.1.2.01 půdorys 1.pp : | [23 empty] | VV | 0
|  | řezání spodní vrstvy armované betonové podlahy : | [23 empty] | VV | 0
|  | 01.02 : 6,9+2,4+5,04+1,0 |  | 15.34 | [21 empty] | VV | 0
|  | 01.07-08 : 6,0 |  | 6 | [21 empty] | VV | 0
|  | 01.09 : 3,5+3,3 |  | 6.8 | [21 empty] | VV | 0
|  | 01.13 : 4,15+3,5+2,6+2,0 |  | 12.25 | [21 empty] | VV | 0
|  | před plošným bouráním podlhových vrstev budou tyto vždy děleny řezáním na úseky cca 500/500mm : 120 |  | 120 | [21 empty] | VV | 0
186 | 961044111R00 | Bourání základů z betonu prostého | m3 | 13.0654 |  | 0 |  | 0 |  | 0 | 21 | 0 | 0 | 0 | 2 | 26.13 | 801-3 | RTS 18/ I | RTS 18/ I | 6.436 | 84.09 |  |  |  |  | POL1_
|  | nebo vybourání otvorů průřezové plochy přes 4 m2 v základech, | [23 empty] | SPI
|  | dvůr (základ pod schodištěm) : 1,62*1,1*1,21 |  | 2.1562 | [21 empty] | VV | 0
|  | 01.17-18 GARÁŽ (základy kotelny s garáží) : 1,85*0,86*0,5+(9,1*0,6+4,31*0,32+2,5*0,45)*1,21 |  | 10.4322 | [21 empty] | VV | 0
|  | VÝŠKOVÁ ÚPRAVA STÁVAJÍCÍCH ZÁKLAŮ : 1,59*0,6*0,5 |  | 0.477 | [21 empty] | VV | 0
187 | 962031113R00 | Bourání příček z cihel pálených plných, tloušťky 65 mm | m2 | 115.5226 |  | 0 |  | 0 |  | 0 | 21 | 0 | 0.00067 | 0.08 | 0.184 | 21.26 | 801-3 | RTS 18/ I | RTS 18/ I | 0.227 | 26.22 |  |  |  |  | POL1_
|  | nebo vybourání otvorů průřezové plochy přes 4 m2 v příčkách, včetně pomocného lešení o výšce podlahy do 1900 mm a pro zatížení do 1,5 kPa (150 kg/m2), | [23 empty] | SPI |  | nebo vybourání otvorů průřezové plochy přes 4 m2 v příčkách, včetně pomocného lešení o výšce podlahy do 1900 mm a pro zatížení do 1,5 kPa (150 kg/m2),
|  | D.1.1.2.01 půdorys 1.pp : | [23 empty] | VV | 0
|  | 01.02 : 1,92*4,01-0,9*2,02 |  | 5.8812 | [21 empty] | VV | 0
|  | 01.07-08 : 3,9*4,01-1,0*2,02 |  | 13.619 | [21 empty] | VV | 0
|  | 01.09 : (1,21+2,58+0,95)*4,01-1,0*2,02-0,7*2,02 |  | 15.5734 | [21 empty] | VV | 0
|  | 01.10 : 2,15*4,01-0,8*2,02 |  | 7.0055 | [21 empty] | VV | 0
|  | 01.11 : 1,88*2*4,01-0,8*2,02*2 |  | 11.8456 | [21 empty] | VV | 0
|  | 01.12 : (1,92+1,45)*4,01-0,8*2,02 |  | 11.8977 | [21 empty] | VV | 0
|  | Mezisoučet |  | 65.8224 | [21 empty] | VV | 1
|  | p ů d o r y s 1. n p - bourání : | [23 empty] | VV | 0
|  | 01.07, 1.08 : (2,05+1,1)*4,18-0,8*2,02*3 |  | 8.319 | [21 empty] | VV | 0
|  | 1.14-1.15 : 6,06*4,18-0,9*2,02 |  | 23.5128 | [21 empty] | VV | 0
|  | Mezisoučet |  | 31.8318 | [21 empty] | VV | 1
|  | p ů d o r y s 2. n p - bourání : | [23 empty] | VV | 0
|  | 2.06 : 0,95*4,18-0,8*2,02 |  | 2.355 | [21 empty] | VV | 0
|  | 2.08 : 1,1*4,18-0,8*2,02 |  | 2.982 | [21 empty] | VV | 0
|  | Mezisoučet |  | 5.337 | [21 empty] | VV | 1
|  | p ů d o r y s 2. n p - bourání : | [23 empty] | VV | 0
|  | 3.07 : 2,05*4,01-0,8*2,02*2 |  | 4.9885 | [21 empty] | VV | 0
|  | 3.08 : 1,1*4,01-0,8*2,02 |  | 2.795 | [21 empty] | VV | 0
|  | 3.09 : 1,99*4,01-0,8*2,02*2 |  | 4.7479 | [21 empty] | VV | 0
|  | Mezisoučet |  | 12.5314 | [21 empty] | VV | 1
188 | 962031116R00 | Bourání příček z cihel pálených plných, tloušťky 140 mm | m2 | 370.6602 |  | 0 |  | 0 |  | 0 | 21 | 0 | 0.00067 | 0.25 | 0.319 | 118.24 | 801-3 | RTS 18/ I | RTS 18/ I | 0.317 | 117.5 |  |  |  |  | POL1_
|  | nebo vybourání otvorů průřezové plochy přes 4 m2 v příčkách, včetně pomocného lešení o výšce podlahy do 1900 mm a pro zatížení do 1,5 kPa (150 kg/m2), | [23 empty] | SPI |  | nebo vybourání otvorů průřezové plochy přes 4 m2 v příčkách, včetně pomocného lešení o výšce podlahy do 1900 mm a pro zatížení do 1,5 kPa (150 kg/m2),
|  | D.1.1.2.01 půdorys 1.pp : | [23 empty] | VV | 0
|  | 01.03,04,05 BEZ VYUŽITÍ : (6,1+4,4)*4,01-1,0*2,02*2 |  | 38.065 | [21 empty] | VV | 0
|  | 01.13-14 : 5,84*4,01-1,0*2,02 |  | 21.3984 | [21 empty] | VV | 0
|  | Mezisoučet |  | 59.4634 | [21 empty] | VV | 1
|  | p ů d o r y s 1. n p - bourání : | [23 empty] | VV | 0
|  | 1.09-1.10 : 1,99*4,18-0,9*2,02 |  | 6.5002 | [21 empty] | VV | 0
|  | 1.10-1.11 : (0,95+0,39+1,03)*4,18-0,8*2,02 |  | 8.2906 | [21 empty] | VV | 0
|  | 1.12,1.13 : (5,5+2,06+1,51+2,78)*4,18-0,9*2,02*4-0,8*2,02 |  | 40.645 | [21 empty] | VV | 0
|  | 1.16-1.17 : 6,25*4,18 |  | 26.125 | [21 empty] | VV | 0
|  | Mezisoučet |  | 81.5608 | [21 empty] | VV | 1
|  | p ů d o r y s 2. n p - bourání : | [23 empty] | VV | 0
|  | 2.01-2.05 : 2,13*4,18-1*2,02 |  | 6.8834 | [21 empty] | VV | 0
|  | 2.02-2.13 : 6,39*4,18 |  | 26.7102 | [21 empty] | VV | 0
|  | 2.06,07 : (1,42+1,15+0,7)*4,18-0,8*2,02*2 |  | 10.4366 | [21 empty] | VV | 0
|  | 2.09 : (1,99+1,53)*4,18-0,8*2,02*2 |  | 11.4816 | [21 empty] | VV | 0
|  | 2.09-2.11 : (5,49+1,99+2,07*2+1,51+2,78)*4,18-0,9*2,02*3-0,8*2,02*2 |  | 57.8178 | [21 empty] | VV | 0
|  | 2.13-2.14 : 6,4*4,18 |  | 26.752 | [21 empty] | VV | 0
|  | Mezisoučet |  | 140.0816 | [21 empty] | VV | 1
|  | p ů d o r y s 3. n p - bourání : | [23 empty] | VV | 0
|  | 3.02-3.03 : 6,39*4,16 |  | 26.5824 | [21 empty] | VV | 0
|  | 3.09 : 1,53*4,16 |  | 6.3648 | [21 empty] | VV | 0
|  | 3.09-10-11 : (5,49+1,99+2,07*2+1,51+2,75)*4,16-1,18*2,02-0,9*2,02*3-0,8*2,02 |  | 56.6072 | [21 empty] | VV | 0
|  | Mezisoučet |  | 89.5544 | [21 empty] | VV | 1
189 | 962032231R00 | Bourání zdiva nadzákladového cihelného z cihel pálených nebo vápenopískových, na maltu vápenou nebo vápenocementovou | m3 | 98.4795 |  | 0 |  | 0 |  | 0 | 21 | 0 | 0.00128 | 0.13 | 1.8 | 177.26 | 801-3 | RTS 18/ I | RTS 18/ I | 1.52 | 149.69 |  |  |  |  | POL1_
|  | nebo vybourání otvorů průřezové plochy přes 4 m2 ve zdivu nadzákladovém, včetně pomocného lešení o výšce podlahy do 1900 mm a pro zatížení do 1,5 kPa (150 kg/m2) | [23 empty] | SPI |  | nebo vybourání otvorů průřezové plochy přes 4 m2 ve zdivu nadzákladovém, včetně pomocného lešení o výšce podlahy do 1900 mm a pro zatížení do 1,5 kPa (150 kg/m2)
|  | D.1.1.2.01 půdorys 1.pp - bourání : | [23 empty] | VV | 0
|  | 01.02-09 : (1,92*4,01-1,0*2,02)*0,26 |  | 1.4766 | [21 empty] | VV | 0
|  | 01.02-13 : (2,9+0,68+0,51)*0,3*4,01-1,0*2,02*0,3 |  | 4.3143 | [21 empty] | VV | 0
|  | 01.09 : (0,47*0,21+2,57*0,18+1,41*0,25+0,19*0,19)*4,01 |  | 3.8091 | [21 empty] | VV | 0
|  | 01.15-16 : (6,1*4,01-1,0*2,02)*0,34 |  | 7.6299 | [21 empty] | VV | 0
|  | 01.17-18 : (10,7*0,5+4,46*0,18)*3,05-2,0*2,2*0,5-0,9*2,0*0,5-1,76*2,0*0,5-0,9*2,02*0,18 |  | 13.5788 | [21 empty] | VV | 0
|  | Mezisoučet |  | 30.8087 | [21 empty] | VV | 1
|  | p ů d o r y s 1. n p - bourání : | [23 empty] | VV | 0
|  | ubourat štítovou stěnu na úroveň -0,450 : (11,09+5,5)*0,3*1,61 |  | 8.013 | [21 empty] | VV | 0
|  | 1.02-1.04 : 4,07*0,48*3,35-1,12*2,1*0,48 |  | 5.4156 | [21 empty] | VV | 0
|  | 1.02-1.05 : 2,6*0,48*3,35 |  | 4.1808 | [21 empty] | VV | 0
|  | 1.02-1.06 : (2,13*4,18-1*2,02)*0,16 |  | 1.1013 | [21 empty] | VV | 0
|  | 1.06-1.07-1.08 : (3,26*0,18+1,56*0,23)*4,18-0,9*2,02*0,18+0,35*0,3*4,18 |  | 4.0643 | [21 empty] | VV | 0
|  | 1.02,1.12-1.17 : 1,2*3,35 |  | 4.02 | [21 empty] | VV | 0
|  | 1.14-1.16,1.17 : 1,75*0,49*3,35 |  | 2.8726 | [21 empty] | VV | 0
|  | Mezisoučet |  | 29.6676 | [21 empty] | VV | 1
|  | p ů d o r y s 2. n p - bourání : | [23 empty] | VV | 0
|  | 2.01 : 1,2*0,19*4,18 |  | 0.95304 | [21 empty] | VV | 0
|  | 2.01-2.03 : 3,36*0,48*3,35 |  | 5.4029 | [21 empty] | VV | 0
|  | 2.01-2.04 : 2,6*0,48*3,35 |  | 4.1808 | [21 empty] | VV | 0
|  | 2.04-2.05 : 1,1*0,48*3,35 |  | 1.7688 | [21 empty] | VV | 0
|  | 2.05,06,07,08 : (3,26*0,18+1,64*0,27+0,25*0,2+0,35*0,3)*4,18-0,9*2,02 |  | 3.1336 | [21 empty] | VV | 0
|  | 2.01,2.10,2.12-14 : 5,52*0,49*3,35-1,15*2,02*0,49*2+0,6*0,97*4,18 |  | 9.2173 | [21 empty] | VV | 0
|  | Mezisoučet |  | 24.6565 | [21 empty] | VV | 1
|  | p ů d o r y s 3. n p - bourání : | [23 empty] | VV | 0
|  | 3.01-3.04 : (3,36*3,35-1,12*2,02)*0,48 |  | 4.3169 | [21 empty] | VV | 0
|  | 3.01-3.05 : (2,6*3,35-1,12*2,02)*0,48 |  | 3.0949 | [21 empty] | VV | 0
|  | 3.06-07-08 : (3,49*0,18+1,41*0,23+0,35*0,3)*4,01-1,0*2,02*0,18 |  | 3.877 | [21 empty] | VV | 0
|  | 3.10-12-13 : 1,0*2,1*0,49*2 |  | 2.058 | [21 empty] | VV | 0
|  | Mezisoučet |  | 13.3468 | [21 empty] | VV | 1
190 | 962032241R00 | Bourání zdiva nadzákladového cihelného z cihel pálených nebo vápenopískových, na maltu cementovou | m3 | 0.68947 |  | 0 |  | 0 |  | 0 | 21 | 0 | 0.00128 | 0 | 1.95 | 1.34 | 801-3 | RTS 18/ I | RTS 18/ I | 1.701 | 1.17 |  |  |  |  | POL1_
|  | nebo vybourání otvorů průřezové plochy přes 4 m2 ve zdivu nadzákladovém, včetně pomocného lešení o výšce podlahy do 1900 mm a pro zatížení do 1,5 kPa (150 kg/m2) | [23 empty] | SPI |  | nebo vybourání otvorů průřezové plochy přes 4 m2 ve zdivu nadzákladovém, včetně pomocného lešení o výšce podlahy do 1900 mm a pro zatížení do 1,5 kPa (150 kg/m2)
|  | BOURAČKY : | [23 empty] | VV | 0
|  | D.1.1.2.01 půdorys 1.pp : | [23 empty] | VV | 0
|  | dvorní vstup do 01.01a - cihelná podezdívka : (1,62*1,12*0,76)/2 |  | 0.68947 | [21 empty] | VV | 0
191 | 962032314R00 | Bourání zdiva nadzákladového cihelného pilířů cihelných , na maltu vápenou nebo vápenocementovou | m3 | 2.376 |  | 0 |  | 0 |  | 0 | 21 | 0 | 0.01249 | 0.03 | 1.8 | 4.28 | 801-3 | RTS 18/ I | RTS 18/ I | 3.315 | 7.88 |  |  |  |  | POL1_
|  | nebo vybourání otvorů průřezové plochy přes 4 m2 ve zdivu nadzákladovém, včetně pomocného lešení o výšce podlahy do 1900 mm a pro zatížení do 1,5 kPa (150 kg/m2) | [23 empty] | SPI |  | nebo vybourání otvorů průřezové plochy přes 4 m2 ve zdivu nadzákladovém, včetně pomocného lešení o výšce podlahy do 1900 mm a pro zatížení do 1,5 kPa (150 kg/m2)
|  | D.1.1.2.01 půdorys 1.pp : | [23 empty] | VV | 0
|  | 01.02 pilíř mezi okny : 0,33*1,8 |  | 0.594 | [21 empty] | VV | 0
|  | p ů d o r y s 1. n p - bourání : | [23 empty] | VV | 0
|  | 1.02 pilíř mezi okny : 0,33*1,8 |  | 0.594 | [21 empty] | VV | 0
|  | p ů d o r y s 2. n p - bourání : | [23 empty] | VV | 0
|  | 2.01 pilíř mezi okny : 0,33*1,8 |  | 0.594 | [21 empty] | VV | 0
|  | p ů d o r y s 3. n p - bourání : | [23 empty] | VV | 0
|  | 3.01 pilíř mezi okny : 0,33*1,8 |  | 0.594 | [21 empty] | VV | 0
192 | 962032631R00 | Bourání zdiva nadzákladového cihelného komínového z jakýchkoliv cihel pálených, šamotových nebo vápenopískových nad střechou, na maltu vápenou nebo vápenocementovou | m3 | 31.3918 |  | 0 |  | 0 |  | 0 | 21 | 0 | 0 | 0 | 1.594 | 50.04 | 801-3 | RTS 18/ I | RTS 18/ I | 2.42 | 75.97 |  |  |  |  | POL1_
|  | nebo vybourání otvorů průřezové plochy přes 4 m2 ve zdivu nadzákladovém, včetně pomocného lešení o výšce podlahy do 1900 mm a pro zatížení do 1,5 kPa (150 kg/m2) | [23 empty] | SPI |  | nebo vybourání otvorů průřezové plochy přes 4 m2 ve zdivu nadzákladovém, včetně pomocného lešení o výšce podlahy do 1900 mm a pro zatížení do 1,5 kPa (150 kg/m2)
|  | D.1.1.2.01 půdorys 1.pp : | [23 empty] | VV | 0
|  | 01.18 GARÁŽ : 0,45*0,3*4,5 |  | 0.6075 | [21 empty] | VV | 0
|  | p o d k r o v í - bourání : | [23 empty] | VV | 0
|  | pozn č.15 : (1,23*1,56+1,97*0,47+0,97*0,47+1,09*0,97+0,36*0,47)*6,8 |  | 30.7843 | [21 empty] | VV | 0
193 | 963016151R00 | Demontáž sádrokartonových a sádrovláknitých podhledů z desek bez minerální izolace, na dvouúrovňovém křížovém roštu, 1x opláštěné tl. 12,5 mm | m2 | 12.1 |  | 0 |  | 0 |  | 0 | 21 | 0 | 0.00033 | 0 | 0.01235 | 0.15 | 801-3 | RTS 18/ I | RTS 18/ I | 0.346 | 4.19 |  |  |  |  | POL1_
|  | p ů d o r y s 1. n p - bourání : | [23 empty] | VV | 0
|  | 1.14 BEZ VYUŽITÍ : 12,1 |  | 12.1 | [21 empty] | VV | 0
194 | 963022819R00 | Bourání kamenných schodišťových stupňů zhotovených na místě | m | 6.48 |  | 0 |  | 0 |  | 0 | 21 | 0 | 0 | 0 | 0.112 | 0.73 | 801-3 | RTS 18/ I | RTS 18/ I | 0.285 | 1.85 |  |  |  |  | POL1_
|  | oblých, rovných nebo kosých zhotovených na místě, | [23 empty] | SPI
|  | BOURAČKY : | [23 empty] | VV | 0
|  | D.1.1.2.01 půdorys 1.pp : | [23 empty] | VV | 0
|  | dvorní vstup do 01.01a : 1,62*4 |  | 6.48 | [21 empty] | VV | 0
195 | 963051113R00 | Bourání železobetonových stropů deskových tloušťky přes 80 mm | m3 | 12.395 |  | 0 |  | 0 |  | 0 | 21 | 0 | 0.00666 | 0.08 | 2.4 | 29.75 | 801-3 | RTS 18/ I | RTS 18/ I | 6.72 | 83.29 |  |  |  |  | POL1_
|  | včetně pomocného lešení o výšce podlahy do 1900 mm a pro zatížení do 1,5 kPa (150 kg/m2), | [23 empty] | SPI
|  | D.1.1.2.01 půdorys 1.pp : | [23 empty] | VV | 0
|  | 01.16 BEZ VYUŽITÍ : 27,4*0,2 |  | 5.48 | [21 empty] | VV | 0
|  | 01.17-18 GARÁŽ : (16,9+29,2)*0,15 |  | 6.915 | [21 empty] | VV | 0
196 | 964073441R00 | Vybourání válcovaných nosníků uložených ve zdivu cihelném, délky do 8 m, hmotnosti do 55 kg/m | t | 0.86984 |  | 0 |  | 0 |  | 0 | 21 | 0 | 0.01221 | 0.01 | 1.253 | 1.09 | 801-3 | RTS 18/ I | RTS 18/ I | 10.015 | 8.71 |  |  |  |  | POL1_
|  | včetně pomocného lešení o výšce podlahy do 1900 mm a pro zatížení do 1,5 kPa (150 kg/m2) | [23 empty] | SPI
|  | p ů d o r y s 1. n p - bourání : | [23 empty] | VV | 0
|  | pozn č.13 - pod bouranou příčkou demontovat roznášecí ocelový profil I 200 (26,2 kg/m) : 6,5*26,2/1000+6,6*26,2/1000 |  | 0.34322 | [21 empty] | VV | 0
|  | p ů d o r y s 2. n p - bourání : | [23 empty] | VV | 0
|  | pozn č.13 - pod bouranou příčkou demontovat roznášecí ocelový profil I 200 (26,2 kg/m) : 6,7*26,2/1000*2 |  | 0.35108 | [21 empty] | VV | 0
|  | p ů d o r y s 3. n p - bourání : | [23 empty] | VV | 0
|  | pozn č.13 - pod bouranou příčkou demontovat roznášecí ocelový profil I 200 (26,2 kg/m) : 6,7*26,2/1000 |  | 0.17554 | [21 empty] | VV | 0
197 | 965042131R00 | Bourání podkladů pod dlažby nebo litých celistvých dlažeb a mazanin betonových nebo z litého asfaltu, tloušťky do 100 mm, plochy do 4 m2 | m3 | 1.336 |  | 0 |  | 0 |  | 0 | 21 | 0 | 0 | 0 | 2.2 | 2.94 | 801-3 | RTS 18/ I | RTS 18/ I | 10.88 | 14.54 |  |  |  |  | POL1_
|  | p ů d o r y s 1. n p - bourání : | [23 empty] | VV | 0
|  | 1.01 VSTUPNÍ ZÁDVEŘÍ : (2,9+2,8)*0,08 |  | 0.456 | [21 empty] | VV | 0
|  | 1.08 ÚKLIDOVÁ KOMORA : 1,4*0,08 |  | 0.112 | [21 empty] | VV | 0
|  | 1.09 PŘEDSÍŇ : 2,0*0,08 |  | 0.16 | [21 empty] | VV | 0
|  | 1.11 KOUPELNA : 3,2*0,08 |  | 0.256 | [21 empty] | VV | 0
|  | 1.13 WC : 1,3*0,08 |  | 0.104 | [21 empty] | VV | 0
|  | Mezisoučet |  | 1.088 | [21 empty] | VV | 1
|  | p ů d o r y s 2. n p - bourání : | [23 empty] | VV | 0
|  | 2.07 : 1,7*0,08 |  | 0.136 | [21 empty] | VV | 0
|  | 2.08 : 1,4*0,08 |  | 0.112 | [21 empty] | VV | 0
|  | Mezisoučet |  | 0.248 | [21 empty] | VV | 1
198 | 965042141R00 | Bourání podkladů pod dlažby nebo litých celistvých dlažeb a mazanin betonových nebo z litého asfaltu, tloušťky do 100 mm, plochy přes 4 m2 | m3 | 54.958 |  | 0 |  | 0 |  | 0 | 21 | 0 | 0 | 0 | 2.2 | 120.91 | 801-3 | RTS 18/ I | RTS 18/ I | 7.195 | 395.42 |  |  |  |  | POL1_
|  | D.1.1.2.01 půdorys 1.pp : | [23 empty] | VV | 0
|  | 01.01a MEZIPODESTA : 6,6*0,06 |  | 0.396 | [21 empty] | VV | 0
|  | 01.02 CHODBA : 43,0*0,06 |  | 2.58 | [21 empty] | VV | 0
|  | 01.07-08 BEZ VYUŽITÍ : 6,0*1,0*0,06 |  | 0.36 | [21 empty] | VV | 0
|  | 01.08 BEZ VYUŽITÍ : 11,6*0,06 |  | 0.696 | [21 empty] | VV | 0
|  | 01.09 SOCIÁLNÍ ZÁZEMÍ : 22,4*0,06 |  | 1.344 | [21 empty] | VV | 0
|  | 01.12 SOCIÁLNÍ ZÁZEMÍ : 11,1*0,06 |  | 0.666 | [21 empty] | VV | 0
|  | 01.13 BEZ VYUŽITÍ : 7,5*0,6*0,06 |  | 0.27 | [21 empty] | VV | 0
|  | 01.16 BEZ VYUŽITÍ : 27,4*0,06 |  | 1.644 | [21 empty] | VV | 0
|  | 01.17 GARÁŽ : 16,9*0,06 |  | 1.014 | [21 empty] | VV | 0
|  | 01.18 KOTELNA : 24,6*0,06 |  | 1.476 | [21 empty] | VV | 0
|  | Mezisoučet |  | 10.446 | [21 empty] | VV | 1
|  | p ů d o r y s 1. n p - bourání : | [23 empty] | VV | 0
|  | 1.02 CHODBA : 55,7*0,08 |  | 4.456 | [21 empty] | VV | 0
|  | 1.06 PŘEDSÍŇ WC : 7,1*0,08 |  | 0.568 | [21 empty] | VV | 0
|  | 1.07 WC : 16,1*0,08 |  | 1.288 | [21 empty] | VV | 0
|  | 1.10 WC : 8,2*0,08 |  | 0.656 | [21 empty] | VV | 0
|  | 1.12 CHODBA : 5,9*0,08 |  | 0.472 | [21 empty] | VV | 0
|  | 1.14 BEZ VYUŽITÍ : 12,1*0,08 |  | 0.968 | [21 empty] | VV | 0
|  | 1.15 BEZ VYUŽITÍ : 18,2*0,08 |  | 1.456 | [21 empty] | VV | 0
|  | 1.16 BEZ VYUŽITÍ : 24,6*0,08 |  | 1.968 | [21 empty] | VV | 0
|  | 1.17 BEZ VYUŽITÍ : 25*0,08 |  | 2 | [21 empty] | VV | 0
|  | 1.18 PODESTA : 6,5*0,08 |  | 0.52 | [21 empty] | VV | 0
|  | Mezisoučet |  | 14.352 | [21 empty] | VV | 1
|  | p ů d o r y s 2. n p - bourání : | [23 empty] | VV | 0
|  | 2.01 : 57,6*0,08 |  | 4.608 | [21 empty] | VV | 0
|  | 2.05 : 7,1*0,08 |  | 0.568 | [21 empty] | VV | 0
|  | 2.06 : 14,1*0,08 |  | 1.128 | [21 empty] | VV | 0
|  | 2.09 : 11,6*0,08 |  | 0.928 | [21 empty] | VV | 0
|  | 2.10 : 5,9*0,08 |  | 0.472 | [21 empty] | VV | 0
|  | 2.11 : 4,3*0,08 |  | 0.344 | [21 empty] | VV | 0
|  | 2.12 : 30,5*0,08 |  | 2.44 | [21 empty] | VV | 0
|  | 2.14 : 41,2*0,08 |  | 3.296 | [21 empty] | VV | 0
|  | 2.15 : 6,5*0,08 |  | 0.52 | [21 empty] | VV | 0
|  | Mezisoučet |  | 14.304 | [21 empty] | VV | 1
|  | p ů d o r y s 3. n p - bourání : | [23 empty] | VV | 0
|  | 3.01 : 57,6*0,08 |  | 4.608 | [21 empty] | VV | 0
|  | 3.06 : 7,1*0,08 |  | 0.568 | [21 empty] | VV | 0
|  | 3.07 : 16,3*0,08 |  | 1.304 | [21 empty] | VV | 0
|  | 3.09 : 11,6*0,08 |  | 0.928 | [21 empty] | VV | 0
|  | 3.10 : 5,9*0,08 |  | 0.472 | [21 empty] | VV | 0
|  | 3.11 : 4,3*0,08 |  | 0.344 | [21 empty] | VV | 0
|  | 3.12 : 30,5*0,08 |  | 2.44 | [21 empty] | VV | 0
|  | 3.13 : 54,1*0,08 |  | 4.328 | [21 empty] | VV | 0
|  | 3.14 : 6,5*0,08 |  | 0.52 | [21 empty] | VV | 0
|  | Mezisoučet |  | 15.512 | [21 empty] | VV | 1
|  | p o d k r o v í - bourání : | [23 empty] | VV | 0
|  | 4.01 : 4,3*0,08 |  | 0.344 | [21 empty] | VV | 0
199 | 965042231R00 | Bourání podkladů pod dlažby nebo litých celistvých dlažeb a mazanin betonových nebo z litého asfaltu, tloušťky přes 100 mm, plochy do 4 m2 | m3 | 0.405 |  | 0 |  | 0 |  | 0 | 21 | 0 | 0 | 0 | 2.2 | 0.89 | 801-3 | RTS 18/ I | RTS 18/ I | 9.07 | 3.67 |  |  |  |  | POL1_
|  | D.1.1.2.01 půdorys 1.pp : | [23 empty] | VV | 0
|  | 01.03 BEZ VYUŽITÍ : 2,7*0,15 |  | 0.405 | [21 empty] | VV | 0
200 | 965042241R00 | Bourání podkladů pod dlažby nebo litých celistvých dlažeb a mazanin betonových nebo z litého asfaltu, tloušťky přes 100 mm, plochy přes 4 m2 | m3 | 10.446 |  | 0 |  | 0 |  | 0 | 21 | 0 | 0 | 0 | 2.2 | 22.98 | 801-3 | RTS 18/ I | RTS 18/ I | 5.867 | 61.29 |  |  |  |  | POL1_
|  | 01.01a MEZIPODESTA : 6,6*0,06 |  | 0.396 | [21 empty] | VV | 0
|  | 01.02 CHODBA : 43,0*0,06 |  | 2.58 | [21 empty] | VV | 0
|  | 01.07-08 BEZ VYUŽITÍ : 6,0*1,0*0,06 |  | 0.36 | [21 empty] | VV | 0
|  | 01.08 BEZ VYUŽITÍ : 11,6*0,06 |  | 0.696 | [21 empty] | VV | 0
|  | 01.09 SOCIÁLNÍ ZÁZEMÍ : 22,4*0,06 |  | 1.344 | [21 empty] | VV | 0
|  | 01.12 SOCIÁLNÍ ZÁZEMÍ : 11,1*0,06 |  | 0.666 | [21 empty] | VV | 0
|  | 01.13 BEZ VYUŽITÍ : 7,5*0,6*0,06 |  | 0.27 | [21 empty] | VV | 0
|  | 01.16 BEZ VYUŽITÍ : 27,4*0,06 |  | 1.644 | [21 empty] | VV | 0
|  | 01.17 GARÁŽ : 16,9*0,06 |  | 1.014 | [21 empty] | VV | 0
|  | 01.18 KOTELNA : 24,6*0,06 |  | 1.476 | [21 empty] | VV | 0
201 | 965049112R00 | Bourání podkladů pod dlažby nebo litých celistvých dlažeb a mazanin příplatek za bourání mazanin vyztužených svařovanou sítí, tloušťky přes 100 mm | m3 | 42.24 |  | 0 |  | 0 |  | 0 | 21 | 0 | 0 | 0 | 0 | 0 | 801-3 | RTS 18/ I | RTS 18/ I | 4.029 | 170.18 |  |  |  |  | POL1_
|  | D.1.1.2.01 půdorys 1.pp : | [23 empty] | VV | 0
|  | 01.01a MEZIPODESTA : 6,6*0,15 |  | 0.99 | [21 empty] | VV | 0
|  | 01.02 CHODBA : 53,0*0,15 |  | 7.95 | [21 empty] | VV | 0
|  | 1.03 BEZ VYUŽITÍ : 2,7*0,15 |  | 0.405 | [21 empty] | VV | 0
|  | 01.04 BEZ VYUŽITÍ : 4,2*0,15 |  | 0.63 | [21 empty] | VV | 0
|  | 01.05 BEZ VYUŽITÍ : 7,0*0,15 |  | 1.05 | [21 empty] | VV | 0
|  | 01.06 BEZ VYUŽITÍ : 19,0*0,15 |  | 2.85 | [21 empty] | VV | 0
|  | 01.07 BEZ VYUŽITÍ : 10,7*0,15 |  | 1.605 | [21 empty] | VV | 0
|  | 01.08 BEZ VYUŽITÍ : 11,6*0,15 |  | 1.74 | [21 empty] | VV | 0
|  | 01.09 SOCIÁLNÍ ZÁZEMÍ : 24,2*0,15 |  | 3.63 | [21 empty] | VV | 0
|  | 01.10 SKLAD : 13,4*0,15 |  | 2.01 | [21 empty] | VV | 0
|  | 1.11 SOCIÁLNÍ ZÁZEMÍ : 7,2*0,15 |  | 1.08 | [21 empty] | VV | 0
|  | 1.12 SOCIÁLNÍ ZÁZEMÍ : 11,1*0,15 |  | 1.665 | [21 empty] | VV | 0
|  | 01.13 BEZ VYUŽITÍ : 25,1*0,15 |  | 3.765 | [21 empty] | VV | 0
|  | 01.14 BEZ VYUŽITÍ : 14,2*0,15 |  | 2.13 | [21 empty] | VV | 0
|  | 01.15 BEZ VYUŽITÍ : 38,4*0,15 |  | 5.76 | [21 empty] | VV | 0
|  | 01.17 GARÁŽ : 16,9*0,12 |  | 2.028 | [21 empty] | VV | 0
|  | 01.18 KOTELNA : 24,6*0,12 |  | 2.952 | [21 empty] | VV | 0
202 | 965081113R00 | Bourání podlah z dlaždic půdních, , plochy přes 1 m2 | m2 | 406.5 |  | 0 |  | 0 |  | 0 | 21 | 0 | 0 | 0 | 0.045 | 18.29 | 801-3 | RTS 18/ I | RTS 18/ I | 0.133 | 54.06 |  |  |  |  | POL1_
|  | bez podkladního lože, s jakoukoliv výplní spár | [23 empty] | SPI
|  | p o d k r o v í - bourání : | [23 empty] | VV | 0
|  | 4.02 : 406,5 |  | 406.5 | [21 empty] | VV | 0
203 | 965081713R00 | Bourání podlah z keramických dlaždic, tloušťky do 10 mm, plochy přes 1 m2 | m2 | 850.3 |  | 0 |  | 0 |  | 0 | 21 | 0 | 0 | 0 | 0.02 | 17.01 | 801-3 | RTS 18/ I | RTS 18/ I | 0.147 | 124.99 |  |  |  |  | POL1_
|  | bez podkladního lože, s jakoukoliv výplní spár | [23 empty] | SPI
|  | D.1.1.2.01 půdorys 1.pp - bourání : | [23 empty] | VV | 0
|  | 01.01a MEZIPODESTA : 6,6 |  | 6.6 | [21 empty] | VV | 0
|  | 01.02 CHODBA : 53,0 |  | 53 | [21 empty] | VV | 0
|  | 01.03 BEZ VYUŽITÍ : 2,7 |  | 2.7 | [21 empty] | VV | 0
|  | 01.04 BEZ VYUŽITÍ : 4,2 |  | 4.2 | [21 empty] | VV | 0
|  | 01.05 BEZ VYUŽITÍ : 7,0 |  | 7 | [21 empty] | VV | 0
|  | 01.06 BEZ VYUŽITÍ : 19,0 |  | 19 | [21 empty] | VV | 0
|  | 01.07 BEZ VYUŽITÍ : 10,7 |  | 10.7 | [21 empty] | VV | 0
|  | 01.08 BEZ VYUŽITÍ : 11,6 |  | 11.6 | [21 empty] | VV | 0
|  | 01.09 SOCIÁLNÍ ZÁZEMÍ : 24,2 |  | 24.2 | [21 empty] | VV | 0
|  | 01.10 SKLAD : 13,4 |  | 13.4 | [21 empty] | VV | 0
|  | 01.11 SOCIÁLNÍ ZÁZEMÍ : 7,2 |  | 7.2 | [21 empty] | VV | 0
|  | 01.12 SOCIÁLNÍ ZÁZEMÍ : 11,1 |  | 11.1 | [21 empty] | VV | 0
|  | 01.13 BEZ VYUŽITÍ : 25,1 |  | 25.1 | [21 empty] | VV | 0
|  | 01.14 BEZ VYUŽITÍ : 14,2 |  | 14.2 | [21 empty] | VV | 0
|  | 01.15 BEZ VYUŽITÍ : 38,4 |  | 38.4 | [21 empty] | VV | 0
|  | 01.16 BEZ VYUŽITÍ : 27,4 |  | 27.4 | [21 empty] | VV | 0
|  | Mezisoučet |  | 275.8 | [21 empty] | VV | 1
|  | p ů d o r y s 1. n p - bourání : | [23 empty] | VV | 0
|  | 1.01 VSTUPNÍ ZÁDVEŘÍ : 2,9+2,8 |  | 5.7 | [21 empty] | VV | 0
|  | 1.02 CHODBA : 55,7 |  | 55.7 | [21 empty] | VV | 0
|  | 1.06 PŘEDSÍŇ WC : 7,1 |  | 7.1 | [21 empty] | VV | 0
|  | 1.07 WC : 16,1 |  | 16.1 | [21 empty] | VV | 0
|  | 1.08 ÚKLIDOVÁ KOMORA : 1,4 |  | 1.4 | [21 empty] | VV | 0
|  | 1.09 PŘEDSÍŇ : 2,0 |  | 2 | [21 empty] | VV | 0
|  | 1.10 WC : 8,2 |  | 8.2 | [21 empty] | VV | 0
|  | 1.11 KOUPELNA : 3,2 |  | 3.2 | [21 empty] | VV | 0
|  | 1.12 CHODBA : 5,9 |  | 5.9 | [21 empty] | VV | 0
|  | 1.13 WC : 1,3 |  | 1.3 | [21 empty] | VV | 0
|  | 1.14 BEZ VYUŽITÍ : 12,1 |  | 12.1 | [21 empty] | VV | 0
|  | 1.15 BEZ VYUŽITÍ : 18,2 |  | 18.2 | [21 empty] | VV | 0
|  | 1.16 BEZ VYUŽITÍ : 24,6 |  | 24.6 | [21 empty] | VV | 0
|  | 1.17 BEZ VYUŽITÍ : 25 |  | 25 | [21 empty] | VV | 0
|  | 1.18 PODESTA : 6,5 |  | 6.5 | [21 empty] | VV | 0
|  | Mezisoučet |  | 193 | [21 empty] | VV | 1
|  | p ů d o r y s 2. n p - bourání : | [23 empty] | VV | 0
|  | 2.01 : 57,6 |  | 57.6 | [21 empty] | VV | 0
|  | 2.05 : 7,1 |  | 7.1 | [21 empty] | VV | 0
|  | 2.06 : 14,1 |  | 14.1 | [21 empty] | VV | 0
|  | 2.07 : 1,7 |  | 1.7 | [21 empty] | VV | 0
|  | 2.08 : 1,4 |  | 1.4 | [21 empty] | VV | 0
|  | 2.09 : 11,6 |  | 11.6 | [21 empty] | VV | 0
|  | 2.10 : 5,9 |  | 5.9 | [21 empty] | VV | 0
|  | 2.11 : 4,3 |  | 4.3 | [21 empty] | VV | 0
|  | 2.12 : 30,5 |  | 30.5 | [21 empty] | VV | 0
|  | 2.14 : 41,2 |  | 41.2 | [21 empty] | VV | 0
|  | 2.15 : 6,5 |  | 6.5 | [21 empty] | VV | 0
|  | Mezisoučet |  | 181.9 | [21 empty] | VV | 1
|  | p ů d o r y s 3. n p - bourání : | [23 empty] | VV | 0
|  | 3.01 : 57,6 |  | 57.6 | [21 empty] | VV | 0
|  | 3.06 : 7,1 |  | 7.1 | [21 empty] | VV | 0
|  | 3.07 : 16,3 |  | 16.3 | [21 empty] | VV | 0
|  | 3.08 : 1,4 |  | 1.4 | [21 empty] | VV | 0
|  | 3.09 : 11,6 |  | 11.6 | [21 empty] | VV | 0
|  | 3.10 : 5,9 |  | 5.9 | [21 empty] | VV | 0
|  | 3.11 : 4,3 |  | 4.3 | [21 empty] | VV | 0
|  | 3.12 : 30,5 |  | 30.5 | [21 empty] | VV | 0
|  | 3.13 : 54,1 |  | 54.1 | [21 empty] | VV | 0
|  | 3.14 : 6,5 |  | 6.5 | [21 empty] | VV | 0
|  | Mezisoučet |  | 195.3 | [21 empty] | VV | 1
|  | p o d k r o v í - bourání : | [23 empty] | VV | 0
|  | 4.01 : 4,3 |  | 4.3 | [21 empty] | VV | 0
|  | Mezisoučet |  | 4.3 | [21 empty] | VV | 1
204 | 965081813R00 | Bourání podlah teracových nebo čedičových dlaždic, tloušťky do 30 mm, plochy přes 1 m2 | m2 | 24.6 |  | 0 |  | 0 |  | 0 | 21 | 0 | 0 | 0 | 0.087 | 2.14 | 801-3 | RTS 18/ I | RTS 18/ I | 0.259 | 6.37 |  |  |  |  | POL1_
|  | bez podkladního lože, s jakoukoliv výplní spár | [23 empty] | SPI
|  | D.1.1.2.01 půdorys 1.pp : | [23 empty] | VV | 0
|  | 01.18 KOTELNA : 24,6 |  | 24.6 | [21 empty] | VV | 0
205 | 965082923R00 | Odstranění násypu pod podlahami a ochranného na střechách tloušťky do 100 mm, plochy přes 2 m2 | m3 | 40.65 |  | 0 |  | 0 |  | 0 | 21 | 0 | 0 | 0 | 1.4 | 56.91 | 801-3 | RTS 18/ I | RTS 18/ I | 1.257 | 51.1 |  |  |  |  | POL1_
|  | p o d k r o v í - bourání : | [23 empty] | VV | 0
|  | 4.02 : 406,5*0,1 |  | 40.65 | [21 empty] | VV | 0
206 | 967031732R00 | Přisekání plošné zdiva cihelného na jakoukoliv maltu vápennou nebo vépenocementovou, tloušťky do 100 mm | m2 | 77.8547 |  | 0 |  | 0 |  | 0 | 21 | 0 | 0.00034 | 0.03 | 0.183 | 14.25 | 801-3 | RTS 18/ I | RTS 18/ I | 0.5 | 38.93 |  |  |  |  | POL1_
|  | z jakýchkoliv cihel pálených, včetně pomocného lešení o výšce podlahy do 1900 mm a pro zatížení do 1,5 kPa (150 kg/m2), | [23 empty] | SPI |  | z jakýchkoliv cihel pálených, včetně pomocného lešení o výšce podlahy do 1900 mm a pro zatížení do 1,5 kPa (150 kg/m2),
|  | D.1.1 p ů d o r y s 1. p p - bourání : | [23 empty] | VV | 0
|  | pozn č.10 - osekat zděný sokl tl. 75mm : (3,25+4,89+6,8+3,59+7,04)*3,71-1,35*1,7*2-1,25*2,6-1,4*2,3-1,0*1,7-1,25*1,7*2 |  | 77.8547 | [21 empty] | VV | 0
207 | 968061112R00 | Vyvěšení nebo zavěšení dřevěných křídel oken, plochy do 1,5 m2 | kus | 384 |  | 0 |  | 0 |  | 0 | 21 | 0 | 0 | 0 | 0 | 0 | 801-3 | RTS 18/ I | RTS 18/ I | 0.03 | 11.52 |  |  |  |  | POL1_
|  | oken, dveří a vrat, s uložením a opětovným zavěšením po provedení stavebních změn, | [23 empty] | SPI
|  | D.1.1.2.01 půdorys 1.pp : | [23 empty] | VV | 0
|  | 01.01a MEZIPODESTA : 4*2 |  | 8 | [21 empty] | VV | 0
|  | 01.02 CHODBA : 4*2*2 |  | 16 | [21 empty] | VV | 0
|  | 01.04 BEZ VYUŽITÍ : 3*2*2 |  | 12 | [21 empty] | VV | 0
|  | 01.05 BEZ VYUŽITÍ : 3*2 |  | 6 | [21 empty] | VV | 0
|  | 01.06 BEZ VYUŽITÍ : 6*2*5 |  | 60 | [21 empty] | VV | 0
|  | 01.08 BEZ VYUŽITÍ : 6*2 |  | 12 | [21 empty] | VV | 0
|  | 01.09 SOCIÁLNÍ ZÁZEMÍ : 4*2+3 |  | 11 | [21 empty] | VV | 0
|  | 1.11 SOCIÁLNÍ ZÁZEMÍ : 1 |  | 1 | [21 empty] | VV | 0
|  | 1.12 SOCIÁLNÍ ZÁZEMÍ : 4*2 |  | 8 | [21 empty] | VV | 0
|  | 01.13 BEZ VYUŽITÍ : 4*2 |  | 8 | [21 empty] | VV | 0
|  | 01.14 BEZ VYUŽITÍ : 4*2 |  | 8 | [21 empty] | VV | 0
|  | 01.15 BEZ VYUŽITÍ : 2*2*2 |  | 8 | [21 empty] | VV | 0
|  | 01.16 BEZ VYUŽITÍ : 2*2*2 |  | 8 | [21 empty] | VV | 0
|  | 01.17 GARÁŽ : 4 |  | 4 | [21 empty] | VV | 0
|  | 01.18 GARÁŽ : 2 |  | 2 | [21 empty] | VV | 0
|  | D.1.1 p ů d o r y s 1. p p - bourání : | [23 empty] | VV | 0
|  | 1.02 : 4*2 |  | 8 | [21 empty] | VV | 0
|  | 1.06 : 4 |  | 4 | [21 empty] | VV | 0
|  | 1.07 : 4+2 |  | 6 | [21 empty] | VV | 0
|  | 1.08 : 1 |  | 1 | [21 empty] | VV | 0
|  | 1.10 : 4+1 |  | 5 | [21 empty] | VV | 0
|  | 1.11 : 1*2 |  | 2 | [21 empty] | VV | 0
|  | 1.13 : 1 |  | 1 | [21 empty] | VV | 0
|  | 1.14 : 4 |  | 4 | [21 empty] | VV | 0
|  | 1.15 : 4 |  | 4 | [21 empty] | VV | 0
|  | 1.18 : 4*2 |  | 8 | [21 empty] | VV | 0
|  | p ů d o r y s 2. n p - bourání : | [23 empty] | VV | 0
|  | 2.01 : 4*2*2 |  | 16 | [21 empty] | VV | 0
|  | 2.05 : 4*2 |  | 8 | [21 empty] | VV | 0
|  | 2.06 : 4+1 |  | 5 | [21 empty] | VV | 0
|  | 2.07 : 1 |  | 1 | [21 empty] | VV | 0
|  | 2.08 : 1 |  | 1 | [21 empty] | VV | 0
|  | 2.09 : 1+1+4*2+1 |  | 11 | [21 empty] | VV | 0
|  | 2.11 : 1 |  | 1 | [21 empty] | VV | 0
|  | 2.12 : 4*2*2 |  | 16 | [21 empty] | VV | 0
|  | 2.15 : 4*2*2 |  | 16 | [21 empty] | VV | 0
|  | p ů d o r y s 3. n p - bourání : | [23 empty] | VV | 0
|  | 3.01 : 4*2*2 |  | 16 | [21 empty] | VV | 0
|  | 3.06 : 4*2 |  | 8 | [21 empty] | VV | 0
|  | 3.07 : 4+2 |  | 6 | [21 empty] | VV | 0
|  | 3.08 : 1 |  | 1 | [21 empty] | VV | 0
|  | 3.09 : 1+1+4*2+1 |  | 11 | [21 empty] | VV | 0
|  | 3.11 : 1 |  | 1 | [21 empty] | VV | 0
|  | 3.12 : 4*2*2 |  | 16 | [21 empty] | VV | 0
|  | 3.14 : 4*2*2 |  | 16 | [21 empty] | VV | 0
|  | p o d k r o v í - bourání : 1+4*2*2+2 |  | 19 | [21 empty] | VV | 0
208 | 968061125R00 | Vyvěšení nebo zavěšení dřevěných křídel dveří, plochy do 2 m2 | kus | 89 |  | 0 |  | 0 |  | 0 | 21 | 0 | 0 | 0 | 0 | 0 | 801-3 | RTS 18/ I | RTS 18/ I | 0.05 | 4.45 |  |  |  |  | POL1_
|  | oken, dveří a vrat, s uložením a opětovným zavěšením po provedení stavebních změn, | [23 empty] | SPI
|  | D.1.1.2.01 půdorys 1.pp : | [23 empty] | VV | 0
|  | 01.01a MEZIPODESTA : 2 |  | 2 | [21 empty] | VV | 0
|  | 01.02 CHODBA : 8 |  | 8 | [21 empty] | VV | 0
|  | 01.03 BEZ VYUŽITÍ : 3 |  | 3 | [21 empty] | VV | 0
|  | 01.05 BEZ VYUŽITÍ : 2 |  | 2 | [21 empty] | VV | 0
|  | 01.06 BEZ VYUŽITÍ : 2 |  | 2 | [21 empty] | VV | 0
|  | 01.07 BEZ VYUŽITÍ : 2 |  | 2 | [21 empty] | VV | 0
|  | 01.09 SOCIÁLNÍ ZÁZEMÍ : 4 |  | 4 | [21 empty] | VV | 0
|  | 01.10 SKLAD : 1 |  | 1 | [21 empty] | VV | 0
|  | 01.11 SOCIÁLNÍ ZÁZEMÍ : 2 |  | 2 | [21 empty] | VV | 0
|  | 01.12 SOCIÁLNÍ ZÁZEMÍ : 2 |  | 2 | [21 empty] | VV | 0
|  | 01.13 BEZ VYUŽITÍ : 2 |  | 2 | [21 empty] | VV | 0
|  | 01.15 BEZ VYUŽITÍ : 1 |  | 1 | [21 empty] | VV | 0
|  | 01.17 GARÁŽ : 1 |  | 1 | [21 empty] | VV | 0
|  | p ů d o r y s 1. n p - bourání : | [23 empty] | VV | 0
|  | 1.01c VSTUPNÍ ZÁDVEŘÍ : 2 |  | 2 | [21 empty] | VV | 0
|  | 1.02 CHODBA : 7 |  | 7 | [21 empty] | VV | 0
|  | 1.06 PŘEDSÍŇ WC : 2 |  | 2 | [21 empty] | VV | 0
|  | 1.07 WC : 2 |  | 2 | [21 empty] | VV | 0
|  | 1.10 WC : 3 |  | 3 | [21 empty] | VV | 0
|  | 1.12 KOUPELNA : 4 |  | 4 | [21 empty] | VV | 0
|  | 1.15 BEZ VYUŽITÍ : 1 |  | 1 | [21 empty] | VV | 0
|  | p ů d o r y s 2. n p - bourání : | [23 empty] | VV | 0
|  | 2.01 : 6 |  | 6 | [21 empty] | VV | 0
|  | 2.05 : 2 |  | 2 | [21 empty] | VV | 0
|  | 2.06 : 2 |  | 2 | [21 empty] | VV | 0
|  | 2.07 : 1 |  | 1 | [21 empty] | VV | 0
|  | 2.09 : 3 |  | 3 | [21 empty] | VV | 0
|  | 2.10 : 3 |  | 3 | [21 empty] | VV | 0
|  | 2.11 : 1 |  | 1 | [21 empty] | VV | 0
|  | p ů d o r y s 3. n p - bourání : | [23 empty] | VV | 0
|  | 3.01 : 7 |  | 7 | [21 empty] | VV | 0
|  | 3.06 : 2 |  | 2 | [21 empty] | VV | 0
|  | 3.07 : 2 |  | 2 | [21 empty] | VV | 0
|  | 3.09 : 3 |  | 3 | [21 empty] | VV | 0
|  | 3.10 : 3 |  | 3 | [21 empty] | VV | 0
|  | 3.11 : 1 |  | 1 | [21 empty] | VV | 0
209 | 968062244R00 | Vybourání dřevěných rámů oken jednoduchých, plochy do 1 m2 | m2 | 8.9665 |  | 0 |  | 0 |  | 0 | 21 | 0 | 0.00219 | 0.02 | 0.041 | 0.37 | 801-3 | RTS 18/ I | RTS 18/ I | 0.52 | 4.66 |  |  |  |  | POL1_
|  | včetně pomocného lešení o výšce podlahy do 1900 mm a pro zatížení do 1,5 kPa (150 kg/m2), | [23 empty] | SPI
|  | D.1.1.2.01 půdorys 1.pp : | [23 empty] | VV | 0
|  | 01.09 SOCIÁLNÍ ZÁZEMÍ : 0,46*1,05*3 |  | 1.449 | [21 empty] | VV | 0
|  | 1.11 SOCIÁLNÍ ZÁZEMÍ : 0,65*0,65 |  | 0.4225 | [21 empty] | VV | 0
|  | p ů d o r y s 1. n p - bourání : | [23 empty] | VV | 0
|  | 1.07 : 0,46*1,05*2 |  | 0.966 | [21 empty] | VV | 0
|  | 1.08 : 0,46*1,05 |  | 0.483 | [21 empty] | VV | 0
|  | 1.10 : 0,43*1,05 |  | 0.4515 | [21 empty] | VV | 0
|  | 1.11 : 0,43*1,05*2 |  | 0.903 | [21 empty] | VV | 0
|  | 1.13 : 0,43*1,05 |  | 0.4515 | [21 empty] | VV | 0
|  | p ů d o r y s 2. n p - bourání : | [23 empty] | VV | 0
|  | 2.06 : 0,46*1,05 |  | 0.483 | [21 empty] | VV | 0
|  | 2.07 : 0,46*1,05 |  | 0.483 | [21 empty] | VV | 0
|  | 2.08 : 0,46*1,05 |  | 0.483 | [21 empty] | VV | 0
|  | 2.09 : 0,43*1,05*3 |  | 1.3545 | [21 empty] | VV | 0
|  | 2.11 : 0,43*1,05 |  | 0.4515 | [21 empty] | VV | 0
|  | p o d k r o v í - bourání : 0,65*0,9 |  | 0.585 | [21 empty] | VV | 0
210 | 968062245R00 | Vybourání dřevěných rámů oken jednoduchých, plochy do 2 m2 | m2 | 5.2915 |  | 0 |  | 0 |  | 0 | 21 | 0 | 0.001 | 0.01 | 0.031 | 0.16 | 801-3 | RTS 18/ I | RTS 18/ I | 0.331 | 1.75 |  |  |  |  | POL1_
|  | včetně pomocného lešení o výšce podlahy do 1900 mm a pro zatížení do 1,5 kPa (150 kg/m2), | [23 empty] | SPI
|  | D.1.1.2.01 půdorys 1.pp : | [23 empty] | VV | 0
|  | 01.18 GARÁŽ : 0,9*2,0 |  | 1.8 | [21 empty] | VV | 0
|  | p ů d o r y s 2. n p - bourání : | [23 empty] | VV | 0
|  | 2.06 : 1,0*2,0 |  | 2 | [21 empty] | VV | 0
|  | p o d k r o v í - bourání : 1,57*0,95 |  | 1.4915 | [21 empty] | VV | 0
211 | 968062246R00 | Vybourání dřevěných rámů oken jednoduchých, plochy do 4 m2 | m2 | 3.5 |  | 0 |  | 0 |  | 0 | 21 | 0 | 0.00092 | 0 | 0.027 | 0.09 | 801-3 | RTS 18/ I | RTS 18/ I | 0.263 | 0.92 |  |  |  |  | POL1_
|  | včetně pomocného lešení o výšce podlahy do 1900 mm a pro zatížení do 1,5 kPa (150 kg/m2), | [23 empty] | SPI
|  | D.1.1.2.01 půdorys 1.pp : | [23 empty] | VV | 0
|  | 01.18 GARÁŽ : 1,75*2,0 |  | 3.5 | [21 empty] | VV | 0
212 | 968062354R00 | Vybourání dřevěných rámů oken dvojitých nebo zdvojených, plochy do 1 m2 | m2 | 1.26 |  | 0 |  | 0 |  | 0 | 21 | 0 | 0.00219 | 0 | 0.075 | 0.09 | 801-3 | RTS 18/ I | RTS 18/ I | 0.955 | 1.2 |  |  |  |  | POL1_
|  | včetně pomocného lešení o výšce podlahy do 1900 mm a pro zatížení do 1,5 kPa (150 kg/m2), | [23 empty] | SPI
|  | D.1.1.2.01 půdorys 1.pp : | [23 empty] | VV | 0
|  | 01.15 BEZ VYUŽITÍ : 1,8*0,35*2 |  | 1.26 | [21 empty] | VV | 0
213 | 968062355R00 | Vybourání dřevěných rámů oken dvojitých nebo zdvojených, plochy do 2 m2 | m2 | 12.44 |  | 0 |  | 0 |  | 0 | 21 | 0 | 0.001 | 0.01 | 0.062 | 0.77 | 801-3 | RTS 18/ I | RTS 18/ I | 0.612 | 7.61 |  |  |  |  | POL1_
|  | včetně pomocného lešení o výšce podlahy do 1900 mm a pro zatížení do 1,5 kPa (150 kg/m2), | [23 empty] | SPI
|  | D.1.1.2.01 půdorys 1.pp : | [23 empty] | VV | 0
|  | 01.09 SOCIÁLNÍ ZÁZEMÍ : 1*1,8 |  | 1.8 | [21 empty] | VV | 0
|  | 1.12 SOCIÁLNÍ ZÁZEMÍ : 1,0*1,6 |  | 1.6 | [21 empty] | VV | 0
|  | 01.13 BEZ VYUŽITÍ : 1,25*1,6 |  | 2 | [21 empty] | VV | 0
|  | 01.14 BEZ VYUŽITÍ : 1,25*1,6 |  | 2 | [21 empty] | VV | 0
|  | 01.16 BEZ VYUŽITÍ : 1,8*0,9*2 |  | 3.24 | [21 empty] | VV | 0
|  | p ů d o r y s 1. n p - bourání : | [23 empty] | VV | 0
|  | 1.07 : 1,0*1,8 |  | 1.8 | [21 empty] | VV | 0
214 | 968062356R00 | Vybourání dřevěných rámů oken dvojitých nebo zdvojených, plochy do 4 m2 | m2 | 85.55 |  | 0 |  | 0 |  | 0 | 21 | 0 | 0.00092 | 0.08 | 0.054 | 4.62 | 801-3 | RTS 18/ I | RTS 18/ I | 0.465 | 39.78 |  |  |  |  | POL1_
|  | včetně pomocného lešení o výšce podlahy do 1900 mm a pro zatížení do 1,5 kPa (150 kg/m2), | [23 empty] | SPI
|  | D.1.1.2.01 půdorys 1.pp : | [23 empty] | VV | 0
|  | 01.01a MEZIPODESTA : 1,25*2,6 |  | 3.25 | [21 empty] | VV | 0
|  | 01.02 CHODBA : 1,35*1,8*2 |  | 4.86 | [21 empty] | VV | 0
|  | 01.04 BEZ VYUŽITÍ : 1,8*1,3*2 |  | 4.68 | [21 empty] | VV | 0
|  | 01.05 BEZ VYUŽITÍ : 1,8*1,3 |  | 2.34 | [21 empty] | VV | 0
|  | 01.06 BEZ VYUŽITÍ : 1,8*1,8*5 |  | 16.2 | [21 empty] | VV | 0
|  | 01.08 BEZ VYUŽITÍ : 1,8*1,8 |  | 3.24 | [21 empty] | VV | 0
|  | p ů d o r y s 1. n p - bourání : | [23 empty] | VV | 0
|  | 1.02 : 1,35*2,4*2 |  | 6.48 | [21 empty] | VV | 0
|  | 1.10 : 1,0*2,4 |  | 2.4 | [21 empty] | VV | 0
|  | 1.14 : 1,25*2,4 |  | 3 | [21 empty] | VV | 0
|  | 1.15 : 1,25*2,4 |  | 3 | [21 empty] | VV | 0
|  | 1.18 : 1,2*2,6*2 |  | 6.24 | [21 empty] | VV | 0
|  | p ů d o r y s 2. n p - bourání : | [23 empty] | VV | 0
|  | 2.01 : 1,35*2,4*2 |  | 6.48 | [21 empty] | VV | 0
|  | 2.05 : 1,25*2,0 |  | 2.5 | [21 empty] | VV | 0
|  | 2.09 : 1,0*2,4 |  | 2.4 | [21 empty] | VV | 0
|  | 2.12 : 1,25*2,4*2 |  | 6 | [21 empty] | VV | 0
|  | 2.15 : 1,2*2,6*2 |  | 6.24 | [21 empty] | VV | 0
|  | p o d k r o v í - bourání : 1,2*2,6*2 |  | 6.24 | [21 empty] | VV | 0
215 | 968062456R00 | Vybourání dřevěných rámů dveřních zárubní, plochy přes 2 m2 | m2 | 8.838 |  | 0 |  | 0 |  | 0 | 21 | 0 | 0.001 | 0.01 | 0.067 | 0.59 | 801-3 | RTS 18/ I | RTS 18/ I | 0.533 | 4.71 |  |  |  |  | POL1_
|  | včetně pomocného lešení o výšce podlahy do 1900 mm a pro zatížení do 1,5 kPa (150 kg/m2), | [23 empty] | SPI
|  | D.1.1.2.01 půdorys 1.pp : | [23 empty] | VV | 0
|  | 01.01a MEZIPODESTA : 1,5*2,35 |  | 3.525 | [21 empty] | VV | 0
|  | p ů d o r y s 1. n p - bourání : | [23 empty] | VV | 0
|  | 1.01c VSTUPNÍ ZÁDVEŘÍ : 1,54*3,45 |  | 5.313 | [21 empty] | VV | 0
216 | 968062747R00 | Vybourání dřevěných rámů stěn plných, zesklených nebo výkladních, pevných nebo otevíravých, plochy přes 4 m2 | m2 | 23.4585 |  | 0 |  | 0 |  | 0 | 21 | 0 | 0.00049 | 0.01 | 0.015 | 0.35 | 801-3 | RTS 18/ I | RTS 18/ I | 0.179 | 4.2 |  |  |  |  | POL1_
|  | včetně pomocného lešení o výšce podlahy do 1900 mm a pro zatížení do 1,5 kPa (150 kg/m2), | [23 empty] | SPI
|  | D.1.1.2.01 půdorys 1.pp : | [23 empty] | VV | 0
|  | 01.06 BEZ VYUŽITÍ : 5,85*4,01 |  | 23.4585 | [21 empty] | VV | 0
217 | 968071125R00 | Vyvěšení nebo zavěšení kovových křídel dveří, plochy do 2 m2 | kus | 1 |  | 0 |  | 0 |  | 0 | 21 | 0 | 0 | 0 | 0 | 0 | 801-3 | RTS 18/ I | RTS 18/ I | 0.08 | 0.08 |  |  |  |  | POL1_
|  | s případným uložením a opětovným zavěšením po provedení stavebních změn, | [23 empty] | SPI
|  | p o d k r o v í - bourání : | [23 empty] | VV | 0
|  | 4.01 : 1 |  | 1 | [21 empty] | VV | 0
218 | 968071126R00 | Vyvěšení nebo zavěšení kovových křídel dveří, plochy přes 2 m2 | kus | 1 |  | 0 |  | 0 |  | 0 | 21 | 0 | 0 | 0 | 0 | 0 | 801-3 | RTS 18/ I | RTS 18/ I | 0.14 | 0.14 |  |  |  |  | POL1_
|  | s případným uložením a opětovným zavěšením po provedení stavebních změn, | [23 empty] | SPI
|  | D.1.1.2.01 půdorys 1.pp : | [23 empty] | VV | 0
|  | 01.02 CHODBA : 1 |  | 1 | [21 empty] | VV | 0
219 | 968071137R00 | Vyvěšení nebo zavěšení kovových křídel vrat, plochy přes 4 m2 | kus | 4 |  | 0 |  | 0 |  | 0 | 21 | 0 | 0 | 0 | 0 | 0 | 801-3 | RTS 18/ I | RTS 18/ I | 0.41 | 1.64 |  |  |  |  | POL1_
|  | s případným uložením a opětovným zavěšením po provedení stavebních změn, | [23 empty] | SPI
|  | D.1.1.2.01 půdorys 1.pp : | [23 empty] | VV | 0
|  | 01.17 GARÁŽ : 4 |  | 4 | [21 empty] | VV | 0
220 | 968072455R00 | Vybourání a vyjmutí kovových rámů a rolet rámů, včetně pomocného lešení o výšce podlahy do 1900 mm a pro zatížení do 1,5 kPa (150 kg/m2) dveřních zárubní, plochy do 2 m2 | m2 | 144.2234 |  | 0 |  | 0 |  | 0 | 21 | 0 | 0.00117 | 0.17 | 0.076 | 10.96 | 801-3 | RTS 18/ I | RTS 18/ I | 0.939 | 135.43 |  |  |  |  | POL1_
|  | D.1.1.2.01 půdorys 1.pp : | [23 empty] | VV | 0
|  | 01.02 CHODBA : 0,9*2,02*3+1,0*2,02*5 |  | 15.554 | [21 empty] | VV | 0
|  | 01.03 BEZ VYUŽITÍ : 1,0*2,02*3 |  | 6.06 | [21 empty] | VV | 0
|  | 01.06 BEZ VYUŽITÍ : 1,0*2,02 |  | 2.02 | [21 empty] | VV | 0
|  | 01.07 BEZ VYUŽITÍ : 1,0*2,02*2 |  | 4.04 | [21 empty] | VV | 0
|  | 01.09 SOCIÁLNÍ ZÁZEMÍ : 1,0*2,02*2+0,7*2,02*2 |  | 6.868 | [21 empty] | VV | 0
|  | 01.10 SKLAD : 0,8*2,02 |  | 1.616 | [21 empty] | VV | 0
|  | 01.11 SOCIÁLNÍ ZÁZEMÍ : 0,8*2,02*2 |  | 3.232 | [21 empty] | VV | 0
|  | 01.12 SOCIÁLNÍ ZÁZEMÍ : 0,8*2,02*2 |  | 3.232 | [21 empty] | VV | 0
|  | 01.13 BEZ VYUŽITÍ : 1,0*2,02*2 |  | 4.04 | [21 empty] | VV | 0
|  | 01.15 BEZ VYUŽITÍ : 1,0*2,02 |  | 2.02 | [21 empty] | VV | 0
|  | 01.17 GARÁŽ : 0,9*2,02 |  | 1.818 | [21 empty] | VV | 0
|  | Mezisoučet |  | 50.5 | [21 empty] | VV | 1
|  | p ů d o r y s 1. n p - bourání : | [23 empty] | VV | 0
|  | 1.02 CHODBA : 0,9*2,02*2+1,0*2,02*3 |  | 9.696 | [21 empty] | VV | 0
|  | 1.06 PŘEDSÍŇ WC : 0,9*2,02+0,8*2,02 |  | 3.434 | [21 empty] | VV | 0
|  | 1.07 WC : 0,8*2,02*2 |  | 3.232 | [21 empty] | VV | 0
|  | 1.10 WC : 0,9*2,02+0,8*2,02*2 |  | 5.05 | [21 empty] | VV | 0
|  | 1.12 KOUPELNA : 0,9*2,02*3 |  | 5.454 | [21 empty] | VV | 0
|  | Mezisoučet |  | 26.866 | [21 empty] | VV | 1
|  | p ů d o r y s 2. n p - bourání : | [23 empty] | VV | 0
|  | 2.01 : 0,9*2,02+1,02*2,02*4+1,0*2,02 |  | 12.0796 | [21 empty] | VV | 0
|  | 2.05 : 0,9*2,02+0,8*2,02 |  | 3.434 | [21 empty] | VV | 0
|  | 2.06 : 0,8*2,02*2 |  | 3.232 | [21 empty] | VV | 0
|  | 2.07 : 0,8*2,02 |  | 1.616 | [21 empty] | VV | 0
|  | 2.09 : 0,8*2,02*3 |  | 4.848 | [21 empty] | VV | 0
|  | 2.10 : 1,02*2,02+0,9*2,02+0,8*2,02 |  | 5.4944 | [21 empty] | VV | 0
|  | Mezisoučet |  | 30.704 | [21 empty] | VV | 1
|  | p ů d o r y s 3. n p - bourání : | [23 empty] | VV | 0
|  | 3.01 : 0,9*2,02+1,12*2,02*5+1,0*2,02 |  | 15.15 | [21 empty] | VV | 0
|  | 3.06 : 1,0*2,02+0,8*2,02 |  | 3.636 | [21 empty] | VV | 0
|  | 3.07 : 0,8*2,02*2 |  | 3.232 | [21 empty] | VV | 0
|  | 3.09 : 0,8*2,02*3 |  | 4.848 | [21 empty] | VV | 0
|  | 3.10 : 0,9*2,02+1,12*2,02+0,8*2,02 |  | 5.6964 | [21 empty] | VV | 0
|  | 3.11 : 0,9*2,02 |  | 1.818 | [21 empty] | VV | 0
|  | Mezisoučet |  | 34.3804 | [21 empty] | VV | 1
|  | p o d k r o v í - bourání : | [23 empty] | VV | 0
|  | 4.01 : 0,9*1,97 |  | 1.773 | [21 empty] | VV | 0
|  | Mezisoučet |  | 1.773 | [21 empty] | VV | 1
221 | 968072456R00 | Vybourání a vyjmutí kovových rámů a rolet rámů, včetně pomocného lešení o výšce podlahy do 1900 mm a pro zatížení do 1,5 kPa (150 kg/m2) dveřních zárubní, plochy přes 2 m2 | m2 | 14.0748 |  | 0 |  | 0 |  | 0 | 21 | 0 | 0.001 | 0.01 | 0.063 | 0.89 | 801-3 | RTS 18/ I | RTS 18/ I | 0.718 | 10.11 |  |  |  |  | POL1_
|  | D.1.1.2.01 půdorys 1.pp : | [23 empty] | VV | 0
|  | 01.02 CHODBA : 1,5*3,0 |  | 4.5 | [21 empty] | VV | 0
|  | 01.05 BEZ VYUŽITÍ : 1,3*2,02 |  | 2.626 | [21 empty] | VV | 0
|  | p ů d o r y s 1. n p - bourání : | [23 empty] | VV | 0
|  | 1.02 CHODBA : 1,15*2,02*2 |  | 4.646 | [21 empty] | VV | 0
|  | 1.15 BEZ VYUŽITÍ : 1,14*2,02 |  | 2.3028 | [21 empty] | VV | 0
222 | 968072558R00 | Vybourání a vyjmutí kovových rámů a rolet rámů, včetně pomocného lešení o výšce podlahy do 1900 mm a pro zatížení do 1,5 kPa (150 kg/m2) vrat, plochy do 5 m2 | m2 | 9.6 |  | 0 |  | 0 |  | 0 | 21 | 0 | 0.00083 | 0.01 | 0.06 | 0.58 | 801-3 | RTS 18/ I | RTS 18/ I | 0.556 | 5.34 |  |  |  |  | POL1_
|  | D.1.1.2.01 půdorys 1.pp : | [23 empty] | VV | 0
|  | 01.17 GARÁŽ : 2,0*2,4*2 |  | 9.6 | [21 empty] | VV | 0
223 | 968072875R00 | Vybourání a vyjmutí kovových rámů a rolet rolet svinovacích mřížových, plochy do 2 m2 | m2 | 5.94 |  | 0 |  | 0 |  | 0 | 21 | 0 | 0 | 0 | 0.006 | 0.04 | 801-3 | RTS 18/ I | RTS 18/ I | 0.372 | 2.21 |  |  |  |  | POL1_
|  | D.1.1.2.01 půdorys 1.pp : | [23 empty] | VV | 0
|  | demontovat okenní mříže : 1,8*0,75*2+1,8*0,9*2 |  | 5.94 | [21 empty] | VV | 0
224 | 968072876R00 | Vybourání a vyjmutí kovových rámů a rolet rolet svinovacích mřížových, plochy přes 2 m2 | m2 | 26.46 |  | 0 |  | 0 |  | 0 | 21 | 0 | 0 | 0 | 0.002 | 0.05 | 801-3 | RTS 18/ I | RTS 18/ I | 0.223 | 5.9 |  |  |  |  | POL1_
|  | D.1.1.2.01 půdorys 1.pp : | [23 empty] | VV | 0
|  | demontovat okenní mříže : 1,8*1,3*3+1,8*1,8*6 |  | 26.46 | [21 empty] | VV | 0
225 | 968095001R00 | Vybourání vnitřních parapetů dřevěných, šířky do 25 cm, | m | 45.35 |  | 0 |  | 0 |  | 0 | 21 | 0 | 0 | 0 | 0.01113 | 0.5 | 801-3 | RTS 18/ I | RTS 18/ I | 0.083 | 3.76 |  |  |  |  | POL1_
|  | D.1.1.2.01 půdorys 1.pp : | [23 empty] | VV | 0
|  | 01.01a MEZIPODESTA : 1,25 |  | 1.25 | [21 empty] | VV | 0
|  | 01.02 CHODBA : 1,35*2 |  | 2.7 | [21 empty] | VV | 0
|  | 01.06 BEZ VYUŽITÍ : 1,8*5 |  | 9 | [21 empty] | VV | 0
|  | 01.08 BEZ VYUŽITÍ : 1,8 |  | 1.8 | [21 empty] | VV | 0
|  | 1.12 SOCIÁLNÍ ZÁZEMÍ : 1,25 |  | 1.25 | [21 empty] | VV | 0
|  | p ů d o r y s 1. n p - bourání : | [23 empty] | VV | 0
|  | 1.02 : 1,35*2 |  | 2.7 | [21 empty] | VV | 0
|  | 1.06 : 1,35 |  | 1.35 | [21 empty] | VV | 0
|  | 1.10 : 1,0 |  | 1 | [21 empty] | VV | 0
|  | 1.14 : 1,25 |  | 1.25 | [21 empty] | VV | 0
|  | 1.15 : 1,25 |  | 1.25 | [21 empty] | VV | 0
|  | 1.18 : 1,2*2 |  | 2.4 | [21 empty] | VV | 0
|  | p ů d o r y s 2. n p - bourání : | [23 empty] | VV | 0
|  | 2.01 : 1,35*2 |  | 2.7 | [21 empty] | VV | 0
|  | 2.06 : 1,0 |  | 1 | [21 empty] | VV | 0
|  | 2.09 : 1,0 |  | 1 | [21 empty] | VV | 0
|  | 2.12 : 1,25*2 |  | 2.5 | [21 empty] | VV | 0
|  | 2.15 : 1,2*2 |  | 2.4 | [21 empty] | VV | 0
|  | p ů d o r y s 3. n p - bourání : | [23 empty] | VV | 0
|  | 3.01 : 1,35*2 |  | 2.7 | [21 empty] | VV | 0
|  | 3.06 : 1,2 |  | 1.2 | [21 empty] | VV | 0
|  | 3.09 : 1,0 |  | 1 | [21 empty] | VV | 0
|  | 1.12 : 1,25*2 |  | 2.5 | [21 empty] | VV | 0
|  | 3.14 : 1,2*2 |  | 2.4 | [21 empty] | VV | 0
226 | 970031080R00 | Jádrové vrtání, kruhové prostupy v cihelném zdivu jádrové vrtání, do D 80 mm | m | 1.8 |  | 0 |  | 0 |  | 0 | 21 | 0 | 0 | 0 | 0.00214 | 0 | 801-3 | RTS 18/ I | RTS 18/ I | 2.45 | 4.41 |  |  |  |  | POL1_
|  | HSV03 : 0,15*12 |  | 1.8 | [21 empty] | VV | 0
227 | 970031200R00 | Jádrové vrtání, kruhové prostupy v cihelném zdivu jádrové vrtání, do D 200 mm | m | 15.19 |  | 0 |  | 0 |  | 0 | 21 | 0 | 0 | 0 | 0.00214 | 0.03 | 801-3 | RTS 18/ I | RTS 18/ I | 5.5 | 83.55 |  |  |  |  | POL1_
|  | D.1.1 p ů d o r y s 1. p p - bourání : | [23 empty] | VV | 0
|  | L E G E N D A S T A V E B N Í C H Ú P R A V : | [23 empty] | VV | 0
|  | VZT02 : 3,4 |  | 3.4 | [21 empty] | VV | 0
|  | p ů d o r y s 1. n p - bourání : | [23 empty] | VV | 0
|  | L E G E N D A S T A V E B N Í C H Ú P R A V : | [23 empty] | VV | 0
|  | VZT02 : 0,1 |  | 0.1 | [21 empty] | VV | 0
|  | p ů d o r y s 2. n p - bourání : | [23 empty] | VV | 0
|  | L E G E N D A S T A V E B N Í C H Ú P R A V : | [23 empty] | VV | 0
|  | VZT02 : 0,3 |  | 0.3 | [21 empty] | VV | 0
|  | p ů d o r y s 3. n p - bourání : | [23 empty] | VV | 0
|  | L E G E N D A S T A V E B N Í C H Ú P R A V : | [23 empty] | VV | 0
|  | VZT02 : 0,04 |  | 0.04 | [21 empty] | VV | 0
|  | D.1.1.2.11 z á k l a d y , v ý k o p y : | [23 empty] | VV | 0
|  | HSV1 : 8,9 |  | 8.9 | [21 empty] | VV | 0
|  | VZT1 : 2,45 |  | 2.45 | [21 empty] | VV | 0
228 | 970031250R00 | Jádrové vrtání, kruhové prostupy v cihelném zdivu jádrové vrtání, do D 250 mm | m | 10.5 |  | 0 |  | 0 |  | 0 | 21 | 0 | 0 | 0 | 0.00214 | 0.02 | 801-3 | RTS 18/ I | RTS 18/ I | 6.2 | 65.1 |  |  |  |  | POL1_
|  | D.1.1 p ů d o r y s 1. p p - bourání : | [23 empty] | VV | 0
|  | L E G E N D A S T A V E B N Í C H Ú P R A V : | [23 empty] | VV | 0
|  | VZT03 : 2,6 |  | 2.6 | [21 empty] | VV | 0
|  | p ů d o r y s 1. n p - bourání : | [23 empty] | VV | 0
|  | L E G E N D A S T A V E B N Í C H Ú P R A V : | [23 empty] | VV | 0
|  | VZT03 : 3,3 |  | 3.3 | [21 empty] | VV | 0
|  | p ů d o r y s 2. n p - bourání : | [23 empty] | VV | 0
|  | L E G E N D A S T A V E B N Í C H Ú P R A V : | [23 empty] | VV | 0
|  | VZT03 : 2,3 |  | 2.3 | [21 empty] | VV | 0
|  | p ů d o r y s 3. n p - bourání : | [23 empty] | VV | 0
|  | L E G E N D A S T A V E B N Í C H Ú P R A V : | [23 empty] | VV | 0
|  | VZT03 : 2,3 |  | 2.3 | [21 empty] | VV | 0
229 | 970031350R00 | Jádrové vrtání, kruhové prostupy v cihelném zdivu Vrtání jádrové do zdiva cihelného do D 350 mm | m | 1.35 |  | 0 |  | 0 |  | 0 | 21 | 0 | 0 | 0 | 0 | 0 | 801-3 | Vlastní | Kalkul | 8.4 | 11.34 |  |  |  |  | POL1_
|  | D.1.1 p ů d o r y s 1. p p - bourání : | [23 empty] | VV | 0
|  | L E G E N D A S T A V E B N Í C H Ú P R A V : | [23 empty] | VV | 0
|  | VZT04 : 1,05 |  | 1.05 | [21 empty] | VV | 0
|  | p ů d o r y s 3. n p - bourání : | [23 empty] | VV | 0
|  | L E G E N D A S T A V E B N Í C H Ú P R A V : | [23 empty] | VV | 0
|  | VZT04 : 0,3 |  | 0.3 | [21 empty] | VV | 0
230 | 970041200R00 | Jádrové vrtání, kruhové prostupy v prostém betonu jádrové vrtání , do D 200 mm | m | 4.65 |  | 0 |  | 0 |  | 0 | 21 | 0 | 0 | 0 | 0.00263 | 0.01 | 801-3 | RTS 18/ I | RTS 18/ I | 5.7 | 26.51 |  |  |  |  | POL1_
|  | z á k l a d y , v ý k o p y - bourání : | [23 empty] | VV | 0
|  | L E G E N D A S T A V E B N Í C H Ú P R A V : | [23 empty] | VV | 0
|  | HSV02 : 1,05 |  | 1.05 | [21 empty] | VV | 0
|  | HSV03 : 1,3 |  | 1.3 | [21 empty] | VV | 0
|  | VZT01 : 2,3 |  | 2.3 | [21 empty] | VV | 0
231 | 970041250R00 | Jádrové vrtání, kruhové prostupy v prostém betonu jádrové vrtání , do D 250 mm | m | 1.6 |  | 0 |  | 0 |  | 0 | 21 | 0 | 0 | 0 | 0.00263 | 0 | 801-3 | RTS 18/ I | RTS 18/ I | 6.5 | 10.4 |  |  |  |  | POL1_
|  | D.1.1 p ů d o r y s 1. p p - bourání : | [23 empty] | VV | 0
|  | L E G E N D A S T A V E B N Í C H Ú P R A V : | [23 empty] | VV | 0
|  | VZT05 : 0,4 |  | 0.4 | [21 empty] | VV | 0
|  | p ů d o r y s 1. n p - bourání : | [23 empty] | VV | 0
|  | L E G E N D A S T A V E B N Í C H Ú P R A V : | [23 empty] | VV | 0
|  | VZT05 : 0,4 |  | 0.4 | [21 empty] | VV | 0
|  | p ů d o r y s 2. n p - bourání : | [23 empty] | VV | 0
|  | L E G E N D A S T A V E B N Í C H Ú P R A V : | [23 empty] | VV | 0
|  | VZT05 : 0,4 |  | 0.4 | [21 empty] | VV | 0
|  | p ů d o r y s 3. n p - bourání : | [23 empty] | VV | 0
|  | L E G E N D A S T A V E B N Í C H Ú P R A V : | [23 empty] | VV | 0
|  | VZT05 : 0,4 |  | 0.4 | [21 empty] | VV | 0
232 | 970046250R00 | Jádrové vrtání, kruhové prostupy v prostém betonu příplatek za jádrové vrtání do stropu, do D 250 mm | m | 1.6 |  | 0 |  | 0 |  | 0 | 21 | 0 | 0.00226 | 0 | 0 | 0 | 801-3 | RTS 18/ I | RTS 18/ I | 3.395 | 5.43 |  |  |  |  | POL1_
|  | Položka pořadí 231 : 1,60000 |  | 1.6 | [21 empty] | VV | 5
233 | 970231400R00 | Řezání cihelného zdiva hloubka řezu 400 mm | m | 1.2 |  | 0 |  | 0 |  | 0 | 21 | 0 | 0 | 0 | 0.00046 | 0 | 801-3 | RTS 18/ I | RTS 18/ I | 3.24 | 3.89 |  |  |  |  | POL1_
|  | z á k l a d y , v ý k o p y - bourání : | [23 empty] | VV | 0
|  | L E G E N D A S T A V E B N Í C H Ú P R A V : | [23 empty] | VV | 0
|  | HSV01 : 0,6*2 |  | 1.2 | [21 empty] | VV | 0
234 | 970241250R00 | Řezání prostého betonu hloubka řezu 250 mm | m | 1.07 |  | 0 |  | 0 |  | 0 | 21 | 0 | 0 | 0 | 0.00046 | 0 | 801-3 | RTS 18/ I | RTS 18/ I | 2.25 | 2.41 |  |  |  |  | POL1_
|  | z á k l a d y , v ý k o p y - bourání : | [23 empty] | VV | 0
|  | pozn č.1 - bouranou část základových konstrukcí odříznout diamantovým kotoučem : 0,47+0,6 |  | 1.07 | [21 empty] | VV | 0
235 | 971033331R00 | Vybourání otvorů ve zdivu cihelném z jakýchkoliv cihel pálených na jakoukoliv maltu vápenou nebo vápenocementovou, plochy do 0,09 m2, tloušťky do 150 mm | kus | 1 |  | 0 |  | 0 |  | 0 | 21 | 0 | 0.00034 | 0 | 0.025 | 0.03 | 801-3 | RTS 18/ I | RTS 18/ I | 0.213 | 0.21 |  |  |  |  | POL1_
|  | základovém nebo nadzákladovém, | [23 empty] | SPI
|  | Včetně pomocného lešení o výšce podlahy do 1900 mm a pro zatížení do 1,5 kPa (150 kg/m2). | [23 empty] | POP
|  | HSV 02 : 1 |  | 1 | [21 empty] | VV | 0
236 | 971033541R00 | Vybourání otvorů ve zdivu cihelném z jakýchkoliv cihel pálených na jakoukoliv maltu vápenou nebo vápenocementovou, plochy do 1 m2, tloušťky do 300 mm | m3 | 1.8042 |  | 0 |  | 0 |  | 0 | 21 | 0 | 0.00182 | 0 | 1.8 | 3.25 | 801-3 | RTS 18/ I | RTS 18/ I | 5.016 | 9.05 |  |  |  |  | POL1_
|  | základovém nebo nadzákladovém, | [23 empty] | SPI
|  | Včetně pomocného lešení o výšce podlahy do 1900 mm a pro zatížení do 1,5 kPa (150 kg/m2). | [23 empty] | POP
|  | D.1.1.2.01 půdorys 1.pp : | [23 empty] | VV | 0
|  | 01.17 GARÁŽ : 0,25*2,2*0,3+0,12*2,2*0,3 |  | 0.2442 | [21 empty] | VV | 0
|  | L E G E N D A S T A V E B N Í C H Ú P R A V : | [23 empty] | VV | 0
|  | NN 01 : 0,9*0,65*0,3 |  | 0.1755 | [21 empty] | VV | 0
|  | ZTI 01 : 0,65*0,65*0,3 |  | 0.12675 | [21 empty] | VV | 0
|  | p ů d o r y s 1. n p - bourání : | [23 empty] | VV | 0
|  | L E G E N D A S T A V E B N Í C H Ú P R A V : | [23 empty] | VV | 0
|  | NN 01 : 0,9*0,65*0,3 |  | 0.1755 | [21 empty] | VV | 0
|  | ZTI 01 : 0,65*0,65*0,3 |  | 0.12675 | [21 empty] | VV | 0
|  | p ů d o r y s 2. n p - bourání : | [23 empty] | VV | 0
|  | L E G E N D A S T A V E B N Í C H Ú P R A V : | [23 empty] | VV | 0
|  | NN 01 : 0,9*0,65*0,3*2 |  | 0.351 | [21 empty] | VV | 0
|  | ZTI 01 : 0,65*0,65*0,3 |  | 0.12675 | [21 empty] | VV | 0
|  | p ů d o r y s 3. n p - bourání : | [23 empty] | VV | 0
|  | L E G E N D A S T A V E B N Í C H Ú P R A V : | [23 empty] | VV | 0
|  | NN 01 : 0,9*0,65*0,3*2 |  | 0.351 | [21 empty] | VV | 0
|  | ZTI 01 : 0,65*0,65*0,3 |  | 0.12675 | [21 empty] | VV | 0
237 | 971033581R00 | Vybourání otvorů ve zdivu cihelném z jakýchkoliv cihel pálených na jakoukoliv maltu vápenou nebo vápenocementovou, plochy do 1 m2, tloušťky do 900 mm | m3 | 1.1323 |  | 0 |  | 0 |  | 0 | 21 | 0 | 0.00133 | 0 | 1.8 | 2.04 | 801-3 | RTS 18/ I | RTS 18/ I | 6.661 | 7.54 |  |  |  |  | POL1_
|  | základovém nebo nadzákladovém, | [23 empty] | SPI
|  | Včetně pomocného lešení o výšce podlahy do 1900 mm a pro zatížení do 1,5 kPa (150 kg/m2). | [23 empty] | POP
|  | D.1.1.2.01 půdorys 1.pp : | [23 empty] | VV | 0
|  | 01.02-03 : 0,52*3,35*0,65 |  | 1.1323 | [21 empty] | VV | 0
238 | 971033651R00 | Vybourání otvorů ve zdivu cihelném z jakýchkoliv cihel pálených na jakoukoliv maltu vápenou nebo vápenocementovou, plochy do 4 m2, tloušťky do 600 mm | m3 | 10.4541 |  | 0 |  | 0 |  | 0 | 21 | 0 | 0.00182 | 0.02 | 1.8 | 18.82 | 801-3 | RTS 18/ I | RTS 18/ I | 3.608 | 37.72 |  |  |  |  | POL1_
|  | základovém nebo nadzákladovém, | [23 empty] | SPI
|  | Včetně pomocného lešení o výšce podlahy do 1900 mm a pro zatížení do 1,5 kPa (150 kg/m2). | [23 empty] | POP
|  | D.1.1.2.01 půdorys 1.pp : | [23 empty] | VV | 0
|  | 01.02 : 1,35*1,0*0,58 |  | 0.783 | [21 empty] | VV | 0
|  | 01.12 : 0,55*3,35*0,33 |  | 0.60803 | [21 empty] | VV | 0
|  | p ů d o r y s 1. n p - bourání : | [23 empty] | VV | 0
|  | 1.02 : 1,35*1,0*0,58 |  | 0.783 | [21 empty] | VV | 0
|  | 1.02-1.03 : 0,61*3,35*0,5 |  | 1.0218 | [21 empty] | VV | 0
|  | 1.05-1.06 : 1,1*3,35*0,48 |  | 1.7688 | [21 empty] | VV | 0
|  | p ů d o r y s 2. n p - bourání : | [23 empty] | VV | 0
|  | 2.01 : 1,35*1,0*0,58 |  | 0.783 | [21 empty] | VV | 0
|  | 2.01-2.02 : 0,61*3,35*0,5 |  | 1.0218 | [21 empty] | VV | 0
|  | p ů d o r y s 3. n p - bourání : | [23 empty] | VV | 0
|  | 3.01 : 1,35*1,0*0,58 |  | 0.783 | [21 empty] | VV | 0
|  | 3.01-3.03 : (1,73*3,35-1,12*2,02)*0,5 |  | 1.7666 | [21 empty] | VV | 0
|  | 3.05-3.06 : 1,1*2,15*0,48 |  | 1.1352 | [21 empty] | VV | 0
239 | 971033681R00 | Vybourání otvorů ve zdivu cihelném z jakýchkoliv cihel pálených na jakoukoliv maltu vápenou nebo vápenocementovou, plochy do 4 m2, tloušťky do 900 mm | m3 | 2.345 |  | 0 |  | 0 |  | 0 | 21 | 0 | 0.00133 | 0 | 1.8 | 4.22 | 801-3 | RTS 18/ I | RTS 18/ I | 4.67 | 10.95 |  |  |  |  | POL1_
|  | základovém nebo nadzákladovém, | [23 empty] | SPI
|  | Včetně pomocného lešení o výšce podlahy do 1900 mm a pro zatížení do 1,5 kPa (150 kg/m2). | [23 empty] | POP
|  | D.1.1.2.01 půdorys 1.pp : | [23 empty] | VV | 0
|  | 01.02-06 : 1*3,35*0,7 |  | 2.345 | [21 empty] | VV | 0
240 | 973031324R00 | Vysekání v cihelném zdivu výklenků a kapes kapes na jakoukoliv maltu vápennou nebo vápenocementovou, plochy do 0,1 m2, hloubky do 150 mm | kus | 10 |  | 0 |  | 0 |  | 0 | 21 | 0 | 0.00049 | 0 | 0.015 | 0.15 | 801-3 | RTS 18/ I | RTS 18/ I | 0.542 | 5.42 |  |  |  |  | POL1_
|  | Včetně pomocného lešení o výšce podlahy do 1900 mm a pro zatížení do 1,5 kPa (150 kg/m2). | [23 empty] | POP
|  | D.1.1.2.01 půdorys 1.pp : | [23 empty] | VV | 0
|  | 01.10 překlad (b) : 1 |  | 1 | [21 empty] | VV | 0
|  | 01.20 překlad (a) : 1 |  | 1 | [21 empty] | VV | 0
|  | D.1.1.2.02 půdorys 1.np : | [23 empty] | VV | 0
|  | 1.17 překlad (a) : 1 |  | 1 | [21 empty] | VV | 0
|  | 1.18 překlad (a) : 1 |  | 1 | [21 empty] | VV | 0
|  | 1.20 překlad (a) : 1 |  | 1 | [21 empty] | VV | 0
|  | 1.23 překlad (a) : 1 |  | 1 | [21 empty] | VV | 0
|  | D.1.1.2.03 půdorys 2.np : | [23 empty] | VV | 0
|  | 2.16 překlad (a) : 1 |  | 1 | [21 empty] | VV | 0
|  | 2.17 překlad (a) : 1 |  | 1 | [21 empty] | VV | 0
|  | D.1.1.2.04 půdorys 3.np : | [23 empty] | VV | 0
|  | 3.17 překlad (a) : 1 |  | 1 | [21 empty] | VV | 0
|  | 3.18 překlad (a) : 1 |  | 1 | [21 empty] | VV | 0
241 | 973031325R00 | Vysekání v cihelném zdivu výklenků a kapes kapes na jakoukoliv maltu vápennou nebo vápenocementovou, plochy do 0,1 m2, hloubky do 300 mm | kus | 2 |  | 0 |  | 0 |  | 0 | 21 | 0 | 0.00049 | 0 | 0.031 | 0.06 | 801-3 | RTS 18/ I | RTS 18/ I | 0.772 | 1.54 |  |  |  |  | POL1_
|  | Včetně pomocného lešení o výšce podlahy do 1900 mm a pro zatížení do 1,5 kPa (150 kg/m2). | [23 empty] | POP
|  | D.1.1.2.01 půdorys 1.pp : | [23 empty] | VV | 0
|  | LEGENDA PREFABRIKÁTŮ : | [23 empty] | VV | 0
|  | I : 2 |  | 2 | [21 empty] | VV | 0
242 | 974031165R00 | Vysekání rýh v jakémkoliv zdivu cihelném v ploše do hloubky 150 mm, šířky do 200 mm | m | 3.4 |  | 0 |  | 0 |  | 0 | 21 | 0 | 0.00049 | 0 | 0.054 | 0.18 | 801-3 | RTS 18/ I | RTS 18/ I | 0.729 | 2.48 |  |  |  |  | POL1_
|  | Včetně pomocného lešení o výšce podlahy do 1900 mm a pro zatížení do 1,5 kPa (150 kg/m2). | [23 empty] | POP
|  | D.1.1 p ů d o r y s 1. p p - bourání : | [23 empty] | VV | 0
|  | L E G E N D A S T A V E B N Í C H Ú P R A V : | [23 empty] | VV | 0
|  | VZT06 : 3,4 |  | 3.4 | [21 empty] | VV | 0
243 | 974031169R00 | Vysekání rýh v jakémkoliv zdivu cihelném v ploše příplatek k ceně za každých 100 mm šířky rýhy hloubky do 150 mm | m | 3.4 |  | 0 |  | 0 |  | 0 | 21 | 0 | 0 | 0 | 0.04 | 0.14 | 801-3 | RTS 18/ I | RTS 18/ I | 0.18 | 0.61 |  |  |  |  | POL1_
|  | Položka pořadí 242 : 3,40000 |  | 3.4 | [21 empty] | VV | 5
244 | 976061111R00 | Vybourání dřevěných konstrukcí zábradlí a madel | m | 20.25 |  | 0 |  | 0 |  | 0 | 21 | 0 | 0 | 0 | 0.016 | 0.32 | 801-3 | RTS 18/ I | RTS 18/ I | 0.21 | 4.25 |  |  |  |  | POL1_
|  | p ů d o r y s 1. n p - bourání : | [23 empty] | VV | 0
|  | pozn č.12 - demontovat dřevná madla dl. 4050m včetně vysekání jejich ocelových konzol : 4,05*5 |  | 20.25 | [21 empty] | VV | 0
245 | 976072221R00 | Vybourání kovových doplňkových konstrukcí komínových a topných dvířek, ventlilací apod. plochy do 0,3 m2, ze zdiva cihelného nebo kamenného | kus | 7 |  | 0 |  | 0 |  | 0 | 21 | 0 | 0 | 0 | 0.009 | 0.06 | 801-3 | RTS 18/ I | RTS 18/ I | 0.117 | 0.82 |  |  |  |  | POL1_
|  | D.1.1 p ů d o r y s 1. p p - bourání : | [23 empty] | VV | 0
|  | pozn č.5 - demontovat komínová vybírací dvířka : 7 |  | 7 | [21 empty] | VV | 0
246 | 976085411R00 | Vybourání madel, objímek, rámů, mříží apod. kanalizačních rámů litinových, z rýhovaného plechu nebo betonových včetně poklopů nebo mříží plochy přes 0,6 m2 | kus | 1 |  | 0 |  | 0 |  | 0 | 21 | 0 | 0 | 0 | 0.054 | 0.05 | 801-3 | RTS 18/ I | RTS 18/ I | 0.31 | 0.31 |  |  |  |  | POL1_
|  | D.1.1.2.01 půdorys 1.pp : | [23 empty] | VV | 0
|  | 01.16 BEZ VYUŽITÍ - ocel. rám s poklopem 900/900mm pozm. č.6 : 1 |  | 1 | [21 empty] | VV | 0
247 | 978011141R00 | Otlučení omítek vápenných nebo vápenocementových vnitřních s vyškrabáním spár, s očištěním zdiva stropů, v rozsahu do 30 % | m2 | 723 |  | 0 |  | 0 |  | 0 | 21 | 0 | 0 | 0 | 0.01 | 7.23 | 801-3 | RTS 18/ I | RTS 18/ I | 0.1 | 72.3 |  |  |  |  | POL1_
|  | D.1.1.2.01 půdorys 1.pp : | [23 empty] | VV | 0
|  | 01.01a MEZIPODESTA : 6,6 |  | 6.6 | [21 empty] | VV | 0
|  | 01.01b SCHODIŠTĚ : 14,7 |  | 14.7 | [21 empty] | VV | 0
|  | 01.02 CHODBA : 53,0 |  | 53 | [21 empty] | VV | 0
|  | 01.03 BEZ VYUŽITÍ : 6,8 |  | 6.8 | [21 empty] | VV | 0
|  | 01.04 BEZ VYUŽITÍ : 19,4 |  | 19.4 | [21 empty] | VV | 0
|  | 01.05 BEZ VYUŽITÍ : 26,9 |  | 26.9 | [21 empty] | VV | 0
|  | 01.06 BEZ VYUŽITÍ : 81,8 |  | 81.8 | [21 empty] | VV | 0
|  | 01.07 BEZ VYUŽITÍ : 10,7 |  | 10.7 | [21 empty] | VV | 0
|  | 01.08 BEZ VYUŽITÍ : 11,6 |  | 11.6 | [21 empty] | VV | 0
|  | 01.09 SOCIÁLNÍ ZÁZEMÍ : 24,2 |  | 24.2 | [21 empty] | VV | 0
|  | 01.13 BEZ VYUŽITÍ : 25,1 |  | 25.1 | [21 empty] | VV | 0
|  | 01.14 BEZ VYUŽITÍ : 14,2 |  | 14.2 | [21 empty] | VV | 0
|  | 01.15 BEZ VYUŽITÍ : 38,4 |  | 38.4 | [21 empty] | VV | 0
|  | 01.16 BEZ VYUŽITÍ : 27,4 |  | 27.4 | [21 empty] | VV | 0
|  | p ů d o r y s 1. n p - bourání : | [23 empty] | VV | 0
|  | 1.01 VSTUPNÍ ZÁDVEŘÍ : 2,9+9,0+2,8 |  | 14.7 | [21 empty] | VV | 0
|  | 1.02 CHODBA : 55,7 |  | 55.7 | [21 empty] | VV | 0
|  | 1.06 PŘEDSÍŇ WC : 7,1 |  | 7.1 | [21 empty] | VV | 0
|  | 1.07 WC : 16,1 |  | 16.1 | [21 empty] | VV | 0
|  | 1.08 ÚKLIDOVÁ KOMORA : 1,4 |  | 1.4 | [21 empty] | VV | 0
|  | 1.09 PŘEDSÍŇ : 2,0 |  | 2 | [21 empty] | VV | 0
|  | 1.10 WC : 8,2 |  | 8.2 | [21 empty] | VV | 0
|  | 1.11 KOUPELNA : 3,2 |  | 3.2 | [21 empty] | VV | 0
|  | 1.13 WC : 1,3 |  | 1.3 | [21 empty] | VV | 0
|  | 1.18 PODESTA : 6,5 |  | 6.5 | [21 empty] | VV | 0
|  | 1.19 SCHODIŠTĚ : 15,8 |  | 15.8 | [21 empty] | VV | 0
|  | p ů d o r y s 2. n p - bourání : | [23 empty] | VV | 0
|  | 2.01 : 57,6 |  | 57.6 | [21 empty] | VV | 0
|  | 2.05 : 7,1 |  | 7.1 | [21 empty] | VV | 0
|  | 2.06 : 14,1 |  | 14.1 | [21 empty] | VV | 0
|  | 2.07 : 1,7 |  | 1.7 | [21 empty] | VV | 0
|  | 2.08 : 1,4 |  | 1.4 | [21 empty] | VV | 0
|  | 2.09 : 11,6 |  | 11.6 | [21 empty] | VV | 0
|  | 2.10 : 5,9 |  | 5.9 | [21 empty] | VV | 0
|  | 2.11 : 4,3 |  | 4.3 | [21 empty] | VV | 0
|  | 2.15 : 6,5 |  | 6.5 | [21 empty] | VV | 0
|  | 2.16 : 15,8 |  | 15.8 | [21 empty] | VV | 0
|  | p ů d o r y s 3. n p - bourání : | [23 empty] | VV | 0
|  | 3.01 : 57,6 |  | 57.6 | [21 empty] | VV | 0
|  | 3.06 : 7,1 |  | 7.1 | [21 empty] | VV | 0
|  | 3.07 : 16,3 |  | 16.3 | [21 empty] | VV | 0
|  | 3.08 : 1,4 |  | 1.4 | [21 empty] | VV | 0
|  | 3.09 : 11,6 |  | 11.6 | [21 empty] | VV | 0
|  | 3.10 : 5,9 |  | 5.9 | [21 empty] | VV | 0
|  | 3.11 : 4,3 |  | 4.3 | [21 empty] | VV | 0
248 | 978011191R00 | Otlučení omítek vápenných nebo vápenocementových vnitřních s vyškrabáním spár, s očištěním zdiva stropů, v rozsahu do 100 % | m2 | 31.7 |  | 0 |  | 0 |  | 0 | 21 | 0 | 0 | 0 | 0.05 | 1.59 | 801-3 | RTS 18/ I | RTS 18/ I | 0.33 | 10.46 |  |  |  |  | POL1_
|  | D.1.1.2.01 půdorys 1.pp : | [23 empty] | VV | 0
|  | 01.10 SKLAD : 13,4 |  | 13.4 | [21 empty] | VV | 0
|  | 01.11 SOCIÁLNÍ ZÁZEMÍ : 7,2 |  | 7.2 | [21 empty] | VV | 0
|  | 01.12 SOCIÁLNÍ ZÁZEMÍ : 11,1 |  | 11.1 | [21 empty] | VV | 0
249 | 978012191R00 | Otlučení omítek vápenných nebo vápenocementových vnitřních s vyškrabáním spár, s očištěním zdiva stropů rákosovaných, v rozsahu do 100 % | m2 | 860.1 |  | 0 |  | 0 |  | 0 | 21 | 0 | 0 | 0 | 0.05 | 43.01 | 801-3 | RTS 18/ I | RTS 18/ I | 0.462 | 397.37 |  |  |  |  | POL1_
|  | p ů d o r y s 1. n p - bourání : | [23 empty] | VV | 0
|  | 1.03 BEZ VYUŽITÍ : 57,2 |  | 57.2 | [21 empty] | VV | 0
|  | 1.04 BEZ VYUŽITÍ : 49,2 |  | 49.2 | [21 empty] | VV | 0
|  | 1.05 BEZ VYUŽITÍ : 62,4 |  | 62.4 | [21 empty] | VV | 0
|  | 1.12 CHODBA : 5,9 |  | 5.9 | [21 empty] | VV | 0
|  | 1.14 BEZ VYUŽITÍ : 12,1 |  | 12.1 | [21 empty] | VV | 0
|  | 1.15 BEZ VYUŽITÍ : 18,2 |  | 18.2 | [21 empty] | VV | 0
|  | 1.16 BEZ VYUŽITÍ : 24,6 |  | 24.6 | [21 empty] | VV | 0
|  | 1.17 BEZ VYUŽITÍ : 25 |  | 25 | [21 empty] | VV | 0
|  | p ů d o r y s 2. n p - bourání : | [23 empty] | VV | 0
|  | 2.02 : 58,8 |  | 58.8 | [21 empty] | VV | 0
|  | 2.03 : 49,6 |  | 49.6 | [21 empty] | VV | 0
|  | 2.04 : 62,9 |  | 62.9 | [21 empty] | VV | 0
|  | 2.12 : 30,5 |  | 30.5 | [21 empty] | VV | 0
|  | 2.13 : 46,4 |  | 46.4 | [21 empty] | VV | 0
|  | 2.14 : 41,2 |  | 41.2 | [21 empty] | VV | 0
|  | p ů d o r y s 3. n p - bourání : | [23 empty] | VV | 0
|  | 3.02 : 33,6 |  | 33.6 | [21 empty] | VV | 0
|  | 3.03 : 58,8 |  | 58.8 | [21 empty] | VV | 0
|  | 3.04 : 51,3 |  | 51.3 | [21 empty] | VV | 0
|  | 3.05 : 61,2 |  | 61.2 | [21 empty] | VV | 0
|  | 3.12 : 30,5 |  | 30.5 | [21 empty] | VV | 0
|  | 3.13 : 54,1 |  | 54.1 | [21 empty] | VV | 0
|  | 3.14 : 6,5 |  | 6.5 | [21 empty] | VV | 0
|  | 3.15 : 15,8 |  | 15.8 | [21 empty] | VV | 0
|  | p o d k r o v í - bourání : | [23 empty] | VV | 0
|  | 4.01 : 4,3 |  | 4.3 | [21 empty] | VV | 0
250 | 978013141R00 | Otlučení omítek vápenných nebo vápenocementových vnitřních s vyškrabáním spár, s očištěním zdiva stěn, v rozsahu do 30 % | m2 | 2650.6984 |  | 0 |  | 0 |  | 0 | 21 | 0 | 0 | 0 | 0.01 | 26.51 | 801-3 | RTS 18/ I | RTS 18/ I | 0.08 | 212.06 |  |  |  |  | POL1_
|  | p ů d o r y s 1. n p - bourání : | [23 empty] | VV | 0
|  | 1.01 VSTUPNÍ ZÁDVEŘÍ : 18,75*5,8-1,54*4,25-1,45*2,3 |  | 98.87 | [21 empty] | VV | 0
|  | 1.02 CHODBA : 45,39*4,03-(3,76+3,44)*4,03-1,45*2,3-1,12*2,1-4,07*2,1-1,13*2,1-2,6*2,1-2,13*4,03-1,35*2,4*2 |  | 116.7748 | [21 empty] | VV | 0
|  | 1.03 BEZ VYUŽITÍ : 30,56*4,03-1,6*2,4*3-1,73*2,1 |  | 108.0038 | [21 empty] | VV | 0
|  | 1.04 BEZ VYUŽITÍ : 28,36*4,03-1,6*2,4*3-4,07*2,1 |  | 94.2238 | [21 empty] | VV | 0
|  | 1.05 BEZ VYUŽITÍ : 32,59*4,03-1,6*2,4*3-2,6*2,1-1,13*2,1 |  | 111.9847 | [21 empty] | VV | 0
|  | 1.06 PŘEDSÍŇ WC : 10,02*4,03-1,35*2,4 |  | 37.1406 | [21 empty] | VV | 0
|  | 1.07 WC : 15,6*4,03-1,0*1,8+(4,88*2,03-0,46*1,05)*2 |  | 79.9148 | [21 empty] | VV | 0
|  | 1.09 PŘEDSÍŇ : 0,99*4,03 |  | 3.9897 | [21 empty] | VV | 0
|  | 1.10 WC : (3,19+2,02)*4,03-1*2,4 |  | 18.5963 | [21 empty] | VV | 0
|  | 1.11 KOUPELNA : 5,22*4,03-0,43*1,05*2 |  | 20.1336 | [21 empty] | VV | 0
|  | 1.12 CHODBA : (1,65+1,01)*4,03 |  | 10.7198 | [21 empty] | VV | 0
|  | 1.13 WC : (0,75+1,51)*4,03-0,45*1,05 |  | 8.6353 | [21 empty] | VV | 0
|  | 1.14 BEZ VYUŽITÍ : (3,28+2,09+0,33)*4,03-1,25*2,4 |  | 19.971 | [21 empty] | VV | 0
|  | 1.15 BEZ VYUŽITÍ : (2,83+6,06+3,06)*4,03-1,25*2,4-1,14*2,1 |  | 42.7645 | [21 empty] | VV | 0
|  | 1.16 BEZ VYUŽITÍ : (3,5+6,25+3,93)*4,03-1,14*2,1-1,6*2,4 |  | 48.8964 | [21 empty] | VV | 0
|  | 1.17 BEZ VYUŽITÍ : (6,91*2+6,25)*4,03-1,6*2,4*3-2,77*2,1-1,22*2,1 |  | 60.9831 | [21 empty] | VV | 0
|  | 1.18 PODESTA : (3,88+1,61*2)*4,1-1,2*2,6*2 |  | 22.87 | [21 empty] | VV | 0
|  | 1.19 SCHODIŠTĚ : 4,65*2*4,1 |  | 38.13 | [21 empty] | VV | 0
|  | Mezisoučet |  | 942.6022 | [21 empty] | VV | 1
|  | p ů d o r y s 2. n p - bourání : | [23 empty] | VV | 0
|  | 2.01 : 36,13*4,04-1,12*2,02*4-1,35*2,4*2 |  | 130.4356 | [21 empty] | VV | 0
|  | 2.02 : 31,17*4,04-1,6*2,4*3-1,12*2,02 |  | 112.1444 | [21 empty] | VV | 0
|  | 2.03 : 28,67*4,04-1,6*2,4*3-1,12*2,02 |  | 102.0444 | [21 empty] | VV | 0
|  | 2.04 : 32,86*4,04-1,6*2,4*3-1,12*2,02 |  | 118.972 | [21 empty] | VV | 0
|  | 2.05 : (1,95+1,82)*4,04-1,35*2,4 |  | 11.9908 | [21 empty] | VV | 0
|  | 2.06 : (1,78+3,06+2,58+1,84)*4,04-1,0*1,05 |  | 36.3604 | [21 empty] | VV | 0
|  | 2.07 : (0,91+1,49*2+0,95+2,2)*4,04 |  | 28.4416 | [21 empty] | VV | 0
|  | 2.08 : 0,78*4,04 |  | 3.1512 | [21 empty] | VV | 0
|  | 2.09 : (5,1+1,99+3,59)*4,04-1,0*2,4 |  | 40.7472 | [21 empty] | VV | 0
|  | 2.11 : (3,31+0,75)*4,04 |  | 16.4024 | [21 empty] | VV | 0
|  | 2.12 : (3,31+5,01+6,06+3,49)*4,04-1,25*2,4*2 |  | 66.1948 | [21 empty] | VV | 0
|  | 2.13,2.14 : 40,44*4,04-5,52*3,35-1,6*2,4*5 |  | 125.6856 | [21 empty] | VV | 0
|  | 2.15,2.16 : (3,88+6,26*2)*4,04 |  | 66.256 | [21 empty] | VV | 0
|  | Mezisoučet |  | 858.8264 | [21 empty] | VV | 1
|  | p ů d o r y s 3. n p - bourání : | [23 empty] | VV | 0
|  | 3.01 : 36,13*4,01-1,12*2,02*5-1,35*2,4 |  | 130.3293 | [21 empty] | VV | 0
|  | 3.02 : (5,26*2+6,39)*4,01-1,15*2,02-1,6*2,4*2 |  | 57.8061 | [21 empty] | VV | 0
|  | 3.03 : (9,16*2+6,39)*4,01-1,12*2,02-1,6*2,4*3 |  | 85.3047 | [21 empty] | VV | 0
|  | 3.04 : (29,2-3,36)*4,01-1,6*2,4*3 |  | 92.0984 | [21 empty] | VV | 0
|  | 3.05 : (32,33-2,6)*4,01-1,6*2,4*3 |  | 107.6973 | [21 empty] | VV | 0
|  | 3.06 : 3,21*4,01+1,83*4,01-1,2*2,0 |  | 17.8104 | [21 empty] | VV | 0
|  | 3.07 : (1,78+3,06+2,57+4,18+0,95+1,5*2+0,95)*4,01-1,0*2,0 |  | 64.1249 | [21 empty] | VV | 0
|  | 3.08 : 0,78*4,01 |  | 3.1278 | [21 empty] | VV | 0
|  | 3.09 : (5,1+1,99+3,59+1,15)*4,01-1,0*1,8 |  | 45.6383 | [21 empty] | VV | 0
|  | 3.11 : (0,75+3,31)*4,01 |  | 16.2806 | [21 empty] | VV | 0
|  | 3.12 : (3,28+5,01+6,06+3,24)*4,01-1,25*2,4 |  | 67.5359 | [21 empty] | VV | 0
|  | 3.13 : (3,25+6,4*2+8,46+0,16)*4,01-1,6*2,4*3 |  | 87.4067 | [21 empty] | VV | 0
|  | 3.14,15 : (3,88+6,26*2)*4,01-1,2*2,6*2 |  | 59.524 | [21 empty] | VV | 0
|  | Mezisoučet |  | 834.6844 | [21 empty] | VV | 1
|  | p o d k r o v í - bourání : | [23 empty] | VV | 0
|  | 4.01 : (3,76+1,0*2)*2,84-0,9*1,97 |  | 14.5854 | [21 empty] | VV | 0
|  | Mezisoučet |  | 14.5854 | [21 empty] | VV | 1
251 | 978013191R00 | Otlučení omítek vápenných nebo vápenocementových vnitřních s vyškrabáním spár, s očištěním zdiva stěn, v rozsahu do 100 % | m2 | 1133.8503 |  | 0 |  | 0 |  | 0 | 21 | 0 | 0 | 0 | 0.046 | 52.16 | 801-3 | RTS 18/ I | RTS 18/ I | 0.26 | 294.8 |  |  |  |  | POL1_
|  | D.1.1.2.01 půdorys 1.pp : | [23 empty] | VV | 0
|  | 01.01a MEZIPODESTA : (1,91*2+3,88)*4,01-1,4*2,3-1,25*2,6+(1,25+2,6*2)*0,22 |  | 25.826 | [21 empty] | VV | 0
|  | 01.01b SCHODIŠTĚ : (4,6*2+2,18)*4,01 |  | 45.6338 | [21 empty] | VV | 0
|  | 01.02 CHODBA : 49,4*4,01-1,5*3-0,9*2,02*3-1,0*2,02*5-1,35*1,8*2+(1,35+1,8*2)*0,3 |  | 174.665 | [21 empty] | VV | 0
|  | 01.03 BEZ VYUŽITÍ : 12,48*4,01-1,0*2,02*4 |  | 41.9648 | [21 empty] | VV | 0
|  | 01.03,04,05 BEZ VYUŽITÍ : 32,17*4,01-1,3*2,02-1,0*2,02*2-1,8*1,3*3+(1,8+1,3*2)*0,26*3 |  | 118.7477 | [21 empty] | VV | 0
|  | 01.06 BEZ VYUŽITÍ : 42,74*4,01-1,3*2,02-1,0*2,02-1,8*1,8*5+(1,8*3)*0,26*5 |  | 157.5614 | [21 empty] | VV | 0
|  | 01.07,08 BEZ VYUŽITÍ : 21,16*4,01-1,0*2,02*2-1,8*1,8+(1,8*3)*0,26*1 |  | 78.9756 | [21 empty] | VV | 0
|  | 01.09 SOCIÁLNÍ ZÁZEMÍ : 22,7*4,01-1,92*4,01-1*1,8-1,0*2,02-0,46*1,05*3+(1,0+1,8*2)*0,3+(0,46+1,05*2)*0,26*3 |  | 81.4356 | [21 empty] | VV | 0
|  | 01.10 SKLAD : 16,97*4,01-1,0*2,02*2 |  | 64.0097 | [21 empty] | VV | 0
|  | 1.11 SOCIÁLNÍ ZÁZEMÍ : 11,56*4,01-0,9*2,02-0,65*0,65+0,65*3*0,15 |  | 44.4076 | [21 empty] | VV | 0
|  | 1.12 SOCIÁLNÍ ZÁZEMÍ : 16,49*4,01-0,9*2,02-1,0*1,6+(1,0+1,6*2)*0,15 |  | 63.3369 | [21 empty] | VV | 0
|  | 01.13,14 BEZ VYUŽITÍ : 26,66*4,01-1,0*2,02*2-1,25*1,6*2 |  | 98.8666 | [21 empty] | VV | 0
|  | 01.15,16 BEZ VYUŽITÍ : 36,56*4,01-1,0*2,02*2-1,8*0,9*2-1,8*0,75*2+(1,8+0,9*2+1,8+0,75*2)*0,26 |  | 138.4196 | [21 empty] | VV | 0
252 | 978015221R00 | Otlučení omítek vápenných nebo vápenocementových vnějších s vyškrabáním spár, s očištěním zdiva 1. až 4. stupni složitosti, v rozsahu do 10 % | m2 | 858.2 |  | 0 |  | 0 |  | 0 | 21 | 0 | 0 | 0 | 0.005 | 4.29 | 801-3 | RTS 18/ I | RTS 18/ I | 0.02 | 17.16 |  |  |  |  | POL1_
|  | O/1 : 76,0+170,5+135,0+33,75+117,5+29,45 |  | 562.2 | [21 empty] | VV | 0
|  | O/2 : 2,5+17,5+94,5+162+19,5 |  | 296 | [21 empty] | VV | 0
253 | 978015241R00 | Otlučení omítek vápenných nebo vápenocementových vnějších s vyškrabáním spár, s očištěním zdiva 1. až 4. stupni složitosti, v rozsahu do 30 % | m2 | 374.4 |  | 0 |  | 0 |  | 0 | 21 | 0 | 0 | 0 | 0.016 | 5.99 | 801-3 | RTS 18/ I | RTS 18/ I | 0.06 | 22.46 |  |  |  |  | POL1_
|  | O/3 : 1,0+0,5+23+1,5+16,5*2 |  | 59 | [21 empty] | VV | 0
|  | O/3 podhled římsy : 1,0+1,5+1,5 |  | 4 | [21 empty] | VV | 0
|  | M/1 : 34,5+37+76+46-0,6 |  | 192.9 | [21 empty] | VV | 0
|  | M/2 : 12,5+38,5+59+3,3 |  | 113.3 | [21 empty] | VV | 0
|  | X : 4,0+1,2 |  | 5.2 | [21 empty] | VV | 0
254 | 978023411R00 | Vysekání, vyškrábání a vyčištění spár zdiva cihelného mimo komínového | m2 | 164.3 |  | 0 |  | 0 |  | 0 | 21 | 0 | 0 | 0 | 0.014 | 2.3 | 801-3 | RTS 18/ I | RTS 18/ I | 0.22 | 36.15 |  |  |  |  | POL1_
|  | C : 8,0+1,6+12,0+2,4+23+4,6+8,0+3,2 |  | 62.8 | [21 empty] | VV | 0
|  | 0,7+31,0+6,2+53+10,6 |  | 101.5 | [21 empty] | VV | 0
255 | 978023471R00 | Vysekání, vyškrábání a vyčištění spár zdiva cihelného komínového nad střechou | m2 | 22.5 |  | 0 |  | 0 |  | 0 | 21 | 0 | 0 | 0 | 0.014 | 0.32 | 801-3 | RTS 18/ I | RTS 18/ I | 0.27 | 6.08 |  |  |  |  | POL1_
|  | R : 8,5+6+3,5+4,5 |  | 22.5 | [21 empty] | VV | 0
256 | 978059231R00 | Odsekání a odebrání obkladů stěn z umělého kamene, plochy přes 2 m2 | m2 | 88.9 |  | 0 |  | 0 |  | 0 | 21 | 0 | 0 | 0 | 0.169 | 15.02 | 801-3 | RTS 18/ I | RTS 18/ I | 0.82 | 72.9 |  |  |  |  | POL1_
|  | včetně otlučení podkladní omítky až na zdivo, | [23 empty] | SPI
|  | D.1.1.2.01 půdorys 1.pp - bourání : | [23 empty] | VV | 0
|  | pozn č.9 - osekat teracový sokl tl. 75mm : 33,4+55,5 |  | 88.9 | [21 empty] | VV | 0
257 | 978059511R00 | Odsekání a odebrání obkladů stěn z obkládaček vnitřních z jakýchkoliv materiálů, plochy do 1 m2 | m2 | 2.558 |  | 0 |  | 0 |  | 0 | 21 | 0 | 0 | 0 | 0.068 | 0.17 | 801-3 | RTS 18/ I | RTS 18/ I | 0.69 | 1.77 |  |  |  |  | POL1_
|  | včetně otlučení podkladní omítky až na zdivo, | [23 empty] | SPI
|  | D.1.1.2.01 půdorys 1.pp : | [23 empty] | VV | 0
|  | soklík : | [23 empty] | VV | 0
|  | 01.01a MEZIPODESTA : (1,91*2+3,88-1,4)*0,1 |  | 0.63 | [21 empty] | VV | 0
|  | 01.01b SCHODIŠTĚ : 0,45*0,1*12*2 |  | 1.08 | [21 empty] | VV | 0
|  | 01.03 BEZ VYUŽITÍ : (12,48-1,0*4)*0,1 |  | 0.848 | [21 empty] | VV | 0
258 | 978059531R00 | Odsekání a odebrání obkladů stěn z obkládaček vnitřních z jakýchkoliv materiálů, plochy přes 2 m2 | m2 | 450.2605 |  | 0 |  | 0 |  | 0 | 21 | 0 | 0 | 0 | 0.068 | 30.62 | 801-3 | RTS 18/ I | RTS 18/ I | 0.3 | 135.08 |  |  |  |  | POL1_
|  | včetně otlučení podkladní omítky až na zdivo, | [23 empty] | SPI
|  | D.1.1.2.01 půdorys 1.pp : | [23 empty] | VV | 0
|  | soklík : | [23 empty] | VV | 0
|  | 01.02 CHODBA : (49,4-1,5-0,9*3-1,0*5)*0,1 |  | 4.02 | [21 empty] | VV | 0
|  | 01.13 BEZ VYUŽITÍ : (20,96-1,0*3)*0,1 |  | 1.796 | [21 empty] | VV | 0
|  | 01.14 BEZ VYUŽITÍ : (17,05-1,0)*0,1 |  | 1.605 | [21 empty] | VV | 0
|  | 01.15 BEZ VYUŽITÍ : (26,3-1,0*2)*0,1 |  | 2.43 | [21 empty] | VV | 0
|  | 01.16 BEZ VYUŽITÍ : (22,31-1,0*2)*0,1 |  | 2.031 | [21 empty] | VV | 0
|  | 01.17 GARÁŽ : (17,27-2,0*2-0,9)*0,1 |  | 1.237 | [21 empty] | VV | 0
|  | 01.18 KOTELNA : (24,28-0,9)*0,1 |  | 2.338 | [21 empty] | VV | 0
|  | obklad : | [23 empty] | VV | 0
|  | 01.09 SOCIÁLNÍ ZÁZEMÍ : (1,5+7,81+7,26+4,88-1,0-0,7*3)*2,0 |  | 36.7 | [21 empty] | VV | 0
|  | 01.10 SKLAD : (16,97-1,0*2)*2,0 |  | 29.94 | [21 empty] | VV | 0
|  | 1.11 SOCIÁLNÍ ZÁZEMÍ : (7,55+5,68+5,45)*2,0-1,0*2,02-0,7*2,02*4-0,65*0,65 |  | 29.2615 | [21 empty] | VV | 0
|  | 1.12 SOCIÁLNÍ ZÁZEMÍ : (4,3*2+1,92)*2,0-0,9*2,02-1,0*1,1 |  | 18.122 | [21 empty] | VV | 0
|  | p ů d o r y s 1. n p - bourání : | [23 empty] | VV | 0
|  | soklík : 15 |  | 15 | [21 empty] | VV | 0
|  | obklad : | [23 empty] | VV | 0
|  | 1.06 PŘEDSÍŇ WC : (10,7-1,0-0,9-0,8)*2,0 |  | 16 | [21 empty] | VV | 0
|  | 1.07 WC : (15,56-0,9-0,8*2)*2,0+(4,85-0,8)*2,0*2 |  | 42.32 | [21 empty] | VV | 0
|  | 1.08 ÚKLIDOVÁ KOMORA : (4,87-0,8)*2,0 |  | 8.14 | [21 empty] | VV | 0
|  | 1.09 PŘEDSÍŇ : 0,99*2,0 |  | 1.98 | [21 empty] | VV | 0
|  | 1.10 WC : (11,02-0,9-0,8*2)*2,0+(5,0-0,8)*2,0 |  | 25.44 | [21 empty] | VV | 0
|  | 1.11 KOUPELNA : (7,6-0,8)*2,0 |  | 13.6 | [21 empty] | VV | 0
|  | 1.13 WC : (4,82-0,9)*2,0 |  | 7.84 | [21 empty] | VV | 0
|  | p ů d o r y s 2. n p - bourání : | [23 empty] | VV | 0
|  | soklík : 15 |  | 15 | [21 empty] | VV | 0
|  | obklad : | [23 empty] | VV | 0
|  | 2.05 : (3,21+0,32*2)*2,0 |  | 7.7 | [21 empty] | VV | 0
|  | 2.06 : (15,0-0,9-0,8*2)*2,0 |  | 25 | [21 empty] | VV | 0
|  | 2.07 : (5,79-0,8+3,88-0,8*2+4,04-0,8)*2,0 |  | 21.02 | [21 empty] | VV | 0
|  | 2.08 : (4,87-0,8)*2,0 |  | 8.14 | [21 empty] | VV | 0
|  | 2.09 : (0,78+0,28)*2,0 |  | 2.12 | [21 empty] | VV | 0
|  | 2.11 : (6,85-0,8-0,9+4,82-0,9)*2,0 |  | 18.14 | [21 empty] | VV | 0
|  | p ů d o r y s 3. n p - bourání : | [23 empty] | VV | 0
|  | soklík : 15 |  | 15 | [21 empty] | VV | 0
|  | 3.06 : (3,21+0,32*2)*2,0 |  | 7.7 | [21 empty] | VV | 0
|  | 3.07 : (15,57-1,0-0,8*2+4,88-0,8+4,88-0,8)*2,0 |  | 42.26 | [21 empty] | VV | 0
|  | 3.08 : (4,86-0,8)*2,0 |  | 8.12 | [21 empty] | VV | 0
|  | 3.09 : (0,78+0,28)*2,0 |  | 2.12 | [21 empty] | VV | 0
|  | 3.11 : (6,85-0,8-0,9+4,82-0,9)*2,0 |  | 18.14 | [21 empty] | VV | 0
259 | 979054441R00 | Očištění vybouraných obrubníků, dlaždic dlaždic, desek nebo tvarovek s původním vyplněním spár kamenivem těženým | m2 | 165.85 |  | 0 |  | 0 |  | 0 | 21 | 0 | 0 | 0 | 0 | 0 | 822-1 | RTS 18/ I | RTS 18/ I | 0.115 | 19.07 |  |  |  |  | POL1_
|  | krajníků, desek nebo panelů od spojovacího materiálu s odklizením a uložením očištěných hmot a spojovacího materiálu na skládku na vzdálenost do 10 m | [23 empty] | SPI |  | krajníků, desek nebo panelů od spojovacího materiálu s odklizením a uložením očištěných hmot a spojovacího materiálu na skládku na vzdálenost do 10 m
|  | Položka pořadí 1 : 75,85000 |  | 75.85 | [21 empty] | VV | 5
|  | Položka pořadí 2 : 90,00000 |  | 90 | [21 empty] | VV | 5
260 | 979054442R00 | Očištění vybouraných obrubníků, dlaždic dlaždic, desek nebo tvarovek s původním vyplněním spár cementovou maltou | m2 | 406.5 |  | 0 |  | 0 |  | 0 | 21 | 0 | 0 | 0 | 0 | 0 | 822-1 | RTS 18/ I | RTS 18/ I | 0.236 | 95.93 |  |  |  |  | POL1_
|  | krajníků, desek nebo panelů od spojovacího materiálu s odklizením a uložením očištěných hmot a spojovacího materiálu na skládku na vzdálenost do 10 m | [23 empty] | SPI |  | krajníků, desek nebo panelů od spojovacího materiálu s odklizením a uložením očištěných hmot a spojovacího materiálu na skládku na vzdálenost do 10 m
|  | p o d k r o v í - bourání : | [23 empty] | VV | 0
|  | 4.02 : 406,5 |  | 406.5 | [21 empty] | VV | 0
261 | 711140101R00 | Odstranění izolace proti vodě - pásy přitavením vodorovné, 1 vrstva | m2 | 99.495 |  | 0 |  | 0 |  | 0 | 21 | 0 | 0 | 0 | 0.00487 | 0.48 | 800-711 | RTS 18/ I | RTS 18/ I | 0.041 | 4.08 |  |  |  |  | POL1_
|  | p ů d o r y s 1. n p - bourání : 11,09*5,5 |  | 60.995 | [21 empty] | VV | 0
|  | s t ř e c h a - bourání : 29,5+9 |  | 38.5 | [21 empty] | VV | 0
262 | 711140102R00 | Odstranění izolace proti vodě - pásy přitavením vodorovné, 2 vrstvy | m2 | 174.1 |  | 0 |  | 0 |  | 0 | 21 | 0 | 0 | 0 | 0.00974 | 1.7 | 800-711 | RTS 18/ I | RTS 18/ I | 0.044 | 7.66 |  |  |  |  | POL1_
|  | D.1.1.2.01 půdorys 1.pp : | [23 empty] | VV | 0
|  | 01.01a MEZIPODESTA : 6,6 |  | 6.6 | [21 empty] | VV | 0
|  | 01.02 CHODBA : 43,0 |  | 43 | [21 empty] | VV | 0
|  | 01.07-08 BEZ VYUŽITÍ : 6,0*1,0 |  | 6 | [21 empty] | VV | 0
|  | 01.08 BEZ VYUŽITÍ : 11,6 |  | 11.6 | [21 empty] | VV | 0
|  | 01.09 SOCIÁLNÍ ZÁZEMÍ : 22,4 |  | 22.4 | [21 empty] | VV | 0
|  | 01.12 SOCIÁLNÍ ZÁZEMÍ : 11,1 |  | 11.1 | [21 empty] | VV | 0
|  | 01.13 BEZ VYUŽITÍ : 7,5*0,6 |  | 4.5 | [21 empty] | VV | 0
|  | 01.16 BEZ VYUŽITÍ : 27,4 |  | 27.4 | [21 empty] | VV | 0
|  | 01.17 GARÁŽ : 16,9 |  | 16.9 | [21 empty] | VV | 0
|  | 01.18 KOTELNA : 24,6 |  | 24.6 | [21 empty] | VV | 0
263 | 713101121R00 | Odstranění tepelné izolace z desek, lamel, rohoží, pásů a foukané izolace stropů a podhledů, volně uložené, z minerálních desek, lamel, rohoží a pásů, tloušťky do 100 mm | m2 | 46.1 |  | 0 |  | 0 |  | 0 | 21 | 0 | 0 | 0 | 0.004 | 0.18 | 800-713 | RTS 18/ I | RTS 18/ I | 0.045 | 2.07 |  |  |  |  | POL1_
|  | D.1.1.2.01 půdorys 1.pp : | [23 empty] | VV | 0
|  | 01.17-18 GARÁŽ : 16,9+29,2 |  | 46.1 | [21 empty] | VV | 0
264 | 713102111R00 | Odstranění tepelné izolace z desek, lamel, rohoží, pásů a foukané izolace podlah, volně uložené, z desek z expandovaného polystyrenu, tloušťky do 100 mm | m2 | 24.6 |  | 0 |  | 0 |  | 0 | 21 | 0 | 0 | 0 | 0.002 | 0.05 | 800-713 | RTS 18/ I | RTS 18/ I | 0.038 | 0.93 |  |  |  |  | POL1_
|  | D.1.1.2.01 půdorys 1.pp : | [23 empty] | VV | 0
|  | 01.18 KOTELNA : 24,6 |  | 24.6 | [21 empty] | VV | 0
265 | 713190812R00 | Odstranění tepelné izolace ze sypkých hmot lože ze škváry, tloušťky přes 50 do 100 mm | m2 | 1165.9 |  | 0 |  | 0 |  | 0 | 21 | 0 | 0 | 0 | 0.105 | 122.42 | 800-713 | RTS 18/ I | RTS 18/ I | 0.39 | 454.7 |  |  |  |  | POL1_
|  | p ů d o r y s 1. n p - bourání : | [23 empty] | VV | 0
|  | 1.01 VSTUPNÍ ZÁDVEŘÍ : 2,9+2,8 |  | 5.7 | [21 empty] | VV | 0
|  | 1.02 CHODBA : 55,7 |  | 55.7 | [21 empty] | VV | 0
|  | 1.03 BEZ VYUŽITÍ : 57,2 |  | 57.2 | [21 empty] | VV | 0
|  | 1.04 BEZ VYUŽITÍ : 49,2 |  | 49.2 | [21 empty] | VV | 0
|  | 1.05 BEZ VYUŽITÍ : 62,4 |  | 62.4 | [21 empty] | VV | 0
|  | 1.06 PŘEDSÍŇ WC : 7,1 |  | 7.1 | [21 empty] | VV | 0
|  | 1.07 WC : 16,1 |  | 16.1 | [21 empty] | VV | 0
|  | 1.08 ÚKLIDOVÁ KOMORA : 1,4 |  | 1.4 | [21 empty] | VV | 0
|  | 1.09 PŘEDSÍŇ : 2,0 |  | 2 | [21 empty] | VV | 0
|  | 1.10 WC : 8,2 |  | 8.2 | [21 empty] | VV | 0
|  | 1.11 KOUPELNA : 3,2 |  | 3.2 | [21 empty] | VV | 0
|  | 1.12 CHODBA : 5,9 |  | 5.9 | [21 empty] | VV | 0
|  | 1.13 WC : 1,3 |  | 1.3 | [21 empty] | VV | 0
|  | 1.14 BEZ VYUŽITÍ : 12,1 |  | 12.1 | [21 empty] | VV | 0
|  | 1.15 BEZ VYUŽITÍ : 18,2 |  | 18.2 | [21 empty] | VV | 0
|  | 1.16 BEZ VYUŽITÍ : 24,6 |  | 24.6 | [21 empty] | VV | 0
|  | 1.17 BEZ VYUŽITÍ : 25 |  | 25 | [21 empty] | VV | 0
|  | 1.18 PODESTA : 6,5 |  | 6.5 | [21 empty] | VV | 0
|  | Mezisoučet |  | 361.8 | [21 empty] | VV | 1
|  | p ů d o r y s 2. n p - bourání : | [23 empty] | VV | 0
|  | 2.01 : 57,6 |  | 57.6 | [21 empty] | VV | 0
|  | 2.02 : 58,8 |  | 58.8 | [21 empty] | VV | 0
|  | 2.03 : 49,6 |  | 49.6 | [21 empty] | VV | 0
|  | 2.04 : 62,9 |  | 62.9 | [21 empty] | VV | 0
|  | 2.05 : 7,1 |  | 7.1 | [21 empty] | VV | 0
|  | 2.06 : 14,1 |  | 14.1 | [21 empty] | VV | 0
|  | 2.07 : 1,7 |  | 1.7 | [21 empty] | VV | 0
|  | 2.08 : 1,4 |  | 1.4 | [21 empty] | VV | 0
|  | 2.09 : 11,6 |  | 11.6 | [21 empty] | VV | 0
|  | 2.10 : 5,9 |  | 5.9 | [21 empty] | VV | 0
|  | 2.11 : 4,3 |  | 4.3 | [21 empty] | VV | 0
|  | 2.12 : 30,5 |  | 30.5 | [21 empty] | VV | 0
|  | 2.13 : 46,4 |  | 46.4 | [21 empty] | VV | 0
|  | 2.14 : 41,2 |  | 41.2 | [21 empty] | VV | 0
|  | 2.15 : 6,5 |  | 6.5 | [21 empty] | VV | 0
|  | Mezisoučet |  | 399.6 | [21 empty] | VV | 1
|  | p ů d o r y s 3. n p - bourání : | [23 empty] | VV | 0
|  | 3.01 : 57,6 |  | 57.6 | [21 empty] | VV | 0
|  | 3.02 : 33,6 |  | 33.6 | [21 empty] | VV | 0
|  | 3.03 : 58,8 |  | 58.8 | [21 empty] | VV | 0
|  | 3.04 : 51,3 |  | 51.3 | [21 empty] | VV | 0
|  | 3.05 : 61,2 |  | 61.2 | [21 empty] | VV | 0
|  | 3.06 : 7,1 |  | 7.1 | [21 empty] | VV | 0
|  | 3.07 : 16,3 |  | 16.3 | [21 empty] | VV | 0
|  | 3.08 : 1,4 |  | 1.4 | [21 empty] | VV | 0
|  | 3.09 : 11,6 |  | 11.6 | [21 empty] | VV | 0
|  | 3.10 : 5,9 |  | 5.9 | [21 empty] | VV | 0
|  | 3.11 : 4,3 |  | 4.3 | [21 empty] | VV | 0
|  | 3.12 : 30,5 |  | 30.5 | [21 empty] | VV | 0
|  | 3.13 : 54,1 |  | 54.1 | [21 empty] | VV | 0
|  | 3.14 : 6,5 |  | 6.5 | [21 empty] | VV | 0
|  | Mezisoučet |  | 400.2 | [21 empty] | VV | 1
|  | p o d k r o v í - bourání : | [23 empty] | VV | 0
|  | 4.01 : 4,3 |  | 4.3 | [21 empty] | VV | 0
|  | Mezisoučet |  | 4.3 | [21 empty] | VV | 1
266 | 722254110R00 | Demontáž požárního příslušenství hydrantových skříní | soubor | 2 |  | 0 |  | 0 |  | 0 | 21 | 0 | 0 | 0 | 0 | 0 | 800-721 | RTS 18/ I | RTS 18/ I | 0.5 | 1 |  |  |  |  | POL1_
|  | D.1.1 p ů d o r y s 1. p p - bourání : | [23 empty] | VV | 0
|  | pozn č.8 - demontáž požárního hydrantu : 1 |  | 1 | [21 empty] | VV | 0
|  | p ů d o r y s 3. n p - bourání : | [23 empty] | VV | 0
|  | pozn č.8 - demontáž požárního hydrantu : 1 |  | 1 | [21 empty] | VV | 0
267 | 725110811R00 | Demontáž klozetů splachovacích | soubor | 19 |  | 0 |  | 0 |  | 0 | 21 | 0 | 0 | 0 | 0.01933 | 0.37 | 800-721 | RTS 18/ I | RTS 18/ I | 0.59 | 11.21 |  |  |  |  | POL1_
|  | D.1.1.2.01 půdorys 1.pp : 4 |  | 4 | [21 empty] | VV | 0
|  | p ů d o r y s 1. n p - bourání : 4 |  | 4 | [21 empty] | VV | 0
|  | p ů d o r y s 2. n p - bourání : 5 |  | 5 | [21 empty] | VV | 0
|  | p ů d o r y s 3. n p - bourání : 6 |  | 6 | [21 empty] | VV | 0
268 | 725122817R00 | Demontáž pisoárů bez nádrže + 1 záchodkem | soubor | 10 |  | 0 |  | 0 |  | 0 | 21 | 0 | 0 | 0 | 0.01107 | 0.11 | 800-721 | RTS 18/ I | RTS 18/ I | 0.227 | 2.27 |  |  |  |  | POL1_
|  | D.1.1.2.01 půdorys 1.pp : 1 |  | 1 | [21 empty] | VV | 0
|  | p ů d o r y s 1. n p - bourání : 3 |  | 3 | [21 empty] | VV | 0
|  | p ů d o r y s 2. n p - bourání : 3 |  | 3 | [21 empty] | VV | 0
|  | p ů d o r y s 3. n p - bourání : 3 |  | 3 | [21 empty] | VV | 0
269 | 725210821R00 | Demontáž umyvadel umyvadel bez výtokových armatur | soubor | 21 |  | 0 |  | 0 |  | 0 | 21 | 0 | 0 | 0 | 0.01946 | 0.41 | 800-721 | RTS 18/ I | RTS 18/ I | 0.382 | 8.02 |  |  |  |  | POL1_
|  | D.1.1.2.01 půdorys 1.pp : 7 |  | 7 | [21 empty] | VV | 0
|  | p ů d o r y s 1. n p - bourání : 5 |  | 5 | [21 empty] | VV | 0
|  | p ů d o r y s 2. n p - bourání : 4 |  | 4 | [21 empty] | VV | 0
|  | p ů d o r y s 3. n p - bourání : 5 |  | 5 | [21 empty] | VV | 0
270 | 725220841R00 | Demontáž van ocelových | soubor | 1 |  | 0 |  | 0 |  | 0 | 21 | 0 | 0 | 0 | 0.0329 | 0.03 | 800-721 | RTS 18/ I | RTS 18/ I | 0.432 | 0.43 |  |  |  |  | POL1_
|  | p ů d o r y s 1. n p - bourání : | [23 empty] | VV | 0
|  | 1.11 : 1 |  | 1 | [21 empty] | VV | 0
271 | 725240812R00 | Demontáž sprchových kabin a mís mís bez výtokových armatur | soubor | 1 |  | 0 |  | 0 |  | 0 | 21 | 0 | 0 | 0 | 0.0245 | 0.02 | 800-721 | RTS 18/ I | RTS 18/ I | 0.383 | 0.38 |  |  |  |  | POL1_
|  | p ů d o r y s 2. n p - bourání : 1 |  | 1 | [21 empty] | VV | 0
272 | 725330820R00 | Demontáž výlevek diturvitových | soubor | 4 |  | 0 |  | 0 |  | 0 | 21 | 0 | 0 | 0 | 0.0347 | 0.14 | 800-721 | RTS 18/ I | RTS 18/ I | 0.569 | 2.28 |  |  |  |  | POL1_
|  | bez výtokových armatur a bez nádrže a splachovacího potrubí, | [23 empty] | SPI
|  | D.1.1.2.01 půdorys 1.pp : 1 |  | 1 | [21 empty] | VV | 0
|  | p ů d o r y s 1. n p - bourání : 1 |  | 1 | [21 empty] | VV | 0
|  | p ů d o r y s 2. n p - bourání : 1 |  | 1 | [21 empty] | VV | 0
|  | p ů d o r y s 3. n p - bourání : 1 |  | 1 | [21 empty] | VV | 0
273 | 725610810R00 | Demontáž plynových sporáků normálních nebo kombinovaných | soubor | 1 |  | 0 |  | 0 |  | 0 | 21 | 0 | 0 | 0 | 0.067 | 0.07 | 800-721 | RTS 18/ I | RTS 18/ I | 0.31 | 0.31 |  |  |  |  | POL1_
|  | p ů d o r y s 1. n p - bourání : | [23 empty] | VV | 0
|  | 1.14 : 1 |  | 1 | [21 empty] | VV | 0
274 | 725820801R00 | Demontáž baterií nástěnných do G 3/4" | soubor | 25 |  | 0 |  | 0 |  | 0 | 21 | 0 | 0 | 0 | 0.00156 | 0.04 | 800-721 | RTS 18/ I | RTS 18/ I | 0.217 | 5.43 |  |  |  |  | POL1_
|  | D.1.1.2.01 půdorys 1.pp : 4 |  | 4 | [21 empty] | VV | 0
|  | p ů d o r y s 1. n p - bourání : 9 |  | 9 | [21 empty] | VV | 0
|  | p ů d o r y s 2. n p - bourání : 6 |  | 6 | [21 empty] | VV | 0
|  | p ů d o r y s 3. n p - bourání : 6 |  | 6 | [21 empty] | VV | 0
275 | 762331812R00 | Demontáž vázaných konstrukcí krovů z hranolů, hranolků, fošen, průřezové plochy přes 120 do 224 cm2 | m | 86.4 |  | 0 |  | 0 |  | 0 | 21 | 0 | 0 | 0 | 0.014 | 1.21 | 800-762 | RTS 18/ I | RTS 18/ I | 0.128 | 11.06 |  |  |  |  | POL1_
|  | p ů d o r y s 1. n p - bourání : | [23 empty] | VV | 0
|  | krokev 140/120mm : 5,4*12 |  | 64.8 | [21 empty] | VV | 0
|  | pozednice 160/140 : 10,8*2 |  | 21.6 | [21 empty] | VV | 0
276 | 762331813R00 | Demontáž vázaných konstrukcí krovů z hranolů, hranolků, fošen, průřezové plochy přes 224 do 288 cm2 | m | 12.4 |  | 0 |  | 0 |  | 0 | 21 | 0 | 0 | 0 | 0.024 | 0.3 | 800-762 | RTS 18/ I | RTS 18/ I | 0.154 | 1.91 |  |  |  |  | POL1_
|  | p ů d o r y s 1. n p - bourání : | [23 empty] | VV | 0
|  | vaznice 180/160mm : 10,8*1 |  | 10.8 | [21 empty] | VV | 0
|  | sloupek 160/160mm : 0,8*2 |  | 1.6 | [21 empty] | VV | 0
277 | 762341811R00 | Demontáž bednění a laťování bednění střech rovných, obloukových, o sklonu do 60 stupňů včetně všech nadstřešních konstrukcí z prken hrubých | m2 | 99.495 |  | 0 |  | 0 |  | 0 | 21 | 0 | 0 | 0 | 0.015 | 1.49 | 800-762 | RTS 18/ I | RTS 18/ I | 0.09 | 8.95 |  |  |  |  | POL1_
|  | p ů d o r y s 1. n p - bourání : 11,09*5,5 |  | 60.995 | [21 empty] | VV | 0
|  | s t ř e c h a - bourání : 29,5+9 |  | 38.5 | [21 empty] | VV | 0
278 | 762342811R00 | Demontáž bednění a laťování laťování střech o sklonu do 60 stupňů včetně všech nadstřešních konstrukcí rozteč latí do 22 cm | m2 | 566 |  | 0 |  | 0 |  | 0 | 21 | 0 | 0 | 0 | 0.007 | 3.96 | 800-762 | RTS 18/ I | RTS 18/ I | 0.06 | 33.96 |  |  |  |  | POL1_
|  | s t ř e c h a - bourání : 183,5+103+8,5+166,5+98,5+6 |  | 566 | [21 empty] | VV | 0
279 | 762522811R00 | Demontáž podlah s polštáři , z prken, tloušťky do 32 mm | m2 | 591.4 |  | 0 |  | 0 |  | 0 | 21 | 0 | 0 | 0 | 0.018 | 10.65 | 800-762 | RTS 18/ I | RTS 18/ I | 0.195 | 115.32 |  |  |  |  | POL1_
|  | p ů d o r y s 1. n p - bourání : | [23 empty] | VV | 0
|  | 1.03 BEZ VYUŽITÍ : 57,2 |  | 57.2 | [21 empty] | VV | 0
|  | 1.04 BEZ VYUŽITÍ : 49,2 |  | 49.2 | [21 empty] | VV | 0
|  | 1.05 BEZ VYUŽITÍ : 62,4 |  | 62.4 | [21 empty] | VV | 0
|  | p ů d o r y s 2. n p - bourání : | [23 empty] | VV | 0
|  | 2.02 : 58,8 |  | 58.8 | [21 empty] | VV | 0
|  | 2.03 : 49,6 |  | 49.6 | [21 empty] | VV | 0
|  | 2.04 : 62,9 |  | 62.9 | [21 empty] | VV | 0
|  | 2.13 : 46,4 |  | 46.4 | [21 empty] | VV | 0
|  | p ů d o r y s 3. n p - bourání : | [23 empty] | VV | 0
|  | 3.02 : 33,6 |  | 33.6 | [21 empty] | VV | 0
|  | 3.03 : 58,8 |  | 58.8 | [21 empty] | VV | 0
|  | 3.04 : 51,3 |  | 51.3 | [21 empty] | VV | 0
|  | 3.05 : 61,2 |  | 61.2 | [21 empty] | VV | 0
280 | 762526811R00 | Demontáž podlah bez polštářů , z desek dřevotřískovýh, překližkových, sololitových , tloušťky do 20 mm | m2 | 591.4 |  | 0 |  | 0 |  | 0 | 21 | 0 | 0 | 0 | 0.035 | 20.7 | 800-762 | RTS 18/ I | RTS 18/ I | 0.09 | 53.23 |  |  |  |  | POL1_
|  | p ů d o r y s 1. n p - bourání : | [23 empty] | VV | 0
|  | 1.03 BEZ VYUŽITÍ : 57,2 |  | 57.2 | [21 empty] | VV | 0
|  | 1.04 BEZ VYUŽITÍ : 49,2 |  | 49.2 | [21 empty] | VV | 0
|  | 1.05 BEZ VYUŽITÍ : 62,4 |  | 62.4 | [21 empty] | VV | 0
|  | p ů d o r y s 2. n p - bourání : | [23 empty] | VV | 0
|  | 2.02 : 58,8 |  | 58.8 | [21 empty] | VV | 0
|  | 2.03 : 49,6 |  | 49.6 | [21 empty] | VV | 0
|  | 2.04 : 62,9 |  | 62.9 | [21 empty] | VV | 0
|  | 2.13 : 46,4 |  | 46.4 | [21 empty] | VV | 0
|  | p ů d o r y s 3. n p - bourání : | [23 empty] | VV | 0
|  | 3.02 : 33,6 |  | 33.6 | [21 empty] | VV | 0
|  | 3.03 : 58,8 |  | 58.8 | [21 empty] | VV | 0
|  | 3.04 : 51,3 |  | 51.3 | [21 empty] | VV | 0
|  | 3.05 : 61,2 |  | 61.2 | [21 empty] | VV | 0
281 | 762841811R00 | Demontáž podbíjení obkladů stropů a satřech sklonu do 60° z prken hrubých tloušťky do 35 mm bez omítky | m2 | 30.6 |  | 0 |  | 0 |  | 0 | 21 | 0 | 0.00016 | 0 | 0.014 | 0.43 | 800-762 | RTS 18/ I | RTS 18/ I | 0.106 | 3.24 |  |  |  |  | POL1_
|  | p ů d o r y s 3. n p - bourání : | [23 empty] | VV | 0
|  | 3.09 pozn č.14 : 4 |  | 4 | [21 empty] | VV | 0
|  | 3.14 : 6,5 |  | 6.5 | [21 empty] | VV | 0
|  | 3.15 : 15,8 |  | 15.8 | [21 empty] | VV | 0
|  | p o d k r o v í - bourání : | [23 empty] | VV | 0
|  | 4.01 : 4,3 |  | 4.3 | [21 empty] | VV | 0
282 | 764311832RT1 | Demontáž krytiny hladké střešní z tabulí 2 x 1 m, plochy přes 25 m, sklonu přes 30 do 45° | m2 | 99.495 |  | 0 |  | 0 |  | 0 | 21 | 0 | 0 | 0 | 0.00732 | 0.73 | 800-764 | RTS 18/ I | RTS 18/ I | 0.1058 | 10.53 |  |  |  |  | POL1_
|  | p ů d o r y s 1. n p - bourání : 11,09*5,5 |  | 60.995 | [21 empty] | VV | 0
|  | s t ř e c h a - bourání : 29,5+9 |  | 38.5 | [21 empty] | VV | 0
283 | 764339811R00 | Demontáž lemování komínů, zděných ventilací a jiných střešních proniků na vlnité krytině, v ploše, sklonu přes 30 do 45° | m2 | 5.019 |  | 0 |  | 0 |  | 0 | 21 | 0 | 0 | 0 | 0.00721 | 0.04 | 800-764 | RTS 18/ I | RTS 18/ I | 0.1725 | 0.87 |  |  |  |  | POL1_
|  | s t ř e c h a - bourání : 1,12*0,47+0,97*1,09+0,36*0,47+0,97*0,47*2+1,73*0,47+1,97*0,47+0,96*0,43+0,45*0,45 |  | 5.019 | [21 empty] | VV | 0
284 | 764352810R00 | Demontáž žlabů podokapních půlkruhových rovných, rš 330 mm, sklonu do 30° | m | 10.8 |  | 0 |  | 0 |  | 0 | 21 | 0 | 0 | 0 | 0.00336 | 0.04 | 800-764 | RTS 18/ I | RTS 18/ I | 0.069 | 0.75 |  |  |  |  | POL1_
|  | p ů d o r y s 1. n p - bourání : 10,8 |  | 10.8 | [21 empty] | VV | 0
285 | 764352811R00 | Demontáž žlabů podokapních půlkruhových rovných, rš 330 mm, sklonu přes 30 do 45° | m | 25.29 |  | 0 |  | 0 |  | 0 | 21 | 0 | 0 | 0 | 0.00336 | 0.08 | 800-764 | RTS 18/ I | RTS 18/ I | 0.07935 | 2.01 |  |  |  |  | POL1_
|  | s t ř e c h a - bourání : 3,15+0,6+4,86+4,53+9,69+2,46 |  | 25.29 | [21 empty] | VV | 0
286 | 764355811R00 | Demontáž žlabů nástřešních oblého tvaru, rš 660 mm, sklonu přes 30 do 45° | m | 41.54 |  | 0 |  | 0 |  | 0 | 21 | 0 | 0 | 0 | 0.00515 | 0.21 | 800-764 | RTS 18/ I | RTS 18/ I | 0.15065 | 6.26 |  |  |  |  | POL1_
|  | s t ř e c h a - bourání : 24,14+17,4 |  | 41.54 | [21 empty] | VV | 0
287 | 764359810R00 | Demontáž žlabů kotlíku kónického, , sklonu do 30° | kus | 10 |  | 0 |  | 0 |  | 0 | 21 | 0 | 0 | 0 | 0.00115 | 0.01 | 800-764 | RTS 18/ I | RTS 18/ I | 0.092 | 0.92 |  |  |  |  | POL1_
|  | p ů d o r y s 1. n p - bourání : 1 |  | 1 | [21 empty] | VV | 0
|  | s t ř e c h a - bourání : 9 |  | 9 | [21 empty] | VV | 0
288 | 764361811R00 | Demontáž střešních otvorů střešních oken a poklopů, na krytině vlnité a prejzové, sklonu přes 30 do 45° | kus | 8 |  | 0 |  | 0 |  | 0 | 21 | 0 | 0 | 0 | 0.02008 | 0.16 | 800-764 | RTS 18/ I | RTS 18/ I | 0.1196 | 0.96 |  |  |  |  | POL1_
|  | s t ř e c h a - bourání : | [23 empty] | VV | 0
|  | střešní vikýř 500/500 mm : 8 |  | 8 | [21 empty] | VV | 0
289 | 764392851R00 | Demontáž ostatních prvků střešních úžlabí, rš 660 mm, sklonu přes 30 do 45° | m | 15.3 |  | 0 |  | 0 |  | 0 | 21 | 0 | 0 | 0 | 0.00377 | 0.06 | 800-764 | RTS 18/ I | RTS 18/ I | 0.06555 | 1 |  |  |  |  | POL1_
|  | s t ř e c h a - bourání : 7,2+8,1 |  | 15.3 | [21 empty] | VV | 0
290 | 764410850R00 | Demontáž oplechování parapetů rš od 100 do 330 mm | m | 144.87 |  | 0 |  | 0 |  | 0 | 21 | 0 | 0 | 0 | 0.00135 | 0.2 | 800-764 | RTS 18/ I | RTS 18/ I | 0.092 | 13.33 |  |  |  |  | POL1_
|  | D.1.1.2.01 půdorys 1.pp : | [23 empty] | VV | 0
|  | 01.01a MEZIPODESTA : 1,25 |  | 1.25 | [21 empty] | VV | 0
|  | 01.02 CHODBA : 1,35*2 |  | 2.7 | [21 empty] | VV | 0
|  | 01.04 BEZ VYUŽITÍ : 1,8*2 |  | 3.6 | [21 empty] | VV | 0
|  | 01.05 BEZ VYUŽITÍ : 1,8 |  | 1.8 | [21 empty] | VV | 0
|  | 01.06 BEZ VYUŽITÍ : 1,8*5 |  | 9 | [21 empty] | VV | 0
|  | 01.08 BEZ VYUŽITÍ : 1,8 |  | 1.8 | [21 empty] | VV | 0
|  | 01.09 SOCIÁLNÍ ZÁZEMÍ : 1,0+0,46*3 |  | 2.38 | [21 empty] | VV | 0
|  | 01.12 SOCIÁLNÍ ZÁZEMÍ : 1,0 |  | 1 | [21 empty] | VV | 0
|  | 01.13 BEZ VYUŽITÍ : 1,25 |  | 1.25 | [21 empty] | VV | 0
|  | 01.14 BEZ VYUŽITÍ : 1,25 |  | 1.25 | [21 empty] | VV | 0
|  | 01.15 BEZ VYUŽITÍ : 1,8*2 |  | 3.6 | [21 empty] | VV | 0
|  | 01.16 BEZ VYUŽITÍ : 1,8*2 |  | 3.6 | [21 empty] | VV | 0
|  | Mezisoučet |  | 33.23 | [21 empty] | VV | 1
|  | p ů d o r y s 1. n p - bourání : | [23 empty] | VV | 0
|  | 1.02 : 1,35*2 |  | 2.7 | [21 empty] | VV | 0
|  | 1.03 : 1,6*3 |  | 4.8 | [21 empty] | VV | 0
|  | 1.04 : 1,6*3 |  | 4.8 | [21 empty] | VV | 0
|  | 1.05 : 1,6*3 |  | 4.8 | [21 empty] | VV | 0
|  | 1.06 : 1,35 |  | 1.35 | [21 empty] | VV | 0
|  | 1.07 : 0,46*2+1,0 |  | 1.92 | [21 empty] | VV | 0
|  | 1.08 : 0,46 |  | 0.46 | [21 empty] | VV | 0
|  | 1.10 : 1,0+0,43 |  | 1.43 | [21 empty] | VV | 0
|  | 1.11 : 0,43*2 |  | 0.86 | [21 empty] | VV | 0
|  | 1.13 : 0,43 |  | 0.43 | [21 empty] | VV | 0
|  | 1.14 : 1,25 |  | 1.25 | [21 empty] | VV | 0
|  | 1.15 : 1,25 |  | 1.25 | [21 empty] | VV | 0
|  | 1.16 : 1,6 |  | 1.6 | [21 empty] | VV | 0
|  | 1.17 : 1,6*3 |  | 4.8 | [21 empty] | VV | 0
|  | 1.18 : 1,2*2 |  | 2.4 | [21 empty] | VV | 0
|  | Mezisoučet |  | 34.85 | [21 empty] | VV | 1
|  | p ů d o r y s 2. n p - bourání : | [23 empty] | VV | 0
|  | 2.01 : 1,35*2 |  | 2.7 | [21 empty] | VV | 0
|  | 2.02 : 1,6*3 |  | 4.8 | [21 empty] | VV | 0
|  | 2.03 : 1,6*3 |  | 4.8 | [21 empty] | VV | 0
|  | 2.04 : 1,6*3 |  | 4.8 | [21 empty] | VV | 0
|  | 2.05 : 1,2 |  | 1.2 | [21 empty] | VV | 0
|  | 2.06 : 1,0+0,46 |  | 1.46 | [21 empty] | VV | 0
|  | 2.07 : 0,46 |  | 0.46 | [21 empty] | VV | 0
|  | 2.08 : 0,46 |  | 0.46 | [21 empty] | VV | 0
|  | 2.09 : 0,43*3+1,0 |  | 2.29 | [21 empty] | VV | 0
|  | 2.11 : 0,43 |  | 0.43 | [21 empty] | VV | 0
|  | 2.12 : 1,25*2 |  | 2.5 | [21 empty] | VV | 0
|  | 2.13 : 1,6*3 |  | 4.8 | [21 empty] | VV | 0
|  | 2.14 : 1,6*2 |  | 3.2 | [21 empty] | VV | 0
|  | 2.15 : 1,2*2 |  | 2.4 | [21 empty] | VV | 0
|  | Mezisoučet |  | 36.3 | [21 empty] | VV | 1
|  | p ů d o r y s 3. n p - bourání : | [23 empty] | VV | 0
|  | 3.01 : 1,35*2 |  | 2.7 | [21 empty] | VV | 0
|  | 3.02 : 1,6*2 |  | 3.2 | [21 empty] | VV | 0
|  | 3.03 : 1,6*3 |  | 4.8 | [21 empty] | VV | 0
|  | 3.04 : 1,6*3 |  | 4.8 | [21 empty] | VV | 0
|  | 3.05 : 1,6*3 |  | 4.8 | [21 empty] | VV | 0
|  | 3.06 : 1,2 |  | 1.2 | [21 empty] | VV | 0
|  | 3.07 : 1,0+0,46*2 |  | 1.92 | [21 empty] | VV | 0
|  | 3.08 : 0,46 |  | 0.46 | [21 empty] | VV | 0
|  | 3.09 : 1,0+0,43*2 |  | 1.86 | [21 empty] | VV | 0
|  | 3.11 : 0,43 |  | 0.43 | [21 empty] | VV | 0
|  | 3.12 : 1,25*2 |  | 2.5 | [21 empty] | VV | 0
|  | 3.13 : 1,6*3 |  | 4.8 | [21 empty] | VV | 0
|  | 3.14 : 1,2*2 |  | 2.4 | [21 empty] | VV | 0
|  | Mezisoučet |  | 35.87 | [21 empty] | VV | 1
|  | p o d k r o v í - bourání : 1,57+1,2*2+0,65 |  | 4.62 | [21 empty] | VV | 0
|  | Mezisoučet |  | 4.62 | [21 empty] | VV | 1
291 | 764454801R00 | Demontáž odpadních trub nebo součástí trub kruhových , o průměru 75 a 100 mm | m | 3.5 |  | 0 |  | 0 |  | 0 | 21 | 0 | 0 | 0 | 0.00226 | 0.01 | 800-764 | RTS 18/ I | RTS 18/ I | 0.0575 | 0.2 |  |  |  |  | POL1_
|  | p ů d o r y s 1. n p - bourání : 3,5 |  | 3.5 | [21 empty] | VV | 0
292 | 764454803R00 | Demontáž odpadních trub nebo součástí trub kruhových , o průměru 150 mm | m | 149.7 |  | 0 |  | 0 |  | 0 | 21 | 0 | 0 | 0 | 0.00356 | 0.53 | 800-764 | RTS 18/ I | RTS 18/ I | 0.0805 | 12.05 |  |  |  |  | POL1_
|  | s t ř e c h a - bourání : 15,5*4+1,5+14,6+17,9*4 |  | 149.7 | [21 empty] | VV | 0
293 | 765321811R00 | Demontáž azbestocementové krytiny ze čtverců nebo šablon, na laťování, do suti | m2 | 566 |  | 0 |  | 0 |  | 0 | 21 | 0 | 0 | 0 | 0.013 | 7.36 | 800-765 | RTS 18/ I | RTS 18/ I | 0.2613 | 147.9 |  |  |  |  | POL1_
|  | Při demontáži střešní krytiny bude nakládáno s eternitovými šablonami s obsahem azbestu, které představují nebezpečný odpad. Likvidace těchto konstrukcí bude provedena výlučně oprávněnou firmou při dodržení následujícího pracovního postupu: | [23 empty] | POP |  | Při demontáži střešní krytiny bude nakládáno s eternitovými šablonami s obsahem azbestu, které představují nebezpečný odpad. Likvidace těchto konstrukcí bude provedena výlučně oprávněnou firmou při dodržení následujícího pracovního postupu:
|  | 1. Předložení povolení o zacházení s nebezpečným odpady | [23 empty] | POP
|  | 2. Návrh a odsouhlasení pracovního postupu likvidace příslušnou KHS | [23 empty] | POP
|  | 3. Vymezení kontrolovaného pásma se zamezením přístupu nepovolaných osob (v kontrolovaném pásmu se smí pohybovat osoby vybavené speciálními pracovními obleky a ochranou dýchacích cest osazenou hepafiltry, tyto osoby musí absolvovat periodické zdravotní prohlídky se zaměřením na práci s azbestem a musí být na tyto práce proškoleny) | [23 empty] | POP |  | 3. Vymezení kontrolovaného pásma se zamezením přístupu nepovolaných osob (v kontrolovaném pásmu se smí pohybovat osoby vybavené speciálními pracovními obleky a ochranou dýchacích cest osazenou hepafiltry, tyto osoby musí absolvovat periodické zdravotní prohlídky se zaměřením na práci s azbestem a musí být na tyto práce proškoleny)
|  | 4. Použití vhodného encapsulačního postřiku, který zamezuje polétavosti azbestových vláken | [23 empty] | POP
|  | 5. Opatrné sejmutí krytiny bez mechanického narušení jednotlivých šablon | [23 empty] | POP
|  | 6. Provedení minimálně jednoho kontrolního měření koncentrace azbestových vláken v ovzduší akreditovanou laboratoří (přesný počet měření je závislý na rozsahu prací) | [23 empty] | POP |  | 6. Provedení minimálně jednoho kontrolního měření koncentrace azbestových vláken v ovzduší akreditovanou laboratoří (přesný počet měření je závislý na rozsahu prací)
|  | 7. Uložení eternitových desek (šablon) do neprodyšných vaků | [23 empty] | POP
|  | 8. Odvoz nebezpečného odpadu na specializovanou skládku s povolením ukládat azbestové materiály | [23 empty] | POP
|  | s t ř e c h a - bourání : 183,5+103+8,5+166,5+98,5+6 |  | 566 | [21 empty] | VV | 0
294 | 766411821R00 | Demontáž obložení stěn palubkami | m2 | 24.8745 |  | 0 |  | 0 |  | 0 | 21 | 0 | 0 | 0 | 0.01098 | 0.27 | 800-766 | RTS 18/ I | RTS 18/ I | 0.37 | 9.2 |  |  |  |  | POL1_
|  | D.1.1.2.01 půdorys 1.pp : | [23 empty] | VV | 0
|  | 01.06 BEZ VYUŽITÍ : (5,73+0,15*6+2,68+6-1,05+8,5-1,13)*1,15 |  | 24.8745 | [21 empty] | VV | 0
295 | 766411822R00 | Demontáž obložení stěn podkladových roštů | m2 | 24.8745 |  | 0 |  | 0 |  | 0 | 21 | 0 | 0 | 0 | 0.008 | 0.2 | 800-766 | RTS 18/ I | RTS 18/ I | 0.066 | 1.64 |  |  |  |  | POL1_
|  | Položka pořadí 294 : 24,87450 |  | 24.8745 | [21 empty] | VV | 5
296 | 766662811R00 | Demontáž dveřních křídel prahů dveří jednokřídlových | kus | 80 |  | 0 |  | 0 |  | 0 | 21 | 0 | 0 | 0 | 0.0018 | 0.14 | 800-766 | RTS 18/ I | RTS 18/ I | 0.11 | 8.8 |  |  |  |  | POL1_
|  | D.1.1.2.01 půdorys 1.pp : | [23 empty] | VV | 0
|  | 01.02 CHODBA : 7 |  | 7 | [21 empty] | VV | 0
|  | 01.03 BEZ VYUŽITÍ : 3 |  | 3 | [21 empty] | VV | 0
|  | 01.06 BEZ VYUŽITÍ : 1 |  | 1 | [21 empty] | VV | 0
|  | 01.07 BEZ VYUŽITÍ : 2 |  | 2 | [21 empty] | VV | 0
|  | 01.09 SOCIÁLNÍ ZÁZEMÍ : 3 |  | 3 | [21 empty] | VV | 0
|  | 01.10 SKLAD : 1 |  | 1 | [21 empty] | VV | 0
|  | 01.11 SOCIÁLNÍ ZÁZEMÍ : 2 |  | 2 | [21 empty] | VV | 0
|  | 01.12 SOCIÁLNÍ ZÁZEMÍ : 2 |  | 2 | [21 empty] | VV | 0
|  | 01.13 BEZ VYUŽITÍ : 2 |  | 2 | [21 empty] | VV | 0
|  | 01.15 BEZ VYUŽITÍ : 1 |  | 1 | [21 empty] | VV | 0
|  | 01.17 GARÁŽ : 1 |  | 1 | [21 empty] | VV | 0
|  | p ů d o r y s 1. n p - bourání : | [23 empty] | VV | 0
|  | 1.02 : 7 |  | 7 | [21 empty] | VV | 0
|  | 1.06 : 2 |  | 2 | [21 empty] | VV | 0
|  | 1.07 : 2 |  | 2 | [21 empty] | VV | 0
|  | 1.10 : 3 |  | 3 | [21 empty] | VV | 0
|  | 1.12 : 4 |  | 4 | [21 empty] | VV | 0
|  | 1.15 : 1 |  | 1 | [21 empty] | VV | 0
|  | p ů d o r y s 2. n p - bourání : | [23 empty] | VV | 0
|  | 2.01 : 6 |  | 6 | [21 empty] | VV | 0
|  | 2.05 : 2 |  | 2 | [21 empty] | VV | 0
|  | 2.06 : 2 |  | 2 | [21 empty] | VV | 0
|  | 2.07 : 1 |  | 1 | [21 empty] | VV | 0
|  | 2.09 : 3 |  | 3 | [21 empty] | VV | 0
|  | 2.10 : 3 |  | 3 | [21 empty] | VV | 0
|  | 2.11 : 1 |  | 1 | [21 empty] | VV | 0
|  | p ů d o r y s 3. n p - bourání : | [23 empty] | VV | 0
|  | 3.01 : 7 |  | 7 | [21 empty] | VV | 0
|  | 3.06 : 2 |  | 2 | [21 empty] | VV | 0
|  | 3.07 : 2 |  | 2 | [21 empty] | VV | 0
|  | 3.09 : 3 |  | 3 | [21 empty] | VV | 0
|  | 3.10 : 3 |  | 3 | [21 empty] | VV | 0
|  | 3.11 : 1 |  | 1 | [21 empty] | VV | 0
297 | 766662812R00 | Demontáž dveřních křídel prahů dveří dvoukřídlových | kus | 2 |  | 0 |  | 0 |  | 0 | 21 | 0 | 0 | 0 | 0.00223 | 0 | 800-766 | RTS 18/ I | RTS 18/ I | 0.15 | 0.3 |  |  |  |  | POL1_
|  | D.1.1.2.01 půdorys 1.pp : | [23 empty] | VV | 0
|  | 01.05 BEZ VYUŽITÍ : 1 |  | 1 | [21 empty] | VV | 0
|  | p ů d o r y s 1. n p - bourání : | [23 empty] | VV | 0
|  | 1.01c VSTUPNÍ ZÁDVEŘÍ : 1 |  | 1 | [21 empty] | VV | 0
298 | 766812840R00 | Demontáž kuchyňských linek délky přes 1800 do 2100 mnm | kus | 1 |  | 0 |  | 0 |  | 0 | 21 | 0 | 0 | 0 | 0.174 | 0.17 | 800-766 | RTS 18/ I | RTS 18/ I | 0.95 | 0.95 |  |  |  |  | POL1_
|  | p ů d o r y s 1. n p - bourání : | [23 empty] | VV | 0
|  | 1.14 : 1 |  | 1 | [21 empty] | VV | 0
299 | 775521800R00 | Demontáž podlah vlysových přibíjených včetně lišt | m2 | 591.4 |  | 0 |  | 0 |  | 0 | 21 | 0 | 0 | 0 | 0.02 | 11.83 | 800-775 | RTS 18/ I | RTS 18/ I | 0.24 | 141.94 |  |  |  |  | POL1_
|  | p ů d o r y s 1. n p - bourání : | [23 empty] | VV | 0
|  | 1.03 BEZ VYUŽITÍ : 57,2 |  | 57.2 | [21 empty] | VV | 0
|  | 1.04 BEZ VYUŽITÍ : 49,2 |  | 49.2 | [21 empty] | VV | 0
|  | 1.05 BEZ VYUŽITÍ : 62,4 |  | 62.4 | [21 empty] | VV | 0
|  | p ů d o r y s 2. n p - bourání : | [23 empty] | VV | 0
|  | 2.02 : 58,8 |  | 58.8 | [21 empty] | VV | 0
|  | 2.03 : 49,6 |  | 49.6 | [21 empty] | VV | 0
|  | 2.04 : 62,9 |  | 62.9 | [21 empty] | VV | 0
|  | 2.13 : 46,4 |  | 46.4 | [21 empty] | VV | 0
|  | p ů d o r y s 3. n p - bourání : | [23 empty] | VV | 0
|  | 3.02 : 33,6 |  | 33.6 | [21 empty] | VV | 0
|  | 3.03 : 58,8 |  | 58.8 | [21 empty] | VV | 0
|  | 3.04 : 51,3 |  | 51.3 | [21 empty] | VV | 0
|  | 3.05 : 61,2 |  | 61.2 | [21 empty] | VV | 0
300 | 776401800RT1 | Demontáž soklíků nebo lišt pryžových nebo PVC odstranění a uložení na hromady | m | 906 |  | 0 |  | 0 |  | 0 | 21 | 0 | 0 | 0 | 0 | 0 | 800-775 | RTS 18/ I | RTS 18/ I | 0.035 | 31.71 |  |  |  |  | POL1_
|  | D.1.1.2.01 půdorys 1.pp : | [23 empty] | VV | 0
|  | 01.03 BEZ VYUŽITÍ : 9 |  | 9 | [21 empty] | VV | 0
|  | 01.04 BEZ VYUŽITÍ : 18 |  | 18 | [21 empty] | VV | 0
|  | 01.05 BEZ VYUŽITÍ : 19 |  | 19 | [21 empty] | VV | 0
|  | 01.06 BEZ VYUŽITÍ : 40 |  | 40 | [21 empty] | VV | 0
|  | 01.07 BEZ VYUŽITÍ : 12 |  | 12 | [21 empty] | VV | 0
|  | 01.08 BEZ VYUŽITÍ : 13 |  | 13 | [21 empty] | VV | 0
|  | p ů d o r y s 1. n p - bourání : | [23 empty] | VV | 0
|  | 1.03 BEZ VYUŽITÍ : 57 |  | 57 | [21 empty] | VV | 0
|  | 1.04 BEZ VYUŽITÍ : 49 |  | 49 | [21 empty] | VV | 0
|  | 1.05 BEZ VYUŽITÍ : 62 |  | 62 | [21 empty] | VV | 0
|  | 1.12 CHODBA : 5 |  | 5 | [21 empty] | VV | 0
|  | 1.14 BEZ VYUŽITÍ : 12 |  | 12 | [21 empty] | VV | 0
|  | 1.15 BEZ VYUŽITÍ : 18 |  | 18 | [21 empty] | VV | 0
|  | 1.16 BEZ VYUŽITÍ : 24 |  | 24 | [21 empty] | VV | 0
|  | 1.17 BEZ VYUŽITÍ : 25 |  | 25 | [21 empty] | VV | 0
|  | p ů d o r y s 2. n p - bourání : | [23 empty] | VV | 0
|  | 2.02 : 58 |  | 58 | [21 empty] | VV | 0
|  | 2.03 : 49 |  | 49 | [21 empty] | VV | 0
|  | 2.04 : 62 |  | 62 | [21 empty] | VV | 0
|  | 2.12 : 30 |  | 30 | [21 empty] | VV | 0
|  | 2.13 : 46 |  | 46 | [21 empty] | VV | 0
|  | 2.14 : 41 |  | 41 | [21 empty] | VV | 0
|  | p ů d o r y s 3. n p - bourání : | [23 empty] | VV | 0
|  | 3.02 : 33 |  | 33 | [21 empty] | VV | 0
|  | 3.03 : 58 |  | 58 | [21 empty] | VV | 0
|  | 3.04 : 51 |  | 51 | [21 empty] | VV | 0
|  | 3.05 : 61 |  | 61 | [21 empty] | VV | 0
|  | 3.12 : 54 |  | 54 | [21 empty] | VV | 0
301 | 776511810R00 | Odstranění povlakových podlah z nášlapné plochy lepených, bez podložky, z ploch přes 20 m2 | m2 | 990.7 |  | 0 |  | 0 |  | 0 | 21 | 0 | 0 | 0 | 0.001 | 0.99 | 800-775 | RTS 18/ I | RTS 18/ I | 0.105 | 104.02 |  |  |  |  | POL1_
|  | D.1.1.2.01 půdorys 1.pp : | [23 empty] | VV | 0
|  | 01.03 BEZ VYUŽITÍ : 6,8 |  | 6.8 | [21 empty] | VV | 0
|  | 01.04 BEZ VYUŽITÍ : 19,4 |  | 19.4 | [21 empty] | VV | 0
|  | 01.05 BEZ VYUŽITÍ : 26,9 |  | 26.9 | [21 empty] | VV | 0
|  | 01.06 BEZ VYUŽITÍ : 81,8 |  | 81.8 | [21 empty] | VV | 0
|  | 01.07 BEZ VYUŽITÍ : 10,7 |  | 10.7 | [21 empty] | VV | 0
|  | 01.08 BEZ VYUŽITÍ : 11,6 |  | 11.6 | [21 empty] | VV | 0
|  | p ů d o r y s 1. n p - bourání : | [23 empty] | VV | 0
|  | 1.03 BEZ VYUŽITÍ : 57,2 |  | 57.2 | [21 empty] | VV | 0
|  | 1.04 BEZ VYUŽITÍ : 49,2 |  | 49.2 | [21 empty] | VV | 0
|  | 1.05 BEZ VYUŽITÍ : 62,4 |  | 62.4 | [21 empty] | VV | 0
|  | 1.12 CHODBA : 5,9 |  | 5.9 | [21 empty] | VV | 0
|  | 1.14 BEZ VYUŽITÍ : 12,1 |  | 12.1 | [21 empty] | VV | 0
|  | 1.15 BEZ VYUŽITÍ : 18,2 |  | 18.2 | [21 empty] | VV | 0
|  | 1.16 BEZ VYUŽITÍ : 24,6 |  | 24.6 | [21 empty] | VV | 0
|  | 1.17 BEZ VYUŽITÍ : 25,0 |  | 25 | [21 empty] | VV | 0
|  | p ů d o r y s 2. n p - bourání : | [23 empty] | VV | 0
|  | 2.02 : 58,8 |  | 58.8 | [21 empty] | VV | 0
|  | 2.03 : 49,6 |  | 49.6 | [21 empty] | VV | 0
|  | 2.04 : 62,9 |  | 62.9 | [21 empty] | VV | 0
|  | 2.12 : 30,5 |  | 30.5 | [21 empty] | VV | 0
|  | 2.13 : 46,4 |  | 46.4 | [21 empty] | VV | 0
|  | 2.14 : 41,2 |  | 41.2 | [21 empty] | VV | 0
|  | p ů d o r y s 3. n p - bourání : | [23 empty] | VV | 0
|  | 3.02 : 33,6 |  | 33.6 | [21 empty] | VV | 0
|  | 3.03 : 58,8 |  | 58.8 | [21 empty] | VV | 0
|  | 3.04 : 51,3 |  | 51.3 | [21 empty] | VV | 0
|  | 3.05 : 61,2 |  | 61.2 | [21 empty] | VV | 0
|  | 3.12 : 30,5 |  | 30.5 | [21 empty] | VV | 0
|  | 3.13 : 54,1 |  | 54.1 | [21 empty] | VV | 0
302 | 783801811R00 | Odstranění starých nátěrů z omítek stropů, oškrabáním | m2 | 723 |  | 0 |  | 0 |  | 0 | 21 | 0 | 1e-05 | 0.01 | 0 | 0 | 800-783 | RTS 18/ I | RTS 18/ I | 0.122 | 88.21 |  |  |  |  | POL1_
|  | D.1.1.2.01 půdorys 1.pp : | [23 empty] | VV | 0
|  | 01.01a MEZIPODESTA : 6,6 |  | 6.6 | [21 empty] | VV | 0
|  | 01.01b SCHODIŠTĚ : 14,7 |  | 14.7 | [21 empty] | VV | 0
|  | 01.02 CHODBA : 53,0 |  | 53 | [21 empty] | VV | 0
|  | 01.03 BEZ VYUŽITÍ : 6,8 |  | 6.8 | [21 empty] | VV | 0
|  | 01.04 BEZ VYUŽITÍ : 19,4 |  | 19.4 | [21 empty] | VV | 0
|  | 01.05 BEZ VYUŽITÍ : 26,9 |  | 26.9 | [21 empty] | VV | 0
|  | 01.06 BEZ VYUŽITÍ : 81,8 |  | 81.8 | [21 empty] | VV | 0
|  | 01.07 BEZ VYUŽITÍ : 10,7 |  | 10.7 | [21 empty] | VV | 0
|  | 01.08 BEZ VYUŽITÍ : 11,6 |  | 11.6 | [21 empty] | VV | 0
|  | 01.09 SOCIÁLNÍ ZÁZEMÍ : 24,2 |  | 24.2 | [21 empty] | VV | 0
|  | 01.13 BEZ VYUŽITÍ : 25,1 |  | 25.1 | [21 empty] | VV | 0
|  | 01.14 BEZ VYUŽITÍ : 14,2 |  | 14.2 | [21 empty] | VV | 0
|  | 01.15 BEZ VYUŽITÍ : 38,4 |  | 38.4 | [21 empty] | VV | 0
|  | 01.16 BEZ VYUŽITÍ : 27,4 |  | 27.4 | [21 empty] | VV | 0
|  | p ů d o r y s 1. n p - bourání : | [23 empty] | VV | 0
|  | 1.01 VSTUPNÍ ZÁDVEŘÍ : 2,9+9,0+2,8 |  | 14.7 | [21 empty] | VV | 0
|  | 1.02 CHODBA : 55,7 |  | 55.7 | [21 empty] | VV | 0
|  | 1.06 PŘEDSÍŇ WC : 7,1 |  | 7.1 | [21 empty] | VV | 0
|  | 1.07 WC : 16,1 |  | 16.1 | [21 empty] | VV | 0
|  | 1.08 ÚKLIDOVÁ KOMORA : 1,4 |  | 1.4 | [21 empty] | VV | 0
|  | 1.09 PŘEDSÍŇ : 2,0 |  | 2 | [21 empty] | VV | 0
|  | 1.10 WC : 8,2 |  | 8.2 | [21 empty] | VV | 0
|  | 1.11 KOUPELNA : 3,2 |  | 3.2 | [21 empty] | VV | 0
|  | 1.13 WC : 1,3 |  | 1.3 | [21 empty] | VV | 0
|  | 1.18 PODESTA : 6,5 |  | 6.5 | [21 empty] | VV | 0
|  | 1.19 SCHODIŠTĚ : 15,8 |  | 15.8 | [21 empty] | VV | 0
|  | p ů d o r y s 2. n p - bourání : | [23 empty] | VV | 0
|  | 2.01 : 57,6 |  | 57.6 | [21 empty] | VV | 0
|  | 2.05 : 7,1 |  | 7.1 | [21 empty] | VV | 0
|  | 2.06 : 14,1 |  | 14.1 | [21 empty] | VV | 0
|  | 2.07 : 1,7 |  | 1.7 | [21 empty] | VV | 0
|  | 2.08 : 1,4 |  | 1.4 | [21 empty] | VV | 0
|  | 2.09 : 11,6 |  | 11.6 | [21 empty] | VV | 0
|  | 2.10 : 5,9 |  | 5.9 | [21 empty] | VV | 0
|  | 2.11 : 4,3 |  | 4.3 | [21 empty] | VV | 0
|  | 2.15 : 6,5 |  | 6.5 | [21 empty] | VV | 0
|  | 2.16 : 15,8 |  | 15.8 | [21 empty] | VV | 0
|  | p ů d o r y s 3. n p - bourání : | [23 empty] | VV | 0
|  | 3.01 : 57,6 |  | 57.6 | [21 empty] | VV | 0
|  | 3.06 : 7,1 |  | 7.1 | [21 empty] | VV | 0
|  | 3.07 : 16,3 |  | 16.3 | [21 empty] | VV | 0
|  | 3.08 : 1,4 |  | 1.4 | [21 empty] | VV | 0
|  | 3.09 : 11,6 |  | 11.6 | [21 empty] | VV | 0
|  | 3.10 : 5,9 |  | 5.9 | [21 empty] | VV | 0
|  | 3.11 : 4,3 |  | 4.3 | [21 empty] | VV | 0
303 | 783801812R00 | Odstranění starých nátěrů z omítek stěn, oškrabáním | m2 | 2516.815 |  | 0 |  | 0 |  | 0 | 21 | 0 | 1e-05 | 0.03 | 0 | 0 | 800-783 | RTS 18/ I | RTS 18/ I | 0.068 | 171.14 |  |  |  |  | POL1_
|  | p ů d o r y s 1. n p - bourání : | [23 empty] | VV | 0
|  | 1.01 VSTUPNÍ ZÁDVEŘÍ : 18,75*5,8-1,54*4,25-1,45*2,3 |  | 98.87 | [21 empty] | VV | 0
|  | 1.02 CHODBA : 45,39*4,03-(3,76+3,44)*4,03-1,45*2,3-1,12*2,1-4,07*2,1-1,13*2,1-2,6*2,1-2,13*4,03-1,35*2,4*2 |  | 116.7748 | [21 empty] | VV | 0
|  | 1.03 BEZ VYUŽITÍ : 30,56*4,03-1,6*2,4*3-1,73*2,1 |  | 108.0038 | [21 empty] | VV | 0
|  | 1.04 BEZ VYUŽITÍ : 28,36*4,03-1,6*2,4*3-4,07*2,1 |  | 94.2238 | [21 empty] | VV | 0
|  | 1.05 BEZ VYUŽITÍ : 32,59*4,03-1,6*2,4*3-2,6*2,1-1,13*2,1 |  | 111.9847 | [21 empty] | VV | 0
|  | 1.06 PŘEDSÍŇ WC : 10,02*2,03-1,35*2,4 |  | 17.1006 | [21 empty] | VV | 0
|  | 1.07 WC : 15,6*2,03-1,0*1,8+(4,88*2,03-0,46*1,05)*2 |  | 48.7148 | [21 empty] | VV | 0
|  | 1.09 PŘEDSÍŇ : 0,99*2,03 |  | 2.0097 | [21 empty] | VV | 0
|  | 1.10 WC : (3,19+2,02)*2,03-1*2,4 |  | 8.1763 | [21 empty] | VV | 0
|  | 1.11 KOUPELNA : 5,22*2,03-0,43*1,05*2 |  | 9.6936 | [21 empty] | VV | 0
|  | 1.12 CHODBA : (1,65+1,01)*4,03 |  | 10.7198 | [21 empty] | VV | 0
|  | 1.13 WC : (0,75+1,51)*2,03-0,45*1,05 |  | 4.1153 | [21 empty] | VV | 0
|  | 1.14 BEZ VYUŽITÍ : (3,28+2,09+0,33)*4,03-1,25*2,4 |  | 19.971 | [21 empty] | VV | 0
|  | 1.15 BEZ VYUŽITÍ : (2,83+6,06+3,06)*4,03-1,25*2,4-1,14*2,1 |  | 42.7645 | [21 empty] | VV | 0
|  | 1.16 BEZ VYUŽITÍ : (3,5+6,25+3,93)*4,03-1,14*2,1-1,6*2,4 |  | 48.8964 | [21 empty] | VV | 0
|  | 1.17 BEZ VYUŽITÍ : (6,91*2+6,25)*4,03-1,6*2,4*3-2,77*2,1-1,22*2,1 |  | 60.9831 | [21 empty] | VV | 0
|  | 1.18 PODESTA : (3,88+1,61*2)*4,1-1,2*2,6*2 |  | 22.87 | [21 empty] | VV | 0
|  | 1.19 SCHODIŠTĚ : 4,65*2*4,1 |  | 38.13 | [21 empty] | VV | 0
|  | Mezisoučet |  | 864.0022 | [21 empty] | VV | 1
|  | p ů d o r y s 2. n p - bourání : | [23 empty] | VV | 0
|  | 2.01 : 36,13*4,04-1,12*2,02*4-1,35*2,4*2 |  | 130.4356 | [21 empty] | VV | 0
|  | 2.02 : 31,17*4,04-1,6*2,4*3-1,12*2,02 |  | 112.1444 | [21 empty] | VV | 0
|  | 2.03 : 28,67*4,04-1,6*2,4*3-1,12*2,02 |  | 102.0444 | [21 empty] | VV | 0
|  | 2.04 : 32,86*4,04-1,6*2,4*3-1,12*2,02 |  | 118.972 | [21 empty] | VV | 0
|  | 2.05 : (1,95+1,82)*4,04-1,35*2,4 |  | 11.9908 | [21 empty] | VV | 0
|  | 2.06 : (1,78+3,06+2,58+1,84)*4,04-1,0*1,05 |  | 36.3604 | [21 empty] | VV | 0
|  | 2.07 : (0,91+1,49*2+0,95+2,2)*4,04 |  | 28.4416 | [21 empty] | VV | 0
|  | 2.08 : 0,78*4,04 |  | 3.1512 | [21 empty] | VV | 0
|  | 2.09 : (5,1+1,99+3,59)*4,04-1,0*2,4 |  | 40.7472 | [21 empty] | VV | 0
|  | 2.11 : (3,31+0,75)*4,04 |  | 16.4024 | [21 empty] | VV | 0
|  | 2.12 : (3,31+5,01+6,06+3,49)*4,04-1,25*2,4*2 |  | 66.1948 | [21 empty] | VV | 0
|  | 2.13,2.14 : 40,44*4,04-5,52*3,35-1,6*2,4*5 |  | 125.6856 | [21 empty] | VV | 0
|  | 2.15,2.16 : (3,88+6,26*2)*4,04-1,2*2,6*2 |  | 60.016 | [21 empty] | VV | 0
|  | Mezisoučet |  | 852.5864 | [21 empty] | VV | 1
|  | p ů d o r y s 3. n p - bourání : | [23 empty] | VV | 0
|  | 3.01 : 36,13*4,01-1,12*2,02*5-1,35*2,4 |  | 130.3293 | [21 empty] | VV | 0
|  | 3.02 : (5,26*2+6,39)*4,01-1,15*2,02-1,6*2,4*2 |  | 57.8061 | [21 empty] | VV | 0
|  | 3.03 : (9,16*2+6,39)*4,01-1,12*2,02-1,6*2,4*3 |  | 85.3047 | [21 empty] | VV | 0
|  | 3.04 : (29,2-3,36)*4,01-1,6*2,4*3 |  | 92.0984 | [21 empty] | VV | 0
|  | 3.05 : (32,33-2,6)*4,01-1,6*2,4*3 |  | 107.6973 | [21 empty] | VV | 0
|  | 3.06 : 3,21*2,01+1,83*4,03-1,2*2,0 |  | 11.427 | [21 empty] | VV | 0
|  | 3.07 : (1,78+3,06+2,57+4,18+0,95+1,5*2+0,95)*2,01-1,0*2,0 |  | 31.1449 | [21 empty] | VV | 0
|  | 3.08 : 0,78*2,01 |  | 1.5678 | [21 empty] | VV | 0
|  | 3.09 : (5,1+1,99+3,59+1,15)*4,01-1,0*1,8 |  | 45.6383 | [21 empty] | VV | 0
|  | 3.11 : (0,75+3,31)*2,01 |  | 8.1606 | [21 empty] | VV | 0
|  | 3.12 : (3,28+5,01+6,06+3,24)*4,01-1,25*2,4 |  | 67.5359 | [21 empty] | VV | 0
|  | 3.13 : (3,25+6,4*2+8,46+0,16)*4,01-1,6*2,4*3 |  | 87.4067 | [21 empty] | VV | 0
|  | 3.14,15 : (3,88+6,26*2)*4,01-1,2*2,6*2 |  | 59.524 | [21 empty] | VV | 0
|  | Mezisoučet |  | 785.641 | [21 empty] | VV | 1
|  | p o d k r o v í - bourání : | [23 empty] | VV | 0
|  | 4.01 : (3,76+1,0*2)*2,84-0,9*1,97 |  | 14.5854 | [21 empty] | VV | 0
|  | Mezisoučet |  | 14.5854 | [21 empty] | VV | 1
304 | 787600801R00 | Vysklení oken a dveří sklo ploché do 1 m2 | m2 | 268.4215 |  | 0 |  | 0 |  | 0 | 21 | 0 | 0 | 0 | 0.01 | 2.68 | 800-787 | RTS 18/ I | RTS 18/ I | 0.2 | 53.68 |  |  |  |  | POL1_
|  | D.1.1.2.01 půdorys 1.pp : | [23 empty] | VV | 0
|  | 01.01a MEZIPODESTA : 1,25*2,6*2 |  | 6.5 | [21 empty] | VV | 0
|  | 01.02 CHODBA : 1,35*1,8*2*2 |  | 9.72 | [21 empty] | VV | 0
|  | 01.04 BEZ VYUŽITÍ : 1,8*1,3*2*2 |  | 9.36 | [21 empty] | VV | 0
|  | 01.05 BEZ VYUŽITÍ : 1,8*1,3*2 |  | 4.68 | [21 empty] | VV | 0
|  | 01.06 BEZ VYUŽITÍ : 1,8*1,8*5*2 |  | 32.4 | [21 empty] | VV | 0
|  | 01.08 BEZ VYUŽITÍ : 1,8*1,8*2 |  | 6.48 | [21 empty] | VV | 0
|  | 01.09 SOCIÁLNÍ ZÁZEMÍ : 1,0*1,8*2+0,46*1,05*3 |  | 5.049 | [21 empty] | VV | 0
|  | 01.11 SOCIÁLNÍ ZÁZEMÍ : 0,65*0,65 |  | 0.4225 | [21 empty] | VV | 0
|  | 01.12 SOCIÁLNÍ ZÁZEMÍ : 1,0*1,6*2 |  | 3.2 | [21 empty] | VV | 0
|  | 01.13 BEZ VYUŽITÍ : 1,25*1,6*2 |  | 4 | [21 empty] | VV | 0
|  | 01.14 BEZ VYUŽITÍ : 1,25*1,6*2 |  | 4 | [21 empty] | VV | 0
|  | 01.15 BEZ VYUŽITÍ : 1,8*0,75*2 |  | 2.7 | [21 empty] | VV | 0
|  | 01.16 BEZ VYUŽITÍ : 1,8*0,9*2 |  | 3.24 | [21 empty] | VV | 0
|  | 01.18 GARÁŽ : 0,9*2,0+1,75*2,0 |  | 5.3 | [21 empty] | VV | 0
|  | p ů d o r y s 1. n p - bourání : | [23 empty] | VV | 0
|  | 1.02 : 1,35*2,4*2*2 |  | 12.96 | [21 empty] | VV | 0
|  | 1.06 : 1,35*2,0*2 |  | 5.4 | [21 empty] | VV | 0
|  | 1.07 : 1*1,8*2+0,46*1,05*2 |  | 4.566 | [21 empty] | VV | 0
|  | 1.08 : 0,46*1,05 |  | 0.483 | [21 empty] | VV | 0
|  | 1.10 : 1,0*2,4*2+0,46*1,05 |  | 5.283 | [21 empty] | VV | 0
|  | 1.11 : 0,43*1,05*2 |  | 0.903 | [21 empty] | VV | 0
|  | 1.13 : 0,43*1,05 |  | 0.4515 | [21 empty] | VV | 0
|  | 1.14 : 1,25*2,4*2 |  | 6 | [21 empty] | VV | 0
|  | 1.15 : 1,25*2,4*2 |  | 6 | [21 empty] | VV | 0
|  | 1.18 : 1,2*2,6*2*2 |  | 12.48 | [21 empty] | VV | 0
|  | p ů d o r y s 2. n p - bourání : | [23 empty] | VV | 0
|  | 2.01 : 1,35*2,4*2*2 |  | 12.96 | [21 empty] | VV | 0
|  | 2.05 : 1,25*2,0*2 |  | 5 | [21 empty] | VV | 0
|  | 2.06 : 1,0*1,8+0,46*1,05 |  | 2.283 | [21 empty] | VV | 0
|  | 2.07 : 0,46*1,05 |  | 0.483 | [21 empty] | VV | 0
|  | 2.08 : 0,46*1,05 |  | 0.483 | [21 empty] | VV | 0
|  | 2.09 : 1*2,4*2+0,43*1,05 |  | 5.2515 | [21 empty] | VV | 0
|  | 2.11 : 0,43*1,05 |  | 0.4515 | [21 empty] | VV | 0
|  | 2.12 : 1,25*2,4*2*2 |  | 12 | [21 empty] | VV | 0
|  | 2.15 : 1,2*2,6*2*2 |  | 12.48 | [21 empty] | VV | 0
|  | p ů d o r y s 3. n p - bourání : | [23 empty] | VV | 0
|  | 3.01 : 1,35*2,4*2*2 |  | 12.96 | [21 empty] | VV | 0
|  | 3.06 : 1,2*2,0*2 |  | 4.8 | [21 empty] | VV | 0
|  | 3.07 : 1,0*1,8+0,46*1,05*2 |  | 2.766 | [21 empty] | VV | 0
|  | 3.08 : 0,46*1,05 |  | 0.483 | [21 empty] | VV | 0
|  | 3.09 : 0,43*1,05*3+1,0*1,8*2 |  | 4.9545 | [21 empty] | VV | 0
|  | 3.11 : 0,43*1,05 |  | 0.4515 | [21 empty] | VV | 0
|  | 3.12 : 1,25*2,4*2*2 |  | 12 | [21 empty] | VV | 0
|  | 3.14 : 1,2*2,6*2*2 |  | 12.48 | [21 empty] | VV | 0
|  | p o d k r o v í - bourání : 1,57*0,95+1,2*2,6*2*2+0,65*0,9 |  | 14.5565 | [21 empty] | VV | 0
305 | 966381001R00 | Opatrnné odbourání betonové zákrytové desky tl. 80mm | m2 | 2.1 |  | 0 |  | 0 |  | 0 | 21 | 0 | 0 | 0 | 0.15 | 0.32 |  | Vlastní | Kalkul | 0 | 0 |  |  |  |  | POL1_
|  | ponechávané komíny : 2,1 |  | 2.1 | [21 empty] | VV | 0
306 | 966692111R00 | Demontáž dřevěné garnyže | kus | 20 |  | 0 |  | 0 |  | 0 | 21 | 0 | 0.00015 | 0 | 0 | 0 |  | Vlastní | Kalkul | 0.412 | 8.24 |  |  |  |  | POL1_
|  | D.1.1 p ů d o r y s 1. p p - bourání : | [23 empty] | VV | 0
|  | pozn č.7 - demontovat dřevěné garnyže : 1 |  | 1 | [21 empty] | VV | 0
|  | p ů d o r y s 1. n p - bourání : | [23 empty] | VV | 0
|  | pozn č.7 - demontovat dřevěné garnyže : 7 |  | 7 | [21 empty] | VV | 0
|  | p ů d o r y s 2. n p - bourání : | [23 empty] | VV | 0
|  | pozn č.7 - demontovat dřevěné garnyže : 6 |  | 6 | [21 empty] | VV | 0
|  | p ů d o r y s 3. n p - bourání : | [23 empty] | VV | 0
|  | pozn č.7 - demontovat dřevěné garnyže : 6 |  | 6 | [21 empty] | VV | 0
307 | 967671001R00 | Demontáž ocelového žebříku dl. 3,35m včetně vysekání konzol ze zdi | kus | 1 |  | 0 |  | 0 |  | 0 | 21 | 0 | 0 | 0 | 0.1 | 0.1 |  | Vlastní | Kalkul | 0 | 0 |  |  |  |  | POL1_
Díl: | 99 | Staveništní přesun hmot |  |  |  | 0 |  | 0 |  | 0 |  | 0 |  | 0 |  | 0 |  |  |  |  | 2234.83 |  |  |  |  | DIL
308 | 999281111R00 | Přesun hmot pro opravy a údržbu objektů pro opravy a údržbu dosavadních objektů včetně vnějších plášťů výšky do 25 m, | t | 867.2225 |  | 0 |  | 0 |  | 0 | 21 | 0 | 0 | 0 | 0 | 0 | 801-4 | RTS 18/ I | RTS 18/ I | 2.577 | 2234.83 |  |  |  |  | POL7_
|  | oborů 801, 803, 811 a 812 | [23 empty] | SPI
|  | Hmotnosti z položek s pořadovými čísly: : | [23 empty] | VV | 0
|  | 6,7,20,21,22,34,35,36,37,38,39,40,41,42,43,44,45,46,47,48,49,50,51,52,53,54,55,56,57,58,59,60,61,63, : | [23 empty] | VV | 0
|  | 64,65,66,72,73,74,75,77,78,79,80,81,82,83,84,85,86,87,88,89,90,91,92,93,94,95,96,99,100,101,102,103, : | [23 empty] | VV | 0
|  | 104,105,106,108,109,110,112,113,116,117,118,120,121,122,123,124,125,126,127,128,130,131,132,133,134, : | [23 empty] | VV | 0
|  | 135,136,137,138,139,140,141,142,143,144,145,146,147,149,155,156,157,158,159,160,161,168,171,172,174, : | [23 empty] | VV | 0
|  | 176,178,180,182,187,188,189,190,191,193,195,196,206,209,210,211,212,213,214,215,216,220,221,222,232, : | [23 empty] | VV | 0
|  | 235,236,237,238,239,240,241,242,281,302,303,306, : | [23 empty] | VV | 0
|  | Součet: : 867,22245 |  | 867.2225 | [21 empty] | VV | 0
Díl: | 711 | Izolace proti vodě |  |  |  | 0 |  | 0 |  | 0 |  | 0 |  | 1.21 |  | 0 |  |  |  |  | 221.87 |  |  |  |  | DIL
309 | 711132311R00 | Provedení izolace proti zemní vlhkosti pásy na sucho svislá, , nopovou fólií včetně uchycovacích prvků | m2 | 132.3 |  | 0 |  | 0 |  | 0 | 21 | 0 | 8e-05 | 0.01 | 0 | 0 | 800-711 | RTS 18/ I | RTS 18/ I | 0.34 | 44.98 |  |  |  |  | POL1_
|  | N/1 : 10,5+2,5+18,5+5,5+55,5+40,0-7,3 |  | 125.2 | [21 empty] | VV | 0
|  | N/2 : 5,0+3,5-1,4 |  | 7.1 | [21 empty] | VV | 0
310 | 711171559RT3 | Provedení izolace proti zemní vlhkosti termoplasty vodorovné, volně položené, fólie z PVC, tloušťky 1,5 mm | m2 | 380.3 |  | 0 |  | 0 |  | 0 | 21 | 0 | 0.00215 | 0.82 | 0 | 0 | 800-711 | RTS 18/ I | RTS 18/ I | 0.31 | 117.89 |  |  |  |  | POL1_
|  | Vodorovné, případně svislé izolace nových svislých a vodorovných konstrukcí proti zemní vlhkosti budou zajištěny hladkou nevyztuženou fólií na bázi měkčeného polyvinylchloridu (PVC-P), se strojně svařovanými spoji. Fólie bude vyrobena válcováním a laminací. Izolace bude svisle vytažená nad úroveň čisté podlahy, kde bude konstrukčně mechanicky připevněná. Opracování prostupů a provedení detailů bude provedeno na základě technologického postupu výrobce fóliového systému, s použitím všech souvisejících systémových prvků. | [23 empty] | POP |  | Vodorovné, případně svislé izolace nových svislých a vodorovných konstrukcí proti zemní vlhkosti budou zajištěny hladkou nevyztuženou fólií na bázi měkčeného polyvinylchloridu (PVC-P), se strojně svařovanými spoji. Fólie bude vyrobena válcováním a laminací. Izolace bude svisle vytažená nad úroveň čisté podlahy, kde bude konstrukčně mechanicky připevněná. Opracování prostupů a provedení detailů bude provedeno na základě technologického postupu výrobce fóliového systému, s použitím všech souvisejících systémových prvků.
|  | Tloušťka fólie: 1,5 mm | [23 empty] | POP
|  | D.1.1.3. výpis skladeb konstrukcí a povrchových úprav : | [23 empty] | VV | 0
|  | P1 : 6,50000 |  | 6.5 | [21 empty] | VV | 0
|  | P3 : 53,80000 |  | 53.8 | [21 empty] | VV | 0
|  | P4 : 315,10000 |  | 315.1 | [21 empty] | VV | 0
|  | P5 : 4,90000 |  | 4.9 | [21 empty] | VV | 0
311 | 711191171RT2 | Provedení izolace proti zemní vlhkosti ostatní vodorovné uložení, podkladní textilie, 300 g/m2 | m2 | 380.3 |  | 0 |  | 0 |  | 0 | 21 | 0 | 0.00032 | 0.12 | 0 | 0 | 800-711 | RTS 18/ I | RTS 18/ I | 0.05 | 19.02 |  |  |  |  | POL1_
|  | Celoplošně volně položená ochranná a separační geo-textilie z anorganických vláken, směs 80% PES + 20% POP, gramáž 300g/m2. | [23 empty] | POP |  | Celoplošně volně položená ochranná a separační geo-textilie z anorganických vláken, směs 80% PES + 20% POP, gramáž 300g/m2.
|  | D.1.1.3. výpis skladeb konstrukcí a povrchových úprav : | [23 empty] | VV | 0
|  | P1 : 6,50000 |  | 6.5 | [21 empty] | VV | 0
|  | P3 : 53,80000 |  | 53.8 | [21 empty] | VV | 0
|  | P4 : 315,10000 |  | 315.1 | [21 empty] | VV | 0
|  | P5 : 4,90000 |  | 4.9 | [21 empty] | VV | 0
312 | 711191172RT2 | Provedení izolace proti zemní vlhkosti ostatní vodorovné uložení, ochranná textilie, 300 g/m2 | m2 | 380.3 |  | 0 |  | 0 |  | 0 | 21 | 0 | 0.00032 | 0.12 | 0 | 0 | 800-711 | RTS 18/ I | RTS 18/ I | 0.072 | 27.38 |  |  |  |  | POL1_
|  | Celoplošně volně položená ochranná a separační geo-textilie z anorganických vláken, směs 80% PES + 20% POP, gramáž 300g/m2. | [23 empty] | POP |  | Celoplošně volně položená ochranná a separační geo-textilie z anorganických vláken, směs 80% PES + 20% POP, gramáž 300g/m2.
|  | D.1.1.3. výpis skladeb konstrukcí a povrchových úprav : | [23 empty] | VV | 0
|  | P1 : 6,50000 |  | 6.5 | [21 empty] | VV | 0
|  | P3 : 53,80000 |  | 53.8 | [21 empty] | VV | 0
|  | P4 : 315,10000 |  | 315.1 | [21 empty] | VV | 0
|  | P5 : 4,90000 |  | 4.9 | [21 empty] | VV | 0
313 | 711212002RT3 | Izolace proti netlakové vodě - nátěry a stěrky stěrka hydroizolační proti vlhkosti | m2 | 24.1 |  | 0 |  | 0 |  | 0 | 21 | 0 | 0.0034 | 0.08 | 0 | 0 | 800-711 | RTS 18/ I | RTS 18/ I | 0.385 | 9.28 |  |  |  |  | POL1_
|  | Technické parametry: | [23 empty] | POP
|  | Materiálová báze: jednosložková, bez-rozpouštědlová, pryskyřičná disperze | [23 empty] | POP
|  | Měrná hmotnost: cca 1,5 g/cm3 | [23 empty] | POP
|  | Kontrolní barva: bílá – první vrstva, šedá – druhá vrstva | [23 empty] | POP
|  | Teplota pro zpracování: + 5 °C až + 25 °C (teplota podkladu) | [23 empty] | POP
|  | Nátěry: 2x | [23 empty] | POP
|  | Minimální spotřeba: cca 1,1 – 1,2 kg/m2 | [23 empty] | POP
|  | Teplota zpracování: + 5 °C až + 25 °C (teplota podkladu) | [23 empty] | POP
|  | Doba odvětrání po prvním nátěru: cca 1 hodina | [23 empty] | POP
|  | Doba odvětrání po druhém nátěru: cca 1 až 2 hodiny | [23 empty] | POP
|  | D.1.1.3. výpis skladeb konstrukcí a povrchových úprav : | [23 empty] | VV | 0
|  | P5 : 4,90000+8,0*0,3 |  | 7.3 | [21 empty] | VV | 0
|  | Mezisoučet |  | 7.3 | [21 empty] | VV | 1
|  | s3 : | [23 empty] | VV | 0
|  | 01.09 WC, SPRCHA ZTP : 9*2,1-1,0*2,1 |  | 16.8 | [21 empty] | VV | 0
|  | Mezisoučet |  | 16.8 | [21 empty] | VV | 1
314 | 711212601RT2 | Izolace proti netlakové vodě - nátěry a stěrky doplňky těsnicí pás do spoje podlaha stěna š 100 mm | m | 8 |  | 0 |  | 0 |  | 0 | 21 | 0 | 0.00029 | 0 | 0 | 0 | 800-711 | RTS 18/ I | RTS 18/ I | 0.11 | 0.88 |  |  |  |  | POL1_
|  | D.1.1.3. výpis skladeb konstrukcí a povrchových úprav : | [23 empty] | VV | 0
|  | P5 : 8,0 |  | 8 | [21 empty] | VV | 0
315 | 711212602RT2 | Izolace proti netlakové vodě - nátěry a stěrky doplňky těsnicí roh do spoje podlaha stěna | kus | 4 |  | 0 |  | 0 |  | 0 | 21 | 0 | 0.00011 | 0 | 0 | 0 | 800-711 | RTS 18/ I | RTS 18/ I | 0.067 | 0.27 |  |  |  |  | POL1_
|  | D.1.1.3. výpis skladeb konstrukcí a povrchových úprav : | [23 empty] | VV | 0
|  | P5 : 4 |  | 4 | [21 empty] | VV | 0
316 | 711212611RT2 | Izolace proti netlakové vodě - nátěry a stěrky doplňky těsnicí pás do spoje stěna - stěna š 100 mm | m | 1.2 |  | 0 |  | 0 |  | 0 | 21 | 0 | 0.00029 | 0 | 0 | 0 | 800-711 | RTS 18/ I | RTS 18/ I | 0.14 | 0.17 |  |  |  |  | POL1_
|  | D.1.1.3. výpis skladeb konstrukcí a povrchových úprav : | [23 empty] | VV | 0
|  | P5 : 0,3*4 |  | 1.2 | [21 empty] | VV | 0
317 | 711211001R00 | Dodávka a provedení Sulfátostálá prodyšná těsnící stěrka | m2 | 40.225 |  | 0 |  | 0 |  | 0 | 21 | 0 | 0 | 0 | 0 | 0 |  | Vlastní | Kalkul | 0 | 0 |  |  |  |  | POL1_
|  | (49,06+26,06+3,24+2,09)*0,5 |  | 40.225 | [21 empty] | VV | 0
318 | 711211002R00 | Dodávka a provedení Penetrační prostředek pod těsnící stěrku | m2 | 40.225 |  | 0 |  | 0 |  | 0 | 21 | 0 | 0 | 0 | 0 | 0 |  | Vlastní | Kalkul | 0 | 0 |  |  |  |  | POL1_
|  | (49,06+26,06+3,24+2,09)*0,5 |  | 40.225 | [21 empty] | VV | 0
319 | 28323110R | fólie izolační zemní drenážní; tloušťka 0,60 mm; výška nopů 8,0 mm; plošná hmotnost 450 g/m2; HDPE; kašírování PES rohož | m2 | 138.915 |  | 0 |  | 0 |  | 0 | 21 | 0 | 0.00045 | 0.06 | 0 | 0 | SPCM | RTS 18/ I | RTS 18/ I | 0 | 0 |  |  |  |  | POL3_
|  | N/1 : 10,5+2,5+18,5+5,5+55,5+40,0-7,3 |  | 125.2 | [21 empty] | VV | 0
|  | N/2 : 5,0+3,5-1,4 |  | 7.1 | [21 empty] | VV | 0
|  | prořez 5% : 0,05 |  | 6.615 | [21 empty] | VV | 4
320 | 998711103R00 | Přesun hmot pro izolace proti vodě svisle do 60 m | t | 1.2192 |  | 0 |  | 0 |  | 0 | 21 | 0 | 0 | 0 | 0 | 0 | 800-711 | RTS 18/ I | RTS 18/ I | 1.637 | 2 |  |  |  |  | POL7_
|  | 50 m vodorovně měřeno od těžiště půdorysné plochy skládky do těžiště půdorysné plochy objektu | [23 empty] | SPI
|  | Hmotnosti z položek s pořadovými čísly: : | [23 empty] | VV | 0
|  | 309,310,311,312,313,314,315,316,319, : | [23 empty] | VV | 0
|  | Součet: : 1,21918 |  | 1.2192 | [21 empty] | VV | 0
Díl: | 712 | Povlakové krytiny |  |  |  | 0 |  | 0 |  | 0 |  | 0 |  | 0 |  | 0 |  |  |  |  | 0 |  |  |  |  | DIL
321 | 712401001R00 | Krytina ze střešní fólie na bázi PVC-P s podkladní vrstvou z netkané PES textilie, účinná tloušťka PVC vrstva 1,5mm; celková tloušťka 2,1mm | m2 | 38.5 |  | 0 |  | 0 |  | 0 | 21 | 0 | 0 | 0 | 0 | 0 |  | Vlastní | Indiv | 0 | 0 |  |  |  |  | POL2_
|  | Systémové lepidlo - Lepidlo určené k celoplošnému lepení střešních folií na bázi PVC-P. | [23 empty] | POP
|  | Včetně všech doplňků a materiálů (kompletní provedení). | [23 empty] | POP
|  | SP2 : 29,5 |  | 29.5 | [21 empty] | VV | 0
|  | SP3 : 9,0 |  | 9 | [21 empty] | VV | 0
Díl: | 713 | Izolace tepelné |  |  |  | 0 |  | 0 |  | 0 |  | 0 |  | 11.02 |  | 0 |  |  |  |  | 363.04 |  |  |  |  | DIL
322 | 713111130RT2 | Montáž tepelné izolace stropů vložené mezi krokve, dvouvrstvá | m2 | 29.5 |  | 0 |  | 0 |  | 0 | 21 | 0 | 0.00023 | 0.01 | 0 | 0 | 800-713 | RTS 18/ I | RTS 18/ I | 0.362 | 10.68 |  |  |  |  | POL1_
|  | SP2 : 29,5 |  | 29.5 | [21 empty] | VV | 0
323 | 713121111R00 | Montáž tepelné izolace podlah jednovrstvá, bez dodávky materiálu | m2 | 1145.8 |  | 0 |  | 0 |  | 0 | 21 | 0 | 0 | 0 | 0 | 0 | 800-713 | RTS 18/ I | RTS 18/ I | 0.08 | 91.66 |  |  |  |  | POL1_
|  | D.1.1.3. výpis skladeb konstrukcí a povrchových úprav : | [23 empty] | VV | 0
|  | P6 : 85,10000 |  | 85.1 | [21 empty] | VV | 0
|  | P7 : 277,40000 |  | 277.4 | [21 empty] | VV | 0
|  | P8 : 681,20000 |  | 681.2 | [21 empty] | VV | 0
|  | P9 : 75,40000 |  | 75.4 | [21 empty] | VV | 0
|  | P10 : 26,70000 |  | 26.7 | [21 empty] | VV | 0
324 | 713121121R00 | Montáž tepelné izolace podlah dvouvrstvá, bez dodávky materiálu | m2 | 785.3 |  | 0 |  | 0 |  | 0 | 21 | 0 | 0 | 0 | 0 | 0 | 800-713 | RTS 18/ I | RTS 18/ I | 0.15 | 117.8 |  |  |  |  | POL1_
|  | Konstrukce podlahy na terénu bude zateplená pěnovým polystyrenem ve dvou vrstvách s překrytím spár. | [23 empty] | POP
|  | D.1.1.3. výpis skladeb konstrukcí a povrchových úprav : | [23 empty] | VV | 0
|  | P1 : 6,50000 |  | 6.5 | [21 empty] | VV | 0
|  | P3 : 53,80000 |  | 53.8 | [21 empty] | VV | 0
|  | P4 : 315,10000 |  | 315.1 | [21 empty] | VV | 0
|  | P5 : 4,90000 |  | 4.9 | [21 empty] | VV | 0
|  | P11 : 405,00000 |  | 405 | [21 empty] | VV | 0
325 | 713191100R00 | Izolace tepelné běžných konstrukcí - doplňky položení izolační fólie, nosný materiál ve specifikaci | m2 | 540.8 |  | 0 |  | 0 |  | 0 | 21 | 0 | 0 | 0 | 0 | 0 | 800-713 | RTS 18/ I | RTS 18/ I | 0.07 | 37.86 |  |  |  |  | POL1_
|  | D.1.1.3. výpis skladeb konstrukcí a povrchových úprav : | [23 empty] | VV | 0
|  | P1 : 6,50000 |  | 6.5 | [21 empty] | VV | 0
|  | P3 : 53,80000 |  | 53.8 | [21 empty] | VV | 0
|  | P4 : 315,10000 |  | 315.1 | [21 empty] | VV | 0
|  | P5 : 4,90000 |  | 4.9 | [21 empty] | VV | 0
|  | P6 : 85,10000 |  | 85.1 | [21 empty] | VV | 0
|  | P9 : 75,40000 |  | 75.4 | [21 empty] | VV | 0
326 | 713191221R00 | Izolace tepelné běžných konstrukcí - doplňky obložení stěn pásky 100 mm, včetně dodávky materiálu | m | 1667.65 |  | 0 |  | 0 |  | 0 | 21 | 0 | 0 | 0 | 0 | 0 | 800-713 | RTS 18/ I | RTS 18/ I | 0.05 | 83.38 |  |  |  |  | POL1_
|  | Obvodová dilatační páska: | [23 empty] | POP
|  | Samolepící obvodová dilatační páska z napěňovaného polyetylenu s uzavřenými póry, určená pro litý samo-nivelační potěr na bázi cementového pojiva, průřez 100/8 mm. | [23 empty] | POP |  | Samolepící obvodová dilatační páska z napěňovaného polyetylenu s uzavřenými póry, určená pro litý samo-nivelační potěr na bázi cementového pojiva, průřez 100/8 mm.
|  | D.1.1.2.01 půdorys 1.pp : | [23 empty] | VV | 0
|  | 01.01a MEZIPODESTA : 7,78 |  | 7.78 | [21 empty] | VV | 0
|  | 01.02 HALA : 6,29 |  | 6.29 | [21 empty] | VV | 0
|  | 01.03 CHODBA : 37,48 |  | 37.48 | [21 empty] | VV | 0
|  | 01.04 ČAJOVÁ KUCHYŇKA : 12,84 |  | 12.84 | [21 empty] | VV | 0
|  | 01.05 VÝSTAVNÍ SÁL : 26,92 |  | 26.92 | [21 empty] | VV | 0
|  | 01.06 SKUPINOVÁ TERAPIE : 23,65-5,85 |  | 17.8 | [21 empty] | VV | 0
|  | 01.07 PŘEDNÁŠKOVÁ MÍSTNOST : 30,2-5,85 |  | 24.35 | [21 empty] | VV | 0
|  | 01.08 SKLAD KOMPENZ. POMŮCEK : 20,22 |  | 20.22 | [21 empty] | VV | 0
|  | 01.10 KOTELNA : 12,86 |  | 12.86 | [21 empty] | VV | 0
|  | 01.11 VÝTAH : 8,0 |  | 8 | [21 empty] | VV | 0
|  | 01.12 ÚKLIDOVÁ KOMORA : 11,56 |  | 11.56 | [21 empty] | VV | 0
|  | 01.13 SKLAD : 17,05 |  | 17.05 | [21 empty] | VV | 0
|  | 01.14 CHODBA : 12,95 |  | 12.95 | [21 empty] | VV | 0
|  | 01.15 PŘEDSÍŇKA WC MUŽI : 6,25 |  | 6.25 | [21 empty] | VV | 0
|  | 01.16 WC MUŽI : 9,01 |  | 9.01 | [21 empty] | VV | 0
|  | 01.17 WC MUŽI TOALETA : 4,75 |  | 4.75 | [21 empty] | VV | 0
|  | 01.18 WC MUŽI TOALETA : 4,75 |  | 4.75 | [21 empty] | VV | 0
|  | 01.19 PŘEDSÍŇ WC ŽENY : 7,64 |  | 7.64 | [21 empty] | VV | 0
|  | 01.20 WC ŽENY TOALETA : 4,9 |  | 4.9 | [21 empty] | VV | 0
|  | 01.21 WC ŽENY TOALETA : 4,9 |  | 4.9 | [21 empty] | VV | 0
|  | 01.22 ZRAKOVÁ STIMULACE : 13,44 |  | 13.44 | [21 empty] | VV | 0
|  | 01.23 SNOEZELEN : 16,81 |  | 16.81 | [21 empty] | VV | 0
|  | 01.24 MÍSTNOST PRO DIAGNOSTIKU : 35,51 |  | 35.51 | [21 empty] | VV | 0
|  | D.1.1.2.02 půdorys 1.np : | [23 empty] | VV | 0
|  | 1.01a VSTUPNÍ ZÁDVEŘÍ : 1,26*2+2,41 |  | 4.93 | [21 empty] | VV | 0
|  | 1.01c VSTUPNÍ ZÁDVEŘÍ : 1,26*2+2,41 |  | 4.93 | [21 empty] | VV | 0
|  | 1.02 SCHODIŠŤOVÁ HALA : 20,17 |  | 20.17 | [21 empty] | VV | 0
|  | 1.32 MEZIPODESTA : 8,5 |  | 8.5 | [21 empty] | VV | 0
|  | D.1.1.2.03 půdorys 2.np : | [23 empty] | VV | 0
|  | 2.01 SCHODIŠŤOVÁ HALA : 16,75 |  | 16.75 | [21 empty] | VV | 0
|  | 2.32a MEZIPODESTA : 8,5 |  | 8.5 | [21 empty] | VV | 0
|  | D.1.1.2.04 půdorys 3.np : | [23 empty] | VV | 0
|  | 3.01 SCHODIŠŤOVÁ HALA : 16,75 |  | 16.75 | [21 empty] | VV | 0
|  | 3.30 MEZIPODESTA : 8,5 |  | 8.5 | [21 empty] | VV | 0
|  | D.1.1.2.05 podkroví : | [23 empty] | VV | 0
|  | 4.01 PODESTA : 1,16*2+3,76+0,25*2 |  | 6.58 | [21 empty] | VV | 0
|  | D.1.1.2.02 půdorys 1.np : | [23 empty] | VV | 0
|  | 1.03 CHODBA : 52,05 |  | 52.05 | [21 empty] | VV | 0
|  | 1.04 PŘEDSÍŇ STD : 8,96 |  | 8.96 | [21 empty] | VV | 0
|  | 1.13 ČAJOVÁ KUCHYŇKA : 7,59 |  | 7.59 | [21 empty] | VV | 0
|  | 1.24 CHODBA a 1.26 ČEKÁRNA : 26,38+2,98 |  | 29.36 | [21 empty] | VV | 0
|  | 1.25 ČAJOVÁ KUCHYŇKA : 9,8 |  | 9.8 | [21 empty] | VV | 0
|  | D.1.1.2.03 půdorys 2.np : | [23 empty] | VV | 0
|  | 2.02 CHODBA : 60,66 |  | 60.66 | [21 empty] | VV | 0
|  | 2.12 PŘÍRUČNÍ SKLAD : 7,61 |  | 7.61 | [21 empty] | VV | 0
|  | 2.19 CHODBA : 25,44+2,98 |  | 28.42 | [21 empty] | VV | 0
|  | 2.24 ČAJOVÁ KUCHYŇKA : 10,12 |  | 10.12 | [21 empty] | VV | 0
|  | D.1.1.2.04 půdorys 3.np : | [23 empty] | VV | 0
|  | 3.02 CHODBA : 67,37 |  | 67.37 | [21 empty] | VV | 0
|  | 3.13 PŘÍRUČNÍ SKLAD : 7,61 |  | 7.61 | [21 empty] | VV | 0
|  | 3.20 CHODBA : 23,54 |  | 23.54 | [21 empty] | VV | 0
|  | 3.25 ČAJOVÁ KUCHYŇKA : 10,12 |  | 10.12 | [21 empty] | VV | 0
|  | D.1.1.2.02 půdorys 1.np : | [23 empty] | VV | 0
|  | 1.05 KANCELÁŘ STD : 13,67 |  | 13.67 | [21 empty] | VV | 0
|  | 1.06 TERAPEUTICKÁ MÍSTNOST : 26,14 |  | 26.14 | [21 empty] | VV | 0
|  | 1.07 KANCELÁŘ NRP : 18,01 |  | 18.01 | [21 empty] | VV | 0
|  | 1.08 KANCELÁŘ NRP : 14,31 |  | 14.31 | [21 empty] | VV | 0
|  | 1.09 KANCELÁŘ NRP : 17,14 |  | 17.14 | [21 empty] | VV | 0
|  | 1.10 KANCELÁŘ NRP : 18,76 |  | 18.76 | [21 empty] | VV | 0
|  | 1.11 KANCELÁŘ NRP : 14,61 |  | 14.61 | [21 empty] | VV | 0
|  | 1.12 KANCELÁŘ NRP : 20,17 |  | 20.17 | [21 empty] | VV | 0
|  | 1.27 KANCELÁŘ IC : 19,06 |  | 19.06 | [21 empty] | VV | 0
|  | 1.28 KANCELÁŘ IC : 19,57 |  | 19.57 | [21 empty] | VV | 0
|  | 1.29 KANCELÁŘ IC : 14,46 |  | 14.46 | [21 empty] | VV | 0
|  | 1.30 KANCELÁŘ IC : 14,46 |  | 14.46 | [21 empty] | VV | 0
|  | 1.31 KANCELÁŘ IC : 18,37 |  | 18.37 | [21 empty] | VV | 0
|  | D.1.1.2.03 půdorys 2.np : | [23 empty] | VV | 0
|  | 2.03 KANCELÁŘ PPP : 14,37 |  | 14.37 | [21 empty] | VV | 0
|  | 2.04 KANCELÁŘ PPP : 14,17 |  | 14.17 | [21 empty] | VV | 0
|  | 2.05 KANCELÁŘ PPP : 20,97 |  | 20.97 | [21 empty] | VV | 0
|  | 2.06 KANCELÁŘ PPP : 18 |  | 18 | [21 empty] | VV | 0
|  | 2.07 KANCELÁŘ PPP : 14,31 |  | 14.31 | [21 empty] | VV | 0
|  | 2.08 KANCELÁŘ PPP : 17,25 |  | 17.25 | [21 empty] | VV | 0
|  | 2.09 KANCELÁŘ PPP : 18,72 |  | 18.72 | [21 empty] | VV | 0
|  | 2.10 KANCELÁŘ PPP : 14,58 |  | 14.58 | [21 empty] | VV | 0
|  | 2.11 KANCELÁŘ PPP : 20,1 |  | 20.1 | [21 empty] | VV | 0
|  | 2.25 KANCELÁŘ PPP : 13,14 |  | 13.14 | [21 empty] | VV | 0
|  | 2.26 KANCELÁŘ PPP : 18,75 |  | 18.75 | [21 empty] | VV | 0
|  | 2.27 KANCELÁŘ PPP : 19,57 |  | 19.57 | [21 empty] | VV | 0
|  | 2.28 KANCELÁŘ PPP : 14,46 |  | 14.46 | [21 empty] | VV | 0
|  | 2.29 KANCELÁŘ PPP : 14,46 |  | 14.46 | [21 empty] | VV | 0
|  | 2.30 KANCELÁŘ PPP : 18,75 |  | 18.75 | [21 empty] | VV | 0
|  | 2.31 KANCELÁŘ PPP : 17,91 |  | 17.91 | [21 empty] | VV | 0
|  | D.1.1.2.04 půdorys 3.np : | [23 empty] | VV | 0
|  | 3.03 KANCELÁŘ PPP : 14,48 |  | 14.48 | [21 empty] | VV | 0
|  | 3.04 KANCELÁŘ PPP : 14,59 |  | 14.59 | [21 empty] | VV | 0
|  | 3.05 KANCELÁŘ PPP : 14,59 |  | 14.59 | [21 empty] | VV | 0
|  | 3.06 KANCELÁŘ PPP : 20,99 |  | 20.99 | [21 empty] | VV | 0
|  | 3.07 KANCELÁŘ PPP : 17,98 |  | 17.98 | [21 empty] | VV | 0
|  | 3.08 KANCELÁŘ PPP : 14,31 |  | 14.31 | [21 empty] | VV | 0
|  | 3.09 KANCELÁŘ PPP : 17,75 |  | 17.75 | [21 empty] | VV | 0
|  | 3.10 KANCELÁŘ PPP : 18,2 |  | 18.2 | [21 empty] | VV | 0
|  | 3.11 KANCELÁŘ PPP : 14,58 |  | 14.58 | [21 empty] | VV | 0
|  | 3.12 KANCELÁŘ PPP : 20,12 |  | 20.12 | [21 empty] | VV | 0
|  | 3.26 KANCELÁŘ ŘEDITEL PPP : 22,15 |  | 22.15 | [21 empty] | VV | 0
|  | 3.27 KANCELÁŘ EKONOMICKÝ ÚSEK : 24,6 |  | 24.6 | [21 empty] | VV | 0
|  | 3.28 KANCELÁŘ SOC. PRACOVNÍK : 17,51 |  | 17.51 | [21 empty] | VV | 0
|  | 3.29 KANCELÁŘ PPP : 17,4 |  | 17.4 | [21 empty] | VV | 0
|  | D.1.1.2.02 půdorys 1.np : | [23 empty] | VV | 0
|  | 1.14 ÚKLIDOVÁ KOMORA : 6,25 |  | 6.25 | [21 empty] | VV | 0
|  | 1.15 PŘEDSÍŇKA WC MUŽI : 7,67 |  | 7.67 | [21 empty] | VV | 0
|  | 1.16 WC MUŽI : 6,95 |  | 6.95 | [21 empty] | VV | 0
|  | 1.17 WC MUŽI TOALETA : 5,2 |  | 5.2 | [21 empty] | VV | 0
|  | 1.18 WC OSOBY ZTP : 6,57 |  | 6.57 | [21 empty] | VV | 0
|  | 1.20 PŘEDSÍŇKA WC ŽENY : 12,87 |  | 12.87 | [21 empty] | VV | 0
|  | 1.21 WC ŽENY TOALETA : 4,66 |  | 4.66 | [21 empty] | VV | 0
|  | 1.22 WC ŽENY TOALETA : 4,66 |  | 4.66 | [21 empty] | VV | 0
|  | 1.23 WC ŽENY BIDET : 5,79 |  | 5.79 | [21 empty] | VV | 0
|  | D.1.1.2.03 půdorys 2.np : | [23 empty] | VV | 0
|  | 2.13 ÚKLIDOVÁ KOMORA : 6,25 |  | 6.25 | [21 empty] | VV | 0
|  | 2.14 PŘEDSÍŇKA WC MUŽI : 7,67 |  | 7.67 | [21 empty] | VV | 0
|  | 2.15 WC MUŽI : 8,14 |  | 8.14 | [21 empty] | VV | 0
|  | 2.16 WC MUŽI TOALETA : 4,8 |  | 4.8 | [21 empty] | VV | 0
|  | 2.17 WC OSOBY ZTP : 6,57 |  | 6.57 | [21 empty] | VV | 0
|  | 2.20 PŘEDSÍŇ WC ŽENY : 9,88 |  | 9.88 | [21 empty] | VV | 0
|  | 2.21 WC ŽENY TOALETA : 4,5 |  | 4.5 | [21 empty] | VV | 0
|  | 2.22 WC ŽENY TOALETA : 4,5 |  | 4.5 | [21 empty] | VV | 0
|  | 2.23 WC ŽENY BIDET : 6,24 |  | 6.24 | [21 empty] | VV | 0
|  | D.1.1.2.04 půdorys 3.np : | [23 empty] | VV | 0
|  | 3.14 ÚKLIDOVÁ KOMORA : 6,25 |  | 6.25 | [21 empty] | VV | 0
|  | 3.15 PŘEDSÍŇKA WC MUŽI : 7,67 |  | 7.67 | [21 empty] | VV | 0
|  | 3.16 WC MUŽI : 8,14 |  | 8.14 | [21 empty] | VV | 0
|  | 3.17 WC MUŽI TOALETA : 4,8 |  | 4.8 | [21 empty] | VV | 0
|  | 3.18 WC OSOBY ZTP : 6,57 |  | 6.57 | [21 empty] | VV | 0
|  | 3.21 PŘEDSÍŇ WC ŽENY : 9,88 |  | 9.88 | [21 empty] | VV | 0
|  | 3.22 WC ŽENY TOALETA : 4,5 |  | 4.5 | [21 empty] | VV | 0
|  | 3.23 WC ŽENY TOALETA : 4,5 |  | 4.5 | [21 empty] | VV | 0
|  | 3.24 WC ŽENY BIDET : 5,8 |  | 5.8 | [21 empty] | VV | 0
327 | 28375768.AR | deska izolační EPS 150; pěnový polystyren; povrch hladký; součinitel tepelné vodivosti 0,035 W/mK; obj. hmotnost 25,00 kg/m3 | m3 | 103.9706 |  | 0 |  | 0 |  | 0 | 21 | 0 | 0.025 | 2.6 | 0 | 0 | SPCM | RTS 18/ I | RTS 18/ I | 0 | 0 |  |  |  |  | POL3_
|  | [P1] | [23 empty] | POP
|  | Vrchní vrstva tepelné izolace bude tvořená expandovaným pěnovým polystyrenem pro těžké plovoucí podlahy v tloušťce 70 mm. | [23 empty] | POP |  | Vrchní vrstva tepelné izolace bude tvořená expandovaným pěnovým polystyrenem pro těžké plovoucí podlahy v tloušťce 70 mm.
|  | Součinitel tepelné vodivosti: 0,035 W/mK | [23 empty] | POP
|  | Napětí v tlaku CS/10/: 150 kPa | [23 empty] | POP
|  | Spodní vrstva tepelné izolace bude tvořená expandovaným pěnovým polystyrenem pro těžké | [23 empty] | POP
|  | plovoucí podlahy v tloušťce 80 mm. | [23 empty] | POP
|  | Součinitel tepelné vodivosti: 0,035 W/mK | [23 empty] | POP
|  | Napětí v tlaku CS/10/: 150 kPa | [23 empty] | POP
POP
|  | [P3] | [23 empty] | POP
|  | Vrchní vrstva tepelné izolace bude tvořená expandovaným pěnovým polystyrenem pro těžké plovoucí podlahy v tloušťce 60 mm. | [23 empty] | POP |  | Vrchní vrstva tepelné izolace bude tvořená expandovaným pěnovým polystyrenem pro těžké plovoucí podlahy v tloušťce 60 mm.
|  | Součinitel tepelné vodivosti: 0,035 W/mK | [23 empty] | POP
|  | Napětí v tlaku CS/10/: 150 kPa | [23 empty] | POP
|  | Spodní vrstva tepelné izolace bude tvořená expandovaným pěnovým polystyrenem pro těžké plovoucí podlahy v tloušťce 40 mm. | [23 empty] | POP |  | Spodní vrstva tepelné izolace bude tvořená expandovaným pěnovým polystyrenem pro těžké plovoucí podlahy v tloušťce 40 mm.
|  | Součinitel tepelné vodivosti: 0,035 W/mK | [23 empty] | POP
|  | Napětí v tlaku CS/10/: 150 kPa | [23 empty] | POP
|  | D.1.1.3. výpis skladeb konstrukcí a povrchových úprav : | [23 empty] | VV | 0
|  | P1 : 6,50000*0,07+6,50000*0,08 |  | 0.975 | [21 empty] | VV | 0
|  | P3 : 53,80000*0,03+53,80000*0,04 |  | 3.766 | [21 empty] | VV | 0
|  | P4 : 315,10000*0,06+315,10000*0,05 |  | 34.661 | [21 empty] | VV | 0
|  | P5 : 4,90000*0,06+4,90000*0,04 |  | 0.49 | [21 empty] | VV | 0
|  | P7 : 277,40000*0,06 |  | 16.644 | [21 empty] | VV | 0
|  | P8 : 681,20000*0,06 |  | 40.872 | [21 empty] | VV | 0
|  | P9 : 75,40000*0,06 |  | 4.524 | [21 empty] | VV | 0
|  | prořez 2% : 0,02 |  | 2.0386 | [21 empty] | VV | 4
328 | 63151412R | deska izolační minerální vlákno; tl. 160,0 mm; součinitel tepelné vodivosti 0,035 W/mK; R = 4,500 m2K/W; obj. hmotnost 40,00 kg/m3; hydrofobizováno | m2 | 29.795 |  | 0 |  | 0 |  | 0 | 21 | 0 | 0.0064 | 0.19 | 0 | 0 | SPCM | RTS 18/ I | RTS 18/ I | 0 | 0 |  |  |  |  | POL3_
|  | SP2 : 29,5 |  | 29.5 | [21 empty] | VV | 0
|  | prořez 1% : 0,01 |  | 0.295 | [21 empty] | VV | 4
329 | 63151413.AR | deska izolační minerální vlákno; tl. 180,0 mm; součinitel tepelné vodivosti 0,035 W/mK; R = 5,050 m2K/W; obj. hmotnost 40,00 kg/m3; hydrofobizováno | m2 | 29.795 |  | 0 |  | 0 |  | 0 | 21 | 0 | 0.0072 | 0.21 | 0 | 0 | SPCM | RTS 18/ I | RTS 18/ I | 0 | 0 |  |  |  |  | POL3_
|  | SP2 : 29,5 |  | 29.5 | [21 empty] | VV | 0
|  | prořez 1% : 0,01 |  | 0.295 | [21 empty] | VV | 4
330 | 63153804R | deska izolační polotuhá, podlahová; minerální vlákno; tl. 60,0 mm; součinitel tepelné vodivosti 0,039 W/mK; R = 1,500 m2K/W; obj. hmotnost 140,00 kg/m3; hydrofobizováno | m2 | 940.236 |  | 0 |  | 0 |  | 0 | 21 | 0 | 0.0084 | 7.9 | 0 | 0 | SPCM | RTS 18/ I | RTS 18/ I | 0 | 0 |  |  |  |  | POL3_
|  | Tuhá deska z kamenné vlny pojené organickou pryskyřicí pro těžké plovoucí podlahy tloušťky 60mm . | [23 empty] | POP
|  | Součinitel tepelné vodivosti: 0,039 W/mK | [23 empty] | POP
|  | Napětí v tlaku CS/10/: 150 kPa | [23 empty] | POP
|  | D.1.1.3. výpis skladeb konstrukcí a povrchových úprav : | [23 empty] | VV | 0
|  | P6 : 85,10000 |  | 85.1 | [21 empty] | VV | 0
|  | P10 : 26,70000 |  | 26.7 | [21 empty] | VV | 0
|  | P11 : 405,00000*2 |  | 810 | [21 empty] | VV | 0
|  | prořez 2% : 0,02 |  | 18.436 | [21 empty] | VV | 4
331 | 67352470R | fólie izolační střešní separační; parotěsná; tloušťka 0,20 mm; plošná hmotnost 180 g/m2; PE; µ = 345 000,0; sd 65,00 až 75,00 m | m2 | 594.88 |  | 0 |  | 0 |  | 0 | 21 | 0 | 0.00018 | 0.11 | 0 | 0 | SPCM | RTS 18/ I | RTS 18/ I | 0 | 0 |  |  |  |  | POL3_
|  | Položka pořadí 325 : 540,80000 |  | 540.8 | [21 empty] | VV | 5
|  | prořez/překlad 10% : 0,1 |  | 54.08 | [21 empty] | VV | 4
332 | 998713103R00 | Přesun hmot pro izolace tepelné v objektech výšky do 24 m | t | 11.0163 |  | 0 |  | 0 |  | 0 | 21 | 0 | 0 | 0 | 0 | 0 | 800-713 | RTS 18/ I | RTS 18/ I | 1.966 | 21.66 |  |  |  |  | POL7_
|  | 50 m vodorovně | [23 empty] | SPI
|  | Hmotnosti z položek s pořadovými čísly: : | [23 empty] | VV | 0
|  | 322,327,328,329,330,331, : | [23 empty] | VV | 0
|  | Součet: : 11,01632 |  | 11.0163 | [21 empty] | VV | 0
Díl: | 729 | Sanitární vybavení |  |  |  | 0 |  | 0 |  | 0 |  | 0 |  | 0 |  | 0 |  |  |  |  | 0 |  |  |  |  | DIL
333 | D114.ch. 1S | Držák na toaletní papír, rozměr 160/160/140 mm, dodávka a montáž | kus | 20 |  | 0 |  | 0 |  | 0 | 21 | 0 | 0 | 0 | 0 | 0 |  | Vlastní | Indiv | 0 | 0 |  |  |  |  | POL1_
|  | MATERIÁL 1.4301 chromniklová ocel V2A | [23 empty] | POP
|  | DOPLŇKY Veškerá kotevní technika | [23 empty] | POP
|  | INSTALCE do sádrokartonové stěny | [23 empty] | POP
|  | POZNÁMKA Přesné osazení bude dohodnuto při realizaci | [23 empty] | POP
|  | D.1.1.4.ch/ výpis prvků PSV - sanitární vybavení : | [23 empty] | VV | 0
|  | 1S : 20 |  | 20 | [21 empty] | VV | 0
334 | D114.ch. 2S | Zrcadlo, rozměr 490/590/8 mm, dodávka a montáž | kus | 16 |  | 0 |  | 0 |  | 0 | 21 | 0 | 0 | 0 | 0 | 0 |  | Vlastní | Indiv | 0 | 0 |  |  |  |  | POL1_
|  | MATERIÁL Zrcadlo z nerezové oceli k montáži na stěnu s reflexním leštěným povrchem, tloušťka materiálu 1 mm, skryté upevnění proti krádeži, zesílené polystyrenovou deskou, včetně vrutů z nerezové oceli a | [23 empty] | POP |  | MATERIÁL Zrcadlo z nerezové oceli k montáži na stěnu s reflexním leštěným povrchem, tloušťka materiálu 1 mm, skryté upevnění proti krádeži, zesílené polystyrenovou deskou, včetně vrutů z nerezové oceli a
|  | hmoždinek; 1.4301 chromniklová ocel V2A | [23 empty] | POP
|  | DOPLŇKY Veškerá kotevní technika | [23 empty] | POP
|  | POZNÁMKA Přesné osazení bude určeno v průběhu realizace | [23 empty] | POP
|  | D.1.1.4.ch/ výpis prvků PSV - sanitární vybavení : | [23 empty] | VV | 0
|  | 2S : 16 |  | 16 | [21 empty] | VV | 0
335 | D114.ch. 3S | Zrcadlo, rozměr 600/500/8 mm, dodávka a montáž | kus | 4 |  | 0 |  | 0 |  | 0 | 21 | 0 | 0 | 0 | 0 | 0 |  | Vlastní | Indiv | 0 | 0 |  |  |  |  | POL1_
|  | MATERIÁL Zrcadlo s otočným mechanismem k montáži na stěnu, zrcadlo z nerezové oceli s reflexním leštěným povrchem, zesílené polystyrénovou deskou, páka ovládající otáčení namontovatelná vlevo či vpravo, včetně vrutů z | [23 empty] | POP |  | MATERIÁL Zrcadlo s otočným mechanismem k montáži na stěnu, zrcadlo z nerezové oceli s reflexním leštěným povrchem, zesílené polystyrénovou deskou, páka ovládající otáčení namontovatelná vlevo či vpravo, včetně vrutů z
|  | nerezové oceli a hmoždinek. 1.4301 chromniklová ocel V2A | [23 empty] | POP
|  | DOPLŇKY Veškerá kotevní technika | [23 empty] | POP
|  | INSTALCE Přesné osazení bude určeno v průběhu realizace | [23 empty] | POP
|  | D.1.1.4.ch/ výpis prvků PSV - sanitární vybavení : | [23 empty] | VV | 0
|  | 3S : 4 |  | 4 | [21 empty] | VV | 0
336 | D114.ch. 4S | Dávkovač mýdla, rozměr 143/463/154 mm, dodávka a montáž | kus | 20 |  | 0 |  | 0 |  | 0 | 21 | 0 | 0 | 0 | 0 | 0 |  | Vlastní | Indiv | 0 | 0 |  |  |  |  | POL1_
|  | MATERIÁL Dávkovač tekutého mýdla, pro montáž do zdiva. Vložka zámku s univerzálním klíčem. Včetně vrutů a hmoždinek. 1.4301 chromniklová ocel V2A | [23 empty] | POP |  | MATERIÁL Dávkovač tekutého mýdla, pro montáž do zdiva. Vložka zámku s univerzálním klíčem. Včetně vrutů a hmoždinek. 1.4301 chromniklová ocel V2A
|  | DOPLŇKY Veškerá kotevní technika, nádržka na 0,8l | [23 empty] | POP
|  | INSTALCE do sádrokartonové stěny | [23 empty] | POP
|  | POZNÁMKA Přesné osazení bude dohodnuto při realizaci montovaných příček | [23 empty] | POP
|  | D.1.1.4.ch/ výpis prvků PSV - sanitární vybavení : | [23 empty] | VV | 0
|  | 4S : 20 |  | 20 | [21 empty] | VV | 0
337 | D114.ch. 5S | Zásobník papírových ručníků kombinovaný s odpadkovým košem, rozměr 169/1145/408 mm, dodávka a montáž | kus | 12 |  | 0 |  | 0 |  | 0 | 21 | 0 | 0 | 0 | 0 | 0 |  | Vlastní | Indiv | 0 | 0 |  |  |  |  | POL1_
|  | MATERIÁL Zásobník papírových ručník kombinovaný s odpadkovým košem k montáži pod omítku, nerezová ocel, povrch jemný matový, tloušťka materiálu 0,8 mm, sklápěcí přední panel, vložkový zámek s univerzálním klíčem, kapacita 500 - 800 ručníků podle typu skladu, kapacita odpadkového koše cca 23 litrů, včetně vrutů a hmoždinek z nerezové oceli. 1.4301 chromniklová ocel V2A | [23 empty] | POP |  | MATERIÁL Zásobník papírových ručník kombinovaný s odpadkovým košem k montáži pod omítku, nerezová ocel, povrch jemný matový, tloušťka materiálu 0,8 mm, sklápěcí přední panel, vložkový zámek s univerzálním klíčem, kapacita 500 - 800 ručníků podle typu skladu, kapacita odpadkového koše cca 23 litrů, včetně vrutů a hmoždinek z nerezové oceli. 1.4301 chromniklová ocel V2A
|  | DOPLŇKY Veškerá kotevní technika | [23 empty] | POP
|  | POZNÁMKA Přesné osazení bude určeno v průběhu realizace | [23 empty] | POP
|  | D.1.1.4.ch/ výpis prvků PSV - sanitární vybavení : | [23 empty] | VV | 0
|  | 5S : 12 |  | 12 | [21 empty] | VV | 0
338 | D114.ch. 6S | Věšák, rozměr 54/54/60 mm, dodávka a montáž | kus | 20 |  | 0 |  | 0 |  | 0 | 21 | 0 | 0 | 0 | 0 | 0 |  | Vlastní | Indiv | 0 | 0 |  |  |  |  | POL1_
|  | MATERIÁL 1.4301 chromniklová ocel V2A | [23 empty] | POP
|  | DOPLŇKY Veškerá kotevní technika | [23 empty] | POP
|  | POZNÁMKA Přesné osazení bude určeno v průběhu realizace | [23 empty] | POP
|  | D.1.1.4.ch/ výpis prvků PSV - sanitární vybavení : | [23 empty] | VV | 0
|  | 6S : 20 |  | 20 | [21 empty] | VV | 0
339 | D114.ch. 7S | Držák na štětku pro údržbu WC, rozměr 110/230/110 mm, dodávka a montáž | kus | 20 |  | 0 |  | 0 |  | 0 | 21 | 0 | 0 | 0 | 0 | 0 |  | Vlastní | Indiv | 0 | 0 |  |  |  |  | POL1_
|  | MATERIÁL Držák na štětku pro údržbu WC k montáži na stěnu, nerezová ocel, povrch jemný matový, povrchová úprava předního panelu minimalizující otisky prstů a usnadňující údržbu, tloušťka materiálu 1,5 mm, zaoblený přední | [23 empty] | POP |  | MATERIÁL Držák na štětku pro údržbu WC k montáži na stěnu, nerezová ocel, povrch jemný matový, povrchová úprava předního panelu minimalizující otisky prstů a usnadňující údržbu, tloušťka materiálu 1,5 mm, zaoblený přední
|  | panel, bílá nylonová štětka s čističem okrajů, otvor na štětku napravo či na levo v závislosti na připevnění, odnímatelná plastová odkapová miska, včetně vrutů z nerezové oceli a hmoždinek. 1.4301 chromniklová ocel V2A | [23 empty] | POP |  | panel, bílá nylonová štětka s čističem okrajů, otvor na štětku napravo či na levo v závislosti na připevnění, odnímatelná plastová odkapová miska, včetně vrutů z nerezové oceli a hmoždinek. 1.4301 chromniklová ocel V2A
|  | DOPLŇKY Veškerá kotevní technika | [23 empty] | POP
|  | D.1.1.4.ch/ výpis prvků PSV - sanitární vybavení : | [23 empty] | VV | 0
|  | 7S : 20 |  | 20 | [21 empty] | VV | 0
340 | D114.ch. 8S | Nerezový koš na hygienické potřeby, dodávka a montáž | kus | 7 |  | 0 |  | 0 |  | 0 | 21 | 0 | 0 | 0 | 0 | 0 |  | Vlastní | Indiv | 0 | 0 |  |  |  |  | POL1_
|  | MATERIÁL Nerezový koš na hygienické potřeby 4,5 l, povrch matný | [23 empty] | POP
|  | DOPLŇKY Veškerá kotevní technika | [23 empty] | POP
|  | INSTALCE do sádrokartonové stěny | [23 empty] | POP
|  | D.1.1.4.ch/ výpis prvků PSV - sanitární vybavení : | [23 empty] | VV | 0
|  | 8S : 7 |  | 7 | [21 empty] | VV | 0
341 | D114.ch. 9S | Madlo na WC sklopné, dl. 830,0 mm, dodávka a montáž | kus | 4 |  | 0 |  | 0 |  | 0 | 21 | 0 | 0 | 0 | 0 | 0 |  | Vlastní | Indiv | 0 | 0 |  |  |  |  | POL1_
|  | MATERIÁL Nerez ocel 1.4301 | [23 empty] | POP
|  | DOPLŇKY Veškerá kotevní technika | [23 empty] | POP
|  | INSTALCE Pomocí šroubů do systémových příčníků sádrokartonové stěny | [23 empty] | POP
|  | POZNÁMKA Matný povrch | [23 empty] | POP
|  | D.1.1.4.ch/ výpis prvků PSV - sanitární vybavení : | [23 empty] | VV | 0
|  | 9S : 4 |  | 4 | [21 empty] | VV | 0
342 | D114.ch.10S | Madlo na WC pevné, dl. 830,0 mm, dodávka a montáž | kus | 4 |  | 0 |  | 0 |  | 0 | 21 | 0 | 0 | 0 | 0 | 0 |  | Vlastní | Indiv | 0 | 0 |  |  |  |  | POL1_
|  | MATERIÁL Nerez ocel 1.4301 | [23 empty] | POP
|  | DOPLŇKY Veškerá kotevní technika | [23 empty] | POP
|  | INSTALCE Pomocí šroubů do systémových příčníků sádrokartonové stěny | [23 empty] | POP
|  | POZNÁMKA Matný povrch | [23 empty] | POP
|  | D.1.1.4.ch/ výpis prvků PSV - sanitární vybavení : | [23 empty] | VV | 0
|  | 10S : 4 |  | 4 | [21 empty] | VV | 0
343 | D114.ch.11S | Madlo na WC pevné, dl. 600,0 mm, dodávka a montáž | kus | 6 |  | 0 |  | 0 |  | 0 | 21 | 0 | 0 | 0 | 0 | 0 |  | Vlastní | Indiv | 0 | 0 |  |  |  |  | POL1_
|  | MATERIÁL Nerez ocel 1.4301 | [23 empty] | POP
|  | DOPLŇKY Veškerá kotevní technika | [23 empty] | POP
|  | INSTALCE Pomocí šroubů do systémových příčníků sádrokartonové stěny | [23 empty] | POP
|  | POZNÁMKA Matný povrch | [23 empty] | POP
|  | D.1.1.4.ch/ výpis prvků PSV - sanitární vybavení : | [23 empty] | VV | 0
|  | 11S : 6 |  | 6 | [21 empty] | VV | 0
344 | D114.ch.12S | Sklopné sedátko, rozměr 36 x 36 cm, dodávka a montáž | kus | 1 |  | 0 |  | 0 |  | 0 | 21 | 0 | 0 | 0 | 0 | 0 |  | Vlastní | Indiv | 0 | 0 |  |  |  |  | POL1_
|  | MATERIÁL ? barevné provedení konstrukce: nerez | [23 empty] | POP
|  | - barevné provedení sedáku: Orange - průsvitně oranžová | [23 empty] | POP
|  | - rozměry: 36 x 36 cm | [23 empty] | POP
|  | - nosnost: 150 kg | [23 empty] | POP
|  | - použití: koupelny, interiér, exteriér | [23 empty] | POP
|  | DOPLŇKY Veškerá kotevní technika | [23 empty] | POP
|  | INSTALCE Pomocí šroubů | [23 empty] | POP
|  | D.1.1.4.ch/ výpis prvků PSV - sanitární vybavení : | [23 empty] | VV | 0
|  | 12S : 1 |  | 1 | [21 empty] | VV | 0
345 | D114.ch.13S | Piktogram WC muži, rozměr 12 x 12 cm, dodávka a montáž | kus | 4 |  | 0 |  | 0 |  | 0 | 21 | 0 | 0 | 0 | 0 | 0 |  | Vlastní | Kalkul | 0 | 0 |  |  |  |  | POL1_
|  | MATERIÁL | [23 empty] | POP
|  | - rozměr 120 x 120 mm | [23 empty] | POP
|  | - povrch matný | [23 empty] | POP
|  | - možnost dodání jiných variant obrázků dle specifikace zákazníka | [23 empty] | POP
|  | DOPLŇKY Veškerá kotevní technika | [23 empty] | POP
|  | D.1.1.4.ch/ výpis prvků PSV - sanitární vybavení : | [23 empty] | VV | 0
|  | 13S : 4 |  | 4 | [21 empty] | VV | 0
346 | D114.ch.14S | Piktogram WC ženy, rozměr 12 x 12 cm, dodávka a montáž | kus | 4 |  | 0 |  | 0 |  | 0 | 21 | 0 | 0 | 0 | 0 | 0 |  | Vlastní | Indiv | 0 | 0 |  |  |  |  | POL1_
|  | MATERIÁL | [23 empty] | POP
|  | - rozměr 120 x 120 mm | [23 empty] | POP
|  | - povrch matný | [23 empty] | POP
|  | - možnost dodání jiných variant obrázků dle specifikace zákazníka | [23 empty] | POP
|  | DOPLŇKY Veškerá kotevní technika | [23 empty] | POP
|  | D.1.1.4.ch/ výpis prvků PSV - sanitární vybavení : | [23 empty] | VV | 0
|  | 14S : 4 |  | 4 | [21 empty] | VV | 0
347 | D114.ch.15S | Piktogram WC invalidé, rozměr 12 x 12 cm, dodávka a montáž | kus | 4 |  | 0 |  | 0 |  | 0 | 21 | 0 | 0 | 0 | 0 | 0 |  | Vlastní | Indiv | 0 | 0 |  |  |  |  | POL1_
|  | MATERIÁL | [23 empty] | POP
|  | - rozměr 120 x 120 mm | [23 empty] | POP
|  | - povrch matný | [23 empty] | POP
|  | - možnost dodání jiných variant obrázků dle specifikace zákazníka | [23 empty] | POP
|  | DOPLŇKY Veškerá kotevní technika | [23 empty] | POP
|  | D.1.1.4.ch/ výpis prvků PSV - sanitární vybavení : | [23 empty] | VV | 0
|  | 15S : 4 |  | 4 | [21 empty] | VV | 0
348 | D114.ch.16S | Piktogram WC muži ženy, rozměr 12 x 12 cm, dodávka a montáž | kus | 4 |  | 0 |  | 0 |  | 0 | 21 | 0 | 0 | 0 | 0 | 0 |  | Vlastní | Indiv | 0 | 0 |  |  |  |  | POL1_
|  | MATERIÁL | [23 empty] | POP
|  | - rozměr 120 x 120 mm | [23 empty] | POP
|  | - povrch matný | [23 empty] | POP
|  | - možnost dodání jiných variant obrázků dle specifikace zákazníka | [23 empty] | POP
|  | DOPLŇKY Veškerá kotevní technika | [23 empty] | POP
|  | D.1.1.4.ch/ výpis prvků PSV - sanitární vybavení : | [23 empty] | VV | 0
|  | 16S : 4 |  | 4 | [21 empty] | VV | 0
Díl: | 762 | Konstrukce tesařské |  |  |  | 0 |  | 0 |  | 0 |  | 0 |  | 5.98 |  | 0 |  |  |  |  | 174.55 |  |  |  |  | DIL
349 | 762342204R00 | Bednění a laťování montáž kontralatí přibitím, , bez dodávky řeziva | m2 | 566 |  | 0 |  | 0 |  | 0 | 21 | 0 | 0 | 0 | 0 | 0 | 800-762 | RTS 18/ I | RTS 18/ I | 0.055 | 31.13 |  |  |  |  | POL1_
|  | SP1 : 183,5+103+8,5+166,5+104,5 |  | 566 | [21 empty] | VV | 0
350 | 762342206RT4 | Bednění a laťování montáž kontralatí na vruty, s dodávkou těsnicí pásky pod kontralatě, s dodávkou latí 40x60 mm | m2 | 38.5 |  | 0 |  | 0 |  | 0 | 21 | 0 | 0.00147 | 0.06 | 0 | 0 | 800-762 | RTS 18/ I | RTS 18/ I | 0.08 | 3.08 |  |  |  |  | POL1_
|  | SP2 : 29,5 |  | 29.5 | [21 empty] | VV | 0
|  | SP3 : 9,0 |  | 9 | [21 empty] | VV | 0
351 | 762342202RT4 | Bednění a laťování s dodávkou řeziva laťování střech o sklonu do 60° při vzdálenost latí do 220 mm, vodorovné, včetně dodávky latí 40/60 mm | m2 | 566 |  | 0 |  | 0 |  | 0 | 21 | 0 | 0.0066 | 3.74 | 0 | 0 | 800-762 | RTS 18/ I | RTS 18/ I | 0.208 | 117.73 |  |  |  |  | POL1_
|  | laťování 40/60mm po 105mm | [23 empty] | POP
|  | - nové řezivo bude ošetřeno před zabudováním do konstrukcí po celém povrchu speciálním fungicidním a insekticidním přípravkem dvojnásobným nástřikem typu : FB,P,Ip,1,2,3,D,SP | [23 empty] | POP |  | - nové řezivo bude ošetřeno před zabudováním do konstrukcí po celém povrchu speciálním fungicidním a insekticidním přípravkem dvojnásobným nástřikem typu : FB,P,Ip,1,2,3,D,SP
|  | SP1 : 183,5+103+8,5+166,5+104,5 |  | 566 | [21 empty] | VV | 0
352 | 762395000R00 | Spojovací a ochranné prostředky svory, prkna, hřebíky, pásová ocel, vruty, impregnace | m3 | 9.2824 |  | 0 |  | 0 |  | 0 | 21 | 0 | 0.02357 | 0.22 | 0 | 0 | 800-762 | RTS 18/ I | RTS 18/ I | 0 | 0 |  |  |  |  | POL1_
|  | SP1 : | [23 empty] | VV | 0
|  | kontralatě : 2,4904 |  | 2.4904 | [21 empty] | VV | 0
|  | laťování : 566*0,012 |  | 6.792 | [21 empty] | VV | 0
353 | 763611232R00 | Montáž opláštění z aglomerovaných desek bednění střech, z desek tl. nad 18 mm, na P+D, šroubované | m2 | 38.5 |  | 0 |  | 0 |  | 0 | 21 | 0 | 8e-05 | 0 | 0 | 0 | 800-763 | RTS 18/ I | RTS 18/ I | 0.2983 | 11.48 |  |  |  |  | POL1_
|  | vč. dodávky a montáže spojovacího materiálu | [23 empty] | SPI
|  | SP2 : 29,5 |  | 29.5 | [21 empty] | VV | 0
|  | SP3 : 9,0 |  | 9 | [21 empty] | VV | 0
354 | 60515002R | hranolek SM/JD; průřez 25 až 75 cm2; l = 4 000 až 6 000 mm; jakost I | m3 | 2.4904 |  | 0 |  | 0 |  | 0 | 21 | 0 | 0.55 | 1.37 | 0 | 0 | SPCM | RTS 18/ I | RTS 18/ I | 0 | 0 |  |  |  |  | POL3_
|  | SP1 : (183,5+103+8,5+166,5+104,5)*0,0044 |  | 2.4904 | [21 empty] | VV | 0
355 | 60726122R | deska dřevoštěpková třívrstvá pro prostředí vlhké; strana broušená; hrana pero/drážka; tl = 22,0 mm | m2 | 42.35 |  | 0 |  | 0 |  | 0 | 21 | 0 | 0.0139 | 0.59 | 0 | 0 | SPCM | RTS 18/ I | RTS 18/ I | 0 | 0 |  |  |  |  | POL3_
|  | SP2 : 29,5 |  | 29.5 | [21 empty] | VV | 0
|  | SP3 : 9,0 |  | 9 | [21 empty] | VV | 0
|  | prořez 10% : 0,1 |  | 3.85 | [21 empty] | VV | 4
356 | 998762103R00 | Přesun hmot pro konstrukce tesařské v objektech výšky do 24 m | t | 5.9725 |  | 0 |  | 0 |  | 0 | 21 | 0 | 0 | 0 | 0 | 0 | 800-762 | RTS 18/ I | RTS 18/ I | 1.863 | 11.13 |  |  |  |  | POL7_
|  | 50 m vodorovně | [23 empty] | SPI
|  | Hmotnosti z položek s pořadovými čísly: : | [23 empty] | VV | 0
|  | 350,351,352,353,354,355, : | [23 empty] | VV | 0
|  | Součet: : 5,97245 |  | 5.9725 | [21 empty] | VV | 0
Díl: | 763 | Dřevostavby |  |  |  | 0 |  | 0 |  | 0 |  | 0 |  | 6.08 |  | 0 |  |  |  |  | 40.38 |  |  |  |  | DIL
357 | 763211106R00 | Obklad dřevěných sloupů cementovými deskami, čtyřstranný, PO 30 min | m | 25.65 |  | 0 |  | 0 |  | 0 | 21 | 0 | 0.035 | 0.9 | 0 | 0 |  | Vlastní | Indiv | 1.3 | 33.35 |  |  |  |  | POL1_
|  | Včetně: | [23 empty] | POP
|  | - nezbytné úpravy desek na příslušný rozměr, | [23 empty] | POP
|  | - úpravy rohů, koutů a hran konstrukcí ze sádrokartonu, | [23 empty] | POP
|  | - standardního tmelení Q2, to je: základní tmelení Q1+ dodatečné tmelení (tmelení najemno) a případné přebroušení. | [23 empty] | POP |  | - standardního tmelení Q2, to je: základní tmelení Q1+ dodatečné tmelení (tmelení najemno) a případné přebroušení.
|  | D.1.1.2.05 podkroví : | [23 empty] | VV | 0
|  | 4.03 : 2,85*6 |  | 17.1 | [21 empty] | VV | 0
|  | 4.04 : 2,85*3 |  | 8.55 | [21 empty] | VV | 0
358 | 763311213R00 | Příčka opláštěná cementovými deskami tl. 15 mm s požární odolností EI30DP1, min. izolace tl. 100 mm, jednoduchá kce ze stojek ocelové profily 0,6mm CW120, osová rozteč 500 mm | m2 | 82.809 |  | 0 |  | 0 |  | 0 | 21 | 0 | 0.06257 | 5.18 | 0 | 0 |  | Vlastní | Indiv | 0 | 0 |  |  |  |  | POL1_
|  | NOVĚ NAVRŽENÉ SVISLÉ KONSTRUKCE MONTOVANÉ S POŽÁRNÍ ODOLNOSTÍ EI30DP1 | [23 empty] | POP
|  | jednoduch konstrukce ze stojek ocelové profily CW120, osová rozteč 500 mm | [23 empty] | POP
|  | jednoduché opláštění cementovými deskami tl. 15 mm | [23 empty] | POP
|  | vložená akustická minerální izolace z hydrofobizované miinerální plsti (0,04W/mK) tl. 100 mm. | [23 empty] | POP
|  | D.1.1.2.05 podkroví : | [23 empty] | VV | 0
|  | 4.03 : (5,65+6,63+5,72)*2,85-0,9*1,97 |  | 49.527 | [21 empty] | VV | 0
|  | 4.04 : (6,7+5,6)*2,85-0,9*1,97 |  | 33.282 | [21 empty] | VV | 0
359 | 763401001R00 | Dodávka a montáž Podhled z cementových desek tl. 12,5 mm na ocelové nosné konstrukci, ozn. p7 | m2 | 98.1 |  | 0 |  | 0 |  | 0 | 21 | 0 | 0 | 0 | 0 | 0 |  | Vlastní | Indiv | 0 | 0 |  |  |  |  | POL2_
|  | podkroví : | [23 empty] | VV | 0
|  | 4.03 : 42,9 |  | 42.9 | [21 empty] | VV | 0
|  | 4.04 : 55,2 |  | 55.2 | [21 empty] | VV | 0
360 | 998763101R00 | Přesun hmot dřevostaveb v objektech výšky do 6 m | t | 6.0791 |  | 0 |  | 0 |  | 0 | 21 | 0 | 0 | 0 | 0 | 0 | 800-763 | RTS 18/ I | RTS 18/ I | 1.156 | 7.03 |  |  |  |  | POL7_
|  | 50 m vodorovně | [23 empty] | SPI
|  | Hmotnosti z položek s pořadovými čísly: : | [23 empty] | VV | 0
|  | 357,358, : | [23 empty] | VV | 0
|  | Součet: : 6,07911 |  | 6.0791 | [21 empty] | VV | 0
Díl: | 764 | Konstrukce klempířské |  |  |  | 0 |  | 0 |  | 0 |  | 0 |  | 2.03 |  | 0 |  |  |  |  | 465.43 |  |  |  |  | DIL
361 | 764410430RT2 | Oplechování parapetů z hliníku výroba a montáž parapetů z ohýbaných plechů z hliníkového plechu , tloušťky 0,63 mm, rš 200 mm | m | 24.39 |  | 0 |  | 0 |  | 0 | 21 | 0 | 0.00097 | 0.02 | 0 | 0 | 800-764 | RTS 18/ I | RTS 18/ I | 0.7337 | 17.89 |  |  |  |  | POL1_
|  | včetně rohů | [23 empty] | SPI
|  | Hliníkový profilovaný parapet s povrchovou úpravou eloxováním vyroben ze dvou stejně dlouhých dílů | [23 empty] | POP
|  | NOSNÝ MATERIÁL: protlačovaný hliník Al Mg 0,5 F22-F25 (EN AW 6060 T66/ EN AW 6063 T6), | [23 empty] | POP
|  | tloušťka plechu 1,25-2,5mm dle šířky, výška nosu 25mm | [23 empty] | POP
|  | POVRCHOVÁ ÚPRAVA : povrch eloxován (GAA/ EW AA/ EURAS) | [23 empty] | POP
|  | BARVA: barva světlý bronz | [23 empty] | POP
|  | MONTÁŽ: parapet bude připevněn k podkladu elastickým montážním lepidlem nanášeným v pruzích a dále kotven pomocí montážních kotev přišroubovaných do zdiva | [23 empty] | POP |  | MONTÁŽ: parapet bude připevněn k podkladu elastickým montážním lepidlem nanášeným v pruzích a dále kotven pomocí montážních kotev přišroubovaných do zdiva
|  | Montáž realizovat dle montážního předpisu výrobce. | [23 empty] | POP
|  | PŘÍSLUŠENSTVÍ: | [23 empty] | POP
|  | 2x zakončovací kluzná boční krytka „U“ s gumovou vložkou v odstínu parapetu, | [23 empty] | POP
|  | 1x spojka do pasu v odstínu parapetu | [23 empty] | POP
|  | kompletní kotevní materiál ( nerezové šrouby, 8ks montážní kotvy pro tepelnou izolaci apod.) | [23 empty] | POP
|  | POZNÁMKA: součástí dodávky bude | [23 empty] | POP
|  | dotěsnění spáry mezi oknem a parapetem těsnícím profilem CT nasazovaným na zadní stěnu parapetu k zajištění vodotěsnosti spoje, vyplnění spáry mezi stěnou a zakončujícím profilem komprimovanou těsnící páskou 15*4mm z impregnované měkké pěny a její zatěsnění bezbarvým silikonem | [23 empty] | POP |  | dotěsnění spáry mezi oknem a parapetem těsnícím profilem CT nasazovaným na zadní stěnu parapetu k zajištění vodotěsnosti spoje, vyplnění spáry mezi stěnou a zakončujícím profilem komprimovanou těsnící páskou 15*4mm z impregnované měkké pěny a její zatěsnění bezbarvým silikonem
|  | D.1.1.3 výpis prvků PSV, výrobky klempířské : | [23 empty] | VV | 0
|  | 6K : 1,24*6 |  | 7.44 | [21 empty] | VV | 0
|  | 7K : 0,9*3 |  | 2.7 | [21 empty] | VV | 0
|  | 8K : 0,4*15 |  | 6 | [21 empty] | VV | 0
|  | 9K : 1,15*3 |  | 3.45 | [21 empty] | VV | 0
|  | 10K : 0,8*6 |  | 4.8 | [21 empty] | VV | 0
362 | 764410440RT2 | Oplechování parapetů z hliníku výroba a montáž parapetů z ohýbaných plechů z hliníkového plechu , tloušťky 0,63 mm, rš 250 mm | m | 4.4 |  | 0 |  | 0 |  | 0 | 21 | 0 | 0.00123 | 0.01 | 0 | 0 | 800-764 | RTS 18/ I | RTS 18/ I | 0.7728 | 3.4 |  |  |  |  | POL1_
|  | včetně rohů | [23 empty] | SPI
|  | MATERIÁL: ocelový, žárově pozinkovaný plech tloušťky 0,6 mm (tloušťka zinkové vrstvy 350 g/m2) | [23 empty] | POP
|  | POVRCHOVÁ ÚPRAVA: pasivační vrstva, oboustranně | [23 empty] | POP
|  | Vrchní povrchová úprava: nástřik matným dvouvrstvým organickým polyesterovým lakem v tl. 50 mikronů, s příměsí polyamidových zrn pro ztužení vrstvy | [23 empty] | POP |  | Vrchní povrchová úprava: nástřik matným dvouvrstvým organickým polyesterovým lakem v tl. 50 mikronů, s příměsí polyamidových zrn pro ztužení vrstvy
|  | Spodní povrchová úprava: nástřik epoxydovým lakem v tloušťce 10 mikronů | [23 empty] | POP
|  | BARVA: šedá blízká RAL 9006 | [23 empty] | POP
|  | MONTÁŽ: k podkladu, plošným lepením montážním lepidlem na bázi neoprénového kaučuku, bez perforace materiálu, spára ke svislé stěně vyplněna klempířským PU tmelem. | [23 empty] | POP |  | MONTÁŽ: k podkladu, plošným lepením montážním lepidlem na bázi neoprénového kaučuku, bez perforace materiálu, spára ke svislé stěně vyplněna klempířským PU tmelem.
|  | PŘÍSLUŠENSTVÍ: | [23 empty] | POP
|  | kompletní kotevní materiál ( nerezové šrouby, montážní kotvy pro tepelnou izolaci apod.) | [23 empty] | POP
|  | součástí dodávky bude: | [23 empty] | POP
|  | dotěsnění spáry mezi okny a oplechováním těsnícím profilem CT nasazovaným na zadní stěnu parapetu k zajištění vodotěsnosti spoje, vyplnění spáry mezi stěnou a oplechováním komprimovanou těsnící páskou 15*4mm z impregnované měkké pěny a její zatěsnění bezbarvým silikonem | [23 empty] | POP |  | dotěsnění spáry mezi okny a oplechováním těsnícím profilem CT nasazovaným na zadní stěnu parapetu k zajištění vodotěsnosti spoje, vyplnění spáry mezi stěnou a oplechováním komprimovanou těsnící páskou 15*4mm z impregnované měkké pěny a její zatěsnění bezbarvým silikonem
|  | POZNÁMKA: oplechování složeno ze dvou kusů | [23 empty] | POP
|  | před výrobou zaměřit stav přímo na místě. | [23 empty] | POP
|  | Instalovat dle ČSN 73 3610 | [23 empty] | POP
|  | D.1.1.3 výpis prvků PSV, výrobky klempířské : | [23 empty] | VV | 0
|  | 14K : 4,4*1 |  | 4.4 | [21 empty] | VV | 0
363 | 764410450RT2 | Oplechování parapetů z hliníku výroba a montáž parapetů z ohýbaných plechů z hliníkového plechu , tloušťky 0,63 mm, rš 330 mm | m | 38.4 |  | 0 |  | 0 |  | 0 | 21 | 0 | 0.00165 | 0.06 | 0 | 0 | 800-764 | RTS 18/ I | RTS 18/ I | 0.8165 | 31.35 |  |  |  |  | POL1_
|  | včetně rohů | [23 empty] | SPI
|  | D.1.1.3 výpis prvků PSV, výrobky klempířské : | [23 empty] | VV | 0
|  | 11K (r.š. 270,0 mm) : 1,6*24 |  | 38.4 | [21 empty] | VV | 0
364 | 764410460RT2 | Oplechování parapetů z hliníku výroba a montáž parapetů z ohýbaných plechů z hliníkového plechu , tloušťky 0,63 mm, rš 400 mm | m | 23 |  | 0 |  | 0 |  | 0 | 21 | 0 | 0.00202 | 0.05 | 0 | 0 | 800-764 | RTS 18/ I | RTS 18/ I | 0.8763 | 20.15 |  |  |  |  | POL1_
|  | včetně rohů | [23 empty] | SPI
|  | Hliníkový profilovaný parapet s povrchovou úpravou eloxováním | [23 empty] | POP
|  | NOSNÝ MATERIÁL: protlačovaný hliník Al Mg 0,5 F22-F25 (EN AW 6060 T66/ EN AW 6063 T6), | [23 empty] | POP
|  | tloušťka plechu 1,25-2,5mm dle šířky, výška nosu 25mm | [23 empty] | POP
|  | POVRCHOVÁ ÚPRAVA : povrch eloxován (GAA/ EW AA/ EURAS) | [23 empty] | POP
|  | BARVA: barva světlý bronz | [23 empty] | POP
|  | MONTÁŽ: parapet bude připevněn k podkladu elastickým montážním lepidlem nanášeným v pruzích a dále kotven pomocí montážních kotev přišroubovaných do zdiva | [23 empty] | POP |  | MONTÁŽ: parapet bude připevněn k podkladu elastickým montážním lepidlem nanášeným v pruzích a dále kotven pomocí montážních kotev přišroubovaných do zdiva
|  | Montáž realizovat dle montážního předpisu výrobce. | [23 empty] | POP
|  | PŘÍSLUŠENSTVÍ: | [23 empty] | POP
|  | 2x zakončovací profil „L“ v odstínu parapetu, | [23 empty] | POP
|  | kompletní kotevní materiál ( nerezové šrouby, 3ks montážní kotvy pro tepelnou izolaci apod.) | [23 empty] | POP
|  | POZNÁMKA: součástí dodávky bude | [23 empty] | POP
|  | dotěsnění spáry mezi oknem a parapetem těsnícím profilem CT nasazovaným na zadní stěnu parapetu k zajištění vodotěsnosti spoje, vyplnění spáry mezi stěnou a zakončujícím profilem komprimovanou těsnící páskou 15*4mm z impregnované měkké pěny a její zatěsnění bezbarvým silikonem | [23 empty] | POP |  | dotěsnění spáry mezi oknem a parapetem těsnícím profilem CT nasazovaným na zadní stěnu parapetu k zajištění vodotěsnosti spoje, vyplnění spáry mezi stěnou a zakončujícím profilem komprimovanou těsnící páskou 15*4mm z impregnované měkké pěny a její zatěsnění bezbarvým silikonem
|  | D.1.1.3 výpis prvků PSV, výrobky klempířské : | [23 empty] | VV | 0
|  | 1K : 1,7*13 |  | 22.1 | [21 empty] | VV | 0
|  | 3K : 0,9*1 |  | 0.9 | [21 empty] | VV | 0
365 | 764410470RT2 | Oplechování parapetů z hliníku výroba a montáž parapetů z ohýbaných plechů z hliníkového plechu , tloušťky 0,63 mm, rš 500 mm | m | 32.07 |  | 0 |  | 0 |  | 0 | 21 | 0 | 0.00255 | 0.08 | 0 | 0 | 800-764 | RTS 18/ I | RTS 18/ I | 0.9246 | 29.65 |  |  |  |  | POL1_
|  | včetně rohů | [23 empty] | SPI
|  | Hliníkový profilovaný parapet s povrchovou úpravou eloxováním | [23 empty] | POP
|  | NOSNÝ MATERIÁL: protlačovaný hliník Al Mg 0,5 F22-F25 (EN AW 6060 T66/ EN AW 6063 T6), | [23 empty] | POP
|  | tloušťka plechu 1,25-2,5mm dle šířky, výška nosu 25mm | [23 empty] | POP
|  | POVRCHOVÁ ÚPRAVA : povrch eloxován (GAA/ EW AA/ EURAS) | [23 empty] | POP
|  | BARVA: barva světlý bronz | [23 empty] | POP
|  | MONTÁŽ: parapet bude připevněn k podkladu elastickým montážním lepidlem nanášeným v pruzích a dále kotven pomocí montážních kotev přišroubovaných do zdiva | [23 empty] | POP |  | MONTÁŽ: parapet bude připevněn k podkladu elastickým montážním lepidlem nanášeným v pruzích a dále kotven pomocí montážních kotev přišroubovaných do zdiva
|  | Montáž realizovat dle montážního předpisu výrobce. | [23 empty] | POP
|  | PŘÍSLUŠENSTVÍ: | [23 empty] | POP
|  | 2x zakončovací profil „L“ v odstínu parapetu, | [23 empty] | POP
|  | kompletní kotevní materiál ( nerezové šrouby, 3ks montážní kotvy pro tepelnou izolaci apod.) | [23 empty] | POP
|  | POZNÁMKA: součástí dodávky bude | [23 empty] | POP
|  | dotěsnění spáry mezi oknem a parapetem těsnícím profilem CT nasazovaným na zadní stěnu parapetu k zajištění vodotěsnosti spoje, vyplnění spáry mezi stěnou a zakončujícím profilem komprimovanou těsnící páskou 15*4mm z impregnované měkké pěny a její zatěsnění bezbarvým silikonem | [23 empty] | POP |  | dotěsnění spáry mezi oknem a parapetem těsnícím profilem CT nasazovaným na zadní stěnu parapetu k zajištění vodotěsnosti spoje, vyplnění spáry mezi stěnou a zakončujícím profilem komprimovanou těsnící páskou 15*4mm z impregnované měkké pěny a její zatěsnění bezbarvým silikonem
|  | D.1.1.3 výpis prvků PSV, výrobky klempířské : | [23 empty] | VV | 0
|  | 2K (r.š. 450,0 mm) : 1,26*2 |  | 2.52 | [21 empty] | VV | 0
|  | 4K : 0,75*2 |  | 1.5 | [21 empty] | VV | 0
|  | 5K : 1,65*17 |  | 28.05 | [21 empty] | VV | 0
366 | 764421460RT2 | Oplechování říms a ozdobných prvků z hliníkového plechu výroba a montáž z Al plechu tloušťky 0,63 mm, rš 400 mm | m | 110 |  | 0 |  | 0 |  | 0 | 21 | 0 | 0.00177 | 0.19 | 0 | 0 | 800-764 | RTS 18/ I | RTS 18/ I | 0.6118 | 67.3 |  |  |  |  | POL1_
|  | včetně rohů | [23 empty] | SPI
|  | MATERIÁL: ocelový, žárově pozinkovaný plech tloušťky 0,6 mm (tloušťka zinkové vrstvy 350 g/m2) | [23 empty] | POP
|  | POVRCHOVÁ ÚPRAVA: pasivační vrstva, oboustranně | [23 empty] | POP
|  | Vrchní povrchová úprava: nástřik matným dvouvrstvým organickým polyesterovým lakem v tl. 50 mikronů, s příměsí polyamidových zrn pro ztužení vrstvy | [23 empty] | POP |  | Vrchní povrchová úprava: nástřik matným dvouvrstvým organickým polyesterovým lakem v tl. 50 mikronů, s příměsí polyamidových zrn pro ztužení vrstvy
|  | Spodní povrchová úprava: nástřik epoxydovým lakem v tloušťce 10 mikronů | [23 empty] | POP
|  | BARVA: šedá blízká RAL 9006 | [23 empty] | POP
|  | MONTÁŽ: k podkladu, plošným lepením montážním lepidlem na bázi neoprénového kaučuku, bez perforace materiálu, spára ke svislé stěně vyplněna klempířským PU tmelem. | [23 empty] | POP |  | MONTÁŽ: k podkladu, plošným lepením montážním lepidlem na bázi neoprénového kaučuku, bez perforace materiálu, spára ke svislé stěně vyplněna klempířským PU tmelem.
|  | PŘÍSLUŠENSTVÍ: kotevní materiál, příponky, spojovací a těsnící materiál | [23 empty] | POP
|  | POZNÁMKA: před výrobou zaměřit stav přímo na místě. | [23 empty] | POP
|  | Instalovat dle ČSN 73 3610 | [23 empty] | POP
|  | D.1.1.3 výpis prvků PSV, výrobky klempířské : | [23 empty] | VV | 0
|  | 12K (r.š. 350,0 mm) : 78,5 |  | 78.5 | [21 empty] | VV | 0
|  | 13K : 31,5 |  | 31.5 | [21 empty] | VV | 0
367 | 764811201RT1 | Krytina hladká z tabulí, z pozinkovaného lakovaného plechu, sklon střechy do 30°, plocha střechy do 10 m2, dodávka a montáž | m2 | 2.24 |  | 0 |  | 0 |  | 0 | 21 | 0 | 0.00522 | 0.01 | 0 | 0 | 800-764 | RTS 18/ I | RTS 18/ I | 1.2525 | 2.81 |  |  |  |  | POL1_
|  | s úpravou krytiny u okapů, prostupů a výčnělků | [23 empty] | SPI
|  | D.1.1.3 výpis prvků PSV, výrobky klempířské : | [23 empty] | VV | 0
|  | 40K OPLECHOVÁNÍ KOMÍNOVÉ HLAVY : 1,6*1,4 |  | 2.24 | [21 empty] | VV | 0
368 | 764812140R00 | Oplechování říms pod nadřímsovým žlabem, z lakovaného pozinkovaného plechu, rš 750 mm, dodávka a montáž | m | 1 |  | 0 |  | 0 |  | 0 | 21 | 0 | 0.00359 | 0 | 0 | 0 | 800-764 | RTS 18/ I | RTS 18/ I | 0.32195 | 0.32 |  |  |  |  | POL1_
|  | včetně zhotovení rohů, spojů a dilatací | [23 empty] | SPI
|  | D.1.1.3 výpis prvků PSV, výrobky klempířské : | [23 empty] | VV | 0
|  | 39K : 1,0 |  | 1 | [21 empty] | VV | 0
369 | 764812160R00 | Oplechování říms pod nadřímsovým žlabem, z lakovaného pozinkovaného plechu, rš 1000 mm, dodávka a montáž | m | 49.9 |  | 0 |  | 0 |  | 0 | 21 | 0 | 0.00481 | 0.24 | 0 | 0 | 800-764 | RTS 18/ I | RTS 18/ I | 0.2584 | 12.89 |  |  |  |  | POL1_
|  | včetně zhotovení rohů, spojů a dilatací | [23 empty] | SPI
|  | OPLECHOVÁNÍ OKAPU r.š. 1 000,0 mm | [23 empty] | POP
|  | MATERIÁL: ocelový, žárově pozinkovaný plech tloušťky 0,6 mm (tloušťka zinkové vrstvy 350 g/m2) | [23 empty] | POP
|  | POVRCHOVÁ ÚPRAVA: pasivační vrstva, oboustranně | [23 empty] | POP
|  | Vrchní povrchová úprava: nástřik matným dvouvrstvým organickým polyesterovým lakem v tl. 50 mikronů, s příměsí polyamidových zrn pro ztužení vrstvy | [23 empty] | POP |  | Vrchní povrchová úprava: nástřik matným dvouvrstvým organickým polyesterovým lakem v tl. 50 mikronů, s příměsí polyamidových zrn pro ztužení vrstvy
|  | Spodní povrchová úprava: nástřik epoxydovým lakem v tloušťce 10 mikronů | [23 empty] | POP
|  | BARVA: šedá blízká RAL 9006 | [23 empty] | POP
|  | MONTÁŽ: vruty na dřevěné bednění | [23 empty] | POP
|  | PŘÍSLUŠENSTVÍ: kotevní, spojovací a těsnící materiál | [23 empty] | POP
|  | POZNÁMKA: před výrobou zaměřit stav přímo na místě | [23 empty] | POP
|  | Instalovat dle ČSN 73 3610 | [23 empty] | POP
|  | D.1.1.3 výpis prvků PSV, výrobky klempířské : | [23 empty] | VV | 0
|  | 23K : 49,9 |  | 49.9 | [21 empty] | VV | 0
370 | 764812240R00 | Oplechování okapů střech z tvrdé krytiny, z lakovaného pozinkovaného plechu, rš 500 mm, dodávka a montáž | m | 24.5 |  | 0 |  | 0 |  | 0 | 21 | 0 | 0.00248 | 0.06 | 0 | 0 | 800-764 | RTS 18/ I | RTS 18/ I | 0.28148 | 6.9 |  |  |  |  | POL1_
|  | včetně zhotovení rohů, spojů a dilatací | [23 empty] | SPI
|  | MATERIÁL: ocelový, žárově pozinkovaný plech tloušťky 0,6 mm (tloušťka zinkové vrstvy 350 g/m2) | [23 empty] | POP
|  | POVRCHOVÁ ÚPRAVA: pasivační vrstva, oboustranně | [23 empty] | POP
|  | Vrchní povrchová úprava: nástřik matným dvouvrstvým organickým polyesterovým lakem v tl. 50 mikronů, s příměsí polyamidových zrn pro ztužení vrstvy | [23 empty] | POP |  | Vrchní povrchová úprava: nástřik matným dvouvrstvým organickým polyesterovým lakem v tl. 50 mikronů, s příměsí polyamidových zrn pro ztužení vrstvy
|  | Spodní povrchová úprava: nástřik epoxydovým lakem v tloušťce 10 mikronů | [23 empty] | POP
|  | BARVA: šedá blízká RAL 9006 | [23 empty] | POP
|  | MONTÁŽ: vruty na dřevěné bednění | [23 empty] | POP
|  | PŘÍSLUŠENSTVÍ: kotevní, spojovací a těsnící materiál | [23 empty] | POP
|  | POZNÁMKA: před výrobou zaměřit stav přímo na místě | [23 empty] | POP
|  | Instalovat dle ČSN 73 3610 | [23 empty] | POP
|  | D.1.1.3 výpis prvků PSV, výrobky klempířské : | [23 empty] | VV | 0
|  | 22K : 24,5 |  | 24.5 | [21 empty] | VV | 0
371 | 764817148R00 | Oplechování zdí (atik), z lakovaného pozinkovaného plechu, rš 480 mm, dodávka a montáž | m | 34.5 |  | 0 |  | 0 |  | 0 | 21 | 0 | 0.00197 | 0.07 | 0 | 0 | 800-764 | RTS 18/ I | RTS 18/ I | 0.44 | 15.18 |  |  |  |  | POL1_
|  | včetně zhotovení rohů, spojů a dilatací | [23 empty] | SPI
|  | MATERIÁL: ocelový, žárově pozinkovaný plech tloušťky 0,6 mm (tloušťka zinkové vrstvy 350 g/m2) | [23 empty] | POP
|  | POVRCHOVÁ ÚPRAVA: pasivační vrstva, oboustranně | [23 empty] | POP
|  | Vrchní povrchová úprava: nástřik matným dvouvrstvým organickým polyesterovým lakem v tl. 50 mikronů, s příměsí polyamidových zrn pro ztužení vrstvy | [23 empty] | POP |  | Vrchní povrchová úprava: nástřik matným dvouvrstvým organickým polyesterovým lakem v tl. 50 mikronů, s příměsí polyamidových zrn pro ztužení vrstvy
|  | Spodní povrchová úprava: nástřik epoxydovým lakem v tloušťce 10 mikronů | [23 empty] | POP
|  | BARVA: šedá blízká RAL 9006 | [23 empty] | POP
|  | PŘÍSLUŠENSTVÍ: | [23 empty] | POP
|  | podkladní připojovací plechy pozink. tl. 0,8mm | [23 empty] | POP
|  | kompletní kotevní a spojovací materiál | [23 empty] | POP
|  | POZNÁMKA: před výrobou zaměřit stav přímo na místě. | [23 empty] | POP
|  | Instalovat dle ČSN 73 3610 Navrhování klempířských konstrukcí | [23 empty] | POP
|  | D.1.1.3 výpis prvků PSV, výrobky klempířské : | [23 empty] | VV | 0
|  | 29K (rš 450,0 mm) : 34,5 |  | 34.5 | [21 empty] | VV | 0
372 | 764813140R00 | Lemování na střechách s tvrdou krytinou včetně rohů a ukončení před požární zdí, z lakovaného pozinkovaného plechu, rš 400 mm, dodávka a montáž | m | 34.5 |  | 0 |  | 0 |  | 0 | 21 | 0 | 0.00211 | 0.07 | 0 | 0 | 800-764 | RTS 18/ I | RTS 18/ I | 0.36725 | 12.67 |  |  |  |  | POL1_
|  | LEMOVÁNÍ ZDI NAPOJENÉ NA SKLÁDANOU KRYTINU | [23 empty] | POP
|  | MATERIÁL: ocelový, žárově pozinkovaný plech tloušťky 0,6 mm (tloušťka zinkové vrstvy 350 g/m2) | [23 empty] | POP
|  | POVRCHOVÁ ÚPRAVA: pasivační vrstva, oboustranně | [23 empty] | POP
|  | Vrchní povrchová úprava: nástřik matným dvouvrstvým organickým polyesterovým lakem v tl. 50 mikronů, s příměsí polyamidových zrn pro ztužení vrstvy | [23 empty] | POP |  | Vrchní povrchová úprava: nástřik matným dvouvrstvým organickým polyesterovým lakem v tl. 50 mikronů, s příměsí polyamidových zrn pro ztužení vrstvy
|  | Spodní povrchová úprava: nástřik epoxydovým lakem v tloušťce 10 mikronů | [23 empty] | POP
|  | BARVA: šedá blízká RAL 9006 | [23 empty] | POP
|  | MONTÁŽ: ke střešnímu laťování pomocí příponek, u svislé stěny bude oplechování napojeno na oplechování atiky 29K | [23 empty] | POP |  | MONTÁŽ: ke střešnímu laťování pomocí příponek, u svislé stěny bude oplechování napojeno na oplechování atiky 29K
|  | PŘÍSLUŠENSTVÍ: | [23 empty] | POP
|  | kotevní, spojovací a těsnící materiál | [23 empty] | POP
|  | POZNÁMKA: před výrobou zaměřit stav přímo na místě. | [23 empty] | POP
|  | Instalovat dle ČSN 73 3610 | [23 empty] | POP
|  | D.1.1.3 výpis prvků PSV, výrobky klempířské : | [23 empty] | VV | 0
|  | 27K (rš 350,0 mm) : 34,5 |  | 34.5 | [21 empty] | VV | 0
373 | 764813340R00 | Lemování na plochých střechách včetně rohů, spojů, lišt a dilatací, z lakovaného pozinkovaného plechu, rš 400 mm, dodávka a montáž | m | 10.2 |  | 0 |  | 0 |  | 0 | 21 | 0 | 0.00198 | 0.02 | 0 | 0 | 800-764 | RTS 18/ I | RTS 18/ I | 0.29345 | 2.99 |  |  |  |  | POL1_
|  | LEMOVÁNÍ ZDI NAPOJENÉ NA POVLAKOVOU KRYTINU S DILATAČNÍ LIŠTOU | [23 empty] | POP
|  | MATERIÁL: ocelový, žárově pozinkovaný plech tloušťky 0,6 mm (tloušťka zinkové vrstvy 350 g/m2) | [23 empty] | POP
|  | POVRCHOVÁ ÚPRAVA: pasivační vrstva, oboustranně | [23 empty] | POP
|  | Vrchní povrchová úprava: nástřik matným dvouvrstvým organickým polyesterovým lakem v tl. 50 mikronů, s příměsí polyamidových zrn pro ztužení vrstvy | [23 empty] | POP |  | Vrchní povrchová úprava: nástřik matným dvouvrstvým organickým polyesterovým lakem v tl. 50 mikronů, s příměsí polyamidových zrn pro ztužení vrstvy
|  | Spodní povrchová úprava: nástřik epoxydovým lakem v tloušťce 10 mikronů | [23 empty] | POP
|  | BARVA: šedá blízká RAL 9006 | [23 empty] | POP
|  | MONTÁŽ: ke střešnímu laťování pomocí příponek, u svislé stěny kotvit dilatační lištou | [23 empty] | POP
|  | PŘÍSLUŠENSTVÍ: | [23 empty] | POP
|  | kotevní, spojovací a těsnící materiál | [23 empty] | POP
|  | POZNÁMKA: před výrobou zaměřit stav přímo na místě. | [23 empty] | POP
|  | Instalovat dle ČSN 73 3610 | [23 empty] | POP
|  | D.1.1.3 výpis prvků PSV, výrobky klempířské : | [23 empty] | VV | 0
|  | 28K (rš 350,0 mm) : 10,2 |  | 10.2 | [21 empty] | VV | 0
374 | 764813891R00 | Lemování z lakovaného pozinkovaného plechu - zadní díl se sedlem rš 500,0 mm, dodávka a montáž | m | 9.7 |  | 0 |  | 0 |  | 0 | 21 | 0 | 0.00622 | 0.06 | 0 | 0 | 800-764 | Vlastní | Kalkul | 2.2275 | 21.61 |  |  |  |  | POL1_
|  | MATERIÁL: ocelový, žárově pozinkovaný plech tloušťky 0,6 mm (tloušťka zinkové vrstvy 350 g/m2) | [23 empty] | POP
|  | POVRCHOVÁ ÚPRAVA: pasivační vrstva, oboustranně | [23 empty] | POP
|  | Vrchní povrchová úprava: nástřik matným dvouvrstvým organickým polyesterovým lakem v tl. 50 mikronů, s příměsí polyamidových zrn pro ztužení vrstvy | [23 empty] | POP |  | Vrchní povrchová úprava: nástřik matným dvouvrstvým organickým polyesterovým lakem v tl. 50 mikronů, s příměsí polyamidových zrn pro ztužení vrstvy
|  | Spodní povrchová úprava: nástřik epoxydovým lakem v tloušťce 10 mikronů | [23 empty] | POP
|  | BARVA: šedá blízká RAL 9006 | [23 empty] | POP
|  | MONTÁŽ: ke střešnímu laťování a pomocí příponek, | [23 empty] | POP
|  | PŘÍSLUŠENSTVÍ: | [23 empty] | POP
|  | kotevní, spojovací a těsnící materiál | [23 empty] | POP
|  | POZNÁMKA: před výrobou zaměřit stav přímo na místě. | [23 empty] | POP
|  | Instalovat dle ČSN 73 3610 | [23 empty] | POP
|  | D.1.1.3 výpis prvků PSV, výrobky klempířské : | [23 empty] | VV | 0
|  | 32K : 5,7 |  | 5.7 | [21 empty] | VV | 0
|  | 36K : 4,0 |  | 4 | [21 empty] | VV | 0
375 | 764813892R00 | Lemování z lakovaného pozinkovaného plechu - boční díl rš 330,0 mm, dodávka a montáž | m | 14.6 |  | 0 |  | 0 |  | 0 | 21 | 0 | 0.00454 | 0.07 | 0 | 0 | 800-764 | Vlastní | Kalkul | 1.6232 | 23.7 |  |  |  |  | POL1_
|  | MATERIÁL: ocelový, žárově pozinkovaný plech tloušťky 0,6 mm (tloušťka zinkové vrstvy 350 g/m2) | [23 empty] | POP
|  | POVRCHOVÁ ÚPRAVA: pasivační vrstva, oboustranně | [23 empty] | POP
|  | Vrchní povrchová úprava: nástřik matným dvouvrstvým organickým polyesterovým lakem v tl. 50 mikronů, s příměsí polyamidových zrn pro ztužení vrstvy | [23 empty] | POP |  | Vrchní povrchová úprava: nástřik matným dvouvrstvým organickým polyesterovým lakem v tl. 50 mikronů, s příměsí polyamidových zrn pro ztužení vrstvy
|  | Spodní povrchová úprava: nástřik epoxydovým lakem v tloušťce 10 mikronů | [23 empty] | POP
|  | BARVA: šedá blízká RAL 9006 | [23 empty] | POP
|  | MONTÁŽ: ke střešnímu laťování a pomocí příponek, | [23 empty] | POP
|  | PŘÍSLUŠENSTVÍ: | [23 empty] | POP
|  | kotevní, spojovací a těsnící materiál | [23 empty] | POP
|  | POZNÁMKA: před výrobou zaměřit stav přímo na místě. | [23 empty] | POP
|  | Instalovat dle ČSN 73 3610 | [23 empty] | POP
|  | D.1.1.3 výpis prvků PSV, výrobky klempířské : | [23 empty] | VV | 0
|  | 33K : 9,8 |  | 9.8 | [21 empty] | VV | 0
|  | 37K : 4,8 |  | 4.8 | [21 empty] | VV | 0
376 | 764813893R00 | Lemování z lakovaného pozinkovaného plechu - přední díl rš 330,0 mm, dodávka a montáž | m | 8.5 |  | 0 |  | 0 |  | 0 | 21 | 0 | 0.00454 | 0.04 | 0 | 0 | 800-764 | Vlastní | Kalkul | 2.2275 | 18.93 |  |  |  |  | POL1_
|  | MATERIÁL: ocelový, žárově pozinkovaný plech tloušťky 0,6 mm (tloušťka zinkové vrstvy 350 g/m2) | [23 empty] | POP
|  | POVRCHOVÁ ÚPRAVA: pasivační vrstva, oboustranně | [23 empty] | POP
|  | Vrchní povrchová úprava: nástřik matným dvouvrstvým organickým polyesterovým lakem v tl. 50 mikronů, s příměsí polyamidových zrn pro ztužení vrstvy | [23 empty] | POP |  | Vrchní povrchová úprava: nástřik matným dvouvrstvým organickým polyesterovým lakem v tl. 50 mikronů, s příměsí polyamidových zrn pro ztužení vrstvy
|  | Spodní povrchová úprava: nástřik epoxydovým lakem v tloušťce 10 mikronů | [23 empty] | POP
|  | BARVA: šedá blízká RAL 9006 | [23 empty] | POP
|  | MONTÁŽ: ke střešnímu laťování a pomocí příponek, | [23 empty] | POP
|  | PŘÍSLUŠENSTVÍ: | [23 empty] | POP
|  | kotevní, spojovací a těsnící materiál | [23 empty] | POP
|  | POZNÁMKA: před výrobou zaměřit stav přímo na místě. | [23 empty] | POP
|  | Instalovat dle ČSN 73 3610 | [23 empty] | POP
|  | D.1.1.3 výpis prvků PSV, výrobky klempířské : | [23 empty] | VV | 0
|  | 34K : 4,5 |  | 4.5 | [21 empty] | VV | 0
|  | 38K : 4,0 |  | 4 | [21 empty] | VV | 0
377 | 764813894R00 | Lemování z lakovaného pozinkovaného plechu - dilatační lišta rš 150,0 mm, dodávka a montáž | m | 32.8 |  | 0 |  | 0 |  | 0 | 21 | 0 | 0.00146 | 0.05 | 0 | 0 | 800-764 | Vlastní | Kalkul | 0.55 | 18.04 |  |  |  |  | POL1_
|  | MATERIÁL: ocelový, žárově pozinkovaný plech tloušťky 0,6 mm (tloušťka zinkové vrstvy 350 g/m2) | [23 empty] | POP
|  | POVRCHOVÁ ÚPRAVA: pasivační vrstva, oboustranně | [23 empty] | POP
|  | Vrchní povrchová úprava: nástřik matným dvouvrstvým organickým polyesterovým lakem v tl. 50 mikronů, s příměsí polyamidových zrn pro ztužení vrstvy | [23 empty] | POP |  | Vrchní povrchová úprava: nástřik matným dvouvrstvým organickým polyesterovým lakem v tl. 50 mikronů, s příměsí polyamidových zrn pro ztužení vrstvy
|  | Spodní povrchová úprava: nástřik epoxydovým lakem v tloušťce 10 mikronů | [23 empty] | POP
|  | BARVA: šedá blízká RAL 9006 | [23 empty] | POP
|  | MONTÁŽ: ke střešnímu laťování a pomocí příponek, | [23 empty] | POP
|  | PŘÍSLUŠENSTVÍ: | [23 empty] | POP
|  | kotevní, spojovací a těsnící materiál | [23 empty] | POP
|  | POZNÁMKA: před výrobou zaměřit stav přímo na místě. | [23 empty] | POP
|  | Instalovat dle ČSN 73 3610 | [23 empty] | POP
|  | D.1.1.3 výpis prvků PSV, výrobky klempířské : | [23 empty] | VV | 0
|  | 35K : 20 |  | 20 | [21 empty] | VV | 0
|  | 39K : 12,8 |  | 12.8 | [21 empty] | VV | 0
378 | 764819210R00 | Odpadní trouby kruhové, průměr 75 mm, z lakovaného pozinkovaného plechu, , dodávka a montáž | m | 16 |  | 0 |  | 0 |  | 0 | 21 | 0 | 0.00161 | 0.03 | 0 | 0 | 800-764 | RTS 18/ I | RTS 18/ I | 0.46345 | 7.42 |  |  |  |  | POL1_
|  | Dodávka a montáž průmyslově vyrobené svodové roury s falcovaným podélným švem, která je vyráběna jako součást odvodňovacího střešního systému. | [23 empty] | POP |  | Dodávka a montáž průmyslově vyrobené svodové roury s falcovaným podélným švem, která je vyráběna jako součást odvodňovacího střešního systému.
|  | BARVA: stříbrná metalíza RAL 9006 | [23 empty] | POP
|  | MONTÁŽ: do systémových objímek šroubovaných do upevňovacích trnů skrze zateplovací systém po max 1,5m | [23 empty] | POP |  | MONTÁŽ: do systémových objímek šroubovaných do upevňovacích trnů skrze zateplovací systém po max 1,5m
|  | PŘÍSLUŠENSTVÍ: | [23 empty] | POP
|  | kolena svodové roury, | [23 empty] | POP
|  | objímky svodové roury na šroub vč. šroubů, | [23 empty] | POP
|  | upevňovací trny pro zateplovací systémy | [23 empty] | POP
|  | POZNÁMKA: před zahájením výroby jednotlivých atypických prvků nebo před jejich pořízením zajistí zhotovitel zaměření skutečného stavu přímo na místě. | [23 empty] | POP |  | POZNÁMKA: před zahájením výroby jednotlivých atypických prvků nebo před jejich pořízením zajistí zhotovitel zaměření skutečného stavu přímo na místě.
|  | MATERIÁLOVÁ SPECIFIKACE VÝROBKU JE UVEDENA V ZÁVĚRU TOHOTO VÝPISU PRVKŮ | [23 empty] | POP
|  | D.1.1.3 výpis prvků PSV, výrobky klempířské : | [23 empty] | VV | 0
|  | 20K : 16 |  | 16 | [21 empty] | VV | 0
379 | 764819213R00 | Odpadní trouby kruhové, průměr 120 mm, z lakovaného pozinkovaného plechu, , dodávka a montáž | m | 32 |  | 0 |  | 0 |  | 0 | 21 | 0 | 0.00354 | 0.11 | 0 | 0 | 800-764 | RTS 18/ I | RTS 18/ I | 0.219 | 7.01 |  |  |  |  | POL1_
|  | včetně kolena, objímky, spojovacího materiálu a zednické výpomoci. | [23 empty] | POP
|  | Dodávka a montáž průmyslově vyrobené svodové roury s falcovaným podélným švem, která je vyráběna jako součást odvodňovacího střešního systému. | [23 empty] | POP |  | Dodávka a montáž průmyslově vyrobené svodové roury s falcovaným podélným švem, která je vyráběna jako součást odvodňovacího střešního systému.
|  | BARVA: stříbrná metalíza RAL 9006 | [23 empty] | POP
|  | MONTÁŽ: do systémových objímek šroubovaných do upevňovacích trnů skrze zateplovací systém po max 1,5m | [23 empty] | POP |  | MONTÁŽ: do systémových objímek šroubovaných do upevňovacích trnů skrze zateplovací systém po max 1,5m
|  | PŘÍSLUŠENSTVÍ: | [23 empty] | POP
|  | kolena svodové roury, | [23 empty] | POP
|  | objímky svodové roury na šroub vč. šroubů, | [23 empty] | POP
|  | upevňovací trny pro zateplovací systémy | [23 empty] | POP
|  | POZNÁMKA: před zahájením výroby jednotlivých atypických prvků nebo před jejich pořízením zajistí zhotovitel zaměření skutečného stavu přímo na místě. | [23 empty] | POP |  | POZNÁMKA: před zahájením výroby jednotlivých atypických prvků nebo před jejich pořízením zajistí zhotovitel zaměření skutečného stavu přímo na místě.
|  | MATERIÁLOVÁ SPECIFIKACE VÝROBKU JE UVEDENA V ZÁVĚRU TOHOTO VÝPISU PRVKŮ | [23 empty] | POP
|  | D.1.1.3 výpis prvků PSV, výrobky klempířské : | [23 empty] | VV | 0
|  | 19K : 32,0 |  | 32 | [21 empty] | VV | 0
380 | 764819214R00 | Odpadní trouby kruhové, průměr 150 mm, z lakovaného pozinkovaného plechu, , dodávka a montáž | m | 86.2 |  | 0 |  | 0 |  | 0 | 21 | 0 | 0.00316 | 0.27 | 0 | 0 | 800-764 | RTS 18/ I | RTS 18/ I | 0.56695 | 48.87 |  |  |  |  | POL1_
|  | Dodávka a montáž průmyslově vyrobené svodové roury s falcovaným podélným švem, která je vyráběna jako součást odvodňovacího střešního systému. | [23 empty] | POP |  | Dodávka a montáž průmyslově vyrobené svodové roury s falcovaným podélným švem, která je vyráběna jako součást odvodňovacího střešního systému.
|  | BARVA: stříbrná metalíza RAL 9006 | [23 empty] | POP
|  | MONTÁŽ: do systémových objímek šroubovaných do upevňovacích trnů do zdiva | [23 empty] | POP
|  | PŘÍSLUŠENSTVÍ: | [23 empty] | POP
|  | kolena svodové roury, | [23 empty] | POP
|  | objímky svodové roury na šroub vč. šroubů, | [23 empty] | POP
|  | upevňovací trny do zdiva | [23 empty] | POP
|  | POZNÁMKA: před zahájením výroby jednotlivých atypických prvků nebo před jejich pořízením zajistí zhotovitel zaměření skutečného stavu přímo na místě. | [23 empty] | POP |  | POZNÁMKA: před zahájením výroby jednotlivých atypických prvků nebo před jejich pořízením zajistí zhotovitel zaměření skutečného stavu přímo na místě.
|  | MATERIÁLOVÁ SPECIFIKACE VÝROBKU JE UVEDENA V ZÁVĚRU TOHOTO VÝPISU PRVKŮ | [23 empty] | POP
|  | D.1.1.3 výpis prvků PSV, výrobky klempířské : | [23 empty] | VV | 0
|  | 17K : 18,7 |  | 18.7 | [21 empty] | VV | 0
|  | 18K : 67,5 |  | 67.5 | [21 empty] | VV | 0
381 | 764815212R00 | Žlaby podokapní půlkruhové, z lakovaného pozinkovaného plechu, rš 330 mm, dodávka a montáž | m | 19.8 |  | 0 |  | 0 |  | 0 | 21 | 0 | 0.0024 | 0.05 | 0 | 0 | 800-764 | RTS 18/ I | RTS 18/ I | 0.26 | 5.15 |  |  |  |  | POL1_
|  | včetně háků, čel, rohů, rovných hrdel a dilatací | [23 empty] | SPI
|  | včetně háku, čela a spojky. | [23 empty] | POP
|  | Dodávka a montáž průmyslově vyrobeného podokapního žlabu, který je vyráběna jako součást odvodňovacího střešního systému. | [23 empty] | POP |  | Dodávka a montáž průmyslově vyrobeného podokapního žlabu, který je vyráběna jako součást odvodňovacího střešního systému.
|  | BARVA: stříbrná metalíza RAL 9006 | [23 empty] | POP
|  | MONTÁŽ: do systémových žlabových háků po max 0,9m | [23 empty] | POP
|  | PŘÍSLUŠENSTVÍ: | [23 empty] | POP
|  | 1x systémová spojka žlabu s těsněním | [23 empty] | POP
|  | 10ks systémových žlabových čel, | [23 empty] | POP
|  | 26 ks systémových žlabových háků | [23 empty] | POP
|  | kotevní a spojovací materiál | [23 empty] | POP
|  | POZNÁMKA: před zahájením výroby jednotlivých atypických prvků nebo před jejich pořízením zajistí zhotovitel zaměření skutečného stavu přímo na místě. | [23 empty] | POP |  | POZNÁMKA: před zahájením výroby jednotlivých atypických prvků nebo před jejich pořízením zajistí zhotovitel zaměření skutečného stavu přímo na místě.
|  | MATERIÁLOVÁ SPECIFIKACE VÝROBKU JE UVEDENA V ZÁVĚRU TOHOTO VÝPISU PRVKŮ | [23 empty] | POP
|  | D.1.1.3 výpis prvků PSV, výrobky klempířské : | [23 empty] | VV | 0
|  | 15K : 19,8 |  | 19.8 | [21 empty] | VV | 0
382 | 764815503R00 | Žlaby nástřešní, oblý tvar včetněš hladké masky nadřímsovým žlabům včetně rohů a čel, z lakovaného pozinkovaného plechu, rš 660 mm, dodávka a montáž | m | 55.2 |  | 0 |  | 0 |  | 0 | 21 | 0 | 0.0051 | 0.28 | 0 | 0 | 800-764 | RTS 18/ I | RTS 18/ I | 0.598 | 33.01 |  |  |  |  | POL1_
|  | včetně háků, čel, rohů, rovných hrdel a dilatací | [23 empty] | SPI
|  | MATERIÁL: ocelový, žárově pozinkovaný plech tloušťky 0,6 mm jakost DX51+Z275 | [23 empty] | POP
|  | POVRCHOVÁ ÚPRAVA: přírodní | [23 empty] | POP
|  | MONTÁŽ: do žlabových háků po max. 900mm | [23 empty] | POP
|  | PŘÍSLUŠENSTVÍ: | [23 empty] | POP
|  | žlabové háky po 0,9m | [23 empty] | POP
|  | Veškerý kotevní a spojovací materiál | [23 empty] | POP
|  | včetně napojení na stávající nástřešní žlab kolmé střešní roviny | [23 empty] | POP
|  | POZNÁMKA: před výrobou zaměřit stav přímo na místě | [23 empty] | POP
|  | Instalovat dle ČSN 73 3610 | [23 empty] | POP
|  | D.1.1.3 výpis prvků PSV, výrobky klempířské : | [23 empty] | VV | 0
|  | 16K (r.š. 700,0 mm) : 55,2 |  | 55.2 | [21 empty] | VV | 0
383 | 764815812R00 | Ostatní prvky ke žlabům a odpadním troubám kotlík žlabový oválného tvaru o rozměru 330/120 mm, z lakovaného pozinkovaného plechu, , dodávka a montáž | kus | 5 |  | 0 |  | 0 |  | 0 | 21 | 0 | 0.0005 | 0 | 0 | 0 | 800-764 | RTS 18/ I | RTS 18/ I | 0.41 | 2.05 |  |  |  |  | POL1_
|  | D.1.1.3 výpis prvků PSV, výrobky klempířské : | [23 empty] | VV | 0
|  | 15K : 5 |  | 5 | [21 empty] | VV | 0
384 | 764814537R00 | Závětrná lišta , z lakovaného pozinkovaného plechu, rš 375 mm, dodávka a montáž | m | 12.5 |  | 0 |  | 0 |  | 0 | 21 | 0 | 0.00153 | 0.02 | 0 | 0 | 800-764 | RTS 18/ I | RTS 18/ I | 0.24 | 3 |  |  |  |  | POL1_
|  | MATERIÁL: ocelový, žárově pozinkovaný plech tloušťky 0,6 mm (tloušťka zinkové vrstvy 350 g/m2) | [23 empty] | POP
|  | POVRCHOVÁ ÚPRAVA: pasivační vrstva, oboustranně | [23 empty] | POP
|  | Vrchní povrchová úprava: nástřik matným dvouvrstvým organickým polyesterovým lakem v tl. 50 mikronů, s příměsí polyamidových zrn pro ztužení vrstvy | [23 empty] | POP |  | Vrchní povrchová úprava: nástřik matným dvouvrstvým organickým polyesterovým lakem v tl. 50 mikronů, s příměsí polyamidových zrn pro ztužení vrstvy
|  | Spodní povrchová úprava: nástřik epoxydovým lakem v tloušťce 10 mikronů | [23 empty] | POP
|  | BARVA: šedá blízká RAL 9006 | [23 empty] | POP
|  | MONTÁŽ: ke střešnímu laťování a pomocí příponek, | [23 empty] | POP
|  | PŘÍSLUŠENSTVÍ: | [23 empty] | POP
|  | kotevní, spojovací a těsnící materiál | [23 empty] | POP
|  | POZNÁMKA: před výrobou zaměřit stav přímo na místě. | [23 empty] | POP
|  | Instalovat dle ČSN 73 3610 | [23 empty] | POP
|  | D.1.1.3 výpis prvků PSV, výrobky klempířské : | [23 empty] | VV | 0
|  | 30K : 12,5 |  | 12.5 | [21 empty] | VV | 0
385 | 764814662R00 | Úžlabí , z lakovaného pozinkovaného plechu, rš 625 mm, dodávka a montáž | m | 12.2 |  | 0 |  | 0 |  | 0 | 21 | 0 | 0.00271 | 0.03 | 0 | 0 | 800-764 | RTS 18/ I | RTS 18/ I | 0.35 | 4.27 |  |  |  |  | POL1_
|  | MATERIÁL: ocelový, žárově pozinkovaný plech tloušťky 0,7 mm (tloušťka zinkové vrstvy 350 g/m2) | [23 empty] | POP
|  | POVRCHOVÁ ÚPRAVA: pasivační vrstva, oboustranně | [23 empty] | POP
|  | Vrchní povrchová úprava: nástřik matným dvouvrstvým organickým polyesterovým lakem v tl. 50 mikronů, s příměsí polyamidových zrn pro ztužení vrstvy | [23 empty] | POP |  | Vrchní povrchová úprava: nástřik matným dvouvrstvým organickým polyesterovým lakem v tl. 50 mikronů, s příměsí polyamidových zrn pro ztužení vrstvy
|  | Spodní povrchová úprava: nástřik epoxydovým lakem v tloušťce 10 mikronů | [23 empty] | POP
|  | BARVA: šedá blízká RAL 9006 | [23 empty] | POP
|  | MONTÁŽ: pomocí příponek přibíjených na dřevěné bednění | [23 empty] | POP
|  | PŘÍSLUŠENSTVÍ: příponky, kotevní, spojovací materiál | [23 empty] | POP
|  | POZNÁMKA: před výrobou zaměřit stav přímo na místě | [23 empty] | POP
|  | Instalovat dle ČSN 73 3610 | [23 empty] | POP
|  | D.1.1.3 výpis prvků PSV, výrobky klempířské : | [23 empty] | VV | 0
|  | 26K : 12,2 |  | 12.2 | [21 empty] | VV | 0
386 | 764814663R00 | Úžlabí z lakovaného pozinkovaného plechu, rš 700,0 mm, dodávka a montáž | m | 11.6 |  | 0 |  | 0 |  | 0 | 21 | 0 | 0.00271 | 0.03 | 0 | 0 | 800-764 | Vlastní | Kalkul | 0.35 | 4.06 |  |  |  |  | POL1_
|  | MATERIÁL: ocelový, žárově pozinkovaný plech tloušťky 0,7 mm (tloušťka zinkové vrstvy 350 g/m2) | [23 empty] | POP
|  | POVRCHOVÁ ÚPRAVA: pasivační vrstva, oboustranně | [23 empty] | POP
|  | Vrchní povrchová úprava: nástřik matným dvouvrstvým organickým polyesterovým lakem v tl. 50 mikronů, s příměsí polyamidových zrn pro ztužení vrstvy | [23 empty] | POP |  | Vrchní povrchová úprava: nástřik matným dvouvrstvým organickým polyesterovým lakem v tl. 50 mikronů, s příměsí polyamidových zrn pro ztužení vrstvy
|  | Spodní povrchová úprava: nástřik epoxydovým lakem v tloušťce 10 mikronů | [23 empty] | POP
|  | BARVA: šedá blízká RAL 9006 | [23 empty] | POP
|  | MONTÁŽ: pomocí příponek přibíjených na dřevěné bednění | [23 empty] | POP
|  | PŘÍSLUŠENSTVÍ: příponky, kotevní, spojovací materiál | [23 empty] | POP
|  | POZNÁMKA: před výrobou zaměřit stav přímo na místě | [23 empty] | POP
|  | Instalovat dle ČSN 73 3610 | [23 empty] | POP
|  | D.1.1.3 výpis prvků PSV, výrobky klempířské : | [23 empty] | VV | 0
|  | 25K : 11,6 |  | 11.6 | [21 empty] | VV | 0
387 | 764904206RT1 | Ostatní prvky ke střechám okapový plech, z pozinkovaného plechu s povrchem z polyesteru, rš 245 mm, dodávka a montáž | m | 74.5 |  | 0 |  | 0 |  | 0 | 21 | 0 | 0.00102 | 0.08 | 0 | 0 | 800-764 | RTS 18/ I | RTS 18/ I | 0.12 | 8.94 |  |  |  |  | POL1_
|  | včetně spojovacích prostředků. | [23 empty] | POP
|  | MATERIÁL: ocelový, žárově pozinkovaný plech tloušťky 0,6 mm (tloušťka zinkové vrstvy 350 g/m2) | [23 empty] | POP
|  | POVRCHOVÁ ÚPRAVA: pasivační vrstva, oboustranně | [23 empty] | POP
|  | Vrchní povrchová úprava: nástřik matným dvouvrstvým organickým polyesterovým lakem v tl. 50 mikronů, s příměsí polyamidových zrn pro ztužení vrstvy | [23 empty] | POP |  | Vrchní povrchová úprava: nástřik matným dvouvrstvým organickým polyesterovým lakem v tl. 50 mikronů, s příměsí polyamidových zrn pro ztužení vrstvy
|  | Spodní povrchová úprava: nástřik epoxydovým lakem v tloušťce 10 mikronů | [23 empty] | POP
|  | BARVA: šedá blízká RAL 9006 | [23 empty] | POP
|  | MONTÁŽ: vruty na dřevěné bednění | [23 empty] | POP
|  | PŘÍSLUŠENSTVÍ: kotevní, spojovací a těsnící materiál | [23 empty] | POP
|  | POZNÁMKA: před výrobou zaměřit stav přímo na místě | [23 empty] | POP
|  | Instalovat dle ČSN 73 3610 | [23 empty] | POP
|  | D.1.1.3 výpis prvků PSV, výrobky klempířské : | [23 empty] | VV | 0
|  | 21K : 74,5 |  | 74.5 | [21 empty] | VV | 0
388 | 764816131RT2 | Oplechování parapetů včetně rohů, lepené lepidlem, z lakovaného pozinkovaného plechu, rš 305 mm, dodávka a montáž | m | 0.95 |  | 0 |  | 0 |  | 0 | 21 | 0 | 0.00242 | 0 | 0 | 0 | 800-764 | RTS 18/ I | RTS 18/ I | 0.29 | 0.28 |  |  |  |  | POL1_
|  | včetně rohů | [23 empty] | SPI
|  | včetně krytek a spojovacích prostředků. | [23 empty] | POP
|  | OPLECHOVÁNÍ VNĚJŠÍ HO OKENNÍ HO PARAPETU ELIPTICKÉHO OKNA | [23 empty] | POP
|  | MATERIÁL: ocelový, žárově pozinkovaný plech tloušťky 0,6 mm (tloušťka zinkové vrstvy 350 g/m2) | [23 empty] | POP
|  | POVRCHOVÁ ÚPRAVA: pasivační vrstva, oboustranně | [23 empty] | POP
|  | Vrchní povrchová úprava: nástřik matným dvouvrstvým organickým polyesterovým lakem v tl. 50 mikronů, s příměsí polyamidových zrn pro ztužení vrstvy | [23 empty] | POP |  | Vrchní povrchová úprava: nástřik matným dvouvrstvým organickým polyesterovým lakem v tl. 50 mikronů, s příměsí polyamidových zrn pro ztužení vrstvy
|  | Spodní povrchová úprava: nástřik epoxydovým lakem v tloušťce 10 mikronů | [23 empty] | POP
|  | BARVA: šedá blízká RAL 9006 | [23 empty] | POP
|  | MONTÁŽ: k podkladu, plošným lepením montážním lepidlem na bázi neoprénového kaučuku, bez perforace materiálu, spára ke svislé stěně vyplněna klempířským PU tmelem. | [23 empty] | POP |  | MONTÁŽ: k podkladu, plošným lepením montážním lepidlem na bázi neoprénového kaučuku, bez perforace materiálu, spára ke svislé stěně vyplněna klempířským PU tmelem.
|  | PŘÍSLUŠENSTVÍ: | [23 empty] | POP
|  | 2x zakončovací kluzná boční krytka „L“ v odstínu parapetu, | [23 empty] | POP
|  | 2x spojka do pasu v odstínu parapetu | [23 empty] | POP
|  | kompletní kotevní materiál ( nerezové šrouby, montážní kotvy pro tepelnou izolaci apod.) | [23 empty] | POP
|  | součástí dodávky bude: | [23 empty] | POP
|  | dotěsnění spáry mezi okny a oplechováním těsnícím profilem CT nasazovaným na zadní stěnu parapetu k zajištění vodotěsnosti spoje, vyplnění spáry mezi stěnou a oplechováním komprimovanou těsnící páskou 15*4mm z impregnované měkké pěny a její zatěsnění bezbarvým silikonem | [23 empty] | POP |  | dotěsnění spáry mezi okny a oplechováním těsnícím profilem CT nasazovaným na zadní stěnu parapetu k zajištění vodotěsnosti spoje, vyplnění spáry mezi stěnou a oplechováním komprimovanou těsnící páskou 15*4mm z impregnované měkké pěny a její zatěsnění bezbarvým silikonem
|  | POZNÁMKA: oplechování na obou koncích napojeno na oplechování průběžné římsy 12K | [23 empty] | POP
|  | před výrobou zaměřit stav přímo na místě. | [23 empty] | POP
|  | Instalovat dle ČSN 73 3610 | [23 empty] | POP
|  | D.1.1.3 výpis prvků PSV, výrobky klempířské : | [23 empty] | VV | 0
|  | 31K : 0,95*1 |  | 0.95 | [21 empty] | VV | 0
389 | 764811001R00 | Plechová podpora krytiny rš 50 mm, dodávka a montáž | m | 68.2 |  | 0 |  | 0 |  | 0 | 21 | 0 | 0.0005 | 0.03 | 0 | 0 |  | Vlastní | RTS 18/ I | 0.37365 | 25.48 |  |  |  |  | POL1_
|  | D.1.1.3 výpis prvků PSV, výrobky klempířské : | [23 empty] | VV | 0
|  | 24K : 68,2 |  | 68.2 | [21 empty] | VV | 0
390 | 998764103R00 | Přesun hmot pro konstrukce klempířské v objektech výšky do 24 m | t | 2.0445 |  | 0 |  | 0 |  | 0 | 21 | 0 | 0 | 0 | 0 | 0 | 800-764 | RTS 18/ I | RTS 18/ I | 4.947 | 10.11 |  |  |  |  | POL7_
|  | 50 m vodorovně | [23 empty] | SPI
|  | Hmotnosti z položek s pořadovými čísly: : | [23 empty] | VV | 0
|  | 361,362,363,364,365,366,367,368,369,370,371,372,373,374,375,376,377,378,379,380,381,382,383,384,385, : | [23 empty] | VV | 0
|  | 386,387,388,389, : | [23 empty] | VV | 0
|  | Součet: : 2,04447 |  | 2.0445 | [21 empty] | VV | 0
Díl: | 765 | Krytiny tvrdé |  |  |  | 0 |  | 0 |  | 0 |  | 0 |  | 10.4 |  | 0 |  |  |  |  | 586.5 |  |  |  |  | DIL
391 | 765312386R00 | Krytina pálená doplňky drážková, větrací pás okapní 500/10 cm hliníkový, | m | 74.5 |  | 0 |  | 0 |  | 0 | 21 | 0 | 0.00029 | 0.02 | 0 | 0 | 800-765 | RTS 18/ I | RTS 18/ I | 0.067 | 4.99 |  |  |  |  | POL1_
|  | Dodávka a montáž ochranného okapního pásu. | [23 empty] | POP
|  | 38K : 74,5 |  | 74.5 | [21 empty] | VV | 0
392 | 765322611RT1 | Krytina vláknocementová, čtverci nebo šablonami složitá, jednoduché krytí, na laťování | m2 | 566 |  | 0 |  | 0 |  | 0 | 21 | 0 | 0.01417 | 8.02 | 0 | 0 | 800-765 | RTS 18/ I | RTS 18/ I | 0.59 | 333.94 |  |  |  |  | POL1_
|  | Dodávka a montáž krytiny a spojovacích prostředků. | [23 empty] | POP
|  | SP1 : 183,5+103+8,5+166,5+104,5 |  | 566 | [21 empty] | VV | 0
393 | 765322701R00 | Krytina vláknocementová, čtverci nebo šablonami doplňky, protisněhová zábrana | kus | 3396 |  | 0 |  | 0 |  | 0 | 21 | 0 | 0.00021 | 0.71 | 0 | 0 | 800-765 | RTS 18/ I | RTS 18/ I | 0.029 | 98.48 |  |  |  |  | POL1_
|  | Dodávka a montáž protisněhového háku a spojovacích prostředků. | [23 empty] | POP
|  | spotřeba 6ks/m2 : 566*6 |  | 3396 | [21 empty] | VV | 0
394 | 765328522RT1 | Krytina z vláknocementových vlnovek doplňky, hřeben s větracím pásem | m | 47 |  | 0 |  | 0 |  | 0 | 21 | 0 | 0.00411 | 0.19 | 0 | 0 | 800-765 | RTS 18/ I | RTS 18/ I | 0.4 | 18.8 |  |  |  |  | POL1_
|  | Dodávka a montáž hřebenáče, větracího pásu (13O) a spojovacích prostředků. | [23 empty] | POP
|  | 13O : 47 |  | 47 | [21 empty] | VV | 0
395 | 765799313RN3 | Fólie parotěsné, difúzní a vodotěsné Fólie podstřešní difuzní na bednění, s přelepením spojů, fólie izolační střešní pojistná, hydroizolační; paropropustná; plošná hmotnost 193 g/m2; PP | m2 | 604.5 |  | 0 |  | 0 |  | 0 | 21 | 0 | 0.00242 | 1.46 | 0 | 0 | 800-765 | RTS 18/ I | RTS 18/ I | 0.12 | 72.54 |  |  |  |  | POL1_
|  | Dodávka a montáž fólie, spojovací pásky včetně spojovacích prostředků. | [23 empty] | POP
|  | Pojistná hydroizolace | [23 empty] | POP
|  | - difuzně propustná folie polyester/polypropylen, | [23 empty] | POP
|  | - odolnost proti impregnačním prostředkům dřeva, | [23 empty] | POP
|  | - UV odolnost 3měsíce | [23 empty] | POP
|  | - faktor difuzního odporu 250 | [23 empty] | POP
|  | - plošná hmotnost 160g/m2 | [23 empty] | POP
|  | - tloušťka 0,4mm | [23 empty] | POP
|  | - pro slepení přesahů bude použita systémová oboustranně lepicí páska – vyztužená, akrylát šíře 38mm | [23 empty] | POP
|  | SP1 : 183,5+103+8,5+166,5+104,5 |  | 566 | [21 empty] | VV | 0
|  | SP2 : 29,5 |  | 29.5 | [21 empty] | VV | 0
|  | SP3 : 9,0 |  | 9 | [21 empty] | VV | 0
396 | 765901311R00 | Fólie parotěsné, difúzní a vodotěsné Doplňky pro fólie páska těsnicí pod kontralatě š. 5 cm | m | 622.6 |  | 0 |  | 0 |  | 0 | 21 | 0 | 0 | 0 | 0 | 0 | 800-765 | RTS 18/ I | RTS 18/ I | 0.05 | 31.13 |  |  |  |  | POL1_
|  | Dodávka a montáž těsnící pásky. | [23 empty] | POP
|  | SP1 : 622,6 |  | 622.6 | [21 empty] | VV | 0
397 | 998765103R00 | Přesun hmot pro krytiny tvrdé v objektech výšky do 24 m | t | 10.4111 |  | 0 |  | 0 |  | 0 | 21 | 0 | 0 | 0 | 0 | 0 | 800-765 | RTS 18/ I | RTS 18/ I | 2.557 | 26.62 |  |  |  |  | POL7_
|  | 50 m vodorovně | [23 empty] | SPI
|  | Hmotnosti z položek s pořadovými čísly: : | [23 empty] | VV | 0
|  | 391,392,393,394,395, : | [23 empty] | VV | 0
|  | Součet: : 10,41105 |  | 10.4111 | [21 empty] | VV | 0
Díl: | 766 | Konstrukce truhlářské |  |  |  | 0 |  | 0 |  | 0 |  | 0 |  | 24.09 |  | 0 |  |  |  |  | 320.84 |  |  |  |  | DIL
398 | 766601213RT2 | Těsnění připojovací spáry spára ostění, interiér - fólie parotěsná šířky 100 mm samolepicí, výplň PU pěnou, exteriér - fólie paropropustná šířky 100 mm samolepicí, | m | 232.5 |  | 0 |  | 0 |  | 0 | 21 | 0 | 0 | 0 | 0 | 0 | 800-766 | RTS 18/ I | RTS 18/ I | 0.3 | 69.75 |  |  |  |  | POL1_
|  | Dodávka a aplikace parotěsné a paropropustné okenní fólie. | [23 empty] | POP
|  | D.1.1.3 výpis prvků PSV, výrobky truhlářské - okna : | [23 empty] | VV | 0
|  | 1t : (1,8+1,55*2)*6 |  | 29.4 | [21 empty] | VV | 0
|  | 2t : (1,8+1,2*2)*3 |  | 12.6 | [21 empty] | VV | 0
|  | 3t : (1,8+0,75*2)*2 |  | 6.6 | [21 empty] | VV | 0
|  | 4t : (1,8+0,35*2)*2 |  | 5 | [21 empty] | VV | 0
|  | 5t : (1,3+1,55*2)*2 |  | 8.8 | [21 empty] | VV | 0
|  | 6t : (1,0+1,55*2)*1 |  | 4.1 | [21 empty] | VV | 0
|  | 7t : (0,85+1,55*2)*2 |  | 7.9 | [21 empty] | VV | 0
|  | 8t : (1,25+2,4*2)*6 |  | 36.3 | [21 empty] | VV | 0
|  | 9t : (1,0+2,4*2)*2 |  | 11.6 | [21 empty] | VV | 0
|  | 10t : (0,45+1,0*2)*15 |  | 36.75 | [21 empty] | VV | 0
|  | 11t : (1,2+2,6*2)*3 |  | 19.2 | [21 empty] | VV | 0
|  | 12t : (0,9+2,4*2)*6 |  | 34.2 | [21 empty] | VV | 0
|  | 13t : (1,0+1,7*2)*4 |  | 17.6 | [21 empty] | VV | 0
|  | 14t : 0,65+0,9*2 |  | 2.45 | [21 empty] | VV | 0
399 | 766601229RT3 | Těsnění připojovací spáry spára parapetu, interiér - fólie parotěsná šířky 100 mm samolepicí, výplň PU pěnou, exteriér - fólie paropropustná šířky 100 mm samolepicí, expanzní páska š. 20 mm pod rám a pod vnější parapet | m | 58.6 |  | 0 |  | 0 |  | 0 | 21 | 0 | 0.00012 | 0.01 | 0 | 0 | 800-766 | RTS 18/ I | RTS 18/ I | 0.75 | 43.95 |  |  |  |  | POL1_
|  | Dodávka a aplikace parotěsné a paropropustné fólie, těsnicí pásky pod rám a pod vnější parapet, vymezovacího provazce pod vnitřní parapet a silikonového tmelu. | [23 empty] | POP |  | Dodávka a aplikace parotěsné a paropropustné fólie, těsnicí pásky pod rám a pod vnější parapet, vymezovacího provazce pod vnitřní parapet a silikonového tmelu.
|  | D.1.1.3 výpis prvků PSV, výrobky truhlářské - okna : | [23 empty] | VV | 0
|  | 1t : 1,8*6 |  | 10.8 | [21 empty] | VV | 0
|  | 2t : 1,8*3 |  | 5.4 | [21 empty] | VV | 0
|  | 3t : 1,8*2 |  | 3.6 | [21 empty] | VV | 0
|  | 4t : 1,8*2 |  | 3.6 | [21 empty] | VV | 0
|  | 5t : 1,3*2 |  | 2.6 | [21 empty] | VV | 0
|  | 6t : 1,0 |  | 1 | [21 empty] | VV | 0
|  | 7t : 0,85*2 |  | 1.7 | [21 empty] | VV | 0
|  | 8t : 1,25*6 |  | 7.5 | [21 empty] | VV | 0
|  | 9t : 1,0*2 |  | 2 | [21 empty] | VV | 0
|  | 10t : 0,45*15 |  | 6.75 | [21 empty] | VV | 0
|  | 11t : 1,2*3 |  | 3.6 | [21 empty] | VV | 0
|  | 12t : 0,9*6 |  | 5.4 | [21 empty] | VV | 0
|  | 13t : 1,0*4 |  | 4 | [21 empty] | VV | 0
|  | 14t : 0,65 |  | 0.65 | [21 empty] | VV | 0
400 | 766624052R00 | Montáž střešních oken výlez o rozměru 46/61 cm | kus | 7 |  | 0 |  | 0 |  | 0 | 21 | 0 | 0.00028 | 0 | 0 | 0 | 800-766 | RTS 18/ I | RTS 18/ I | 1.726 | 12.08 |  |  |  |  | POL1_
|  | D.1.1.3 výpis prvků PSV, výrobky ostatní : | [23 empty] | VV | 0
|  | 10O : 7 |  | 7 | [21 empty] | VV | 0
401 | 766711001R00 | Montáž otvorových prvků plastových oken a balkonových dveří, | m | 291.1 |  | 0 |  | 0 |  | 0 | 21 | 0 | 2e-05 | 0.01 | 0 | 0 | 800-766 | RTS 18/ I | RTS 18/ I | 0.468 | 136.23 |  |  |  |  | POL1_
|  | Montáž plastových oken a dveří včetně dodávky a montáže PU pěny a spojovacích prostředků. | [23 empty] | POP
|  | D.1.1.3 výpis prvků PSV, výrobky truhlářské - okna : | [23 empty] | VV | 0
|  | 1t : (1,8+1,55)*2*6 |  | 40.2 | [21 empty] | VV | 0
|  | 2t : (1,8+1,2)*2*3 |  | 18 | [21 empty] | VV | 0
|  | 3t : (1,8+0,75)*2*2 |  | 10.2 | [21 empty] | VV | 0
|  | 4t : (1,8+0,35)*2*2 |  | 8.6 | [21 empty] | VV | 0
|  | 5t : (1,3+1,55)*2*2 |  | 11.4 | [21 empty] | VV | 0
|  | 6t : (1,0+1,55)*2*1 |  | 5.1 | [21 empty] | VV | 0
|  | 7t : (0,85+1,55)*2*2 |  | 9.6 | [21 empty] | VV | 0
|  | 8t : (1,25+2,4)*2*6 |  | 43.8 | [21 empty] | VV | 0
|  | 9t : (1,0+2,4)*2*2 |  | 13.6 | [21 empty] | VV | 0
|  | 10t : (0,45+1,0)*2*15 |  | 43.5 | [21 empty] | VV | 0
|  | 11t : (1,2+2,6)*2*3 |  | 22.8 | [21 empty] | VV | 0
|  | 12t : (0,9+2,4)*2*6 |  | 39.6 | [21 empty] | VV | 0
|  | 13t : (1,0+1,7)*2*4 |  | 21.6 | [21 empty] | VV | 0
|  | 14t : (0,65+0,9)*2 |  | 3.1 | [21 empty] | VV | 0
402 | D113. 1T | Výroba, dodávka a montáž DVOUKŘÍDLÉ EXTERIÉROVÉ OTVÍRAVÉ DVEŘE S PEVNÝM NADSVĚTLÍKEM, rozměr š. 1 550,0 mm, v. 4 200,0 mm | kus | 1 |  | 0 |  | 0 |  | 0 | 21 | 0 | 0.378 | 0.38 | 0 | 0 |  | Vlastní | Indiv | 0 | 0 |  |  |  |  | POL1_
|  | D.1.1.3 výpis prvků PSV, výrobky truhlářské - dveře : | [23 empty] | VV | 0
|  | 1T : 1 |  | 1 | [21 empty] | VV | 0
403 | D113. 2T | Výroba, dodávka a montáž JEDNOKŘÍDLÉ EXTERIÉROVÉ DVEŘE OTVÍRAVÉ, rozměr š. 1 200,0 mm, v. 2 950,0 mm | kus | 1 |  | 0 |  | 0 |  | 0 | 21 | 0 | 0.225 | 0.23 | 0 | 0 |  | Vlastní | Indiv | 0 | 0 |  |  |  |  | POL1_
|  | D.1.1.3 výpis prvků PSV, výrobky truhlářské - dveře : | [23 empty] | VV | 0
|  | 2T : 1 |  | 1 | [21 empty] | VV | 0
404 | D113. 3T | Výroba, dodávka a montáž PROSKLENÁ STĚNA INTERIÉROVÁ S DVOUKŘÍDLÝMI DVEŘMI, rozměr š. 3 100,0 mm, v. 2 250,0 mm; EI-C5 30DP3 | kus | 2 |  | 0 |  | 0 |  | 0 | 21 | 0 | 0.686 | 1.37 | 0 | 0 |  | Vlastní | Indiv | 0 | 0 |  |  |  |  | POL1_
|  | D.1.1.3 výpis prvků PSV, výrobky truhlářské - dveře : | [23 empty] | VV | 0
|  | 3T : 2 |  | 2 | [21 empty] | VV | 0
405 | D113. 4Tp | Výroba, dodávka a montáž JEDNOKŘÍDLE INTERIÉROVÉ DVEŘE OTVÍRAVÉ VČ. ZÁRUBNĚ, rozměr š. 900,0 mm, v. 2 100,0 mm; EW-C3 30DP3 | kus | 1 |  | 0 |  | 0 |  | 0 | 21 | 0 | 0.105 | 0.11 | 0 | 0 |  | Vlastní | Indiv | 0 | 0 |  |  |  |  | POL1_
|  | D.1.1.3 výpis prvků PSV, výrobky truhlářské - dveře : | [23 empty] | VV | 0
|  | 4Tp : 1 |  | 1 | [21 empty] | VV | 0
406 | D113. 5T | Výroba, dodávka a montáž JEDNOKŘÍDLE INTERIÉROVÉ DVEŘE OTVÍRAVÉ VČ. ZÁRUBNĚ, rozměr š. 900,0 mm, v. 2 100,0 mm | kus | 4 |  | 0 |  | 0 |  | 0 | 21 | 0 | 0.095 | 0.38 | 0 | 0 |  | Vlastní | Indiv | 0 | 0 |  |  |  |  | POL1_
|  | D.1.1.3 výpis prvků PSV, výrobky truhlářské - dveře : | [23 empty] | VV | 0
|  | 5T : 4 |  | 4 | [21 empty] | VV | 0
407 | D113. 6T | Výroba, dodávka a montáž JEDNOKŘÍDLE INTERIÉROVÉ DVEŘE OTVÍRAVÉ VČ. ZÁRUBNĚ, rozměr š. 900,0 mm, v. 2 100,0 mm | kus | 1 |  | 0 |  | 0 |  | 0 | 21 | 0 | 0.095 | 0.1 | 0 | 0 |  | Vlastní | Indiv | 0 | 0 |  |  |  |  | POL1_
|  | D.1.1.3 výpis prvků PSV, výrobky truhlářské - dveře : | [23 empty] | VV | 0
|  | 6T : 1 |  | 1 | [21 empty] | VV | 0
408 | D113. 6Tp | Výroba, dodávka a montáž JEDNOKŘÍDLE INTERIÉROVÉ DVEŘE OTVÍRAVÉ VČ. ZÁRUBNĚ, rozměr š. 900,0 mm, v. 2 100,0 mm; EI-C1 30DP3 | kus | 1 |  | 0 |  | 0 |  | 0 | 21 | 0 | 0.095 | 0.1 | 0 | 0 |  | Vlastní | Indiv | 0 | 0 |  |  |  |  | POL1_
|  | D.1.1.3 výpis prvků PSV, výrobky truhlářské - dveře : | [23 empty] | VV | 0
|  | 6Tp : 1 |  | 1 | [21 empty] | VV | 0
409 | D113. 7T | Výroba, dodávka a montáž JEDNOKŘÍDLE INTERIÉROVÉ DVEŘE OTVÍRAVÉ VČ. ZÁRUBNĚ, rozměr š. 900,0 mm, v. 2 100,0 mm | kus | 3 |  | 0 |  | 0 |  | 0 | 21 | 0 | 0.095 | 0.29 | 0 | 0 |  | Vlastní | Indiv | 0 | 0 |  |  |  |  | POL1_
|  | D.1.1.3 výpis prvků PSV, výrobky truhlářské - dveře : | [23 empty] | VV | 0
|  | 7T : 3 |  | 3 | [21 empty] | VV | 0
410 | D113. 8T | Výroba, dodávka a montáž JEDNOKŘÍDLE INTERIÉROVÉ DVEŘE OTVÍRAVÉ VČ. ZÁRUBNĚ, rozměr š. 900,0 mm, v. 2 100,0 mm | kus | 1 |  | 0 |  | 0 |  | 0 | 21 | 0 | 0.095 | 0.1 | 0 | 0 |  | Vlastní | Indiv | 0 | 0 |  |  |  |  | POL1_
|  | D.1.1.3 výpis prvků PSV, výrobky truhlářské - dveře : | [23 empty] | VV | 0
|  | 8T : 1 |  | 1 | [21 empty] | VV | 0
411 | D113. 9T | Výroba, dodávka a montáž JEDNOKŘÍDLE INTERIÉROVÉ DVEŘE OTVÍRAVÉ VČ. ZÁRUBNĚ, rozměr š. 900,0 mm, v. 2 100,0 mm | kus | 1 |  | 0 |  | 0 |  | 0 | 21 | 0 | 0.095 | 0.1 | 0 | 0 |  | Vlastní | Indiv | 0 | 0 |  |  |  |  | POL1_
|  | D.1.1.3 výpis prvků PSV, výrobky truhlářské - dveře : | [23 empty] | VV | 0
|  | 9T : 1 |  | 1 | [21 empty] | VV | 0
412 | D113.10T | Výroba, dodávka a montáž JEDNOKŘÍDLE INTERIÉROVÉ DVEŘE OTVÍRAVÉ VČ. ZÁRUBNĚ, rozměr š. 800,0 mm, v. 2 100,0 mm | kus | 2 |  | 0 |  | 0 |  | 0 | 21 | 0 | 0.09 | 0.18 | 0 | 0 |  | Vlastní | Indiv | 0 | 0 |  |  |  |  | POL1_
|  | D.1.1.3 výpis prvků PSV, výrobky truhlářské - dveře : | [23 empty] | VV | 0
|  | 10T : 2 |  | 2 | [21 empty] | VV | 0
413 | D113.11T | Výroba, dodávka a montáž JEDNOKŘÍDLE INTERIÉROVÉ DVEŘE OTVÍRAVÉ VČ. ZÁRUBNĚ, rozměr š. 800,0 mm, v. 2 100,0 mm | kus | 2 |  | 0 |  | 0 |  | 0 | 21 | 0 | 0.09 | 0.18 | 0 | 0 |  | Vlastní | Indiv | 0 | 0 |  |  |  |  | POL1_
|  | D.1.1.3 výpis prvků PSV, výrobky truhlářské - dveře : | [23 empty] | VV | 0
|  | 11T : 2 |  | 2 | [21 empty] | VV | 0
414 | D113.11Tp | Výroba, dodávka a montáž JEDNOKŘÍDLE INTERIÉROVÉ DVEŘE OTVÍRAVÉ VČ. ZÁRUBNĚ, rozměr š. 800,0 mm, v. 2 100,0 mm; EI-C3 30DP3 | kus | 1 |  | 0 |  | 0 |  | 0 | 21 | 0 | 0.09 | 0.09 | 0 | 0 |  | Vlastní | Indiv | 0 | 0 |  |  |  |  | POL1_
|  | D.1.1.3 výpis prvků PSV, výrobky truhlářské - dveře : | [23 empty] | VV | 0
|  | 11Tp : 1 |  | 1 | [21 empty] | VV | 0
415 | D113.12T | Výroba, dodávka a montáž JEDNOKŘÍDLE INTERIÉROVÉ DVEŘE OTVÍRAVÉ VČ. ZÁRUBNĚ, rozměr š. 1 200,0 mm, v. 2 100,0 mm | kus | 1 |  | 0 |  | 0 |  | 0 | 21 | 0 | 0.11 | 0.11 | 0 | 0 |  | Vlastní | Indiv | 0 | 0 |  |  |  |  | POL1_
|  | D.1.1.3 výpis prvků PSV, výrobky truhlářské - dveře : | [23 empty] | VV | 0
|  | 12T : 1 |  | 1 | [21 empty] | VV | 0
416 | D113.13T | Výroba, dodávka a montáž JEDNOKŘÍDLE INTERIÉROVÉ DVEŘE POSUVNÉ VČ. ZÁRUBNĚ, rozměr š. 800,0 mm, v. 2 100,0 mm | kus | 4 |  | 0 |  | 0 |  | 0 | 21 | 0 | 0.09 | 0.36 | 0 | 0 |  | Vlastní | Indiv | 0 | 0 |  |  |  |  | POL1_
|  | D.1.1.3 výpis prvků PSV, výrobky truhlářské - dveře : | [23 empty] | VV | 0
|  | 13T : 4 |  | 4 | [21 empty] | VV | 0
417 | D113.14T | Výroba, dodávka a montáž JEDNOKŘÍDLE INTERIÉROVÉ DVEŘE OTVÍRAVÉ VČ. ZÁRUBNĚ, rozměr š. 800,0 mm, v. 2 100,0 mm | kus | 15 |  | 0 |  | 0 |  | 0 | 21 | 0 | 0.09 | 1.35 | 0 | 0 |  | Vlastní | Indiv | 0 | 0 |  |  |  |  | POL1_
|  | D.1.1.3 výpis prvků PSV, výrobky truhlářské - dveře : | [23 empty] | VV | 0
|  | 14T : 15 |  | 15 | [21 empty] | VV | 0
418 | D113.14Tp | Výroba, dodávka a montáž JEDNOKŘÍDLE INTERIÉROVÉ DVEŘE OTVÍRAVÉ VČ. ZÁRUBNĚ, rozměr š. 800,0 mm, v. 2 100,0 mm | kus | 1 |  | 0 |  | 0 |  | 0 | 21 | 0 | 0.09 | 0.09 | 0 | 0 |  | Vlastní | Indiv | 0 | 0 |  |  |  |  | POL1_
|  | D.1.1.3 výpis prvků PSV, výrobky truhlářské - dveře : | [23 empty] | VV | 0
|  | 14Tp : 1 |  | 1 | [21 empty] | VV | 0
419 | D113.15T | Výroba, dodávka a montáž JEDNOKŘÍDLE INTERIÉROVÉ DVEŘE OTVÍRAVÉ VČ. ZÁRUBNĚ, S PEVNÝM PROSKLENÝM NADSVĚTLÍKEM v. 800mm; rozměr š. 800,0 mm, v. 2 100,0 mm | kus | 43 |  | 0 |  | 0 |  | 0 | 21 | 0 | 0.12 | 5.16 | 0 | 0 |  | Vlastní | Indiv | 0 | 0 |  |  |  |  | POL1_
|  | D.1.1.3 výpis prvků PSV, výrobky truhlářské - dveře : | [23 empty] | VV | 0
|  | 15T : 43 |  | 43 | [21 empty] | VV | 0
420 | D113.16T | Výroba, dodávka a montáž PROSKLENÁ STĚNA INTERIÉROVÁ S JEDNOKŘÍDLÝMI DVEŘMI, rozměr š. 1 700,0 mm, v. 3 000,0 mm | kus | 1 |  | 0 |  | 0 |  | 0 | 21 | 0 | 0.196 | 0.2 | 0 | 0 |  | Vlastní | Indiv | 0 | 0 |  |  |  |  | POL1_
|  | D.1.1.3 výpis prvků PSV, výrobky truhlářské - dveře : | [23 empty] | VV | 0
|  | 16T : 1 |  | 1 | [21 empty] | VV | 0
421 | D113.17T | Výroba, dodávka a montáž PROSKLENÁ STĚNA INTERIÉROVÁ S DVOUKŘÍDLÝMI DVEŘMI, rozměr š. 3 150,0 mm, v. 3 000,0 mm; EI-C5 30DP3 | kus | 5 |  | 0 |  | 0 |  | 0 | 21 | 0 | 0.794 | 3.97 | 0 | 0 |  | Vlastní | Indiv | 0 | 0 |  |  |  |  | POL1_
|  | D.1.1.3 výpis prvků PSV, výrobky truhlářské - dveře : | [23 empty] | VV | 0
|  | 17T : 5 |  | 5 | [21 empty] | VV | 0
422 | D113.18T | Výroba, dodávka a montáž PROSKLENÁ STĚNA INTERIÉROVÁ S JEDNOKŘÍDLÝMI DVEŘMI, rozměr š. 1 750,0 mm, v. 3 000,0 mm; EI-C5 30DP3 | kus | 1 |  | 0 |  | 0 |  | 0 | 21 | 0 | 0.441 | 0.44 | 0 | 0 |  | Vlastní | Indiv | 0 | 0 |  |  |  |  | POL1_
|  | D.1.1.3 výpis prvků PSV, výrobky truhlářské - dveře : | [23 empty] | VV | 0
|  | 16T : 1 |  | 1 | [21 empty] | VV | 0
423 | D113.19T | Výroba, dodávka a montáž JEDNOKŘÍDLE INTERIÉROVÉ DVEŘE OTVÍRAVÉ VČ. ZÁRUBNĚ, rozměr š. 700,0 mm, v. 2 100,0 mm | kus | 6 |  | 0 |  | 0 |  | 0 | 21 | 0 | 0.085 | 0.51 | 0 | 0 |  | Vlastní | Indiv | 0 | 0 |  |  |  |  | POL1_
|  | D.1.1.3 výpis prvků PSV, výrobky truhlářské - dveře : | [23 empty] | VV | 0
|  | 19T : 6 |  | 6 | [21 empty] | VV | 0
424 | D113.20T | Výroba, dodávka a montáž DVOUKŘÍDLÉ INTERIÉROVÉ DVEŘE KYVNÉ S PEVNÝM NADSVĚTLÍKEM, rozměr š. 1 550,0 mm, v. 3 400,0 mm | kus | 1 |  | 0 |  | 0 |  | 0 | 21 | 0 | 0.09 | 0.09 | 0 | 0 |  | Vlastní | Indiv | 0 | 0 |  |  |  |  | POL1_
|  | D.1.1.3 výpis prvků PSV, výrobky truhlářské - dveře : | [23 empty] | VV | 0
|  | 20T : 1 |  | 1 | [21 empty] | VV | 0
425 | D113_ 5O | Výroba, dodávka a montáž Sanitární sestava dvou kabinek se dvěma dveřmi š.700mm, rozměr v. 2 175,0 mm, š. 1 920,0 mm, hl. 1 250,0 mm | kus | 4 |  | 0 |  | 0 |  | 0 | 21 | 0 | 0.15 | 0.6 | 0 | 0 |  | Vlastní | Indiv | 0 | 0 |  |  |  |  | POL1_
|  | Specifikace: Sanitární příčky jsou odolné proti vodě, vhodné i pro sprchové kabiny, pisoárové příčky, koupaliště, fitness centra a všude tam, kde přicházejí do každodenního kontaktu s vodou. | [23 empty] | POP |  | Specifikace: Sanitární příčky jsou odolné proti vodě, vhodné i pro sprchové kabiny, pisoárové příčky, koupaliště, fitness centra a všude tam, kde přicházejí do každodenního kontaktu s vodou.
|  | Provedení: | [23 empty] | POP
|  | Plošný materiál: kompaktní vysokotlaký laminát (HPL) tl. 10-13 mm, příčky, čelní stěny i dveře | [23 empty] | POP
|  | Kovový nosný systém: Je tvořen nerezovými profily "U" nebo "L" a jäklem. Kabina stojí na samonosných nožkách z nerezové oceli AISI 316L, kotvení je zajištěno lepením ve styčné ploše nožky s podlahou, nožka je rektifikační až do 25 mm. | [23 empty] | POP |  | Kovový nosný systém: Je tvořen nerezovými profily "U" nebo "L" a jäklem. Kabina stojí na samonosných nožkách z nerezové oceli AISI 316L, kotvení je zajištěno lepením ve styčné ploše nožky s podlahou, nožka je rektifikační až do 25 mm.
|  | Uzavírání, závěsy: nerezová klička s WC signalizací, nerezová knobka, možnost nouzového otevření zvenku kabinky, nerezové závěsy Standardní provedení: HPL tmavě šedá metailcká | [23 empty] | POP |  | Uzavírání, závěsy: nerezová klička s WC signalizací, nerezová knobka, možnost nouzového otevření zvenku kabinky, nerezové závěsy Standardní provedení: HPL tmavě šedá metailcká
|  | Rozměry nutno upravit dle skutečného stavu přímo na místě, včetně veškerého kotevního materiálu | [23 empty] | POP
|  | D.1.1.3 výpis prvků PSV, výrobky ostatní : | [23 empty] | VV | 0
|  | 5O : 4 |  | 4 | [21 empty] | VV | 0
426 | D113_ 6O | Výroba, dodávka a montáž Sanitární sestava se dvěma dveřmi š. 700,0 mm, rozměr v. 2 175,0 mm, š. 2 000,0 mm, hl. 1 250,0 mm | kus | 1 |  | 0 |  | 0 |  | 0 | 21 | 0 | 0.15 | 0.15 | 0 | 0 |  | Vlastní | Indiv | 0 | 0 |  |  |  |  | POL1_
|  | Specifikace: Sanitární příčky jsou odolné proti vodě, vhodné i pro sprchové kabiny, pisoárové příčky, koupaliště, fitness centra a všude tam, kde přicházejí do každodenního kontaktu s vodou. | [23 empty] | POP |  | Specifikace: Sanitární příčky jsou odolné proti vodě, vhodné i pro sprchové kabiny, pisoárové příčky, koupaliště, fitness centra a všude tam, kde přicházejí do každodenního kontaktu s vodou.
|  | Provedení: | [23 empty] | POP
|  | Plošný materiál: kompaktní vysokotlaký laminát (HPL) tl. 10-13 mm, příčky, čelní stěny i dveře | [23 empty] | POP
|  | Kovový nosný systém: Je tvořen nerezovými profily "U" nebo "L" a jäklem. Kabina stojí na samonosných nožkách z nerezové oceli AISI 316L, kotvení je zajištěno lepením ve styčné ploše nožky s podlahou, nožka je rektifikační až do 25 mm. | [23 empty] | POP |  | Kovový nosný systém: Je tvořen nerezovými profily "U" nebo "L" a jäklem. Kabina stojí na samonosných nožkách z nerezové oceli AISI 316L, kotvení je zajištěno lepením ve styčné ploše nožky s podlahou, nožka je rektifikační až do 25 mm.
|  | Uzavírání, závěsy: nerezová klička s WC signalizací, nerezová knobka, možnost nouzového otevření zvenku kabinky, nerezové závěsy Standardní provedení: HPL tmavě šedá metailcká | [23 empty] | POP |  | Uzavírání, závěsy: nerezová klička s WC signalizací, nerezová knobka, možnost nouzového otevření zvenku kabinky, nerezové závěsy Standardní provedení: HPL tmavě šedá metailcká
|  | Rozměry nutno upravit dle skutečného stavu přímo na místě, včetně veškerého kotevního materiálu | [23 empty] | POP
|  | D.1.1.3 výpis prvků PSV, výrobky ostatní : | [23 empty] | VV | 0
|  | 6O : 1 |  | 1 | [21 empty] | VV | 0
427 | D113_ 7O | Výroba, dodávka a montáž Dřevěné madlo S NEREZOVÝMI KONZOLAMI, pr. 45,0 mm, dl. 4 050,0 mm | kus | 2 |  | 0 |  | 0 |  | 0 | 21 | 0 | 0.005 | 0.01 | 0 | 0 |  | Vlastní | Indiv | 0 | 0 |  |  |  |  | POL1_
|  | Dubový masiv vyschlý bez suků a jiných vad, nosné konzoly s přírubou a trnem pro kotvení,konzoly budou osazeny do zdiva na chemické kotvy uložení min 200mm ( rovnoměrné rozložení s max vzdáleností 1000mm ). | [23 empty] | POP |  | Dubový masiv vyschlý bez suků a jiných vad, nosné konzoly s přírubou a trnem pro kotvení,konzoly budou osazeny do zdiva na chemické kotvy uložení min 200mm ( rovnoměrné rozložení s max vzdáleností 1000mm ).
|  | Lazurní lak ve třech vrstvách s hedvábným leskem barevné provedení bude upřesněno po provedení vzorků. | [23 empty] | POP |  | Lazurní lak ve třech vrstvách s hedvábným leskem barevné provedení bude upřesněno po provedení vzorků.
|  | D.1.1.3 výpis prvků PSV, výrobky ostatní : | [23 empty] | VV | 0
|  | 7O : 2 |  | 2 | [21 empty] | VV | 0
428 | D113_17O | Výroba, dodávka a montáž Mobilní akustická stěna, dl. 5 850,0 mm, v. 2 500,0 mm | kus | 1 |  | 0 |  | 0 |  | 0 | 21 | 0 | 0.912 | 0.91 | 0 | 0 |  | Vlastní | Indiv | 0 | 0 |  |  |  |  | POL1_
|  | Popis a použití Mobilní akustická interiérová příčka | [23 empty] | POP
|  | Tloušťka příčky50 - 110 mm | [23 empty] | POP
|  | Šířka modulu700 – 1300 mm | [23 empty] | POP
|  | Výchozí výška modulu 3000 mm | [23 empty] | POP
|  | Hmotnost22 – 52 kg/m2 | [23 empty] | POP
|  | Konstrukce Ocelový / hliníkový rám, hliníkové vnější lišty | [23 empty] | POP
|  | Způsob napojení modulů Pero - drážka | [23 empty] | POP
|  | Zavěšení modulů Jednobodově na hliníkové kolejnici | [23 empty] | POP
|  | Aretace modulů automatická | [23 empty] | POP
|  | Napojení na okolní konstrukce Instalace do nosné stropní konstrukce a bočních stěn | [23 empty] | POP
|  | Úprava povrchu desek lakovaná MDF | [23 empty] | POP
|  | Výchozí rozměr dveřního křídla - | [23 empty] | POP
|  | Typy dveří - | [23 empty] | POP
|  | Vzduchová neprůzvučnost Rw (dB) Do 32 – 54 dB | [23 empty] | POP
|  | Zabudovat podle montážních předpisů výrobce, včetně kompletního kotevního materiálu a příslušenství | [23 empty] | POP
|  | D.1.1.3 výpis prvků PSV, výrobky ostatní : | [23 empty] | VV | 0
|  | 17O : 1 |  | 1 | [21 empty] | VV | 0
429 | D114.ch.1i | Výroba, dodávka a montáž Kuchyňská linka dl. 4 200,0 mm, hl. 600 mm | kus | 1 |  | 0 |  | 0 |  | 0 | 21 | 0 | 0.336 | 0.34 | 0 | 0 |  | Vlastní | Indiv | 0 | 0 |  |  |  |  | POL1_
|  | MATERIÁL | [23 empty] | POP
|  | Výroba, dodávka, montáž, seřízení a zprovoznění kuchyňské linky včetně spotřebičů, včetně zaškolení obsluhy, včetně zajištění platné revize elektroinstalace, bude-li povahou spotřebičů vyžadována. | [23 empty] | POP |  | Výroba, dodávka, montáž, seřízení a zprovoznění kuchyňské linky včetně spotřebičů, včetně zaškolení obsluhy, včetně zajištění platné revize elektroinstalace, bude-li povahou spotřebičů vyžadována.
|  | Kuchyňská linka bude vybavena čtyřmi mělkými a čtyřmi hlubokými zásuvkami, dřezem včetně napojení na kanalizaci, odpadkovým košem integrovaným pod dřezem, dvouplotýnkovým vestavným vařičem a vestavnou chladničkou s integrovaným mrazákem. | [23 empty] | POP |  | Kuchyňská linka bude vybavena čtyřmi mělkými a čtyřmi hlubokými zásuvkami, dřezem včetně napojení na kanalizaci, odpadkovým košem integrovaným pod dřezem, dvouplotýnkovým vestavným vařičem a vestavnou chladničkou s integrovaným mrazákem.
|  | Upozornění: | [23 empty] | POP
|  | Výrobní dokumentace kuchyňské linky zajištěná zhotovitelem, její provedení, zařizovací předměty, spotřebiče, dekory a barvy včetně kování a doplňků budou před zahájením výroby odsouhlaseny objednatelem. | [23 empty] | POP |  | Výrobní dokumentace kuchyňské linky zajištěná zhotovitelem, její provedení, zařizovací předměty, spotřebiče, dekory a barvy včetně kování a doplňků budou před zahájením výroby odsouhlaseny objednatelem.
|  | Před zahájením přípravy výrobní dokumentace kuchyňské linky bude provedeno zaměření stavební niky zhotovitelem. | [23 empty] | POP |  | Před zahájením přípravy výrobní dokumentace kuchyňské linky bude provedeno zaměření stavební niky zhotovitelem.
|  | Materiálová specifikace: | [23 empty] | POP
|  | I, II, VII - Korpus kuchyňské linky: | [23 empty] | POP
|  | Oboustranně laminovaná dřevotřísková deska. Tloušťka: 18 mm | [23 empty] | POP
|  | Povrch: hladký | [23 empty] | POP
|  | Hrana: ABS, tloušťka 1,0 mm | [23 empty] | POP
|  | Záda: sololak, tloušťka 3,2 mm | [23 empty] | POP
|  | Nohy: plastové, výškově rektifikovatelné | [23 empty] | POP
|  | Sokl: snímatelný plastový profil s hliníkovou fólií s povrchovou úpravou kartáčováním, včetně mřížky pro větrání chladničky | [23 empty] | POP |  | Sokl: snímatelný plastový profil s hliníkovou fólií s povrchovou úpravou kartáčováním, včetně mřížky pro větrání chladničky
|  | III - Dvířka: | [23 empty] | POP
|  | Oboustranně laminovaná dřevotřísková deska. Tloušťka: 18 mm | [23 empty] | POP
|  | Povrch: oboustranně HPL laminát, tloušťka 0,8 mm | [23 empty] | POP
|  | Hrana: ABS, tloušťka 2,5 mm | [23 empty] | POP
|  | IV - Pracovní deska: | [23 empty] | POP
|  | Laminovaná dřevotřísková deska. Tloušťka: 38 mm | [23 empty] | POP
|  | Povrch: HPL laminát tloušťka 0,8 mm, ze spodní strany proti-parová zábrana | [23 empty] | POP
|  | Hrana: systémová, s lepidlem | [23 empty] | POP
|  | V - Ukončovací profil: | [23 empty] | POP
|  | Systémový, z tvrdého PVC regenerátu, s pružným napojením z měkčeného PVC. | [23 empty] | POP
|  | VI - Úchyty: | [23 empty] | POP
|  | Vodorovné, případně svislé prvky z kartáčované nerezové oceli. | [23 empty] | POP
|  | Kování, závěsy: | [23 empty] | POP
|  | Použité konstrukční prvky závěsů a kování budou určeny k použití do objektů s vysokým provozním zatížením. Závěsy budou s integrovaným tlumením dorazu při zavření. Pojezdy zásuvek budou ložiskové s integrovaným tlumením dojezdu. | [23 empty] | POP |  | Použité konstrukční prvky závěsů a kování budou určeny k použití do objektů s vysokým provozním zatížením. Závěsy budou s integrovaným tlumením dorazu při zavření. Pojezdy zásuvek budou ložiskové s integrovaným tlumením dojezdu.
|  | Spoje plošného materiálu: | [23 empty] | POP
|  | Skryté, s použitím čepů s lepenými spoji. Záda budou mechanicky kotvená, vyztužená. Jednotlivé skříňky budou vzájemně spojeny viditelnými mechanickými spojovacími prostředky. | [23 empty] | POP |  | Skryté, s použitím čepů s lepenými spoji. Záda budou mechanicky kotvená, vyztužená. Jednotlivé skříňky budou vzájemně spojeny viditelnými mechanickými spojovacími prostředky.
POP
|  | DOPLŇKY | [23 empty] | POP
|  | Dřez: Jednodílný fragranitový dřez včetně montážní sady a doplňků. Půdorysný rozměr: 585 x 520 mm. Rozměr výřezu: 565 x 500 mm (rádius 10 mm). Rozměr dřezu: 504 x 390 x 200 mm. Barva: šedý kámen | [23 empty] | POP |  | Dřez: Jednodílný fragranitový dřez včetně montážní sady a doplňků. Půdorysný rozměr: 585 x 520 mm. Rozměr výřezu: 565 x 500 mm (rádius 10 mm). Rozměr dřezu: 504 x 390 x 200 mm. Barva: šedý kámen
|  | Příslušenství: | [23 empty] | POP
|  | - otočný sítkový ventil 3 1“ s přepadem | [23 empty] | POP
|  | - sifon pro úsporu místa 6/4“ | [23 empty] | POP
|  | Vestavná chladnička s integrovanou mrazničkou: Chladící automat s mrazákem určený pro vestavbu pod kuchyňskou linku. | [23 empty] | POP |  | Vestavná chladnička s integrovanou mrazničkou: Chladící automat s mrazákem určený pro vestavbu pod kuchyňskou linku.
|  | Vybavení chladničky: | [23 empty] | POP
|  | Automatické odtávání | [23 empty] | POP
|  | Počet odkládacích ploch z bezpečnostního skla: 2 ks, z toho výškově nastavitelných - 1 ks | [23 empty] | POP
|  | Počet odkládacích přihrádek ve dveřích: 1 ks | [23 empty] | POP
|  | Zásobník na zeleninu s regulací vlhkosti | [23 empty] | POP
|  | Vnitřní osvětlení | [23 empty] | POP
|  | Mrazák: | [23 empty] | POP
|  | Třída mrazení: **** | [23 empty] | POP
|  | Technické parametry: | [23 empty] | POP
|  | Energetická třída: minimálně A++ | [23 empty] | POP
|  | Spotřeba energie: maximálně 0,383 kWh/24h | [23 empty] | POP
|  | Užitný objem: minimálně 125 l | [23 empty] | POP
|  | Čistý objem chladničky: minimálně 110 l | [23 empty] | POP
|  | Čistý objem mrazničky: minimálně 15 l | [23 empty] | POP
|  | Klimatická třída: SN, ST | [23 empty] | POP
|  | Hlučnost: maximálně 38 dB | [23 empty] | POP
|  | Vestavný vařič: | [23 empty] | POP
|  | Jedno-zónový indukční vařič, sklokeramická indukční varná deska. | [23 empty] | POP
|  | Vybavení desky: | [23 empty] | POP
|  | Mikroprocesorové řízení všech procesů | [23 empty] | POP
|  | Dvě nezávislé indukční varné zóny (průměr cca 145 a 167 mm) | [23 empty] | POP
|  | Automatická detekce nádob pro indukční vaření | [23 empty] | POP
|  | LCD displej | [23 empty] | POP
|  | Regulace teploty v rozsahu 60 - 240 °C v krocích po 20 °C | [23 empty] | POP
|  | 10 přednastavených stupňů ohřevu v rozsahu: | [23 empty] | POP
|  | - malá varná zóna v rozsahu 200 - 1300 W | [23 empty] | POP
|  | - velká varná zóna v rozsahu 200 - 1600 W | [23 empty] | POP
|  | Časovač pro aktivaci zpožděného vypnutí s rozsahem 1 - 180 minut nastavitelný v krocích po 1 minutě | [23 empty] | POP
|  | Senzorové dotykové ovládací plochy | [23 empty] | POP
|  | Otočné regulační kolečko pro rychlejší nastavení stupně ohřevu, teploty a časovače | [23 empty] | POP
|  | Tlačítko ON/OFF pro zapnutí nebo přepnutí do pohotovostního režimu | [23 empty] | POP
|  | Automatické vypnutí po 2 hodinách nečinnosti | [23 empty] | POP
|  | Zvuková signalizace a přechod do pohotovostního režimu při odstavení nádobí z varné plochy během vaření | [23 empty] | POP |  | Zvuková signalizace a přechod do pohotovostního režimu při odstavení nádobí z varné plochy během vaření
|  | Zvuková signalizace a přechod do pohotovostního režimu při použití nevhodného nádobí | [23 empty] | POP
|  | Tepelná pojistka proti přehřátí varné desky i vnitřku vařiče se zvukovou signalizací | [23 empty] | POP
|  | Ochrana proti přepětí a podpětí v elektrické síti | [23 empty] | POP
|  | Automatická detekce chyb se zobrazením chybových hlášení na displeji | [23 empty] | POP
|  | Chladící ventilátor řízený mikroprocesorem (vypíná a zapíná se automaticky v závislosti na teplotě vařiče | [23 empty] | POP |  | Chladící ventilátor řízený mikroprocesorem (vypíná a zapíná se automaticky v závislosti na teplotě vařiče
|  | Technické parametry: | [23 empty] | POP
|  | Příkon: 2900 W | [23 empty] | POP
|  | Napětí: 220 - 240 V, 50/60 Hz | [23 empty] | POP
|  | Barva: černá | [23 empty] | POP
|  | Odpadkový koš: | [23 empty] | POP
|  | Výsuvný sorter integrovaný ve skříňce pod dřezem; šířka 600 mm. Ložiskový výsuv s těsnicím víkem. Dvířka budou připevněna ke konstrukci výsuvu. Plastové nádoby na odpad s víkem, s objemem 2 x18 l. | [23 empty] | POP |  | Výsuvný sorter integrovaný ve skříňce pod dřezem; šířka 600 mm. Ložiskový výsuv s těsnicím víkem. Dvířka budou připevněna ke konstrukci výsuvu. Plastové nádoby na odpad s víkem, s objemem 2 x18 l.
|  | D.1.1.4.ch/ výpis prvků PSV - interiérové vybavení : | [23 empty] | VV | 0
|  | 1i : 1 |  | 1 | [21 empty] | VV | 0
430 | D114.ch.2i | Výroba, dodávka a montáž Kuchyňská linka dl. 4 800,0 mm, hl. 600 mm, v provedené pro osoby imobilní | kus | 1 |  | 0 |  | 0 |  | 0 | 21 | 0 | 0.38 | 0.38 | 0 | 0 |  | Vlastní | Indiv | 0 | 0 |  |  |  |  | POL1_
|  | MATERIÁL | [23 empty] | POP
|  | Výroba, dodávka, montáž, seřízení a zprovoznění kuchyňské linky včetně spotřebičů, včetně zaškolení obsluhy, včetně zajištění platné revize elektroinstalace, bude-li povahou spotřebičů vyžadována. | [23 empty] | POP |  | Výroba, dodávka, montáž, seřízení a zprovoznění kuchyňské linky včetně spotřebičů, včetně zaškolení obsluhy, včetně zajištění platné revize elektroinstalace, bude-li povahou spotřebičů vyžadována.
|  | Kuchyňská linka bude vybavena čtyřmi mělkými a čtyřmi hlubokými zásuvkami, dřezem včetně napojení na kanalizaci, odpadkovým košem integrovaným pod dřezem, dvouplotýnkovým vestavným vařičem a vestavnou chladničkou s integrovaným mrazákem. | [23 empty] | POP |  | Kuchyňská linka bude vybavena čtyřmi mělkými a čtyřmi hlubokými zásuvkami, dřezem včetně napojení na kanalizaci, odpadkovým košem integrovaným pod dřezem, dvouplotýnkovým vestavným vařičem a vestavnou chladničkou s integrovaným mrazákem.
|  | Upozornění: | [23 empty] | POP
|  | Výrobní dokumentace kuchyňské linky zajištěná zhotovitelem, její provedení, zařizovací předměty, spotřebiče, dekory a barvy včetně kování a doplňků budou před zahájením výroby odsouhlaseny objednatelem. | [23 empty] | POP |  | Výrobní dokumentace kuchyňské linky zajištěná zhotovitelem, její provedení, zařizovací předměty, spotřebiče, dekory a barvy včetně kování a doplňků budou před zahájením výroby odsouhlaseny objednatelem.
|  | Před zahájením přípravy výrobní dokumentace kuchyňské linky bude provedeno zaměření stavební niky zhotovitelem. | [23 empty] | POP |  | Před zahájením přípravy výrobní dokumentace kuchyňské linky bude provedeno zaměření stavební niky zhotovitelem.
|  | Materiálová specifikace: | [23 empty] | POP
|  | I, II, VII - Korpus kuchyňské linky: | [23 empty] | POP
|  | Oboustranně laminovaná dřevotřísková deska. Tloušťka: 18 mm | [23 empty] | POP
|  | Povrch: hladký | [23 empty] | POP
|  | Hrana: ABS, tloušťka 1,0 mm | [23 empty] | POP
|  | Záda: sololak, tloušťka 3,2 mm | [23 empty] | POP
|  | Nohy: plastové, výškově rektifikovatelné | [23 empty] | POP
|  | Sokl: snímatelný plastový profil s hliníkovou fólií s povrchovou úpravou kartáčováním, včetně mřížky pro větrání chladničky | [23 empty] | POP |  | Sokl: snímatelný plastový profil s hliníkovou fólií s povrchovou úpravou kartáčováním, včetně mřížky pro větrání chladničky
|  | III - Dvířka: | [23 empty] | POP
|  | Oboustranně laminovaná dřevotřísková deska. Tloušťka: 18 mm | [23 empty] | POP
|  | Povrch: oboustranně HPL laminát, tloušťka 0,8 mm | [23 empty] | POP
|  | Hrana: ABS, tloušťka 2,5 mm | [23 empty] | POP
|  | IV - Pracovní deska: | [23 empty] | POP
|  | Laminovaná dřevotřísková deska. Tloušťka: 38 mm | [23 empty] | POP
|  | Povrch: HPL laminát tloušťka 0,8 mm, ze spodní strany proti-parová zábrana | [23 empty] | POP
|  | Hrana: systémová, s lepidlem | [23 empty] | POP
|  | V - Ukončovací profil: | [23 empty] | POP
|  | Systémový, z tvrdého PVC regenerátu, s pružným napojením z měkčeného PVC. | [23 empty] | POP
|  | VI - Úchyty: | [23 empty] | POP
|  | Vodorovné, případně svislé prvky z kartáčované nerezové oceli. | [23 empty] | POP
|  | Kování, závěsy: | [23 empty] | POP
|  | Použité konstrukční prvky závěsů a kování budou určeny k použití do objektů s vysokým provozním zatížením. Závěsy budou s integrovaným tlumením dorazu při zavření. Pojezdy zásuvek budou ložiskové s integrovaným tlumením dojezdu. | [23 empty] | POP |  | Použité konstrukční prvky závěsů a kování budou určeny k použití do objektů s vysokým provozním zatížením. Závěsy budou s integrovaným tlumením dorazu při zavření. Pojezdy zásuvek budou ložiskové s integrovaným tlumením dojezdu.
|  | Spoje plošného materiálu: | [23 empty] | POP
|  | Skryté, s použitím čepů s lepenými spoji. Záda budou mechanicky kotvená, vyztužená. Jednotlivé skříňky budou vzájemně spojeny viditelnými mechanickými spojovacími prostředky. | [23 empty] | POP |  | Skryté, s použitím čepů s lepenými spoji. Záda budou mechanicky kotvená, vyztužená. Jednotlivé skříňky budou vzájemně spojeny viditelnými mechanickými spojovacími prostředky.
POP
|  | DOPLŇKY | [23 empty] | POP
|  | Dřez: | [23 empty] | POP
|  | Jednodílný fragranitový dřez včetně montážní sady a doplňků. Půdorysný rozměr: 585 x 520 mm. Rozměr výřezu: 565 x 500 mm (rádius 10 mm). Rozměr dřezu: 504 x 390 x 200 mm. Barva: šedý kámen. | [23 empty] | POP |  | Jednodílný fragranitový dřez včetně montážní sady a doplňků. Půdorysný rozměr: 585 x 520 mm. Rozměr výřezu: 565 x 500 mm (rádius 10 mm). Rozměr dřezu: 504 x 390 x 200 mm. Barva: šedý kámen.
|  | Příslušenství: | [23 empty] | POP
|  | - otočný sítkový ventil 3 1“ s přepadem | [23 empty] | POP
|  | - sifon pro úsporu místa 6/4“ | [23 empty] | POP
|  | Vestavná chladnička s integrovanou mrazničkou: | [23 empty] | POP
|  | Chladící automat s mrazákem určený pro vestavbu pod kuchyňskou linku. | [23 empty] | POP
|  | Vybavení chladničky: | [23 empty] | POP
|  | Automatické odtávání | [23 empty] | POP
|  | Počet odkládacích ploch z bezpečnostního skla: 2 ks, z toho výškově nastavitelných - 1 ks | [23 empty] | POP
|  | Počet odkládacích přihrádek ve dveřích: 1 ks | [23 empty] | POP
|  | Zásobník na zeleninu s regulací vlhkosti | [23 empty] | POP
|  | Vnitřní osvětlení | [23 empty] | POP
|  | Mrazák: | [23 empty] | POP
|  | Třída mrazení: **** | [23 empty] | POP
|  | Technické parametry: | [23 empty] | POP
|  | Energetická třída: minimálně A++ | [23 empty] | POP
|  | Spotřeba energie: maximálně 0,383 kWh/24h | [23 empty] | POP
|  | Užitný objem: minimálně 125 l | [23 empty] | POP
|  | Čistý objem chladničky: minimálně 110 l | [23 empty] | POP
|  | Čistý objem mrazničky: minimálně 15 l | [23 empty] | POP
|  | Klimatická třída: SN, ST | [23 empty] | POP
|  | Hlučnost: maximálně 38 dB | [23 empty] | POP
|  | Vestavný vařič: | [23 empty] | POP
|  | Jedno-zónový indukční vařič, sklokeramická indukční varná deska. | [23 empty] | POP
|  | Vybavení desky: | [23 empty] | POP
|  | Mikroprocesorové řízení všech procesů | [23 empty] | POP
|  | Dvě nezávislé indukční varné zóny (průměr cca 145 a 167 mm) | [23 empty] | POP
|  | Automatická detekce nádob pro indukční vaření | [23 empty] | POP
|  | LCD displej | [23 empty] | POP
|  | Regulace teploty v rozsahu 60 - 240 °C v krocích po 20 °C | [23 empty] | POP
|  | 10 přednastavených stupňů ohřevu v rozsahu: | [23 empty] | POP
|  | - malá varná zóna v rozsahu 200 - 1300 W | [23 empty] | POP
|  | - velká varná zóna v rozsahu 200 - 1600 W | [23 empty] | POP
|  | Časovač pro aktivaci zpožděného vypnutí s rozsahem 1 - 180 minut nastavitelný v krocích po 1 minutě | [23 empty] | POP
|  | Senzorové dotykové ovládací plochy | [23 empty] | POP
|  | Otočné regulační kolečko pro rychlejší nastavení stupně ohřevu, teploty a časovače | [23 empty] | POP
|  | Tlačítko ON/OFF pro zapnutí nebo přepnutí do pohotovostního režimu | [23 empty] | POP
|  | Automatické vypnutí po 2 hodinách nečinnosti | [23 empty] | POP
|  | Zvuková signalizace a přechod do pohotovostního režimu při odstavení nádobí z varné plochy během vaření | [23 empty] | POP |  | Zvuková signalizace a přechod do pohotovostního režimu při odstavení nádobí z varné plochy během vaření
|  | Zvuková signalizace a přechod do pohotovostního režimu při použití nevhodného nádobí | [23 empty] | POP
|  | Tepelná pojistka proti přehřátí varné desky i vnitřku vařiče se zvukovou signalizací | [23 empty] | POP
|  | Ochrana proti přepětí a podpětí v elektrické síti | [23 empty] | POP
|  | Automatická detekce chyb se zobrazením chybových hlášení na displeji | [23 empty] | POP
|  | Chladící ventilátor řízený mikroprocesorem (vypíná a zapíná se automaticky v závislosti na teplotě vařiče | [23 empty] | POP |  | Chladící ventilátor řízený mikroprocesorem (vypíná a zapíná se automaticky v závislosti na teplotě vařiče
|  | Technické parametry: | [23 empty] | POP
|  | Příkon: 2900 W | [23 empty] | POP
|  | Napětí: 220 - 240 V, 50/60 Hz | [23 empty] | POP
|  | Barva: černá | [23 empty] | POP
|  | Odpadkový koš: | [23 empty] | POP
|  | Výsuvný sorter integrovaný ve skříňce pod dřezem; šířka 600 mm. Ložiskový výsuv s těsnicím víkem. Dvířka budou připevněna ke konstrukci výsuvu. Plastové nádoby na odpad s víkem, s objemem 2 x18 l. | [23 empty] | POP |  | Výsuvný sorter integrovaný ve skříňce pod dřezem; šířka 600 mm. Ložiskový výsuv s těsnicím víkem. Dvířka budou připevněna ke konstrukci výsuvu. Plastové nádoby na odpad s víkem, s objemem 2 x18 l.
|  | D.1.1.4.ch/ výpis prvků PSV - interiérové vybavení : | [23 empty] | VV | 0
|  | 2i : 1 |  | 1 | [21 empty] | VV | 0
431 | D114.ch.3i | Výroba, dodávka a montáž Kuchyňská linka dl. 2 060,0 mm, hl. 600 mm | kus | 4 |  | 0 |  | 0 |  | 0 | 21 | 0 | 0.165 | 0.66 | 0 | 0 |  | Vlastní | Indiv | 0 | 0 |  |  |  |  | POL1_
|  | MATERIÁL | [23 empty] | POP
|  | Výroba, dodávka, montáž, seřízení a zprovoznění kuchyňské linky včetně spotřebičů, včetně zaškolení obsluhy, včetně zajištění platné revize elektroinstalace, bude-li povahou spotřebičů vyžadována. | [23 empty] | POP |  | Výroba, dodávka, montáž, seřízení a zprovoznění kuchyňské linky včetně spotřebičů, včetně zaškolení obsluhy, včetně zajištění platné revize elektroinstalace, bude-li povahou spotřebičů vyžadována.
|  | Kuchyňská linka bude vybavena čtyřmi mělkými a čtyřmi hlubokými zásuvkami, dřezem včetně napojení na kanalizaci, odpadkovým košem integrovaným pod dřezem, dvouplotýnkovým vestavným vařičem a vestavnou chladničkou s integrovaným mrazákem. | [23 empty] | POP |  | Kuchyňská linka bude vybavena čtyřmi mělkými a čtyřmi hlubokými zásuvkami, dřezem včetně napojení na kanalizaci, odpadkovým košem integrovaným pod dřezem, dvouplotýnkovým vestavným vařičem a vestavnou chladničkou s integrovaným mrazákem.
|  | Upozornění: | [23 empty] | POP
|  | Výrobní dokumentace kuchyňské linky zajištěná zhotovitelem, její provedení, zařizovací předměty, spotřebiče, dekory a barvy včetně kování a doplňků budou před zahájením výroby odsouhlaseny objednatelem. | [23 empty] | POP |  | Výrobní dokumentace kuchyňské linky zajištěná zhotovitelem, její provedení, zařizovací předměty, spotřebiče, dekory a barvy včetně kování a doplňků budou před zahájením výroby odsouhlaseny objednatelem.
|  | Před zahájením přípravy výrobní dokumentace kuchyňské linky bude provedeno zaměření stavební niky zhotovitelem. | [23 empty] | POP |  | Před zahájením přípravy výrobní dokumentace kuchyňské linky bude provedeno zaměření stavební niky zhotovitelem.
|  | Materiálová specifikace: | [23 empty] | POP
|  | I, II, VII - Korpus kuchyňské linky: | [23 empty] | POP
|  | Oboustranně laminovaná dřevotřísková deska. Tloušťka: 18 mm | [23 empty] | POP
|  | Povrch: hladký | [23 empty] | POP
|  | Hrana: ABS, tloušťka 1,0 mm | [23 empty] | POP
|  | Záda: sololak, tloušťka 3,2 mm | [23 empty] | POP
|  | Nohy: plastové, výškově rektifikovatelné | [23 empty] | POP
|  | Sokl: snímatelný plastový profil s hliníkovou fólií s povrchovou úpravou kartáčováním, včetně mřížky pro větrání chladničky | [23 empty] | POP |  | Sokl: snímatelný plastový profil s hliníkovou fólií s povrchovou úpravou kartáčováním, včetně mřížky pro větrání chladničky
|  | III - Dvířka: | [23 empty] | POP
|  | Oboustranně laminovaná dřevotřísková deska. Tloušťka: 18 mm | [23 empty] | POP
|  | Povrch: oboustranně HPL laminát, tloušťka 0,8 mm | [23 empty] | POP
|  | Hrana: ABS, tloušťka 2,5 mm | [23 empty] | POP
|  | IV - Pracovní deska: | [23 empty] | POP
|  | Laminovaná dřevotřísková deska. Tloušťka: 38 mm | [23 empty] | POP
|  | Povrch: HPL laminát tloušťka 0,8 mm, ze spodní strany proti-parová zábrana | [23 empty] | POP
|  | Hrana: systémová, s lepidlem | [23 empty] | POP
|  | V - Ukončovací profil: | [23 empty] | POP
|  | Systémový, z tvrdého PVC regenerátu, s pružným napojením z měkčeného PVC. | [23 empty] | POP
|  | VI - Úchyty: | [23 empty] | POP
|  | Vodorovné, případně svislé prvky z kartáčované nerezové oceli. | [23 empty] | POP
|  | Kování, závěsy: | [23 empty] | POP
|  | Použité konstrukční prvky závěsů a kování budou určeny k použití do objektů s vysokým provozním zatížením. Závěsy budou s integrovaným tlumením dorazu při zavření. Pojezdy zásuvek budou ložiskové s integrovaným tlumením dojezdu. | [23 empty] | POP |  | Použité konstrukční prvky závěsů a kování budou určeny k použití do objektů s vysokým provozním zatížením. Závěsy budou s integrovaným tlumením dorazu při zavření. Pojezdy zásuvek budou ložiskové s integrovaným tlumením dojezdu.
|  | Spoje plošného materiálu: | [23 empty] | POP
|  | Skryté, s použitím čepů s lepenými spoji. Záda budou mechanicky kotvená, vyztužená. Jednotlivé skříňky budou vzájemně spojeny viditelnými mechanickými spojovacími prostředky. | [23 empty] | POP |  | Skryté, s použitím čepů s lepenými spoji. Záda budou mechanicky kotvená, vyztužená. Jednotlivé skříňky budou vzájemně spojeny viditelnými mechanickými spojovacími prostředky.
POP
|  | DOPLŇKY | [23 empty] | POP
|  | Dřez: | [23 empty] | POP
|  | Jednodílný fragranitový dřez včetně montážní sady a doplňků. Půdorysný rozměr: 585 x 520 mm. Rozměr výřezu: 565 x 500 mm (rádius 10 mm). Rozměr dřezu: 504 x 390 x 200 mm. Barva: šedý kámen | [23 empty] | POP |  | Jednodílný fragranitový dřez včetně montážní sady a doplňků. Půdorysný rozměr: 585 x 520 mm. Rozměr výřezu: 565 x 500 mm (rádius 10 mm). Rozměr dřezu: 504 x 390 x 200 mm. Barva: šedý kámen
|  | Příslušenství: | [23 empty] | POP
|  | - otočný sítkový ventil 3 1“ s přepadem | [23 empty] | POP
|  | - sifon pro úsporu místa 6/4“ | [23 empty] | POP
|  | Vestavná chladnička s integrovanou mrazničkou: | [23 empty] | POP
|  | Chladící automat s mrazákem určený pro vestavbu pod kuchyňskou linku. | [23 empty] | POP
|  | Vybavení chladničky: | [23 empty] | POP
|  | Automatické odtávání | [23 empty] | POP
|  | Počet odkládacích ploch z bezpečnostního skla: 2 ks, z toho výškově nastavitelných - 1 ks | [23 empty] | POP
|  | Počet odkládacích přihrádek ve dveřích: 1 ks | [23 empty] | POP
|  | Zásobník na zeleninu s regulací vlhkosti | [23 empty] | POP
|  | Vnitřní osvětlení | [23 empty] | POP
|  | Mrazák: | [23 empty] | POP
|  | Třída mrazení: **** | [23 empty] | POP
|  | Technické parametry: | [23 empty] | POP
|  | Energetická třída: minimálně A++ | [23 empty] | POP
|  | Spotřeba energie: maximálně 0,383 kWh/24h | [23 empty] | POP
|  | Užitný objem: minimálně 125 l | [23 empty] | POP
|  | Čistý objem chladničky: minimálně 110 l | [23 empty] | POP
|  | Čistý objem mrazničky: minimálně 15 l | [23 empty] | POP
|  | Klimatická třída: SN, ST | [23 empty] | POP
|  | Hlučnost: maximálně 38 dB | [23 empty] | POP
|  | Vestavný vařič: | [23 empty] | POP
|  | Jedno-zónový indukční vařič, sklokeramická indukční varná deska. | [23 empty] | POP
|  | Vybavení desky: | [23 empty] | POP
|  | Mikroprocesorové řízení všech procesů | [23 empty] | POP
|  | Dvě nezávislé indukční varné zóny (průměr cca 145 a 167 mm) | [23 empty] | POP
|  | Automatická detekce nádob pro indukční vaření | [23 empty] | POP
|  | LCD displej | [23 empty] | POP
|  | Regulace teploty v rozsahu 60 - 240 °C v krocích po 20 °C | [23 empty] | POP
|  | 10 přednastavených stupňů ohřevu v rozsahu: | [23 empty] | POP
|  | - malá varná zóna v rozsahu 200 - 1300 W | [23 empty] | POP
|  | - velká varná zóna v rozsahu 200 - 1600 W | [23 empty] | POP
|  | Časovač pro aktivaci zpožděného vypnutí s rozsahem 1 - 180 minut nastavitelný v krocích po 1 minutě | [23 empty] | POP
|  | Senzorové dotykové ovládací plochy | [23 empty] | POP
|  | Otočné regulační kolečko pro rychlejší nastavení stupně ohřevu, teploty a časovače | [23 empty] | POP
|  | Tlačítko ON/OFF pro zapnutí nebo přepnutí do pohotovostního režimu | [23 empty] | POP
|  | Automatické vypnutí po 2 hodinách nečinnosti | [23 empty] | POP
|  | Zvuková signalizace a přechod do pohotovostního režimu při odstavení nádobí z varné plochy během vaření | [23 empty] | POP |  | Zvuková signalizace a přechod do pohotovostního režimu při odstavení nádobí z varné plochy během vaření
|  | Zvuková signalizace a přechod do pohotovostního režimu při použití nevhodného nádobí | [23 empty] | POP
|  | Tepelná pojistka proti přehřátí varné desky i vnitřku vařiče se zvukovou signalizací | [23 empty] | POP
|  | Ochrana proti přepětí a podpětí v elektrické síti | [23 empty] | POP
|  | Automatická detekce chyb se zobrazením chybových hlášení na displeji | [23 empty] | POP
|  | Chladící ventilátor řízený mikroprocesorem (vypíná a zapíná se automaticky v závislosti na teplotě vařiče | [23 empty] | POP |  | Chladící ventilátor řízený mikroprocesorem (vypíná a zapíná se automaticky v závislosti na teplotě vařiče
|  | Technické parametry: | [23 empty] | POP
|  | Příkon: 2900 W | [23 empty] | POP
|  | Napětí: 220 - 240 V, 50/60 Hz | [23 empty] | POP
|  | Barva: černá | [23 empty] | POP
|  | Odpadkový koš: | [23 empty] | POP
|  | Výsuvný sorter integrovaný ve skříňce pod dřezem; šířka 600 mm. Ložiskový výsuv s těsnicím víkem. Dvířka budou připevněna ke konstrukci výsuvu. Plastové nádoby na odpad s víkem, s objemem 2 x18 l. | [23 empty] | POP |  | Výsuvný sorter integrovaný ve skříňce pod dřezem; šířka 600 mm. Ložiskový výsuv s těsnicím víkem. Dvířka budou připevněna ke konstrukci výsuvu. Plastové nádoby na odpad s víkem, s objemem 2 x18 l.
|  | D.1.1.4.ch/ výpis prvků PSV - interiérové vybavení : | [23 empty] | VV | 0
|  | 3i : 4 |  | 4 | [21 empty] | VV | 0
432 | 59660212.AR | okno střešní š = 450 mm; h = 550,0 mm; křídlo a rám dřevo; oplechování Al; ovládání ruční; střešní krytina profilová, plochá | kus | 7 |  | 0 |  | 0 |  | 0 | 21 | 0 | 0.0105 | 0.07 | 0 | 0 | SPCM | RTS 18/ I | RTS 18/ I | 0 | 0 |  |  |  |  | POL3_
|  | D.1.1.3 výpis prvků PSV, výrobky ostatní : | [23 empty] | VV | 0
|  | 10O : 7 |  | 7 | [21 empty] | VV | 0
433 | D113. 1t | Výroba a dodávka VÍCEKŘÍDLÉ OKNO PEVNÉ; rozměr š. 1 800,0 mm, v. 1 550,0 mm | kus | 6 |  | 0 |  | 0 |  | 0 | 21 | 0 | 0.162 | 0.97 | 0 | 0 |  | Vlastní | Indiv | 0 | 0 |  |  |  |  | POL3_
|  | D.1.1.3 výpis prvků PSV, výrobky truhlářské - okna : | [23 empty] | VV | 0
|  | 1t : 6 |  | 6 | [21 empty] | VV | 0
434 | D113. 2t | Výroba a dodávka VÍCEKŘÍDLÉ OKNO PEVNÉ; rozměr š. 1 800,0 mm, v. 1 200,0 mm | kus | 3 |  | 0 |  | 0 |  | 0 | 21 | 0 | 0.126 | 0.38 | 0 | 0 |  | Vlastní | Indiv | 0 | 0 |  |  |  |  | POL3_
|  | D.1.1.3 výpis prvků PSV, výrobky truhlářské - okna : | [23 empty] | VV | 0
|  | 2t : 3 |  | 3 | [21 empty] | VV | 0
435 | D113. 3t | Výroba a dodávka VÍCEKŘÍDLÉ OKNO PEVNÉ; rozměr š. 1 800,0 mm, v. 750,0 mm | kus | 2 |  | 0 |  | 0 |  | 0 | 21 | 0 | 0.09 | 0.18 | 0 | 0 |  | Vlastní | Indiv | 0 | 0 |  |  |  |  | POL3_
|  | D.1.1.3 výpis prvků PSV, výrobky truhlářské - okna : | [23 empty] | VV | 0
|  | 3t : 2 |  | 2 | [21 empty] | VV | 0
436 | D113. 4t | Výroba a dodávka VÍCEKŘÍDLÉ OKNO PEVNÉ; rozměr š. 1 800,0 mm, v. 350,0 mm | kus | 2 |  | 0 |  | 0 |  | 0 | 21 | 0 | 0.072 | 0.14 | 0 | 0 |  | Vlastní | Indiv | 0 | 0 |  |  |  |  | POL3_
|  | D.1.1.3 výpis prvků PSV, výrobky truhlářské - okna : | [23 empty] | VV | 0
|  | 3t : 2 |  | 2 | [21 empty] | VV | 0
437 | D113. 5t | Výroba a dodávka DVOUKŘÍDLE OKNO OTVÍRAVÉ; rozměr š. 1 300,0 mm, v. 1 550,0 mm | kus | 2 |  | 0 |  | 0 |  | 0 | 21 | 0 | 0.095 | 0.19 | 0 | 0 |  | Vlastní | Indiv | 0 | 0 |  |  |  |  | POL3_
|  | D.1.1.3 výpis prvků PSV, výrobky truhlářské - okna : | [23 empty] | VV | 0
|  | 5t : 2 |  | 2 | [21 empty] | VV | 0
438 | D113. 6t | Výroba a dodávka DVOUKŘÍDLE OKNO OTVÍRAVÉ; rozměr š. 1 000,0 mm, v. 1 550,0 mm | kus | 1 |  | 0 |  | 0 |  | 0 | 21 | 0 | 0.076 | 0.08 | 0 | 0 |  | Vlastní | Indiv | 0 | 0 |  |  |  |  | POL3_
|  | D.1.1.3 výpis prvků PSV, výrobky truhlářské - okna : | [23 empty] | VV | 0
|  | 6t : 1 |  | 1 | [21 empty] | VV | 0
439 | D113. 7t | Výroba a dodávka JEDNOKŘÍDLE OKNO OTVÍRAVÉ; rozměr š. 850,0 mm, v. 1 550,0 mm | kus | 2 |  | 0 |  | 0 |  | 0 | 21 | 0 | 0.062 | 0.12 | 0 | 0 |  | Vlastní | Indiv | 0 | 0 |  |  |  |  | POL3_
|  | D.1.1.3 výpis prvků PSV, výrobky truhlářské - okna : | [23 empty] | VV | 0
|  | 7t : 2 |  | 2 | [21 empty] | VV | 0
440 | D113. 8t | Výroba a dodávka DVOUKŘÍDLÉ OTVÍRAVÉ OKNO S DVOUKŘÍDLÝM OTVÍRAVÝM NADSVĚTLÍKEM, rozměr š. 1 250,0 mm, v. 2 400,0 mm | kus | 6 |  | 0 |  | 0 |  | 0 | 21 | 0 | 0.15 | 0.9 | 0 | 0 |  | Vlastní | Indiv | 0 | 0 |  |  |  |  | POL3_
|  | D.1.1.3 výpis prvků PSV, výrobky truhlářské - okna : | [23 empty] | VV | 0
|  | 8t : 6 |  | 6 | [21 empty] | VV | 0
441 | D113. 9t | Výroba a dodávka DVOUKŘÍDLÉ OTVÍRAVÉ OKNO S DVOUKŘÍDLÝM OTVÍRAVÝM NADSVĚTLÍKEM, rozměr š. 1 000,0 mm, v. 2 400,0 mm | kus | 2 |  | 0 |  | 0 |  | 0 | 21 | 0 | 0.12 | 0.24 | 0 | 0 |  | Vlastní | Indiv | 0 | 0 |  |  |  |  | POL3_
|  | D.1.1.3 výpis prvků PSV, výrobky truhlářské - okna : | [23 empty] | VV | 0
|  | 9t : 2 |  | 2 | [21 empty] | VV | 0
442 | D113.10t | Výroba a dodávka JEDNOKŘÍDLE OKNO OTVÍRAVÉ; rozměr š. 450,0 mm, v. 1 000,0 mm | kus | 15 |  | 0 |  | 0 |  | 0 | 21 | 0 | 0.023 | 0.35 | 0 | 0 |  | Vlastní | Indiv | 0 | 0 |  |  |  |  | POL3_
|  | D.1.1.3 výpis prvků PSV, výrobky truhlářské - okna : | [23 empty] | VV | 0
|  | 10t : 15 |  | 15 | [21 empty] | VV | 0
443 | D113.11t | Výroba a dodávka DVOUKŘÍDLÉ OTVÍRAVÉ OKNO S DVOUKŘÍDLÝM OTVÍRAVÝM NADSVĚTLÍKEM, rozměr š. 1 200,0 mm, v. 2 600,0 mm | kus | 3 |  | 0 |  | 0 |  | 0 | 21 | 0 | 0.156 | 0.47 | 0 | 0 |  | Vlastní | Indiv | 0 | 0 |  |  |  |  | POL3_
|  | D.1.1.3 výpis prvků PSV, výrobky truhlářské - okna : | [23 empty] | VV | 0
|  | 11t : 3 |  | 3 | [21 empty] | VV | 0
444 | D113.12t | Výroba a dodávka DVOUKŘÍDLÉ OTVÍRAVÉ OKNO S DVOUKŘÍDLÝM OTVÍRAVÝM NADSVĚTLÍKEM, rozměr š. 900,0 mm, v. 2 400,0 mm | kus | 6 |  | 0 |  | 0 |  | 0 | 21 | 0 | 0.108 | 0.65 | 0 | 0 |  | Vlastní | Indiv | 0 | 0 |  |  |  |  | POL3_
|  | D.1.1.3 výpis prvků PSV, výrobky truhlářské - okna : | [23 empty] | VV | 0
|  | 12t : 6 |  | 6 | [21 empty] | VV | 0
445 | D113.13t | Výroba a dodávka DVOUKŘÍDLÉ OTVÍRAVÉ OKNO S JEDNOKŘÍDLÝM SKLOPNÝM NADSVĚTLÍKEM, rozměr š. 1 000,0 mm, v. 1 700,0 mm | kus | 4 |  | 0 |  | 0 |  | 0 | 21 | 0 | 0.09 | 0.36 | 0 | 0 |  | Vlastní | Indiv | 0 | 0 |  |  |  |  | POL3_
|  | D.1.1.3 výpis prvků PSV, výrobky truhlářské - okna : | [23 empty] | VV | 0
|  | 13t : 4 |  | 4 | [21 empty] | VV | 0
446 | D113.14t | Výroba a dodávka JEDNOKŘÍDLE OKNO PEVNÉ, rozměr š. 650,0 mm, v. 900,0 mm | kus | 1 |  | 0 |  | 0 |  | 0 | 21 | 0 | 0.03 | 0.03 | 0 | 0 |  | Vlastní | Indiv | 0 | 0 |  |  |  |  | POL3_
|  | D.1.1.3 výpis prvků PSV, výrobky truhlářské - okna : | [23 empty] | VV | 0
|  | 14t : 1 |  | 1 | [21 empty] | VV | 0
447 | 998766103R00 | Přesun hmot pro konstrukce truhlářské v objektech výšky do 24 m | t | 24.0433 |  | 0 |  | 0 |  | 0 | 21 | 0 | 0 | 0 | 0 | 0 | 800-766 | RTS 18/ I | RTS 18/ I | 2.447 | 58.83 |  |  |  |  | POL7_
|  | 50 m vodorovně | [23 empty] | SPI
|  | Hmotnosti z položek s pořadovými čísly: : | [23 empty] | VV | 0
|  | 399,400,401,402,403,404,405,406,407,408,409,410,411,412,413,414,415,416,417,418,419,420,421,422,423, : | [23 empty] | VV | 0
|  | 424,425,426,427,428,429,430,431,432,433,434,435,436,437,438,439,440,441,442,443,444,445,446, : | [23 empty] | VV | 0
|  | Součet: : 24,04331 |  | 24.0433 | [21 empty] | VV | 0
Díl: | 767 | Konstrukce zámečnické |  |  |  | 0 |  | 0 |  | 0 |  | 0 |  | 4.59 |  | 0 |  |  |  |  | 16.05 |  |  |  |  | DIL
448 | 767851103R00 | Montáž komínových lávek kompletní celé lávky | m | 0.8 |  | 0 |  | 0 |  | 0 | 21 | 0 | 0 | 0 | 0 | 0 | 800-767 | RTS 18/ I | RTS 18/ I | 2.75 | 2.2 |  |  |  |  | POL1_
|  | Včetně montáže zábradlí. | [23 empty] | POP
|  | D.1.1.3 výpis prvků PSV, výrobky ostatní : | [23 empty] | VV | 0
|  | 11O : 0,8*1 |  | 0.8 | [21 empty] | VV | 0
449 | 767901001R00 | Povrchová úprava kovových konstrukcí žárovým zinkováním | kg | 830.96 |  | 0 |  | 0 |  | 0 | 21 | 0 | 0 | 0 | 0 | 0 |  | Vlastní | Indiv | 0 | 0 |  |  |  |  | POL1_
|  | A : 2,4*21,9 |  | 52.56 | [21 empty] | VV | 0
|  | B : 3,5*17,9*(2+2+2+2) |  | 501.2 | [21 empty] | VV | 0
|  | C : 6,3*22*2 |  | 277.2 | [21 empty] | VV | 0
450 | D113. 1Z | Výroba, dodávka a montáž POSUVNÁ BRÁNA S ELEKTROPOHONEM, rozměr š. 2 500,0 mm, v. 2 000,0 mm | kus | 1 |  | 0 |  | 0 |  | 0 | 21 | 0 | 1.375 | 1.38 | 0 | 0 |  | Vlastní | Indiv | 0 | 0 |  |  |  |  | POL1_
|  | D.1.1.3 výpis prvků PSV, výrobky zámečnické : | [23 empty] | VV | 0
|  | 5Z : 1 |  | 1 | [21 empty] | VV | 0
451 | D113. 3Z | Výroba, dodávka a montáž INTERIÉROVÉ DVEŘE S POŽÁRNÍ ODOLNOSTÍ VČ. ZÁRUBNĚ, rozměr š. 900,0 mm, v. 2 100,0 mm | kus | 1 |  | 0 |  | 0 |  | 0 | 21 | 0 | 0.225 | 0.23 | 0 | 0 |  | Vlastní | Indiv | 0 | 0 |  |  |  |  | POL1_
|  | D.1.1.3 výpis prvků PSV, výrobky zámečnické : | [23 empty] | VV | 0
|  | 3Z : 1 |  | 1 | [21 empty] | VV | 0
452 | D113. 4Z | Výroba, dodávka a montáž INTERIÉROVÉ DVEŘE S POŽÁRNÍ ODOLNOSTÍ VČ. ZÁRUBNĚ, rozměr š. 900,0 mm, v. 2 100,0 mm | kus | 2 |  | 0 |  | 0 |  | 0 | 21 | 0 | 0.225 | 0.45 | 0 | 0 |  | Vlastní | Indiv | 0 | 0 |  |  |  |  | POL1_
|  | D.1.1.3 výpis prvků PSV, výrobky zámečnické : | [23 empty] | VV | 0
|  | 4Z : 2 |  | 2 | [21 empty] | VV | 0
453 | D113. 5Z | Výroba, dodávka a montáž Revizní dvířka 400/400mm, ocel, prášková barva bílá | kus | 10 |  | 0 |  | 0 |  | 0 | 21 | 0 | 0.001 | 0.01 | 0 | 0 |  | Vlastní | Kalkul | 0 | 0 |  |  |  |  | POL1_
|  | D.1.1.3 výpis prvků PSV, výrobky zámečnické : | [23 empty] | VV | 0
|  | 5Z : 10 |  | 10 | [21 empty] | VV | 0
454 | D113. 6Z | Výroba, dodávka a montáž SCHODIŠŤOVÉ MADLO, dl. 1 500,0 mm | kus | 2 |  | 0 |  | 0 |  | 0 | 21 | 0 | 0.036 | 0.07 | 0 | 0 |  | Vlastní | Indiv | 0 | 0 |  |  |  |  | POL1_
|  | D.1.1.3 výpis prvků PSV, výrobky zámečnické : | [23 empty] | VV | 0
|  | 6Z : 2 |  | 2 | [21 empty] | VV | 0
455 | D113. 7Z | Výroba, dodávka a montáž SCHODIŠŤOVÉ MADLO, dl. 3 750,0 mm | kus | 2 |  | 0 |  | 0 |  | 0 | 21 | 0 | 0.112 | 0.22 | 0 | 0 |  | Vlastní | Indiv | 0 | 0 |  |  |  |  | POL1_
|  | D.1.1.3 výpis prvků PSV, výrobky zámečnické : | [23 empty] | VV | 0
|  | 7Z : 2 |  | 2 | [21 empty] | VV | 0
456 | D113.10Z | Výroba, dodávka a montáž SCHODIŠŤOVÉ MADLO, dl. 4 800,0 mm | kus | 12 |  | 0 |  | 0 |  | 0 | 21 | 0 | 0.145 | 1.74 | 0 | 0 |  | Vlastní | Indiv | 0 | 0 |  |  |  |  | POL1_
|  | D.1.1.3 výpis prvků PSV, výrobky zámečnické : | [23 empty] | VV | 0
|  | 10Z : 12 |  | 12 | [21 empty] | VV | 0
457 | D113.11Z | Výroba, dodávka a montáž POKLOP S RÁMEM K ZADLÁŽDĚNÍ, š. 600,0 mm, dl. 900,0 mm | kus | 2 |  | 0 |  | 0 |  | 0 | 21 | 0 | 0.12 | 0.24 | 0 | 0 |  | Vlastní | Indiv | 0 | 0 |  |  |  |  | POL1_
|  | D.1.1.3 výpis prvků PSV, výrobky zámečnické : | [23 empty] | VV | 0
|  | 11Z : 2 |  | 2 | [21 empty] | VV | 0
458 | D113.12Z | Výroba, dodávka a montáž OCELOVÝ ŽEBŘÍK S OCHRANNÝM KOŠEM, dl. 4 800,0 mm | kus | 1 |  | 0 |  | 0 |  | 0 | 21 | 0 | 0.2 | 0.2 | 0 | 0 |  | Vlastní | Indiv | 0 | 0 |  |  |  |  | POL1_
|  | D.1.1.3 výpis prvků PSV, výrobky zámečnické : | [23 empty] | VV | 0
|  | 12Z : 1 |  | 1 | [21 empty] | VV | 0
459 | D113.13Z | Výroba, dodávka a montáž ZÁVĚSNÝ HÁK | kus | 26 |  | 0 |  | 0 |  | 0 | 21 | 0 | 0.002 | 0.05 | 0 | 0 |  | Vlastní | Kalkul | 0 | 0 |  |  |  |  | POL1_
|  | D.1.1.3 výpis prvků PSV, výrobky zámečnické : | [23 empty] | VV | 0
|  | 13Z : 26 |  | 26 | [21 empty] | VV | 0
460 | 5534375072R | sada stoupací plošiny 800x250 mm; 2 závěsné háky, 2 držáky, spojovací materiál | kus | 1 |  | 0 |  | 0 |  | 0 | 21 | 0 | 0.004 | 0 | 0 | 0 | SPCM | RTS 18/ I | RTS 18/ I | 0 | 0 |  |  |  |  | POL3_
|  | D.1.1.3 výpis prvků PSV, výrobky ostatní : | [23 empty] | VV | 0
|  | 11O : 1 |  | 1 | [21 empty] | VV | 0
461 | 998767103R00 | Přesun hmot pro kovové stavební doplňk. konstrukce v objektech výšky do 24 m | t | 4.592 |  | 0 |  | 0 |  | 0 | 21 | 0 | 0 | 0 | 0 | 0 | 800-767 | RTS 18/ I | RTS 18/ I | 3.016 | 13.85 |  |  |  |  | POL7_
|  | 50 m vodorovně | [23 empty] | SPI
|  | Hmotnosti z položek s pořadovými čísly: : | [23 empty] | VV | 0
|  | 450,451,452,453,454,455,456,457,458,459,460, : | [23 empty] | VV | 0
|  | Součet: : 4,59200 |  | 4.592 | [21 empty] | VV | 0
Díl: | 770 | Otvorové prvky z hliníku |  |  |  | 0 |  | 0 |  | 0 |  | 0 |  | 1.96 |  | 0 |  |  |  |  | 5.91 |  |  |  |  | DIL
462 | D113. 2Z | Výroba, dodávka a montáž PEVNÉ OKNO, rozměr š. 1 200,0 mm, v. 2 600,0 mm | kus | 3 |  | 0 |  | 0 |  | 0 | 21 | 0 | 0.25 | 0.75 | 0 | 0 |  | Vlastní | Indiv | 0 | 0 |  |  |  |  | POL1_
|  | D.1.1.3 výpis prvků PSV, výrobky zámečnické : | [23 empty] | VV | 0
|  | 2Z : 3 |  | 3 | [21 empty] | VV | 0
463 | D113.14Z | Výroba, dodávka a montáž INTERIÉROVÉ OKNO PEVNÉ; EI30DP1, rozměr š. 1 250,0 mm, v. 1 150,0 mm | kus | 1 |  | 0 |  | 0 |  | 0 | 21 | 0 | 0.104 | 0.1 | 0 | 0 |  | Vlastní | Indiv | 0 | 0 |  |  |  |  | POL1_
|  | D.1.1.3 výpis prvků PSV, výrobky truhlářské - okna : | [23 empty] | VV | 0
|  | 14Z : 1 |  | 1 | [21 empty] | VV | 0
464 | D113.15Z | Výroba, dodávka a montáž INTERIÉROVÉ OKNO PEVNÉ; EI30DP1, rozměr š. 1 250,0 mm, v. 1 300,0 / 1 900,0 mm | kus | 1 |  | 0 |  | 0 |  | 0 | 21 | 0 | 0.13 | 0.13 | 0 | 0 |  | Vlastní | Indiv | 0 | 0 |  |  |  |  | POL1_
|  | D.1.1.3 výpis prvků PSV, výrobky truhlářské - okna : | [23 empty] | VV | 0
|  | 15Z : 1 |  | 1 | [21 empty] | VV | 0
465 | D113.16Z | Výroba, dodávka a montáž INTERIÉROVÉ OKNO PEVNÉ; EI30DP1, rozměr š. 1 250,0 mm, v. 2 300,0 / 2 900,0 mm | kus | 1 |  | 0 |  | 0 |  | 0 | 21 | 0 | 0.143 | 0.14 | 0 | 0 |  | Vlastní | Indiv | 0 | 0 |  |  |  |  | POL1_
|  | D.1.1.3 výpis prvků PSV, výrobky truhlářské - okna : | [23 empty] | VV | 0
|  | 16Z : 1 |  | 1 | [21 empty] | VV | 0
466 | D113.17Z | Výroba, dodávka a montáž INTERIÉROVÉ OKNO PEVNÉ; EI45DP1, rozměr š. 1 250,0 mm, v. 1 1500,0 mm | kus | 2 |  | 0 |  | 0 |  | 0 | 21 | 0 | 0.143 | 0.29 | 0 | 0 |  | Vlastní | Indiv | 0 | 0 |  |  |  |  | POL1_
|  | D.1.1.3 výpis prvků PSV, výrobky truhlářské - okna : | [23 empty] | VV | 0
|  | 17Z : 2 |  | 2 | [21 empty] | VV | 0
467 | D113.18Z | Výroba, dodávka a montáž INTERIÉROVÉ OKNO PEVNÉ; EI45DP1, rozměr š. 1 250,0 mm, v. 1 300,0 / 1 900,0 mm | kus | 2 |  | 0 |  | 0 |  | 0 | 21 | 0 | 0.13 | 0.26 | 0 | 0 |  | Vlastní | Indiv | 0 | 0 |  |  |  |  | POL1_
|  | D.1.1.3 výpis prvků PSV, výrobky truhlářské - okna : | [23 empty] | VV | 0
|  | 18Z : 2 |  | 2 | [21 empty] | VV | 0
468 | D113.19Z | Výroba, dodávka a montáž INTERIÉROVÉ OKNO PEVNÉ; EI45DP1, rozměr š. 1 250,0 mm, v. 2 300,0 / 2 900,0 mm | kus | 2 |  | 0 |  | 0 |  | 0 | 21 | 0 | 0.143 | 0.29 | 0 | 0 |  | Vlastní | Indiv | 0 | 0 |  |  |  |  | POL1_
|  | D.1.1.3 výpis prvků PSV, výrobky truhlářské - okna : | [23 empty] | VV | 0
|  | 19Z : 2 |  | 2 | [21 empty] | VV | 0
469 | 998767103R00 | Přesun hmot pro kovové stavební doplňk. konstrukce v objektech výšky do 24 m | t | 1.959 |  | 0 |  | 0 |  | 0 | 21 | 0 | 0 | 0 | 0 | 0 | 800-767 | RTS 18/ I | RTS 18/ I | 3.016 | 5.91 |  |  |  |  | POL7_
|  | 50 m vodorovně | [23 empty] | SPI
|  | Hmotnosti z položek s pořadovými čísly: : | [23 empty] | VV | 0
|  | 462,463,464,465,466,467,468, : | [23 empty] | VV | 0
|  | Součet: : 1,95900 |  | 1.959 | [21 empty] | VV | 0
Díl: | 771 | Podlahy z dlaždic a obklady |  |  |  | 0 |  | 0 |  | 0 |  | 0 |  | 6.44 |  | 0 |  |  |  |  | 359.82 |  |  |  |  | DIL
470 | 771101210RT1 | Příprava podkladu pod dlažby penetrace podkladu pod dlažby | m2 | 225.7 |  | 0 |  | 0 |  | 0 | 21 | 0 | 0.00021 | 0.05 | 0 | 0 | 800-771 | RTS 18/ I | RTS 18/ I | 0.05 | 11.29 |  |  |  |  | POL1_
|  | Penetrace: | [23 empty] | POP
|  | Nové cementové potěry a původní betonové podklady budou v celé ploše penetrovány penetračním nátěrem ze systému výrobce super-flexibilního nano-strukturálního lepidla. | [23 empty] | POP |  | Nové cementové potěry a původní betonové podklady budou v celé ploše penetrovány penetračním nátěrem ze systému výrobce super-flexibilního nano-strukturálního lepidla.
|  | Položka pořadí 472 : 138,90000 |  | 138.9 | [21 empty] | VV | 5
|  | Položka pořadí 473 : 86,80000 |  | 86.8 | [21 empty] | VV | 5
471 | 771475014RU7 | Montáž soklíků z dlaždic keramických výšky 100 mm, soklíků vodorovných, kladených do flexibilního tmele | m | 165.62 |  | 0 |  | 0 |  | 0 | 21 | 0 | 0.00051 | 0.08 | 0 | 0 | 800-771 | RTS 18/ I | RTS 18/ I | 0.236 | 39.09 |  |  |  |  | POL1_
|  | Lepidlo: | [23 empty] | POP
|  | Super-flexibilní nano-strukturální vylehčené lepidlo. | [23 empty] | POP
|  | Spárovací hmota: | [23 empty] | POP
|  | Super-flexibilní vodotěsná nano-strukturální spárovací hmota, tmavě šedá barva, šířka spáry 3 mm. | [23 empty] | POP
|  | K utěsnění vodorovných a svislých koutových spár ve styku keramické dlažby a keramického soklíku, keramické dlažby a keramického obkladu, případně spár v místě styku keramických obkladů bude použito průběžného kruhového PE těsnicího profilu. Spáry budou vyplněny v celém objemu pružnou těsnicí hmotou na bázi silikon-kaučuku. | [23 empty] | POP |  | K utěsnění vodorovných a svislých koutových spár ve styku keramické dlažby a keramického soklíku, keramické dlažby a keramického obkladu, případně spár v místě styku keramických obkladů bude použito průběžného kruhového PE těsnicího profilu. Spáry budou vyplněny v celém objemu pružnou těsnicí hmotou na bázi silikon-kaučuku.
|  | D.1.1.2.01 půdorys 1.pp : | [23 empty] | VV | 0
|  | 01.01a MEZIPODESTA : 2,0+0,24+0,15*2+0,07*2+0,4*2+0,94+0,2+2 |  | 6.62 | [21 empty] | VV | 0
|  | 01.02 HALA : 0,15+2,18-0,9+0,15+0,46*2+0,1+2,0+0,48*2+0,63+0,1 |  | 6.29 | [21 empty] | VV | 0
|  | 01.03 CHODBA : 0,63+7,46+0,7*2+3,62+0,5+1,28-1,1+2,5-1,0+1,33+0,48*2+0,54+0,1+4,46+0,48*2+5,17+0,48*2 |  | 29.77 | [21 empty] | VV | 0
|  | 1,97+0,42+2,28-1,0+1,71+0,67+0,65+0,28+0,1+0,63 |  | 7.71 | [21 empty] | VV | 0
|  | 01.10 KOTELNA : 13,96-1,1 |  | 12.86 | [21 empty] | VV | 0
|  | 01.11 VÝTAH : 8,0 |  | 8 | [21 empty] | VV | 0
|  | 01.14 CHODBA : 1,92-0,9+1,65-0,9+4,77-0,9+1,6-0,9+5,19+0,48*2+0,36+0,1 |  | 12.95 | [21 empty] | VV | 0
|  | 01.15 PŘEDSÍŇKA WC MUŽI : 0,15+1,75+0,15+0,17*2 |  | 2.39 | [21 empty] | VV | 0
|  | 01.16 WC MUŽI : 0,22+0,22+1,17+0,16+1,26+0,15 |  | 3.18 | [21 empty] | VV | 0
|  | 01.19 PŘEDSÍŇ WC ŽENY : 0,1+1,3+0,33 |  | 1.73 | [21 empty] | VV | 0
|  | D.1.1.2.02 půdorys 1.np : | [23 empty] | VV | 0
|  | 1.01a VSTUPNÍ ZÁDVEŘÍ : 1,26*2+0,44*2 |  | 3.4 | [21 empty] | VV | 0
|  | 1.01c VSTUPNÍ ZÁDVEŘÍ : 1,3*2+0,44*2 |  | 3.48 | [21 empty] | VV | 0
|  | 1.02 SCHODIŠŤOVÁ HALA : 0,55+0,35+0,32+1,77-0,9+3,34-1,0+1,3+0,14*2+0,47+1,78+0,2*2+0,44+0,14+0,55 |  | 9.79 | [21 empty] | VV | 0
|  | 1.32 MEZIPODESTA : 8,5 |  | 8.5 | [21 empty] | VV | 0
|  | D.1.1.2.03 půdorys 2.np : | [23 empty] | VV | 0
|  | 2.01 SCHODIŠŤOVÁ HALA : 0,55+0,35*2+0,4*2+0,14*2+3,75+0,55 |  | 6.63 | [21 empty] | VV | 0
|  | 2.32a MEZIPODESTA : 8,5 |  | 8.5 | [21 empty] | VV | 0
|  | D.1.1.2.04 půdorys 3.np : | [23 empty] | VV | 0
|  | 3.01 SCHODIŠŤOVÁ HALA : 0,55+0,35*2+0,4*2+0,14*2+3,75+0,55 |  | 6.63 | [21 empty] | VV | 0
|  | 3.30 MEZIPODESTA : 8,5 |  | 8.5 | [21 empty] | VV | 0
|  | D.1.1.2.05 podkroví : | [23 empty] | VV | 0
|  | 4.01 PODESTA : 1,16+2,46+0,17*2+0,3+1,16 |  | 5.42 | [21 empty] | VV | 0
|  | D.1.1.2.02 půdorys 1.np : | [23 empty] | VV | 0
|  | 1.20 PŘEDSÍŇKA WC ŽENY : 0,5+0,4*2+4,1+0,16*2+0,27 |  | 5.99 | [21 empty] | VV | 0
|  | D.1.1.2.03 půdorys 2.np : | [23 empty] | VV | 0
|  | 2.20 PŘEDSÍŇ WC ŽENY : 0,1+2,95+0,16*2+0,27 |  | 3.64 | [21 empty] | VV | 0
|  | D.1.1.2.04 půdorys 3.np : | [23 empty] | VV | 0
|  | 3.21 PŘEDSÍŇ WC ŽENY : 0,1+2,95+0,16*2+0,27 |  | 3.64 | [21 empty] | VV | 0
472 | 771575118RT1 | Montáž podlah vnitřních z dlaždic keramických 600 x 600 mm, režných nebo glazovaných, hladkých, kladených do flexibilního tmele | m2 | 138.9 |  | 0 |  | 0 |  | 0 | 21 | 0 | 0.00693 | 0.96 | 0 | 0 | 800-771 | RTS 18/ I | RTS 18/ I | 1.3466 | 187.04 |  |  |  |  | POL1_
|  | Keramická dlažba: | [23 empty] | POP
|  | Součástí položky je rozměrová a tvarová úprava dlaždic, jejich opracování, zřízení prostupů, ad. | [23 empty] | POP
|  | Lepidlo: | [23 empty] | POP
|  | Super-flexibilní nano-strukturální vylehčené lepidlo. | [23 empty] | POP
|  | Spárovací hmota: | [23 empty] | POP
|  | Super-flexibilní vodotěsná nano-strukturální spárovací hmota, tmavě šedá barva, šířka spáry 3 mm. | [23 empty] | POP
|  | K utěsnění vodorovných a svislých koutových spár ve styku keramické dlažby a keramického soklíku, keramické dlažby a keramického obkladu, případně spár v místě styku keramických obkladů bude použito průběžného kruhového PE těsnicího profilu. Spáry budou vyplněny v celém objemu pružnou těsnicí hmotou na bázi silikon-kaučuku. | [23 empty] | POP |  | K utěsnění vodorovných a svislých koutových spár ve styku keramické dlažby a keramického soklíku, keramické dlažby a keramického obkladu, případně spár v místě styku keramických obkladů bude použito průběžného kruhového PE těsnicího profilu. Spáry budou vyplněny v celém objemu pružnou těsnicí hmotou na bázi silikon-kaučuku.
|  | D.1.1.3. výpis skladeb konstrukcí a povrchových úprav : | [23 empty] | VV | 0
|  | P3 : 53,80000 |  | 53.8 | [21 empty] | VV | 0
|  | P6 : 85,10000 |  | 85.1 | [21 empty] | VV | 0
473 | 771575109RT1 | Montáž podlah z dlaždic keramických 300 x 300 mm, režných nebo glazovaných, hladkých, kladených do flexibilního tmele | m2 | 86.8 |  | 0 |  | 0 |  | 0 | 21 | 0 | 0.00504 | 0.44 | 0 | 0 | 800-771 | RTS 18/ I | RTS 18/ I | 0.978 | 84.89 |  |  |  |  | POL1_
|  | Keramická dlažba: | [23 empty] | POP
|  | Součástí položky je rozměrová a tvarová úprava dlaždic, jejich opracování, zřízení prostupů, ad. | [23 empty] | POP
|  | Lepidlo: | [23 empty] | POP
|  | Super-flexibilní nano-strukturální vylehčené lepidlo. | [23 empty] | POP
|  | Spárovací hmota: | [23 empty] | POP
|  | Super-flexibilní vodotěsná nano-strukturální spárovací hmota, tmavě šedá barva, šířka spáry 3 mm. | [23 empty] | POP
|  | K utěsnění vodorovných a svislých koutových spár ve styku keramické dlažby a keramického soklíku, keramické dlažby a keramického obkladu, případně spár v místě styku keramických | [23 empty] | POP |  | K utěsnění vodorovných a svislých koutových spár ve styku keramické dlažby a keramického soklíku, keramické dlažby a keramického obkladu, případně spár v místě styku keramických
|  | obkladů bude použito průběžného kruhového PE těsnicího profilu. Spáry budou vyplněny v celém objemu pružnou těsnicí hmotou na bázi silikon-kaučuku. | [23 empty] | POP |  | obkladů bude použito průběžného kruhového PE těsnicího profilu. Spáry budou vyplněny v celém objemu pružnou těsnicí hmotou na bázi silikon-kaučuku.
|  | D.1.1.3. výpis skladeb konstrukcí a povrchových úprav : | [23 empty] | VV | 0
|  | P1 : 6,50000 |  | 6.5 | [21 empty] | VV | 0
|  | P5 : 4,90000 |  | 4.9 | [21 empty] | VV | 0
|  | P9 : 75,40000 |  | 75.4 | [21 empty] | VV | 0
474 | 771578011RT3 | Zvláštní úpravy spár spára podlaha-stěna silikonem | m | 335.34 |  | 0 |  | 0 |  | 0 | 21 | 0 | 4e-05 | 0.01 | 0 | 0 | 800-771 | RTS 18/ I | RTS 18/ I | 0.07 | 23.47 |  |  |  |  | POL1_
|  | vč. dodávky a montáže silikonu. | [23 empty] | POP
|  | Položka pořadí 471 : 165,62000 |  | 165.62 | [21 empty] | VV | 5
|  | dlažba/obklad : | [23 empty] | VV | 0
|  | D.1.1.2.01 půdorys 1.pp : | [23 empty] | VV | 0
|  | 01.12 ÚKLIDOVÁ KOMORA : 11,96-0,9 |  | 11.06 | [21 empty] | VV | 0
|  | 01.15 PŘEDSÍŇKA WC MUŽI : 0,89+1,75+0,79 |  | 3.43 | [21 empty] | VV | 0
|  | 01.16 WC MUŽI : 2,43+0,89 |  | 3.32 | [21 empty] | VV | 0
|  | 01.17 WC MUŽI TOALETA : 0,91+1,45*2 |  | 3.81 | [21 empty] | VV | 0
|  | 01.18 WC MUŽI TOALETA : 0,91+1,45*2 |  | 3.81 | [21 empty] | VV | 0
|  | 01.19 PŘEDSÍŇ WC ŽENY : 2,0+2,44 |  | 4.44 | [21 empty] | VV | 0
|  | 01.20 WC ŽENY TOALETA : 0,95+1,5*2 |  | 3.95 | [21 empty] | VV | 0
|  | 01.21 WC ŽENY TOALETA : 0,95+1,5*2 |  | 3.95 | [21 empty] | VV | 0
|  | D.1.1.2.02 půdorys 1.np : | [23 empty] | VV | 0
|  | 1.14 ÚKLIDOVÁ KOMORA : 6,25-0,9 |  | 5.35 | [21 empty] | VV | 0
|  | 1.15 PŘEDSÍŇKA WC MUŽI : 7,67-0,9*2 |  | 5.87 | [21 empty] | VV | 0
|  | 1.16 WC MUŽI : 6,95-0,9-0,8 |  | 5.25 | [21 empty] | VV | 0
|  | 1.17 WC MUŽI TOALETA : 5,2-0,8 |  | 4.4 | [21 empty] | VV | 0
|  | 1.18 WC OSOBY ZTP : 6,57-1,0 |  | 5.57 | [21 empty] | VV | 0
|  | 1.20 PŘEDSÍŇKA WC ŽENY : 4,5 |  | 4.5 | [21 empty] | VV | 0
|  | 1.21 WC ŽENY TOALETA : 4,66-0,8 |  | 3.86 | [21 empty] | VV | 0
|  | 1.22 WC ŽENY TOALETA : 4,66-0,8 |  | 3.86 | [21 empty] | VV | 0
|  | 1.23 WC ŽENY BIDET : 5,79-0,8 |  | 4.99 | [21 empty] | VV | 0
|  | D.1.1.2.03 půdorys 2.np : | [23 empty] | VV | 0
|  | 2.13 ÚKLIDOVÁ KOMORA : 6,25-0,9 |  | 5.35 | [21 empty] | VV | 0
|  | 2.14 PŘEDSÍŇKA WC MUŽI : 7,67-0,9*2 |  | 5.87 | [21 empty] | VV | 0
|  | 2.15 WC MUŽI : 8,14-0,9-0,8 |  | 6.44 | [21 empty] | VV | 0
|  | 2.16 WC MUŽI TOALETA : 4,8-0,8 |  | 4 | [21 empty] | VV | 0
|  | 2.17 WC OSOBY ZTP : 6,57-1,0 |  | 5.57 | [21 empty] | VV | 0
|  | 2.20 PŘEDSÍŇ WC ŽENY : 2,95+0,9 |  | 3.85 | [21 empty] | VV | 0
|  | 2.21 WC ŽENY TOALETA : 4,5-0,8 |  | 3.7 | [21 empty] | VV | 0
|  | 2.22 WC ŽENY TOALETA : 4,5-0,8 |  | 3.7 | [21 empty] | VV | 0
|  | 2.23 WC ŽENY BIDET : 6,24-0,8 |  | 5.44 | [21 empty] | VV | 0
|  | D.1.1.2.04 půdorys 3.np : | [23 empty] | VV | 0
|  | 3.14 ÚKLIDOVÁ KOMORA : 6,25-0,9 |  | 5.35 | [21 empty] | VV | 0
|  | 3.15 PŘEDSÍŇKA WC MUŽI : 7,67-0,9 |  | 6.77 | [21 empty] | VV | 0
|  | 3.16 WC MUŽI : 8,14-0,9-0,8 |  | 6.44 | [21 empty] | VV | 0
|  | 3.17 WC MUŽI TOALETA : 4,8-0,8 |  | 4 | [21 empty] | VV | 0
|  | 3.18 WC OSOBY ZTP : 6,57-1,0 |  | 5.57 | [21 empty] | VV | 0
|  | 3.21 PŘEDSÍŇ WC ŽENY : 2,95+0,9 |  | 3.85 | [21 empty] | VV | 0
|  | 3.22 WC ŽENY TOALETA : 4,5-0,8 |  | 3.7 | [21 empty] | VV | 0
|  | 3.23 WC ŽENY TOALETA : 4,5-0,8 |  | 3.7 | [21 empty] | VV | 0
|  | 3.24 WC ŽENY BIDET : 5,8-0,8 |  | 5 | [21 empty] | VV | 0
475 | 771577101R00 | Dodávka a montáž ČTVERCOVÁ UKONČUJÍCÍ LIŠTA, dl. 2 500 mm | m | 37.5 |  | 0 |  | 0 |  | 0 | 21 | 0 | 0.00044 | 0.02 | 0 | 0 |  | Vlastní | RTS 18/ I | 0.15 | 5.63 |  |  |  |  | POL1_
|  | Pravidelně čtvercová ukončovací lišta k dlažbě, | [23 empty] | POP
|  | Materiál: nerezová ocel, Barva: stříbrná, Výška: 9 mm, Délka: 2,5 m, Povrchová úprava: přírodní | [23 empty] | POP
|  | 20O : 2,5*15 |  | 37.5 | [21 empty] | VV | 0
476 | 59764203R | dlažba keramická š = 300 mm; l = 300 mm; h = 9,0 mm; povrch matný; pro interiér i exteriér | m2 | 86 |  | 0 |  | 0 |  | 0 | 21 | 0 | 0.0192 | 1.65 | 0 | 0 | SPCM | RTS 18/ I | RTS 18/ I | 0 | 0 |  |  |  |  | POL3_
|  | Hladká protiskluzová slinutá kontaktně lepená keramická dlažba na bázi jemné kameniny. | [23 empty] | POP
|  | Technické parametry navržené keramické dlažby budou v souladu s ČSN 72 5191 a ČSN 74 4505 a požadavky ostatní související legistativy v platném znění. Součástí položky je rozměrová a tvarová úprava dlaždic, jejich opracování, zřízení prostupů, ad. | [23 empty] | POP |  | Technické parametry navržené keramické dlažby budou v souladu s ČSN 72 5191 a ČSN 74 4505 a požadavky ostatní související legistativy v platném znění. Součástí položky je rozměrová a tvarová úprava dlaždic, jejich opracování, zřízení prostupů, ad.
|  | Dekor, struktura nebo barva podlahové krytiny budou před jejich pořízením odsouhlaseny pracovní skupinou složenou ze zástupce objednatele, zástupce uživatele, AD. | [23 empty] | POP |  | Dekor, struktura nebo barva podlahové krytiny budou před jejich pořízením odsouhlaseny pracovní skupinou složenou ze zástupce objednatele, zástupce uživatele, AD.
|  | Parametry: | [23 empty] | POP
|  | Proti-skluznost: skupina A/R10 | [23 empty] | POP
|  | Formát: 298 x 298 mm | [23 empty] | POP
|  | Tloušťka: 9 mm | [23 empty] | POP
|  | Povrch: matný | [23 empty] | POP
|  | D.1.1.3. výpis skladeb konstrukcí a povrchových úprav : | [23 empty] | VV | 0
|  | P1 : 6,50000 |  | 6.5 | [21 empty] | VV | 0
|  | P9 : 75,40000 |  | 75.4 | [21 empty] | VV | 0
|  | prořez 5% : 0,05 |  | 4.095 | [21 empty] | VV | 4
|  | zaokrouhlení na balení/m2 : 0,005 |  | 0.005 | [21 empty] | VV | 0
477 | 59764207R | dlažba keramická š = 600 mm; l = 600 mm; h = 9,0 mm; povrch matný; pro interiér i exteriér | m2 | 146.04 |  | 0 |  | 0 |  | 0 | 21 | 0 | 0.0192 | 2.8 | 0 | 0 | SPCM | RTS 18/ I | RTS 18/ I | 0 | 0 |  |  |  |  | POL3_
|  | Keramická dlažba: | [23 empty] | POP
|  | Hladká protiskluzová slinutá kontaktně lepená keramická dlažba na bázi jemné kameniny. | [23 empty] | POP
|  | Technické parametry navržené keramické dlažby budou v souladu s ČSN 72 5191 a ČSN 74 4505 a požadavky ostatní související legistativy v platném znění. Součástí položky je rozměrová a tvarová úprava dlaždic, jejich opracování, zřízení prostupů, ad. | [23 empty] | POP |  | Technické parametry navržené keramické dlažby budou v souladu s ČSN 72 5191 a ČSN 74 4505 a požadavky ostatní související legistativy v platném znění. Součástí položky je rozměrová a tvarová úprava dlaždic, jejich opracování, zřízení prostupů, ad.
|  | Dekor, struktura nebo barva podlahové krytiny budou před jejich pořízením odsouhlaseny pracovní skupinou složenou ze zástupce objednatele, zástupce uživatele, AD. | [23 empty] | POP |  | Dekor, struktura nebo barva podlahové krytiny budou před jejich pořízením odsouhlaseny pracovní skupinou složenou ze zástupce objednatele, zástupce uživatele, AD.
|  | Parametry: | [23 empty] | POP
|  | Proti-skluznost: skupina A/R10 | [23 empty] | POP
|  | Formát: 600 x 600 mm | [23 empty] | POP
|  | Tloušťka: 9 mm | [23 empty] | POP
|  | Povrch: matný | [23 empty] | POP
|  | D.1.1.3. výpis skladeb konstrukcí a povrchových úprav : | [23 empty] | VV | 0
|  | P3 : 53,80000 |  | 53.8 | [21 empty] | VV | 0
|  | P6 : 85,10000 |  | 85.1 | [21 empty] | VV | 0
|  | prořez 5% : 0,05 |  | 6.945 | [21 empty] | VV | 4
|  | zaokrouhlení na balení/m2 : 0,195 |  | 0.195 | [21 empty] | VV | 0
478 | 59764231R | dlažba keramická š = 300 mm; l = 300 mm; h = 9,0 mm; reliefní; pro interiér i exteriér | m2 | 6 |  | 0 |  | 0 |  | 0 | 21 | 0 | 0.0192 | 0.12 | 0 | 0 | SPCM | RTS 18/ I | RTS 18/ I | 0 | 0 |  |  |  |  | POL3_
|  | Reliéfní protiskluzová keramická dlažba: | [23 empty] | POP
|  | Reliéfní protiskluzová kontaktně lepená keramická dlažba na bázi jemné kameniny. | [23 empty] | POP
|  | Technické parametry navržené keramické dlažby budou v souladu s ČSN 72 5191 a ČSN 74 4505 a požadavky ostatní související legistativy v platném znění. Součástí položky je rozměrová a tvarová úprava dlaždic, jejich opracování, zřízení prostupů, ad. | [23 empty] | POP |  | Technické parametry navržené keramické dlažby budou v souladu s ČSN 72 5191 a ČSN 74 4505 a požadavky ostatní související legistativy v platném znění. Součástí položky je rozměrová a tvarová úprava dlaždic, jejich opracování, zřízení prostupů, ad.
|  | Dekor, struktura nebo barva podlahové krytiny budou před jejich pořízením odsouhlaseny pracovní skupinou složenou ze zástupce objednatele, zástupce uživatele, AD | [23 empty] | POP |  | Dekor, struktura nebo barva podlahové krytiny budou před jejich pořízením odsouhlaseny pracovní skupinou složenou ze zástupce objednatele, zástupce uživatele, AD
|  | Parametry: | [23 empty] | POP
|  | Proti-skluznost: skupina B/R11 | [23 empty] | POP
|  | Formát: 298 x 298 mm | [23 empty] | POP
|  | Tloušťka: 9 mm | [23 empty] | POP
|  | D.1.1.3. výpis skladeb konstrukcí a povrchových úprav : | [23 empty] | VV | 0
|  | P5 : 4,90000 |  | 4.9 | [21 empty] | VV | 0
|  | prořez 5% : 0,05 |  | 0.245 | [21 empty] | VV | 4
|  | zaokrouhlení na balení/m2 : 0,855 |  | 0.855 | [21 empty] | VV | 0
479 | 59764242R | dlažba keramická sokl s požlábkem; š = 90 mm; l = 200 mm; h = 9,0 mm; povrch matný; pro interiér i exteriér | kus | 880 |  | 0 |  | 0 |  | 0 | 21 | 0 | 0.00035 | 0.31 | 0 | 0 | SPCM | RTS 18/ I | RTS 18/ I | 0 | 0 |  |  |  |  | POL3_
|  | Keramický soklík s požlábkem ze systému keramické dlažby na bázi jemné kameniny. | [23 empty] | POP
|  | Parametry: | [23 empty] | POP
|  | Formát: 198 x 90 mm | [23 empty] | POP
|  | Tloušťka: 9 mm | [23 empty] | POP
|  | Povrch: matný | [23 empty] | POP
|  | D.1.1.2.01 půdorys 1.pp : | [23 empty] | VV | 0
|  | 01.01a MEZIPODESTA : 34 |  | 34 | [21 empty] | VV | 0
[26 empty] | VV | 0
|  | 01.02 HALA : 32 |  | 32 | [21 empty] | VV | 0
|  | 01.03 CHODBA : 188 |  | 188 | [21 empty] | VV | 0
|  | 01.10 KOTELNA : 65 |  | 65 | [21 empty] | VV | 0
|  | 01.11 VÝTAH : 40 |  | 40 | [21 empty] | VV | 0
|  | 01.14 CHODBA : 65 |  | 65 | [21 empty] | VV | 0
|  | 01.15 PŘEDSÍŇKA WC MUŽI : 12 |  | 12 | [21 empty] | VV | 0
|  | 01.16 WC MUŽI : 16 |  | 16 | [21 empty] | VV | 0
|  | 01.19 PŘEDSÍŇ WC ŽENY : 9 |  | 9 | [21 empty] | VV | 0
|  | D.1.1.2.02 půdorys 1.np : | [23 empty] | VV | 0
|  | 1.01a VSTUPNÍ ZÁDVEŘÍ : 17 |  | 17 | [21 empty] | VV | 0
|  | 1.01c VSTUPNÍ ZÁDVEŘÍ : 18 |  | 18 | [21 empty] | VV | 0
|  | 1.02 SCHODIŠŤOVÁ HALA : 49 |  | 49 | [21 empty] | VV | 0
|  | 1.32 MEZIPODESTA : 43 |  | 43 | [21 empty] | VV | 0
|  | D.1.1.2.03 půdorys 2.np : | [23 empty] | VV | 0
|  | 2.01 SCHODIŠŤOVÁ HALA : 34 |  | 34 | [21 empty] | VV | 0
|  | 2.32a MEZIPODESTA : 43 |  | 43 | [21 empty] | VV | 0
|  | D.1.1.2.04 půdorys 3.np : | [23 empty] | VV | 0
|  | 3.01 SCHODIŠŤOVÁ HALA : 34 |  | 34 | [21 empty] | VV | 0
|  | 3.30 MEZIPODESTA : 43 |  | 43 | [21 empty] | VV | 0
|  | D.1.1.2.05 podkroví : | [23 empty] | VV | 0
|  | 4.01 PODESTA : 28 |  | 28 | [21 empty] | VV | 0
|  | D.1.1.2.02 půdorys 1.np : | [23 empty] | VV | 0
|  | 1.20 PŘEDSÍŇKA WC ŽENY : 30 |  | 30 | [21 empty] | VV | 0
|  | D.1.1.2.03 půdorys 2.np : | [23 empty] | VV | 0
|  | 2.20 PŘEDSÍŇ WC ŽENY : 19 |  | 19 | [21 empty] | VV | 0
|  | D.1.1.2.04 půdorys 3.np : | [23 empty] | VV | 0
|  | 3.21 PŘEDSÍŇ WC ŽENY : 19 |  | 19 | [21 empty] | VV | 0
|  | prořez 5% : 0,05 |  | 41.9 | [21 empty] | VV | 4
|  | zaokrouhlení na ks : 0,1 |  | 0.1 | [21 empty] | VV | 0
480 | 59764243R | dlažba keramická sokl s požlábkem, vnější roh; š = 90 mm; h = 9,0 mm; povrch matný; pro interiér i exteriér | kus | 76 |  | 0 |  | 0 |  | 0 | 21 | 0 | 2e-05 | 0 | 0 | 0 | SPCM | RTS 18/ I | RTS 18/ I | 0 | 0 |  |  |  |  | POL3_
|  | Speciální tvarovka –pro keramický soklík s požlábkem ze systému keramické dlažby na bázi jemné kameniny. | [23 empty] | POP |  | Speciální tvarovka –pro keramický soklík s požlábkem ze systému keramické dlažby na bázi jemné kameniny.
|  | Výška: 90 mm | [23 empty] | POP
|  | Šířka: 23 mm | [23 empty] | POP
|  | Tloušťka stěny: 9 mm | [23 empty] | POP
|  | Povrch: matný | [23 empty] | POP
|  | D.1.1.2.01 půdorys 1.pp : | [23 empty] | VV | 0
|  | 01.01a MEZIPODESTA : 4 |  | 4 | [21 empty] | VV | 0
|  | 01.02 HALA : 4 |  | 4 | [21 empty] | VV | 0
|  | 01.03 CHODBA : 18 |  | 18 | [21 empty] | VV | 0
|  | 01.14 CHODBA : 3 |  | 3 | [21 empty] | VV | 0
|  | 01.15 PŘEDSÍŇKA WC MUŽI : 1 |  | 1 | [21 empty] | VV | 0
|  | 01.16 WC MUŽI : 1 |  | 1 | [21 empty] | VV | 0
|  | 01.19 PŘEDSÍŇ WC ŽENY : 2 |  | 2 | [21 empty] | VV | 0
|  | D.1.1.2.02 půdorys 1.np : | [23 empty] | VV | 0
|  | 1.01a VSTUPNÍ ZÁDVEŘÍ : 4 |  | 4 | [21 empty] | VV | 0
|  | 1.01c VSTUPNÍ ZÁDVEŘÍ : 6 |  | 6 | [21 empty] | VV | 0
|  | 1.02 SCHODIŠŤOVÁ HALA : 7 |  | 7 | [21 empty] | VV | 0
|  | 1.32 MEZIPODESTA : 4 |  | 4 | [21 empty] | VV | 0
|  | D.1.1.2.03 půdorys 2.np : | [23 empty] | VV | 0
|  | 2.01 SCHODIŠŤOVÁ HALA : 4 |  | 4 | [21 empty] | VV | 0
|  | 2.32a MEZIPODESTA : 4 |  | 4 | [21 empty] | VV | 0
|  | D.1.1.2.04 půdorys 3.np : | [23 empty] | VV | 0
|  | 3.01 SCHODIŠŤOVÁ HALA : 4 |  | 4 | [21 empty] | VV | 0
|  | 3.30 MEZIPODESTA : 4 |  | 4 | [21 empty] | VV | 0
|  | D.1.1.2.05 podkroví : | [23 empty] | VV | 0
|  | 4.01 PODESTA : 2 |  | 2 | [21 empty] | VV | 0
|  | D.1.1.2.02 půdorys 1.np : | [23 empty] | VV | 0
|  | 1.20 PŘEDSÍŇKA WC ŽENY : 2 |  | 2 | [21 empty] | VV | 0
|  | D.1.1.2.03 půdorys 2.np : | [23 empty] | VV | 0
|  | 2.20 PŘEDSÍŇ WC ŽENY : 1 |  | 1 | [21 empty] | VV | 0
|  | D.1.1.2.04 půdorys 3.np : | [23 empty] | VV | 0
|  | 3.21 PŘEDSÍŇ WC ŽENY : 1 |  | 1 | [21 empty] | VV | 0
481 | 59764244R | dlažba keramická sokl s požlábkem, vnitřní roh; š = 90 mm; h = 9,0 mm; povrch matný; pro interiér i exteriér | kus | 81 |  | 0 |  | 0 |  | 0 | 21 | 0 | 2e-05 | 0 | 0 | 0 | SPCM | RTS 18/ I | RTS 18/ I | 0 | 0 |  |  |  |  | POL3_
|  | Speciální tvarovka –pro keramický soklík s požlábkem ze systému keramické dlažby na bázi jemné kameniny. | [23 empty] | POP |  | Speciální tvarovka –pro keramický soklík s požlábkem ze systému keramické dlažby na bázi jemné kameniny.
|  | Výška: 90 mm | [23 empty] | POP
|  | Šířka: 23 mm | [23 empty] | POP
|  | Tloušťka stěny: 9 mm | [23 empty] | POP
|  | Povrch: matný | [23 empty] | POP
|  | D.1.1.2.01 půdorys 1.pp : | [23 empty] | VV | 0
|  | 01.01a MEZIPODESTA : 4 |  | 4 | [21 empty] | VV | 0
|  | 01.02 HALA : 3 |  | 3 | [21 empty] | VV | 0
|  | 01.03 CHODBA : 7 |  | 7 | [21 empty] | VV | 0
|  | 01.10 KOTELNA : 4 |  | 4 | [21 empty] | VV | 0
|  | 01.11 VÝTAH : 4 |  | 4 | [21 empty] | VV | 0
|  | 01.14 CHODBA : 3 |  | 3 | [21 empty] | VV | 0
|  | 01.15 PŘEDSÍŇKA WC MUŽI : 2 |  | 2 | [21 empty] | VV | 0
|  | 01.16 WC MUŽI : 3 |  | 3 | [21 empty] | VV | 0
|  | 01.19 PŘEDSÍŇ WC ŽENY : 1 |  | 1 | [21 empty] | VV | 0
|  | D.1.1.2.02 půdorys 1.np : | [23 empty] | VV | 0
|  | 1.01a VSTUPNÍ ZÁDVEŘÍ : 6 |  | 6 | [21 empty] | VV | 0
|  | 1.01c VSTUPNÍ ZÁDVEŘÍ : 6 |  | 6 | [21 empty] | VV | 0
|  | 1.02 SCHODIŠŤOVÁ HALA : 4 |  | 4 | [21 empty] | VV | 0
|  | 1.32 MEZIPODESTA : 6 |  | 6 | [21 empty] | VV | 0
|  | D.1.1.2.03 půdorys 2.np : | [23 empty] | VV | 0
|  | 2.01 SCHODIŠŤOVÁ HALA : 2 |  | 2 | [21 empty] | VV | 0
|  | 2.32a MEZIPODESTA : 6 |  | 6 | [21 empty] | VV | 0
|  | D.1.1.2.04 půdorys 3.np : | [23 empty] | VV | 0
|  | 3.01 SCHODIŠŤOVÁ HALA : 2 |  | 2 | [21 empty] | VV | 0
|  | 3.30 MEZIPODESTA : 6 |  | 6 | [21 empty] | VV | 0
|  | D.1.1.2.05 podkroví : | [23 empty] | VV | 0
|  | 4.01 PODESTA : 2 |  | 2 | [21 empty] | VV | 0
|  | D.1.1.2.02 půdorys 1.np : | [23 empty] | VV | 0
|  | 1.20 PŘEDSÍŇKA WC ŽENY : 4 |  | 4 | [21 empty] | VV | 0
|  | D.1.1.2.03 půdorys 2.np : | [23 empty] | VV | 0
|  | 2.20 PŘEDSÍŇ WC ŽENY : 3 |  | 3 | [21 empty] | VV | 0
|  | D.1.1.2.04 půdorys 3.np : | [23 empty] | VV | 0
|  | 3.21 PŘEDSÍŇ WC ŽENY : 3 |  | 3 | [21 empty] | VV | 0
482 | 998771103R00 | Přesun hmot pro podlahy z dlaždic v objektech výšky do 24 m | t | 6.4433 |  | 0 |  | 0 |  | 0 | 21 | 0 | 0 | 0 | 0 | 0 | 800-771 | RTS 18/ I | RTS 18/ I | 1.305 | 8.41 |  |  |  |  | POL7_
|  | 50 m vodorovně | [23 empty] | SPI
|  | Hmotnosti z položek s pořadovými čísly: : | [23 empty] | VV | 0
|  | 470,471,472,473,474,475,476,477,478,479,480,481, : | [23 empty] | VV | 0
|  | Součet: : 6,44333 |  | 6.4433 | [21 empty] | VV | 0
Díl: | 776 | Podlahy povlakové |  |  |  | 0 |  | 0 |  | 0 |  | 0 |  | 5.97 |  | 0 |  |  |  |  | 625.58 |  |  |  |  | DIL
483 | 776101121R00 | Přípravné práce penetrace podkladu | m2 | 1300.4 |  | 0 |  | 0 |  | 0 | 21 | 0 | 0 | 0 | 0 | 0 | 800-775 | RTS 18/ I | RTS 18/ I | 0.046 | 59.82 |  |  |  |  | POL1_
|  | položky neobsahují žádný materiál | [23 empty] | SPI
|  | D.1.1.3. výpis skladeb konstrukcí a povrchových úprav : | [23 empty] | VV | 0
|  | P4 : 315,10000 |  | 315.1 | [21 empty] | VV | 0
|  | P7 : 277,40000 |  | 277.4 | [21 empty] | VV | 0
|  | P8 : 681,20000 |  | 681.2 | [21 empty] | VV | 0
|  | P10 : 26,70000 |  | 26.7 | [21 empty] | VV | 0
484 | 776421100R00 | Lepení soklíků PVC a napojení krytiny na stěnu lepení podlahových soklíků z PVC a vinylu | m | 1098.35 |  | 0 |  | 0 |  | 0 | 21 | 0 | 3e-05 | 0.03 | 0 | 0 | 800-775 | RTS 18/ I | RTS 18/ I | 0.1372 | 150.69 |  |  |  |  | POL1_
|  | Součástí položky je rozměrová a tvarová úprava profilů. | [23 empty] | POP
|  | Lepidlo pro soklík: | [23 empty] | POP
|  | Speciální kontaktní lepidlo bez obsahu rozpouštědel, určené k plnoplošnému lepení PVC na stěny. | [23 empty] | POP
|  | D.1.1.2.01 půdorys 1.pp : | [23 empty] | VV | 0
|  | 01.04 ČAJOVÁ KUCHYŇKA : 12,84-1,0 |  | 11.84 | [21 empty] | VV | 0
|  | 01.05 VÝSTAVNÍ SÁL : 26,92-1,2-1,0 |  | 24.72 | [21 empty] | VV | 0
|  | 01.06 SKUPINOVÁ TERAPIE : 23,65-5,85-2,0-1,2 |  | 14.6 | [21 empty] | VV | 0
|  | 01.07 PŘEDNÁŠKOVÁ MÍSTNOST : 30,2-5,85-1,13 |  | 23.22 | [21 empty] | VV | 0
|  | 01.08 SKLAD KOMPENZ. POMŮCEK : 20,22-1,0 |  | 19.22 | [21 empty] | VV | 0
|  | 01.13 SKLAD : 17,05-1,0 |  | 16.05 | [21 empty] | VV | 0
|  | 01.22 ZRAKOVÁ STIMULACE : 13,44-0,9 |  | 12.54 | [21 empty] | VV | 0
|  | 01.23 SNOEZELEN : 16,81-0,9 |  | 15.91 | [21 empty] | VV | 0
|  | 01.24 MÍSTNOST PRO DIAGNOSTIKU : 35,51-1,0 |  | 34.51 | [21 empty] | VV | 0
|  | D.1.1.2.02 půdorys 1.np : | [23 empty] | VV | 0
|  | 1.03 CHODBA : 52,05-1,73-0,9*9-1,0-1,2-3,18 |  | 36.84 | [21 empty] | VV | 0
|  | 1.04 PŘEDSÍŇ STD : 8,96-1,73-1,0*2 |  | 5.23 | [21 empty] | VV | 0
|  | 1.13 ČAJOVÁ KUCHYŇKA : 7,59-0,9 |  | 6.69 | [21 empty] | VV | 0
|  | 1.24 CHODBA a 1.26 ČEKÁRNA : 26,38+2,98-0,9*6-1,75 |  | 22.21 | [21 empty] | VV | 0
|  | 1.25 ČAJOVÁ KUCHYŇKA : 9,8-0,9 |  | 8.9 | [21 empty] | VV | 0
|  | D.1.1.2.03 půdorys 2.np : | [23 empty] | VV | 0
|  | 2.02 CHODBA : 60,66-0,9*13-1,0-1,2-3,18 |  | 43.58 | [21 empty] | VV | 0
|  | 2.12 PŘÍRUČNÍ SKLAD : 7,61-0,9 |  | 6.71 | [21 empty] | VV | 0
|  | 2.19 CHODBA : 25,44+2,98-3,18-0,9*7-1,0 |  | 17.94 | [21 empty] | VV | 0
|  | 2.24 ČAJOVÁ KUCHYŇKA : 10,12-0,9 |  | 9.22 | [21 empty] | VV | 0
|  | D.1.1.2.04 půdorys 3.np : | [23 empty] | VV | 0
|  | 3.02 CHODBA : 67,37-0,9*14-1,0-1,2-3,18 |  | 49.39 | [21 empty] | VV | 0
|  | 3.13 PŘÍRUČNÍ SKLAD : 7,61-0,9 |  | 6.71 | [21 empty] | VV | 0
|  | 3.20 CHODBA : 23,54-3,18-0,9*5 |  | 15.86 | [21 empty] | VV | 0
|  | 3.25 ČAJOVÁ KUCHYŇKA : 10,12-0,9 |  | 9.22 | [21 empty] | VV | 0
|  | D.1.1.2.02 půdorys 1.np : | [23 empty] | VV | 0
|  | 1.05 KANCELÁŘ STD : 13,67-1,0 |  | 12.67 | [21 empty] | VV | 0
|  | 1.06 TERAPEUTICKÁ MÍSTNOST : 26,14-1,0 |  | 25.14 | [21 empty] | VV | 0
|  | 1.07 KANCELÁŘ NRP : 18,01-0,9 |  | 17.11 | [21 empty] | VV | 0
|  | 1.08 KANCELÁŘ NRP : 14,31-0,9 |  | 13.41 | [21 empty] | VV | 0
|  | 1.09 KANCELÁŘ NRP : 17,14-0,9 |  | 16.24 | [21 empty] | VV | 0
|  | 1.10 KANCELÁŘ NRP : 18,76-0,9 |  | 17.86 | [21 empty] | VV | 0
|  | 1.11 KANCELÁŘ NRP : 14,61-0,9 |  | 13.71 | [21 empty] | VV | 0
|  | 1.12 KANCELÁŘ NRP : 20,17-0,9 |  | 19.27 | [21 empty] | VV | 0
|  | 1.27 KANCELÁŘ IC : 19,06-0,9 |  | 18.16 | [21 empty] | VV | 0
|  | 1.28 KANCELÁŘ IC : 19,57-0,9 |  | 18.67 | [21 empty] | VV | 0
|  | 1.29 KANCELÁŘ IC : 14,46-0,9 |  | 13.56 | [21 empty] | VV | 0
|  | 1.30 KANCELÁŘ IC : 14,46-0,9 |  | 13.56 | [21 empty] | VV | 0
|  | 1.31 KANCELÁŘ IC : 18,37-0,9 |  | 17.47 | [21 empty] | VV | 0
|  | D.1.1.2.03 půdorys 2.np : | [23 empty] | VV | 0
|  | 2.03 KANCELÁŘ PPP : 14,37-0,9 |  | 13.47 | [21 empty] | VV | 0
|  | 2.04 KANCELÁŘ PPP : 14,17-0,9 |  | 13.27 | [21 empty] | VV | 0
|  | 2.05 KANCELÁŘ PPP : 20,97-0,9 |  | 20.07 | [21 empty] | VV | 0
|  | 2.06 KANCELÁŘ PPP : 18-0,9 |  | 17.1 | [21 empty] | VV | 0
|  | 2.07 KANCELÁŘ PPP : 14,31-0,9 |  | 13.41 | [21 empty] | VV | 0
|  | 2.08 KANCELÁŘ PPP : 17,25-0,9 |  | 16.35 | [21 empty] | VV | 0
|  | 2.09 KANCELÁŘ PPP : 18,72-0,9 |  | 17.82 | [21 empty] | VV | 0
|  | 2.10 KANCELÁŘ PPP : 14,58-0,9 |  | 13.68 | [21 empty] | VV | 0
|  | 2.11 KANCELÁŘ PPP : 20,1-0,9 |  | 19.2 | [21 empty] | VV | 0
|  | 2.25 KANCELÁŘ PPP : 13,14-1,0 |  | 12.14 | [21 empty] | VV | 0
|  | 2.26 KANCELÁŘ PPP : 18,75-0,9 |  | 17.85 | [21 empty] | VV | 0
|  | 2.27 KANCELÁŘ PPP : 19,57-0,9 |  | 18.67 | [21 empty] | VV | 0
|  | 2.28 KANCELÁŘ PPP : 14,46-0,9 |  | 13.56 | [21 empty] | VV | 0
|  | 2.29 KANCELÁŘ PPP : 14,46-0,9 |  | 13.56 | [21 empty] | VV | 0
|  | 2.30 KANCELÁŘ PPP : 18,75-0,9 |  | 17.85 | [21 empty] | VV | 0
|  | 2.31 KANCELÁŘ PPP : 17,91-0,9 |  | 17.01 | [21 empty] | VV | 0
|  | D.1.1.2.04 půdorys 3.np : | [23 empty] | VV | 0
|  | 3.03 KANCELÁŘ PPP : 14,48-0,9 |  | 13.58 | [21 empty] | VV | 0
|  | 3.04 KANCELÁŘ PPP : 14,59-0,9 |  | 13.69 | [21 empty] | VV | 0
|  | 3.05 KANCELÁŘ PPP : 14,59-0,9 |  | 13.69 | [21 empty] | VV | 0
|  | 3.06 KANCELÁŘ PPP : 20,99-0,9 |  | 20.09 | [21 empty] | VV | 0
|  | 3.07 KANCELÁŘ PPP : 17,98-0,9 |  | 17.08 | [21 empty] | VV | 0
|  | 3.08 KANCELÁŘ PPP : 14,31-0,9 |  | 13.41 | [21 empty] | VV | 0
|  | 3.09 KANCELÁŘ PPP : 17,75-0,9 |  | 16.85 | [21 empty] | VV | 0
|  | 3.10 KANCELÁŘ PPP : 18,2-0,9 |  | 17.3 | [21 empty] | VV | 0
|  | 3.11 KANCELÁŘ PPP : 14,58-0,9 |  | 13.68 | [21 empty] | VV | 0
|  | 3.12 KANCELÁŘ PPP : 20,12-0,9 |  | 19.22 | [21 empty] | VV | 0
|  | 3.27 KANCELÁŘ EKONOMICKÝ ÚSEK : 24,6-0,9 |  | 23.7 | [21 empty] | VV | 0
|  | 3.28 KANCELÁŘ SOC. PRACOVNÍK : 17,51-0,9 |  | 16.61 | [21 empty] | VV | 0
|  | 3.29 KANCELÁŘ PPP : 17,4-0,9 |  | 16.5 | [21 empty] | VV | 0
485 | 776431010R00 | Montáž, lepení podlah. soklíků z kobercových pásů včetně dodávky kobercové lišty | m | 21.28 |  | 0 |  | 0 |  | 0 | 21 | 0 | 0.00024 | 0.01 | 0 | 0 | 800-775 | RTS 18/ I | RTS 18/ I | 0.18 | 3.83 |  |  |  |  | POL1_
|  | včetně soklové lišty. | [23 empty] | POP
|  | P10 m.č. 3.26 : 22,18-0,9 |  | 21.28 | [21 empty] | VV | 0
486 | 776521100R00 | Lepení povlakových podlah z plastů Lepení povlakových podlah z plastů - pásy z PVC, montáž, | m2 | 1273.7 |  | 0 |  | 0 |  | 0 | 21 | 0 | 0.00025 | 0.32 | 0 | 0 | 800-775 | RTS 18/ I | RTS 18/ I | 0.2584 | 329.12 |  |  |  |  | POL1_
|  | Povlaková podlahová krytina: | [23 empty] | POP
|  | Heterogenní kompaktní podlahová krytina s bakteriostatickými účinky. | [23 empty] | POP
|  | Lepidlo na povlakovou podlahovou krytinu: | [23 empty] | POP
|  | Speciální dvousložkové kontaktní lepidlo na bázi syntetické pryskyřice, určené k plnoplošnému lepení povlakových podlahových krytin na bázi PVC, s funkcí pojistné hydro-izolace při provádění častého úklidu mokrou cestou. | [23 empty] | POP |  | Speciální dvousložkové kontaktní lepidlo na bázi syntetické pryskyřice, určené k plnoplošnému lepení povlakových podlahových krytin na bázi PVC, s funkcí pojistné hydro-izolace při provádění častého úklidu mokrou cestou.
|  | D.1.1.3. výpis skladeb konstrukcí a povrchových úprav : | [23 empty] | VV | 0
|  | P4 : 315,10000 |  | 315.1 | [21 empty] | VV | 0
|  | P7 : 277,40000 |  | 277.4 | [21 empty] | VV | 0
|  | P8 : 681,20000 |  | 681.2 | [21 empty] | VV | 0
487 | 776572100R00 | Položení povlakových podlah textilních montáž - podlahová krytina textilní ve specifikaci lepených, z pásů textilních | m2 | 26.7 |  | 0 |  | 0 |  | 0 | 21 | 0 | 0.00025 | 0.01 | 0 | 0 | 800-775 | RTS 18/ I | RTS 18/ I | 0.21666 | 5.78 |  |  |  |  | POL1_
|  | všívaných a vpichovaných | [23 empty] | SPI
|  | P10 : 26,70000 |  | 26.7 | [21 empty] | VV | 0
488 | 776981112RT2 | Přechodové, krycí a ukončující podlahové profily přechodová lišta, stejná výška podlahoviny, eloxovaný hliník, samolepicí profil, , šířka profilu 35 mm | m | 56 |  | 0 |  | 0 |  | 0 | 21 | 0 | 0.00023 | 0.01 | 0 | 0 | 800-775 | RTS 18/ I | RTS 18/ I | 0.152 | 8.51 |  |  |  |  | POL1_
|  | 21O : 1,0*56 |  | 56 | [21 empty] | VV | 0
489 | 776.22O | Dodávka a montáž dilatační lišta pro pvc hliníková, v. 3mm, dl. 2 500 mm | kus | 22 |  | 0 |  | 0 |  | 0 | 21 | 0 | 0 | 0 | 0 | 0 |  | Vlastní | Kalkul | 0 | 0 |  |  |  |  | POL1_
490 | 776491001RT1 | Montáž koutových lišt včetně PVC profilu 16/24 | m | 411.11 |  | 0 |  | 0 |  | 0 | 21 | 0 | 0 | 0 | 0 | 0 |  | Vlastní | Kalkul | 0.12 | 49.33 |  |  |  |  | POL1_
491 | 776590100R00 | Vysátí podkladu nášlapných ploch podlah | m2 | 592.5 |  | 0 |  | 0 |  | 0 | 21 | 0 | 0 | 0 | 0 | 0 |  | Vlastní | URS 12/ I | 0.02 | 11.85 |  |  |  |  | POL1_
|  | D.1.1.3. výpis skladeb konstrukcí a povrchových úprav : | [23 empty] | VV | 0
|  | P4 : 315,10000 |  | 315.1 | [21 empty] | VV | 0
|  | P7 : 277,40000 |  | 277.4 | [21 empty] | VV | 0
492 | 24696906.AR | penetrační hmota vodou ředitelná; úprava savosti podkladu, pod stěrkové hmoty, adhezní můstek | kg | 273.084 |  | 0 |  | 0 |  | 0 | 21 | 0 | 0.001 | 0.27 | 0 | 0 | SPCM | RTS 18/ I | RTS 18/ I | 0 | 0 |  |  |  |  | POL3_
|  | Položka pořadí 483 : 1300,40000*0,21 |  | 273.084 | [21 empty] | VV | 5
493 | 28342450R | lišta soklová PVC v. 60,0 mm v barevném odstínu podlahové krytiny | m | 1153.2675 |  | 0 |  | 0 |  | 0 | 21 | 0 | 0.0005 | 0.58 | 0 | 0 |  | Vlastní | RTS 18/ I | 0 | 0 |  |  |  |  | POL3_
|  | Soklík bude zřízen z vysoce flexibilní systémové PVC podlahové lišty v. 60mm v barevném odstínu podlahové krytiny. | [23 empty] | POP |  | Soklík bude zřízen z vysoce flexibilní systémové PVC podlahové lišty v. 60mm v barevném odstínu podlahové krytiny.
|  | Položka pořadí 484 : 1098,35000*1,05 |  | 1153.2675 | [21 empty] | VV | 5
494 | 28412001R | heterogenní akustický vinyl v rolích bez obsahu ftalátů tl. 2,6 mm | m2 | 1473.5399 |  | 0 |  | 0 |  | 0 | 21 | 0 | 0.00312 | 4.6 | 0 | 0 |  | Vlastní | Indiv | 0 | 0 |  |  |  |  | POL3_
|  | Požadované parametry podlahové krytiny: | [23 empty] | POP
|  | - heterogenní akustický vinyl v rolích bez obsahu ftalátů | [23 empty] | POP
|  | - vyztužení kompaktní vrstvou z netkaného skelného rouna | [23 empty] | POP
|  | - celková tloušťka materiálu 2,60 mm | [23 empty] | POP
|  | - tloušťka nášlapné vrstvy 0,70 mm | [23 empty] | POP
|  | - šířka role 2m | [23 empty] | POP
|  | - třída zátěže 34/42 | [23 empty] | POP
|  | - kročejový útlum dle EN ISO 717-2 je 15 dB | [23 empty] | POP
|  | - typická hodnota zbytkového otlaku dle EN 433 je 0,05 mm | [23 empty] | POP
|  | - roztažnost (rozměrová stálost) dle EN 434 je ? 0,1% | [23 empty] | POP
|  | - povrchová úprava PUR | [23 empty] | POP
|  | - reakce na oheň dle EN 13 501-1 je Bfl – S1 | [23 empty] | POP
|  | - odolnost proti opotřebení dle EN 660-2: třída T | [23 empty] | POP
|  | - součinitel smykového tření dle ČSN hodnota µ ? 0,6 | [23 empty] | POP
|  | - stálobarevnost dle EN ISO 105-B02 je 7 | [23 empty] | POP
|  | - ve složení materiálu nejsou obsaženy žádné látky ze skupiny ftalátů | [23 empty] | POP
|  | - schopnost snížit intenzitu hluku při nárazu dle NF S 31-074 Ln,e,w < 65dB, třída A | [23 empty] | POP
|  | D.1.1.3. výpis skladeb konstrukcí a povrchových úprav : | [23 empty] | VV | 0
|  | P4 : 315,10000 |  | 315.1 | [21 empty] | VV | 0
|  | 01.03 CHODBA : 41,3*0,08 |  | 3.304 | [21 empty] | VV | 0
|  | 01.04 ČAJOVÁ KUCHYŇKA : 11,84*0,08 |  | 0.9472 | [21 empty] | VV | 0
|  | 01.05 VÝSTAVNÍ SÁL : 24,72*0,08 |  | 1.9776 | [21 empty] | VV | 0
|  | 01.06 SKUPINOVÁ TERAPIE : 14,6*0,08 |  | 1.168 | [21 empty] | VV | 0
|  | 01.07 PŘEDNÁŠKOVÁ MÍSTNOST : 23,22*0,08 |  | 1.8576 | [21 empty] | VV | 0
|  | 01.08 SKLAD KOMPENZ. POMŮCEK : 19,22*0,08 |  | 1.5376 | [21 empty] | VV | 0
|  | 01.13 SKLAD : 16,05*0,08 |  | 1.284 | [21 empty] | VV | 0
|  | 01.22 ZRAKOVÁ STIMULACE : 12,54*0,08 |  | 1.0032 | [21 empty] | VV | 0
|  | 01.23 SNOEZELEN : 15,91*0,08 |  | 1.2728 | [21 empty] | VV | 0
|  | 01.24 MÍSTNOST PRO DIAGNOSTIKU : 34,51*0,08 |  | 2.7608 | [21 empty] | VV | 0
|  | P7 : 277,40000 |  | 277.4 | [21 empty] | VV | 0
|  | D.1.1.2.02 půdorys 1.np : | [23 empty] | VV | 0
|  | 1.03 CHODBA : 36,84*0,08 |  | 2.9472 | [21 empty] | VV | 0
|  | 1.04 PŘEDSÍŇ STD : 5,23*0,08 |  | 0.4184 | [21 empty] | VV | 0
|  | 1.13 ČAJOVÁ KUCHYŇKA : 6,69*0,08 |  | 0.5352 | [21 empty] | VV | 0
|  | 1.24 CHODBA a 1.26 ČEKÁRNA : 22,21*0,08 |  | 1.7768 | [21 empty] | VV | 0
|  | 1.25 ČAJOVÁ KUCHYŇKA : 8,9*0,08 |  | 0.712 | [21 empty] | VV | 0
|  | D.1.1.2.03 půdorys 2.np : | [23 empty] | VV | 0
|  | 2.02 CHODBA : 43,58*0,08 |  | 3.4864 | [21 empty] | VV | 0
|  | 2.12 PŘÍRUČNÍ SKLAD : 6,71*0,08 |  | 0.5368 | [21 empty] | VV | 0
|  | 2.19 CHODBA : 17,94*0,08 |  | 1.4352 | [21 empty] | VV | 0
|  | 2.24 ČAJOVÁ KUCHYŇKA : 9,22*0,08 |  | 0.7376 | [21 empty] | VV | 0
|  | D.1.1.2.04 půdorys 3.np : | [23 empty] | VV | 0
|  | 3.02 CHODBA : 49,39*0,08 |  | 3.9512 | [21 empty] | VV | 0
|  | 3.13 PŘÍRUČNÍ SKLAD : 6,71*0,08 |  | 0.5368 | [21 empty] | VV | 0
|  | 3.20 CHODBA : 15,86*0,08 |  | 1.2688 | [21 empty] | VV | 0
|  | 3.25 ČAJOVÁ KUCHYŇKA : 9,22*0,08 |  | 0.7376 | [21 empty] | VV | 0
|  | P8 : 681,20000+681,20000*0,08 |  | 735.696 | [21 empty] | VV | 0
|  | prořez 8% : 0,08 |  | 109.1511 | [21 empty] | VV | 4
495 | 69741001R | Textilní podlahová krytina s bionickými vlastnostmi tl. 4,3 mm | m2 | 30.5899 |  | 0 |  | 0 |  | 0 | 21 | 0 | 0.0046 | 0.14 | 0 | 0 |  | Vlastní | Kalkul | 0 | 0 |  |  |  |  | POL3_
|  | Požadované parametry podlahové krytiny: | [23 empty] | POP
|  | - sametový vinyl, vinylová textilní podlahová krytina v rolích vyrobená systémem vločkování | [23 empty] | POP
|  | - spodní vrstva PVC - elastická, nepropustná, voděodolná, vyztužená skelným rounem | [23 empty] | POP
|  | - antimikrobiální úprava bránící růstu a množení bakterií a roztočů | [23 empty] | POP
|  | - konstrukce materiálu neobsahuje žádné látky ze skupiny ftalátů | [23 empty] | POP
|  | - vlákno 100% Nylon 6.6 | [23 empty] | POP
|  | - hustota vlákna: 70-80 milionů vláken/m2 | [23 empty] | POP
|  | - celková tloušťka: 4,3 mm | [23 empty] | POP
|  | - šířka role: 2m | [23 empty] | POP
|  | - třída zátěže: 33 | [23 empty] | POP
|  | - reakce na oheň dle EN13501-1: třída Bfl S1 | [23 empty] | POP
|  | - hodnoty kročejového útlumu: ?Lw = 20 dB | [23 empty] | POP
|  | - součinitel smykového tření dle ČSN 744507 je µ > 0,6 | [23 empty] | POP
|  | - protiskluznost dle DIN 51130 je > R10 | [23 empty] | POP
|  | - absorpce zvuku dle ISO 354 hodnota 0,10 – zabraňuje šíření hluku v místnosti | [23 empty] | POP
|  | - možnost rotačního kartáčového čištění | [23 empty] | POP
|  | - nezadržuje pachy | [23 empty] | POP
|  | - odstranitelnost skvrn od běžných tekutin mokrou cestou např. skvrny od vína, kávy atd. | [23 empty] | POP
|  | Lepidlo na textilní podlahovou krytinu: | [23 empty] | POP
|  | Speciální kontaktní lepidlo bez obsahu rozpouštědel, určené k plnoplošnému lepení textilních podlahových krytin. | [23 empty] | POP |  | Speciální kontaktní lepidlo bez obsahu rozpouštědel, určené k plnoplošnému lepení textilních podlahových krytin.
|  | P10 : 26,70000+22,18*0,05 |  | 27.809 | [21 empty] | VV | 0
|  | prořez 10% : 0,1 |  | 2.7809 | [21 empty] | VV | 4
496 | 69751000R | lišta kobercová; hladká; materiál plast; š = 7,0 mm; h = 50,0 mm; 5 barev | m | 22.5 |  | 0 |  | 0 |  | 0 | 21 | 0 | 0.0002 | 0 | 0 | 0 | SPCM | RTS 18/ I | RTS 18/ I | 0 | 0 |  |  |  |  | POL3_
|  | P10 m.č.3.26 : 9*2,5 |  | 22.5 | [21 empty] | VV | 0
497 | 998776103R00 | Přesun hmot pro podlahy povlakové v objektech výšky do 24 m | t | 5.9684 |  | 0 |  | 0 |  | 0 | 21 | 0 | 0 | 0 | 0 | 0 | 800-775 | RTS 18/ I | RTS 18/ I | 1.114 | 6.65 |  |  |  |  | POL7_
|  | vodorovně do 50 m | [23 empty] | SPI
|  | Hmotnosti z položek s pořadovými čísly: : | [23 empty] | VV | 0
|  | 484,485,486,487,488,492,493,494,495,496, : | [23 empty] | VV | 0
|  | Součet: : 5,96841 |  | 5.9684 | [21 empty] | VV | 0
Díl: | 781 | Obklady keramické |  |  |  | 0 |  | 0 |  | 0 |  | 0 |  | 6.43 |  | 0 |  |  |  |  | 422.27 |  |  |  |  | DIL
498 | 771578011R00 | Zvláštní úpravy spár spára podlaha-stěna silikonem | m | 400 |  | 0 |  | 0 |  | 0 | 21 | 0 | 4e-05 | 0.02 | 0 | 0 | 800-771 | RTS 18/ I | RTS 18/ I | 0.07 | 28 |  |  |  |  | POL1_
|  | vč. dodávky a montáže silikonu. | [23 empty] | POP
499 | 781475114RT1 | Montáž obkladů vnitřních z dlaždic keramických 200 x 200 mm, , kladených do flexibilního tmele | m2 | 359.1 |  | 0 |  | 0 |  | 0 | 21 | 0 | 0.00503 | 1.81 | 0 | 0 | 800-771 | RTS 18/ I | RTS 18/ I | 1.0746 | 385.89 |  |  |  |  | POL1_
|  | Spárování obkladů provést hydroizolační spárovací hmotou barva písková šedá , spáru mezi dlažbou a obkladem provést systémovou silikonovou hmotou. | [23 empty] | POP |  | Spárování obkladů provést hydroizolační spárovací hmotou barva písková šedá , spáru mezi dlažbou a obkladem provést systémovou silikonovou hmotou.
|  | Při provádění obkladů používat veškeré doplňkové PVC lišty šedé barvy. | [23 empty] | POP
|  | s3 : | [23 empty] | VV | 0
|  | 01.09 WC, SPRCHA ZTP : 9*2,1-1,0*2,1 |  | 16.8 | [21 empty] | VV | 0
|  | Mezisoučet |  | 16.8 | [21 empty] | VV | 1
|  | s4 : | [23 empty] | VV | 0
|  | 01.12 ÚKLIDOVÁ KOMORA : (11,8-0,9)*2,0 |  | 21.8 | [21 empty] | VV | 0
|  | 01.15 PŘEDSÍŇKA WC MUŽI : (0,8+1,75+0,9)*2,0 |  | 6.9 | [21 empty] | VV | 0
|  | 01.16 WC MUŽI : (0,9+2,44)*2,0 |  | 6.68 | [21 empty] | VV | 0
|  | 01.17 WC MUŽI TOALETA : (1,6+0,95)*2,0 |  | 5.1 | [21 empty] | VV | 0
|  | 01.18 WC MUŽI TOALETA : (0,95+1,6)*2,0 |  | 5.1 | [21 empty] | VV | 0
|  | 01.19 PŘEDSÍŇ WC ŽENY : (1,5+0,35+0,5+2,12)*2,0 |  | 8.94 | [21 empty] | VV | 0
|  | 01.20 WC ŽENY TOALETA : (1,55+0,95)*2,0 |  | 5 | [21 empty] | VV | 0
|  | 01.21 WC ŽENY TOALETA : (0,95+1,55)*2,0 |  | 5 | [21 empty] | VV | 0
|  | Mezisoučet |  | 64.52 | [21 empty] | VV | 1
|  | 1.06 TERAPEUTICKÁ MÍSTNOST : 4,2*2,0 |  | 8.4 | [21 empty] | VV | 0
|  | 1.14 ÚKLIDOVÁ KOMORA : (6,25-0,9)*2,0 |  | 10.7 | [21 empty] | VV | 0
|  | 1.15 PŘEDSÍŇKA WC MUŽI : (7,64-0,9*2)*2,0 |  | 11.68 | [21 empty] | VV | 0
|  | 1.16 WC MUŽI : (8,92-0,9-0,8)*2,0-1,0*1,7 |  | 12.74 | [21 empty] | VV | 0
|  | 1.17 WC MUŽI TOALETA : (5,2-0,8)*2,0 |  | 8.8 | [21 empty] | VV | 0
|  | 1.18 WC OSOBY ZTP : (6,55-1,0)*2,0 |  | 11.1 | [21 empty] | VV | 0
|  | 1.20 PŘEDSÍŇKA WC ŽENY : 4,55*2,0 |  | 9.1 | [21 empty] | VV | 0
|  | 1.21 WC ŽENY TOALETA : (1,55+0,95)*2,0 |  | 5 | [21 empty] | VV | 0
|  | 1.22 WC ŽENY TOALETA : (0,95+1,55)*2,0 |  | 5 | [21 empty] | VV | 0
|  | 1.23 WC ŽENY BIDET : (6,24-0,8)*2,0 |  | 10.88 | [21 empty] | VV | 0
|  | 1.25 ČAJOVÁ KUCHYŇKA : 2,06*2,0 |  | 4.12 | [21 empty] | VV | 0
|  | Mezisoučet |  | 97.52 | [21 empty] | VV | 1
|  | 2.13 ÚKLIDOVÁ KOMORA : (6,25-0,9)*2,0 |  | 10.7 | [21 empty] | VV | 0
|  | 2.14 PŘEDSÍŇKA WC MUŽI : (7,64-0,9*2)*2,0 |  | 11.68 | [21 empty] | VV | 0
|  | 2.15 WC MUŽI : (8,92-0,9-0,8)*2,0-1,0*1,7 |  | 12.74 | [21 empty] | VV | 0
|  | 2.16 WC MUŽI TOALETA : (5,2-0,8)*2,0 |  | 8.8 | [21 empty] | VV | 0
|  | 2.17 WC OSOBY ZTP : (6,55-1,0)*2,0 |  | 11.1 | [21 empty] | VV | 0
|  | 2.20 PŘEDSÍŇ WC ŽENY : 4,55*2,0 |  | 9.1 | [21 empty] | VV | 0
|  | 2.21 WC ŽENY TOALETA : (1,55+0,95)*2,0 |  | 5 | [21 empty] | VV | 0
|  | 2.22 WC ŽENY TOALETA : (0,95+1,55)*2,0 |  | 5 | [21 empty] | VV | 0
|  | 2.23 WC ŽENY BIDET : (6,24-0,8)*2,0 |  | 10.88 | [21 empty] | VV | 0
|  | 2.24 ČAJOVÁ KUCHYŇKA : 2,07*2,0 |  | 4.14 | [21 empty] | VV | 0
|  | Mezisoučet |  | 89.14 | [21 empty] | VV | 1
|  | 3.14 ÚKLIDOVÁ KOMORA : (6,25-0,9)*2,0 |  | 10.7 | [21 empty] | VV | 0
|  | 3.15 PŘEDSÍŇKA WC MUŽI : (7,64-0,9*2)*2,0 |  | 11.68 | [21 empty] | VV | 0
|  | 3.16 WC MUŽI : (8,92-0,9-0,8)*2,0-1,0*1,7 |  | 12.74 | [21 empty] | VV | 0
|  | 3.17 WC MUŽI TOALETA : (5,2-0,8)*2,0 |  | 8.8 | [21 empty] | VV | 0
|  | 3.18 WC OSOBY ZTP : (6,55-1,0)*2,0 |  | 11.1 | [21 empty] | VV | 0
|  | 3.21 PŘEDSÍŇ WC ŽENY : 4,55*2,0 |  | 9.1 | [21 empty] | VV | 0
|  | 3.22 WC ŽENY TOALETA : (1,55+0,95)*2,0 |  | 5 | [21 empty] | VV | 0
|  | 3.23 WC ŽENY TOALETA : (0,95+1,55)*2,0 |  | 5 | [21 empty] | VV | 0
|  | 3.24 WC ŽENY BIDET : (6,24-0,8)*2,0 |  | 10.88 | [21 empty] | VV | 0
|  | 3.25 ČAJOVÁ KUCHYŇKA : 2,07*2,0 |  | 4.14 | [21 empty] | VV | 0
|  | Mezisoučet |  | 89.14 | [21 empty] | VV | 1
|  | s8 : | [23 empty] | VV | 0
|  | 1.13 ČAJOVÁ KUCHYŇKA : (2,1+0,6*2)*0,6 |  | 1.98 | [21 empty] | VV | 0
|  | Mezisoučet |  | 1.98 | [21 empty] | VV | 1
500 | 597813602R | obklad keramický š = 198 mm; l = 198 mm; h = 6,5 mm; pro interiér; barva světle šedá; mat | m2 | 377.055 |  | 0 |  | 0 |  | 0 | 21 | 0 | 0.0122 | 4.6 | 0 | 0 | SPCM | RTS 18/ I | RTS 18/ I | 0 | 0 |  |  |  |  | POL3_
|  | Položka pořadí 499 : 359,10000*1,05 |  | 377.055 | [21 empty] | VV | 5
501 | 998781103R00 | Přesun hmot pro obklady keramické v objektech výšky do 24 m | t | 6.4223 |  | 0 |  | 0 |  | 0 | 21 | 0 | 0 | 0 | 0 | 0 | 800-771 | RTS 18/ I | RTS 18/ I | 1.305 | 8.38 |  |  |  |  | POL7_
|  | Hmotnosti z položek s pořadovými čísly: : | [23 empty] | VV | 0
|  | 498,499,500, : | [23 empty] | VV | 0
|  | Součet: : 6,42234 |  | 6.4223 | [21 empty] | VV | 0
Díl: | 782 | Konstrukce z přírodního kamene |  |  |  | 0 |  | 0 |  | 0 |  | 0 |  | 2.5 |  | 0 |  |  |  |  | 3.5 |  |  |  |  | DIL
502 | D113.h. 1k | Výroba, dodávka a montáž Vnější schodišťový stupeň plný výstupní s oblounem, výžlábkem a zasazenou plochou; rozměr š. 310,0 mm , v. 152,0 mm, dl. 1 600,0 mm | kus | 2 |  | 0 |  | 0 |  | 0 | 21 | 0 | 0.166 | 0.33 | 0 | 0 |  | Vlastní | Indiv | 0 | 0 |  |  |  |  | POL1_
|  | MATERIÁL - Jemnozrnná žula šedá | [23 empty] | POP
|  | OSAZENÍ - Stupeň bude uložen na betonový základ do malty pro pokládku kamenných dlažeb pro exteriér – tl. 20mm | [23 empty] | POP |  | OSAZENÍ - Stupeň bude uložen na betonový základ do malty pro pokládku kamenných dlažeb pro exteriér – tl. 20mm
|  | TVAR A POVRCH | [23 empty] | POP
|  | - Povrch stupňů bude proveden tryskáním ( včetně čela ) | [23 empty] | POP
|  | - Impregnace siloxanovými hydrofobizačními prostředky | [23 empty] | POP
|  | POZNÁMKA - Rozměry nutno upravit dle skutečného stavu přímo na místě | [23 empty] | POP
|  | D.1.1.3 výpis prvků PSV, h) kamenické prvky : | [23 empty] | VV | 0
|  | 1k : 2 |  | 2 | [21 empty] | VV | 0
503 | D113.h. 2k | Výroba, dodávka a montáž Vnější schodišťový stupeň plný výstupní s oblounem, výžlábkem a zasazenou plochou; rozměr š. 310,0 mm , v. 152,0 mm, dl. 1 400,0 mm | kus | 2 |  | 0 |  | 0 |  | 0 | 21 | 0 | 0.145 | 0.29 | 0 | 0 |  | Vlastní | Indiv | 0 | 0 |  |  |  |  | POL1_
|  | MATERIÁL - Jemnozrnná žula šedá | [23 empty] | POP
|  | OSAZENÍ - Stupeň bude uložen na betonový základ do malty pro pokládku kamenných dlažeb pro exteriér – tl. 20mm | [23 empty] | POP |  | OSAZENÍ - Stupeň bude uložen na betonový základ do malty pro pokládku kamenných dlažeb pro exteriér – tl. 20mm
|  | TVAR A POVRCH | [23 empty] | POP
|  | - Povrch stupňů bude proveden tryskáním ( včetně čela ) | [23 empty] | POP
|  | - Impregnace siloxanovými hydrofobizačními prostředky | [23 empty] | POP
|  | POZNÁMKA - Rozměry nutno upravit dle skutečného stavu přímo na místě | [23 empty] | POP
|  | D.1.1.3 výpis prvků PSV, h) kamenické prvky : | [23 empty] | VV | 0
|  | 2k : 2 |  | 2 | [21 empty] | VV | 0
504 | D113.h. 3k | Výroba, dodávka a montáž Vnější schodišťový stupeň plný výstupní s oblounem, výžlábkem a zasazenou plochou; rozměr š. 310,0 mm , v. 152,0 mm, dl. 1 300,0 mm | kus | 2 |  | 0 |  | 0 |  | 0 | 21 | 0 | 0.135 | 0.27 | 0 | 0 |  | Vlastní | Indiv | 0 | 0 |  |  |  |  | POL1_
|  | MATERIÁL - Jemnozrnná žula šedá | [23 empty] | POP
|  | OSAZENÍ - Stupeň bude uložen na betonový základ do malty pro pokládku kamenných dlažeb pro exteriér – tl. 20mm | [23 empty] | POP |  | OSAZENÍ - Stupeň bude uložen na betonový základ do malty pro pokládku kamenných dlažeb pro exteriér – tl. 20mm
|  | TVAR A POVRCH | [23 empty] | POP
|  | - Povrch stupňů bude proveden tryskáním ( včetně čela ) | [23 empty] | POP
|  | - Impregnace siloxanovými hydrofobizačními prostředky | [23 empty] | POP
|  | POZNÁMKA - Rozměry nutno upravit dle skutečného stavu přímo na místě | [23 empty] | POP
|  | D.1.1.3 výpis prvků PSV, h) kamenické prvky : | [23 empty] | VV | 0
|  | 3k : 2 |  | 2 | [21 empty] | VV | 0
505 | D113.h. 4k | Výroba, dodávka a montáž Vnější schodišťový stupeň plný výstupní s oblounem, výžlábkem a zasazenou plochou; rozměr š. 310,0 mm , v. 152,0 mm, dl. 1 100,0 mm | kus | 2 |  | 0 |  | 0 |  | 0 | 21 | 0 | 0.115 | 0.23 | 0 | 0 |  | Vlastní | Indiv | 0 | 0 |  |  |  |  | POL1_
|  | MATERIÁL - Jemnozrnná žula šedá | [23 empty] | POP
|  | OSAZENÍ - Stupeň bude uložen na betonový základ do malty pro pokládku kamenných dlažeb pro exteriér – tl. 20mm | [23 empty] | POP |  | OSAZENÍ - Stupeň bude uložen na betonový základ do malty pro pokládku kamenných dlažeb pro exteriér – tl. 20mm
|  | TVAR A POVRCH | [23 empty] | POP
|  | - Povrch stupňů bude proveden tryskáním ( včetně čela ) | [23 empty] | POP
|  | - Impregnace siloxanovými hydrofobizačními prostředky | [23 empty] | POP
|  | POZNÁMKA - Rozměry nutno upravit dle skutečného stavu přímo na místě | [23 empty] | POP
|  | D.1.1.3 výpis prvků PSV, h) kamenické prvky : | [23 empty] | VV | 0
|  | 4k : 2 |  | 2 | [21 empty] | VV | 0
506 | D113.h. 5k | Výroba, dodávka a montáž Vnější schodišťový stupeň plný výstupní s oblounem, výžlábkem a zasazenou plochou; rozměr š. 300,0 mm , v. 152,0 mm, dl. 1 900,0 mm | kus | 1 |  | 0 |  | 0 |  | 0 | 21 | 0 | 0.2 | 0.2 | 0 | 0 |  | Vlastní | Indiv | 0 | 0 |  |  |  |  | POL1_
|  | MATERIÁL - Jemnozrnná žula šedá | [23 empty] | POP
|  | OSAZENÍ - Stupeň bude uložen na betonový základ do malty pro pokládku kamenných dlažeb pro exteriér – tl. 20mm | [23 empty] | POP |  | OSAZENÍ - Stupeň bude uložen na betonový základ do malty pro pokládku kamenných dlažeb pro exteriér – tl. 20mm
|  | TVAR A POVRCH | [23 empty] | POP
|  | - Povrch stupňů bude proveden tryskáním ( včetně čela ) | [23 empty] | POP
|  | - Impregnace siloxanovými hydrofobizačními prostředky | [23 empty] | POP
|  | POZNÁMKA - Rozměry nutno upravit dle skutečného stavu přímo na místě | [23 empty] | POP
|  | D.1.1.3 výpis prvků PSV, h) kamenické prvky : | [23 empty] | VV | 0
|  | 5k : 1 |  | 1 | [21 empty] | VV | 0
507 | D113.h. 6k | Výroba, dodávka a montáž Vnější schodišťový stupeň plný výstupní s oblounem, výžlábkem a zasazenou plochou; rozměr š. 310,0 mm , v. 152,0 mm, dl. 1 150,0 mm | kus | 2 |  | 0 |  | 0 |  | 0 | 21 | 0 | 0.12 | 0.24 | 0 | 0 |  | Vlastní | Indiv | 0 | 0 |  |  |  |  | POL1_
|  | MATERIÁL - Jemnozrnná žula šedá | [23 empty] | POP
|  | OSAZENÍ - Stupeň bude uložen na betonový základ do malty pro pokládku kamenných dlažeb pro exteriér – tl. 20mm | [23 empty] | POP |  | OSAZENÍ - Stupeň bude uložen na betonový základ do malty pro pokládku kamenných dlažeb pro exteriér – tl. 20mm
|  | TVAR A POVRCH | [23 empty] | POP
|  | - Povrch stupňů bude proveden tryskáním ( včetně čela ) | [23 empty] | POP
|  | - Impregnace siloxanovými hydrofobizačními prostředky | [23 empty] | POP
|  | POZNÁMKA - Rozměry nutno upravit dle skutečného stavu přímo na místě | [23 empty] | POP
|  | D.1.1.3 výpis prvků PSV, h) kamenické prvky : | [23 empty] | VV | 0
|  | 6k : 2 |  | 2 | [21 empty] | VV | 0
508 | D113.h. 7k | Výroba, dodávka a montáž Vnější schodišťový stupeň plný výstupní s oblounem, výžlábkem a zasazenou plochou; rozměr š. 310,0 mm , v. 152,0 mm, dl. 1 000,0 mm | kus | 2 |  | 0 |  | 0 |  | 0 | 21 | 0 | 0.105 | 0.21 | 0 | 0 |  | Vlastní | Indiv | 0 | 0 |  |  |  |  | POL1_
|  | MATERIÁL - Jemnozrnná žula šedá | [23 empty] | POP
|  | OSAZENÍ - Stupeň bude uložen na betonový základ do malty pro pokládku kamenných dlažeb pro exteriér – tl. 20mm | [23 empty] | POP |  | OSAZENÍ - Stupeň bude uložen na betonový základ do malty pro pokládku kamenných dlažeb pro exteriér – tl. 20mm
|  | TVAR A POVRCH | [23 empty] | POP
|  | - Povrch stupňů bude proveden tryskáním ( včetně čela ) | [23 empty] | POP
|  | - Impregnace siloxanovými hydrofobizačními prostředky | [23 empty] | POP
|  | POZNÁMKA - Rozměry nutno upravit dle skutečného stavu přímo na místě | [23 empty] | POP
|  | D.1.1.3 výpis prvků PSV, h) kamenické prvky : | [23 empty] | VV | 0
|  | 7k : 2 |  | 2 | [21 empty] | VV | 0
509 | D113.h. 8k | Výroba, dodávka a montáž Vnější schodišťový stupeň plný výstupní s oblounem, výžlábkem a zasazenou plochou; rozměr š. 310,0 mm , v. 152,0 mm, dl. 800,0 mm | kus | 2 |  | 0 |  | 0 |  | 0 | 21 | 0 | 0.083 | 0.17 | 0 | 0 |  | Vlastní | Indiv | 0 | 0 |  |  |  |  | POL1_
|  | MATERIÁL - Jemnozrnná žula šedá | [23 empty] | POP
|  | OSAZENÍ - Stupeň bude uložen na betonový základ do malty pro pokládku kamenných dlažeb pro exteriér – tl. 20mm | [23 empty] | POP |  | OSAZENÍ - Stupeň bude uložen na betonový základ do malty pro pokládku kamenných dlažeb pro exteriér – tl. 20mm
|  | TVAR A POVRCH | [23 empty] | POP
|  | - Povrch stupňů bude proveden tryskáním ( včetně čela ) | [23 empty] | POP
|  | - Impregnace siloxanovými hydrofobizačními prostředky | [23 empty] | POP
|  | POZNÁMKA - Rozměry nutno upravit dle skutečného stavu přímo na místě | [23 empty] | POP
|  | D.1.1.3 výpis prvků PSV, h) kamenické prvky : | [23 empty] | VV | 0
|  | 8k : 2 |  | 2 | [21 empty] | VV | 0
510 | D113.h. 9k | Výroba, dodávka a montáž Vnější schodišťový stupeň plný výstupní s oblounem, výžlábkem a zasazenou plochou; rozměr š. 310,0 mm , v. 152,0 mm, dl. 700,0 mm | kus | 2 |  | 0 |  | 0 |  | 0 | 21 | 0 | 0.073 | 0.15 | 0 | 0 |  | Vlastní | Indiv | 0 | 0 |  |  |  |  | POL1_
|  | MATERIÁL - Jemnozrnná žula šedá | [23 empty] | POP
|  | OSAZENÍ - Stupeň bude uložen na betonový základ do malty pro pokládku kamenných dlažeb pro exteriér – tl. 20mm | [23 empty] | POP |  | OSAZENÍ - Stupeň bude uložen na betonový základ do malty pro pokládku kamenných dlažeb pro exteriér – tl. 20mm
|  | TVAR A POVRCH | [23 empty] | POP
|  | - Povrch stupňů bude proveden tryskáním ( včetně čela ) | [23 empty] | POP
|  | - Impregnace siloxanovými hydrofobizačními prostředky | [23 empty] | POP
|  | POZNÁMKA - Rozměry nutno upravit dle skutečného stavu přímo na místě | [23 empty] | POP
|  | D.1.1.3 výpis prvků PSV, h) kamenické prvky : | [23 empty] | VV | 0
|  | 9k : 2 |  | 2 | [21 empty] | VV | 0
511 | D113.h.10k | Výroba, dodávka a montáž Vnější schodišťový stupeň plný výstupní s oblounem, výžlábkem a zasazenou plochou; rozměr š. 300,0 mm , v. 152,0 mm, dl. 1 100,0 mm | kus | 1 |  | 0 |  | 0 |  | 0 | 21 | 0 | 0.115 | 0.12 | 0 | 0 |  | Vlastní | Indiv | 0 | 0 |  |  |  |  | POL1_
|  | MATERIÁL - Jemnozrnná žula šedá | [23 empty] | POP
|  | OSAZENÍ - Stupeň bude uložen na betonový základ do malty pro pokládku kamenných dlažeb pro exteriér – tl. 20mm | [23 empty] | POP |  | OSAZENÍ - Stupeň bude uložen na betonový základ do malty pro pokládku kamenných dlažeb pro exteriér – tl. 20mm
|  | TVAR A POVRCH | [23 empty] | POP
|  | - Povrch stupňů bude proveden tryskáním ( včetně čela ) | [23 empty] | POP
|  | - Impregnace siloxanovými hydrofobizačními prostředky | [23 empty] | POP
|  | POZNÁMKA - Rozměry nutno upravit dle skutečného stavu přímo na místě | [23 empty] | POP
|  | D.1.1.3 výpis prvků PSV, h) kamenické prvky : | [23 empty] | VV | 0
|  | 10k : 1 |  | 1 | [21 empty] | VV | 0
512 | D113.h.11k | Výroba, dodávka a montáž Podestová deska; rozměr š. 830,0 mm , v. 30,0 mm, dl. 1 700,0 mm | kus | 1 |  | 0 |  | 0 |  | 0 | 21 | 0 | 0.095 | 0.1 | 0 | 0 |  | Vlastní | Indiv | 0 | 0 |  |  |  |  | POL1_
|  | MATERIÁL - Jemnozrnná žula šedá | [23 empty] | POP
|  | OSAZENÍ - Deska bude uložena na betonový základ do malty pro pokládku kamenných dlažeb pro exteriér – tl. 40mm | [23 empty] | POP |  | OSAZENÍ - Deska bude uložena na betonový základ do malty pro pokládku kamenných dlažeb pro exteriér – tl. 40mm
|  | TVAR A POVRCH | [23 empty] | POP
|  | - Povrch bude proveden jemným tryskáním | [23 empty] | POP
|  | - Impregnace siloxanovými hydrofobizačními prostředky | [23 empty] | POP
|  | POZNÁMKA - Rozměry nutno upravit dle skutečného stavu přímo na místě, konce stupňů zasekány pod omítku ( osadit do jednoho stupně ) | [23 empty] | POP |  | POZNÁMKA - Rozměry nutno upravit dle skutečného stavu přímo na místě, konce stupňů zasekány pod omítku ( osadit do jednoho stupně )
|  | D.1.1.3 výpis prvků PSV, h) kamenické prvky : | [23 empty] | VV | 0
|  | 11k : 1 |  | 1 | [21 empty] | VV | 0
513 | D113.h.12k | Výroba, dodávka a montáž Dveřní práh; rozměr š. 500,0 mm , v. 30,0 mm, dl. 1 350,0 mm | kus | 1 |  | 0 |  | 0 |  | 0 | 21 | 0 | 0.045 | 0.05 | 0 | 0 |  | Vlastní | Indiv | 0 | 0 |  |  |  |  | POL1_
|  | MATERIÁL - Jemnozrnná žula šedá | [23 empty] | POP
|  | OSAZENÍ - Deska bude uložena na betonový základ do malty pro pokládku kamenných dlažeb pro exteriér – tl. 40mm | [23 empty] | POP |  | OSAZENÍ - Deska bude uložena na betonový základ do malty pro pokládku kamenných dlažeb pro exteriér – tl. 40mm
|  | TVAR A POVRCH | [23 empty] | POP
|  | - Povrch bude proveden jemným tryskáním | [23 empty] | POP
|  | - Impregnace siloxanovými hydrofobizačními prostředky | [23 empty] | POP
|  | POZNÁMKA - Rozměry nutno upravit dle skutečného stavu přímo na místě, konce stupňů zasekány pod omítku ( osadit do jednoho stupně ) | [23 empty] | POP |  | POZNÁMKA - Rozměry nutno upravit dle skutečného stavu přímo na místě, konce stupňů zasekány pod omítku ( osadit do jednoho stupně )
|  | D.1.1.3 výpis prvků PSV, h) kamenické prvky : | [23 empty] | VV | 0
|  | 12k : 1 |  | 1 | [21 empty] | VV | 0
514 | D113.h.13k | Výroba, dodávka a montáž Dveřní práh; rozměr š. 350,0 mm , v. 30,0 mm, dl. 1 200,0 mm | kus | 1 |  | 0 |  | 0 |  | 0 | 21 | 0 | 0.028 | 0.03 | 0 | 0 |  | Vlastní | Indiv | 0 | 0 |  |  |  |  | POL1_
|  | MATERIÁL - Jemnozrnná žula šedá | [23 empty] | POP
|  | OSAZENÍ - Deska bude uložena na betonový základ do malty pro pokládku kamenných dlažeb pro exteriér – tl. 40mm | [23 empty] | POP |  | OSAZENÍ - Deska bude uložena na betonový základ do malty pro pokládku kamenných dlažeb pro exteriér – tl. 40mm
|  | TVAR A POVRCH | [23 empty] | POP
|  | - Povrch bude proveden jemným tryskáním | [23 empty] | POP
|  | - Impregnace siloxanovými hydrofobizačními prostředky | [23 empty] | POP
|  | POZNÁMKA - Rozměry nutno upravit dle skutečného stavu přímo na místě, konce stupňů zasekány pod omítku ( osadit do jednoho stupně ) | [23 empty] | POP |  | POZNÁMKA - Rozměry nutno upravit dle skutečného stavu přímo na místě, konce stupňů zasekány pod omítku ( osadit do jednoho stupně )
|  | D.1.1.3 výpis prvků PSV, h) kamenické prvky : | [23 empty] | VV | 0
|  | 13k : 1 |  | 1 | [21 empty] | VV | 0
515 | D113.h.14k | Výroba, dodávka a montáž Dveřní práh; rozměr š. 220,0 mm , v. 55,0 mm, dl. 1 250,0 mm | kus | 4 |  | 0 |  | 0 |  | 0 | 21 | 0 | 0.028 | 0.11 | 0 | 0 |  | Vlastní | Indiv | 0 | 0 |  |  |  |  | POL1_
|  | MATERIÁL - Jemnozrnná žula šedá | [23 empty] | POP
|  | OSAZENÍ - Deska bude uložena na betonový základ do malty pro pokládku kamenných dlažeb pro exteriér – tl. 40mm | [23 empty] | POP |  | OSAZENÍ - Deska bude uložena na betonový základ do malty pro pokládku kamenných dlažeb pro exteriér – tl. 40mm
|  | TVAR A POVRCH | [23 empty] | POP
|  | - Povrch bude proveden jemným tryskáním | [23 empty] | POP
|  | - Impregnace siloxanovými hydrofobizačními prostředky | [23 empty] | POP
|  | POZNÁMKA - Rozměry nutno upravit dle skutečného stavu přímo na místě, konce stupňů zasekány pod omítku ( osadit do jednoho stupně ) | [23 empty] | POP |  | POZNÁMKA - Rozměry nutno upravit dle skutečného stavu přímo na místě, konce stupňů zasekány pod omítku ( osadit do jednoho stupně )
|  | D.1.1.3 výpis prvků PSV, h) kamenické prvky : | [23 empty] | VV | 0
|  | 14k : 4 |  | 4 | [21 empty] | VV | 0
516 | 998782102R00 | Přesun hmot pro kamenné obklady v objektech výšky do 12 m | t | 2.479 |  | 0 |  | 0 |  | 0 | 21 | 0 | 0 | 0 | 0 | 0 | 800-782 | RTS 18/ I | RTS 18/ I | 1.411 | 3.5 |  |  |  |  | POL7_
|  | 50 m vodorovně | [23 empty] | SPI
|  | Hmotnosti z položek s pořadovými čísly: : | [23 empty] | VV | 0
|  | 502,503,504,505,506,507,508,509,510,511,512,513,514,515, : | [23 empty] | VV | 0
|  | Součet: : 2,47900 |  | 2.479 | [21 empty] | VV | 0
Díl: | 783 | Nátěry |  |  |  | 0 |  | 0 |  | 0 |  | 0 |  | 0.03 |  | 0 |  |  |  |  | 26.32 |  |  |  |  | DIL
517 | 783782221R00 | Nátěry tesařských konstrukcí ochranné biocidní (proti hmyzu), dvojnásobné | m2 | 174.328 |  | 0 |  | 0 |  | 0 | 21 | 0 | 0.00016 | 0.03 | 0 | 0 | 800-783 | RTS 18/ I | RTS 18/ I | 0.151 | 26.32 |  |  |  |  | POL1_
|  | protihnilobné, protiplísňové proti ohni a škůdcům | [23 empty] | SPI
|  | včetně montáže, dodávky a demontáže lešení. | [23 empty] | POP
|  | SP1 : 622,6*(0,04+0,1)*2 |  | 174.328 | [21 empty] | VV | 0
Díl: | 784 | Malby |  |  |  | 0 |  | 0 |  | 0 |  | 0 |  | 2.16 |  | 0 |  |  |  |  | 808.31 |  |  |  |  | DIL
518 | 784191101R00 | Příprava povrchu Penetrace (napouštění) podkladu disperzní, jednonásobná | m2 | 6014.636 |  | 0 |  | 0 |  | 0 | 21 | 0 | 7e-05 | 0.42 | 0 | 0 | 800-784 | RTS 18/ I | RTS 18/ I | 0.03248 | 195.36 |  |  |  |  | POL1_
|  | Položka pořadí 519 : 6014,63600 |  | 6014.636 | [21 empty] | VV | 5
519 | 784195412R00 | Malby z malířských směsí otěruvzdorných, , bělost 92 %, dvojnásobné | m2 | 6014.636 |  | 0 |  | 0 |  | 0 | 21 | 0 | 0.00029 | 1.74 | 0 | 0 | 800-784 | RTS 18/ I | RTS 18/ I | 0.10191 | 612.95 |  |  |  |  | POL1_
|  | Položka pořadí 81 : 183,90000 |  | 183.9 | [21 empty] | VV | 5
|  | Položka pořadí 82 : 20,70000 |  | 20.7 | [21 empty] | VV | 5
|  | Položka pořadí 83 : 98,10000 |  | 98.1 | [21 empty] | VV | 5
|  | Položka pořadí 85 : 1030,50770 |  | 1030.5077 | [21 empty] | VV | 5
|  | Položka pořadí 87 : 494,19340 |  | 494.1934 | [21 empty] | VV | 5
|  | Položka pořadí 88 : 4187,23490 |  | 4187.2349 | [21 empty] | VV | 5
Díl: | 787 | Zasklívání |  |  |  | 0 |  | 0 |  | 0 |  | 0 |  | 0.38 |  | 0 |  |  |  |  | 0.59 |  |  |  |  | DIL
520 | D113_ 8O | Výroba, dodávka a montáž SKLENĚNÁ MARKÝZA; rozměr š. 700,0 mm, dl. 3 000,0 mm | kus | 1 |  | 0 |  | 0 |  | 0 | 21 | 0 | 0.235 | 0.24 | 0 | 0 |  | Vlastní | Indiv | 0 | 0 |  |  |  |  | POL1_
|  | Nadedveřní skleněná markýza zavěšovaná pomocí bodových nerezových terčů a táhel | [23 empty] | POP
|  | MATERIÁL: | [23 empty] | POP
|  | Nosná konstrukce markýzy tvořena nerezovými prvky, které bodově podpírají skleněnou tabuli. Prvky budou kotveny do fasády na chemické kotvy – celkem 6ks táhel a 6ks bodových podpěr | [23 empty] | POP |  | Nosná konstrukce markýzy tvořena nerezovými prvky, které bodově podpírají skleněnou tabuli. Prvky budou kotveny do fasády na chemické kotvy – celkem 6ks táhel a 6ks bodových podpěr
|  | skleněná tabule zhotovena z bezpečnostního lepeného skla tvořeného dvěma kalenými skly tl. 8mm se dvěma fóliemi (sklo 8.8.2). | [23 empty] | POP |  | skleněná tabule zhotovena z bezpečnostního lepeného skla tvořeného dvěma kalenými skly tl. 8mm se dvěma fóliemi (sklo 8.8.2).
|  | použité sklo – čiré. | [23 empty] | POP
|  | prostor mezi sklem a stěnou bude opatřen silikonovým těsněním. | [23 empty] | POP
|  | markýza provedena ve spádu 5% směrem od objektu | [23 empty] | POP
|  | PŘÍSLUŠENSTVÍ: | [23 empty] | POP
|  | veškerý kotevní a spojovací materiál z nerezové oceli | [23 empty] | POP
|  | POZNÁMKA: kotevní materiál bude navržen výrobcem v rámci dodavatelské dokumentace, kotvení musí odpovídat podmínkám zatížení sněhem dle současně platných norem! Kotvení přes zateplení tl. 160mm | [23 empty] | POP |  | POZNÁMKA: kotevní materiál bude navržen výrobcem v rámci dodavatelské dokumentace, kotvení musí odpovídat podmínkám zatížení sněhem dle současně platných norem! Kotvení přes zateplení tl. 160mm
|  | D.1.1.3 výpis prvků PSV, výrobky ostatní : | [23 empty] | VV | 0
|  | 8O : 1 |  | 1 | [21 empty] | VV | 0
521 | D113_ 9O | Výroba, dodávka a montáž SKLENĚNÁ MARKÝZA; rozměr š. 700,0 mm, dl. 1 750,0 mm | kus | 1 |  | 0 |  | 0 |  | 0 | 21 | 0 | 0.14 | 0.14 | 0 | 0 |  | Vlastní | Indiv | 0 | 0 |  |  |  |  | POL1_
|  | Nadedveřní skleněná markýza zavěšovaná pomocí bodových nerezových terčů a táhel | [23 empty] | POP
|  | MATERIÁL: | [23 empty] | POP
|  | Nosná konstrukce markýzy tvořena nerezovými prvky, které bodově podpírají skleněnou tabuli. Prvky budou kotveny do fasády na chemické kotvy – celkem 6ks táhel a 6ks bodových podpěr | [23 empty] | POP |  | Nosná konstrukce markýzy tvořena nerezovými prvky, které bodově podpírají skleněnou tabuli. Prvky budou kotveny do fasády na chemické kotvy – celkem 6ks táhel a 6ks bodových podpěr
|  | skleněná tabule zhotovena z bezpečnostního lepeného skla tvořeného dvěma kalenými skly tl. 8mm se dvěma fóliemi (sklo 8.8.2). | [23 empty] | POP |  | skleněná tabule zhotovena z bezpečnostního lepeného skla tvořeného dvěma kalenými skly tl. 8mm se dvěma fóliemi (sklo 8.8.2).
|  | použité sklo – čiré. | [23 empty] | POP
|  | prostor mezi sklem a stěnou bude opatřen silikonovým těsněním. | [23 empty] | POP
|  | markýza provedena ve spádu 5% směrem od objektu | [23 empty] | POP
|  | PŘÍSLUŠENSTVÍ: | [23 empty] | POP
|  | veškerý kotevní a spojovací materiál z nerezové oceli | [23 empty] | POP
|  | POZNÁMKA: kotevní materiál bude navržen výrobcem v rámci dodavatelské dokumentace, kotvení musí odpovídat podmínkám zatížení sněhem dle současně platných norem! Kotvení přes zateplení tl. 160mm | [23 empty] | POP |  | POZNÁMKA: kotevní materiál bude navržen výrobcem v rámci dodavatelské dokumentace, kotvení musí odpovídat podmínkám zatížení sněhem dle současně platných norem! Kotvení přes zateplení tl. 160mm
|  | D.1.1.3 výpis prvků PSV, výrobky ostatní : | [23 empty] | VV | 0
|  | 9O : 1 |  | 1 | [21 empty] | VV | 0
522 | 998787102R00 | Přesun hmot pro zasklívání v objektech výšky do 12 m | t | 0.375 |  | 0 |  | 0 |  | 0 | 21 | 0 | 0 | 0 | 0 | 0 | 800-787 | RTS 18/ I | RTS 18/ I | 1.566 | 0.59 |  |  |  |  | POL7_
|  | 50 m vodorovně | [23 empty] | SPI
|  | Hmotnosti z položek s pořadovými čísly: : | [23 empty] | VV | 0
|  | 520,521, : | [23 empty] | VV | 0
|  | Součet: : 0,37500 |  | 0.375 | [21 empty] | VV | 0
Díl: | 788 | Zatemňovací rolety |  |  |  | 0 |  | 0 |  | 0 |  | 0 |  | 0 |  | 0 |  |  |  |  | 0 |  |  |  |  | DIL
523 | 788901001R00 | Výroba, dodávka a montáž Zatemňovací roleta s elektropohonem; rozměr š. 1 800,0 mm, v. 1 800,00 mm | kus | 5 |  | 0 |  | 0 |  | 0 | 21 | 0 | 0 | 0 | 0 | 0 |  | Vlastní | Indiv | 0 | 0 |  |  |  |  | POL1_
|  | Zatemňovací látkové rolety vhodné pro úplné zatemnění promítacích místností, poslucháren či školících místností. | [23 empty] | POP |  | Zatemňovací látkové rolety vhodné pro úplné zatemnění promítacích místností, poslucháren či školících místností.
|  | Materiál obvodového rámu a vodících lišt: extrudovaný hliník barva RAL 9003 | [23 empty] | POP
|  | Látka: Glass fibre – PVC | [23 empty] | POP
|  | Zabudovat podle montážních předpisů výrobce, včetně kompletního kotevního materiálu a příslušenství | [23 empty] | POP
|  | D.1.1.3 výpis prvků PSV, výrobky ostatní : | [23 empty] | VV | 0
|  | 14O : 5 |  | 5 | [21 empty] | VV | 0
524 | 788901002R00 | Výroba, dodávka a montáž Zatemňovací roleta s elektropohonem; rozměr š. 1 800,0 mm, v. 1 000,00 mm | kus | 2 |  | 0 |  | 0 |  | 0 | 21 | 0 | 0 | 0 | 0 | 0 |  | Vlastní | Indiv | 0 | 0 |  |  |  |  | POL1_
|  | Zatemňovací látkové rolety vhodné pro úplné zatemnění promítacích místností, poslucháren či školících místností. | [23 empty] | POP |  | Zatemňovací látkové rolety vhodné pro úplné zatemnění promítacích místností, poslucháren či školících místností.
|  | Materiál obvodového rámu a vodících lišt: extrudovaný hliník barva RAL 9003 | [23 empty] | POP
|  | Látka: Glass fibre – PVC | [23 empty] | POP
|  | Zabudovat podle montážních předpisů výrobce, včetně kompletního kotevního materiálu a příslušenství | [23 empty] | POP
|  | D.1.1.3 výpis prvků PSV, výrobky ostatní : | [23 empty] | VV | 0
|  | 15O : 2 |  | 2 | [21 empty] | VV | 0
525 | 788901003R00 | Výroba, dodávka a montáž Zatemňovací roleta s elektropohonem; rozměr š. 1 800,0 mm, v. 800,00 mm | kus | 2 |  | 0 |  | 0 |  | 0 | 21 | 0 | 0 | 0 | 0 | 0 |  | Vlastní | Indiv | 0 | 0 |  |  |  |  | POL1_
|  | Zatemňovací látkové rolety vhodné pro úplné zatemnění promítacích místností, poslucháren či školících místností. | [23 empty] | POP |  | Zatemňovací látkové rolety vhodné pro úplné zatemnění promítacích místností, poslucháren či školících místností.
|  | Materiál obvodového rámu a vodících lišt: extrudovaný hliník barva RAL 9003 | [23 empty] | POP
|  | Látka: Glass fibre – PVC | [23 empty] | POP
|  | Zabudovat podle montážních předpisů výrobce, včetně kompletního kotevního materiálu a příslušenství | [23 empty] | POP
|  | D.1.1.3 výpis prvků PSV, výrobky ostatní : | [23 empty] | VV | 0
|  | 16O : 2 |  | 2 | [21 empty] | VV | 0
Díl: | D96 | Přesuny suti a vybouraných hmot |  |  |  | 0 |  | 0 |  | 0 |  | 0 |  | 0 |  | 0 |  |  |  |  | 3596.13 |  |  |  |  | DIL
526 | 979990110R00 | Poplatek za skládku sádrokartonové desky | t | 0.14944 |  | 0 |  | 0 |  | 0 | 21 | 0 | 0 | 0 | 0 | 0 | 801-3 | RTS 18/ I | RTS 18/ I | 0 | 0 |  |  |  |  | POL1_
|  | Příplatek k základnímu poplatku za skládku stavební suti. | [23 empty] | POP
|  | Dem.hmotnost položky pořadí 193 : 0,14944 |  | 0.14944 | [21 empty] | VV | 7
527 | 979990111R00 | Poplatek za skládku stavební keramika | t | 1.0254 |  | 0 |  | 0 |  | 0 | 21 | 0 | 0 | 0 | 0 | 0 | 801-3 | RTS 18/ I | RTS 18/ I | 0 | 0 |  |  |  |  | POL1_
|  | Příplatek k základnímu poplatku za skládku stavební suti. | [23 empty] | POP
|  | Dem.hmotnost položky pořadí 267 : 0,36727 |  | 0.36727 | [21 empty] | VV | 7
|  | Dem.hmotnost položky pořadí 268 : 0,11070 |  | 0.1107 | [21 empty] | VV | 7
|  | Dem.hmotnost položky pořadí 269 : 0,40866 |  | 0.40866 | [21 empty] | VV | 7
|  | Dem.hmotnost položky pořadí 272 : 0,13880 |  | 0.1388 | [21 empty] | VV | 7
528 | 979990121R00 | Poplatek za skládku asfaltové pásy | t | 2.1803 |  | 0 |  | 0 |  | 0 | 21 | 0 | 0 | 0 | 0 | 0 | 801-3 | RTS 18/ I | RTS 18/ I | 0 | 0 |  |  |  |  | POL1_
|  | Příplatek k základnímu poplatku za skládku stavební suti. | [23 empty] | POP
|  | Dem.hmotnost položky pořadí 261 : 0,48454 |  | 0.48454 | [21 empty] | VV | 7
|  | Dem.hmotnost položky pořadí 262 : 1,69573 |  | 1.6957 | [21 empty] | VV | 7
529 | 979990143R00 | Poplatek za skládku polystyren | t | 0.0492 |  | 0 |  | 0 |  | 0 | 21 | 0 | 0 | 0 | 0 | 0 | 801-3 | RTS 18/ I | RTS 18/ I | 0 | 0 |  |  |  |  | POL1_
|  | Příplatek k základnímu poplatku za skládku stavební suti. | [23 empty] | POP
|  | Dem.hmotnost položky pořadí 264 : 0,04920 |  | 0.0492 | [21 empty] | VV | 7
530 | 979990144R00 | Poplatek za skládku minerální vata | t | 0.1844 |  | 0 |  | 0 |  | 0 | 21 | 0 | 0 | 0 | 0 | 0 | 801-3 | RTS 18/ I | RTS 18/ I | 0 | 0 |  |  |  |  | POL1_
|  | Příplatek k základnímu poplatku za skládku stavební suti. | [23 empty] | POP
|  | Dem.hmotnost položky pořadí 263 : 0,18440 |  | 0.1844 | [21 empty] | VV | 7
531 | 979990161R00 | Poplatek za skládku dřevo | t | 58.5003 |  | 0 |  | 0 |  | 0 | 21 | 0 | 0 | 0 | 0 | 0 | 801-3 | RTS 18/ I | RTS 18/ I | 0 | 0 |  |  |  |  | POL1_
|  | Příplatek k základnímu poplatku za skládku stavební suti. | [23 empty] | POP
|  | Dem.hmotnost položky pořadí 209 : 0,36763 |  | 0.36763 | [21 empty] | VV | 7
|  | Dem.hmotnost položky pořadí 210 : 0,16404 |  | 0.16404 | [21 empty] | VV | 7
|  | Dem.hmotnost položky pořadí 211 : 0,09450 |  | 0.0945 | [21 empty] | VV | 7
|  | Dem.hmotnost položky pořadí 213 : 0,77128 |  | 0.77128 | [21 empty] | VV | 7
|  | Dem.hmotnost položky pořadí 214 : 4,61970 |  | 4.6197 | [21 empty] | VV | 7
|  | Dem.hmotnost položky pořadí 215 : 0,59215 |  | 0.59215 | [21 empty] | VV | 7
|  | Dem.hmotnost položky pořadí 216 : 0,35188 |  | 0.35188 | [21 empty] | VV | 7
|  | Dem.hmotnost položky pořadí 225 : 0,50475 |  | 0.50475 | [21 empty] | VV | 7
|  | Dem.hmotnost položky pořadí 275 : 1,20960 |  | 1.2096 | [21 empty] | VV | 7
|  | Dem.hmotnost položky pořadí 276 : 0,29760 |  | 0.2976 | [21 empty] | VV | 7
|  | Dem.hmotnost položky pořadí 277 : 1,49243 |  | 1.4924 | [21 empty] | VV | 7
|  | Dem.hmotnost položky pořadí 278 : 3,96200 |  | 3.962 | [21 empty] | VV | 7
|  | Dem.hmotnost položky pořadí 279 : 10,64520 |  | 10.6452 | [21 empty] | VV | 7
|  | Dem.hmotnost položky pořadí 280 : 20,69900 |  | 20.699 | [21 empty] | VV | 7
|  | Dem.hmotnost položky pořadí 281 : 0,42840 |  | 0.4284 | [21 empty] | VV | 7
|  | Dem.hmotnost položky pořadí 294 : 0,27312 |  | 0.27312 | [21 empty] | VV | 7
|  | Dem.hmotnost položky pořadí 295 : 0,19900 |  | 0.199 | [21 empty] | VV | 7
|  | Dem.hmotnost položky pořadí 299 : 11,82800 |  | 11.828 | [21 empty] | VV | 7
532 | 979990162R00 | Poplatek za skládku dřevo+sklo | t | 2.6842 |  | 0 |  | 0 |  | 0 | 21 | 0 | 0 | 0 | 0 | 0 | 801-3 | RTS 18/ I | RTS 18/ I | 0 | 0 |  |  |  |  | POL1_
|  | Příplatek k základnímu poplatku za skládku stavební suti. | [23 empty] | POP
|  | Dem.hmotnost položky pořadí 304 : 2,68422 |  | 2.6842 | [21 empty] | VV | 7
533 | 979990181R00 | Poplatek za skládku PVC podlahová krytina | t | 0.9907 |  | 0 |  | 0 |  | 0 | 21 | 0 | 0 | 0 | 0 | 0 | 801-3 | RTS 18/ I | RTS 18/ I | 0 | 0 |  |  |  |  | POL1_
|  | Příplatek k základnímu poplatku za skládku stavební suti. | [23 empty] | POP
|  | Dem.hmotnost položky pořadí 301 : 0,99070 |  | 0.9907 | [21 empty] | VV | 7
534 | 979990201R00 | Poplatek za skládku azbestocementové výrobky | t | 7.358 |  | 0 |  | 0 |  | 0 | 21 | 0 | 0 | 0 | 0 | 0 | 801-3 | RTS 18/ I | RTS 18/ I | 0 | 0 |  |  |  |  | POL1_
|  | Příplatek k základnímu poplatku za skládku stavební suti. | [23 empty] | POP
|  | Dem.hmotnost položky pořadí 293 : 7,35800 |  | 7.358 | [21 empty] | VV | 7
535 | 979011111R00 | Svislá doprava suti a vybouraných hmot za prvé podlaží nad nebo pod základním podlažím | t | 1155.7513 |  | 0 |  | 0 |  | 0 | 21 | 0 | 0 | 0 | 0 | 0 | 801-3 | RTS 18/ I | RTS 18/ I | 0.933 | 1078.32 |  |  |  |  | POL8_
|  | Demontážní hmotnosti z položek s pořadovými čísly: : | [23 empty] | VV | 0
|  | 1,2,162,163,164,186,187,188,189,190,191,192,193,194,195,196,197,198,199,200,202,203,204,205,206,209, : | [23 empty] | VV | 0
|  | 210,211,212,213,214,215,216,220,221,222,223,224,225,226,227,228,230,231,233,234,235,236,237,238,239, : | [23 empty] | VV | 0
|  | 240,241,242,243,244,245,246,247,248,249,250,251,252,253,254,255,256,257,258,261,262,263,264,265,267, : | [23 empty] | VV | 0
|  | 268,269,270,271,272,273,274,275,276,277,278,279,280,281,282,283,284,285,286,287,288,289,290,291,292, : | [23 empty] | VV | 0
|  | 293,294,295,296,297,298,299,301,304,305,307, : | [23 empty] | VV | 0
|  | Součet: : 1155,75130 |  | 1155.7513 | [21 empty] | VV | 0
536 | 979011121R00 | Svislá doprava suti a vybouraných hmot příplatek za každé další podlaží | t | 577.8757 |  | 0 |  | 0 |  | 0 | 21 | 0 | 0 | 0 | 0 | 0 | 801-3 | RTS 18/ I | RTS 18/ I | 0.653 | 377.35 |  |  |  |  | POL8_
|  | Demontážní hmotnosti z položek s pořadovými čísly: : | [23 empty] | VV | 0
|  | 1,2,162,163,164,186,187,188,189,190,191,192,193,194,195,196,197,198,199,200,202,203,204,205,206,209, : | [23 empty] | VV | 0
|  | 210,211,212,213,214,215,216,220,221,222,223,224,225,226,227,228,230,231,233,234,235,236,237,238,239, : | [23 empty] | VV | 0
|  | 240,241,242,243,244,245,246,247,248,249,250,251,252,253,254,255,256,257,258,261,262,263,264,265,267, : | [23 empty] | VV | 0
|  | 268,269,270,271,272,273,274,275,276,277,278,279,280,281,282,283,284,285,286,287,288,289,290,291,292, : | [23 empty] | VV | 0
|  | 293,294,295,296,297,298,299,301,304,305,307, : | [23 empty] | VV | 0
|  | Součet: : 577,87565 |  | 577.8757 | [21 empty] | VV | 0
537 | 979081111R00 | Odvoz suti a vybouraných hmot na skládku do 1 km | t | 1155.7513 |  | 0 |  | 0 |  | 0 | 21 | 0 | 0 | 0 | 0 | 0 | 801-3 | RTS 18/ I | RTS 18/ I | 0.49 | 566.32 |  |  |  |  | POL8_
|  | Včetně naložení na dopravní prostředek a složení na skládku, bez poplatku za skládku. | [23 empty] | POP
|  | Demontážní hmotnosti z položek s pořadovými čísly: : | [23 empty] | VV | 0
|  | 1,2,162,163,164,186,187,188,189,190,191,192,193,194,195,196,197,198,199,200,202,203,204,205,206,209, : | [23 empty] | VV | 0
|  | 210,211,212,213,214,215,216,220,221,222,223,224,225,226,227,228,230,231,233,234,235,236,237,238,239, : | [23 empty] | VV | 0
|  | 240,241,242,243,244,245,246,247,248,249,250,251,252,253,254,255,256,257,258,261,262,263,264,265,267, : | [23 empty] | VV | 0
|  | 268,269,270,271,272,273,274,275,276,277,278,279,280,281,282,283,284,285,286,287,288,289,290,291,292, : | [23 empty] | VV | 0
|  | 293,294,295,296,297,298,299,301,304,305,307, : | [23 empty] | VV | 0
|  | Součet: : 1155,75130 |  | 1155.7513 | [21 empty] | VV | 0
538 | 979081121R00 | Odvoz suti a vybouraných hmot na skládku příplatek za každý další 1 km | t | 10401.7617 |  | 0 |  | 0 |  | 0 | 21 | 0 | 0 | 0 | 0 | 0 | 801-3 | RTS 18/ I | RTS 18/ I | 0 | 0 |  |  |  |  | POL8_
|  | Demontážní hmotnosti z položek s pořadovými čísly: : | [23 empty] | VV | 0
|  | 1,2,162,163,164,186,187,188,189,190,191,192,193,194,195,196,197,198,199,200,202,203,204,205,206,209, : | [23 empty] | VV | 0
|  | 210,211,212,213,214,215,216,220,221,222,223,224,225,226,227,228,230,231,233,234,235,236,237,238,239, : | [23 empty] | VV | 0
|  | 240,241,242,243,244,245,246,247,248,249,250,251,252,253,254,255,256,257,258,261,262,263,264,265,267, : | [23 empty] | VV | 0
|  | 268,269,270,271,272,273,274,275,276,277,278,279,280,281,282,283,284,285,286,287,288,289,290,291,292, : | [23 empty] | VV | 0
|  | 293,294,295,296,297,298,299,301,304,305,307, : | [23 empty] | VV | 0
|  | Součet: : 10401,76166 |  | 10401.7617 | [21 empty] | VV | 0
539 | 979082111R00 | Vnitrostaveništní doprava suti a vybouraných hmot do 10 m | t | 1155.7513 |  | 0 |  | 0 |  | 0 | 21 | 0 | 0 | 0 | 0 | 0 | 801-3 | RTS 18/ I | RTS 18/ I | 0.942 | 1088.72 |  |  |  |  | POL8_
|  | Demontážní hmotnosti z položek s pořadovými čísly: : | [23 empty] | VV | 0
|  | 1,2,162,163,164,186,187,188,189,190,191,192,193,194,195,196,197,198,199,200,202,203,204,205,206,209, : | [23 empty] | VV | 0
|  | 210,211,212,213,214,215,216,220,221,222,223,224,225,226,227,228,230,231,233,234,235,236,237,238,239, : | [23 empty] | VV | 0
|  | 240,241,242,243,244,245,246,247,248,249,250,251,252,253,254,255,256,257,258,261,262,263,264,265,267, : | [23 empty] | VV | 0
|  | 268,269,270,271,272,273,274,275,276,277,278,279,280,281,282,283,284,285,286,287,288,289,290,291,292, : | [23 empty] | VV | 0
|  | 293,294,295,296,297,298,299,301,304,305,307, : | [23 empty] | VV | 0
|  | Součet: : 1155,75130 |  | 1155.7513 | [21 empty] | VV | 0
540 | 979082121R00 | Vnitrostaveništní doprava suti a vybouraných hmot příplatek k ceně za každých dalších 5 m | t | 4623.0052 |  | 0 |  | 0 |  | 0 | 21 | 0 | 0 | 0 | 0 | 0 | 801-3 | RTS 18/ I | RTS 18/ I | 0.105 | 485.42 |  |  |  |  | POL8_
|  | Demontážní hmotnosti z položek s pořadovými čísly: : | [23 empty] | VV | 0
|  | 1,2,162,163,164,186,187,188,189,190,191,192,193,194,195,196,197,198,199,200,202,203,204,205,206,209, : | [23 empty] | VV | 0
|  | 210,211,212,213,214,215,216,220,221,222,223,224,225,226,227,228,230,231,233,234,235,236,237,238,239, : | [23 empty] | VV | 0
|  | 240,241,242,243,244,245,246,247,248,249,250,251,252,253,254,255,256,257,258,261,262,263,264,265,267, : | [23 empty] | VV | 0
|  | 268,269,270,271,272,273,274,275,276,277,278,279,280,281,282,283,284,285,286,287,288,289,290,291,292, : | [23 empty] | VV | 0
|  | 293,294,295,296,297,298,299,301,304,305,307, : | [23 empty] | VV | 0
|  | Součet: : 4623,00518 |  | 4623.0052 | [21 empty] | VV | 0
541 | 979990001R00 | Poplatek za skládku stavební suti | t | 1155.7513 |  | 0 |  | 0 |  | 0 | 21 | 0 | 0 | 0 | 0 | 0 | 801-3 | RTS 18/ I | RTS 18/ I | 0 | 0 |  |  |  |  | POL8_
|  | Demontážní hmotnosti z položek s pořadovými čísly: : | [23 empty] | VV | 0
|  | 1,2,162,163,164,186,187,188,189,190,191,192,193,194,195,196,197,198,199,200,202,203,204,205,206,209, : | [23 empty] | VV | 0
|  | 210,211,212,213,214,215,216,220,221,222,223,224,225,226,227,228,230,231,233,234,235,236,237,238,239, : | [23 empty] | VV | 0
|  | 240,241,242,243,244,245,246,247,248,249,250,251,252,253,254,255,256,257,258,261,262,263,264,265,267, : | [23 empty] | VV | 0
|  | 268,269,270,271,272,273,274,275,276,277,278,279,280,281,282,283,284,285,286,287,288,289,290,291,292, : | [23 empty] | VV | 0
|  | 293,294,295,296,297,298,299,301,304,305,307, : | [23 empty] | VV | 0
|  | Součet: : 1155,75130 |  | 1155.7513 | [21 empty] | VV | 0
[24 empty] | 15 | 21
| Celkem |  |  |  |  | 0 | [17 empty] | 0 | 0 | SUM
END
Note on S6: Jedná se o informaci, zda se jedná o položku, která je do rozpočtu zadána z cenové soustavy RTS, nebo vlastní.
Note on T6: Jedná se o název CÚ, která je zadána u položky rozpočtu

## D.1.1 D.1.1.002 Pol
Položkový soupis prací a dodávek | [25 empty] | #TypZaznamu#
S: | 20180820 | Krajské komunitní a poradenské centrum, Jihlava | [23 empty] | STA
O: | D.1.1 | ARCHITEKTONICKÉ A STAVEBNĚ TECHNICKÉ ŘEŠENÍ | [20 empty] | STA |  |  | OBJ
R: | D.1.1.002 | Soupis prací a dodávek: NÁDVOŘÍ | [23 empty] | ROZ
P.č. | Číslo položky | Název položky | MJ | množství | cena / MJ | Celkem | Dodávka | Dodávka celk. | Montáž | Montáž celk. | DPH | cena s DPH | hmotnost / MJ | hmotnost celk.(t) | dem. hmotnost / MJ | dem. hmotnost celk.(t) | Ceník | Cen. soustava / platnost | Cenová úroveň | Nhod / MJ | Nhod celk. | Dodavatel
Díl: | 1 | Zemní práce |  |  |  | 0 |  | 0 |  | 0 |  | 0 |  | 0 |  | 64.46 |  |  |  |  | 169.89 |  |  |  |  | DIL
1 | 113107515R00 | Odstranění podkladů nebo krytů z kameniva hrubého drceného, v ploše jednotlivě do 50 m2, tloušťka vrstvy 150 mm | m2 | 113.1 |  | 0 |  | 0 |  | 0 | 21 | 0 | 0 | 0 | 0.33 | 37.32 | 822-1 | RTS 18/ I | RTS 18/ I | 0.5265 | 59.55 |  |  |  |  | POL1_
2 | 113109310R00 | Odstranění podkladů nebo krytů z betonu prostého, v ploše jednotlivě do 50 m2, tloušťka vrstvy 100 mm | m2 | 113.1 |  | 0 |  | 0 |  | 0 | 21 | 0 | 0 | 0 | 0.24 | 27.14 | 822-1 | RTS 18/ I | RTS 18/ I | 0.80648 | 91.21 |  |  |  |  | POL1_
3 | 122301101R00 | Odkopávky a prokopávky nezapažené v hornině 4 do 100 m3 | m3 | 22.62 |  | 0 |  | 0 |  | 0 | 21 | 0 | 0 | 0 | 0 | 0 | 800-1 | RTS 18/ I | RTS 18/ I | 0.626 | 14.16 |  |  |  |  | POL1_
|  | s přehozením výkopku na vzdálenost do 3 m nebo s naložením na dopravní prostředek, | [23 empty] | SPI
|  | 113,1*0,2 |  | 22.62 | [21 empty] | VV | 0
4 | 162100010RAC | Příplatek za vodorovný přesun za každých dalších 10 000 m vodorvoného přemístění výkopku | m3 | 22.62 |  | 0 |  | 0 |  | 0 | 21 | 0 | 0 | 0 | 0 | 0 | AP-HSV | RTS 18/ I | RTS 18/ I | 0 | 0 |  |  |  |  | POL2_
|  | výkopku přes vymezenou dopravní vzdálenost uvedenou u jednotlivých položek. | [23 empty] | SPI
5 | 181300010RAD | Rozprostření ornice v rovině nebo svahu do 1 : 5 a osetí travou při tloušťce 150 mm, dovoz ornice ze vzdálenosti 10 000 m | m2 | 19.3 |  | 0 |  | 0 |  | 0 | 21 | 0 | 3e-05 | 0 | 0 | 0 | AP-HSV | RTS 18/ I | RTS 18/ I | 0.25752 | 4.97 |  |  |  |  | POL2_
|  | vč. urovnání ornice, naložení na skládce, vodorovným přemístěním ornice na místo rozprostření, založení trávníku osetím a dodávky travního semene. | [23 empty] | SPI |  | vč. urovnání ornice, naložení na skládce, vodorovným přemístěním ornice na místo rozprostření, založení trávníku osetím a dodávky travního semene.
|  | Včetně přesunu hmot. | [23 empty] | POP
|  | N : 19,3 |  | 19.3 | [21 empty] | VV | 0
Díl: | 3 | Svislé a kompletní konstrukce |  |  |  | 0 |  | 0 |  | 0 |  | 0 |  | 0.55 |  | 0 |  |  |  |  | 9.12 |  |  |  |  | DIL
6 | 318232412R00 | Ploty z cihel lícových ukončení zdiva stříškou Klinker šířky 310 mm | m | 21.41 |  | 0 |  | 0 |  | 0 | 21 | 0 | 0.02573 | 0.55 | 0 | 0 | 801-1 | RTS 18/ I | RTS 18/ I | 0.426 | 9.12 |  |  |  |  | POL1_
|  | oboustranně spárované současně při zdění, | [23 empty] | SPI
|  | 7,43+0,12+13,86 |  | 21.41 | [21 empty] | VV | 0
Díl: | 5 | Komunikace |  |  |  | 0 |  | 0 |  | 0 |  | 0 |  | 118.91 |  | 0 |  |  |  |  | 59.49 |  |  |  |  | DIL
7 | 181101102R00 | Úprava pláně v zářezech v hornině 1 až 4, se zhutněním | m2 | 106.9 |  | 0 |  | 0 |  | 0 | 21 | 0 | 0 | 0 | 0 | 0 | 800-1 | RTS 18/ I | RTS 18/ I | 0.018 | 1.92 |  |  |  |  | POL1_
|  | vyrovnáním výškových rozdílů, ploch vodorovných a ploch do sklonu 1 : 5. | [23 empty] | SPI
|  | Z1 : 106,9 |  | 106.9 | [21 empty] | VV | 0
8 | 564851111RT2 | Podklad ze štěrkodrti s rozprostřením a zhutněním frakce 0-32 mm, tloušťka po zhutnění 150 mm | m2 | 113.1 |  | 0 |  | 0 |  | 0 | 21 | 0 | 0.378 | 42.75 | 0 | 0 | 822-1 | RTS 18/ I | RTS 18/ I | 0.026 | 2.94 |  |  |  |  | POL1_
|  | Z1 : 106,9 |  | 106.9 | [21 empty] | VV | 0
|  | Z2 : 6,2 |  | 6.2 | [21 empty] | VV | 0
9 | 564861111RT4 | Podklad ze štěrkodrti s rozprostřením a zhutněním frakce 0-63 mm, tloušťka po zhutnění 200 mm | m2 | 113.1 |  | 0 |  | 0 |  | 0 | 21 | 0 | 0.441 | 49.88 | 0 | 0 | 822-1 | RTS 18/ I | RTS 18/ I | 0.029 | 3.28 |  |  |  |  | POL1_
|  | Z1 : 106,9 |  | 106.9 | [21 empty] | VV | 0
|  | Z2 : 6,2 |  | 6.2 | [21 empty] | VV | 0
10 | 596811111R00 | Kladení dlažby z betonových nebo kameninových dlaždic do lože z kameniva těženého tloušťky do 30 mm | m2 | 106.9 |  | 0 |  | 0 |  | 0 | 21 | 0 | 0.072 | 7.7 | 0 | 0 | 822-1 | RTS 18/ I | RTS 18/ I | 0.375 | 40.09 |  |  |  |  | POL1_
|  | komunikací pro pěší do velikosti dlaždic 0,25 m2 s provedením lože do tl. 30 mm, s vyplněním spár a se smetením přebytečného materiálu na vzdálenost do 3 m | [23 empty] | SPI |  | komunikací pro pěší do velikosti dlaždic 0,25 m2 s provedením lože do tl. 30 mm, s vyplněním spár a se smetením přebytečného materiálu na vzdálenost do 3 m
|  | Z1 : 106,9 |  | 106.9 | [21 empty] | VV | 0
11 | 596811111RT4 | Kladení dlažby z betonových nebo kameninových dlaždic včetně dodávky dlaždic betonových, rozměru 50/50 mm, tloušťky 50 mm, do lože z kameniva těženého | m2 | 6.2 |  | 0 |  | 0 |  | 0 | 21 | 0 | 0.18108 | 1.12 | 0 | 0 | 822-1 | RTS 18/ I | RTS 18/ I | 0.375 | 2.33 |  |  |  |  | POL1_
|  | komunikací pro pěší do velikosti dlaždic 0,25 m2 s provedením lože do tl. 30 mm, s vyplněním spár a se smetením přebytečného materiálu na vzdálenost do 3 m | [23 empty] | SPI |  | komunikací pro pěší do velikosti dlaždic 0,25 m2 s provedením lože do tl. 30 mm, s vyplněním spár a se smetením přebytečného materiálu na vzdálenost do 3 m
|  | Z2 : 6,2 |  | 6.2 | [21 empty] | VV | 0
12 | 597101035RAA | Odvodňovací žlaby komunikací a zpevněných ploch žlab odvodnovací polymerbetonový včetně dodávky roštu a žlabu, pro zatížení D400 | m | 11 |  | 0 |  | 0 |  | 0 | 21 | 0 | 0.27693 | 3.05 | 0 | 0 | AP-HSV | RTS 18/ I | RTS 18/ I | 0.7496 | 8.25 |  |  |  |  | POL2_
|  | montáž odvodňovacích žlabů a vpustí k odvodňovacím žlabům z polymerbetonu, včetně betonového lože popř. obetonování, s dodávkou žlabů a vpustí. | [23 empty] | SPI |  | montáž odvodňovacích žlabů a vpustí k odvodňovacím žlabům z polymerbetonu, včetně betonového lože popř. obetonování, s dodávkou žlabů a vpustí.
13 | 597103020RA0 | Odvodňovací žlaby komunikací a zpevněných ploch vpusť k žlabu polymerbetonová včetně dodávky vpusti, pro zatížení D400 | kus | 1 |  | 0 |  | 0 |  | 0 | 21 | 0 | 0.16423 | 0.16 | 0 | 0 | AP-HSV | RTS 18/ I | RTS 18/ I | 0.67973 | 0.68 |  |  |  |  | POL2_
|  | montáž odvodňovacích žlabů a vpustí k odvodňovacím žlabům z polymerbetonu, včetně betonového lože popř. obetonování, s dodávkou žlabů a vpustí. | [23 empty] | SPI |  | montáž odvodňovacích žlabů a vpustí k odvodňovacím žlabům z polymerbetonu, včetně betonového lože popř. obetonování, s dodávkou žlabů a vpustí.
14 | 592459001 | dlažba betonová reliéfní ; l = 300 mm; š = 400, 500 mm; tl. 80 mm a l = 300 mm; š = 500 mm; tl. 60mm | m2 | 107.969 |  | 0 |  | 0 |  | 0 | 21 | 0 | 0.132 | 14.25 | 0 | 0 |  | Vlastní | Kalkul | 0 | 0 |  |  |  |  | POL3_
|  | Z1 : 106,9*1,01 |  | 107.969 | [21 empty] | VV | 0
Díl: | 6 | Úpravy povrchu, podlahy |  |  |  | 0 |  | 0 |  | 0 |  | 0 |  | 2.45 |  | 0 |  |  |  |  | 33.56 |  |  |  |  | DIL
15 | 602015103R00 | Omítky stěn z hotových směsí postřik, báze, z trassového vápna, , tloušťka vrstvy 10 mm, | m2 | 34.75 |  | 0 |  | 0 |  | 0 | 21 | 0 | 0.00945 | 0.33 | 0 | 0 | 801-1 | RTS 18/ I | RTS 18/ I | 0.081 | 2.81 |  |  |  |  | POL1_
|  | po jednotlivých vrstvách | [23 empty] | SPI
16 | 602015122RT7 | Omítky stěn z hotových směsí vrstva jádrová, z trassového vápna, , tloušťka vrstvy 30 mm, | m2 | 34.75 |  | 0 |  | 0 |  | 0 | 21 | 0 | 0.0567 | 1.97 | 0 | 0 | 801-1 | RTS 18/ I | RTS 18/ I | 0.6 | 20.85 |  |  |  |  | POL1_
|  | po jednotlivých vrstvách | [23 empty] | SPI
17 | 602015173R00 | Omítky stěn z hotových směsí vrstva štuková, z trassového vápna, vnější, tloušťka vrstvy 3 mm, přírodně šedobílá | m2 | 34.75 |  | 0 |  | 0 |  | 0 | 21 | 0 | 0.00441 | 0.15 | 0 | 0 | 801-1 | RTS 18/ I | RTS 18/ I | 0.285 | 9.9 |  |  |  |  | POL1_
|  | po jednotlivých vrstvách | [23 empty] | SPI
Díl: | 91 | Doplňující práce na komunikaci |  |  |  | 0 |  | 0 |  | 0 |  | 0 |  | 1.11 |  | 0 |  |  |  |  | 1.25 |  |  |  |  | DIL
18 | 916561111V01 | Osazení záhon.obrubníků do lože z C 12/15 s opěrou, včetně obrubníku 100/5/25 mm | m | 8.9 |  | 0 |  | 0 |  | 0 | 21 | 0 | 0.12501 | 1.11 | 0 | 0 |  | Vlastní | Kalkul | 0.14 | 1.25 |  |  |  |  | POL1_
Díl: | 97 | Přesuny suti a vybouraných hmot |  |  |  | 0 |  | 0 |  | 0 |  | 0 |  | 0 |  | 2.05 |  |  |  |  | 12.66 |  |  |  |  | DIL
19 | 978300010RA0 | Otlučení vnějších omítek stěn vápenocementových 100%, stupeň složitosti 1-4 | m2 | 34.75 |  | 0 |  | 0 |  | 0 | 21 | 0 | 0 | 0 | 0.059 | 2.05 | AP-HSV | RTS 18/ I | RTS 18/ I | 0.36432 | 12.66 |  |  |  |  | POL2_
|  | s vyškrabáním spár a očištěním zdiva. Svislá a vodorovná doprava suti, odvoz do 10 km. | [23 empty] | SPI
Díl: | 99 | Staveništní přesun hmot |  |  |  | 0 |  | 0 |  | 0 |  | 0 |  | 0 |  | 0 |  |  |  |  | 46.73 |  |  |  |  | DIL
20 | 998223011R00 | Přesun hmot pozemních komunikací, kryt dlážděný jakékoliv délky objektu | t | 119.8157 |  | 0 |  | 0 |  | 0 | 21 | 0 | 0 | 0 | 0 | 0 | 822-1 | RTS 18/ I | RTS 18/ I | 0.39 | 46.73 |  |  |  |  | POL7_
|  | vodorovně do 200 m | [23 empty] | SPI
|  | Hmotnosti z položek s pořadovými čísly: : | [23 empty] | VV | 0
|  | 6,8,9,10,11,14,15,16,17,18, : | [23 empty] | VV | 0
|  | Součet: : 119,81573 |  | 119.8157 | [21 empty] | VV | 0
Díl: | D96 | Přesuny suti a vybouraných hmot |  |  |  | 0 |  | 0 |  | 0 |  | 0 |  | 0 |  | 0 |  |  |  |  | 92.32 |  |  |  |  | DIL
21 | 979081111RT2 | Odvoz suti a vybouraných hmot na skládku do 1 km | t | 64.467 |  | 0 |  | 0 |  | 0 | 21 | 0 | 0 | 0 | 0 | 0 | 801-3 | RTS 18/ I | RTS 18/ I | 0.49 | 31.59 |  |  |  |  | POL8_
|  | Včetně naložení na dopravní prostředek a složení na skládku, bez poplatku za skládku. | [23 empty] | POP
|  | Demontážní hmotnosti z položek s pořadovými čísly: : | [23 empty] | VV | 0
|  | 1,2, : | [23 empty] | VV | 0
|  | Součet: : 64,46700 |  | 64.467 | [21 empty] | VV | 0
22 | 979081121RT2 | Odvoz suti a vybouraných hmot na skládku příplatek za každý další 1 km | t | 902.538 |  | 0 |  | 0 |  | 0 | 21 | 0 | 0 | 0 | 0 | 0 | 801-3 | RTS 18/ I | RTS 18/ I | 0 | 0 |  |  |  |  | POL8_
|  | Demontážní hmotnosti z položek s pořadovými čísly: : | [23 empty] | VV | 0
|  | 1,2, : | [23 empty] | VV | 0
|  | Součet: : 902,53800 |  | 902.538 | [21 empty] | VV | 0
23 | 979082111R00 | Vnitrostaveništní doprava suti a vybouraných hmot do 10 m | t | 64.467 |  | 0 |  | 0 |  | 0 | 21 | 0 | 0 | 0 | 0 | 0 | 801-3 | RTS 18/ I | RTS 18/ I | 0.942 | 60.73 |  |  |  |  | POL8_
|  | Demontážní hmotnosti z položek s pořadovými čísly: : | [23 empty] | VV | 0
|  | 1,2, : | [23 empty] | VV | 0
|  | Součet: : 64,46700 |  | 64.467 | [21 empty] | VV | 0
24 | 979990001R00 | Poplatek za skládku stavební suti | t | 64.467 |  | 0 |  | 0 |  | 0 | 21 | 0 | 0 | 0 | 0 | 0 | 801-3 | RTS 18/ I | Indiv | 0 | 0 |  |  |  |  | POL8_
|  | Demontážní hmotnosti z položek s pořadovými čísly: : | [23 empty] | VV | 0
|  | 1,2, : | [23 empty] | VV | 0
|  | Součet: : 64,46700 |  | 64.467 | [21 empty] | VV | 0
[24 empty] | 15 | 21
| Celkem |  |  |  |  | 0 | [17 empty] | 0 | 0 | SUM
END
Note on S6: Jedná se o informaci, zda se jedná o položku, která je do rozpočtu zadána z cenové soustavy RTS, nebo vlastní.
Note on T6: Jedná se o název CÚ, která je zadána u položky rozpočtu

## D.1.2 D.1.2.001 Pol
Položkový soupis prací a dodávek | [25 empty] | #TypZaznamu#
S: | 20180820 | Krajské komunitní a poradenské centrum, Jihlava | [23 empty] | STA
O: | D.1.2 | STAVEBNĚ KONSTRUKČNÍ ŘEŠENÍ | [20 empty] | STA |  |  | OBJ
R: | D.1.2.001 | STAVEBNĚ KONSTRUKČNÍ ŘEŠENÍ | [23 empty] | ROZ
P.č. | Číslo položky | Název položky | MJ | množství | cena / MJ | Celkem | Dodávka | Dodávka celk. | Montáž | Montáž celk. | DPH | cena s DPH | hmotnost / MJ | hmotnost celk.(t) | dem. hmotnost / MJ | dem. hmotnost celk.(t) | Ceník | Cen. soustava / platnost | Cenová úroveň | Nhod / MJ | Nhod celk. | Dodavatel
Díl: | 1 | Zemní práce |  |  |  | 0 |  | 0 |  | 0 |  | 0 |  | 0 |  | 0 |  |  |  |  | 160.26 |  |  |  |  | DIL
1 | 132301401R00 | Hloubená vykopávka pod základy v hornině 4 | m3 | 4.531 |  | 0 |  | 0 |  | 0 | 21 | 0 | 0 | 0 | 0 | 0 | 800-1 | RTS 18/ I | RTS 18/ I | 10.01 | 45.36 |  |  |  |  | POL1_
|  | s přehozením výkopku na vzdálenost 3 m nebo s naložením na ruční dopravní prostředek. | [23 empty] | SPI
|  | Výtahová šachta : 4,531 |  | 4.531 | [21 empty] | VV | 0
2 | 139601103R00 | Ruční výkop jam, rýh a šachet v hornině 4 | m3 | 21.65 |  | 0 |  | 0 |  | 0 | 21 | 0 | 0 | 0 | 0 | 0 | 800-1 | RTS 18/ I | RTS 18/ I | 4.655 | 100.78 |  |  |  |  | POL1_
|  | s přehozením na vzdálenost do 5 m nebo s naložením na ruční dopravní prostředek | [23 empty] | SPI
|  | Výtahová šachta : 18,85 |  | 18.85 | [21 empty] | VV | 0
|  | Venkovní schodiště : 2,8 |  | 2.8 | [21 empty] | VV | 0
3 | 162702199R00 | Vodorovné přemístění drnu , poplatek za skládku zeminy | m3 | 21.65 |  | 0 |  | 0 |  | 0 | 21 | 0 | 0 | 0 | 0 | 0 | 823-1 | RTS 18/ I | RTS 18/ I | 0 | 0 |  |  |  |  | POL1_
|  | na suchu, bez naložení na dopravní prostředek, avšak se složením, | [23 empty] | SPI
4 | 167101101R00 | Nakládání, skládání, překládání neulehlého výkopku nakládání výkopku do 100 m3, z horniny 1 až 4 | m3 | 21.65 |  | 0 |  | 0 |  | 0 | 21 | 0 | 0 | 0 | 0 | 0 | 800-1 | RTS 18/ I | RTS 18/ I | 0.652 | 14.12 |  |  |  |  | POL1_
5 | 162100010RAC | Příplatek za vodorovný přesun za každých dalších 10 000 m vodorvoného přemístění výkopku | m3 | 21.65 |  | 0 |  | 0 |  | 0 | 21 | 0 | 0 | 0 | 0 | 0 | AP-HSV | RTS 18/ I | RTS 18/ I | 0 | 0 |  |  |  |  | POL2_
|  | výkopku přes vymezenou dopravní vzdálenost uvedenou u jednotlivých položek. | [23 empty] | SPI
Díl: | 2 | Základy a zvláštní zakládání |  |  |  | 0 |  | 0 |  | 0 |  | 0 |  | 19.78 |  | 0 |  |  |  |  | 52.55 |  |  |  |  | DIL
6 | 273361921RT8 | Výztuž základových desek ze svařovaných sítí průměr drátu 8 mm, velikost oka 100/100 mm | t | 0.03997 |  | 0 |  | 0 |  | 0 | 21 | 0 | 1.0544 | 0.04 | 0 | 0 | 801-1 | RTS 18/ I | RTS 18/ I | 15.231 | 0.61 |  |  |  |  | POL1_
|  | včetně distančních prvků | [23 empty] | SPI
|  | Výtahová šachta : 5,06*7,9/1000 |  | 0.03997 | [21 empty] | VV | 0
7 | 279311115R00 | Postupné podbetonování základového zdiva z betonu třídy C 20/25 | m3 | 4.351 |  | 0 |  | 0 |  | 0 | 21 | 0 | 2.5277 | 11 | 0 | 0 | 801-4 | RTS 18/ I | RTS 18/ I | 7.822 | 34.03 |  |  |  |  | POL1_
|  | jakékoliv tloušťky bez výkopu, pažení a bednění, prostým betonem, včetně pomocného pracovního lešení | [23 empty] | SPI
|  | Výtahová šachta : 1,216+3,135 |  | 4.351 | [21 empty] | VV | 0
8 | 274310020RAA | Základové pasy z betonu prostého včetně bednění z betonu C 12/15, štěrkopískový poklad 100 mm | m3 | 3.072 |  | 0 |  | 0 |  | 0 | 21 | 0 | 2.8443 | 8.74 | 0 | 0 | AP-HSV | RTS 18/ I | RTS 18/ I | 5.8307 | 17.91 |  |  |  |  | POL2_
|  | odbednění a podkladu ze štěrkopísku. | [23 empty] | SPI
|  | Venkovní schodiště : 3,2*0,96 |  | 3.072 | [21 empty] | VV | 0
Díl: | 3 | Svislé a kompletní konstrukce |  |  |  | 0 |  | 0 |  | 0 |  | 0 |  | 42.58 |  | 0 |  |  |  |  | 365.94 |  |  |  |  | DIL
9 | 311112120RT3 | Stěny z betonových bednicích tvárnic a betonu šířky 200 mm, zálivka betonem C20/25 | m2 | 15.9295 |  | 0 |  | 0 |  | 0 | 21 | 0 | 0.50065 | 7.98 | 0 | 0 | 801-1 | RTS 18/ I | RTS 18/ I | 0.698 | 11.12 |  |  |  |  | POL1_
|  | (ztracené bednění) z betonových tvárnic a zálivka betonem, | [23 empty] | SPI
|  | Výtahová šachta : 2*1,85*5,035-1,2*2,25 |  | 15.9295 | [21 empty] | VV | 0
10 | 311112130RT3 | Stěny z betonových bednicích tvárnic a betonu šířky 300 mm, zálivka betonem C20/25 | m2 | 1.26 |  | 0 |  | 0 |  | 0 | 21 | 0 | 0.77123 | 0.97 | 0 | 0 | 801-1 | RTS 18/ I | RTS 18/ I | 0.934 | 1.18 |  |  |  |  | POL1_
|  | (ztracené bednění) z betonových tvárnic a zálivka betonem, | [23 empty] | SPI
|  | Venkovní schodiště : 1,26 |  | 1.26 | [21 empty] | VV | 0
11 | 311361821R00 | Výztuž nadzákladových zdí z betonářské oceli 10 505(R) | t | 0.24423 |  | 0 |  | 0 |  | 0 | 21 | 0 | 1.0203 | 0.25 | 0 | 0 | 801-1 | RTS 18/ I | RTS 18/ I | 25.271 | 6.17 |  |  |  |  | POL1_
|  | včetně distančních prvků | [23 empty] | SPI
|  | Výtahová šachta : | [23 empty] | VV | 0
|  | Výztuž zdiva svislá pr.8mm : (3,7/0,1*2*5)*0,395/1000 |  | 0.14615 | [21 empty] | VV | 0
|  | Výztuž zdiva vodorovná pr.8mm : (1,85*2*2*25)*0,395/1000 |  | 0.07308 | [21 empty] | VV | 0
|  | Venkovní schodiště : 0,025 |  | 0.025 | [21 empty] | VV | 0
12 | 317121151RT2 | Montáž ŽB překladů dodatečně do připravených rýh včetně dodávky železobetonových prefabrikátů délky 1190 mm, šířky 140 mm, výšky 140 mm | kus | 5 |  | 0 |  | 0 |  | 0 | 21 | 0 | 0.08705 | 0.44 | 0 | 0 | 801-4 | RTS 18/ I | RTS 18/ I | 0.618 | 3.09 |  |  |  |  | POL1_
|  | včetně pomocného pracovního lešení | [23 empty] | SPI
|  | 1.pp : 2 |  | 2 | [21 empty] | VV | 0
|  | 3.np : 3 |  | 3 | [21 empty] | VV | 0
13 | 317121251RT2 | Montáž ŽB překladů dodatečně do připravených rýh včetně dodávky železobetonových prefabrikátů délky 1490 mm, šířky 140 mm, výšky 140 mm | kus | 34 |  | 0 |  | 0 |  | 0 | 21 | 0 | 0.1025 | 3.49 | 0 | 0 | 801-4 | RTS 18/ I | RTS 18/ I | 0.715 | 24.31 |  |  |  |  | POL1_
|  | včetně pomocného pracovního lešení | [23 empty] | SPI
|  | 1.pp : 22 |  | 22 | [21 empty] | VV | 0
|  | 1.np : 3 |  | 3 | [21 empty] | VV | 0
|  | 2.np : 3 |  | 3 | [21 empty] | VV | 0
|  | 3.np : 3 |  | 3 | [21 empty] | VV | 0
|  | podkroví : 2 |  | 2 | [21 empty] | VV | 0
|  | u výtahu : 1 |  | 1 | [21 empty] | VV | 0
14 | 317314160R00 | Podbetonování zhlaví nosníků zdivo šířky 600 mm | kus | 76 |  | 0 |  | 0 |  | 0 | 21 | 0 | 0.0126 | 0.96 | 0 | 0 | 801-4 | RTS 18/ I | RTS 18/ I | 0.21 | 15.96 |  |  |  |  | POL1_
|  | betonem C 16/20. Tloušťka lože 50 mm, délka 200 mm. | [23 empty] | SPI
|  | 4+6+4+4+4 |  | 22 | [21 empty] | VV | 0
|  | 12+2+2 |  | 16 | [21 empty] | VV | 0
|  | 14+4+2 |  | 20 | [21 empty] | VV | 0
|  | 12+4 |  | 16 | [21 empty] | VV | 0
|  | 2 |  | 2 | [21 empty] | VV | 0
15 | 317941121R00 | Osazení ocelových válcovaných nosníků na zdivu bez dodávky materiálu, výšky do 120 mm | t | 0.32906 |  | 0 |  | 0 |  | 0 | 21 | 0 | 0.01954 | 0.01 | 0 | 0 | 801-1 | RTS 18/ I | RTS 18/ I | 18.175 | 5.98 |  |  |  |  | POL1_
|  | profilu I, nebo IE, nebo U, nebo UE, nebo L | [23 empty] | SPI
|  | 1.2.2.02 - 1.NP : | [23 empty] | VV | 0
|  | 1131 : 3,25*11,85/1000*4 |  | 0.15405 | [21 empty] | VV | 0
|  | 1132 : 3,0*6,29/1000*7 |  | 0.13209 | [21 empty] | VV | 0
|  | SVARY 15% : 0,15 |  | 0.04292 | [21 empty] | VV | 4
16 | 317941121RU2 | Osazení ocelových válcovaných nosníků na zdivu profil U, výšky 100 mm | t | 0.53124 |  | 0 |  | 0 |  | 0 | 21 | 0 | 1.0995 | 0.58 | 0 | 0 | 801-1 | RTS 18/ I | RTS 18/ I | 18.175 | 9.66 |  |  |  |  | POL1_
|  | profilu I, nebo IE, nebo U, nebo UE, nebo L | [23 empty] | SPI
|  | včetně dodávky profilu U č.10 | [23 empty] | POP
|  | 1.2.2.01 - 1.PP : | [23 empty] | VV | 0
|  | 1000 : 2,15*10,6/1000*2 |  | 0.04558 | [21 empty] | VV | 0
|  | 1010 : 1,35*10,6/1000*2 |  | 0.02862 | [21 empty] | VV | 0
|  | 1011 : 1,4*10,6/1000*2 |  | 0.02968 | [21 empty] | VV | 0
|  | 1.2.2.02 - 1.NP : | [23 empty] | VV | 0
|  | 1112 : 2,15*10,6/1000*2 |  | 0.04558 | [21 empty] | VV | 0
|  | 1113 : 0,73*10,6/1000*2 |  | 0.01548 | [21 empty] | VV | 0
|  | 1129 : 1,35*10,6/1000*2 |  | 0.02862 | [21 empty] | VV | 0
|  | 1130 : 1,4*10,6/1000*2 |  | 0.02968 | [21 empty] | VV | 0
|  | 1.2.2.03 - 2.NP : | [23 empty] | VV | 0
|  | 1233 : 2,15*10,6/1000*2 |  | 0.04558 | [21 empty] | VV | 0
|  | 1234 : 0,73*10,6/1000*2 |  | 0.01548 | [21 empty] | VV | 0
|  | 1250 : 1,35*10,6/1000*2 |  | 0.02862 | [21 empty] | VV | 0
|  | 1251 : 1,4*10,6/1000*2 |  | 0.02968 | [21 empty] | VV | 0
|  | 1.2.2.04 - 3.NP : | [23 empty] | VV | 0
|  | 1352 : 0,73*10,6/1000*2 |  | 0.01548 | [21 empty] | VV | 0
|  | 1353 : 2,15*10,6/1000*2 |  | 0.04558 | [21 empty] | VV | 0
|  | 1368 : 1,35*10,6/1000*2 |  | 0.02862 | [21 empty] | VV | 0
|  | 1369 : 1,4*10,6/1000*2 |  | 0.02968 | [21 empty] | VV | 0
|  | SVARY 15% : 0,15 |  | 0.06929 | [21 empty] | VV | 4
17 | 317941123RT2 | Osazení ocelových válcovaných nosníků na zdivu profil I, výšky 140 mm | t | 1.6268 |  | 0 |  | 0 |  | 0 | 21 | 0 | 1.0971 | 1.78 | 0 | 0 | 801-1 | RTS 18/ I | RTS 18/ I | 16.583 | 26.98 |  |  |  |  | POL1_
|  | profilu I, nebo IE, nebo U, nebo UE, nebo L | [23 empty] | SPI
|  | včetně dodávky profilu I č.14 | [23 empty] | POP
|  | 1.2.2.01 - 1.PP : | [23 empty] | VV | 0
|  | 1001 : 1,6*14,3/1000*6 |  | 0.13728 | [21 empty] | VV | 0
|  | 1002 : 1,865*14,3/1000*5 |  | 0.13335 | [21 empty] | VV | 0
|  | 1004 : 2,2*14,3/1000*6 |  | 0.18876 | [21 empty] | VV | 0
|  | 1.2.2.02 - 1.NP : | [23 empty] | VV | 0
|  | 1117 : 1,6*14,3/1000*5 |  | 0.1144 | [21 empty] | VV | 0
|  | 1120 : 2,13*14,3/1000*4 |  | 0.12184 | [21 empty] | VV | 0
|  | 1127 : 2,15*14,3/1000*4 |  | 0.12298 | [21 empty] | VV | 0
|  | 1.2.2.03 - 2.NP : | [23 empty] | VV | 0
|  | 1238 : 1,6*14,3/1000*5 |  | 0.1144 | [21 empty] | VV | 0
|  | 1241 : 2,135*14,3/1000*4 |  | 0.12212 | [21 empty] | VV | 0
|  | 1248 : 2,15*14,3/1000*4 |  | 0.12298 | [21 empty] | VV | 0
|  | 1.2.2.04 - 3.NP : | [23 empty] | VV | 0
|  | 1357 : 1,6*14,3/1000*5 |  | 0.1144 | [21 empty] | VV | 0
|  | 1360 : 2,135*14,3/1000*4 |  | 0.12212 | [21 empty] | VV | 0
|  | SVARY 15% : 0,15 |  | 0.21219 | [21 empty] | VV | 4
18 | 317941123RT3 | Osazení ocelových válcovaných nosníků na zdivu profil I, výšky 160 mm | t | 0.56074 |  | 0 |  | 0 |  | 0 | 21 | 0 | 1.0971 | 0.62 | 0 | 0 | 801-1 | RTS 18/ I | RTS 18/ I | 16.583 | 9.3 |  |  |  |  | POL1_
|  | profilu I, nebo IE, nebo U, nebo UE, nebo L | [23 empty] | SPI
|  | včetně dodávky profilu I č.16 | [23 empty] | POP
|  | 1.2.2.02 - 1.NP : | [23 empty] | VV | 0
|  | 1125 : 3,38*17,9/1000*2 |  | 0.121 | [21 empty] | VV | 0
|  | 1.2.2.03 - 2.NP : | [23 empty] | VV | 0
|  | 1246 : 3,38*17,9/1000*2 |  | 0.121 | [21 empty] | VV | 0
|  | 1.2.2.04 - 3.NP : | [23 empty] | VV | 0
|  | 1364 : 1,74*17,9/1000*4 |  | 0.12458 | [21 empty] | VV | 0
|  | 1366 : 3,38*17,9/1000*2 |  | 0.121 | [21 empty] | VV | 0
|  | SVARY 15% : 0,15 |  | 0.07314 | [21 empty] | VV | 4
19 | 317941123RT4 | Osazení ocelových válcovaných nosníků na zdivu profil I, výšky 180 mm | t | 0.43318 |  | 0 |  | 0 |  | 0 | 21 | 0 | 1.0971 | 0.48 | 0 | 0 | 801-1 | RTS 18/ I | RTS 18/ I | 16.583 | 7.18 |  |  |  |  | POL1_
|  | profilu I, nebo IE, nebo U, nebo UE, nebo L | [23 empty] | SPI
|  | včetně dodávky profilu I č.18 | [23 empty] | POP
|  | 1.2.2.02 - 1.NP : | [23 empty] | VV | 0
|  | 1124 : 2,15*21,9/1000*4 |  | 0.18834 | [21 empty] | VV | 0
|  | 1.2.2.03 - 2.NP : | [23 empty] | VV | 0
|  | 1245 : 2,15*21,9/1000*4 |  | 0.18834 | [21 empty] | VV | 0
|  | SVARY 15% : 0,15 |  | 0.0565 | [21 empty] | VV | 4
20 | 317941123RT5 | Osazení ocelových válcovaných nosníků na zdivu profil I, výšky 200 mm | t | 2.7881 |  | 0 |  | 0 |  | 0 | 21 | 0 | 1.0971 | 3.06 | 0 | 0 | 801-1 | RTS 18/ I | RTS 18/ I | 16.583 | 46.23 |  |  |  |  | POL1_
|  | profilu I, nebo IE, nebo U, nebo UE, nebo L | [23 empty] | SPI
|  | včetně dodávky profilu I č.20 | [23 empty] | POP
|  | 1.2.2.01 - 1.PP : | [23 empty] | VV | 0
|  | 1003 : 1,845*26,2/1000*3 |  | 0.14502 | [21 empty] | VV | 0
|  | 1006 : 3,4*26,2/1000*3 |  | 0.26724 | [21 empty] | VV | 0
|  | 1.2.2.02 - 1.NP : | [23 empty] | VV | 0
|  | 1115 : 3,2*26,2/1000*4 |  | 0.33536 | [21 empty] | VV | 0
|  | 1118 : 3,2*26,2/1000*4 |  | 0.33536 | [21 empty] | VV | 0
|  | 1.2.2.03 - 2.NP : | [23 empty] | VV | 0
|  | 1236 : 3,2*26,2/1000*4 |  | 0.33536 | [21 empty] | VV | 0
|  | 1239 : 3,2*26,2/1000*4 |  | 0.33536 | [21 empty] | VV | 0
|  | 1.2.2.04 - 3.NP : | [23 empty] | VV | 0
|  | 1355 : 3,2*26,2/1000*4 |  | 0.33536 | [21 empty] | VV | 0
|  | 1358 : 3,2*26,2/1000*4 |  | 0.33536 | [21 empty] | VV | 0
|  | SVARY 15% : 0,15 |  | 0.36366 | [21 empty] | VV | 4
21 | 317941123RU2 | Osazení ocelových válcovaných nosníků na zdivu profil U, výšky 140 mm | t | 1.829 |  | 0 |  | 0 |  | 0 | 21 | 0 | 1.0971 | 2.01 | 0 | 0 | 801-1 | RTS 18/ I | RTS 18/ I | 16.583 | 30.33 |  |  |  |  | POL1_
|  | profilu I, nebo IE, nebo U, nebo UE, nebo L | [23 empty] | SPI
|  | včetně dodávky profilu U č.14 | [23 empty] | POP
|  | 1.2.2.01 - 1.PP : | [23 empty] | VV | 0
|  | 1005 : 2,65*16,0/1000*6 |  | 0.2544 | [21 empty] | VV | 0
|  | 1.2.2.02 - 1.NP : | [23 empty] | VV | 0
|  | 1121 : 3,25*16,0/1000*4 |  | 0.208 | [21 empty] | VV | 0
|  | 1123 : 3,5*16,0/1000*2 |  | 0.112 | [21 empty] | VV | 0
|  | 1126 : 3,5*16,0/1000*1 |  | 0.056 | [21 empty] | VV | 0
|  | 1128 : 3,25*16,0/1000*2 |  | 0.104 | [21 empty] | VV | 0
|  | 1.2.2.03 - 2.NP : | [23 empty] | VV | 0
|  | 1242 : 3,25*16,0/1000*4 |  | 0.208 | [21 empty] | VV | 0
|  | 1244 : 3,5*16,0/1000*2 |  | 0.112 | [21 empty] | VV | 0
|  | 1247 : 3,5*16,0/1000*1 |  | 0.056 | [21 empty] | VV | 0
|  | 1249 : 3,25*16,0/1000*2 |  | 0.104 | [21 empty] | VV | 0
|  | 1.2.2.04 - 3.NP : | [23 empty] | VV | 0
|  | 1361 : 3,25*16,0/1000*4 |  | 0.208 | [21 empty] | VV | 0
|  | 1363 : 3,5*16,0/1000*2 |  | 0.112 | [21 empty] | VV | 0
|  | 1367 : 3,5*16,0/1000*1 |  | 0.056 | [21 empty] | VV | 0
|  | SVARY 15% : 0,15 |  | 0.23856 | [21 empty] | VV | 4
22 | 317941123RU5 | Osazení ocelových válcovaných nosníků na zdivu profil U, výšky 200 mm | t | 3.1434 |  | 0 |  | 0 |  | 0 | 21 | 0 | 1.0971 | 3.45 | 0 | 0 | 801-1 | RTS 18/ I | RTS 18/ I | 16.583 | 52.13 |  |  |  |  | POL1_
|  | profilu I, nebo IE, nebo U, nebo UE, nebo L | [23 empty] | SPI
|  | včetně dodávky profilu U č.20 | [23 empty] | POP
|  | 1.2.2.02 - 1.NP : | [23 empty] | VV | 0
|  | 1114 : 6,09*25,3/1000*2 |  | 0.30815 | [21 empty] | VV | 0
|  | 1116 : 3,25*25,3/1000*4 |  | 0.3289 | [21 empty] | VV | 0
|  | 1119 : 3,25*25,3/1000*2 |  | 0.16445 | [21 empty] | VV | 0
|  | 1.2.2.03 - 2.NP : | [23 empty] | VV | 0
|  | 1235 : 6,09*25,3/1000*2 |  | 0.30815 | [21 empty] | VV | 0
|  | 1237 : 3,25*25,3/1000*4 |  | 0.3289 | [21 empty] | VV | 0
|  | 1240 : 3,25*25,3/1000*2 |  | 0.16445 | [21 empty] | VV | 0
|  | 1.2.2.04 - 3.NP : | [23 empty] | VV | 0
|  | 1354 : 6,09*25,3/1000*2 |  | 0.30815 | [21 empty] | VV | 0
|  | 1356 : 3,25*25,3/1000*4 |  | 0.3289 | [21 empty] | VV | 0
|  | 1359 : 3,25*25,3/1000*2 |  | 0.16445 | [21 empty] | VV | 0
|  | 1365 : 3,25*25,3/1000*4 |  | 0.3289 | [21 empty] | VV | 0
|  | SVARY 15% : 0,15 |  | 0.41001 | [21 empty] | VV | 4
23 | 317941125R00 | Osazení ocelových válcovaných nosníků na zdivu bez dodávky materiálu, výšky přes 220 mm | t | 0.99743 |  | 0 |  | 0 |  | 0 | 21 | 0 | 0.01221 | 0.01 | 0 | 0 | 801-1 | RTS 18/ I | RTS 18/ I | 15.533 | 15.49 |  |  |  |  | POL1_
|  | profilu I, nebo IE, nebo U, nebo UE, nebo L | [23 empty] | SPI
|  | 1.2.2.01 - 1.PP : | [23 empty] | VV | 0
|  | 1009 : 6,9*41,9/1000*3 |  | 0.86733 | [21 empty] | VV | 0
|  | SVARY 15% : 0,15 |  | 0.1301 | [21 empty] | VV | 4
24 | 317941125RU2 | Osazení ocelových válcovaných nosníků na zdivu profil U, výšky 240 mm | t | 1.5589 |  | 0 |  | 0 |  | 0 | 21 | 0 | 1.0922 | 1.7 | 0 | 0 | 801-1 | RTS 18/ I | RTS 18/ I | 15.533 | 24.21 |  |  |  |  | POL1_
|  | profilu I, nebo IE, nebo U, nebo UE, nebo L | [23 empty] | SPI
|  | včetně dodávky profilu U č.24 | [23 empty] | POP
|  | 1.2.2.02 - 1.NP : | [23 empty] | VV | 0
|  | 1122 : 6,805*33,2/1000*2 |  | 0.45185 | [21 empty] | VV | 0
|  | 1.2.2.03 - 2.NP : | [23 empty] | VV | 0
|  | 1243 : 6,805*33,2/1000*2 |  | 0.45185 | [21 empty] | VV | 0
|  | 1.2.2.04 - 3.NP : | [23 empty] | VV | 0
|  | 1362 : 6,805*33,2/1000*2 |  | 0.45185 | [21 empty] | VV | 0
|  | SVARY 15% : 0,15 |  | 0.20333 | [21 empty] | VV | 4
25 | 317941125RU4 | Osazení ocelových válcovaných nosníků na zdivu profil U, výšky 280 mm | t | 0.12739 |  | 0 |  | 0 |  | 0 | 21 | 0 | 1.0922 | 0.14 | 0 | 0 | 801-1 | RTS 18/ I | RTS 18/ I | 15.533 | 1.98 |  |  |  |  | POL1_
|  | profilu I, nebo IE, nebo U, nebo UE, nebo L | [23 empty] | SPI
|  | včetně dodávky profilu U č. 28 | [23 empty] | POP
|  | 1.2.2.01 - 1.PP : | [23 empty] | VV | 0
|  | 1007 : 2,65*41,8/1000*1 |  | 0.11077 | [21 empty] | VV | 0
|  | SVARY 15% : 0,15 |  | 0.01662 | [21 empty] | VV | 4
26 | 317941125RU5 | Osazení ocelových válcovaných nosníků na zdivu profil U, výšky 300 mm | t | 0.14079 |  | 0 |  | 0 |  | 0 | 21 | 0 | 1.0922 | 0.15 | 0 | 0 | 801-1 | RTS 18/ I | RTS 18/ I | 15.533 | 2.19 |  |  |  |  | POL1_
|  | profilu I, nebo IE, nebo U, nebo UE, nebo L | [23 empty] | SPI
|  | včetně dodávky profilu U č. 30 | [23 empty] | POP
|  | 1.2.2.01 - 1.PP : | [23 empty] | VV | 0
|  | 1008 : 2,65*46,2/1000*1 |  | 0.12243 | [21 empty] | VV | 0
|  | SVARY 15% : 0,15 |  | 0.01836 | [21 empty] | VV | 4
27 | 380320070RAB | Kompletní konstrukce ze železobetonu C 25/30, stupeň vlivu prostředí XF1, bednění a odbednění, výztuž 120 kg/m3 | m3 | 4.2707 |  | 0 |  | 0 |  | 0 | 21 | 0 | 3.0847 | 13.17 | 0 | 0 | AP-HSV | RTS 18/ I | RTS 18/ I | 16.9648 | 72.45 |  |  |  |  | POL2_
|  | nádrží, vodojemů, žlabů nebo kanálů včetně bednění, odbednění a výztuže. | [23 empty] | SPI
|  | Výtahová šachta : 3,3095 |  | 3.3095 | [21 empty] | VV | 0
|  | Venkovní schodiště : 0,9612 |  | 0.9612 | [21 empty] | VV | 0
28 | 13480930R | tyč ocelová profilová válcovaná za tepla 11375 (S235JR); průřez I; výška 260 mm | t | 0.99743 |  | 0 |  | 0 |  | 0 | 21 | 0 | 1 | 1 | 0 | 0 | SPCM | RTS 18/ I | RTS 18/ I | 0 | 0 |  |  |  |  | POL3_
|  | 1.2.2.01 - 1.PP : | [23 empty] | VV | 0
|  | 1009 : 6,9*41,9/1000*3 |  | 0.86733 | [21 empty] | VV | 0
|  | SVARY 15% : 0,15 |  | 0.1301 | [21 empty] | VV | 4
29 | 55399993.AR | výrobek kovový | kg | 329.061 |  | 0 |  | 0 |  | 0 | 21 | 0 | 0.001 | 0.33 | 0 | 0 | SPCM | RTS 18/ I | RTS 18/ I | 0 | 0 |  |  |  |  | POL3_
|  | 1.2.2.02 - 1.NP : | [23 empty] | VV | 0
|  | 1131 L80x10 : 3,25*11,85*4 |  | 154.05 | [21 empty] | VV | 0
|  | 1132 PLO100x8 : 3,0*6,29*7 |  | 132.09 | [21 empty] | VV | 0
|  | SVARY 15% : 0,15 |  | 42.921 | [21 empty] | VV | 4
Díl: | 4 | Vodorovné konstrukce |  |  |  | 0 |  | 0 |  | 0 |  | 0 |  | 6.23 |  | 0 |  |  |  |  | 35.35 |  |  |  |  | DIL
30 | 411321315R00 | Beton stropů železový stropů deskových, desek plochých střech, desek balkónových, desek hřibových stropů včetně hlavic hřibových sloupů, železový (bez výztuže) třídy C 20/25 | m3 | 0.81 |  | 0 |  | 0 |  | 0 | 21 | 0 | 2.5251 | 2.05 | 0 | 0 | 801-1 | RTS 18/ I | RTS 18/ I | 0.987 | 0.8 |  |  |  |  | POL1_
|  | Výtahová šachta : 0,81 |  | 0.81 | [21 empty] | VV | 0
31 | 431351121R00 | Bednění podest a podstupňových desek přímočarých zřízení | m2 | 4.41 |  | 0 |  | 0 |  | 0 | 21 | 0 | 0.04597 | 0.2 | 0 | 0 | 801-1 | RTS 18/ I | RTS 18/ I | 2.3 | 10.14 |  |  |  |  | POL1_
|  | včetně podpěrné konstrukce o výšce do 4 m | [23 empty] | SPI
|  | s pomocným lešením o výšce podlahy do 1900 mm a pro zatížení do 1,5 kPa, | [23 empty] | POP
|  | Venkovní schodiště : 2,6+1,6+0,2+0,4-0,3*1,3 |  | 4.41 | [21 empty] | VV | 0
32 | 411991001R00 | Sanace povrchu žb konstrukcí stropu sanační tixotropní maltou pro opravu betonu, včetně očištění povrchu | m2 | 45 |  | 0 |  | 0 |  | 0 | 21 | 0 | 0 | 0 | 0 | 0 |  | Vlastní | Kalkul | 0 | 0 |  |  |  |  | POL1_
33 | 417320038RAA | Ztužující věnec ŽB beton C 20/25, 45 x 20 cm, výztuž4x R12, třmínky J6 dl. 1350mm po 0,3m | m | 12.3 |  | 0 |  | 0 |  | 0 | 21 | 0 | 0.32338 | 3.98 | 0 | 0 |  | Vlastní | RTS 18/ I | 1.9842 | 24.41 |  |  |  |  | POL2_
Díl: | 6 | Úpravy povrchu, podlahy |  |  |  | 0 |  | 0 |  | 0 |  | 0 |  | 2.16 |  | 0 |  |  |  |  | 43.68 |  |  |  |  | DIL
34 | 612421637R00 | Omítky vnitřní stěn vápenné nebo vápenocementové v podlaží i ve schodišti štukové | m2 | 18.1495 |  | 0 |  | 0 |  | 0 | 21 | 0 | 0.04766 | 0.87 | 0 | 0 | 801-1 | RTS 18/ I | RTS 18/ I | 0.656 | 11.91 |  |  |  |  | POL1_
|  | 2*1,85*5,035-1,2*2,25 + 1,85*1,2 |  | 18.1495 | [21 empty] | VV | 0
35 | 612421411R00 | Oprava vnitřních vápenných omítek stěn v množství opravované plochy přes 30 do 50 %, hrubých | m2 | 45.645 |  | 0 |  | 0 |  | 0 | 21 | 0 | 0.02192 | 1 | 0 | 0 | 801-4 | RTS 18/ I | RTS 18/ I | 0.377 | 17.21 |  |  |  |  | POL1_
|  | Včetně pomocného pracovního lešení o výšce podlahy do 1900 mm a pro zatížení do 1,5 kPa. | [23 empty] | POP
|  | (2,05+2,05) *16,05 -1,2*2,25*4-1,2*2,6*3 |  | 45.645 | [21 empty] | VV | 0
36 | 612471411R00 | Tenkovrstvá úprava stěn aktivovaným štukem malta vápenocementová | m2 | 45.645 |  | 0 |  | 0 |  | 0 | 21 | 0 | 0.00635 | 0.29 | 0 | 0 | 801-1 | RTS 18/ I | RTS 18/ I | 0.319 | 14.56 |  |  |  |  | POL1_
|  | na rovném povrchu vnitřních stěn, pilířů, svislých panelových konstrukcí, s nejnutnějším obroušením podkladu (pemzou apod.) a oprášením, | [23 empty] | SPI |  | na rovném povrchu vnitřních stěn, pilířů, svislých panelových konstrukcí, s nejnutnějším obroušením podkladu (pemzou apod.) a oprášením,
|  | (2,05+2,05) *16,05 -1,2*2,25*4-1,2*2,6*3 |  | 45.645 | [21 empty] | VV | 0
37 | 601351001R00 | Dodávka a montáž Stěrka na cementové desky včetně broušení | m2 | 5.7 |  | 0 |  | 0 |  | 0 | 21 | 0 | 0 | 0 | 0 | 0 |  | Vlastní | Kalkul | 0 | 0 |  |  |  |  | POL1_
|  | 2,25*0,25*8 + 1,2*0,25*4 |  | 5.7 | [21 empty] | VV | 0
Díl: | 9 | Ostatní konstrukce, bourání |  |  |  | 0 |  | 0 |  | 0 |  | 0 |  | 0 |  | 0 |  |  |  |  | 0 |  |  |  |  | DIL
38 | 903351001R00 | Dodávka a montáž Obložení ocelové konstrukce cementovými deskami PO 15 min | m2 | 10.44 |  | 0 |  | 0 |  | 0 | 21 | 0 | 0 | 0 | 0 | 0 |  | Vlastní | Kalkul | 0 | 0 |  |  |  |  | POL1_
|  | 2,25*0,25*8+1,2*0,25*4+2,45*0,15*8+1,5*0,15*8 |  | 10.44 | [21 empty] | VV | 0
39 | 909381001R00 | Sekání drážek a kapes pro překlady a průvlaky a následné zazdívání | m3 | 2.62 |  | 0 |  | 0 |  | 0 | 21 | 0 | 0 | 0 | 0 | 0 |  | Vlastní | Kalkul | 0 | 0 |  |  |  |  | POL1_
40 | 909381002R00 | Dodávka a montáž Vyplnění dilatační spáry š. 30mm, hl. 70mm ohnivzdornou polyuretanovou pěnou, PO 15min | kartuš | 29.2 |  | 0 |  | 0 |  | 0 | 21 | 0 | 0 | 0 | 0 | 0 |  | Vlastní | Kalkul | 0 | 0 |  |  |  |  | POL1_
|  | 8*1,4+8*2,25 |  | 29.2 | [21 empty] | VV | 0
41 | 909381003R00 | Dodávka a montáž Vyplnění spáry 120/120mm polyuretanovou nískoexpanzní pěnou | m | 30.8 |  | 0 |  | 0 |  | 0 | 21 | 0 | 0 | 0 | 0 | 0 |  | Vlastní | Kalkul | 0 | 0 |  |  |  |  | POL1_
|  | 2*15,4 |  | 30.8 | [21 empty] | VV | 0
42 | 909381004R00 | Dodávka, montáž , tvarová úprava a šrouby Krycí hliníková tyč plochá 200*5 | m | 22.3 |  | 0 |  | 0 |  | 0 | 21 | 0 | 0 | 0 | 0 | 0 |  | Vlastní | Kalkul | 0 | 0 |  |  |  |  | POL1_
Díl: | 93 | Dokončovací práce inženýrských staveb |  |  |  | 0 |  | 0 |  | 0 |  | 0 |  | 0 |  | 0 |  |  |  |  | 1168.5 |  |  |  |  | DIL
43 | 938902121R00 | Čištění ploch dřevěných konstrukcí ocelovými kartáči | m2 | 1500 |  | 0 |  | 0 |  | 0 | 21 | 0 | 0 | 0 | 0 | 0 | 801-5 | RTS 18/ I | RTS 18/ I | 0.779 | 1168.5 |  |  |  |  | POL1_
|  | ošetření stávajícího krovu proti biotickým škůdcům : 1500 |  | 1500 | [21 empty] | VV | 0
Díl: | 94 | Lešení a stavební výtahy |  |  |  | 0 |  | 0 |  | 0 |  | 0 |  | 0 |  | 0 |  |  |  |  | 0 |  |  |  |  | DIL
44 | 941941001R00 | Montáž, pronájem a demontáš lešení do šachty do 6 m2, v. do 20 m | m | 15.46 |  | 0 |  | 0 |  | 0 | 21 | 0 | 0 | 0 | 0 | 0 |  | Vlastní | Kalkul | 0 | 0 |  |  |  |  | POL1_
|  | výška šachty : 15,46 |  | 15.46 | [21 empty] | VV | 0
Díl: | 95 | Dokončovací konstrukce na pozemních stavbách |  |  |  | 0 |  | 0 |  | 0 |  | 0 |  | 0 |  | 0 |  |  |  |  | 300 |  |  |  |  | DIL
45 | 952903111R00 | Čištění budov odstranění prachu z trámů | m2 | 1500 |  | 0 |  | 0 |  | 0 | 21 | 0 | 0 | 0 | 0 | 0 | 801-4 | RTS 18/ I | RTS 18/ I | 0.2 | 300 |  |  |  |  | POL1_
|  | ošetření stávajícího krovu proti biotickým škůdcům : 1500 |  | 1500 | [21 empty] | VV | 0
Díl: | 96 | Bourání konstrukcí |  |  |  | 0 |  | 0 |  | 0 |  | 0 |  | 0 |  | 2.19 |  |  |  |  | 21.22 |  |  |  |  | DIL
46 | 972054491R00 | Vybourání otvorů ve stropech nebo klenbách železobetonových plochy do 1 m2, tloušťky přes 81 mm | m3 | 0.912 |  | 0 |  | 0 |  | 0 | 21 | 0 | 0 | 0 | 2.4 | 2.19 | 801-3 | RTS 18/ I | RTS 18/ I | 23.266 | 21.22 |  |  |  |  | POL1_
|  | bez odstranění podlahy a násypu, | [23 empty] | SPI
|  | 0,8*0,12*4 |  | 0.384 | [21 empty] | VV | 0
|  | 1,1*0,12*4 |  | 0.528 | [21 empty] | VV | 0
Díl: | 99 | Staveništní přesun hmot |  |  |  | 0 |  | 0 |  | 0 |  | 0 |  | 0 |  | 0 |  |  |  |  | 246.57 |  |  |  |  | DIL
47 | 999281151R00 | Přesun hmot pro opravy a údržbu objektů pro opravy a údržbu dosavadních objektů včetně vnějších plášťů výšky do 25 m, nošením | t | 44.8312 |  | 0 |  | 0 |  | 0 | 21 | 0 | 0 | 0 | 0 | 0 | 801-4 | RTS 18/ I | RTS 18/ I | 5.5 | 246.57 |  |  |  |  | POL7_
|  | oborů 801, 803, 811 a 812 | [23 empty] | SPI
|  | Hmotnosti z položek s pořadovými čísly: : | [23 empty] | VV | 0
|  | 6,7,9,10,11,12,13,14,15,16,17,18,19,20,21,22,23,24,25,26,28,29,30,31,34,35,36, : | [23 empty] | VV | 0
|  | Součet: : 44,83124 |  | 44.8312 | [21 empty] | VV | 0
Díl: | 711 | Izolace proti vodě |  |  |  | 0 |  | 0 |  | 0 |  | 0 |  | 0.08 |  | 0 |  |  |  |  | 14.98 |  |  |  |  | DIL
48 | 711170010RAB | Izolace proti zemní vlhkosti termoplasty vodorovná, z PVC, tloušťky 1,5 mm | m2 | 5.4 |  | 0 |  | 0 |  | 0 | 21 | 0 | 0.00279 | 0.02 | 0 | 0 | AP-PSV | RTS 18/ I | RTS 18/ I | 0.43638 | 2.36 |  |  |  |  | POL2_
|  | včetně podkladní a ochranné geotextilie | [23 empty] | SPI
|  | Výtahová šachta : 5,4 |  | 5.4 | [21 empty] | VV | 0
49 | 711170020RAB | Izolace proti zemní vlhkosti termoplasty svislá, z PVC, tloušťky 1,5 mm | m2 | 19.58 |  | 0 |  | 0 |  | 0 | 21 | 0 | 0.00284 | 0.06 | 0 | 0 | AP-PSV | RTS 18/ I | RTS 18/ I | 0.64444 | 12.62 |  |  |  |  | POL2_
|  | včetně podkladní a ochranné geotextilie | [23 empty] | SPI
|  | Výtahová šachta : 19,58 |  | 19.58 | [21 empty] | VV | 0
Díl: | 762 | Konstrukce tesařské |  |  |  | 0 |  | 0 |  | 0 |  | 0 |  | 2.58 |  | 3.72 |  |  |  |  | 159.11 |  |  |  |  | DIL
50 | 762341210R00 | Bednění a laťování montáž bednění střech rovných o sklonu do 60° s vyřezáním otvorů z prken hrubých na sraz tloušťky do 32 mm | m2 | 282.75 |  | 0 |  | 0 |  | 0 | 21 | 0 | 0 | 0 | 0 | 0 | 800-762 | RTS 18/ I | RTS 18/ I | 0.27 | 76.34 |  |  |  |  | POL1_
51 | 762341210RT2 | Bednění a laťování s dodávkou řeziva bednění střech rovných o sklonu do 60° s vyřezáním otvorů z prken hrubých na sraz tloušťky do 32 mm , včetně dodávky prken tloušťky 24 mm | m2 | 151.6 |  | 0 |  | 0 |  | 0 | 21 | 0 | 0.01452 | 2.2 | 0 | 0 | 800-762 | RTS 18/ I | RTS 18/ I | 0.27 | 40.93 |  |  |  |  | POL1_
|  | 29,5+9+113,1 |  | 151.6 | [21 empty] | VV | 0
52 | 762341811R00 | Demontáž bednění a laťování bednění střech rovných, obloukových, o sklonu do 60 stupňů včetně všech nadstřešních konstrukcí z prken hrubých | m2 | 150.62 |  | 0 |  | 0 |  | 0 | 21 | 0 | 0 | 0 | 0.015 | 2.26 | 800-762 | RTS 18/ I | RTS 18/ I | 0.09 | 13.56 |  |  |  |  | POL1_
|  | 9,12+28,4+113,1 |  | 150.62 | [21 empty] | VV | 0
53 | 762395000R00 | Spojovací a ochranné prostředky svory, prkna, hřebíky, pásová ocel, vruty, impregnace | m3 | 16.1726 |  | 0 |  | 0 |  | 0 | 21 | 0 | 0.02357 | 0.38 | 0 | 0 | 800-762 | RTS 18/ I | RTS 18/ I | 0 | 0 |  |  |  |  | POL1_
|  | SP1 Střešní plášť se skládanou taškou : (321,25+282,75)*0,024 |  | 14.496 | [21 empty] | VV | 0
|  | 1,67656 |  | 1.6766 | [21 empty] | VV | 0
54 | 762-001 | Krov - vyřezání a demontáž | m3 | 2.647 |  | 0 |  | 0 |  | 0 | 21 | 0 | 0 | 0 | 0.55 | 1.46 |  | Vlastní | Kalkul | 0 | 0 |  |  |  |  | POL1_
|  | Demontáž pozednice 160/140 - celkem délka 27 500mm : 27,5*0,16*0,14 |  | 0.616 | [21 empty] | VV | 0
|  | Demontáž vaznice 140/160 -délka 2 600mm - 2ks : 2,6*0,14*0,16*2 |  | 0.11648 | [21 empty] | VV | 0
|  | Demontáž krokví 120/140 dl. 4500mm -9ks : 4,5*0,12*0,14*9 |  | 0.6804 | [21 empty] | VV | 0
|  | Demontáž krokví 120/140 dl. 3900mm -4ks : 3,9*0,12*0,14*4 |  | 0.26208 | [21 empty] | VV | 0
|  | Demontáž krokví 120/140 dl. 8700mm -2ks : 8,7*0,12*0,14*2 |  | 0.29232 | [21 empty] | VV | 0
|  | Demontáž krokví 120/140 dl. 9000mm -1ks : 9*0,12*0,14*1 |  | 0.1512 | [21 empty] | VV | 0
|  | Demontáž krokví 120/140 dl. 3400mm -3ks : 3,4*0,12*0,14*3 |  | 0.17136 | [21 empty] | VV | 0
|  | Demontáž krokví 120/140 dl. 5000mm -1ks : 5*0,12*0,14 |  | 0.084 | [21 empty] | VV | 0
|  | Demontáž nárožní krokve 140/160 dl. 5500mm -1ks : 5,5*0,14*0,16 |  | 0.1232 | [21 empty] | VV | 0
|  | Vyříznout vazný trám v délce 1250mm : 0,15 |  | 0.15 | [21 empty] | VV | 0
55 | 762-002 | Krov - doplnění a montáž | M3 | 4.6119 |  | 0 |  | 0 |  | 0 | 21 | 0 | 0 | 0 | 0 | 0 |  | Vlastní | Kalkul | 0 | 0 |  |  |  |  | POL1_
|  | 1.2.2.06 : | [23 empty] | VV | 0
|  | 1 POZEDNICE 160/140 : 9,0*0,16*0,14*1 |  | 0.2016 | [21 empty] | VV | 0
|  | 2 POZEDNICE 160/140 : 2,6*0,16*0,14*1 |  | 0.05824 | [21 empty] | VV | 0
|  | 3 POZEDNICE 160/140 : 4,4*0,16*0,14*1 |  | 0.09856 | [21 empty] | VV | 0
|  | 4 POZEDNICE 160/140 : 2,44*0,16*0,14*1 |  | 0.05466 | [21 empty] | VV | 0
|  | 5 VAZNICE 140/160 : 4,6*0,14*0,16*5 |  | 0.5152 | [21 empty] | VV | 0
|  | 6 KROKEV 120/140 : 8,0*0,12*0,14*5 |  | 0.672 | [21 empty] | VV | 0
|  | 7 KROKEV 120/140 : 4,0*0,12*0,14*4 |  | 0.2688 | [21 empty] | VV | 0
|  | 8 KROKEV 120/140 : 8,7*0,12*0,14*2 |  | 0.29232 | [21 empty] | VV | 0
|  | 9 KROKEV 120/140 : 9,0*0,12*0,14*1 |  | 0.1512 | [21 empty] | VV | 0
|  | 10 KROKEV 120/140 : 5,0*0,12*0,14*1 |  | 0.084 | [21 empty] | VV | 0
|  | 11 ÚŽLABÍ 140/160 : 7,0*0,14*0,16*1 |  | 0.1568 | [21 empty] | VV | 0
|  | 12 HAMBÁLEK 80/160 : 7,5*0,08*0,16*8 |  | 0.768 | [21 empty] | VV | 0
|  | 13 HAMBÁLEK 80/160 : 6,6*0,08*0,16*11 |  | 0.92928 | [21 empty] | VV | 0
|  | 12 PŘÍLOŽKA 120/140 : 4,3*0,12*0,14*5 |  | 0.3612 | [21 empty] | VV | 0
56 | 909 R00 | Hzs-nezmeritelne stavebni prace | h | 28.275 |  | 0 |  | 0 |  | 0 | 21 | 0 | 0 | 0 | 0 | 0 | Prav.M | RTS 18/ I | RTS 18/ I | 1 | 28.28 |  |  |  |  | POL10_
|  | demontáž prkenného bednění ke zpětnému užití / přebrání prken : 282,75*0,1 |  | 28.275 | [21 empty] | VV | 0
57 | 998762203R00 | Přesun hmot pro konstrukce tesařské v objektech výšky do 24 m | % |  |  | 0 |  | 0 |  | 0 | 21 | 0 | 0 | 0 | 0 | 0 | 800-762 | RTS 18/ I | RTS 18/ I | 0 | 0 |  |  |  |  | POL7_
|  | 50 m vodorovně | [23 empty] | SPI
|  | Ceny z položek s pořadovými čísly: : | [23 empty] | VV | 0
|  | 50,51,52,53,54,55,56, : | [23 empty] | VV | 0
|  | Součet: : 2603,56860 |  | 2603.5686 | [21 empty] | VV | 0
Díl: | 767 | Konstrukce zámečnické |  |  |  | 0 |  | 0 |  | 0 |  | 0 |  | 5.52 |  | 0 |  |  |  |  | 183.23 |  |  |  |  | DIL
58 | 767995105R00 | Výroba a montáž atypických kovovových doplňků staveb hmotnosti přes 50 do 100 kg | kg | 84.84 |  | 0 |  | 0 |  | 0 | 21 | 0 | 5e-05 | 0 | 0 | 0 | 800-767 | RTS 18/ I | RTS 18/ I | 0.084 | 7.13 |  |  |  |  | POL1_
|  | 1.2.2.06 - KROV : | [23 empty] | VV | 0
|  | U140 : 83 |  | 83 | [21 empty] | VV | 0
|  | PLO50x6 : 1 |  | 1 | [21 empty] | VV | 0
|  | SVARY 1% : 0,01 |  | 0.84 | [21 empty] | VV | 4
59 | 767995108R00 | Výroba a montáž atypických kovovových doplňků staveb hmotnosti přes 500 kg | kg | 5179.45 |  | 0 |  | 0 |  | 0 | 21 | 0 | 5e-05 | 0.26 | 0 | 0 | 800-767 | RTS 18/ I | RTS 18/ I | 0.034 | 176.1 |  |  |  |  | POL1_
|  | 1.2.2.05 - PODKROVÍ : | [23 empty] | VV | 0
|  | 1470 : 559 |  | 559 | [21 empty] | VV | 0
|  | 1471 : 119 |  | 119 | [21 empty] | VV | 0
|  | 1472 : 85 |  | 85 | [21 empty] | VV | 0
|  | 1473 : 346 |  | 346 | [21 empty] | VV | 0
|  | 1474 : 67 |  | 67 | [21 empty] | VV | 0
|  | 1475 : 57 |  | 57 | [21 empty] | VV | 0
|  | 1476 : 202 |  | 202 | [21 empty] | VV | 0
|  | 1477 : 12 |  | 12 | [21 empty] | VV | 0
|  | SVARY 15% : 0,15 |  | 217.05 | [21 empty] | VV | 4
|  | 1.2.2.07 - VÝTAHOVÁ ŠACHTA : | [23 empty] | VV | 0
|  | 1480 : 1714 |  | 1714 | [21 empty] | VV | 0
|  | 1481 : 1008 |  | 1008 | [21 empty] | VV | 0
|  | 1482 : 19 |  | 19 | [21 empty] | VV | 0
|  | 1483 : 78 |  | 78 | [21 empty] | VV | 0
|  | 1484 : 26 |  | 26 | [21 empty] | VV | 0
|  | 1485 : 8 |  | 8 | [21 empty] | VV | 0
|  | 1486 : 93 |  | 93 | [21 empty] | VV | 0
|  | 1487 : 11 |  | 11 | [21 empty] | VV | 0
|  | 1488 : 180 |  | 180 | [21 empty] | VV | 0
|  | 1489 : 24 |  | 24 | [21 empty] | VV | 0
|  | 1490 : 13 |  | 13 | [21 empty] | VV | 0
|  | 1491 : 51 |  | 51 | [21 empty] | VV | 0
|  | 1492 : 38 |  | 38 | [21 empty] | VV | 0
|  | 1493 : 2 |  | 2 | [21 empty] | VV | 0
|  | 1494 : 18 |  | 18 | [21 empty] | VV | 0
|  | 1495 : 65 |  | 65 | [21 empty] | VV | 0
|  | SVARY 5% : 0,05 |  | 167.4 | [21 empty] | VV | 4
60 | 767901001R00 | Povrchová úprava kovových konstrukcí žárovým zinkováním | kg | 5264.29 |  | 0 |  | 0 |  | 0 | 21 | 0 | 0 | 0 | 0 | 0 |  | Vlastní | Indiv | 0 | 0 |  |  |  |  | POL1_
|  | Položka pořadí 58 : 84,84000 |  | 84.84 | [21 empty] | VV | 5
|  | Položka pořadí 59 : 5179,45000 |  | 5179.45 | [21 empty] | VV | 5
61 | 55399993.AR | výrobek kovový | kg | 84.84 |  | 0 |  | 0 |  | 0 | 21 | 0 | 0.001 | 0.08 | 0 | 0 | SPCM | RTS 18/ I | RTS 18/ I | 0 | 0 |  |  |  |  | POL3_
|  | 1.2.2.06 - KROV : | [23 empty] | VV | 0
|  | U140 : 83 |  | 83 | [21 empty] | VV | 0
|  | PLO50x6 : 1 |  | 1 | [21 empty] | VV | 0
|  | SVARY 1% : 0,01 |  | 0.84 | [21 empty] | VV | 4
62 | 55399993R | výrobek kovový | kg | 5179.45 |  | 0 |  | 0 |  | 0 | 21 | 0 | 0.001 | 5.18 | 0 | 0 | SPCM | RTS 18/ I | RTS 18/ I | 0 | 0 |  |  |  |  | POL3_
|  | 1.2.2.05 - PODKROVÍ : | [23 empty] | VV | 0
|  | 1470 : 559 |  | 559 | [21 empty] | VV | 0
|  | 1471 : 119 |  | 119 | [21 empty] | VV | 0
|  | 1472 : 85 |  | 85 | [21 empty] | VV | 0
|  | 1473 : 346 |  | 346 | [21 empty] | VV | 0
|  | 1474 : 67 |  | 67 | [21 empty] | VV | 0
|  | 1475 : 57 |  | 57 | [21 empty] | VV | 0
|  | 1476 : 202 |  | 202 | [21 empty] | VV | 0
|  | 1477 : 12 |  | 12 | [21 empty] | VV | 0
|  | SVARY 15% : 0,15 |  | 217.05 | [21 empty] | VV | 4
|  | 1.2.2.07 - VÝTAHOVÁ ŠACHTA : | [23 empty] | VV | 0
|  | 1480 : 1714 |  | 1714 | [21 empty] | VV | 0
|  | 1481 : 1008 |  | 1008 | [21 empty] | VV | 0
|  | 1482 : 19 |  | 19 | [21 empty] | VV | 0
|  | 1483 : 78 |  | 78 | [21 empty] | VV | 0
|  | 1484 : 26 |  | 26 | [21 empty] | VV | 0
|  | 1485 : 8 |  | 8 | [21 empty] | VV | 0
|  | 1486 : 93 |  | 93 | [21 empty] | VV | 0
|  | 1487 : 11 |  | 11 | [21 empty] | VV | 0
|  | 1488 : 180 |  | 180 | [21 empty] | VV | 0
|  | 1489 : 24 |  | 24 | [21 empty] | VV | 0
|  | 1490 : 13 |  | 13 | [21 empty] | VV | 0
|  | 1491 : 51 |  | 51 | [21 empty] | VV | 0
|  | 1492 : 38 |  | 38 | [21 empty] | VV | 0
|  | 1493 : 2 |  | 2 | [21 empty] | VV | 0
|  | 1494 : 18 |  | 18 | [21 empty] | VV | 0
|  | 1495 : 65 |  | 65 | [21 empty] | VV | 0
|  | SVARY 5% : 0,05 |  | 167.4 | [21 empty] | VV | 4
63 | 998767203R00 | Přesun hmot pro kovové stavební doplňk. konstrukce v objektech výšky do 24 m | % |  |  | 0 |  | 0 |  | 0 | 21 | 0 | 0 | 0 | 0 | 0 | 800-767 | RTS 18/ I | RTS 18/ I | 0 | 0 |  |  |  |  | POL7_
|  | 50 m vodorovně | [23 empty] | SPI
|  | Ceny z položek s pořadovými čísly: : | [23 empty] | VV | 0
|  | 58,59,60,61,62, : | [23 empty] | VV | 0
|  | Součet: : 6166,28210 |  | 6166.2821 | [21 empty] | VV | 0
Díl: | 777 | Podlahy ze syntetických hmot |  |  |  | 0 |  | 0 |  | 0 |  | 0 |  | 0.05 |  | 0 |  |  |  |  | 3.22 |  |  |  |  | DIL
64 | 632479521R00 | Reprofilace vodorovných betonových povrchů spojovací nástřik ( můstek ), tloušťky do 3 mm | m2 | 3.4225 |  | 0 |  | 0 |  | 0 | 21 | 0 | 0.00263 | 0.01 | 0 | 0 | 801-4 | RTS 18/ I | RTS 18/ I | 0.36 | 1.23 |  |  |  |  | POL1_
|  | rozmíchání směsi s vodou, nanesení stěrky | [23 empty] | SPI
|  | Jednosložkový ochranný nástřik na cementové. | [23 empty] | POP
|  | 1,85*1,85 |  | 3.4225 | [21 empty] | VV | 0
65 | 777315181R00 | Podlahy z epoxidové plastmalty tloušťky 5 mm | m2 | 3.4225 |  | 0 |  | 0 |  | 0 | 21 | 0 | 0.01076 | 0.04 | 0 | 0 | 800-773 | RTS 18/ I | RTS 18/ I | 0.56 | 1.92 |  |  |  |  | POL1_
|  | včetně dvousložkové epoxidové penetrace. | [23 empty] | POP
|  | 1,85*1,85 |  | 3.4225 | [21 empty] | VV | 0
66 | 998777101R00 | Přesun hmot pro podlahy syntetické v objektech výšky do 6 m | t | 0.04583 |  | 0 |  | 0 |  | 0 | 21 | 0 | 0 | 0 | 0 | 0 | 800-773 | RTS 18/ I | RTS 18/ I | 1.499 | 0.07 |  |  |  |  | POL7_
|  | 50 m vodorovně | [23 empty] | SPI
|  | Hmotnosti z položek s pořadovými čísly: : | [23 empty] | VV | 0
|  | 64,65, : | [23 empty] | VV | 0
|  | Součet: : 0,04583 |  | 0.04583 | [21 empty] | VV | 0
Díl: | 783 | Nátěry |  |  |  | 0 |  | 0 |  | 0 |  | 0 |  | 0.58 |  | 0 |  |  |  |  | 523.78 |  |  |  |  | DIL
67 | 783222110RT1 | Nátěry kov.stavebních doplňk.konstrukcí syntetické 2x email, | m2 | 162.8 |  | 0 |  | 0 |  | 0 | 21 | 0 | 0.00042 | 0.07 | 0 | 0 | 800-783 | RTS 18/ I | RTS 18/ I | 0.287 | 46.72 |  |  |  |  | POL1_
|  | včetně pomocného lešení. | [23 empty] | POP
|  | podkroví : 27,5*0,8+17,5*0,8+0,3*0,3*2*10 |  | 37.8 | [21 empty] | VV | 0
|  | Výtahová šachta : 125 |  | 125 | [21 empty] | VV | 0
68 | 783782221R00 | Nátěry tesařských konstrukcí ochranné biocidní (proti hmyzu), dvojnásobné | m2 | 3159.34 |  | 0 |  | 0 |  | 0 | 21 | 0 | 0.00016 | 0.51 | 0 | 0 | 800-783 | RTS 18/ I | RTS 18/ I | 0.151 | 477.06 |  |  |  |  | POL1_
|  | protihnilobné, protiplísňové proti ohni a škůdcům | [23 empty] | SPI
|  | včetně montáže, dodávky a demontáže lešení. | [23 empty] | POP
|  | ošetření stávajícího krovu proti biotickým škůdcům : 1500 |  | 1500 | [21 empty] | VV | 0
|  | ošetření nového řeziva krovu proti biotickým škůdcům : | [23 empty] | VV | 0
|  | 1.2.2.06 : | [23 empty] | VV | 0
|  | 1 POZEDNICE 160/140 : 9,0*(0,16+0,14)*2*1 |  | 5.4 | [21 empty] | VV | 0
|  | 2 POZEDNICE 160/140 : 2,6*(0,16+0,14)*2*1 |  | 1.56 | [21 empty] | VV | 0
|  | 3 POZEDNICE 160/140 : 4,4*(0,16+0,14)*2*1 |  | 2.64 | [21 empty] | VV | 0
|  | 4 POZEDNICE 160/140 : 2,44*(0,16+0,14)*2*1 |  | 1.464 | [21 empty] | VV | 0
|  | 5 VAZNICE 140/160 : 4,6*(0,14+0,16)*2*5 |  | 13.8 | [21 empty] | VV | 0
|  | 6 KROKEV 120/140 : 8,0*(0,12+0,14)*2*5 |  | 20.8 | [21 empty] | VV | 0
|  | 7 KROKEV 120/140 : 4,0*(0,12+0,14)*2*4 |  | 8.32 | [21 empty] | VV | 0
|  | 8 KROKEV 120/140 : 8,7*(0,12+0,14)*2*2 |  | 9.048 | [21 empty] | VV | 0
|  | 9 KROKEV 120/140 : 9,0*(0,12+0,14)*2*1 |  | 4.68 | [21 empty] | VV | 0
|  | 10 KROKEV 120/140 : 5,0*(0,12+0,14)*2*1 |  | 2.6 | [21 empty] | VV | 0
|  | 11 ÚŽLABÍ 140/160 : 7,0*(0,14+0,16)*2*1 |  | 4.2 | [21 empty] | VV | 0
|  | 12 HAMBÁLEK 80/160 : 7,5*(0,08+0,16)*2*8 |  | 28.8 | [21 empty] | VV | 0
|  | 13 HAMBÁLEK 80/160 : 6,6*(0,08+0,16)*2*11 |  | 34.848 | [21 empty] | VV | 0
|  | 12 PŘÍLOŽKA 120/140 : 4,3*(0,12+0,14)*2*5 |  | 11.18 | [21 empty] | VV | 0
|  | prkenné bednění : (282,75+321,25)*2*1,25 |  | 1510 | [21 empty] | VV | 0
Díl: | 784 | Malby |  |  |  | 0 |  | 0 |  | 0 |  | 0 |  | 0.04 |  | 0 |  |  |  |  | 9.34 |  |  |  |  | DIL
69 | 784442001RT2 | Malby z malířských směsí disperzních, v místnostech do 3,8 m, jednobarevné, dvojnásobné + 1x penetrace | m2 | 69.4945 |  | 0 |  | 0 |  | 0 | 21 | 0 | 0.00064 | 0.04 | 0 | 0 | 800-784 | RTS 18/ I | RTS 18/ I | 0.1344 | 9.34 |  |  |  |  | POL1_
|  | 2,25*0,25*8 + 1,2*0,25*4 |  | 5.7 | [21 empty] | VV | 0
|  | 2*1,85*5,035-1,2*2,25 + 1,85*1,2 |  | 18.1495 | [21 empty] | VV | 0
|  | (2,05+2,05) *16,05 -1,2*2,25*4-1,2*2,6*3 |  | 45.645 | [21 empty] | VV | 0
Díl: | D96 | Přesuny suti a vybouraných hmot |  |  |  | 0 |  | 0 |  | 0 |  | 0 |  | 0 |  | 0 |  |  |  |  | 26.63 |  |  |  |  | DIL
70 | 979011111R00 | Svislá doprava suti a vybouraných hmot za prvé podlaží nad nebo pod základním podlažím | t | 5.904 |  | 0 |  | 0 |  | 0 | 21 | 0 | 0 | 0 | 0 | 0 | 801-3 | RTS 18/ I | RTS 18/ I | 0.933 | 5.51 |  |  |  |  | POL8_
|  | Demontážní hmotnosti z položek s pořadovými čísly: : | [23 empty] | VV | 0
|  | 46,52,54, : | [23 empty] | VV | 0
|  | Součet: : 5,90397 |  | 5.904 | [21 empty] | VV | 0
71 | 979011121R00 | Svislá doprava suti a vybouraných hmot příplatek za každé další podlaží | t | 11.8079 |  | 0 |  | 0 |  | 0 | 21 | 0 | 0 | 0 | 0 | 0 | 801-3 | RTS 18/ I | RTS 18/ I | 0.653 | 7.71 |  |  |  |  | POL8_
|  | Demontážní hmotnosti z položek s pořadovými čísly: : | [23 empty] | VV | 0
|  | 46,52,54, : | [23 empty] | VV | 0
|  | Součet: : 11,80794 |  | 11.8079 | [21 empty] | VV | 0
72 | 979081111RT2 | Odvoz suti a vybouraných hmot na skládku do 1 km | t | 5.904 |  | 0 |  | 0 |  | 0 | 21 | 0 | 0 | 0 | 0 | 0 | 801-3 | RTS 18/ I | RTS 18/ I | 0.49 | 2.89 |  |  |  |  | POL8_
|  | Včetně naložení na dopravní prostředek a složení na skládku, bez poplatku za skládku. | [23 empty] | POP
|  | Demontážní hmotnosti z položek s pořadovými čísly: : | [23 empty] | VV | 0
|  | 46,52,54, : | [23 empty] | VV | 0
|  | Součet: : 5,90397 |  | 5.904 | [21 empty] | VV | 0
73 | 979081121RT2 | Odvoz suti a vybouraných hmot na skládku příplatek za každý další 1 km | t | 82.6556 |  | 0 |  | 0 |  | 0 | 21 | 0 | 0 | 0 | 0 | 0 | 801-3 | RTS 18/ I | RTS 18/ I | 0 | 0 |  |  |  |  | POL8_
|  | Demontážní hmotnosti z položek s pořadovými čísly: : | [23 empty] | VV | 0
|  | 46,52,54, : | [23 empty] | VV | 0
|  | Součet: : 82,65561 |  | 82.6556 | [21 empty] | VV | 0
74 | 979082111R00 | Vnitrostaveništní doprava suti a vybouraných hmot do 10 m | t | 5.904 |  | 0 |  | 0 |  | 0 | 21 | 0 | 0 | 0 | 0 | 0 | 801-3 | RTS 18/ I | RTS 18/ I | 0.942 | 5.56 |  |  |  |  | POL8_
|  | Demontážní hmotnosti z položek s pořadovými čísly: : | [23 empty] | VV | 0
|  | 46,52,54, : | [23 empty] | VV | 0
|  | Součet: : 5,90397 |  | 5.904 | [21 empty] | VV | 0
75 | 979082121R00 | Vnitrostaveništní doprava suti a vybouraných hmot příplatek k ceně za každých dalších 5 m | t | 47.2318 |  | 0 |  | 0 |  | 0 | 21 | 0 | 0 | 0 | 0 | 0 | 801-3 | RTS 18/ I | RTS 18/ I | 0.105 | 4.96 |  |  |  |  | POL8_
|  | Demontážní hmotnosti z položek s pořadovými čísly: : | [23 empty] | VV | 0
|  | 46,52,54, : | [23 empty] | VV | 0
|  | Součet: : 47,23178 |  | 47.2318 | [21 empty] | VV | 0
76 | 979990161R00 | Poplatek za skládku dřevo | t | 5.904 |  | 0 |  | 0 |  | 0 | 21 | 0 | 0 | 0 | 0 | 0 | 801-3 | RTS 18/ I | RTS 18/ I | 0 | 0 |  |  |  |  | POL8_
|  | Demontážní hmotnosti z položek s pořadovými čísly: : | [23 empty] | VV | 0
|  | 46,52,54, : | [23 empty] | VV | 0
|  | Součet: : 5,90397 |  | 5.904 | [21 empty] | VV | 0
[24 empty] | 15 | 21
| Celkem |  |  |  |  | 0 | [17 empty] | 0 | 0 | SUM
END
Note on S6: Jedná se o informaci, zda se jedná o položku, která je do rozpočtu zadána z cenové soustavy RTS, nebo vlastní.
Note on T6: Jedná se o název CÚ, která je zadána u položky rozpočtu

## D.1.3 D.1.3.001 Pol
Položkový soupis prací a dodávek | [25 empty] | #TypZaznamu#
S: | 20180820 | Krajské komunitní a poradenské centrum, Jihlava | [23 empty] | STA
O: | D.1.3 | POŽÁRNĚ BEZPEČNOSTNÍ ŘEŠENÍ | [20 empty] | STA |  |  | OBJ
R: | D.1.3.001 | Soupis prací a dodávek: POŽÁRNĚ BEZPEČNOSTNÍ ŘEŠENÍ | [23 empty] | ROZ
P.č. | Číslo položky | Název položky | MJ | množství | cena / MJ | Celkem | Dodávka | Dodávka celk. | Montáž | Montáž celk. | DPH | cena s DPH | hmotnost / MJ | hmotnost celk.(t) | dem. hmotnost / MJ | dem. hmotnost celk.(t) | Ceník | Cen. soustava / platnost | Cenová úroveň | Nhod / MJ | Nhod celk. | Dodavatel
Díl: | 95 | Dokončovací konstrukce na pozemních stavbách |  |  |  | 0 |  | 0 |  | 0 |  | 0 |  | 0.26 |  | 0 |  |  |  |  | 2.89 |  |  |  |  | DIL
1 | 953941312R00 | Osazení předmětů na hmoždinky osazení hasicího přístroje | kus | 17 |  | 0 |  | 0 |  | 0 | 21 | 0 | 1e-05 | 0 | 0 | 0 | 801-1 | RTS 18/ I | RTS 18/ I | 0.17 | 2.89 |  |  |  |  | POL1_
|  | PHP práškový 6kg 21A, 113B : 15 |  | 15 | [21 empty] | VV | 0
|  | PHP CO2 5kg 55B : 2 |  | 2 | [21 empty] | VV | 0
2 | 953941001R00 | Dodávka a montáž Bezpečnostní tabulky | kus | 45 |  | 0 |  | 0 |  | 0 | 21 | 0 | 0 | 0 | 0 | 0 |  | Vlastní | Kalkul | 0 | 0 |  |  |  |  | POL1_
|  | Elektrické ovládací skříně opatřené tabulkami dle ČSN ISO 3864-1 kombinovaná tabulka : | [23 empty] | VV | 0
|  | POZOR - ELEKTRICKÉ ZAŘÍZENÍ, NEHAS VODOU ANI PĚNOVÝMI PŘÍSTROJI : 6 |  | 6 | [21 empty] | VV | 0
|  | Vypínače označené: tabulka VYPNI V NEBEZPEČÍ, kombinovaná tabulka POZOR - ELEKTRICKÉ ZAŘÍZENÍ, NEHAS VODOU ANI PĚNOVÝMI PŘÍSTROJ : 1 |  | 1 | [21 empty] | VV | 0
|  | Hlavní vypínač označit: tabulka: : | [23 empty] | VV | 0
|  | HLAVNÍ VYPÍNAČ, VYPNI V NEBEZPEČÍ, kombinovaná tabulka POZOR - ELEKTRICKÉ ZAŘÍZENÍ, NEHAS VODOU ANI PĚNOVÝMI PŘÍSTROJI : 1 |  | 1 | [21 empty] | VV | 0
|  | Total stop označit TOTAL STOP : 1 |  | 1 | [21 empty] | VV | 0
|  | Hlavní uzávěr vody označit: „HLAVNÍ UZÁVĚR VODY“ : 1 |  | 1 | [21 empty] | VV | 0
|  | Hlavní uzávěr plynu označit: „HLAVNÍ UZÁVĚR PLYNU“ : 1 |  | 1 | [21 empty] | VV | 0
|  | Uzávěry plynu označit: „UZÁVĚR PLYNU“ : 1 |  | 1 | [21 empty] | VV | 0
|  | Výtah označit: TENTO VYTAH NESLOUŽÍ K EVAKUACI OSOB a to v kabině výtahu a na dveřích výtahové šachty v každém podlaží : 5 |  | 5 | [21 empty] | VV | 0
|  | Funkčně důležité armatury označit tabulkami: "OTEVŘENO" a "ZAVŘENO" : 4 |  | 4 | [21 empty] | VV | 0
|  | V požárních úsecích se musí provést instalace označení směrů úniku podle ČSN ISO 3864-1 v souladu s nařízením vlády č. 11/2002 Sb. : | [23 empty] | VV | 0
|  | TABULKA SMĚR ÚNIKU : 24 |  | 24 | [21 empty] | VV | 0
3 | 44984101R | Přístroj hasicí práškový 6kg 21A, 113B | kus | 15 |  | 0 |  | 0 |  | 0 | 21 | 0 | 0.0166 | 0.25 | 0 | 0 |  | Vlastní | Kalkul | 0 | 0 |  |  |  |  | POL3_
4 | 44984105R | Přístroj hasicí CO2 5kg 55B | kus | 2 |  | 0 |  | 0 |  | 0 | 21 | 0 | 0.0059 | 0.01 | 0 | 0 |  | Vlastní | Kalkul | 0 | 0 |  |  |  |  | POL3_
[24 empty] | 15 | 21
| Celkem |  |  |  |  | 0 | [17 empty] | 0 | 0 | SUM
END
Note on S6: Jedná se o informaci, zda se jedná o položku, která je do rozpočtu zadána z cenové soustavy RTS, nebo vlastní.
Note on T6: Jedná se o název CÚ, která je zadána u položky rozpočtu

## D.1.4 D.1.4.a.01 Pol
Položkový soupis prací a dodávek | [25 empty] | #TypZaznamu#
S: | 20180820 | Krajské komunitní a poradenské centrum, Jihlava | [23 empty] | STA
O: | D.1.4 | TECHNICKÉ ZAŘÍZENÍ BUDOV | [20 empty] | STA |  |  | OBJ
R: | D.1.4.a.01 | Ústřední vytápění | [23 empty] | ROZ
P.č. | Číslo položky | Název položky | MJ | množství | cena / MJ | Celkem | Dodávka | Dodávka celk. | Montáž | Montáž celk. | DPH | cena s DPH | hmotnost / MJ | hmotnost celk.(t) | dem. hmotnost / MJ | dem. hmotnost celk.(t) | Ceník | Cen. soustava / platnost | Cenová úroveň | Nhod / MJ | Nhod celk. | Dodavatel
Díl: | 97 | Prorážení otvorů |  |  |  | 0 |  | 0 |  | 0 |  | 0 |  | 0.07 |  | 0.11 |  |  |  |  | 172.65 |  |  |  |  | DIL
1 | 970031035R00 | Jádrové vrtání, kruhové prostupy v cihelném zdivu jádrové vrtání, d 35-39 mm | m | 18 |  | 0 |  | 0 |  | 0 | 21 | 0 | 0 | 0 | 0.00214 | 0.04 | 801-3 | RTS 18/ I | RTS 18/ I | 2.3 | 41.4 |  |  |  |  | POL1_
2 | 970031100R00 | Jádrové vrtání, kruhové prostupy v cihelném zdivu jádrové vrtání, do D 100 mm | m | 1 |  | 0 |  | 0 |  | 0 | 21 | 0 | 0 | 0 | 0.00214 | 0 | 801-3 | RTS 18/ I | RTS 18/ I | 2.95 | 2.95 |  |  |  |  | POL1_
3 | 970031160R00 | Jádrové vrtání, kruhové prostupy v cihelném zdivu jádrové vrtání, do D 160 mm | m | 1 |  | 0 |  | 0 |  | 0 | 21 | 0 | 0 | 0 | 0.00214 | 0 | 801-3 | RTS 18/ I | RTS 18/ I | 4 | 4 |  |  |  |  | POL1_
4 | 970033039R00 | Jádrové vrtání, kruhové prostupy v cihelném zdivu příplatek za jádrové vrtání ve H nad 1,5 m , d 35-39 mm | m | 18 |  | 0 |  | 0 |  | 0 | 21 | 0 | 0.00134 | 0.02 | 0 | 0 | 801-3 | RTS 18/ I | RTS 18/ I | 0.41 | 7.38 |  |  |  |  | POL1_
5 | 970033100R00 | Jádrové vrtání, kruhové prostupy v cihelném zdivu příplatek za jádrové vrtání ve H nad 1,5 m , do D 100 mm | m | 1 |  | 0 |  | 0 |  | 0 | 21 | 0 | 0.00134 | 0 | 0 | 0 | 801-3 | RTS 18/ I | RTS 18/ I | 0.545 | 0.55 |  |  |  |  | POL1_
6 | 970033160R00 | Jádrové vrtání, kruhové prostupy v cihelném zdivu příplatek za jádrové vrtání ve H nad 1,5 m , do D 160 mm | m | 1 |  | 0 |  | 0 |  | 0 | 21 | 0 | 0.00089 | 0 | 0 | 0 | 801-3 | RTS 18/ I | RTS 18/ I | 0.79 | 0.79 |  |  |  |  | POL1_
7 | 970034039R00 | Jádrové vrtání, kruhové prostupy v cihelném zdivu příplatek za jádrové vrtání vodorovně ve stěně, d 35-39 mm | m | 18 |  | 0 |  | 0 |  | 0 | 21 | 0 | 1e-05 | 0 | 0 | 0 | 801-3 | RTS 18/ I | RTS 18/ I | 0.609 | 10.96 |  |  |  |  | POL1_
8 | 970034100R00 | Jádrové vrtání, kruhové prostupy v cihelném zdivu příplatek za jádrové vrtání vodorovně ve stěně, do D 100 mm | m | 1 |  | 0 |  | 0 |  | 0 | 21 | 0 | 1e-05 | 0 | 0 | 0 | 801-3 | RTS 18/ I | RTS 18/ I | 0.889 | 0.89 |  |  |  |  | POL1_
9 | 970034160R00 | Jádrové vrtání, kruhové prostupy v cihelném zdivu příplatek za jádrové vrtání vodorovně ve stěně, do D 160 mm | m | 1 |  | 0 |  | 0 |  | 0 | 21 | 0 | 1e-05 | 0 | 0 | 0 | 801-3 | RTS 18/ I | RTS 18/ I | 1.269 | 1.27 |  |  |  |  | POL1_
10 | 970051035R00 | Jádrové vrtání, kruhové prostupy v železobetonu jádrové vrtání , d 35-39 mm | m | 24 |  | 0 |  | 0 |  | 0 | 21 | 0 | 0 | 0 | 0.00287 | 0.07 | 801-3 | RTS 18/ I | RTS 18/ I | 2.5 | 60 |  |  |  |  | POL1_
11 | 970056039R00 | Jádrové vrtání, kruhové prostupy v železobetonu příplatek za jádrové vrtání do stropu, d 35-39 mm | m | 24 |  | 0 |  | 0 |  | 0 | 21 | 0 | 0.00225 | 0.05 | 0 | 0 | 801-3 | RTS 18/ I | RTS 18/ I | 1.769 | 42.46 |  |  |  |  | POL1_
12 | 979083117R00 | Vodorovné přemístění suti přes 5000 m do 6000 m | t | 0.11168 |  | 0 |  | 0 |  | 0 | 21 | 0 | 0 | 0 | 0 | 0 | 800-6 | RTS 18/ I | RTS 18/ I | 0.042 | 0 |  |  |  |  | POL1_
|  | včetně naložení na dopravní prostředek a složení, | [23 empty] | SPI
|  | Demontážní hmotnosti z položek s pořadovými čísly: : | [23 empty] | VV | 0
|  | 1,2,3,10, : | [23 empty] | VV | 0
|  | Součet: : 0,11168 |  | 0.11168 | [21 empty] | VV | 0
13 | 979093111R00 | Uložení suti na skládku bez zhutnění | t | 0.11168 |  | 0 |  | 0 |  | 0 | 21 | 0 | 0 | 0 | 0 | 0 | 800-6 | RTS 18/ I | RTS 18/ I | 0.006 | 0 |  |  |  |  | POL1_
|  | s hrubým urovnáním, | [23 empty] | SPI
|  | Demontážní hmotnosti z položek s pořadovými čísly: : | [23 empty] | VV | 0
|  | 1,2,3,10, : | [23 empty] | VV | 0
|  | Součet: : 0,11168 |  | 0.11168 | [21 empty] | VV | 0
14 | 475888T10 | Nakládání nebo překládání suti a vybouraných hmot | t | 0.11168 |  | 0 |  | 0 |  | 0 | 21 | 0 | 0 | 0 | 0 | 0 |  | Vlastní | Vlastní CÚ | 0 | 0 |  |  |  |  | POL1_
|  | Demontážní hmotnosti z položek s pořadovými čísly: : | [23 empty] | VV | 0
|  | 1,2,3,10, : | [23 empty] | VV | 0
|  | Součet: : 0,11168 |  | 0.11168 | [21 empty] | VV | 0
15 | 979990101R00 | Poplatek za skládku směsi betonu a cihel do 30x30 cm | t | 0.11168 |  | 0 |  | 0 |  | 0 | 21 | 0 | 0 | 0 | 0 | 0 | 801-3 | RTS 18/ I | RTS 18/ I | 0 | 0 |  |  |  |  | POL8_
|  | Demontážní hmotnosti z položek s pořadovými čísly: : | [23 empty] | VV | 0
|  | 1,2,3,10, : | [23 empty] | VV | 0
|  | Součet: : 0,11168 |  | 0.11168 | [21 empty] | VV | 0
Díl: | 713 | Izolace tepelné |  |  |  | 0 |  | 0 |  | 0 |  | 0 |  | 0 |  | 0.03 |  |  |  |  | 3.2 |  |  |  |  | DIL
16 | 713400821R00 | Odstranění tepelné izolace potrubí pásy nebo foĺiemi potrubí | m2 | 16 |  | 0 |  | 0 |  | 0 | 21 | 0 | 0 | 0 | 0.0021 | 0.03 | 800-713 | RTS 18/ I | RTS 18/ I | 0.2 | 3.2 |  |  |  |  | POL1_
17 | 72203 | Tepelná izolace anuloidu G 2", včetně montáže | kus | 1 |  | 0 |  | 0 |  | 0 | 21 | 0 | 0 | 0 | 0 | 0 |  | Vlastní | Indiv | 0 | 0 |  |  |  |  | POL1_
18 | 72217 | Potrubní izolační pouzdra z kamenné vlny kašírovaná hliníkovou fólií, tl. stěny 25 mm, vnitřní průměr 35 mm (DN 25), včetně montáže | m | 2 |  | 0 |  | 0 |  | 0 | 21 | 0 | 0 | 0 | 0 | 0 |  | Vlastní | Indiv | 0 | 0 |  |  |  |  | POL1_
19 | 72218 | Potrubní izolační pouzdra z kamenné vlny kašírovaná hliníkovou fólií, tl. stěny 30 mm, vnitřní průměr 42 mm (DN 32), včetně montáže | m | 4 |  | 0 |  | 0 |  | 0 | 21 | 0 | 0 | 0 | 0 | 0 |  | Vlastní | Indiv | 0 | 0 |  |  |  |  | POL1_
20 | 72220 | Potrubní izolační pouzdra z kamenné vlny kašírovaná hliníkovou fólií, tl. stěny 50 mm, vnitřní průměr 60 mm (DN 50), včetně montáže | m | 4 |  | 0 |  | 0 |  | 0 | 21 | 0 | 0 | 0 | 0 | 0 |  | Vlastní | Indiv | 0 | 0 |  |  |  |  | POL1_
21 | 72221 | Potrubní izolační pouzdra z kamenné vlny kašírovaná hliníkovou fólií, tl. stěny 20 mm, vnitřní průměr 15 mm (Cu 15x1), včetně montáže | m | 6 |  | 0 |  | 0 |  | 0 | 21 | 0 | 0 | 0 | 0 | 0 |  | Vlastní | Indiv | 0 | 0 |  |  |  |  | POL1_
22 | 72222 | Potrubní izolační pouzdra z kamenné vlny kašírovaná hliníkovou fólií, tl. stěny 20 mm, vnitřní průměr 18 mm (Cu 18x1), včetně montáže | m | 16 |  | 0 |  | 0 |  | 0 | 21 | 0 | 0 | 0 | 0 | 0 |  | Vlastní | Indiv | 0 | 0 |  |  |  |  | POL1_
23 | 72223 | Potrubní izolační pouzdra z kamenné vlny kašírovaná hliníkovou fólií, tl. stěny 20 mm, vnitřní průměr 22 mm (Cu 22x1), včetně montáže | m | 24 |  | 0 |  | 0 |  | 0 | 21 | 0 | 0 | 0 | 0 | 0 |  | Vlastní | Indiv | 0 | 0 |  |  |  |  | POL1_
24 | 72224 | Potrubní izolační pouzdra z kamenné vlny kašírovaná hliníkovou fólií, tl. stěny 25 mm, vnitřní průměr 28 mm (Cu 28x1), včetně montáže | m | 49 |  | 0 |  | 0 |  | 0 | 21 | 0 | 0 | 0 | 0 | 0 |  | Vlastní | Indiv | 0 | 0 |  |  |  |  | POL1_
25 | 72225 | Potrubní izolační pouzdra z kamenné vlny kašírovaná hliníkovou fólií, tl. stěny 30 mm, vnitřní průměr 35 mm (Cu 35x1,5), včetně montáže | m | 39 |  | 0 |  | 0 |  | 0 | 21 | 0 | 0 | 0 | 0 | 0 |  | Vlastní | Indiv | 0 | 0 |  |  |  |  | POL1_
26 | 72226 | Potrubní izolační pouzdra z kamenné vlny kašírovaná hliníkovou fólií, tl. stěny 40 mm, vnitřní průměr 42 mm (Cu 42x1,5), včetně montáže | m | 11 |  | 0 |  | 0 |  | 0 | 21 | 0 | 0 | 0 | 0 | 0 |  | Vlastní | Indiv | 0 | 0 |  |  |  |  | POL1_
27 | 72227 | Potrubní izolační pouzdra z kamenné vlny kašírovaná hliníkovou fólií, tl. stěny 50 mm, vnitřní průměr 54 mm (Cu 54x1,5), včetně montáže | m | 44 |  | 0 |  | 0 |  | 0 | 21 | 0 | 0 | 0 | 0 | 0 |  | Vlastní | Indiv | 0 | 0 |  |  |  |  | POL1_
28 | 998713203R00 | Přesun hmot pro izolace tepelné v objektech výšky do 24 m | % |  |  | 0 |  | 0 |  | 0 | 21 | 0 | 0 | 0 | 0 | 0 | 800-713 | RTS 18/ I | RTS 18/ I | 0 | 0 |  |  |  |  | POL7_
|  | 50 m vodorovně | [23 empty] | SPI
|  | Ceny z položek s pořadovými čísly: : | [23 empty] | VV | 0
|  | 16,17,18,19,20,21,22,23,24,25,26,27, : | [23 empty] | VV | 0
|  | Součet: : 296,76600 |  | 296.766 | [21 empty] | VV | 0
Díl: | 730 | Ústřední vytápění |  |  |  | 0 |  | 0 |  | 0 |  | 0 |  | 0 |  | 0 |  |  |  |  | 0 |  |  |  |  | DIL
29 | 471629T10 | Topná zkouška | kus | 1 |  | 0 |  | 0 |  | 0 | 21 | 0 | 0 | 0 | 0 | 0 |  | Vlastní | Indiv | 0 | 0 |  |  |  |  | POL1_
Díl: | 731 | Kotelny |  |  |  | 0 |  | 0 |  | 0 |  | 0 |  | 0.02 |  | 0.94 |  |  |  |  | 69.53 |  |  |  |  | DIL
30 | 731200828R00 | Demontáž kotlů ocelových na kapalná a plynná paliva o výkonu přes 75 do 100 kW | kus | 2 |  | 0 |  | 0 |  | 0 | 21 | 0 | 0.0002 | 0 | 0.47225 | 0.94 | 800-731 | RTS 18/ I | RTS 18/ I | 6.932 | 13.86 |  |  |  |  | POL1_
31 | 731202810R00 | Demontáž kotlů ocelových rozřezání demontovaných kotlů ocelových o hmotnosti do 500 kg | kus | 2 |  | 0 |  | 0 |  | 0 | 21 | 0 | 0.00798 | 0.02 | 0 | 0 | 800-731 | RTS 18/ I | RTS 18/ I | 11.783 | 23.57 |  |  |  |  | POL1_
32 | 731249126R00 | Montáž ocelových kotlů do 50 kW (100 kW) na kapalná a plynná paliva přes 35 do 52 kW | soubor | 2 |  | 0 |  | 0 |  | 0 | 21 | 0 | 0.0005 | 0 | 0 | 0 | 800-731 | RTS 18/ I | RTS 18/ I | 8.724 | 17.45 |  |  |  |  | POL1_
33 | 731341140R00 | Hadice napouštěcí pryžové D 20/28 | m | 5 |  | 0 |  | 0 |  | 0 | 21 | 0 | 0.00051 | 0 | 0 | 0 | 800-731 | RTS 18/ I | RTS 18/ I | 0.031 | 0.16 |  |  |  |  | POL1_
34 | 731391812R00 | Vypouštění vody z kotlů do kanalizace samospádem, o výhřevné ploše kotlů přes 5 do 10 m2 | kus | 2 |  | 0 |  | 0 |  | 0 | 21 | 0 | 0 | 0 | 0 | 0 | 800-731 | RTS 18/ I | RTS 18/ I | 1.258 | 2.52 |  |  |  |  | POL1_
35 | 731412552R00 | Odkouření odkouření pro kondenzační turbo kotle, prodlužovací kus odkouření 1,0 m, oddělený systém 80 mm | kus | 2 |  | 0 |  | 0 |  | 0 | 21 | 0 | 0 | 0 | 0 | 0 | 800-731 | RTS 18/ I | RTS 18/ I | 0.22 | 0.44 |  |  |  |  | POL1_
36 | 731412563R00 | Odkouření odkouření pro kondenzační turbo kotle, koleno 90°, oddělený systém 80 mm | kus | 2 |  | 0 |  | 0 |  | 0 | 21 | 0 | 0 | 0 | 0 | 0 | 800-731 | RTS 18/ I | RTS 18/ I | 0.19 | 0.38 |  |  |  |  | POL1_
37 | 731890801R00 | Vnitrostaveništní přemístění demontovaných hmot umístěných ve výšce (hloubce) do 6 m | t | 0.9781 |  | 0 |  | 0 |  | 0 | 21 | 0 | 0 | 0 | 0 | 0 | 800-731 | RTS 18/ I | RTS 18/ I | 11.403 | 11.15 |  |  |  |  | POL1_
|  | kotelen vodorovně 100 m, umístěných ve výšce (hloubce) | [23 empty] | SPI
|  | Demontážní hmotnosti z položek s pořadovými čísly: : | [23 empty] | VV | 0
|  | 16,30, : | [23 empty] | VV | 0
|  | Součet: : 0,97810 |  | 0.9781 | [21 empty] | VV | 0
38 | 73101 | Zpráva o revizi spalinové cesty | kus | 1 |  | 0 |  | 0 |  | 0 | 21 | 0 | 0 | 0 | 0 | 0 |  | Vlastní | Indiv | 0 | 0 |  |  |  |  | POL1_
39 | 73102 | Uvedení kotle do provozu | kus | 2 |  | 0 |  | 0 |  | 0 | 21 | 0 | 0 | 0 | 0 | 0 |  | Vlastní | Indiv | 0 | 0 |  |  |  |  | POL1_
40 | 73103 | Kontrolní měření spalin | kus | 2 |  | 0 |  | 0 |  | 0 | 21 | 0 | 0 | 0 | 0 | 0 |  | Vlastní | Indiv | 0 | 0 |  |  |  |  | POL1_
41 | 73105 | Montáž a oživení regulace | kus | 1 |  | 0 |  | 0 |  | 0 | 21 | 0 | 0 | 0 | 0 | 0 |  | Vlastní | Indiv | 0 | 0 |  |  |  |  | POL1_
42 | 73107 | Základní připojovací sada pro 2 kotle, včetně montáže | kus | 1 |  | 0 |  | 0 |  | 0 | 21 | 0 | 0 | 0 | 0 | 0 |  | Vlastní | Indiv | 0 | 0 |  |  |  |  | POL1_
43 | 73108 | Koleno 87° 130 mm PP, včetně montáže | kus | 1 |  | 0 |  | 0 |  | 0 | 21 | 0 | 0 | 0 | 0 | 0 |  | Vlastní | Indiv | 0 | 0 |  |  |  |  | POL1_
44 | 73109 | Kus prodlužovací odkouření 130 mm PP dl. 1,0 m, včetně montáže | kus | 2 |  | 0 |  | 0 |  | 0 | 21 | 0 | 0 | 0 | 0 | 0 |  | Vlastní | Indiv | 0 | 0 |  |  |  |  | POL1_
45 | 73110 | Základní připojovací sada pro připojení na komín, šachtu, včetně montáže | kus | 1 |  | 0 |  | 0 |  | 0 | 21 | 0 | 0 | 0 | 0 | 0 |  | Vlastní | Indiv | 0 | 0 |  |  |  |  | POL1_
46 | 73111 | Kus prodlužovací odkouření 130 mm PP dl. 2,0 m, včetně montáže | kus | 9 |  | 0 |  | 0 |  | 0 | 21 | 0 | 0 | 0 | 0 | 0 |  | Vlastní | Indiv | 0 | 0 |  |  |  |  | POL1_
47 | 73112 | Připojovací adaptér 80/80 mm, včetně montáže | kus | 2 |  | 0 |  | 0 |  | 0 | 21 | 0 | 0 | 0 | 0 | 0 |  | Vlastní | Indiv | 0 | 0 |  |  |  |  | POL1_
48 | 73106 | 2x kotel plynový kondenzační závěsný, tepelný výkon jednoho kotle 7,1-37,1 kW | kus | 1 |  | 0 |  | 0 |  | 0 | 21 | 0 | 0 | 0 | 0 | 0 |  | Vlastní | Indiv | 0 | 0 |  |  |  |  | POL3_
|  | Včetně modulárního víceokruhového kaskádového ekvitermního regulátoru a kaskádového modulu. | [23 empty] | POP
|  | Viz technická specifikace č. UT-001 (kotel) a UT-002 (regulátor). | [23 empty] | POP
49 | 998731201R00 | Přesun hmot pro kotelny umístěné ve výšce (hloubce) do 6 m | % |  |  | 0 |  | 0 |  | 0 | 21 | 0 | 0 | 0 | 0 | 0 | 800-731 | RTS 18/ I | RTS 18/ I | 0 | 0 |  |  |  |  | POL7_
|  | vodorovně do 50 m | [23 empty] | SPI
|  | Ceny z položek s pořadovými čísly: : | [23 empty] | VV | 0
|  | 30,31,32,33,34,35,36,37,38,39,40,41,42,43,44,45,46,47,48, : | [23 empty] | VV | 0
|  | Součet: : 2032,41690 |  | 2032.4169 | [21 empty] | VV | 0
Díl: | 732 | Strojovny |  |  |  | 0 |  | 0 |  | 0 |  | 0 |  | 0.04 |  | 0.33 |  |  |  |  | 16.06 |  |  |  |  | DIL
50 | 732110811R00 | Demontáž rozdělovačů a sběračů do DN 100 | m | 4 |  | 0 |  | 0 |  | 0 | 21 | 0 | 0 | 0 | 0.07742 | 0.31 | 800-731 | RTS 18/ I | RTS 18/ I | 0.18 | 0.72 |  |  |  |  | POL1_
51 | 732199100RM1 | Montáž orientačních štítků s dodávkou orientačního štítku | soubor | 2 |  | 0 |  | 0 |  | 0 | 21 | 0 | 0.00113 | 0 | 0 | 0 | 800-731 | RTS 18/ I | RTS 18/ I | 0.114 | 0.23 |  |  |  |  | POL1_
52 | 732320814R00 | Demontáž nádrží beztlakých nebo tlakových odpojení od rozvodů potrubí nádrží o obsahu přes 200 do 500 l | kus | 2 |  | 0 |  | 0 |  | 0 | 21 | 0 | 0 | 0 | 0 | 0 | 800-731 | RTS 18/ I | RTS 18/ I | 1.35 | 2.7 |  |  |  |  | POL1_
53 | 732324814R00 | Demontáž nádrží beztlakých nebo tlakových vypuštění vody z nádrží o obsahu přes 200 do 500 l | kus | 2 |  | 0 |  | 0 |  | 0 | 21 | 0 | 0 | 0 | 0 | 0 | 800-731 | RTS 18/ I | RTS 18/ I | 0.45 | 0.9 |  |  |  |  | POL1_
54 | 732339107R00 | Nádoby expanzní tlakové Montáž nádob expanzních tlakových o obsahu 140 l | soubor | 1 |  | 0 |  | 0 |  | 0 | 21 | 0 | 0.00476 | 0 | 0 | 0 | 800-731 | RTS 18/ I | RTS 18/ I | 1.715 | 1.72 |  |  |  |  | POL1_
55 | 732349101R00 | Nádoby válcové tlakové Montáž anuloidu I - průtok 4 m3/hod | soubor | 1 |  | 0 |  | 0 |  | 0 | 21 | 0 | 0.01254 | 0.01 | 0 | 0 | 800-731 | RTS 18/ I | RTS 18/ I | 1.352 | 1.35 |  |  |  |  | POL1_
56 | 732393815R00 | Ostatní rozřezání demontovaných nádrží o obsahu nádrže do 1000 l | kus | 2 |  | 0 |  | 0 |  | 0 | 21 | 0 | 0.00499 | 0.01 | 0 | 0 | 800-731 | RTS 18/ I | RTS 18/ I | 2.36 | 4.72 |  |  |  |  | POL1_
57 | 732429111R00 | Čerpadla teplovodní Montáž čerpadel teplovodních oběhových spirálních DN 25 | soubor | 1 |  | 0 |  | 0 |  | 0 | 21 | 0 | 0 | 0 | 0 | 0 | 800-731 | RTS 18/ I | RTS 18/ I | 0.281 | 0.28 |  |  |  |  | POL1_
58 | 732420811R00 | Demontáž čerpadel oběhových spirálních(do potrubí) DN 25 | kus | 5 |  | 0 |  | 0 |  | 0 | 21 | 0 | 7e-05 | 0 | 0.0045 | 0.02 | 800-731 | RTS 18/ I | RTS 18/ I | 0.42 | 2.1 |  |  |  |  | POL1_
59 | 732890801R00 | Vnitrostaveništní přemístění demontovaných hmot strojoven z objektu výšky do 6 m | t | 0.33218 |  | 0 |  | 0 |  | 0 | 21 | 0 | 0 | 0 | 0 | 0 | 800-731 | RTS 18/ I | RTS 18/ I | 4.043 | 1.34 |  |  |  |  | POL1_
|  | vodorovně 100 m | [23 empty] | SPI
|  | Demontážní hmotnosti z položek s pořadovými čísly: : | [23 empty] | VV | 0
|  | 50,58, : | [23 empty] | VV | 0
|  | Součet: : 0,33218 |  | 0.33218 | [21 empty] | VV | 0
60 | 73201 | Revize tlakových nádob výchozí | kus | 1 |  | 0 |  | 0 |  | 0 | 21 | 0 | 0 | 0 | 0 | 0 |  | Vlastní | Indiv | 0 | 0 |  |  |  |  | POL1_
61 | 73202 | Revize tlakových nádob provozní | kus | 1 |  | 0 |  | 0 |  | 0 | 21 | 0 | 0 | 0 | 0 | 0 |  | Vlastní | Indiv | 0 | 0 |  |  |  |  | POL1_
62 | 48466208R | nádrž tlaková expanzní membránová; pro topné a chladící soustavy; objem 140 l; d nádrže 480 mm; uložení: stojatý; max. přetlak do 6 bar; přetlak plynu 1,5 bar; prac. látka plyn; membrána vyměnitelná; prac. teplota do 70 °C; připojení R 1"; barva bílá, červená, šedá | kus | 1 |  | 0 |  | 0 |  | 0 | 21 | 0 | 0.015 | 0.02 | 0 | 0 | SPCM | RTS 18/ I | RTS 18/ I | 0 | 0 |  |  |  |  | POL3_
63 | 732 06 | Hydraulický vyrovnávač dynamických tlaků HVDT G 2" | kus | 1 |  | 0 |  | 0 |  | 0 | 21 | 0 | 0 | 0 | 0 | 0 |  | Vlastní | Indiv | 0 | 0 |  |  |  |  | POL3_
|  | Včetně automatického odvzdušňovacího ventilu se zpětnou klapkou, vypouštěcího kulového uzávěru a syntetického nátěru. | [23 empty] | POP |  | Včetně automatického odvzdušňovacího ventilu se zpětnou klapkou, vypouštěcího kulového uzávěru a syntetického nátěru.
64 | 73207 | Čerpadlo teplovodní oběhové, elektronicky řízené, Hmin=4,0m, Qmin=4,8m3/h | kus | 1 |  | 0 |  | 0 |  | 0 | 21 | 0 | 0 | 0 | 0 | 0 |  | Vlastní | Indiv | 0 | 0 |  |  |  |  | POL3_
|  | Viz technická specifikace č. UT-003. | [23 empty] | POP
65 | 998732201R00 | Přesun hmot pro strojovny v objektech výšky do 6 m | % |  |  | 0 |  | 0 |  | 0 | 21 | 0 | 0 | 0 | 0 | 0 | 800-731 | RTS 18/ I | RTS 18/ I | 0 | 0 |  |  |  |  | POL7_
|  | Ceny z položek s pořadovými čísly: : | [23 empty] | VV | 0
|  | 50,51,52,53,54,55,56,57,58,59,60,61,62,63,64, : | [23 empty] | VV | 0
|  | Součet: : 444,44920 |  | 444.4492 | [21 empty] | VV | 0
Díl: | 733 | Rozvod potrubí |  |  |  | 0 |  | 0 |  | 0 |  | 0 |  | 1.22 |  | 2.67 |  |  |  |  | 446.93 |  |  |  |  | DIL
66 | 733111115R00 | Potrubí z trubek závitových ocelových bezešvých, běžných, v kotelnách a strojovnách, DN 25 | m | 2 |  | 0 |  | 0 |  | 0 | 21 | 0 | 0.00706 | 0.01 | 0 | 0 | 800-731 | RTS 18/ I | RTS 18/ I | 0.565 | 1.13 |  |  |  |  | POL1_
|  | Potrubí včetně tvarovek a zednických výpomocí. | [23 empty] | POP
67 | 733111116R00 | Potrubí z trubek závitových ocelových bezešvých, běžných, v kotelnách a strojovnách, DN 32 | m | 4 |  | 0 |  | 0 |  | 0 | 21 | 0 | 0.00787 | 0.03 | 0 | 0 | 800-731 | RTS 18/ I | RTS 18/ I | 0.7 | 2.8 |  |  |  |  | POL1_
|  | Potrubí včetně tvarovek a zednických výpomocí. | [23 empty] | POP
68 | 733111118R00 | Potrubí z trubek závitových ocelových bezešvých, běžných, v kotelnách a strojovnách, DN 50 | m | 4 |  | 0 |  | 0 |  | 0 | 21 | 0 | 0.01014 | 0.04 | 0 | 0 | 800-731 | RTS 18/ I | RTS 18/ I | 0.828 | 3.31 |  |  |  |  | POL1_
|  | Potrubí včetně tvarovek a zednických výpomocí. | [23 empty] | POP
69 | 733110803R00 | Demontáž potrubí z ocelových trubek závitových do DN 15 | m | 698 |  | 0 |  | 0 |  | 0 | 21 | 0 | 2e-05 | 0.01 | 0.001 | 0.7 | 800-731 | RTS 18/ I | RTS 18/ I | 0.051 | 35.6 |  |  |  |  | POL1_
70 | 733110806R00 | Demontáž potrubí z ocelových trubek závitových přes 15 do DN 32 | m | 335 |  | 0 |  | 0 |  | 0 | 21 | 0 | 2e-05 | 0.01 | 0.0032 | 1.07 | 800-731 | RTS 18/ I | RTS 18/ I | 0.053 | 17.76 |  |  |  |  | POL1_
71 | 733110808R00 | Demontáž potrubí z ocelových trubek závitových přes 32 do DN 50 | m | 59 |  | 0 |  | 0 |  | 0 | 21 | 0 | 5e-05 | 0 | 0.00532 | 0.31 | 800-731 | RTS 18/ I | RTS 18/ I | 0.103 | 6.08 |  |  |  |  | POL1_
72 | 733141102R00 | Odvzdušňovací nádoby a stříšky včetně dodávky materiálu odvzdušňovací nádobky z trub.ocelových do DN 50 | kus | 2 |  | 0 |  | 0 |  | 0 | 21 | 0 | 0.00114 | 0 | 0 | 0 | 800-731 | RTS 18/ I | RTS 18/ I | 1.102 | 2.2 |  |  |  |  | POL1_
73 | 733163102R00 | Potrubí z měděných trubek měděné potrubí, D 15 mm, s 1,0 mm, pájení pomocí kapilárních pájecích tvarovek | m | 696 |  | 0 |  | 0 |  | 0 | 21 | 0 | 0.00076 | 0.53 | 0 | 0 | 800-731 | RTS 18/ I | RTS 18/ I | 0.29738 | 206.98 |  |  |  |  | POL1_
|  | včetně tvarovek, bez zednických výpomocí | [23 empty] | SPI
|  | Včetně pomocného lešení o výšce podlahy do 1900 mm a pro zatížení do 1,5 kPa. | [23 empty] | POP
74 | 733163103R00 | Potrubí z měděných trubek měděné potrubí, D 18 mm, s 1,0 mm, pájení pomocí kapilárních pájecích tvarovek | m | 122 |  | 0 |  | 0 |  | 0 | 21 | 0 | 0.00088 | 0.11 | 0 | 0 | 800-731 | RTS 18/ I | RTS 18/ I | 0.30738 | 37.5 |  |  |  |  | POL1_
|  | včetně tvarovek, bez zednických výpomocí | [23 empty] | SPI
|  | Včetně pomocného lešení o výšce podlahy do 1900 mm a pro zatížení do 1,5 kPa. | [23 empty] | POP
75 | 733163104R00 | Potrubí z měděných trubek měděné potrubí, D 22 mm, s 1,0 mm, pájení pomocí kapilárních pájecích tvarovek | m | 92 |  | 0 |  | 0 |  | 0 | 21 | 0 | 0.00101 | 0.09 | 0 | 0 | 800-731 | RTS 18/ I | RTS 18/ I | 0.31738 | 29.2 |  |  |  |  | POL1_
|  | včetně tvarovek, bez zednických výpomocí | [23 empty] | SPI
|  | Včetně pomocného lešení o výšce podlahy do 1900 mm a pro zatížení do 1,5 kPa. | [23 empty] | POP
76 | 733163105R00 | Potrubí z měděných trubek měděné potrubí, D 28 mm, s 1,5 mm, pájení pomocí kapilárních pájecích tvarovek | m | 78 |  | 0 |  | 0 |  | 0 | 21 | 0 | 0.0016 | 0.12 | 0 | 0 | 800-731 | RTS 18/ I | RTS 18/ I | 0.33332 | 26 |  |  |  |  | POL1_
|  | včetně tvarovek, bez zednických výpomocí | [23 empty] | SPI
|  | Včetně pomocného lešení o výšce podlahy do 1900 mm a pro zatížení do 1,5 kPa. | [23 empty] | POP
77 | 733163106R00 | Potrubí z měděných trubek měděné potrubí, D 35 mm, s 1,5 mm, pájení pomocí kapilárních pájecích tvarovek | m | 39 |  | 0 |  | 0 |  | 0 | 21 | 0 | 0.00196 | 0.08 | 0 | 0 | 800-731 | RTS 18/ I | RTS 18/ I | 0.3579 | 13.96 |  |  |  |  | POL1_
|  | včetně tvarovek, bez zednických výpomocí | [23 empty] | SPI
|  | Včetně pomocného lešení o výšce podlahy do 1900 mm a pro zatížení do 1,5 kPa. | [23 empty] | POP
78 | 733163107R00 | Potrubí z měděných trubek měděné potrubí, D 42 mm, s 1,5 mm, pájení pomocí kapilárních pájecích tvarovek | m | 11 |  | 0 |  | 0 |  | 0 | 21 | 0 | 0.00231 | 0.03 | 0 | 0 | 800-731 | RTS 18/ I | RTS 18/ I | 0.4088 | 4.5 |  |  |  |  | POL1_
|  | včetně tvarovek, bez zednických výpomocí | [23 empty] | SPI
|  | Včetně pomocného lešení o výšce podlahy do 1900 mm a pro zatížení do 1,5 kPa. | [23 empty] | POP
79 | 733163108R00 | Potrubí z měděných trubek měděné potrubí, D 54 mm, s 2,0 mm, pájení pomocí kapilárních pájecích tvarovek | m | 44 |  | 0 |  | 0 |  | 0 | 21 | 0 | 0.00374 | 0.16 | 0 | 0 | 800-731 | RTS 18/ I | RTS 18/ I | 0.4658 | 20.5 |  |  |  |  | POL1_
|  | včetně tvarovek, bez zednických výpomocí | [23 empty] | SPI
|  | Včetně pomocného lešení o výšce podlahy do 1900 mm a pro zatížení do 1,5 kPa. | [23 empty] | POP
80 | 733190801R00 | Demontáž příslušenství potrubí odřezání objímek dvojitých DN 50 | kus | 562 |  | 0 |  | 0 |  | 0 | 21 | 0 | 0 | 0 | 0.00072 | 0.4 | 800-731 | RTS 18/ I | RTS 18/ I | 0.005 | 2.81 |  |  |  |  | POL1_
81 | 733191816R00 | Demontáž příslušenství potrubí odřezání třmenových držáků bez demontáže konzol nebo výložníků do D 44,5 | kus | 72 |  | 0 |  | 0 |  | 0 | 21 | 0 | 0 | 0 | 0.00014 | 0.01 | 800-731 | RTS 18/ I | RTS 18/ I | 0.005 | 0.36 |  |  |  |  | POL1_
82 | 733191823R00 | Demontáž příslušenství potrubí odřezání třmenových držáků bez demontáže konzol nebo výložníků přes 44,5 do D 76 | kus | 14 |  | 0 |  | 0 |  | 0 | 21 | 0 | 0 | 0 | 0.00031 | 0 | 800-731 | RTS 18/ I | RTS 18/ I | 0.005 | 0.07 |  |  |  |  | POL1_
83 | 733193810R00 | Demontáž příslušenství potrubí rozřezání konzol, podpěr a výložníků z úhelníků do 50/50/5 mm | kus | 86 |  | 0 |  | 0 |  | 0 | 21 | 0 | 2e-05 | 0 | 0.00215 | 0.18 | 800-731 | RTS 18/ I | RTS 18/ I | 0.01 | 0.86 |  |  |  |  | POL1_
|  | Včetně demontáže konzol, podpěr a výložníků zakotvených do zdiva jednostranně. Je - li nosná konstrukce vetknuta do zdiva oboustranně, určuje se počet rozřezání dvojnásobným množstvím. | [23 empty] | POP |  | Včetně demontáže konzol, podpěr a výložníků zakotvených do zdiva jednostranně. Je - li nosná konstrukce vetknuta do zdiva oboustranně, určuje se počet rozřezání dvojnásobným množstvím.
84 | 733190106R00 | Tlakové zkoušky potrubí ocelových závitových, plastových, měděných do DN 32 | m | 1033 |  | 0 |  | 0 |  | 0 | 21 | 0 | 0 | 0 | 0 | 0 | 800-731 | RTS 18/ I | RTS 18/ I | 0.018 | 18.59 |  |  |  |  | POL1_
|  | Včetně dodávky vody, uzavření a zabezpečení konců potrubí. | [23 empty] | POP
85 | 733190107R00 | Tlakové zkoušky potrubí ocelových závitových, plastových, měděných přes DN 32 do DN 40 | m | 11 |  | 0 |  | 0 |  | 0 | 21 | 0 | 0 | 0 | 0 | 0 | 800-731 | RTS 18/ I | RTS 18/ I | 0.021 | 0.23 |  |  |  |  | POL1_
|  | Včetně dodávky vody, uzavření a zabezpečení konců potrubí. | [23 empty] | POP
86 | 733190108R00 | Tlakové zkoušky potrubí ocelových závitových, plastových, měděných přes DN 40 do DN 50 | m | 48 |  | 0 |  | 0 |  | 0 | 21 | 0 | 0 | 0 | 0 | 0 | 800-731 | RTS 18/ I | RTS 18/ I | 0.032 | 1.54 |  |  |  |  | POL1_
|  | Včetně dodávky vody, uzavření a zabezpečení konců potrubí. | [23 empty] | POP
87 | 733890803R00 | Vnitrostaveništní přemístění demontovaných hmot rozvodů potrubí vodorovně do 100 m z objektů výšky přes 6 do 24 m | t | 2.6878 |  | 0 |  | 0 |  | 0 | 21 | 0 | 0 | 0 | 0 | 0 | 800-731 | RTS 18/ I | RTS 18/ I | 5.562 | 14.95 |  |  |  |  | POL1_
|  | Demontážní hmotnosti z položek s pořadovými čísly: : | [23 empty] | VV | 0
|  | 69,70,71,80,81,82,83, : | [23 empty] | VV | 0
|  | Součet: : 2,68784 |  | 2.6878 | [21 empty] | VV | 0
88 | 998733203R00 | Přesun hmot pro rozvody potrubí v objektech výšky do 24 m | % |  |  | 0 |  | 0 |  | 0 | 21 | 0 | 0 | 0 | 0 | 0 | 800-731 | RTS 18/ I | RTS 18/ I | 0 | 0 |  |  |  |  | POL7_
|  | Ceny z položek s pořadovými čísly: : | [23 empty] | VV | 0
|  | 66,67,68,69,70,71,72,73,74,75,76,77,78,79,80,81,82,83,84,85,86,87, : | [23 empty] | VV | 0
|  | Součet: : 4820,48770 |  | 4820.4877 | [21 empty] | VV | 0
Díl: | 734 | Armatury |  |  |  | 0 |  | 0 |  | 0 |  | 0 |  | 0.08 |  | 0.36 |  |  |  |  | 124.87 |  |  |  |  | DIL
89 | 734100811R00 | Demontáž přírubových armatur se dvěma přírubami, do DN 50 | kus | 8 |  | 0 |  | 0 |  | 0 | 21 | 0 | 2e-05 | 0 | 0.014 | 0.11 | 800-731 | RTS 18/ I | RTS 18/ I | 0.52 | 4.16 |  |  |  |  | POL1_
90 | 734190814R00 | Demontáž přírub rozpojení přírubového spoje, do DN 50 | kus | 6 |  | 0 |  | 0 |  | 0 | 21 | 0 | 2e-05 | 0 | 0 | 0 | 800-731 | RTS 18/ I | RTS 18/ I | 0.177 | 1.06 |  |  |  |  | POL1_
91 | 734209112R00 | Montáž závitových armatur armatury ve specifikaci se dvěma závity, G 3/8" | kus | 3 |  | 0 |  | 0 |  | 0 | 21 | 0 | 0 | 0 | 0 | 0 | 800-731 | RTS 18/ I | RTS 18/ I | 0.165 | 0.5 |  |  |  |  | POL1_
92 | 734209113R00 | Montáž závitových armatur armatury ve specifikaci se dvěma závity, G 1/2" | kus | 2 |  | 0 |  | 0 |  | 0 | 21 | 0 | 0 | 0 | 0 | 0 | 800-731 | RTS 18/ I | RTS 18/ I | 0.165 | 0.33 |  |  |  |  | POL1_
93 | 734209114R00 | Montáž závitových armatur armatury ve specifikaci se dvěma závity, G 3/4" | kus | 4 |  | 0 |  | 0 |  | 0 | 21 | 0 | 0 | 0 | 0 | 0 | 800-731 | RTS 18/ I | RTS 18/ I | 0.206 | 0.82 |  |  |  |  | POL1_
94 | 734209118R00 | Montáž závitových armatur armatury ve specifikaci se dvěma závity, G 2" | kus | 1 |  | 0 |  | 0 |  | 0 | 21 | 0 | 0 | 0 | 0 | 0 | 800-731 | RTS 18/ I | RTS 18/ I | 0.422 | 0.42 |  |  |  |  | POL1_
95 | 734200811R00 | Demontáž závitových armatur s jedním závitem, do G 1/2" | kus | 202 |  | 0 |  | 0 |  | 0 | 21 | 0 | 4e-05 | 0.01 | 0.00045 | 0.09 | 800-731 | RTS 18/ I | RTS 18/ I | 0.052 | 10.5 |  |  |  |  | POL1_
96 | 734200821R00 | Demontáž závitových armatur se dvěma závity, do G 1/2" | kus | 202 |  | 0 |  | 0 |  | 0 | 21 | 0 | 9e-05 | 0.02 | 0.00045 | 0.09 | 800-731 | RTS 18/ I | RTS 18/ I | 0.166 | 33.53 |  |  |  |  | POL1_
97 | 734200822R00 | Demontáž závitových armatur se dvěma závity, přes 1/2 do G 1" | kus | 16 |  | 0 |  | 0 |  | 0 | 21 | 0 | 0.00013 | 0 | 0.0011 | 0.02 | 800-731 | RTS 18/ I | RTS 18/ I | 0.229 | 3.66 |  |  |  |  | POL1_
98 | 734200823R00 | Demontáž závitových armatur se dvěma závity, přes 1 do G 6/4" | kus | 12 |  | 0 |  | 0 |  | 0 | 21 | 0 | 0.00017 | 0 | 0.0022 | 0.03 | 800-731 | RTS 18/ I | RTS 18/ I | 0.312 | 3.74 |  |  |  |  | POL1_
99 | 734200832R00 | Demontáž závitových armatur se třemi závity, přes 1/2 do G 1" | kus | 5 |  | 0 |  | 0 |  | 0 | 21 | 0 | 9e-05 | 0 | 0.00151 | 0.01 | 800-731 | RTS 18/ I | RTS 18/ I | 0.333 | 1.67 |  |  |  |  | POL1_
100 | 734211113R00 | Ventily odvzdušňovací závitové včetně dodávky materiálu odvzdušňovací ruční ventil , DN 10, PN 6, mosaz | kus | 2 |  | 0 |  | 0 |  | 0 | 21 | 0 | 0.00013 | 0 | 0 | 0 | 800-731 | RTS 18/ I | RTS 18/ I | 0.062 | 0.12 |  |  |  |  | POL1_
101 | 734221672RT3 | Ventily a kohouty regulační závitové včetně dodávky materiálu termostatická hlavice, , , , , , , | kus | 101 |  | 0 |  | 0 |  | 0 | 21 | 0 | 0.00026 | 0.03 | 0 | 0 | 800-731 | RTS 18/ I | RTS 18/ I | 0.072 | 7.27 |  |  |  |  | POL1_
102 | 734226212R00 | Ventily a kohouty regulační závitové včetně dodávky materiálu termostatický ventil, dvouregulační, DN 15, přímý, bronz, bez termostatické hlavice, PN 10, vnitřní závit | kus | 19 |  | 0 |  | 0 |  | 0 | 21 | 0 | 0.0002 | 0 | 0 | 0 | 800-731 | RTS 18/ I | RTS 18/ I | 0.175 | 3.33 |  |  |  |  | POL1_
103 | 734235124R00 | Ventily a kohouty uzavírací závitové včetně dodávky materiálu kulový kohout, DN 32, vnitřní-vnitřní, PN 35, mosaz | kus | 4 |  | 0 |  | 0 |  | 0 | 21 | 0 | 0.00068 | 0 | 0 | 0 | 800-731 | RTS 18/ I | RTS 18/ I | 0.269 | 1.08 |  |  |  |  | POL1_
104 | 734235126R00 | Ventily a kohouty uzavírací závitové včetně dodávky materiálu kulový kohout, DN 50, vnitřní-vnitřní, PN 35, mosaz | kus | 4 |  | 0 |  | 0 |  | 0 | 21 | 0 | 0.00163 | 0.01 | 0 | 0 | 800-731 | RTS 18/ I | RTS 18/ I | 0.424 | 1.7 |  |  |  |  | POL1_
105 | 734265314R00 | Šroubení včetně dodávky materiálu topenářské šroubení, DN 25, přímé, PN 16, mosaz | kus | 4 |  | 0 |  | 0 |  | 0 | 21 | 0 | 0.00027 | 0 | 0 | 0 | 800-731 | RTS 18/ I | RTS 18/ I | 0.103 | 0.41 |  |  |  |  | POL1_
106 | 734265315R00 | Šroubení včetně dodávky materiálu topenářské šroubení, DN 32, přímé, PN 16, mosaz | kus | 3 |  | 0 |  | 0 |  | 0 | 21 | 0 | 0.0004 | 0 | 0 | 0 | 800-731 | RTS 18/ I | RTS 18/ I | 0.124 | 0.37 |  |  |  |  | POL1_
107 | 734266222R00 | Šroubení včetně dodávky materiálu uzavíratelné radiátorové šroubení regulační s vypouštěním, DN 15, přímé, PN 10, bronz | kus | 19 |  | 0 |  | 0 |  | 0 | 21 | 0 | 0.00015 | 0 | 0 | 0 | 800-731 | RTS 18/ I | RTS 18/ I | 0.082 | 1.56 |  |  |  |  | POL1_
108 | 734266426R00 | Šroubení včetně dodávky materiálu šroubení pro radiátory typu VK dvoutrubkový systém s vypouštěním, DN EK 20 x 15, rohové, PN 10, bronz | kus | 82 |  | 0 |  | 0 |  | 0 | 21 | 0 | 9e-05 | 0.01 | 0 | 0 | 800-731 | RTS 18/ I | RTS 18/ I | 0.164 | 13.45 |  |  |  |  | POL1_
109 | 734291113R00 | Ostatní armatury kohouty plnící a vypouštěcí včetně dodávky materiálu kulový kohout vypouštěcí a napouštěcí, DN 15, PN 10, mosaz | kus | 6 |  | 0 |  | 0 |  | 0 | 21 | 0 | 0.00047 | 0 | 0 | 0 | 800-731 | RTS 18/ I | RTS 18/ I | 0.082 | 0.49 |  |  |  |  | POL1_
110 | 734295216R00 | Ostatní armatury filtry a kohouty kulové s filtrem závitové včetně dodávky materiálu filtr, DN 50, vnitřní-vnitřní závit, PN 20, mosaz | kus | 1 |  | 0 |  | 0 |  | 0 | 21 | 0 | 0.00142 | 0 | 0 | 0 | 800-731 | RTS 18/ I | RTS 18/ I | 0.424 | 0.42 |  |  |  |  | POL1_
111 | 734415113R00 | Teploměry technické a měřiče tepla teploměr s jímkou D 63 mm, , T = 0 až 120 °C | kus | 4 |  | 0 |  | 0 |  | 0 | 21 | 0 | 0.00023 | 0 | 0 | 0 | 800-731 | RTS 18/ I | RTS 18/ I | 0.381 | 1.52 |  |  |  |  | POL1_
112 | 734410811R00 | Demontáž teploměrů přímých a rohových | kus | 4 |  | 0 |  | 0 |  | 0 | 21 | 0 | 1e-05 | 0 | 0.0004 | 0 | 800-731 | RTS 18/ I | RTS 18/ I | 0.146 | 0.58 |  |  |  |  | POL1_
113 | 734421150R00 | Tlakoměry včetně dodávky materiálu deformační 0-10 MPa č. 53312, D 100 | kus | 1 |  | 0 |  | 0 |  | 0 | 21 | 0 | 0.00252 | 0 | 0 | 0 | 800-731 | RTS 18/ I | RTS 18/ I | 0.433 | 0.43 |  |  |  |  | POL1_
114 | 734420811R00 | Demontáž tlakoměrů se spodním přípojením | kus | 4 |  | 0 |  | 0 |  | 0 | 21 | 0 | 0 | 0 | 0.00191 | 0.01 | 800-731 | RTS 18/ I | RTS 18/ I | 0.021 | 0.08 |  |  |  |  | POL1_
115 | 734494213R00 | Stavoznaky, ochranné jímky, návarky návarky s trubkovým závitem G 1/2" | kus | 11 |  | 0 |  | 0 |  | 0 | 21 | 0 | 0.00024 | 0 | 0 | 0 | 800-731 | RTS 18/ I | RTS 18/ I | 0.278 | 3.06 |  |  |  |  | POL1_
116 | 734890803R00 | Vnitrostaveništní přemístění demontovaných hmot armatur vodorovně do 100 m z objektů výšky přes 6 do 24 m | t | 0.35459 |  | 0 |  | 0 |  | 0 | 21 | 0 | 0 | 0 | 0 | 0 | 800-731 | RTS 18/ I | RTS 18/ I | 4.339 | 1.54 |  |  |  |  | POL1_
|  | Demontážní hmotnosti z položek s pořadovými čísly: : | [23 empty] | VV | 0
|  | 89,95,96,97,98,99,112,114, : | [23 empty] | VV | 0
|  | Součet: : 0,35459 |  | 0.35459 | [21 empty] | VV | 0
117 | 735000912R00 | Regulace otopného systému při opravách vyregulování dvojregulačních ventilů a kohoutů s termostatickým ovládáním | kus | 101 |  | 0 |  | 0 |  | 0 | 21 | 0 | 0 | 0 | 0 | 0 | 800-731 | RTS 18/ I | RTS 18/ I | 0.268 | 27.07 |  |  |  |  | POL1_
118 | 73402 | Bezpečnostní uzávěr k měření tlaku G 1, včetně montáže | kus | 1 |  | 0 |  | 0 |  | 0 | 21 | 0 | 0 | 0 | 0 | 0 |  | Vlastní | Indiv | 0 | 0 |  |  |  |  | POL1_
119 | 73407 | Měření, nastavení a fixace vyvažovacích ventilů, včetně vystavení protokolu | kus | 10 |  | 0 |  | 0 |  | 0 | 21 | 0 | 0 | 0 | 0 | 0 |  | Vlastní | Indiv | 0 | 0 |  |  |  |  | POL1_
|  | Doložit protokolem o měření a nastavení průtoků v souladu s vyhláškou 193/2007 Sb. §7 a výkresovou dokumentací s vyznačením nastavení pozic vyvažovacích ventilů. | [23 empty] | POP |  | Doložit protokolem o měření a nastavení průtoků v souladu s vyhláškou 193/2007 Sb. §7 a výkresovou dokumentací s vyznačením nastavení pozic vyvažovacích ventilů.
|  | Součástí protokolu bude originální výstup z vyvažovacího přístroje. | [23 empty] | POP
120 | 73413 | Ventil vyvažovací se vsuvkami pro měření průtoku, teploty a tlakové diference, s vypouštěním, 2x vnitřní závit, DN 10 | kus | 3 |  | 0 |  | 0 |  | 0 | 21 | 0 | 0 | 0 | 0 | 0 |  | Vlastní | Indiv | 0 | 0 |  |  |  |  | POL3_
121 | 73414 | Ventil vyvažovací se vsuvkami pro měření průtoku, teploty a tlakové diference, s vypouštěním, 2x vnitřní závit, DN 15 | kus | 2 |  | 0 |  | 0 |  | 0 | 21 | 0 | 0 | 0 | 0 | 0 |  | Vlastní | Indiv | 0 | 0 |  |  |  |  | POL3_
122 | 73415 | Ventil vyvažovací se vsuvkami pro měření průtoku, teploty a tlakové diference, s vypouštěním, 2x vnitřní závit, DN 20 | kus | 4 |  | 0 |  | 0 |  | 0 | 21 | 0 | 0 | 0 | 0 | 0 |  | Vlastní | Indiv | 0 | 0 |  |  |  |  | POL3_
123 | 73419 | Ventil vyvažovací se vsuvkami pro měření průtoku, teploty a tlakové diference, s vypouštěním, 2x vnitřní závit, DN 50 | kus | 1 |  | 0 |  | 0 |  | 0 | 21 | 0 | 0 | 0 | 0 | 0 |  | Vlastní | Indiv | 0 | 0 |  |  |  |  | POL3_
124 | 998734203R00 | Přesun hmot pro armatury v objektech výšky do 4 m | % |  |  | 0 |  | 0 |  | 0 | 21 | 0 | 0 | 0 | 0 | 0 | 800-731 | RTS 18/ I | RTS 18/ I | 0 | 0 |  |  |  |  | POL7_
|  | Ceny z položek s pořadovými čísly: : | [23 empty] | VV | 0
|  | 89,90,91,92,93,94,95,96,97,98,99,100,101,102,103,104,105,106,107,108,109,110,111,112,113,114,115, : | [23 empty] | VV | 0
|  | 116,117,118,119,120,121,122,123, : | [23 empty] | VV | 0
|  | Součet: : 1912,70980 |  | 1912.7098 | [21 empty] | VV | 0
Díl: | 735 | Otopná tělesa |  |  |  | 0 |  | 0 |  | 0 |  | 0 |  | 4.46 |  | 5.6 |  |  |  |  | 213.47 |  |  |  |  | DIL
125 | 735111340R00 | Otopná tělesa litinová článková připojovací rozteč 500 mm, hloubka 110 mm, ekvivalentní otopná plocha 0,180 m2/ks | m2 | 19.44 |  | 0 |  | 0 |  | 0 | 21 | 0 | 0.0341 | 0.66 | 0 | 0 | 800-731 | RTS 18/ I | RTS 18/ I | 0.429 | 8.34 |  |  |  |  | POL1_
|  | Viz technická specifikace č. UT-005. | [23 empty] | POP
126 | 735111380R00 | Otopná tělesa litinová článková připojovací rozteč 900 mm, hloubka 160 mm, ekvivalentní otopná plocha 0,440 m2/ks | m2 | 15.4 |  | 0 |  | 0 |  | 0 | 21 | 0 | 0.03835 | 0.59 | 0 | 0 | 800-731 | RTS 18/ I | RTS 18/ I | 0.413 | 6.36 |  |  |  |  | POL1_
|  | Viz technická specifikace č. UT-005. | [23 empty] | POP
127 | 735118110R00 | Otopná tělesa litinová článková Doplňkové práce pro otopná tělesa litinová článková tlaková zkouška otopných těles litinových - vodou | m2 | 58.45 |  | 0 |  | 0 |  | 0 | 21 | 0 | 0 | 0 | 0 | 0 | 800-731 | RTS 18/ I | RTS 18/ I | 0.134 | 7.83 |  |  |  |  | POL1_
128 | 735121810R00 | Demontáž radiátorů ocelových článkových | m2 | 501 |  | 0 |  | 0 |  | 0 | 21 | 0 | 0 | 0 | 0.01057 | 5.3 | 800-731 | RTS 18/ I | RTS 18/ I | 0.082 | 41.08 |  |  |  |  | POL1_
129 | 735157141R00 | Otopná tělesa panelová počet desek 1, počet přídavných přestupných ploch 0, výška 500 mm, délka 500 mm, provedení ventil kompakt, pravé spodní připojení, s nuceným oběhem, čelní deska profilovaná | kus | 5 |  | 0 |  | 0 |  | 0 | 21 | 0 | 0.0052 | 0.03 | 0 | 0 | 800-731 | RTS 18/ I | RTS 18/ I | 0.848 | 4.24 |  |  |  |  | POL1_
|  | Viz technická specifikace č. UT-004. | [23 empty] | POP
130 | 735157142R00 | Otopná tělesa panelová počet desek 1, počet přídavných přestupných ploch 0, výška 500 mm, délka 600 mm, provedení ventil kompakt, pravé spodní připojení, s nuceným oběhem, čelní deska profilovaná | kus | 2 |  | 0 |  | 0 |  | 0 | 21 | 0 | 0.00624 | 0.01 | 0 | 0 | 800-731 | RTS 18/ I | RTS 18/ I | 0.855 | 1.71 |  |  |  |  | POL1_
|  | Viz technická specifikace č. UT-004. | [23 empty] | POP
131 | 735157162R00 | Otopná tělesa panelová počet desek 1, počet přídavných přestupných ploch 0, výška 600 mm, délka 600 mm, provedení ventil kompakt, pravé spodní připojení, s nuceným oběhem, čelní deska profilovaná | kus | 1 |  | 0 |  | 0 |  | 0 | 21 | 0 | 0.00745 | 0.01 | 0 | 0 | 800-731 | RTS 18/ I | RTS 18/ I | 0.855 | 0.86 |  |  |  |  | POL1_
|  | Viz technická specifikace č. UT-004. | [23 empty] | POP
132 | 735157262R00 | Otopná tělesa panelová počet desek 1, počet přídavných přestupných ploch 1, výška 600 mm, délka 600 mm, provedení ventil kompakt, pravé spodní připojení, s nuceným oběhem, čelní deska profilovaná | kus | 2 |  | 0 |  | 0 |  | 0 | 21 | 0 | 0.01296 | 0.03 | 0 | 0 | 800-731 | RTS 18/ I | RTS 18/ I | 0.855 | 1.71 |  |  |  |  | POL1_
|  | Viz technická specifikace č. UT-004. | [23 empty] | POP
133 | 735157266R00 | Otopná tělesa panelová počet desek 1, počet přídavných přestupných ploch 1, výška 600 mm, délka 1000 mm, provedení ventil kompakt, pravé spodní připojení, s nuceným oběhem, čelní deska profilovaná | kus | 1 |  | 0 |  | 0 |  | 0 | 21 | 0 | 0.0216 | 0.02 | 0 | 0 | 800-731 | RTS 18/ I | RTS 18/ I | 0.867 | 0.87 |  |  |  |  | POL1_
|  | Viz technická specifikace č. UT-004. | [23 empty] | POP
134 | 735157268R00 | Otopná tělesa panelová počet desek 1, počet přídavných přestupných ploch 1, výška 600 mm, délka 1200 mm, provedení ventil kompakt, pravé spodní připojení, s nuceným oběhem, čelní deska profilovaná | kus | 1 |  | 0 |  | 0 |  | 0 | 21 | 0 | 0.02592 | 0.03 | 0 | 0 | 800-731 | RTS 18/ I | RTS 18/ I | 0.876 | 0.88 |  |  |  |  | POL1_
|  | Viz technická specifikace č. UT-004. | [23 empty] | POP
135 | 735157269R00 | Otopná tělesa panelová počet desek 1, počet přídavných přestupných ploch 1, výška 600 mm, délka 1400 mm, provedení ventil kompakt, pravé spodní připojení, s nuceným oběhem, čelní deska profilovaná | kus | 9 |  | 0 |  | 0 |  | 0 | 21 | 0 | 0.03024 | 0.27 | 0 | 0 | 800-731 | RTS 18/ I | RTS 18/ I | 0.88 | 7.92 |  |  |  |  | POL1_
|  | Viz technická specifikace č. UT-004. | [23 empty] | POP
136 | 735157270R00 | Otopná tělesa panelová počet desek 1, počet přídavných přestupných ploch 1, výška 600 mm, délka 1600 mm, provedení ventil kompakt, pravé spodní připojení, s nuceným oběhem, čelní deska profilovaná | kus | 6 |  | 0 |  | 0 |  | 0 | 21 | 0 | 0.03456 | 0.21 | 0 | 0 | 800-731 | RTS 18/ I | RTS 18/ I | 0.991 | 5.95 |  |  |  |  | POL1_
|  | Viz technická specifikace č. UT-004. | [23 empty] | POP
137 | 735157549R00 | Otopná tělesa panelová počet desek 2, počet přídavných přestupných ploch 1, výška 500 mm, délka 1400 mm, provedení ventil kompakt, pravé spodní připojení, s nuceným oběhem, čelní deska profilovaná | kus | 1 |  | 0 |  | 0 |  | 0 | 21 | 0 | 0.03574 | 0.04 | 0 | 0 | 800-731 | RTS 18/ I | RTS 18/ I | 1.008 | 1.01 |  |  |  |  | POL1_
|  | Viz technická specifikace č. UT-004. | [23 empty] | POP
138 | 735157563R00 | Otopná tělesa panelová počet desek 2, počet přídavných přestupných ploch 1, výška 600 mm, délka 700 mm, provedení ventil kompakt, pravé spodní připojení, s nuceným oběhem, čelní deska profilovaná | kus | 1 |  | 0 |  | 0 |  | 0 | 21 | 0 | 0.02135 | 0.02 | 0 | 0 | 800-731 | RTS 18/ I | RTS 18/ I | 0.929 | 0.93 |  |  |  |  | POL1_
|  | Viz technická specifikace č. UT-004. | [23 empty] | POP
139 | 735157564R00 | Otopná tělesa panelová počet desek 2, počet přídavných přestupných ploch 1, výška 600 mm, délka 800 mm, provedení ventil kompakt, pravé spodní připojení, s nuceným oběhem, čelní deska profilovaná | kus | 3 |  | 0 |  | 0 |  | 0 | 21 | 0 | 0.0244 | 0.07 | 0 | 0 | 800-731 | RTS 18/ I | RTS 18/ I | 0.945 | 2.84 |  |  |  |  | POL1_
|  | Viz technická specifikace č. UT-004. | [23 empty] | POP
140 | 735157565R00 | Otopná tělesa panelová počet desek 2, počet přídavných přestupných ploch 1, výška 600 mm, délka 900 mm, provedení ventil kompakt, pravé spodní připojení, s nuceným oběhem, čelní deska profilovaná | kus | 2 |  | 0 |  | 0 |  | 0 | 21 | 0 | 0.02745 | 0.05 | 0 | 0 | 800-731 | RTS 18/ I | RTS 18/ I | 0.945 | 1.89 |  |  |  |  | POL1_
|  | Viz technická specifikace č. UT-004. | [23 empty] | POP
141 | 735157566R00 | Otopná tělesa panelová počet desek 2, počet přídavných přestupných ploch 1, výška 600 mm, délka 1000 mm, provedení ventil kompakt, pravé spodní připojení, s nuceným oběhem, čelní deska profilovaná | kus | 1 |  | 0 |  | 0 |  | 0 | 21 | 0 | 0.0305 | 0.03 | 0 | 0 | 800-731 | RTS 18/ I | RTS 18/ I | 0.953 | 0.95 |  |  |  |  | POL1_
|  | Viz technická specifikace č. UT-004. | [23 empty] | POP
142 | 735157568R00 | Otopná tělesa panelová počet desek 2, počet přídavných přestupných ploch 1, výška 600 mm, délka 1200 mm, provedení ventil kompakt, pravé spodní připojení, s nuceným oběhem, čelní deska profilovaná | kus | 2 |  | 0 |  | 0 |  | 0 | 21 | 0 | 0.0366 | 0.07 | 0 | 0 | 800-731 | RTS 18/ I | RTS 18/ I | 1 | 2 |  |  |  |  | POL1_
|  | Viz technická specifikace č. UT-004. | [23 empty] | POP
143 | 735157569R00 | Otopná tělesa panelová počet desek 2, počet přídavných přestupných ploch 1, výška 600 mm, délka 1400 mm, provedení ventil kompakt, pravé spodní připojení, s nuceným oběhem, čelní deska profilovaná | kus | 14 |  | 0 |  | 0 |  | 0 | 21 | 0 | 0.0427 | 0.6 | 0 | 0 | 800-731 | RTS 18/ I | RTS 18/ I | 1.008 | 14.11 |  |  |  |  | POL1_
|  | Viz technická specifikace č. UT-004. | [23 empty] | POP
144 | 735157570R00 | Otopná tělesa panelová počet desek 2, počet přídavných přestupných ploch 1, výška 600 mm, délka 1600 mm, provedení ventil kompakt, pravé spodní připojení, s nuceným oběhem, čelní deska profilovaná | kus | 12 |  | 0 |  | 0 |  | 0 | 21 | 0 | 0.0488 | 0.59 | 0 | 0 | 800-731 | RTS 18/ I | RTS 18/ I | 1.127 | 13.52 |  |  |  |  | POL1_
|  | Viz technická specifikace č. UT-004. | [23 empty] | POP
145 | 735157663R00 | Otopná tělesa panelová počet desek 2, počet přídavných přestupných ploch 2, výška 600 mm, délka 700 mm, provedení ventil kompakt, pravé spodní připojení, s nuceným oběhem, čelní deska profilovaná | kus | 1 |  | 0 |  | 0 |  | 0 | 21 | 0 | 0.02541 | 0.03 | 0 | 0 | 800-731 | RTS 18/ I | RTS 18/ I | 0.929 | 0.93 |  |  |  |  | POL1_
|  | Viz technická specifikace č. UT-004. | [23 empty] | POP
146 | 735157664R00 | Otopná tělesa panelová počet desek 2, počet přídavných přestupných ploch 2, výška 600 mm, délka 800 mm, provedení ventil kompakt, pravé spodní připojení, s nuceným oběhem, čelní deska profilovaná | kus | 1 |  | 0 |  | 0 |  | 0 | 21 | 0 | 0.02904 | 0.03 | 0 | 0 | 800-731 | RTS 18/ I | RTS 18/ I | 0.945 | 0.95 |  |  |  |  | POL1_
|  | Viz technická specifikace č. UT-004. | [23 empty] | POP
147 | 735157665R00 | Otopná tělesa panelová počet desek 2, počet přídavných přestupných ploch 2, výška 600 mm, délka 900 mm, provedení ventil kompakt, pravé spodní připojení, s nuceným oběhem, čelní deska profilovaná | kus | 1 |  | 0 |  | 0 |  | 0 | 21 | 0 | 0.03267 | 0.03 | 0 | 0 | 800-731 | RTS 18/ I | RTS 18/ I | 0.945 | 0.95 |  |  |  |  | POL1_
|  | Viz technická specifikace č. UT-004. | [23 empty] | POP
148 | 735157666R00 | Otopná tělesa panelová počet desek 2, počet přídavných přestupných ploch 2, výška 600 mm, délka 1000 mm, provedení ventil kompakt, pravé spodní připojení, s nuceným oběhem, čelní deska profilovaná | kus | 1 |  | 0 |  | 0 |  | 0 | 21 | 0 | 0.0363 | 0.04 | 0 | 0 | 800-731 | RTS 18/ I | RTS 18/ I | 0.953 | 0.95 |  |  |  |  | POL1_
|  | Viz technická specifikace č. UT-004. | [23 empty] | POP
149 | 735157669R00 | Otopná tělesa panelová počet desek 2, počet přídavných přestupných ploch 2, výška 600 mm, délka 1400 mm, provedení ventil kompakt, pravé spodní připojení, s nuceným oběhem, čelní deska profilovaná | kus | 3 |  | 0 |  | 0 |  | 0 | 21 | 0 | 0.05082 | 0.15 | 0 | 0 | 800-731 | RTS 18/ I | RTS 18/ I | 1.008 | 3.02 |  |  |  |  | POL1_
|  | Viz technická specifikace č. UT-004. | [23 empty] | POP
150 | 735157670R00 | Otopná tělesa panelová počet desek 2, počet přídavných přestupných ploch 2, výška 600 mm, délka 1600 mm, provedení ventil kompakt, pravé spodní připojení, s nuceným oběhem, čelní deska profilovaná | kus | 12 |  | 0 |  | 0 |  | 0 | 21 | 0 | 0.05808 | 0.7 | 0 | 0 | 800-731 | RTS 18/ I | RTS 18/ I | 1.127 | 13.52 |  |  |  |  | POL1_
|  | Viz technická specifikace č. UT-004. | [23 empty] | POP
151 | 735291800R00 | Demontáž konzol nebo držáků otopných těles, registrů, konvektorů do odpadu | kus | 404 |  | 0 |  | 0 |  | 0 | 21 | 0 | 1e-05 | 0 | 0.00075 | 0.3 | 800-731 | RTS 18/ I | RTS 18/ I | 0.029 | 11.72 |  |  |  |  | POL1_
|  | otopných těles, registrů, konvektorů do odpadu | [23 empty] | SPI
152 | 735494811R00 | Vypuštění vody z otopných soustav bez kotlů, ohříváků, zásobníků a nádrží | m2 | 501 |  | 0 |  | 0 |  | 0 | 21 | 0 | 0 | 0 | 0 | 0 | 800-731 | RTS 18/ I | RTS 18/ I | 0.052 | 26.05 |  |  |  |  | POL1_
|  | ( bez kotlů, ohříváků, zásobníků a nádrží ) | [23 empty] | SPI
153 | 735890803R00 | Vnitrostaveništní přemístění demontovaných hmot otopných těles vodorovně 100 m z objektů výšky přes 12 do 24 m | t | 5.5986 |  | 0 |  | 0 |  | 0 | 21 | 0 | 0 | 0 | 0 | 0 | 800-731 | RTS 18/ I | RTS 18/ I | 5.057 | 28.31 |  |  |  |  | POL1_
|  | Demontážní hmotnosti z položek s pořadovými čísly: : | [23 empty] | VV | 0
|  | 128,151, : | [23 empty] | VV | 0
|  | Součet: : 5,59857 |  | 5.5986 | [21 empty] | VV | 0
154 | 73501 | Tělesa otopná litinová článková+základní nátěr, 500/70 | m2 | 1.2 |  | 0 |  | 0 |  | 0 | 21 | 0 | 0.0341 | 0.04 | 0 | 0 |  | Vlastní | Kalkul | 0.429 | 0.51 |  |  |  |  | POL1_
|  | Viz technická specifikace č. UT-005. | [23 empty] | POP
155 | 73502 | Tělesa otopná litinová článková+základní nátěr, 500/220 | m2 | 3.795 |  | 0 |  | 0 |  | 0 | 21 | 0 | 0.02963 | 0.11 | 0 | 0 |  | Vlastní | Kalkul | 0.411 | 1.56 |  |  |  |  | POL1_
|  | Viz technická specifikace č. UT-005. | [23 empty] | POP
156 | 998735203R00 | Přesun hmot pro otopná tělesa v objektech výšky do 24 m | % |  |  | 0 |  | 0 |  | 0 | 21 | 0 | 0 | 0 | 0 | 0 | 800-731 | RTS 18/ I | RTS 18/ I | 0 | 0 |  |  |  |  | POL7_
|  | Ceny z položek s pořadovými čísly: : | [23 empty] | VV | 0
|  | 125,126,127,128,129,130,131,132,133,134,135,136,137,138,139,140,141,142,143,144,145,146,147,148,149, : | [23 empty] | VV | 0
|  | 150,151,152,153,154,155, : | [23 empty] | VV | 0
|  | Součet: : 4840,20260 |  | 4840.2026 | [21 empty] | VV | 0
Díl: | 783 | Nátěry |  |  |  | 0 |  | 0 |  | 0 |  | 0 |  | 0.13 |  | 0 |  |  |  |  | 118.79 |  |  |  |  | DIL
157 | 783324340R00 | Nátěry otopných těles syntetické litinových radiátorů, základní + dvojnásobné s 2x emailováním | m2 | 58.45 |  | 0 |  | 0 |  | 0 | 21 | 0 | 0.00081 | 0.05 | 0 | 0 | 800-783 | RTS 18/ I | RTS 18/ I | 0.407 | 23.79 |  |  |  |  | POL1_
158 | 783424140R00 | Nátěry potrubí a armatur syntetické potrubí, do DN 50 mm, dvojnásobné se základním nátěrem | m | 1092 |  | 0 |  | 0 |  | 0 | 21 | 0 | 7e-05 | 0.08 | 0 | 0 | 800-783 | RTS 18/ I | RTS 18/ I | 0.087 | 95 |  |  |  |  | POL1_
|  | na vzduchu schnoucí | [23 empty] | SPI
[24 empty] | 15 | 21
| Celkem |  |  |  |  | 0 | [17 empty] | 0 | 0 | SUM
END
Note on S6: Jedná se o informaci, zda se jedná o položku, která je do rozpočtu zadána z cenové soustavy RTS, nebo vlastní.
Note on T6: Jedná se o název CÚ, která je zadána u položky rozpočtu

## D.1.4 D.1.4.b.01-2 Pol
Položkový soupis prací a dodávek | [25 empty] | #TypZaznamu#
S: | 20180820 | Krajské komunitní a poradenské centrum, Jihlava | [23 empty] | STA
O: | D.1.4 | TECHNICKÉ ZAŘÍZENÍ BUDOV | [20 empty] | STA |  |  | OBJ
R: | D.1.4.b.01-2 | Kanalizace | [23 empty] | ROZ
P.č. | Číslo položky | Název položky | MJ | množství | cena / MJ | Celkem | Dodávka | Dodávka celk. | Montáž | Montáž celk. | DPH | cena s DPH | hmotnost / MJ | hmotnost celk.(t) | dem. hmotnost / MJ | dem. hmotnost celk.(t) | Ceník | Cen. soustava / platnost | Cenová úroveň | Nhod / MJ | Nhod celk. | Dodavatel
Díl: | 1 | Zemní práce |  |  |  | 0 |  | 0 |  | 0 |  | 0 |  | 26.93 |  | 0.83 |  |  |  |  | 414.86 |  |  |  |  | DIL
1 | 113106121R00 | Rozebrání komunikací pro pěší s jakýmkoliv ložem a výplní spár z betonových nebo kameninových dlaždic nebo tvarovek | m2 | 6 |  | 0 |  | 0 |  | 0 | 21 | 0 | 0 | 0 | 0.138 | 0.83 | 822-1 | RTS 18/ I | RTS 18/ I | 0.16 | 0.96 |  |  |  |  | POL1_
|  | s přemístěním hmot na skládku na vzdálenost do 3 m nebo s naložením na dopravní prostředek | [23 empty] | SPI
2 | 119001423R00 | Dočasné zajištění podzemního potrubí nebo vedení kabelů přes 6 kabelů | m | 5 |  | 0 |  | 0 |  | 0 | 21 | 0 | 0.06963 | 0.35 | 0 | 0 | 800-1 | RTS 18/ I | RTS 18/ I | 1.246 | 6.23 |  |  |  |  | POL1_
|  | ve výkopišti ve stavu a poloze, ve kterých byla na začátku zemních prací, a to podepřením, vzepřením nebo vyvěšením, případně s ochranným bedněním, se zřízením a odstraněním zajišťovací konstrukce a včetně opotřebení použitých materiálů, | [23 empty] | SPI |  | ve výkopišti ve stavu a poloze, ve kterých byla na začátku zemních prací, a to podepřením, vzepřením nebo vyvěšením, případně s ochranným bedněním, se zřízením a odstraněním zajišťovací konstrukce a včetně opotřebení použitých materiálů,
3 | 120001101R00 | Ztížené vykopávky v horninách jakékoliv třídy | m3 | 8 |  | 0 |  | 0 |  | 0 | 21 | 0 | 0 | 0 | 0 | 0 | 800-1 | RTS 18/ I | RTS 18/ I | 1.548 | 12.38 |  |  |  |  | POL1_
|  | příplatek k cenám vykopávek za ztížení vykopávky v blízkosti podzemního vedení nebo výbušnin v horninách jakékoliv třídy, | [23 empty] | SPI |  | příplatek k cenám vykopávek za ztížení vykopávky v blízkosti podzemního vedení nebo výbušnin v horninách jakékoliv třídy,
4 | 139601101R00 | Ruční výkop jam, rýh a šachet v horninách 1 a 2 | m3 | 70.2 |  | 0 |  | 0 |  | 0 | 21 | 0 | 0 | 0 | 0 | 0 | 800-1 | RTS 18/ I | RTS 18/ I | 2.335 | 163.92 |  |  |  |  | POL1_
|  | s přehozením na vzdálenost do 5 m nebo s naložením na ruční dopravní prostředek | [23 empty] | SPI
|  | rýhy : 130*0,6*0,9 |  | 70.2 | [21 empty] | VV | 0
5 | 139601102R00 | Ruční výkop jam, rýh a šachet v hornině 3 | m3 | 41.2 |  | 0 |  | 0 |  | 0 | 21 | 0 | 0 | 0 | 0 | 0 | 800-1 | RTS 18/ I | RTS 18/ I | 3.533 | 145.56 |  |  |  |  | POL1_
|  | s přehozením na vzdálenost do 5 m nebo s naložením na ruční dopravní prostředek | [23 empty] | SPI
|  | šachty 2 : 3,4 |  | 3.4 | [21 empty] | VV | 0
|  | retence : 6*3,5*1,8 |  | 37.8 | [21 empty] | VV | 0
6 | 151101101R00 | Zřízení pažení a rozepření stěn rýh příložné pro jakoukoliv mezerovitost, hloubky do 2 m | m2 | 54 |  | 0 |  | 0 |  | 0 | 21 | 0 | 0.00099 | 0.05 | 0 | 0 | 800-1 | RTS 18/ I | RTS 18/ I | 0.236 | 12.74 |  |  |  |  | POL1_
|  | pro podzemní vedení pro všechny šířky rýhy, | [23 empty] | SPI
7 | 151101111R00 | Odstranění pažení a rozepření rýh příložné , hloubky do 2 m | m2 | 54 |  | 0 |  | 0 |  | 0 | 21 | 0 | 0 | 0 | 0 | 0 | 800-1 | RTS 18/ I | RTS 18/ I | 0.07 | 3.78 |  |  |  |  | POL1_
|  | pro podzemní vedení s uložením materiálu na vzdálenost do 3 m od kraje výkopu, | [23 empty] | SPI
8 | 162701105RT3 | Vodorovné přemístění výkopku z horniny 1 až 4, na vzdálenost přes 9 000 do 10 000 m | m3 | 48.4 |  | 0 |  | 0 |  | 0 | 21 | 0 | 0 | 0 | 0 | 0 | 800-1 | RTS 18/ I | RTS 18/ I | 0.0052 | 0.25 |  |  |  |  | POL1_1
|  | po suchu, bez naložení výkopku, avšak se složením bez rozhrnutí, zpáteční cesta vozidla. | [23 empty] | SPI
|  | rýhy : 130*0,3*0,6 |  | 23.4 | [21 empty] | VV | 0
|  | šachty,retence : 25 |  | 25 | [21 empty] | VV | 0
9 | 162701109RT3 | Vodorovné přemístění výkopku příplatek k ceně za každých dalších i započatých 1 000 m přes 10 000 m z horniny 1 až 4 | m3 | 460.6 |  | 0 |  | 0 |  | 0 | 21 | 0 | 0 | 0 | 0 | 0 | 800-1 | RTS 18/ I | RTS 18/ I | 0 | 0 |  |  |  |  | POL1_1
|  | po suchu, bez naložení výkopku, avšak se složením bez rozhrnutí, zpáteční cesta vozidla. | [23 empty] | SPI
10 | 167101101R00 | Nakládání, skládání, překládání neulehlého výkopku nakládání výkopku do 100 m3, z horniny 1 až 4 | m3 | 48.4 |  | 0 |  | 0 |  | 0 | 21 | 0 | 0 | 0 | 0 | 0 | 800-1 | RTS 18/ I | RTS 18/ I | 0.652 | 31.56 |  |  |  |  | POL1_1
11 | 174101101R00 | Zásyp sypaninou se zhutněním jam, šachet, rýh nebo kolem objektů v těchto vykopávkách | m3 | 60.8 |  | 0 |  | 0 |  | 0 | 21 | 0 | 0 | 0 | 0 | 0 | 800-1 | RTS 18/ I | RTS 18/ I | 0.202 | 12.28 |  |  |  |  | POL1_1
|  | z jakékoliv horniny s uložením výkopku po vrstvách, | [23 empty] | SPI
|  | včetně strojního přemístění materiálu pro zásyp ze vzdálenosti do 10 m od okraje zásypu | [23 empty] | POP
12 | 175101101RT2 | Obsyp potrubí bez prohození sypaniny, s dodáním štěrkopísku frakce 0 - 22 mm | m3 | 15.6 |  | 0 |  | 0 |  | 0 | 21 | 0 | 1.7 | 26.52 | 0 | 0 | 800-1 | RTS 18/ I | RTS 18/ I | 1.587 | 24.76 |  |  |  |  | POL1_1
|  | sypaninou z vhodných hornin tř. 1 - 4 nebo materiálem připraveným podél výkopu ve vzdálenosti do 3 m od jeho kraje, pro jakoukoliv hloubku výkopu a jakoukoliv míru zhutnění, | [23 empty] | SPI |  | sypaninou z vhodných hornin tř. 1 - 4 nebo materiálem připraveným podél výkopu ve vzdálenosti do 3 m od jeho kraje, pro jakoukoliv hloubku výkopu a jakoukoliv míru zhutnění,
|  | rýhy : 130*0,2*0,6 |  | 15.6 | [21 empty] | VV | 0
13 | 199000002R00 | Poplatky za skládku horniny 1- 4 | m3 | 48.4 |  | 0 |  | 0 |  | 0 | 21 | 0 | 0 | 0 | 0 | 0 | 800-1 | RTS 18/ I | RTS 18/ I | 0 | 0 |  |  |  |  | POL1_1
14 | 471712T10 | Uložení sypaniny na skládku | m3 | 48.4 |  | 0 |  | 0 |  | 0 | 21 | 0 | 0 | 0 | 0 | 0 |  | Vlastní | Kalkul | 0.009 | 0.44 |  |  |  |  | POL1_1
15 | 28650024R | manžeta těsnicí požárně ochranná, trubní; lakovaný plech vyplněný laminátem; D trubky = 110 mm; DN 120; hl. 30 mm | kus | 3 |  | 0 |  | 0 |  | 0 | 21 | 0 | 0.0025 | 0.01 | 0 | 0 | SPCM | RTS 18/ I | RTS 18/ I | 0 | 0 |  |  |  |  | POL3_
Díl: | 4 | Vodorovné konstrukce |  |  |  | 0 |  | 0 |  | 0 |  | 0 |  | 12.26 |  | 0 |  |  |  |  | 9.38 |  |  |  |  | DIL
16 | 451541111R00 | Lože pod potrubí, stoky a drobné objekty ze štěrkodrtě 0÷63 mm | m3 | 7.2 |  | 0 |  | 0 |  | 0 | 21 | 0 | 1.7034 | 12.26 | 0 | 0 | 827-1 | RTS 18/ I | RTS 18/ I | 1.303 | 9.38 |  |  |  |  | POL1_
|  | v otevřeném výkopu, | [23 empty] | SPI
|  | 120*0,1*0,6 |  | 7.2 | [21 empty] | VV | 0
Díl: | 5 | Komunikace |  |  |  | 0 |  | 0 |  | 0 |  | 0 |  | 1.81 |  | 0 |  |  |  |  | 2.62 |  |  |  |  | DIL
17 | 591141111R00 | Kladení dlažby z kostek velkých z kamene, do lože z cementové malty tloušťky 50 mm | m2 | 6 |  | 0 |  | 0 |  | 0 | 21 | 0 | 0.30132 | 1.81 | 0 | 0 | 822-1 | RTS 18/ I | RTS 18/ I | 0.436 | 2.62 |  |  |  |  | POL1_
|  | s provedením lože do 50 mm, s vyplněním spár, s dvojím beraněním a se smetením přebytečného materiálu na krajnici | [23 empty] | SPI |  | s provedením lože do 50 mm, s vyplněním spár, s dvojím beraněním a se smetením přebytečného materiálu na krajnici
Díl: | 61 | Úpravy povrchů vnitřní |  |  |  | 0 |  | 0 |  | 0 |  | 0 |  | 1 |  | 0 |  |  |  |  | 9.66 |  |  |  |  | DIL
18 | 612403386R00 | Hrubá výplň rýh ve stěnách, jakoukoliv maltou maltou ze suchých směsí 100 x 100 mm | m | 15 |  | 0 |  | 0 |  | 0 | 21 | 0 | 0.01733 | 0.26 | 0 | 0 | 801-4 | RTS 18/ I | RTS 18/ I | 0.253 | 3.8 |  |  |  |  | POL1_
|  | jakékoliv šířky rýhy, | [23 empty] | SPI
19 | 612403388R00 | Hrubá výplň rýh ve stěnách, jakoukoliv maltou maltou ze suchých směsí 150 x 150 mm | m | 20 |  | 0 |  | 0 |  | 0 | 21 | 0 | 0.03713 | 0.74 | 0 | 0 | 801-4 | RTS 18/ I | RTS 18/ I | 0.293 | 5.86 |  |  |  |  | POL1_
|  | jakékoliv šířky rýhy, | [23 empty] | SPI
Díl: | 8 | Trubní vedení |  |  |  | 0 |  | 0 |  | 0 |  | 0 |  | 0.37 |  | 0 |  |  |  |  | 2.53 |  |  |  |  | DIL
20 | 01 | Retenční galerie z bloků včetně montáže | sada | 1 |  | 0 |  | 0 |  | 0 | 21 | 0 | 0.37342 | 0.37 | 0 | 0 |  | Vlastní | Indiv | 2.533 | 2.53 |  |  |  |  | POL2_
|  | Viz technická specifikace ZTI-022. | [23 empty] | POP
|  | Položka zahrnuje: | [23 empty] | POP
|  | - vsakovací bloky z PP - 26ks | [23 empty] | POP
|  | - boční mřížka - 22ks | [23 empty] | POP
|  | - spojka bloků - 45ks | [23 empty] | POP
|  | - kontrolní šachta - 2ks | [23 empty] | POP
|  | - šachtový prodlužovací nástavec DN 600 - 2 ks | [23 empty] | POP
|  | - těsnící kroužek k betonovému dosedacímu prstenci - 2 ks | [23 empty] | POP
|  | - sběrač pevných látek -2 ks | [23 empty] | POP
|  | - kanalizační poklop 610mm s odvětráním včetně podkladního betonového prstence tl.10cm | [23 empty] | POP
|  | - škrtící šachta s prodlužovacím nástavcem,těsnícím kroužkem,sběračem pevných látek a odvětraním poklopem | [23 empty] | POP |  | - škrtící šachta s prodlužovacím nástavcem,těsnícím kroužkem,sběračem pevných látek a odvětraním poklopem
|  | - dodávka a montáž hydroizolačního souvrství -fólie PVC1,5mm, geotextilie 300g/m2, 500g/m2, zemina | [23 empty] | POP
Díl: | 97 | Prorážení otvorů |  |  |  | 0 |  | 0 |  | 0 |  | 0 |  | 0.05 |  | 1.08 |  |  |  |  | 65.25 |  |  |  |  | DIL
21 | 970031130R00 | Jádrové vrtání, kruhové prostupy v cihelném zdivu jádrové vrtání, do D 130 mm | m | 5 |  | 0 |  | 0 |  | 0 | 21 | 0 | 0 | 0 | 0.00214 | 0.01 | 801-3 | RTS 18/ I | RTS 18/ I | 3.5 | 17.5 |  |  |  |  | POL1_
22 | 970056080R00 | Jádrové vrtání, kruhové prostupy v železobetonu příplatek za jádrové vrtání do stropu, do D 80 mm | m | 3 |  | 0 |  | 0 |  | 0 | 21 | 0 | 0.00225 | 0.01 | 0 | 0 | 801-3 | RTS 18/ I | RTS 18/ I | 1.789 | 5.37 |  |  |  |  | POL1_
23 | 970056130R00 | Jádrové vrtání, kruhové prostupy v železobetonu příplatek za jádrové vrtání do stropu, do D 130 mm | m | 10 |  | 0 |  | 0 |  | 0 | 21 | 0 | 0.00225 | 0.02 | 0 | 0 | 801-3 | RTS 18/ I | RTS 18/ I | 2.389 | 23.89 |  |  |  |  | POL1_
24 | 974031153R00 | Vysekání rýh v jakémkoliv zdivu cihelném v ploše do hloubky 100 mm, šířky do 100 mm | m | 15 |  | 0 |  | 0 |  | 0 | 21 | 0 | 0.00049 | 0.01 | 0.018 | 0.27 | 801-3 | RTS 18/ I | RTS 18/ I | 0.342 | 5.13 |  |  |  |  | POL1_
|  | Včetně pomocného lešení o výšce podlahy do 1900 mm a pro zatížení do 1,5 kPa (150 kg/m2). | [23 empty] | POP
25 | 974031164R00 | Vysekání rýh v jakémkoliv zdivu cihelném v ploše do hloubky 150 mm, šířky do 150 mm | m | 20 |  | 0 |  | 0 |  | 0 | 21 | 0 | 0.00049 | 0.01 | 0.04 | 0.8 | 801-3 | RTS 18/ I | RTS 18/ I | 0.668 | 13.36 |  |  |  |  | POL1_
|  | Včetně pomocného lešení o výšce podlahy do 1900 mm a pro zatížení do 1,5 kPa (150 kg/m2). | [23 empty] | POP
Díl: | 721 | Vnitřní kanalizace |  |  |  | 0 |  | 0 |  | 0 |  | 0 |  | 0.86 |  | 4.26 |  |  |  |  | 392.3 |  |  |  |  | DIL
26 | 721110802R00 | Demontáž potrubí z kameninových trub do DN 100 | m | 30 |  | 0 |  | 0 |  | 0 | 21 | 0 | 0 | 0 | 0.00982 | 0.29 | 800-721 | RTS 18/ I | RTS 18/ I | 0.266 | 7.98 |  |  |  |  | POL1_
|  | normálních a kyselinovzdorných, | [23 empty] | SPI
27 | 721110806R00 | Demontáž potrubí z kameninových trub přes DN 100 do DN 200 | m | 120 |  | 0 |  | 0 |  | 0 | 21 | 0 | 0 | 0 | 0.0267 | 3.2 | 800-721 | RTS 18/ I | RTS 18/ I | 0.293 | 35.16 |  |  |  |  | POL1_
|  | normálních a kyselinovzdorných, | [23 empty] | SPI
28 | 721140916R00 | Opravy odpadního potrubí litinového propojení dosavadního potrubí , DN 125 | kus | 3 |  | 0 |  | 0 |  | 0 | 21 | 0 | 0 | 0 | 0 | 0 | 800-721 | RTS 18/ I | RTS 18/ I | 1.168 | 3.5 |  |  |  |  | POL1_
29 | 721176101R00 | Potrubí z plastových trub polypropylenové (PP), připojovací, D 32 mm, s 1,8 mm, DN 30 | m | 22 |  | 0 |  | 0 |  | 0 | 21 | 0 | 0.00034 | 0.01 | 0 | 0 | 800-721 | RTS 18/ I | RTS 18/ I | 0.32 | 7.04 |  |  |  |  | POL1_
|  | Potrubí včetně tvarovek. Bez zednických výpomocí. | [23 empty] | POP
|  | Viz technická specifikace ZTI-023. | [23 empty] | POP
30 | 721176102R00 | Potrubí z plastových trub polypropylenové (PP), připojovací, D 40 mm, s 1,8 mm, DN 40 | m | 10 |  | 0 |  | 0 |  | 0 | 21 | 0 | 0.00038 | 0 | 0 | 0 | 800-721 | RTS 18/ I | RTS 18/ I | 0.32 | 3.2 |  |  |  |  | POL1_
|  | Potrubí včetně tvarovek. Bez zednických výpomocí. | [23 empty] | POP
|  | Viz technická specifikace ZTI-023. | [23 empty] | POP
31 | 721176103R00 | Potrubí z plastových trub polypropylenové (PP), připojovací, D 50 mm, s 1,8 mm, DN 50 | m | 35 |  | 0 |  | 0 |  | 0 | 21 | 0 | 0.00047 | 0.02 | 0 | 0 | 800-721 | RTS 18/ I | RTS 18/ I | 0.359 | 12.57 |  |  |  |  | POL1_
|  | Potrubí včetně tvarovek. Bez zednických výpomocí. | [23 empty] | POP
|  | Viz technická specifikace ZTI-023. | [23 empty] | POP
32 | 721176114R00 | Potrubí z plastových trub polypropylenové (PP), odpadní (svislé), D 75 mm, s 1,9 mm, DN 70 | m | 45 |  | 0 |  | 0 |  | 0 | 21 | 0 | 0.00078 | 0.04 | 0 | 0 | 800-721 | RTS 18/ I | RTS 18/ I | 0.819 | 36.86 |  |  |  |  | POL1_
|  | Potrubí včetně tvarovek, objímek a vložek pro tlumení hluku. Bez zednických výpomocí. | [23 empty] | POP
|  | Včetně zřízení a demontáže pomocného lešení. | [23 empty] | POP
|  | Viz technická specifikace ZTI-023. | [23 empty] | POP
33 | 721176115R00 | Potrubí z plastových trub polypropylenové (PP), odpadní (svislé), D 110 mm, s 2,7 mm, DN 100 | m | 150 |  | 0 |  | 0 |  | 0 | 21 | 0 | 0.00131 | 0.2 | 0 | 0 | 800-721 | RTS 18/ I | RTS 18/ I | 0.797 | 119.55 |  |  |  |  | POL1_
|  | Potrubí včetně tvarovek, objímek a vložek pro tlumení hluku. Bez zednických výpomocí. | [23 empty] | POP
|  | Včetně zřízení a demontáže pomocného lešení. | [23 empty] | POP
|  | Viz technická specifikace ZTI-023. | [23 empty] | POP
34 | 721176222R00 | Potrubí z plastových trub polyvinylchloridové (PVC), svodné (ležaté) v zemi, D 110 mm, s 3,2 mm, DN 100 | m | 10 |  | 0 |  | 0 |  | 0 | 21 | 0 | 0.00209 | 0.02 | 0 | 0 | 800-721 | RTS 18/ I | RTS 18/ I | 0.8 | 8 |  |  |  |  | POL1_
|  | Potrubí včetně tvarovek. Bez zednických výpomocí. | [23 empty] | POP
|  | Viz technická specifikace ZTI-024. | [23 empty] | POP
35 | 721176223R00 | Potrubí z plastových trub polyvinylchloridové (PVC), svodné (ležaté) v zemi, D 125 mm, s 3,2 mm, DN 125 | m | 55 |  | 0 |  | 0 |  | 0 | 21 | 0 | 0.0025 | 0.14 | 0 | 0 | 800-721 | RTS 18/ I | RTS 18/ I | 0.8 | 44 |  |  |  |  | POL1_
|  | Potrubí včetně tvarovek. Bez zednických výpomocí. | [23 empty] | POP
|  | Viz technická specifikace ZTI-024. | [23 empty] | POP
36 | 721176224R00 | Potrubí z plastových trub polyvinylchloridové (PVC), svodné (ležaté) v zemi, D 160 mm, s 4,0 mm, DN 150 | m | 30 |  | 0 |  | 0 |  | 0 | 21 | 0 | 0.00357 | 0.11 | 0 | 0 | 800-721 | RTS 18/ I | RTS 18/ I | 0.55 | 16.5 |  |  |  |  | POL1_
|  | Potrubí včetně tvarovek. Bez zednických výpomocí. | [23 empty] | POP
|  | Viz technická specifikace ZTI-024. | [23 empty] | POP
37 | 721176225R00 | Potrubí z plastových trub polyvinylchloridové (PVC), svodné (ležaté) v zemi, D 200 mm, s 4,9 mm, DN 200 | m | 25 |  | 0 |  | 0 |  | 0 | 21 | 0 | 0.004 | 0.1 | 0 | 0 | 800-721 | RTS 18/ I | RTS 18/ I | 0.6 | 15 |  |  |  |  | POL1_
|  | Potrubí včetně tvarovek. Bez zednických výpomocí. | [23 empty] | POP
|  | Viz technická specifikace ZTI-024. | [23 empty] | POP
38 | 721171803R00 | Demontáž potrubí z novodurových trub do D 75 mm | m | 50 |  | 0 |  | 0 |  | 0 | 21 | 0 | 0 | 0 | 0.0021 | 0.11 | 800-721 | RTS 18/ I | RTS 18/ I | 0.031 | 1.55 |  |  |  |  | POL1_
|  | odpadního nebo připojovacího, | [23 empty] | SPI
39 | 721171808R00 | Demontáž potrubí z novodurových trub přes D 75 mm do D 114 mm | m | 110 |  | 0 |  | 0 |  | 0 | 21 | 0 | 0 | 0 | 0.00198 | 0.22 | 800-721 | RTS 18/ I | RTS 18/ I | 0.083 | 9.13 |  |  |  |  | POL1_
|  | odpadního nebo připojovacího, | [23 empty] | SPI
40 | 721194104R00 | Zřízení přípojek na potrubí D 40 mm, materiál ve specifikaci | kus | 20 |  | 0 |  | 0 |  | 0 | 21 | 0 | 0 | 0 | 0 | 0 | 800-721 | RTS 18/ I | RTS 18/ I | 0.157 | 3.14 |  |  |  |  | POL1_
|  | vyvedení a upevnění odpadních výpustek, | [23 empty] | SPI
41 | 721194105R00 | Zřízení přípojek na potrubí D 50 mm, materiál ve specifikaci | kus | 16 |  | 0 |  | 0 |  | 0 | 21 | 0 | 0 | 0 | 0 | 0 | 800-721 | RTS 18/ I | RTS 18/ I | 0.174 | 2.78 |  |  |  |  | POL1_
|  | vyvedení a upevnění odpadních výpustek, | [23 empty] | SPI
42 | 721194109R00 | Zřízení přípojek na potrubí D 110 mm, materiál ve specifikaci | kus | 24 |  | 0 |  | 0 |  | 0 | 21 | 0 | 0 | 0 | 0 | 0 | 800-721 | RTS 18/ I | RTS 18/ I | 0.259 | 6.22 |  |  |  |  | POL1_
|  | vyvedení a upevnění odpadních výpustek, | [23 empty] | SPI
43 | 721223425RT1 | Vpusti, zápachové uzávěrky a odtokové žlaby terasové, balkonové, D 50, 75 mm, s otočným kloubem na odtoku, s izolační přírubou,123x123mm/115x115mm, | kus | 2 |  | 0 |  | 0 |  | 0 | 21 | 0 | 0.00056 | 0 | 0 | 0 | 800-721 | RTS 18/ I | RTS 18/ I | 0.3 | 0.6 |  |  |  |  | POL1_
|  | Viz technická specifikace ZTI-025. | [23 empty] | POP
44 | 721210812R00 | Demontáž kanalizačního příslušenství vpusti z kameniny, DN 70 | kus | 2 |  | 0 |  | 0 |  | 0 | 21 | 0 | 0 | 0 | 0.02756 | 0.06 | 800-721 | RTS 18/ I | RTS 18/ I | 0.372 | 0.74 |  |  |  |  | POL1_
45 | 721220801R00 | Demontáž zápachových uzávěrek DN 70 | kus | 28 |  | 0 |  | 0 |  | 0 | 21 | 0 | 0 | 0 | 0.0031 | 0.09 | 800-721 | RTS 18/ I | RTS 18/ I | 0.31 | 8.68 |  |  |  |  | POL1_
46 | 721220802R00 | Demontáž zápachových uzávěrek DN 100 | kus | 25 |  | 0 |  | 0 |  | 0 | 21 | 0 | 0 | 0 | 0.0042 | 0.11 | 800-721 | RTS 18/ I | RTS 18/ I | 0.445 | 11.13 |  |  |  |  | POL1_
47 | 721242115R00 | Lapače střešních splavenin DN 100, litina | kus | 2 |  | 0 |  | 0 |  | 0 | 21 | 0 | 0.02114 | 0.04 | 0 | 0 | 800-721 | RTS 18/ I | RTS 18/ I | 0.559 | 1.12 |  |  |  |  | POL1_
48 | 721242116R00 | Lapače střešních splavenin DN 125, litina | kus | 7 |  | 0 |  | 0 |  | 0 | 21 | 0 | 0.0252 | 0.18 | 0 | 0 | 800-721 | RTS 18/ I | RTS 18/ I | 0.66 | 4.62 |  |  |  |  | POL1_
49 | 721242804R00 | Demontáž lapačů střešních splavenin DN 125 | kus | 7 |  | 0 |  | 0 |  | 0 | 21 | 0 | 0 | 0 | 0.02517 | 0.18 | 800-721 | RTS 18/ I | RTS 18/ I | 0.465 | 3.26 |  |  |  |  | POL1_
50 | 721273150RT1 | Ventilační hlavice D 50, 75, 110 mm, přivzdušňovací ventil D 50/75/110 mm s dvojitou izolační stěnou, s masivní pryžovou membránou, s odnímatelnou mřížkou proti hmyzu a pro čištění, mat. | kus | 3 |  | 0 |  | 0 |  | 0 | 21 | 0 | 0.00049 | 0 | 0 | 0 | 800-721 | RTS 18/ I | RTS 18/ I | 0.133 | 0.4 |  |  |  |  | POL1_
51 | 721273200RT3 | Ventilační hlavice D 110 mm, souprava z PP | kus | 3 |  | 0 |  | 0 |  | 0 | 21 | 0 | 0.00027 | 0 | 0 | 0 | 800-721 | RTS 18/ I | RTS 18/ I | 0.333 | 1 |  |  |  |  | POL1_
52 | 721290111R00 | Zkouška těsnosti kanalizace v objektech vodou, DN 125 | m | 357 |  | 0 |  | 0 |  | 0 | 21 | 0 | 0 | 0 | 0 | 0 | 800-721 | RTS 18/ I | RTS 18/ I | 0.048 | 17.14 |  |  |  |  | POL1_
53 | 721290112R00 | Zkouška těsnosti kanalizace v objektech vodou, DN 200 | m | 55 |  | 0 |  | 0 |  | 0 | 21 | 0 | 0 | 0 | 0 | 0 | 800-721 | RTS 18/ I | RTS 18/ I | 0.059 | 3.25 |  |  |  |  | POL1_
54 | 721290822R00 | Vnitrostaveništní přemístění vybouraných hmot svislý , v objektech výšky přes 6 do 12 m | t | 0.85015 |  | 0 |  | 0 |  | 0 | 21 | 0 | 0 | 0 | 0 | 0 | 800-721 | RTS 18/ I | RTS 18/ I | 4.155 | 3.53 |  |  |  |  | POL1_
|  | vodorovně do 100 m | [23 empty] | SPI
55 | 721300922R00 | Pročištění ležatých svodů do DN 300 | m | 10 |  | 0 |  | 0 |  | 0 | 21 | 0 | 0 | 0 | 0 | 0 | 800-721 | RTS 18/ I | RTS 18/ I | 0.465 | 4.65 |  |  |  |  | POL1_
56 | 998721202R00 | Přesun hmot pro vnitřní kanalizaci v objektech výšky do 12 m | % | 2769.117 |  | 0 |  | 0 |  | 0 | 21 | 0 | 0 | 0 | 0 | 0 | 800-721 | RTS 18/ I | RTS 18/ I | 0 | 0 |  |  |  |  | POL1_
|  | 50 m vodorovně, měřeno od těžiště půdorysné plochy skládky do těžiště půdorysné plochy objektu | [23 empty] | SPI
57 | 1T00 | Hodinová sazba - práce nepředvídané a neměřitelné | sada | 1 |  | 0 |  | 0 |  | 0 | 21 | 0 | 0.00209 | 0 | 0 | 0 |  | Vlastní | Indiv | 0 | 0 |  |  |  |  | POL1_
58 | 3 | Odvodňovácí žlab polymerbeton zatížení A15 š.118 délka 10,6m, litinový rošt, kalový koš, vč.montáže | sada | 1 |  | 0 |  | 0 |  | 0 | 21 | 0 | 0 | 0 | 0 | 0 |  | Vlastní | Indiv | 0 | 0 |  |  |  |  | POL1_
|  | Viz technická specifikace ZTI-026. | [23 empty] | POP
59 | 4 | Odvodňovácí žlab polymerbeton zatížení A15 š.118 délka 2m, litinový rošt, kalový koš, vč.montáže | sada | 1 |  | 0 |  | 0 |  | 0 | 21 | 0 | 0 | 0 | 0 | 0 |  | Vlastní | Indiv | 0 | 0 |  |  |  |  | POL1_
|  | Viz technická specifikace ZTI-026. | [23 empty] | POP
60 | 5 | Zápachová uzávěrka pro odvod kondenzátu VZT DN32 se zápachovou uzávěrkou, včetně montáže | ks | 2 |  | 0 |  | 0 |  | 0 | 21 | 0 | 0 | 0 | 0 | 0 |  | Vlastní | Indiv | 0 | 0 |  |  |  |  | POL1_
61 | 28654741R | sifon kondenzační; PP; DN40 x 5/4" příp. d 12-18mm; odpad vodorovný; vodní zápach. uzávěrka, čisticí vložka, mechanický zápach. uzávěr | kus | 5 |  | 0 |  | 0 |  | 0 | 21 | 0 | 0.00023 | 0 | 0 | 0 | SPCM | RTS 18/ I | Indiv | 0 | 0 |  |  |  |  | POL3_
62 | 5 | Kalich na úkapy se zápachovou uzávěrkou DN32 včetně montáže | ks | 1 |  | 0 |  | 0 |  | 0 | 21 | 0 | 0 | 0 | 0 | 0 |  | Vlastní | Indiv | 0 | 0 |  |  |  |  | POL3_
[24 empty] | 15 | 21
| Celkem |  |  |  |  | 0 | [17 empty] | 0 | 0 | SUM
END
Note on S6: Jedná se o informaci, zda se jedná o položku, která je do rozpočtu zadána z cenové soustavy RTS, nebo vlastní.
Note on T6: Jedná se o název CÚ, která je zadána u položky rozpočtu

## D.1.4 D.1.4.b.02 Pol
Položkový soupis prací a dodávek | [25 empty] | #TypZaznamu#
S: | 20180820 | Krajské komunitní a poradenské centrum, Jihlava | [23 empty] | STA
O: | D.1.4 | TECHNICKÉ ZAŘÍZENÍ BUDOV | [20 empty] | STA |  |  | OBJ
R: | D.1.4.b.02 | Vodovod, zařizovací předměty | [23 empty] | ROZ
P.č. | Číslo položky | Název položky | MJ | množství | cena / MJ | Celkem | Dodávka | Dodávka celk. | Montáž | Montáž celk. | DPH | cena s DPH | hmotnost / MJ | hmotnost celk.(t) | dem. hmotnost / MJ | dem. hmotnost celk.(t) | Ceník | Cen. soustava / platnost | Cenová úroveň | Nhod / MJ | Nhod celk. | Dodavatel
Díl: | 61 | Upravy povrchů vnitřní |  |  |  | 0 |  | 0 |  | 0 |  | 0 |  | 5.2 |  | 0 |  |  |  |  | 41.02 |  |  |  |  | DIL
1 | 612403388R00 | Hrubá výplň rýh ve stěnách, jakoukoliv maltou maltou ze suchých směsí 150 x 150 mm | m | 140 |  | 0 |  | 0 |  | 0 | 21 | 0 | 0.03713 | 5.2 | 0 | 0 | 801-4 | RTS 18/ I | RTS 18/ I | 0.293 | 41.02 |  |  |  |  | POL1_
|  | jakékoliv šířky rýhy, | [23 empty] | SPI
Díl: | 97 | Prorážení otvorů |  |  |  | 0 |  | 0 |  | 0 |  | 0 |  | 0.08 |  | 2.92 |  |  |  |  | 93.57 |  |  |  |  | DIL
2 | 970051060R00 | Jádrové vrtání, kruhové prostupy v železobetonu jádrové vrtání , do D 60 mm | m | 10 |  | 0 |  | 0 |  | 0 | 21 | 0 | 0 | 0 | 0 | 0 | 801-3 | RTS 18/ I | RTS 18/ I | 2.55 | 25.5 |  |  |  |  | POL1_
3 | 970056060R00 | Jádrové vrtání, kruhové prostupy v železobetonu příplatek za jádrové vrtání do stropu, do D 60 mm | m | 6 |  | 0 |  | 0 |  | 0 | 21 | 0 | 0.00225 | 0.01 | 0 | 0 | 801-3 | RTS 18/ I | RTS 18/ I | 1.689 | 10.13 |  |  |  |  | POL1_
4 | 974031153R00 | Vysekání rýh v jakémkoliv zdivu cihelném v ploše do hloubky 100 mm, šířky do 100 mm | m | 120 |  | 0 |  | 0 |  | 0 | 21 | 0 | 0.00049 | 0.06 | 0.018 | 2.16 | 801-3 | RTS 18/ I | RTS 18/ I | 0.342 | 41.04 |  |  |  |  | POL1_
|  | Včetně pomocného lešení o výšce podlahy do 1900 mm a pro zatížení do 1,5 kPa (150 kg/m2). | [23 empty] | POP
5 | 974031154R00 | Vysekání rýh v jakémkoliv zdivu cihelném v ploše do hloubky 100 mm, šířky do 150 mm | m | 28 |  | 0 |  | 0 |  | 0 | 21 | 0 | 0.00049 | 0.01 | 0.027 | 0.76 | 801-3 | RTS 18/ I | RTS 18/ I | 0.422 | 11.82 |  |  |  |  | POL1_
|  | Včetně pomocného lešení o výšce podlahy do 1900 mm a pro zatížení do 1,5 kPa (150 kg/m2). | [23 empty] | POP
6 | 979011111R00 | Svislá doprava suti a vybouraných hmot za prvé podlaží nad nebo pod základním podlažím | t | 2.916 |  | 0 |  | 0 |  | 0 | 21 | 0 | 0 | 0 | 0 | 0 | 801-3 | RTS 18/ I | RTS 18/ I | 0.933 | 2.72 |  |  |  |  | POL1_
7 | 979081111R00 | Odvoz suti a vybouraných hmot na skládku do 1 km | t | 2.916 |  | 0 |  | 0 |  | 0 | 21 | 0 | 0 | 0 | 0 | 0 | 801-3 | RTS 18/ I | RTS 18/ I | 0.49 | 1.43 |  |  |  |  | POL1_
|  | Včetně naložení na dopravní prostředek a složení na skládku, bez poplatku za skládku. | [23 empty] | POP
8 | 979081121R00 | Odvoz suti a vybouraných hmot na skládku příplatek za každý další 1 km | t | 2.916 |  | 0 |  | 0 |  | 0 | 21 | 0 | 0 | 0 | 0 | 0 | 801-3 | RTS 18/ I | RTS 18/ I | 0 | 0 |  |  |  |  | POL1_
9 | 979083116R00 | Vodorovné přemístění suti přes 4000 m do 5000 m | t | 2.916 |  | 0 |  | 0 |  | 0 | 21 | 0 | 0 | 0 | 0 | 0 | 800-6 | RTS 18/ I | RTS 18/ I | 0.042 | 0.12 |  |  |  |  | POL1_
|  | včetně naložení na dopravní prostředek a složení, | [23 empty] | SPI
10 | 979990001R00 | Poplatek za skládku stavební suti | t | 2.916 |  | 0 |  | 0 |  | 0 | 21 | 0 | 0 | 0 | 0 | 0 | 801-3 | RTS 18/ I | RTS 18/ I | 0 | 0 |  |  |  |  | POL1_
11 | 475888T10 | Nakládání nebo překládání suti a vybouraných hmot | t | 2.916 |  | 0 |  | 0 |  | 0 | 21 | 0 | 0 | 0 | 0 | 0 |  | Vlastní | Kalkul | 0.277 | 0.81 |  |  |  |  | POL1_
|  | Včetně: | [23 empty] | POP
|  | - při vodorovné dopravě po suchu : přepravy za ztížených provozních podmínek, | [23 empty] | POP
|  | - při vodorovné dopravě po vodě : vyložení na hromady na suchu nebo na přeložení na dopravní prostředek na suchu do 15 m vodorovně a současně do 4 m svisle, | [23 empty] | POP | - při vodorovné dopravě po vodě : vyložení na hromady na suchu nebo na přeložení na dopravní prostředek na suchu do 15 m vodorovně a současně do 4 m svisle,
|  | - při nakládání nebo překládání : dopravy do 15 m vodorovně a současně do 4 m svisle. | [23 empty] | POP
Díl: | 722 | Vnitřní vodovod |  |  |  | 0 |  | 0 |  | 0 |  | 0 |  | 1.98 |  | 0.08 |  |  |  |  | 426.36 |  |  |  |  | DIL
12 | 722132116R00 | Potrubí z trubek ocel. uvnitř a vně pozinkovaných, pro sprinklery spojované lisováním D 35 mm, s 1,5 mm | m | 10 |  | 0 |  | 0 |  | 0 | 21 | 0 | 0.00162 | 0.02 | 0 | 0 | 800-721 | RTS 18/ I | RTS 18/ I | 0.319 | 3.19 |  |  |  |  | POL1_
|  | včetně tvarovek, bez zednických výpomocí, | [23 empty] | SPI
|  | Včetně pomocného lešení o výšce podlahy do 1900 mm a pro zatížení do 1,5 kPa. | [23 empty] | POP
|  | Viz technická specifikace ZTI-021. | [23 empty] | POP
13 | 722132117R00 | Potrubí z trubek ocel. uvnitř a vně pozinkovaných, pro sprinklery spojované lisováním D 42 mm, s 1,5 mm | m | 26 |  | 0 |  | 0 |  | 0 | 21 | 0 | 0.00193 | 0.05 | 0 | 0 | 800-721 | RTS 18/ I | RTS 18/ I | 0.332 | 8.63 |  |  |  |  | POL1_
|  | včetně tvarovek, bez zednických výpomocí, | [23 empty] | SPI
|  | Včetně pomocného lešení o výšce podlahy do 1900 mm a pro zatížení do 1,5 kPa. | [23 empty] | POP
|  | Viz technická specifikace ZTI-0021. | [23 empty] | POP
14 | 722170801R00 | Demontáž potrubí z trubek z PH tlakových do D 32 mm | m | 110 |  | 0 |  | 0 |  | 0 | 21 | 0 | 0 | 0 | 0.00028 | 0.03 | 800-721 | RTS 18/ I | RTS 18/ I | 0.052 | 5.72 |  |  |  |  | POL1_
15 | 722170804R00 | Demontáž potrubí z trubek z PH tlakových přes D 32 mm do D 63 mm | m | 35 |  | 0 |  | 0 |  | 0 | 21 | 0 | 0 | 0 | 0.00029 | 0.01 | 800-721 | RTS 18/ I | RTS 18/ I | 0.083 | 2.91 |  |  |  |  | POL1_
16 | 722172311R00 | Potrubí z plastických hmot polypropylenové potrubí PP-R, D 20 mm, s 2,8 mm, PN 16, polyfúzně svařované, včetně zednických výpomocí | m | 145 |  | 0 |  | 0 |  | 0 | 21 | 0 | 0.00398 | 0.58 | 0 | 0 | 800-721 | RTS 18/ I | RTS 18/ I | 0.5429 | 78.72 |  |  |  |  | POL1_
|  | Potrubí včetně tvarovek a zednických výpomocí. | [23 empty] | POP
|  | Včetně pomocného lešení o výšce podlahy do 1900 mm a pro zatížení do 1,5 kPa. | [23 empty] | POP
|  | Viz technická specifikace ZTI-019. | [23 empty] | POP
17 | 722172312R00 | Potrubí z plastických hmot polypropylenové potrubí PP-R, D 25 mm, s 3,5 mm, PN 16, polyfúzně svařované, včetně zednických výpomocí | m | 83 |  | 0 |  | 0 |  | 0 | 21 | 0 | 0.00518 | 0.43 | 0 | 0 | 800-721 | RTS 18/ I | RTS 18/ I | 0.6343 | 52.65 |  |  |  |  | POL1_
|  | Potrubí včetně tvarovek a zednických výpomocí. | [23 empty] | POP
|  | Včetně pomocného lešení o výšce podlahy do 1900 mm a pro zatížení do 1,5 kPa. | [23 empty] | POP
|  | Viz technická specifikace ZTI-019. | [23 empty] | POP
18 | 722172313R00 | Potrubí z plastických hmot polypropylenové potrubí PP-R, D 32 mm, s 4,4 mm, PN 16, polyfúzně svařované, včetně zednických výpomocí | m | 19 |  | 0 |  | 0 |  | 0 | 21 | 0 | 0.00535 | 0.1 | 0 | 0 | 800-721 | RTS 18/ I | RTS 18/ I | 0.6828 | 12.97 |  |  |  |  | POL1_
|  | Potrubí včetně tvarovek a zednických výpomocí. | [23 empty] | POP
|  | Včetně pomocného lešení o výšce podlahy do 1900 mm a pro zatížení do 1,5 kPa. | [23 empty] | POP
|  | Viz technická specifikace ZTI-019. | [23 empty] | POP
19 | 722172314R00 | Potrubí z plastických hmot polypropylenové potrubí PP-R, D 40 mm, s 5,5 mm, PN 16, polyfúzně svařované, včetně zednických výpomocí | m | 46 |  | 0 |  | 0 |  | 0 | 21 | 0 | 0.00563 | 0.26 | 0 | 0 | 800-721 | RTS 18/ I | RTS 18/ I | 0.7547 | 34.72 |  |  |  |  | POL1_
|  | Potrubí včetně tvarovek a zednických výpomocí. | [23 empty] | POP
|  | Včetně pomocného lešení o výšce podlahy do 1900 mm a pro zatížení do 1,5 kPa. | [23 empty] | POP
|  | Viz technická specifikace ZTI-019. | [23 empty] | POP
20 | 722172315R00 | Potrubí z plastických hmot polypropylenové potrubí PP-R, D 50 mm, s 6,9 mm, PN 16, polyfúzně svařované, včetně zednických výpomocí | m | 13 |  | 0 |  | 0 |  | 0 | 21 | 0 | 0.00594 | 0.08 | 0 | 0 | 800-721 | RTS 18/ I | RTS 18/ I | 0.9257 | 12.03 |  |  |  |  | POL1_
|  | Potrubí včetně tvarovek a zednických výpomocí. | [23 empty] | POP
|  | Včetně pomocného lešení o výšce podlahy do 1900 mm a pro zatížení do 1,5 kPa. | [23 empty] | POP
|  | Viz technická specifikace ZTI-019. | [23 empty] | POP
21 | 722172331R00 | Potrubí z plastických hmot polypropylenové potrubí PP-R, D 20 mm, s 3,4 mm, PN 20, polyfúzně svařované, včetně zednických výpomocí | m | 78 |  | 0 |  | 0 |  | 0 | 21 | 0 | 0.00401 | 0.31 | 0 | 0 | 800-721 | RTS 18/ I | RTS 18/ I | 0.5429 | 42.35 |  |  |  |  | POL1_
|  | Potrubí včetně tvarovek a zednických výpomocí. | [23 empty] | POP
|  | Včetně pomocného lešení o výšce podlahy do 1900 mm a pro zatížení do 1,5 kPa. | [23 empty] | POP
|  | Viz technická specifikace ZTI-019. | [23 empty] | POP
22 | 722172332R00 | Potrubí z plastických hmot polypropylenové potrubí PP-R, D 25 mm, s 4,2 mm, PN 20, polyfúzně svařované, včetně zednických výpomocí | m | 5 |  | 0 |  | 0 |  | 0 | 21 | 0 | 0.00522 | 0.03 | 0 | 0 | 800-721 | RTS 18/ I | RTS 18/ I | 0.6343 | 3.17 |  |  |  |  | POL1_
|  | Potrubí včetně tvarovek a zednických výpomocí. | [23 empty] | POP
|  | Včetně pomocného lešení o výšce podlahy do 1900 mm a pro zatížení do 1,5 kPa. | [23 empty] | POP
|  | Viz technická specifikace ZTI-019. | [23 empty] | POP
23 | 722181212RT7 | Izolace vodovodního potrubí návleková trubice z pěnového polyetylenu, tloušťka stěny 9 mm, d 22 mm | m | 223 |  | 0 |  | 0 |  | 0 | 21 | 0 | 3e-05 | 0.01 | 0 | 0 | 800-721 | RTS 18/ I | RTS 18/ I | 0.129 | 28.77 |  |  |  |  | POL1_
|  | V položce je kalkulována dodávka izolační trubice, spon a lepicí pásky. | [23 empty] | POP
|  | Viz technická specifikace ZTI-020. | [23 empty] | POP
24 | 722181212RT8 | Izolace vodovodního potrubí návleková trubice z pěnového polyetylenu, tloušťka stěny 9 mm, d 25 mm | m | 88 |  | 0 |  | 0 |  | 0 | 21 | 0 | 6e-05 | 0.01 | 0 | 0 | 800-721 | RTS 18/ I | RTS 18/ I | 0.129 | 11.35 |  |  |  |  | POL1_
|  | V položce je kalkulována dodávka izolační trubice, spon a lepicí pásky. | [23 empty] | POP
|  | Viz technická specifikace ZTI-020. | [23 empty] | POP
25 | 722181212RU1 | Izolace vodovodního potrubí návleková trubice z pěnového polyetylenu, tloušťka stěny 9 mm, d 32 mm | m | 19 |  | 0 |  | 0 |  | 0 | 21 | 0 | 5e-05 | 0 | 0 | 0 | 800-721 | RTS 18/ I | RTS 18/ I | 0.142 | 2.7 |  |  |  |  | POL1_
|  | V položce je kalkulována dodávka izolační trubice, spon a lepicí pásky. | [23 empty] | POP
|  | Viz technická specifikace ZTI-020. | [23 empty] | POP
26 | 722181212RV9 | Izolace vodovodního potrubí návleková trubice z pěnového polyetylenu, tloušťka stěny 9 mm, d 40 mm | m | 46 |  | 0 |  | 0 |  | 0 | 21 | 0 | 9e-05 | 0 | 0 | 0 | 800-721 | RTS 18/ I | RTS 18/ I | 0.157 | 7.22 |  |  |  |  | POL1_
|  | V položce je kalkulována dodávka izolační trubice, spon a lepicí pásky. | [23 empty] | POP
|  | Viz technická specifikace ZTI-020. | [23 empty] | POP
27 | 722181212RW6 | Izolace vodovodního potrubí návleková trubice z pěnového polyetylenu, tloušťka stěny 9 mm, d 50 mm | m | 13 |  | 0 |  | 0 |  | 0 | 21 | 0 | 0.00012 | 0 | 0 | 0 | 800-721 | RTS 18/ I | RTS 18/ I | 0.17 | 2.21 |  |  |  |  | POL1_
|  | V položce je kalkulována dodávka izolační trubice, spon a lepicí pásky. | [23 empty] | POP
|  | Viz technická specifikace ZTI-020. | [23 empty] | POP
28 | 722190221R00 | Přípojky ke strojům a zařízením vodovodní z ocelových trubek závitových pozinkovaných běžných 11 353.0 pro pevné připojení , DN 15 | soubor | 8 |  | 0 |  | 0 |  | 0 | 21 | 0 | 0.00545 | 0.04 | 0 | 0 | 800-721 | RTS 18/ I | RTS 18/ I | 1.556 | 12.45 |  |  |  |  | POL1_
|  | Včetně vyvedení a upevnění výpustek. | [23 empty] | POP
29 | 722190222R00 | Přípojky ke strojům a zařízením vodovodní z ocelových trubek závitových pozinkovaných běžných 11 353.0 pro pevné připojení , DN 20 | soubor | 5 |  | 0 |  | 0 |  | 0 | 21 | 0 | 0.00704 | 0.04 | 0 | 0 | 800-721 | RTS 18/ I | RTS 18/ I | 1.763 | 8.82 |  |  |  |  | POL1_
|  | Včetně vyvedení a upevnění výpustek. | [23 empty] | POP
30 | 722190401R00 | Přípojky ke strojům a zařízením vyvedení a připojení výpustek, DN 15 | kus | 75 |  | 0 |  | 0 |  | 0 | 21 | 0 | 0 | 0 | 0 | 0 | 800-721 | RTS 18/ I | RTS 18/ I | 0.425 | 31.88 |  |  |  |  | POL1_
31 | 722190403R00 | Přípojky ke strojům a zařízením vyvedení a připojení výpustek, DN 25 | kus | 4 |  | 0 |  | 0 |  | 0 | 21 | 0 | 0 | 0 | 0 | 0 | 800-721 | RTS 18/ I | RTS 18/ I | 0.425 | 1.7 |  |  |  |  | POL1_
32 | 722220861R00 | Demontáž armatur závitových se dvěma závity, G 3/4" | kus | 12 |  | 0 |  | 0 |  | 0 | 21 | 0 | 0 | 0 | 0.00053 | 0.01 | 800-721 | RTS 18/ I | RTS 18/ I | 0.062 | 0.74 |  |  |  |  | POL1_
33 | 722220862R00 | Demontáž armatur závitových se dvěma závity, G 5/4" | kus | 12 |  | 0 |  | 0 |  | 0 | 21 | 0 | 0 | 0 | 0.00123 | 0.01 | 800-721 | RTS 18/ I | RTS 18/ I | 0.072 | 0.86 |  |  |  |  | POL1_
34 | 722220863R00 | Demontáž armatur závitových se dvěma závity, G 6/4" | kus | 6 |  | 0 |  | 0 |  | 0 | 21 | 0 | 0 | 0 | 0.00146 | 0.01 | 800-721 | RTS 18/ I | RTS 18/ I | 0.103 | 0.62 |  |  |  |  | POL1_
35 | 722220111R00 | Armatury závitové s jedním závitem včetně dodávky materiálu nástěnka nátrubková mosazná pro výtokový ventil, vnitřní závit, DN 15, PN 10, mosaz | kus | 5 |  | 0 |  | 0 |  | 0 | 21 | 0 | 0.00063 | 0 | 0 | 0 | 800-721 | RTS 18/ I | RTS 18/ I | 0.272 | 1.36 |  |  |  |  | POL1_
|  | Včetně vyvedení a upevnění výpustek. | [23 empty] | POP
36 | 722224111R00 | Armatury závitové s jedním závitem včetně dodávky materiálu kulový kohout vypouštěcí a napouštěcí, vnější závit, DN 15, PN 10, mosaz | kus | 10 |  | 0 |  | 0 |  | 0 | 21 | 0 | 0.00039 | 0 | 0 | 0 | 800-721 | RTS 18/ I | RTS 18/ I | 0.083 | 0.83 |  |  |  |  | POL1_
37 | 722237121R00 | Armatury závitové se dvěma závity včetně dodávky materiálu kulový kohout, vnitřní-vnitřní závit, DN 15, PN 42, mosaz | kus | 8 |  | 0 |  | 0 |  | 0 | 21 | 0 | 0.00018 | 0 | 0 | 0 | 800-721 | RTS 18/ I | RTS 18/ I | 0.165 | 1.32 |  |  |  |  | POL1_
38 | 722237122R00 | Armatury závitové se dvěma závity včetně dodávky materiálu kulový kohout, vnitřní-vnitřní závit, DN 20, PN 42, mosaz | kus | 10 |  | 0 |  | 0 |  | 0 | 21 | 0 | 0.00031 | 0 | 0 | 0 | 800-721 | RTS 18/ I | RTS 18/ I | 0.207 | 2.07 |  |  |  |  | POL1_
39 | 722237125R00 | Armatury závitové se dvěma závity včetně dodávky materiálu kulový kohout, vnitřní-vnitřní závit, DN 40, PN 35, mosaz | kus | 3 |  | 0 |  | 0 |  | 0 | 21 | 0 | 0.00104 | 0 | 0 | 0 | 800-721 | RTS 18/ I | RTS 18/ I | 0.351 | 1.05 |  |  |  |  | POL1_
40 | 722254114RM3 | Požární příslušenství skříň hydrantová s výzbrojí s konopnouí hadicí, skříň, naviják, kulový ventil G 3/4". Hadie pr, 25 mm délky 30 m, proudnice, | soubor | 4 |  | 0 |  | 0 |  | 0 | 21 | 0 | 0.00346 | 0.01 | 0 | 0 | 800-721 | RTS 18/ I | RTS 18/ I | 1.644 | 6.58 |  |  |  |  | POL1_
|  | Viz technická specifikace ZTI-001. | [23 empty] | POP
41 | 722260801R00 | Demontáž vodoměrů přírubových DN 50 | kus | 1 |  | 0 |  | 0 |  | 0 | 21 | 0 | 0 | 0 | 0.01165 | 0.01 | 800-721 | RTS 18/ I | RTS 18/ I | 0.414 | 0.41 |  |  |  |  | POL1_
42 | 722280106R00 | Tlakové zkoušky vodovodního potrubí do DN 32 | m | 330 |  | 0 |  | 0 |  | 0 | 21 | 0 | 0 | 0 | 0 | 0 | 800-721 | RTS 18/ I | RTS 18/ I | 0.029 | 9.57 |  |  |  |  | POL1_
|  | Včetně dodávky vody, uzavření a zabezpečení konců potrubí. | [23 empty] | POP
43 | 722280107R00 | Tlakové zkoušky vodovodního potrubí přes DN 32 do DN 40 | m | 46 |  | 0 |  | 0 |  | 0 | 21 | 0 | 0 | 0 | 0 | 0 | 800-721 | RTS 18/ I | RTS 18/ I | 0.031 | 1.43 |  |  |  |  | POL1_
|  | Včetně dodávky vody, uzavření a zabezpečení konců potrubí. | [23 empty] | POP
44 | 722280108R00 | Tlakové zkoušky vodovodního potrubí přes DN 40 do DN 50 | m | 13 |  | 0 |  | 0 |  | 0 | 21 | 0 | 0 | 0 | 0 | 0 | 800-721 | RTS 18/ I | RTS 18/ I | 0.042 | 0.55 |  |  |  |  | POL1_
|  | Včetně dodávky vody, uzavření a zabezpečení konců potrubí. | [23 empty] | POP
45 | 722290226R00 | Dílčí tlakové zkoušky vodovodního potrubí závitového, do DN 50 | m | 36 |  | 0 |  | 0 |  | 0 | 21 | 0 | 0.00018 | 0.01 | 0 | 0 | 800-721 | RTS 18/ I | RTS 18/ I | 0.067 | 2.41 |  |  |  |  | POL1_
|  | Včetně dodávky vody, uzavření a zabezpečení konců potrubí. | [23 empty] | POP
46 | 722290234R00 | Proplach a dezinfekce vodovodního potrubí do DN 80 | m | 425 |  | 0 |  | 0 |  | 0 | 21 | 0 | 1e-05 | 0 | 0 | 0 | 800-721 | RTS 18/ I | RTS 18/ I | 0.062 | 26.35 |  |  |  |  | POL1_
|  | Včetně dodání desinfekčního prostředku. | [23 empty] | POP
47 | 722290822R00 | Vnitrostaveništní přemístění vybouraných hmot svislé, v objektech výšky přes 6 do 12 m | t | 0.08248 |  | 0 |  | 0 |  | 0 | 21 | 0 | 0 | 0 | 0 | 0 | 800-721 | RTS 18/ I | RTS 18/ I | 4.155 | 0.34 |  |  |  |  | POL1_
|  | vodorovně do 100 m, | [23 empty] | SPI
48 | 998722103R00 | Přesun hmot pro vnitřní vodovod v objektech výšky do 24 m | t | 1.9886 |  | 0 |  | 0 |  | 0 | 21 | 0 | 0 | 0 | 0 | 0 | 800-721 | RTS 18/ I | RTS 18/ I | 1.421 | 2.83 |  |  |  |  | POL1_
|  | vodorovně do 50 m | [23 empty] | SPI
49 | 01 | Ventil šikmý se zpětnou klapkou a vypouštěním včetně montáže 6/4" | kus | 1 |  | 0 |  | 0 |  | 0 | 21 | 0 | 0.0015 | 0 | 0 | 0 |  | Vlastní | Indiv | 0.351 | 0.35 |  |  |  |  | POL1_
50 | 02 | Nádoba expanzní pro pitnou vodu 8l včetně montáže | ks | 5 |  | 0 |  | 0 |  | 0 | 21 | 0 | 0 | 0 | 0 | 0 |  | Vlastní | Indiv | 0 | 0 |  |  |  |  | POL1_
|  | Viz technická specifikace ZTI-002. | [23 empty] | POP
51 | 04 | Průtočná armatura k expanzní nádobě 3/4" včetně montáže | ks | 5 |  | 0 |  | 0 |  | 0 | 21 | 0 | 0 | 0 | 0 | 0 |  | Vlastní | Indiv | 0 | 0 |  |  |  |  | POL1_
52 | 05 | Revize požárního hydrantu | kus | 4 |  | 0 |  | 0 |  | 0 | 21 | 0 | 2e-05 | 0 | 0 | 0 |  | Vlastní | Indiv | 0.23 | 0.92 |  |  |  |  | POL1_
53 | 06 | Revize expanzní nádoby výchozí a provozní | kus | 1 |  | 0 |  | 0 |  | 0 | 21 | 0 | 2e-05 | 0 | 0 | 0 |  | Vlastní | Indiv | 0.23 | 0.23 |  |  |  |  | POL1_
54 | 07 | Pojistný ventil se zpětnou klapkou 3/4" pro boilery včetně montáže | kus | 5 |  | 0 |  | 0 |  | 0 | 21 | 0 | 2e-05 | 0 | 0 | 0 |  | Vlastní | Indiv | 0.23 | 1.15 |  |  |  |  | POL1_
55 | 08 | Zpětný ventil kontrolovatelný s vypouštěním 6/4" včetně montáže | kus | 1 |  | 0 |  | 0 |  | 0 | 21 | 0 | 2e-05 | 0 | 0 | 0 |  | Vlastní | Indiv | 0.23 | 0.23 |  |  |  |  | POL1_
Díl: | 725 | Zařizovací předměty |  |  |  | 0 |  | 0 |  | 0 |  | 0 |  | 2.1 |  | 1.42 |  |  |  |  | 186.19 |  |  |  |  | DIL
56 | 725110811R00 | Demontáž klozetů splachovacích | soubor | 22 |  | 0 |  | 0 |  | 0 | 21 | 0 | 0 | 0 | 0.01933 | 0.43 | 800-721 | RTS 18/ I | RTS 18/ I | 0.59 | 12.98 |  |  |  |  | POL1_
57 | 725014121RT1 | Klozetové mísy závěsné, bilé, hluboké splachování, zadní, včetně sedátka, šířka 360 mm, hloubka 560 mm, výška 400 mm | soubor | 16 |  | 0 |  | 0 |  | 0 | 21 | 0 | 0.01759 | 0.28 | 0 | 0 | 800-721 | RTS 17/ I | RTS 17/ I | 0.973 | 15.57 |  |  |  |  | POL1_
|  | Viz technická specifikace ZTI-003 (klozet) a ZTI-004 (sedátko). | [23 empty] | POP
58 | 725014141R00 | Klozetové mísy závěsné pro ZTP, bilé, hluboké splachování, zadní, včetně sedátka, šířka 360 mm, hloubka 700 mm, výška 480 mm | soubor | 4 |  | 0 |  | 0 |  | 0 | 21 | 0 | 0.01889 | 0.08 | 0 | 0 | 800-721 | RTS 18/ I | RTS 18/ I | 0.973 | 3.89 |  |  |  |  | POL1_
|  | Viz technická specifikace ZTI-005 (klozet) a ZTI-006 (sedátko). | [23 empty] | POP
59 | 725016125R00 | Pisoárové záchodky Pisoáry (urinály) diturvit, bílý, odsávací, přívod vnitřní, zdroj napájení pro tři urinály (senzor) | soubor | 8 |  | 0 |  | 0 |  | 0 | 21 | 0 | 0.02055 | 0.16 | 0 | 0 | 800-721 | RTS 18/ I | RTS 18/ I | 0.955 | 7.64 |  |  |  |  | POL1_
|  | Viz technická specifikace ZTI-007. | [23 empty] | POP
60 | 725122813R00 | Demontáž pisoárů s nádrží + 1 záchodkem | soubor | 12 |  | 0 |  | 0 |  | 0 | 21 | 0 | 0 | 0 | 0.0172 | 0.21 | 800-721 | RTS 18/ I | RTS 18/ I | 0.403 | 4.84 |  |  |  |  | POL1_
61 | 725210821R00 | Demontáž umyvadel umyvadel bez výtokových armatur | soubor | 26 |  | 0 |  | 0 |  | 0 | 21 | 0 | 0 | 0 | 0.01946 | 0.51 | 800-721 | RTS 18/ I | RTS 18/ I | 0.382 | 9.93 |  |  |  |  | POL1_
62 | 725017123R00 | Umyvadlo na šrouby, bílé, šířka 600 mm, hloubka 450 mm | soubor | 16 |  | 0 |  | 0 |  | 0 | 21 | 0 | 0.01521 | 0.24 | 0 | 0 | 800-721 | RTS 18/ I | RTS 18/ I | 1.189 | 19.02 |  |  |  |  | POL1_
|  | Viz technická specifikace ZTI-008. | [23 empty] | POP
63 | 725017153R00 | Umyvadlo invalidní, bílé, šířka 640 mm, hloubka 550 mm | soubor | 4 |  | 0 |  | 0 |  | 0 | 21 | 0 | 0.01701 | 0.07 | 0 | 0 | 800-721 | RTS 18/ I | RTS 18/ I | 1.253 | 5.01 |  |  |  |  | POL1_
|  | Viz technická specifikace ZTI-009. | [23 empty] | POP
64 | 725310823R00 | Demontáž dřezů jednodílných v kuchyňské sestavě | soubor | 6 |  | 0 |  | 0 |  | 0 | 21 | 0 | 0 | 0 | 0.0092 | 0.06 | 800-721 | RTS 18/ I | RTS 18/ I | 0.465 | 2.79 |  |  |  |  | POL1_
|  | bez výtokových armatur, | [23 empty] | SPI
65 | 725019103R00 | Výlevky diturvitové výlevka s plastovou mřížkou, závěsná | soubor | 4 |  | 0 |  | 0 |  | 0 | 21 | 0 | 0.0109 | 0.04 | 0 | 0 | 800-721 | RTS 18/ I | RTS 18/ I | 1.25 | 5 |  |  |  |  | POL1_
|  | Viz technická specifikace ZTI-010. | [23 empty] | POP
66 | 725330820R00 | Demontáž výlevek diturvitových | soubor | 4 |  | 0 |  | 0 |  | 0 | 21 | 0 | 0 | 0 | 0.0347 | 0.14 | 800-721 | RTS 18/ I | RTS 18/ I | 0.569 | 2.28 |  |  |  |  | POL1_
|  | bez výtokových armatur a bez nádrže a splachovacího potrubí, | [23 empty] | SPI
67 | 725534112R00 | Elektrické ohřívače ohřívač vody elektrický zásobníkový beztlakový, závěsný svislý, objem 10 l, příkon 2,0 kW, IP 24 | soubor | 8 |  | 0 |  | 0 |  | 0 | 21 | 0 | 0.00437 | 0.03 | 0 | 0 | 800-721 | RTS 18/ I | RTS 18/ I | 0.507 | 4.06 |  |  |  |  | POL1_
|  | Včetně upevnění zásobníků na příčky tl. 15 cm, na zdi a na nosné konstrukce. | [23 empty] | POP
|  | Viz technická specifikace ZTI-011. | [23 empty] | POP
68 | 725534223R00 | Elektrické ohřívače ohřívač vody elektrický zásobníkový tlakový, závěsný svislý, objem 80 l, příkon 2,0 kW, IP 45 | soubor | 5 |  | 0 |  | 0 |  | 0 | 21 | 0 | 0.06482 | 0.32 | 0 | 0 | 800-721 | RTS 18/ I | RTS 18/ I | 2.958 | 14.79 |  |  |  |  | POL1_
|  | Včetně upevnění zásobníků na příčky tl. 15 cm, na zdi a na nosné konstrukce. | [23 empty] | POP
|  | Viz technická specifikace ZTI-012. | [23 empty] | POP
69 | 725590812R00 | Vnitrostaveništní přemístění vybouraných hmot svislé, v objektech výšky přes 6 do 12 m | t | 1.397 |  | 0 |  | 0 |  | 0 | 21 | 0 | 0 | 0 | 0 | 0 | 800-721 | RTS 18/ I | RTS 18/ I | 3.97 | 5.55 |  |  |  |  | POL1_
|  | vodorovně do 100 m, | [23 empty] | SPI
70 | 725810402R00 | Ventily ventil uzavírací pro do rozvodu vytápění a sanity; kulový, těleso mosaz.rohový, bez připojovací trubičky, DN 10 mm | soubor | 60 |  | 0 |  | 0 |  | 0 | 21 | 0 | 0.00017 | 0.01 | 0 | 0 | 800-721 | RTS 18/ I | RTS 18/ I | 0.227 | 13.62 |  |  |  |  | POL1_
71 | 725814122R00 | Ventily Rohové ventily pračkový ventil, se zpětnou klapkou, DN 15 x DN 20, mosaz | soubor | 1 |  | 0 |  | 0 |  | 0 | 21 | 0 | 0.00024 | 0 | 0 | 0 | 800-721 | RTS 18/ I | RTS 18/ I | 0.124 | 0.12 |  |  |  |  | POL1_
72 | 725823111RT1 | Baterie umyvadlové a dřezové baterie umyvadlová, stojánková, ruční ovládání bez otvírání odpadu, standardní | kus | 16 |  | 0 |  | 0 |  | 0 | 21 | 0 | 0.00085 | 0.01 | 0 | 0 | 800-721 | RTS 18/ I | RTS 18/ I | 0.445 | 7.12 |  |  |  |  | POL1_
|  | Viz technická specifikace ZTI-013. | [23 empty] | POP
73 | 725825114R00 | Baterie umyvadlové a dřezové baterie dřezová, nástěnná, ruční ovládání, standardní | kus | 6 |  | 0 |  | 0 |  | 0 | 21 | 0 | 0.00172 | 0.01 | 0 | 0 | 800-721 | RTS 18/ I | RTS 18/ I | 0.476 | 2.86 |  |  |  |  | POL1_
|  | Viz technická specifikace ZTI-014 (bez prodlouženého ramene). | [23 empty] | POP
74 | 725820801R00 | Demontáž baterií nástěnných do G 3/4" | soubor | 8 |  | 0 |  | 0 |  | 0 | 21 | 0 | 0 | 0 | 0.00156 | 0.01 | 800-721 | RTS 18/ I | RTS 18/ I | 0.217 | 1.74 |  |  |  |  | POL1_
75 | 725820802R00 | Demontáž baterií stojánkových do 1otvoru | soubor | 18 |  | 0 |  | 0 |  | 0 | 21 | 0 | 0 | 0 | 0.00086 | 0.02 | 800-721 | RTS 18/ I | RTS 18/ I | 0.222 | 4 |  |  |  |  | POL1_
76 | 725845111RT1 | Baterie sprchové baterie sprchová nástěnná, ruční ovládání bez příslušentsví, standardní | kus | 1 |  | 0 |  | 0 |  | 0 | 21 | 0 | 0.00152 | 0 | 0 | 0 | 800-721 | RTS 18/ I | RTS 18/ I | 0.587 | 0.59 |  |  |  |  | POL1_
|  | Viz technická specifikace ZTI-015. | [23 empty] | POP
77 | 725860811R00 | Demontáž zápachových uzávěrek pro zařiz. předměty jednoduchých | kus | 44 |  | 0 |  | 0 |  | 0 | 21 | 0 | 0 | 0 | 0.00085 | 0.04 | 800-721 | RTS 18/ I | RTS 18/ I | 0.038 | 1.67 |  |  |  |  | POL1_
78 | 998725202R00 | Přesun hmot pro zařizovací předměty v objektech výšky do 12 m | % | 5150.722 |  | 0 |  | 0 |  | 0 | 21 | 0 | 0 | 0 | 0 | 0 | 800-721 | RTS 18/ I | RTS 18/ I | 0 | 0 |  |  |  |  | POL1_
|  | vodorovně do 50 m | [23 empty] | SPI
79 | 27 | Sprchový závěs dvoudílný s rohovou tyčí včetně montáže | ks | 1 |  | 0 |  | 0 |  | 0 | 21 | 0 | 0 | 0 | 0 | 0 |  | Vlastní | Indiv | 0 | 0 |  |  |  |  | POL1_
80 | 30 | Zdroj k pisoárům včetně montáže | kus | 4 |  | 0 |  | 0 |  | 0 | 21 | 0 | 2e-05 | 0 | 0 | 0 |  | Vlastní | Indiv | 0.08 | 0.32 |  |  |  |  | POL1_
81 | 7 | Kontrola zásobníku vody a uvedení do provozu | soubor | 13 |  | 0 |  | 0 |  | 0 | 21 | 0 | 0.06482 | 0.84 | 0 | 0 |  | Vlastní | Indiv | 2.958 | 38.45 |  |  |  |  | POL1_
|  | Včetně upevnění zásobníků na příčky tl. 15 cm, na zdi a na nosné konstrukce. | [23 empty] | POP
82 | 725823112RT1 | Baterie umyvadlová stoján. ruční, bez otvír.odpadu, ZTP | kus | 1 |  | 0 |  | 0 |  | 0 | 21 | 0 | 0.00085 | 0 | 0 | 0 |  | Vlastní | Indiv | 0.445 | 0.45 |  |  |  |  | POL1_
|  | Viz technická specifikace ZTI-016. | [23 empty] | POP
83 | 725825115R00 | Baterie k výlevce nástěnná ruční s prodlouženým ramínkem | kus | 4 |  | 0 |  | 0 |  | 0 | 21 | 0 | 0.00172 | 0.01 | 0 | 0 |  | Vlastní | Indiv | 0.476 | 1.9 |  |  |  |  | POL1_
|  | Viz technická specifikace ZTI-014 (s prodlouženým ramenem). | [23 empty] | POP
Díl: | 726 | Instalační prefabrikáty |  |  |  | 0 |  | 0 |  | 0 |  | 0 |  | 0.2 |  | 0 |  |  |  |  | 41.23 |  |  |  |  | DIL
84 | 726211121R00 | Klozety montážní prvek pro zavěšené WC s nádržkou, pro instalaci s mokrými procesy do masivních zděných konstrukcí nebo pro předstěnovou instalaci s předezděním, včetně soupravy na tlumení hluku, bez ovládacího tlačitka, ovládání zepředu, stavební výška 108 cm | soubor | 20 |  | 0 |  | 0 |  | 0 | 21 | 0 | 0.009 | 0.18 | 0 | 0 | 800-721 | RTS 18/ I | RTS 18/ I | 1.77 | 35.4 |  |  |  |  | POL1_
|  | Včetně dodávky a připevnění montážního prvku vč. napojení na kanalizační popř. vodovodní potrubí. | [23 empty] | POP
|  | Viz technická specifikace ZTI-017. | [23 empty] | POP
85 | 726211161R00 | Bidety, výlevky montážní prvek pro bidet, pro instalaci s mokrými procesy do masivních zděných konstrukcí nebo pro předstěnovou instalaci s předezděním, včetně 2 nástěnek DN 15, stavební výška 36,1 cm | soubor | 4 |  | 0 |  | 0 |  | 0 | 21 | 0 | 0.006 | 0.02 | 0 | 0 | 800-721 | RTS 18/ I | RTS 18/ I | 1.37 | 5.48 |  |  |  |  | POL1_
|  | Včetně dodávky a připevnění montážního prvku vč. napojení na kanalizační popř. vodovodní potrubí. | [23 empty] | POP
|  | Viz technická specifikace ZTI-018. | [23 empty] | POP
86 | 998726122R00 | Přesun hmot pro předstěnové systémy v objektech výšky do 12 m | t | 0.204 |  | 0 |  | 0 |  | 0 | 21 | 0 | 0 | 0 | 0 | 0 | 800-721 | RTS 18/ I | RTS 18/ I | 1.723 | 0.35 |  |  |  |  | POL1_
|  | vodorovně do 50 m | [23 empty] | SPI
[24 empty] | 15 | 21
| Celkem |  |  |  |  | 0 | [17 empty] | 0 | 0 | SUM
END
Note on S6: Jedná se o informaci, zda se jedná o položku, která je do rozpočtu zadána z cenové soustavy RTS, nebo vlastní.
Note on T6: Jedná se o název CÚ, která je zadána u položky rozpočtu

## D.1.4 D.1.4.c.001 Pol
Položkový soupis prací a dodávek | [25 empty] | #TypZaznamu#
S: | 20180820 | Krajské komunitní a poradenské centrum, Jihlava | [23 empty] | STA
O: | D.1.4 | TECHNICKÉ ZAŘÍZENÍ BUDOV | [20 empty] | STA |  |  | OBJ
R: | D.1.4.c.001 | Elektroinstalace SILNOPROUD | [23 empty] | ROZ
P.č. | Číslo položky | Název položky | MJ | množství | cena / MJ | Celkem | Dodávka | Dodávka celk. | Montáž | Montáž celk. | DPH | cena s DPH | hmotnost / MJ | hmotnost celk.(t) | dem. hmotnost / MJ | dem. hmotnost celk.(t) | Ceník | Cen. soustava / platnost | Cenová úroveň | Nhod / MJ | Nhod celk. | Dodavatel
Díl: | M21A | Elektroinstalační materiál |  |  |  | 0 |  | 0 |  | 0 |  | 0 |  | 0 |  | 0 |  |  |  |  | 0 |  |  |  |  | DIL
1 | 11001 | Korugovaná trubka prům.40 | m | 180 |  | 0 |  | 0 |  | 0 | 21 | 0 | 0 | 0 | 0 | 0 |  | Vlastní | Indiv | 0 | 0 |  |  |  |  | POL3_0
2 | 11002 | Krabice instalační pod omítku vč.víka prům.72 x hl.42mm | ks | 660 |  | 0 |  | 0 |  | 0 | 21 | 0 | 0 | 0 | 0 | 0 |  | Vlastní | Indiv | 0 | 0 |  |  |  |  | POL3_0
3 | 11003 | Krabice instalační pod omítku vč.víka prům.103 x hl.50mm | ks | 98 |  | 0 |  | 0 |  | 0 | 21 | 0 | 0 | 0 | 0 | 0 |  | Vlastní | Indiv | 0 | 0 |  |  |  |  | POL3_0
4 | 11004 | Krabice instalační pod omítku vč.víka 150x150x77mm | ks | 25 |  | 0 |  | 0 |  | 0 | 21 | 0 | 0 | 0 | 0 | 0 |  | Vlastní | Indiv | 0 | 0 |  |  |  |  | POL3_0
5 | 11005 | Krabice instalační pod omítku vč.víka prům.255x205x68mm | ks | 7 |  | 0 |  | 0 |  | 0 | 21 | 0 | 0 | 0 | 0 | 0 |  | Vlastní | Indiv | 0 | 0 |  |  |  |  | POL3_0
6 | 11006 | STAHOV.PASEK 203X2.5MM UV | ks | 3000 |  | 0 |  | 0 |  | 0 | 21 | 0 | 0 | 0 | 0 | 0 |  | Vlastní | Indiv | 0 | 0 |  |  |  |  | POL3_0
7 | 11007 | Trubka ohebná 320N 28,5mm LPE-1 2323/LPE-1 bílá | m | 75 |  | 0 |  | 0 |  | 0 | 21 | 0 | 0 | 0 | 0 | 0 |  | Vlastní | Indiv | 0 | 0 |  |  |  |  | POL3_0
8 | 11008 | Trubka ohebná 125N 21,2mm LPE-2 2316/LPE-2 bílá | m | 60 |  | 0 |  | 0 |  | 0 | 21 | 0 | 0 | 0 | 0 | 0 |  | Vlastní | Indiv | 0 | 0 |  |  |  |  | POL3_0
9 | 11009 | Trubka ohebná 320N 34,5mm LPE-1 2329/LPE-1 bílá | m | 48 |  | 0 |  | 0 |  | 0 | 21 | 0 | 0 | 0 | 0 | 0 |  | Vlastní | Indiv | 0 | 0 |  |  |  |  | POL3_0
10 | 11010 | Příchytka pro Euro-Clip a stahovací pásek 27mm sv.šedá | ks | 900 |  | 0 |  | 0 |  | 0 | 21 | 0 | 0 | 0 | 0 | 0 |  | Vlastní | Indiv | 0 | 0 |  |  |  |  | POL3_0
11 | 11011 | Příchytka kabelových svazků 200mm sv.šedá, bezhalogenová | ks | 480 |  | 0 |  | 0 |  | 0 | 21 | 0 | 0 | 0 | 0 | 0 |  | Vlastní | Indiv | 0 | 0 |  |  |  |  | POL3_0
12 | 11012 | Montáž trubky instalační KOPOFLEX 40mm do betonu | m | 180 |  | 0 |  | 0 |  | 0 | 21 | 0 | 0 | 0 | 0 | 0 |  | Vlastní | Indiv | 0 | 0 |  |  |  |  | POL1_9
13 | 11013 | Montáž krabice KP 68 pod omítku + vysekání | ks | 660 |  | 0 |  | 0 |  | 0 | 21 | 0 | 0 | 0 | 0 | 0 |  | Vlastní | Indiv | 0 | 0 |  |  |  |  | POL1_9
14 | 11014 | Odvíčkování a zavíčkování krabice - závit | ks | 758 |  | 0 |  | 0 |  | 0 | 21 | 0 | 0 | 0 | 0 | 0 |  | Vlastní | Indiv | 0 | 0 |  |  |  |  | POL3_0
15 | 11015 | Montáž krabice KO 97 pod omítku + vysekání | ks | 98 |  | 0 |  | 0 |  | 0 | 21 | 0 | 0 | 0 | 0 | 0 |  | Vlastní | Indiv | 0 | 0 |  |  |  |  | POL1_9
16 | 11016 | Montáž krabice KO 125 pod omítku + vysekání | ks | 25 |  | 0 |  | 0 |  | 0 | 21 | 0 | 0 | 0 | 0 | 0 |  | Vlastní | Indiv | 0 | 0 |  |  |  |  | POL1_9
17 | 11017 | Montáž krabice KT 250 pod omítku + vysekání | ks | 7 |  | 0 |  | 0 |  | 0 | 21 | 0 | 0 | 0 | 0 | 0 |  | Vlastní | Indiv | 0 | 0 |  |  |  |  | POL1_9
18 | 11018 | Odvíčkování a zavíčkování krabice - 4 šrouby | ks | 32 |  | 0 |  | 0 |  | 0 | 21 | 0 | 0 | 0 | 0 | 0 |  | Vlastní | Indiv | 0 | 0 |  |  |  |  | POL3_0
19 | 11019 | Montáž trubky ohebná el.instalační (pod) typ 23 23mm | m | 75 |  | 0 |  | 0 |  | 0 | 21 | 0 | 0 | 0 | 0 | 0 |  | Vlastní | Indiv | 0 | 0 |  |  |  |  | POL1_9
20 | 11020 | Montáž trubky ohebná el.instalační (pod) typ 23 16mm | m | 60 |  | 0 |  | 0 |  | 0 | 21 | 0 | 0 | 0 | 0 | 0 |  | Vlastní | Indiv | 0 | 0 |  |  |  |  | POL1_9
21 | 11021 | Montáž trubky ohebná el.instalační (pod) typ 23 29mm | m | 48 |  | 0 |  | 0 |  | 0 | 21 | 0 | 0 | 0 | 0 | 0 |  | Vlastní | Indiv | 0 | 0 |  |  |  |  | POL1_9
22 | 11022 | Osazení hmoždinky O 8mm ve zdi betonové | ks | 1380 |  | 0 |  | 0 |  | 0 | 21 | 0 | 0 | 0 | 0 | 0 |  | Vlastní | Indiv | 0 | 0 |  |  |  |  | POL1_9
Díl: | M21B | Hromosvod a uzemnění |  |  |  | 0 |  | 0 |  | 0 |  | 0 |  | 0 |  | 0 |  |  |  |  | 0 |  |  |  |  | DIL
23 | 12001 | Drát 8mm AlMgSi Pevná délka role: 148m | m | 620 |  | 0 |  | 0 |  | 0 | 21 | 0 | 0 | 0 | 0 | 0 |  | Vlastní | Indiv | 0 | 0 |  |  |  |  | POL3_0
24 | 12002 | Drát 10/13mm, FeZn, Z350 (350g/m2) Pevná délka role 50m, s plastovou izolací černou | m | 24 |  | 0 |  | 0 |  | 0 | 21 | 0 | 0 | 0 | 0 | 0 |  | Vlastní | Indiv | 0 | 0 |  |  |  |  | POL3_0
25 | 12003 | Podpěra vedení k zaháknutí na latě, nerez/plast H 36mm, pro prům. 8mm, se vzpěrou L 205mm | ks | 104 |  | 0 |  | 0 |  | 0 | 21 | 0 | 0 | 0 | 0 | 0 |  | Vlastní | Indiv | 0 | 0 |  |  |  |  | POL3_0
26 | 12004 | Podpěra vedení na hřebenáče plynule nastavitelné 180-280mm s držákem nerez H 32mm, pro prům. 8mm | ks | 58 |  | 0 |  | 0 |  | 0 | 21 | 0 | 0 | 0 | 0 | 0 |  | Vlastní | Indiv | 0 | 0 |  |  |  |  | POL3_0
27 | 12005 | Podpěra vedení svodů nerez pro prům. 8-10mm s plastovým prstencem a upevňovacím materiálem | ks | 200 |  | 0 |  | 0 |  | 0 | 21 | 0 | 0 | 0 | 0 | 0 |  | Vlastní | Indiv | 0 | 0 |  |  |  |  | POL3_0
28 | 12006 | Svorka MV, nerez, pro prům. 8-10mm šroub se šestihrannou hlavou | ks | 36 |  | 0 |  | 0 |  | 0 | 21 | 0 | 0 | 0 | 0 | 0 |  | Vlastní | Indiv | 0 | 0 |  |  |  |  | POL3_0
29 | 12007 | UNI-zkušební svorka nerez s mezidestičkou, pro prům. 2 x 8-10mm | ks | 10 |  | 0 |  | 0 |  | 0 | 21 | 0 | 0 | 0 | 0 | 0 |  | Vlastní | Indiv | 0 | 0 |  |  |  |  | POL3_0
30 | 12008 | Štítek nerez pro VDB-plakety pro prům. 7-10mm / pásek 30mm | ks | 10 |  | 0 |  | 0 |  | 0 | 21 | 0 | 0 | 0 | 0 | 0 |  | Vlastní | Indiv | 0 | 0 |  |  |  |  | POL3_0
31 | 12009 | Okapová svorka Al pro zaoblení 16-22mm s dvojitou příložkou pro prům. 8-10mm | ks | 10 |  | 0 |  | 0 |  | 0 | 21 | 0 | 0 | 0 | 0 | 0 |  | Vlastní | Indiv | 0 | 0 |  |  |  |  | POL3_0
32 | 12010 | Spojka pro připojení oplechování pomocí šroubů nebo nýtů. | ks | 8 |  | 0 |  | 0 |  | 0 | 21 | 0 | 0 | 0 | 0 | 0 |  | Vlastní | Indiv | 0 | 0 |  |  |  |  | POL3_0
33 | 12011 | Křížová svorka FeZn pro pásek 30/30mm bez mezidestičky | ks | 14 |  | 0 |  | 0 |  | 0 | 21 | 0 | 0 | 0 | 0 | 0 |  | Vlastní | Indiv | 0 | 0 |  |  |  |  | POL3_0
34 | 12012 | Křížová svorka FeZn, pro prům. 8-10/8-10mm prům. 8-10/pásek 30mm, pásek 30/30mm, bez mezidestičky | ks | 24 |  | 0 |  | 0 |  | 0 | 21 | 0 | 0 | 0 | 0 | 0 |  | Vlastní | Indiv | 0 | 0 |  |  |  |  | POL3_0
35 | 12013 | Pásek 30x4mm, FeZn, Z500 (500g/m2) Délka role ca 52m | m | 165 |  | 0 |  | 0 |  | 0 | 21 | 0 | 0 | 0 | 0 | 0 |  | Vlastní | Indiv | 0 | 0 |  |  |  |  | POL3_0
36 | 12014 | Trubková jímací tyč D 16mm L 4000mm AlMgSi F22 zúžená na 10mm, vč.připojovacích svorek | ks | 2 |  | 0 |  | 0 |  | 0 | 21 | 0 | 0 | 0 | 0 | 0 |  | Vlastní | Indiv | 0 | 0 |  |  |  |  | POL1_9
37 | 12015 | Trubková jímací tyč D 16mm L 3000mm AlMgSi F22 zúžená na 10mm, vč.připojovacích svorek | ks | 7 |  | 0 |  | 0 |  | 0 | 21 | 0 | 0 | 0 | 0 | 0 |  | Vlastní | Indiv | 0 | 0 |  |  |  |  | POL1_9
38 | 12016 | Jímač tvaru "L" z drátu AlMgSi, 0,5m vč.připojovacích svorek pro uchycení k jímacímu vedení | ks | 5 |  | 0 |  | 0 |  | 0 | 21 | 0 | 0 | 0 | 0 | 0 |  | Vlastní | Indiv | 0 | 0 |  |  |  |  | POL3_0
39 | 12017 | Izolovaný držák s příchytkou pro jímací tyč, s upevňovací destičkou na stěnu pro prům. 16mm L 1030mm | ks | 14 |  | 0 |  | 0 |  | 0 | 21 | 0 | 0 | 0 | 0 | 0 |  | Vlastní | Indiv | 0 | 0 |  |  |  |  | POL1_9
40 | 12018 | Držák jímací tyče na stěnu nebo na trám nerez | ks | 4 |  | 0 |  | 0 |  | 0 | 21 | 0 | 0 | 0 | 0 | 0 |  | Vlastní | Indiv | 0 | 0 |  |  |  |  | POL3_0
41 | 12019 | Montáž podpěry | ks | 362 |  | 0 |  | 0 |  | 0 | 21 | 0 | 0 | 0 | 0 | 0 |  | Vlastní | Indiv | 0 | 0 |  |  |  |  | POL1_9
42 | 12020 | Montáž svorky hromosvodové do 2 šroubů (SS;SR 03); | ks | 46 |  | 0 |  | 0 |  | 0 | 21 | 0 | 0 | 0 | 0 | 0 |  | Vlastní | Indiv | 0 | 0 |  |  |  |  | POL1_9
43 | 12021 | Montáž svorky hromosvodové nad 2 šrouby(ST;SJ;SK;SZ;SR01;02;SP1)) | ks | 56 |  | 0 |  | 0 |  | 0 | 21 | 0 | 0 | 0 | 0 | 0 |  | Vlastní | Indiv | 0 | 0 |  |  |  |  | POL1_9
44 | 12022 | Práce na nátěru zemnícího pásku do 120 mm2 1x vč.žlut.p. | m | 165 |  | 0 |  | 0 |  | 0 | 21 | 0 | 0 | 0 | 0 | 0 |  | Vlastní | Indiv | 0 | 0 |  |  |  |  | POL3_0
45 | 12023 | Práce na uzemnění v zemi FeZn do 120 mm2 | m | 165 |  | 0 |  | 0 |  | 0 | 21 | 0 | 0 | 0 | 0 | 0 |  | Vlastní | Indiv | 0 | 0 |  |  |  |  | POL3_0
46 | 12024 | Napojení uzemnění na MET (D+M+PPV) | ks | 1 |  | 0 |  | 0 |  | 0 | 21 | 0 | 0 | 0 | 0 | 0 |  | Vlastní | Indiv | 0 | 0 |  |  |  |  | POL3_0
47 | 12025 | Označení svodu štítky smalt.,umělá hmota | ks | 10 |  | 0 |  | 0 |  | 0 | 21 | 0 | 0 | 0 | 0 | 0 |  | Vlastní | Indiv | 0 | 0 |  |  |  |  | POL3_0
48 | 12026 | Společná ochranná přípojnice MET do fasády, napojení, včetně sorkovnice (D+M+PPV) | ks | 1 |  | 0 |  | 0 |  | 0 | 21 | 0 | 0 | 0 | 0 | 0 |  | Vlastní | Indiv | 0 | 0 |  |  |  |  | POL3_0
Díl: | M21C | Kabelové rozvody |  |  |  | 0 |  | 0 |  | 0 |  | 0 |  | 0 |  | 0 |  |  |  |  | 0 |  |  |  |  | DIL
49 | 13001 | 1-CHKE-V-O 2x2.5 | m | 60 |  | 0 |  | 0 |  | 0 | 21 | 0 | 0 | 0 | 0 | 0 |  | Vlastní | Indiv | 0 | 0 |  |  |  |  | POL3_0
50 | 13002 | Kabel CYKY-J 3x 1,5 | m | 3400 |  | 0 |  | 0 |  | 0 | 21 | 0 | 0 | 0 | 0 | 0 |  | Vlastní | Indiv | 0 | 0 |  |  |  |  | POL3_0
51 | 13003 | Kabel CYKY-J 3x 2,5 | m | 2500 |  | 0 |  | 0 |  | 0 | 21 | 0 | 0 | 0 | 0 | 0 |  | Vlastní | Indiv | 0 | 0 |  |  |  |  | POL3_0
52 | 13004 | Kabel CYKY-J 5x 1,5 | m | 150 |  | 0 |  | 0 |  | 0 | 21 | 0 | 0 | 0 | 0 | 0 |  | Vlastní | Indiv | 0 | 0 |  |  |  |  | POL3_0
53 | 13005 | CYKY-J 5x 10 | m | 120 |  | 0 |  | 0 |  | 0 | 21 | 0 | 0 | 0 | 0 | 0 |  | Vlastní | Indiv | 0 | 0 |  |  |  |  | POL3_0
54 | 13006 | CYKY-J 5x 16 | m | 320 |  | 0 |  | 0 |  | 0 | 21 | 0 | 0 | 0 | 0 | 0 |  | Vlastní | Indiv | 0 | 0 |  |  |  |  | POL3_0
55 | 13007 | CYKY-J 5x 2.5 | m | 120 |  | 0 |  | 0 |  | 0 | 21 | 0 | 0 | 0 | 0 | 0 |  | Vlastní | Indiv | 0 | 0 |  |  |  |  | POL3_0
56 | 13008 | CYKY-J 5x 25 | m | 150 |  | 0 |  | 0 |  | 0 | 21 | 0 | 0 | 0 | 0 | 0 |  | Vlastní | Indiv | 0 | 0 |  |  |  |  | POL3_0
57 | 13009 | CYKY-J 5x 4 | m | 110 |  | 0 |  | 0 |  | 0 | 21 | 0 | 0 | 0 | 0 | 0 |  | Vlastní | Indiv | 0 | 0 |  |  |  |  | POL3_0
58 | 13010 | CYKY-O 5x 2.5 | m | 570 |  | 0 |  | 0 |  | 0 | 21 | 0 | 0 | 0 | 0 | 0 |  | Vlastní | Indiv | 0 | 0 |  |  |  |  | POL3_0
59 | 13011 | CYKY-O 3x 1.5 | m | 440 |  | 0 |  | 0 |  | 0 | 21 | 0 | 0 | 0 | 0 | 0 |  | Vlastní | Indiv | 0 | 0 |  |  |  |  | POL3_0
60 | 13012 | CYKY-J 3x 120+70 | m | 30 |  | 0 |  | 0 |  | 0 | 21 | 0 | 0 | 0 | 0 | 0 |  | Vlastní | Indiv | 0 | 0 |  |  |  |  | POL3_0
61 | 13013 | Vodič CYA 16 H07V-K zeleno-žlutá | m | 290 |  | 0 |  | 0 |  | 0 | 21 | 0 | 0 | 0 | 0 | 0 |  | Vlastní | Indiv | 0 | 0 |  |  |  |  | POL1_9
62 | 13014 | Vodič CYA 4 H07V-K zeleno-žlutá | m | 30 |  | 0 |  | 0 |  | 0 | 21 | 0 | 0 | 0 | 0 | 0 |  | Vlastní | Indiv | 0 | 0 |  |  |  |  | POL1_9
63 | 13015 | Vodič CYA 25 H07V-K zeleno-žlutá | m | 210 |  | 0 |  | 0 |  | 0 | 21 | 0 | 0 | 0 | 0 | 0 |  | Vlastní | Indiv | 0 | 0 |  |  |  |  | POL1_9
64 | 13016 | Vodič CYA 6 H07V-K zeleno-žlutá | m | 240 |  | 0 |  | 0 |  | 0 | 21 | 0 | 0 | 0 | 0 | 0 |  | Vlastní | Indiv | 0 | 0 |  |  |  |  | POL1_9
65 | 13017 | Vodič CYA 35 H07V-K zeleno-žlutá | m | 50 |  | 0 |  | 0 |  | 0 | 21 | 0 | 0 | 0 | 0 | 0 |  | Vlastní | Indiv | 0 | 0 |  |  |  |  | POL1_9
66 | 13018 | Zatažení kabelu CYKY 3Cx2.5 mm2 750V (PO) | m | 2500 |  | 0 |  | 0 |  | 0 | 21 | 0 | 0 | 0 | 0 | 0 |  | Vlastní | Indiv | 0 | 0 |  |  |  |  | POL1_9
67 | 13019 | Zatažení kabelu CYKY 3Cx1.5 mm2 750V (PO) | m | 3400 |  | 0 |  | 0 |  | 0 | 21 | 0 | 0 | 0 | 0 | 0 |  | Vlastní | Indiv | 0 | 0 |  |  |  |  | POL1_9
68 | 13020 | Zatažení kabelu CYKY 5Cx1,5 mm2 750V (PO) | m | 150 |  | 0 |  | 0 |  | 0 | 21 | 0 | 0 | 0 | 0 | 0 |  | Vlastní | Indiv | 0 | 0 |  |  |  |  | POL1_9
69 | 13021 | Zatažení kabelu CYKY-CYKYm 5Cx10 mm2 750V (PU) | m | 120 |  | 0 |  | 0 |  | 0 | 21 | 0 | 0 | 0 | 0 | 0 |  | Vlastní | Indiv | 0 | 0 |  |  |  |  | POL1_9
70 | 13022 | Zatažení kabelu CYKY-CYKYm 5Cx16 mm2 750V (PU) | m | 320 |  | 0 |  | 0 |  | 0 | 21 | 0 | 0 | 0 | 0 | 0 |  | Vlastní | Indiv | 0 | 0 |  |  |  |  | POL1_9
71 | 13023 | Zatažení kabelu CYKY-CYKYm 5Cx2.5 mm2 750V (PU) | m | 120 |  | 0 |  | 0 |  | 0 | 21 | 0 | 0 | 0 | 0 | 0 |  | Vlastní | Indiv | 0 | 0 |  |  |  |  | POL1_9
72 | 13024 | Zatažení kabelu CYKY-CYKYm 5Cx25 mm2 750V (PU) | m | 150 |  | 0 |  | 0 |  | 0 | 21 | 0 | 0 | 0 | 0 | 0 |  | Vlastní | Indiv | 0 | 0 |  |  |  |  | POL1_9
73 | 13025 | Zatažení kabelu CYKY-CYKYm 5Cx4 mm2 750V (PU) | m | 110 |  | 0 |  | 0 |  | 0 | 21 | 0 | 0 | 0 | 0 | 0 |  | Vlastní | Indiv | 0 | 0 |  |  |  |  | POL1_9
74 | 13026 | Zatažení kabelu CYKY-CYKYm 5Bx2.5 mm2 750V (PU) | m | 570 |  | 0 |  | 0 |  | 0 | 21 | 0 | 0 | 0 | 0 | 0 |  | Vlastní | Indiv | 0 | 0 |  |  |  |  | POL1_9
75 | 13027 | Zatažení kabelu CYKY 3Bx1.5 mm2 750V (PO) | m | 440 |  | 0 |  | 0 |  | 0 | 21 | 0 | 0 | 0 | 0 | 0 |  | Vlastní | Indiv | 0 | 0 |  |  |  |  | POL1_9
76 | 13028 | Zatažení kabelu CYKY 3x 120+70 mm2 750V (PO) | m | 30 |  | 0 |  | 0 |  | 0 | 21 | 0 | 0 | 0 | 0 | 0 |  | Vlastní | Indiv | 0 | 0 |  |  |  |  | POL1_9
77 | 13029 | Zatažení CY, CYA, CYAF 35mm2 (PU) | m | 50 |  | 0 |  | 0 |  | 0 | 21 | 0 | 0 | 0 | 0 | 0 |  | Vlastní | Indiv | 0 | 0 |  |  |  |  | POL1_9
78 | 13030 | Zatažení kabelu CY 16 mm2 zelenožlutý (PU) | m | 290 |  | 0 |  | 0 |  | 0 | 21 | 0 | 0 | 0 | 0 | 0 |  | Vlastní | Indiv | 0 | 0 |  |  |  |  | POL1_9
79 | 13031 | Zatažení kabelu CY 4 mm2 zelenožlutý (PU) | m | 30 |  | 0 |  | 0 |  | 0 | 21 | 0 | 0 | 0 | 0 | 0 |  | Vlastní | Indiv | 0 | 0 |  |  |  |  | POL1_9
80 | 13032 | Zatažení kabelu CYA 25 mm2 zelenožlutý (PU) | m | 210 |  | 0 |  | 0 |  | 0 | 21 | 0 | 0 | 0 | 0 | 0 |  | Vlastní | Indiv | 0 | 0 |  |  |  |  | POL1_9
81 | 13033 | Zatažení kabelu CYA 6mm2 (PU) | m | 240 |  | 0 |  | 0 |  | 0 | 21 | 0 | 0 | 0 | 0 | 0 |  | Vlastní | Indiv | 0 | 0 |  |  |  |  | POL1_9
Díl: | M21D | Kompletační materiál |  |  |  | 0 |  | 0 |  | 0 |  | 0 |  | 0 |  | 0 |  |  |  |  | 0 |  |  |  |  | DIL
82 | 14001 | Vypínač řazení 1 komplet viz technické listy | ks | 22 |  | 0 |  | 0 |  | 0 | 21 | 0 | 0 | 0 | 0 | 0 |  | Vlastní | Indiv | 0 | 0 |  |  |  |  | POL3_0
83 | 14002 | Vypínač řazení 5 komplet viz technické listy | ks | 43 |  | 0 |  | 0 |  | 0 | 21 | 0 | 0 | 0 | 0 | 0 |  | Vlastní | Indiv | 0 | 0 |  |  |  |  | POL3_0
84 | 14003 | Vypínač řazení 6 komplet viz technické listy | ks | 2 |  | 0 |  | 0 |  | 0 | 21 | 0 | 0 | 0 | 0 | 0 |  | Vlastní | Indiv | 0 | 0 |  |  |  |  | POL3_0
85 | 14004 | Vypínač řazení 7 komplet viz technické listy | ks | 1 |  | 0 |  | 0 |  | 0 | 21 | 0 | 0 | 0 | 0 | 0 |  | Vlastní | Indiv | 0 | 0 |  |  |  |  | POL3_0
86 | 14005 | Vypínač řazení 1So s doutnavkou komplet viz technické listy | ks | 95 |  | 0 |  | 0 |  | 0 | 21 | 0 | 0 | 0 | 0 | 0 |  | Vlastní | Indiv | 0 | 0 |  |  |  |  | POL3_0
87 | 14006 | Vypínač řazení 1 IP44 viz technické listy | ks | 2 |  | 0 |  | 0 |  | 0 | 21 | 0 | 0 | 0 | 0 | 0 |  | Vlastní | Indiv | 0 | 0 |  |  |  |  | POL3_0
88 | 14007 | Zásuvka 230V/16A viz technické listy | ks | 393 |  | 0 |  | 0 |  | 0 | 21 | 0 | 0 | 0 | 0 | 0 |  | Vlastní | Indiv | 0 | 0 |  |  |  |  | POL3_0
89 | 14008 | Zásuvka 230V/16A s ochranou před přepětím viz technické listy | ks | 73 |  | 0 |  | 0 |  | 0 | 21 | 0 | 0 | 0 | 0 | 0 |  | Vlastní | Indiv | 0 | 0 |  |  |  |  | POL3_0
90 | 14009 | Zásuvka 230V/16A IP44 viz technické listy | ks | 6 |  | 0 |  | 0 |  | 0 | 21 | 0 | 0 | 0 | 0 | 0 |  | Vlastní | Indiv | 0 | 0 |  |  |  |  | POL3_0
91 | 14010 | Zásuvka 5P/16A/400V, IP44, zapuštěná | ks | 1 |  | 0 |  | 0 |  | 0 | 21 | 0 | 0 | 0 | 0 | 0 |  | Vlastní | Indiv | 0 | 0 |  |  |  |  | POL3_0
92 | 14011 | 1-rámeček pro přístroje viz technické listy | ks | 308 |  | 0 |  | 0 |  | 0 | 21 | 0 | 0 | 0 | 0 | 0 |  | Vlastní | Indiv | 0 | 0 |  |  |  |  | POL3_0
93 | 14012 | 2-rámeček pro přístroje viz technické listy | ks | 35 |  | 0 |  | 0 |  | 0 | 21 | 0 | 0 | 0 | 0 | 0 |  | Vlastní | Indiv | 0 | 0 |  |  |  |  | POL3_0
94 | 14013 | 3-rámeček pro přístroje viz technické listy | ks | 27 |  | 0 |  | 0 |  | 0 | 21 | 0 | 0 | 0 | 0 | 0 |  | Vlastní | Indiv | 0 | 0 |  |  |  |  | POL3_0
95 | 14014 | 4-rámeček pro přístroje viz technické listy | ks | 48 |  | 0 |  | 0 |  | 0 | 21 | 0 | 0 | 0 | 0 | 0 |  | Vlastní | Indiv | 0 | 0 |  |  |  |  | POL3_0
96 | 14015 | Montážní rámeček pod přístroje | ks | 669 |  | 0 |  | 0 |  | 0 | 21 | 0 | 0 | 0 | 0 | 0 |  | Vlastní | Indiv | 0 | 0 |  |  |  |  | POL3_0
97 | 14016 | Tlačítko STOP (TOTAL, CENTRAL STOP), zapuštěný | ks | 1 |  | 0 |  | 0 |  | 0 | 21 | 0 | 0 | 0 | 0 | 0 |  | Vlastní | Indiv | 0 | 0 |  |  |  |  | POL3_0
98 | 14017 | Vypínač řazení 6 IP44 viz technické listy | ks | 4 |  | 0 |  | 0 |  | 0 | 21 | 0 | 0 | 0 | 0 | 0 |  | Vlastní | Indiv | 0 | 0 |  |  |  |  | POL3_0
99 | 14018 | Vypínač řazení 7 IP44 viz technické listy | ks | 3 |  | 0 |  | 0 |  | 0 | 21 | 0 | 0 | 0 | 0 | 0 |  | Vlastní | Indiv | 0 | 0 |  |  |  |  | POL3_0
100 | 14019 | Žaluziový ovládač viz technické listy | ks | 2 |  | 0 |  | 0 |  | 0 | 21 | 0 | 0 | 0 | 0 | 0 |  | Vlastní | Indiv | 0 | 0 |  |  |  |  | POL3_0
101 | 14020 | Tlačítko řazení 1/0 viz technické listy | ks | 20 |  | 0 |  | 0 |  | 0 | 21 | 0 | 0 | 0 | 0 | 0 |  | Vlastní | Indiv | 0 | 0 |  |  |  |  | POL3_0
102 | 14021 | Vodotěsné pouzdro pro přístroje IP44 pro povrchovou i zapuštěnou montáž viz technické listy | ks | 18 |  | 0 |  | 0 |  | 0 | 21 | 0 | 0 | 0 | 0 | 0 |  | Vlastní | Indiv | 0 | 0 |  |  |  |  | POL1_9
103 | 14022 | Přítomnostní detektor pro montáž na strop (master) viz technické listy | ks | 8 |  | 0 |  | 0 |  | 0 | 21 | 0 | 0 | 0 | 0 | 0 |  | Vlastní | Indiv | 0 | 0 |  |  |  |  | POL1_9
104 | 14023 | Přítomnostní detektor pro montáž na strop (slave) viz technické listy | ks | 4 |  | 0 |  | 0 |  | 0 | 21 | 0 | 0 | 0 | 0 | 0 |  | Vlastní | Indiv | 0 | 0 |  |  |  |  | POL1_9
105 | 14024 | Zapojení spínače nástěnného prostř. obyč. 1-pólový - řazení 1 | ks | 22 |  | 0 |  | 0 |  | 0 | 21 | 0 | 0 | 0 | 0 | 0 |  | Vlastní | Indiv | 0 | 0 |  |  |  |  | POL1_9
106 | 14025 | Zapojení ovladače tlač. zapín. 1/0So s orient.doutnavkou | ks | 95 |  | 0 |  | 0 |  | 0 | 21 | 0 | 0 | 0 | 0 | 0 |  | Vlastní | Indiv | 0 | 0 |  |  |  |  | POL1_9
107 | 14026 | Zapojení střídavého přepínače, řazení 6 nást.prost.obyč. | ks | 2 |  | 0 |  | 0 |  | 0 | 21 | 0 | 0 | 0 | 0 | 0 |  | Vlastní | Indiv | 0 | 0 |  |  |  |  | POL1_9
108 | 14027 | Zapojení přepinače řazení 5 | ks | 43 |  | 0 |  | 0 |  | 0 | 21 | 0 | 0 | 0 | 0 | 0 |  | Vlastní | Indiv | 0 | 0 |  |  |  |  | POL1_9
109 | 14028 | Zapojení křížového přepínače, řazení 1 nást. prost.vlhké | ks | 3 |  | 0 |  | 0 |  | 0 | 21 | 0 | 0 | 0 | 0 | 0 |  | Vlastní | Indiv | 0 | 0 |  |  |  |  | POL1_9
110 | 14029 | Zapojení zásuvky v krabici prost.obyč. 10/16A 250V 2P+Z | ks | 233 |  | 0 |  | 0 |  | 0 | 21 | 0 | 0 | 0 | 0 | 0 |  | Vlastní | Indiv | 0 | 0 |  |  |  |  | POL1_9
111 | 14030 | Zapojení zásuvky v krabici prost.obyč. 10/16A 250V 2P+Z průb.m. | ks | 233 |  | 0 |  | 0 |  | 0 | 21 | 0 | 0 | 0 | 0 | 0 |  | Vlastní | Indiv | 0 | 0 |  |  |  |  | POL1_9
112 | 14031 | Zapojení zásuvky 5P/16A/400V, IP44, zapuštěná | ks | 1 |  | 0 |  | 0 |  | 0 | 21 | 0 | 0 | 0 | 0 | 0 |  | Vlastní | Indiv | 0 | 0 |  |  |  |  | POL1_9
113 | 14032 | Zapojení ovladače tlač. zapín. 1/0 | ks | 21 |  | 0 |  | 0 |  | 0 | 21 | 0 | 0 | 0 | 0 | 0 |  | Vlastní | Indiv | 0 | 0 |  |  |  |  | POL1_9
114 | 14033 | Zapojení křížového přepínače, řazení 7 nást.prost.obyč. | ks | 1 |  | 0 |  | 0 |  | 0 | 21 | 0 | 0 | 0 | 0 | 0 |  | Vlastní | Indiv | 0 | 0 |  |  |  |  | POL1_9
115 | 14034 | Zapojení spínače 1-pól. řazení 2 pro žaluzie | ks | 2 |  | 0 |  | 0 |  | 0 | 21 | 0 | 0 | 0 | 0 | 0 |  | Vlastní | Indiv | 0 | 0 |  |  |  |  | POL1_9
116 | 14035 | Zapojení zásuvky v krabici prost.vlhké 10/16A 250V 2P+Z | ks | 6 |  | 0 |  | 0 |  | 0 | 21 | 0 | 0 | 0 | 0 | 0 |  | Vlastní | Indiv | 0 | 0 |  |  |  |  | POL1_9
117 | 14036 | Zapojení střídavého přepínače, řazení 6 nást. prost.vlhké | ks | 4 |  | 0 |  | 0 |  | 0 | 21 | 0 | 0 | 0 | 0 | 0 |  | Vlastní | Indiv | 0 | 0 |  |  |  |  | POL1_9
118 | 14037 | Zapojení spínače nástěnného prostř. vlhké 1-pólový řazení 1 | ks | 2 |  | 0 |  | 0 |  | 0 | 21 | 0 | 0 | 0 | 0 | 0 |  | Vlastní | Indiv | 0 | 0 |  |  |  |  | POL1_9
119 | 14038 | Montáž a zapojení přítomnostního detektoru (master) | ks | 8 |  | 0 |  | 0 |  | 0 | 21 | 0 | 0 | 0 | 0 | 0 |  | Vlastní | Indiv | 0 | 0 |  |  |  |  | POL1_9
120 | 14039 | Montáž a zapojení přítomnostního detektoru (slave) | ks | 4 |  | 0 |  | 0 |  | 0 | 21 | 0 | 0 | 0 | 0 | 0 |  | Vlastní | Indiv | 0 | 0 |  |  |  |  | POL1_9
121 | 14040 | Ventilátor do potrubí 100mm se zpětnou klapkou, kuličková ložiska, 95 m3/hod, vč.mřížky- m.č.01.10, - kotelna- místnost s DR2 ve 2.NP | ks | 2 |  | 0 |  | 0 |  | 0 | 21 | 0 | 0 | 0 | 0 | 0 |  | Vlastní | Indiv | 0 | 0 |  |  |  |  | POL3_0
122 | 14041 | Montáž ventilátoru | ks | 2 |  | 0 |  | 0 |  | 0 | 21 | 0 | 0 | 0 | 0 | 0 |  | Vlastní | Indiv | 0 | 0 |  |  |  |  | POL1_9
123 | 14042 | Prostorový termostat pro ventilátor, instalace na stěnu.Bimetalový kontakt pro řízení teploty,, rozsah teplot od +5 °C do +60 °C, citlivost 0,5 °C, krytí IP30, max. zátěž 230 V 10 A, 3 A | ks | 2 |  | 0 |  | 0 |  | 0 | 21 | 0 | 0 | 0 | 0 | 0 |  | Vlastní | Indiv | 0 | 0 |  |  |  |  | POL3_0
|  | induktivní | [23 empty] | POP
124 | 14043 | Montáž a zapojení termostatu | ks | 2 |  | 0 |  | 0 |  | 0 | 21 | 0 | 0 | 0 | 0 | 0 |  | Vlastní | Indiv | 0 | 0 |  |  |  |  | POL1_9
125 | 14044 | Elektrický přímotop do výtahové šachty, 2000 W, 230 V / 50 Hz, IP24, termostat 5 - 35 st.C, nástěnný | ks | 1 |  | 0 |  | 0 |  | 0 | 21 | 0 | 0 | 0 | 0 | 0 |  | Vlastní | Indiv | 0 | 0 |  |  |  |  | POL3_0
126 | 14045 | Montáž a zapojení přímotopu | ks | 1 |  | 0 |  | 0 |  | 0 | 21 | 0 | 0 | 0 | 0 | 0 |  | Vlastní | Indiv | 0 | 0 |  |  |  |  | POL1_9
Díl: | M21E | Nosný materiál |  |  |  | 0 |  | 0 |  | 0 |  | 0 |  | 0 |  | 0 |  |  |  |  | 0 |  |  |  |  | DIL
127 | 15001 | Tuhá hrdlovaná elektroinst.trubka PVC průměr 20 mm, mechanická odolnost 320N/5cm, bílá | m | 90 |  | 0 |  | 0 |  | 0 | 21 | 0 | 0 | 0 | 0 | 0 |  | Vlastní | Indiv | 0 | 0 |  |  |  |  | POL3_0
128 | 15002 | Příchytka pro tuhé trubky 20mm vč.kotvení | ks | 135 |  | 0 |  | 0 |  | 0 | 21 | 0 | 0 | 0 | 0 | 0 |  | Vlastní | Indiv | 0 | 0 |  |  |  |  | POL3_0
129 | 15003 | Tuhá hrdlovaná elektroinst.trubka PVC průměr 25 mm, mechanická odolnost 320N/5cm, bílá | m | 120 |  | 0 |  | 0 |  | 0 | 21 | 0 | 0 | 0 | 0 | 0 |  | Vlastní | Indiv | 0 | 0 |  |  |  |  | POL3_0
130 | 15004 | Příchytka pro tuhé trubky 25mm vč.kotvení | ks | 180 |  | 0 |  | 0 |  | 0 | 21 | 0 | 0 | 0 | 0 | 0 |  | Vlastní | Indiv | 0 | 0 |  |  |  |  | POL3_0
131 | 15005 | Kab.trasa z drátěného.kab.žlabu 50/50 mm, ŽZ, komplet | m | 120 |  | 0 |  | 0 |  | 0 | 21 | 0 | 0 | 0 | 0 | 0 |  | Vlastní | Indiv | 0 | 0 |  |  |  |  | POL3_0
132 | 15006 | Kab.trasa z drátěného.kab.žlabu 50/100 mm, ŽZ, komplet | m | 340 |  | 0 |  | 0 |  | 0 | 21 | 0 | 0 | 0 | 0 | 0 |  | Vlastní | Indiv | 0 | 0 |  |  |  |  | POL3_0
133 | 15007 | Kab.trasa z drátěného.kab.žlabu 50/200 mm, ŽZ, komplet | m | 200 |  | 0 |  | 0 |  | 0 | 21 | 0 | 0 | 0 | 0 | 0 |  | Vlastní | Indiv | 0 | 0 |  |  |  |  | POL3_0
134 | 15008 | Kab.trasa z drátěného.kab.žlabu 50/500 mm, ŽZ, komplet | m | 80 |  | 0 |  | 0 |  | 0 | 21 | 0 | 0 | 0 | 0 | 0 |  | Vlastní | Indiv | 0 | 0 |  |  |  |  | POL3_0
135 | 15009 | Montáž trubky tuhé na povrchu do příchytek | m | 210 |  | 0 |  | 0 |  | 0 | 21 | 0 | 0 | 0 | 0 | 0 |  | Vlastní | Indiv | 0 | 0 |  |  |  |  | POL1_9
136 | 15010 | Montáž trasy z drátěného.kab.žlabu 50/50 mm na strop nebo do podledu | m | 120 |  | 0 |  | 0 |  | 0 | 21 | 0 | 0 | 0 | 0 | 0 |  | Vlastní | Indiv | 0 | 0 |  |  |  |  | POL1_9
137 | 15011 | Montáž trasy z drátěného.kab.žlabu 50/100 mm na strop nebo do podledu | m | 340 |  | 0 |  | 0 |  | 0 | 21 | 0 | 0 | 0 | 0 | 0 |  | Vlastní | Indiv | 0 | 0 |  |  |  |  | POL1_9
138 | 15012 | Montáž trasy z drátěného.kab.žlabu 50/200 mm na strop nebo do podledu | m | 200 |  | 0 |  | 0 |  | 0 | 21 | 0 | 0 | 0 | 0 | 0 |  | Vlastní | Indiv | 0 | 0 |  |  |  |  | POL1_9
139 | 15013 | Montáž trasy z drátěného.kab.žlabu 50/500 mm, na strop nebo do podledu | m | 80 |  | 0 |  | 0 |  | 0 | 21 | 0 | 0 | 0 | 0 | 0 |  | Vlastní | Indiv | 0 | 0 |  |  |  |  | POL1_9
Díl: | M21F | Ostatní |  |  |  | 0 |  | 0 |  | 0 |  | 0 |  | 0 |  | 0 |  |  |  |  | 0 |  |  |  |  | DIL
140 | 16001 | Protipožární ucpávka otvoru do 10x10cm vč.mont. | ks | 36 |  | 0 |  | 0 |  | 0 | 21 | 0 | 0 | 0 | 0 | 0 |  | Vlastní | Indiv | 0 | 0 |  |  |  |  | POL1_9
141 | 16002 | Ucpávka stoupačky 1m2 vč.mont. | ks | 6 |  | 0 |  | 0 |  | 0 | 21 | 0 | 0 | 0 | 0 | 0 |  | Vlastní | Indiv | 0 | 0 |  |  |  |  | POL3_0
142 | 16003 | Technické zajištění při montážích na střeše (příplatek za výškové práce, plošina atd.) | ks | 1 |  | 0 |  | 0 |  | 0 | 21 | 0 | 0 | 0 | 0 | 0 |  | Vlastní | Indiv | 0 | 0 |  |  |  |  | POL3_0
143 | 16004 | Provedení ochrany pospojování v místnosti komplet (M+D+PPV) | ks | 11 |  | 0 |  | 0 |  | 0 | 21 | 0 | 0 | 0 | 0 | 0 |  | Vlastní | Indiv | 0 | 0 |  |  |  |  | POL1_9
144 | 16005 | Napojení volného vývodu jiné profese - 3 vodičový, koordinace | ks | 36 |  | 0 |  | 0 |  | 0 | 21 | 0 | 0 | 0 | 0 | 0 |  | Vlastní | Indiv | 0 | 0 |  |  |  |  | POL3_0
145 | 16006 | Napojení volného vývodu jiné profese - 5 vodičový, koordinace | ks | 19 |  | 0 |  | 0 |  | 0 | 21 | 0 | 0 | 0 | 0 | 0 |  | Vlastní | Indiv | 0 | 0 |  |  |  |  | POL3_0
146 | 16007 | Proměření a vyhledání napojovacích bodů (D+M+PPV) | ks | 1 |  | 0 |  | 0 |  | 0 | 21 | 0 | 0 | 0 | 0 | 0 |  | Vlastní | Indiv | 0 | 0 |  |  |  |  | POL3_0
147 | 16008 | Demontáže stávající elektroinstalace | ks | 1 |  | 0 |  | 0 |  | 0 | 21 | 0 | 0 | 0 | 0 | 0 |  | Vlastní | Indiv | 0 | 0 |  |  |  |  | POL3_0
148 | 16009 | Drobný elektroinstalační materiál | ks | 1 |  | 0 |  | 0 |  | 0 | 21 | 0 | 0 | 0 | 0 | 0 |  | Vlastní | Indiv | 0 | 0 |  |  |  |  | POL3_0
149 | 16010 | Odvoz suti a vybour. hmot na skládku do 1 km | t | 5 |  | 0 |  | 0 |  | 0 | 21 | 0 | 0 | 0 | 0 | 0 |  | Vlastní | Indiv | 0 | 0 |  |  |  |  | POL1_9
150 | 16011 | Příplatek k odvozu za každý další 1 km | t | 50 |  | 0 |  | 0 |  | 0 | 21 | 0 | 0 | 0 | 0 | 0 |  | Vlastní | Indiv | 0 | 0 |  |  |  |  | POL1_9
151 | 16012 | Provedení výchozí revize | ks | 1 |  | 0 |  | 0 |  | 0 | 21 | 0 | 0 | 0 | 0 | 0 |  | Vlastní | Indiv | 0 | 0 |  |  |  |  | POL1_9
Díl: | M21G | Rozvaděče |  |  |  | 0 |  | 0 |  | 0 |  | 0 |  | 0 |  | 0 |  |  |  |  | 0 |  |  |  |  | DIL
152 | 17001 | Rozvaděč RH viz výkresová dokumentace komplet (D+M+PPV) | ks | 1 |  | 0 |  | 0 |  | 0 | 21 | 0 | 0 | 0 | 0 | 0 |  | Vlastní | Indiv | 0 | 0 |  |  |  |  | POL3_0
153 | 17002 | Rozvaděč RP1.1 viz výkresová dokumentace komplet (D+M+PPV) | ks | 1 |  | 0 |  | 0 |  | 0 | 21 | 0 | 0 | 0 | 0 | 0 |  | Vlastní | Indiv | 0 | 0 |  |  |  |  | POL3_0
154 | 17003 | Rozvaděč RP1.2 viz výkresová dokumentace komplet (D+M+PPV) | ks | 1 |  | 0 |  | 0 |  | 0 | 21 | 0 | 0 | 0 | 0 | 0 |  | Vlastní | Indiv | 0 | 0 |  |  |  |  | POL3_0
155 | 17004 | Rozvaděč RP2.1 viz výkresová dokumentace komplet (D+M+PPV) | ks | 1 |  | 0 |  | 0 |  | 0 | 21 | 0 | 0 | 0 | 0 | 0 |  | Vlastní | Indiv | 0 | 0 |  |  |  |  | POL3_0
156 | 17005 | Rozvaděč RP2.2 viz výkresová dokumentace komplet (D+M+PPV) | ks | 1 |  | 0 |  | 0 |  | 0 | 21 | 0 | 0 | 0 | 0 | 0 |  | Vlastní | Indiv | 0 | 0 |  |  |  |  | POL3_0
157 | 17006 | Rozvaděč RP3.1 viz výkresová dokumentace komplet (D+M+PPV) | ks | 1 |  | 0 |  | 0 |  | 0 | 21 | 0 | 0 | 0 | 0 | 0 |  | Vlastní | Indiv | 0 | 0 |  |  |  |  | POL3_0
158 | 17007 | Rozvaděč RP3.2 viz výkresová dokumentace komplet (D+M+PPV) | ks | 1 |  | 0 |  | 0 |  | 0 | 21 | 0 | 0 | 0 | 0 | 0 |  | Vlastní | Indiv | 0 | 0 |  |  |  |  | POL3_0
159 | 17008 | Rozvaděč RP4.1 viz výkresová dokumentace komplet (D+M+PPV) | ks | 1 |  | 0 |  | 0 |  | 0 | 21 | 0 | 0 | 0 | 0 | 0 |  | Vlastní | Indiv | 0 | 0 |  |  |  |  | POL3_0
160 | 17009 | Rozvaděč RP4.2 viz výkresová dokumentace komplet (D+M+PPV) | ks | 1 |  | 0 |  | 0 |  | 0 | 21 | 0 | 0 | 0 | 0 | 0 |  | Vlastní | Indiv | 0 | 0 |  |  |  |  | POL3_0
161 | 17010 | Rozvaděč RVZT1 viz výkresová dokumentace komplet (D+M+PPV) | ks | 1 |  | 0 |  | 0 |  | 0 | 21 | 0 | 0 | 0 | 0 | 0 |  | Vlastní | Indiv | 0 | 0 |  |  |  |  | POL3_0
162 | 17011 | Rozvaděč RVZT2 viz výkresová dokumentace komplet (D+M+PPV) | ks | 1 |  | 0 |  | 0 |  | 0 | 21 | 0 | 0 | 0 | 0 | 0 |  | Vlastní | Indiv | 0 | 0 |  |  |  |  | POL3_0
163 | 17012 | Rozvaděč RK1 viz výkresová dokumentace komplet (D+M+PPV) | ks | 1 |  | 0 |  | 0 |  | 0 | 21 | 0 | 0 | 0 | 0 | 0 |  | Vlastní | Indiv | 0 | 0 |  |  |  |  | POL3_0
164 | 17013 | Typový rozvaděč R-ELM (E.ON) do výklenku, dvoutarif, 1 nepřímé měření, hl.jistič 3/250A s, vyráž.cívkou 230V pro TOTAL STOP, viz schéma napájení komplet (D+M+PPV) | ks | 1 |  | 0 |  | 0 |  | 0 | 21 | 0 | 0 | 0 | 0 | 0 |  | Vlastní | Indiv | 0 | 0 |  |  |  |  | POL3_0
Díl: | M21H | Stavební práce |  |  |  | 0 |  | 0 |  | 0 |  | 0 |  | 0 |  | 0 |  |  |  |  | 0 |  |  |  |  | DIL
165 | 18001 | Vrtání jádrové do zdiva cihelného do D 100 mm | m | 16 |  | 0 |  | 0 |  | 0 | 21 | 0 | 0 | 0 | 0 | 0 |  | Vlastní | Indiv | 0 | 0 |  |  |  |  | POL1_9
166 | 18002 | Průraz zdivem v cihlové zdi tloušťky 15 cm | ks | 45 |  | 0 |  | 0 |  | 0 | 21 | 0 | 0 | 0 | 0 | 0 |  | Vlastní | Indiv | 0 | 0 |  |  |  |  | POL1_9
167 | 18003 | Průraz zdivem v cihlové zdi tloušťky 30 cm | ks | 28 |  | 0 |  | 0 |  | 0 | 21 | 0 | 0 | 0 | 0 | 0 |  | Vlastní | Indiv | 0 | 0 |  |  |  |  | POL1_9
168 | 18004 | Průraz zdivem v cihlové zdi tloušťky 45 cm | ks | 12 |  | 0 |  | 0 |  | 0 | 21 | 0 | 0 | 0 | 0 | 0 |  | Vlastní | Indiv | 0 | 0 |  |  |  |  | POL1_9
169 | 18005 | Vysekání rýhy do cihlového zdiva do hl.30mm š.do 30mm | m | 1480 |  | 0 |  | 0 |  | 0 | 21 | 0 | 0 | 0 | 0 | 0 |  | Vlastní | Indiv | 0 | 0 |  |  |  |  | POL1_9
170 | 18006 | Vysekání rýhy do cihlového zdiva do hl.30mm š.do 70mm | m | 540 |  | 0 |  | 0 |  | 0 | 21 | 0 | 0 | 0 | 0 | 0 |  | Vlastní | Indiv | 0 | 0 |  |  |  |  | POL1_9
171 | 18007 | Vysekání rýhy do cihlového zdiva, do hl.100mm š.do 300mm | m | 50 |  | 0 |  | 0 |  | 0 | 21 | 0 | 0 | 0 | 0 | 0 |  | Vlastní | Indiv | 0 | 0 |  |  |  |  | POL1_9
172 | 18008 | Vysekání rýhy do cihlového zdiva, do hl.100mm š.do 150mm | m | 75 |  | 0 |  | 0 |  | 0 | 21 | 0 | 0 | 0 | 0 | 0 |  | Vlastní | Indiv | 0 | 0 |  |  |  |  | POL1_9
Díl: | M21I | Svítidla |  |  |  | 0 |  | 0 |  | 0 |  | 0 |  | 0 |  | 0 |  |  |  |  | 0 |  |  |  |  | DIL
173 | 19001 | Svítidlo A - viz kniha svítidel | ks | 153 |  | 0 |  | 0 |  | 0 | 21 | 0 | 0 | 0 | 0 | 0 |  | Vlastní | Indiv | 0 | 0 |  |  |  |  | POL3_0
174 | 19002 | Svítidlo A1 - viz kniha svítidel | ks | 29 |  | 0 |  | 0 |  | 0 | 21 | 0 | 0 | 0 | 0 | 0 |  | Vlastní | Indiv | 0 | 0 |  |  |  |  | POL3_0
175 | 19003 | Svítidlo A2 - viz kniha svítidel | ks | 40 |  | 0 |  | 0 |  | 0 | 21 | 0 | 0 | 0 | 0 | 0 |  | Vlastní | Indiv | 0 | 0 |  |  |  |  | POL3_0
176 | 19004 | Svítidlo B - viz kniha svítidel | ks | 15 |  | 0 |  | 0 |  | 0 | 21 | 0 | 0 | 0 | 0 | 0 |  | Vlastní | Indiv | 0 | 0 |  |  |  |  | POL3_0
177 | 19005 | Svítidlo C - viz kniha svítidel | ks | 91 |  | 0 |  | 0 |  | 0 | 21 | 0 | 0 | 0 | 0 | 0 |  | Vlastní | Indiv | 0 | 0 |  |  |  |  | POL3_0
178 | 19006 | Svítidlo D - viz kniha svítidel | ks | 26 |  | 0 |  | 0 |  | 0 | 21 | 0 | 0 | 0 | 0 | 0 |  | Vlastní | Indiv | 0 | 0 |  |  |  |  | POL3_0
179 | 19007 | Svítidlo E - viz kniha svítidel | ks | 21 |  | 0 |  | 0 |  | 0 | 21 | 0 | 0 | 0 | 0 | 0 |  | Vlastní | Indiv | 0 | 0 |  |  |  |  | POL3_0
180 | 19008 | Svítidlo F - viz kniha svítidel | ks | 19 |  | 0 |  | 0 |  | 0 | 21 | 0 | 0 | 0 | 0 | 0 |  | Vlastní | Indiv | 0 | 0 |  |  |  |  | POL3_0
181 | 19009 | Svítidlo G - viz kniha svítidel | ks | 4 |  | 0 |  | 0 |  | 0 | 21 | 0 | 0 | 0 | 0 | 0 |  | Vlastní | Indiv | 0 | 0 |  |  |  |  | POL3_0
182 | 19010 | Svítidlo N1 závěsné - viz kniha svítidel | ks | 7 |  | 0 |  | 0 |  | 0 | 21 | 0 | 0 | 0 | 0 | 0 |  | Vlastní | Indiv | 0 | 0 |  |  |  |  | POL3_0
183 | 19011 | Svítidlo N2 nástěnné - viz kniha svítidel | ks | 46 |  | 0 |  | 0 |  | 0 | 21 | 0 | 0 | 0 | 0 | 0 |  | Vlastní | Indiv | 0 | 0 |  |  |  |  | POL3_0
184 | 19012 | Svítidlo N3 korydor - viz kniha svítidel | ks | 20 |  | 0 |  | 0 |  | 0 | 21 | 0 | 0 | 0 | 0 | 0 |  | Vlastní | Indiv | 0 | 0 |  |  |  |  | POL3_0
185 | 19013 | Svítidlo N4 vestavné - viz kniha svítidel | ks | 22 |  | 0 |  | 0 |  | 0 | 21 | 0 | 0 | 0 | 0 | 0 |  | Vlastní | Indiv | 0 | 0 |  |  |  |  | POL3_0
186 | 19014 | Svítidlo N5 nástěnné venkovní - viz kniha svítidel | ks | 1 |  | 0 |  | 0 |  | 0 | 21 | 0 | 0 | 0 | 0 | 0 |  | Vlastní | Indiv | 0 | 0 |  |  |  |  | POL3_0
187 | 19015 | Svítidlo V1 - viz kniha svítidel | ks | 2 |  | 0 |  | 0 |  | 0 | 21 | 0 | 0 | 0 | 0 | 0 |  | Vlastní | Indiv | 0 | 0 |  |  |  |  | POL3_0
188 | 19016 | Svítidlo V2 - viz kniha svítidel | ks | 5 |  | 0 |  | 0 |  | 0 | 21 | 0 | 0 | 0 | 0 | 0 |  | Vlastní | Indiv | 0 | 0 |  |  |  |  | POL3_0
189 | 19017 | Svítidlo H - viz kniha svítidel | ks | 4 |  | 0 |  | 0 |  | 0 | 21 | 0 | 0 | 0 | 0 | 0 |  | Vlastní | Indiv | 0 | 0 |  |  |  |  | POL3_0
190 | 19018 | TR napaječ 150W pro sv.A, 220-240V 15 – 150W, regulace DALI, 1-100% 325x43x30mm IP20 vč.CLIP | ks | 12 |  | 0 |  | 0 |  | 0 | 21 | 0 | 0 | 0 | 0 | 0 |  | Vlastní | Indiv | 0 | 0 |  |  |  |  | POL3_0
191 | 19019 | Montáž svítidla zářiv.bytové stropní přisaz. 1 zdroj (sv.A1, D) | ks | 55 |  | 0 |  | 0 |  | 0 | 21 | 0 | 0 | 0 | 0 | 0 |  | Vlastní | Indiv | 0 | 0 |  |  |  |  | POL1_9
192 | 19020 | Montáž svítidla zářiv.bytové stropní vestav. 1 zdroj, řízené (sv.A2) | ks | 40 |  | 0 |  | 0 |  | 0 | 21 | 0 | 0 | 0 | 0 | 0 |  | Vlastní | Indiv | 0 | 0 |  |  |  |  | POL1_9
193 | 19021 | Montáž svítidla zářiv.bytové stropní vestav. 1 zdroj (sv.A, B) | ks | 168 |  | 0 |  | 0 |  | 0 | 21 | 0 | 0 | 0 | 0 | 0 |  | Vlastní | Indiv | 0 | 0 |  |  |  |  | POL1_9
194 | 19022 | Montáž svítidla zářiv.stropní přisaz. 1 zdroj+kryt (sv.C) | ks | 91 |  | 0 |  | 0 |  | 0 | 21 | 0 | 0 | 0 | 0 | 0 |  | Vlastní | Indiv | 0 | 0 |  |  |  |  | POL1_9
195 | 19023 | Montáž svítidla nástěnného 1 zdroj+kryt (sv.E) | ks | 21 |  | 0 |  | 0 |  | 0 | 21 | 0 | 0 | 0 | 0 | 0 |  | Vlastní | Indiv | 0 | 0 |  |  |  |  | POL1_9
196 | 19024 | Montáž svítidla zářiv.prům.stropní přisaz. 1 zdroj (sv.F, H) | ks | 23 |  | 0 |  | 0 |  | 0 | 21 | 0 | 0 | 0 | 0 | 0 |  | Vlastní | Indiv | 0 | 0 |  |  |  |  | POL1_9
197 | 19025 | Montáž svítidla stropní závěs. 1 zdroj (sv.G) | ks | 4 |  | 0 |  | 0 |  | 0 | 21 | 0 | 0 | 0 | 0 | 0 |  | Vlastní | Indiv | 0 | 0 |  |  |  |  | POL1_9
198 | 19026 | Montáž svítidla nouzového - nástěnné (sv.N2) | ks | 46 |  | 0 |  | 0 |  | 0 | 21 | 0 | 0 | 0 | 0 | 0 |  | Vlastní | Indiv | 0 | 0 |  |  |  |  | POL1_9
199 | 19027 | Montáž svítidla nouzového - přisazené/závěsné (sv.N1, N3, N4) | ks | 49 |  | 0 |  | 0 |  | 0 | 21 | 0 | 0 | 0 | 0 | 0 |  | Vlastní | Indiv | 0 | 0 |  |  |  |  | POL1_9
200 | 19028 | Montáž svítidla nouzového - nástěnné venkovní (sv.N5) | ks | 1 |  | 0 |  | 0 |  | 0 | 21 | 0 | 0 | 0 | 0 | 0 |  | Vlastní | Indiv | 0 | 0 |  |  |  |  | POL1_9
201 | 19029 | Montáž svítidla žár.nástěnného, venkovní, 1 zdroj+kryt (sv.V1, V2) | ks | 7 |  | 0 |  | 0 |  | 0 | 21 | 0 | 0 | 0 | 0 | 0 |  | Vlastní | Indiv | 0 | 0 |  |  |  |  | POL1_9
202 | 19030 | Montáž a zapojení zdrojů osv.pro sv.A v RP15 vč.příslušenství (D+M+PPV) | ks | 12 |  | 0 |  | 0 |  | 0 | 21 | 0 | 0 | 0 | 0 | 0 |  | Vlastní | Indiv | 0 | 0 |  |  |  |  | POL1_9
Díl: | M21J | Kabeláže pro MaR (kordinace s dodavatelem MaR) |  |  |  | 0 |  | 0 |  | 0 |  | 0 |  | 0 |  | 0 |  |  |  |  | 0 |  |  |  |  | DIL
203 | 20001 | J-Y(St)Y 2x2x0,8 | m | 220 |  | 0 |  | 0 |  | 0 | 21 | 0 | 0 | 0 | 0 | 0 |  | Vlastní | Indiv | 0 | 0 |  |  |  |  | POL3_0
204 | 20002 | JYTY 4x1 | m | 180 |  | 0 |  | 0 |  | 0 | 21 | 0 | 0 | 0 | 0 | 0 |  | Vlastní | Indiv | 0 | 0 |  |  |  |  | POL3_0
205 | 20003 | J-Y(St)Y 1x2x0,8 | m | 470 |  | 0 |  | 0 |  | 0 | 21 | 0 | 0 | 0 | 0 | 0 |  | Vlastní | Indiv | 0 | 0 |  |  |  |  | POL3_0
206 | 20004 | J-Y(St)Y 4x2x0,8 | ks | 280 |  | 0 |  | 0 |  | 0 | 21 | 0 | 0 | 0 | 0 | 0 |  | Vlastní | Indiv | 0 | 0 |  |  |  |  | POL3_0
207 | 20005 | Zatažení kabelu J-Y(St)Y 2x2x0,8 (PU) | ks | 220 |  | 0 |  | 0 |  | 0 | 21 | 0 | 0 | 0 | 0 | 0 |  | Vlastní | Indiv | 0 | 0 |  |  |  |  | POL1_9
208 | 20006 | Zatažení kabelu JYTY 4x1 (PU) | m | 180 |  | 0 |  | 0 |  | 0 | 21 | 0 | 0 | 0 | 0 | 0 |  | Vlastní | Indiv | 0 | 0 |  |  |  |  | POL1_9
209 | 20007 | Zatažení kabelu J-Y(St)Y 1x2x0,8 (PU) | m | 470 |  | 0 |  | 0 |  | 0 | 21 | 0 | 0 | 0 | 0 | 0 |  | Vlastní | Indiv | 0 | 0 |  |  |  |  | POL1_9
210 | 20008 | Zatažení kabelu J-Y(St)Y 4x2x0,8 (PU) | ks | 280 |  | 0 |  | 0 |  | 0 | 21 | 0 | 0 | 0 | 0 | 0 |  | Vlastní | Indiv | 0 | 0 |  |  |  |  | POL1_9
Díl: | M21K | Vytápění okapů a okapních svodů |  |  |  | 0 |  | 0 |  | 0 |  | 0 |  | 0 |  | 0 |  |  |  |  | 0 |  |  |  |  | DIL
211 | 21001 | Topný kabel 2-žilový 118m 2360W, 20 W/m | ks | 2 |  | 0 |  | 0 |  | 0 | 21 | 0 | 0 | 0 | 0 | 0 |  | Vlastní | Indiv | 0 | 0 |  |  |  |  | POL3_0
212 | 21002 | Úchytný materiál pro topné kabely - svody | m | 116 |  | 0 |  | 0 |  | 0 | 21 | 0 | 0 | 0 | 0 | 0 |  | Vlastní | Indiv | 0 | 0 |  |  |  |  | POL3_0
213 | 21003 | Úchytný materiál pro topné kabely - úžlabí | m | 370 |  | 0 |  | 0 |  | 0 | 21 | 0 | 0 | 0 | 0 | 0 |  | Vlastní | Indiv | 0 | 0 |  |  |  |  | POL3_0
214 | 21004 | Digit.elektronický termostat pro snímání prost.teploty a 2 hodnot vlhkosti do rozvaděče (řídící, jednotka) | ks | 1 |  | 0 |  | 0 |  | 0 | 21 | 0 | 0 | 0 | 0 | 0 |  | Vlastní | Indiv | 0 | 0 |  |  |  |  | POL3_0
215 | 21005 | Čidlo vlhkostní do okapu | ks | 2 |  | 0 |  | 0 |  | 0 | 21 | 0 | 0 | 0 | 0 | 0 |  | Vlastní | Indiv | 0 | 0 |  |  |  |  | POL3_0
216 | 21006 | Čidlo teplotní na fasádu | ks | 1 |  | 0 |  | 0 |  | 0 | 21 | 0 | 0 | 0 | 0 | 0 |  | Vlastní | Indiv | 0 | 0 |  |  |  |  | POL3_0
217 | 21007 | Topný kabel 2-žilový 19m 380W, 20 W/m | ks | 1 |  | 0 |  | 0 |  | 0 | 21 | 0 | 0 | 0 | 0 | 0 |  | Vlastní | Indiv | 0 | 0 |  |  |  |  | POL3_0
218 | 21008 | Topný kabel 2-žilový 65m 1300W, 20 W/m | ks | 1 |  | 0 |  | 0 |  | 0 | 21 | 0 | 0 | 0 | 0 | 0 |  | Vlastní | Indiv | 0 | 0 |  |  |  |  | POL3_0
219 | 21009 | Topný kabel 2-žilový 50m 1000W, 20 W/m | ks | 1 |  | 0 |  | 0 |  | 0 | 21 | 0 | 0 | 0 | 0 | 0 |  | Vlastní | Indiv | 0 | 0 |  |  |  |  | POL3_0
220 | 21010 | Montáž topného kabelu do okapu a svodů komplet | m | 486 |  | 0 |  | 0 |  | 0 | 21 | 0 | 0 | 0 | 0 | 0 |  | Vlastní | Indiv | 0 | 0 |  |  |  |  | POL1_9
221 | 21011 | Montáž a nastavení řídící jednotky | ks | 1 |  | 0 |  | 0 |  | 0 | 21 | 0 | 0 | 0 | 0 | 0 |  | Vlastní | Indiv | 0 | 0 |  |  |  |  | POL1_9
222 | 21012 | Montáž čidla pro topné kabely | ks | 3 |  | 0 |  | 0 |  | 0 | 21 | 0 | 0 | 0 | 0 | 0 |  | Vlastní | Indiv | 0 | 0 |  |  |  |  | POL1_9
Díl: | M21H | Stavební práce |  |  |  | 0 |  | 0 |  | 0 |  | 0 |  | 15.69 |  | 0 |  |  |  |  | 101.83 |  |  |  |  | DIL
223 | 340236212R00 | Zazdívka otvorů o ploše přes 0,0225 m2 do 0,09 m2 v příčkách nebo stěnách cihlami pálenými tloušťky nad 100 mm | kus | 45 |  | 0 |  | 0 |  | 0 | 21 | 0 | 0.0272 | 1.22 | 0 | 0 | 801-4 | RTS 18/ I | RTS 18/ I | 0.301 | 13.55 |  |  |  |  | POL1_
|  | včetně pomocného pracovního lešení | [23 empty] | SPI
224 | 310236261R00 | Zazdívka otvorů o ploše přes 0,0225 m2 do 0,09 m2 ve zdivu nadzákladovém cihlami pálenými o tloušťce zdi přes 450 do 600 mm | kus | 12 |  | 0 |  | 0 |  | 0 | 21 | 0 | 0.11034 | 1.32 | 0 | 0 | 801-4 | RTS 18/ I | RTS 18/ I | 0.492 | 5.9 |  |  |  |  | POL1_
|  | včetně pomocného pracovního lešení | [23 empty] | SPI
225 | 310236241R00 | Zazdívka otvorů o ploše přes 0,0225 m2 do 0,09 m2 ve zdivu nadzákladovém cihlami pálenými o tloušťce zdi do 300 mm | kus | 28 |  | 0 |  | 0 |  | 0 | 21 | 0 | 0.0545 | 1.53 | 0 | 0 | 801-4 | RTS 18/ I | RTS 18/ I | 0.231 | 6.47 |  |  |  |  | POL1_
|  | včetně pomocného pracovního lešení | [23 empty] | SPI
226 | 612403399R00 | Hrubá výplň rýh ve stěnách, jakoukoliv maltou jakoukoliv maltou jakékoliv šířky | m2 | 108.45 |  | 0 |  | 0 |  | 0 | 21 | 0 | 0.10712 | 11.62 | 0 | 0 | 801-4 | RTS 18/ I | RTS 18/ I | 0.69998 | 75.91 |  |  |  |  | POL1_
|  | jakékoliv šířky rýhy, | [23 empty] | SPI
|  | 1480*0,03 |  | 44.4 | [21 empty] | VV | 0
|  | 540*0,07 |  | 37.8 | [21 empty] | VV | 0
|  | 50*0,3 |  | 15 | [21 empty] | VV | 0
|  | 75*0,15 |  | 11.25 | [21 empty] | VV | 0
[24 empty] | 15 | 21
| Celkem |  |  |  |  | 0 | [17 empty] | 0 | 0 | SUM
END
Note on S6: Jedná se o informaci, zda se jedná o položku, která je do rozpočtu zadána z cenové soustavy RTS, nebo vlastní.
Note on T6: Jedná se o název CÚ, která je zadána u položky rozpočtu

## D.1.4 D.1.4.d.001 Pol
Položkový soupis prací a dodávek | [25 empty] | #TypZaznamu#
S: | 20180820 | Krajské komunitní a poradenské centrum, Jihlava | [23 empty] | STA
O: | D.1.4 | TECHNICKÉ ZAŘÍZENÍ BUDOV | [20 empty] | STA |  |  | OBJ
R: | D.1.4.d.001 | Elektroinstalace SLABOPROUD - KABELOVÉ ROZVODY | [23 empty] | ROZ
P.č. | Číslo položky | Název položky | MJ | množství | cena / MJ | Celkem | Dodávka | Dodávka celk. | Montáž | Montáž celk. | DPH | cena s DPH | hmotnost / MJ | hmotnost celk.(t) | dem. hmotnost / MJ | dem. hmotnost celk.(t) | Ceník | Cen. soustava / platnost | Cenová úroveň | Nhod / MJ | Nhod celk. | Dodavatel
Díl: | KR1 | Elektroinstalační materiál |  |  |  | 0 |  | 0 |  | 0 |  | 0 |  | 0 |  | 0 |  |  |  |  | 0 |  |  |  |  | DIL
1 | 11001 | Korugovaná trubka prům. 40mm | m | 90 |  | 0 |  | 0 |  | 0 | 21 | 0 | 0 | 0 | 0 | 0 |  | Vlastní | Indiv | 0 | 0 |  |  |  |  | POL3_0
2 | 11002 | Krabice instalační pod omítku vč.víka prům.72 x hl.42mm | ks | 420 |  | 0 |  | 0 |  | 0 | 21 | 0 | 0 | 0 | 0 | 0 |  | Vlastní | Indiv | 0 | 0 |  |  |  |  | POL3_0
3 | 11003 | Krabice instalační pod omítku vč.víka prům.103 x hl.50mm | ks | 65 |  | 0 |  | 0 |  | 0 | 21 | 0 | 0 | 0 | 0 | 0 |  | Vlastní | Indiv | 0 | 0 |  |  |  |  | POL3_0
4 | 11004 | Krabice instalační pod omítku vč.víka 150x150x77mm | ks | 27 |  | 0 |  | 0 |  | 0 | 21 | 0 | 0 | 0 | 0 | 0 |  | Vlastní | Indiv | 0 | 0 |  |  |  |  | POL3_0
5 | 11005 | Krabice instalační pod omítku vč.víka prům.255x205x68mm | ks | 10 |  | 0 |  | 0 |  | 0 | 21 | 0 | 0 | 0 | 0 | 0 |  | Vlastní | Indiv | 0 | 0 |  |  |  |  | POL3_0
6 | 11006 | STAHOV.PASEK 203X2.5MM UV | ks | 1500 |  | 0 |  | 0 |  | 0 | 21 | 0 | 0 | 0 | 0 | 0 |  | Vlastní | Indiv | 0 | 0 |  |  |  |  | POL3_0
7 | 11007 | Trubka ohebná 320N 28,5mm LPE-1 2323/LPE-1 bílá | m | 1150 |  | 0 |  | 0 |  | 0 | 21 | 0 | 0 | 0 | 0 | 0 |  | Vlastní | Indiv | 0 | 0 |  |  |  |  | POL3_0
8 | 11008 | Trubka ohebná 125N 21,2mm LPE-2 2316/LPE-2 bílá | m | 240 |  | 0 |  | 0 |  | 0 | 21 | 0 | 0 | 0 | 0 | 0 |  | Vlastní | Indiv | 0 | 0 |  |  |  |  | POL3_0
9 | 11009 | Trubka ohebná 320N 34,5mm LPE-1 2329/LPE-1 bílá | m | 320 |  | 0 |  | 0 |  | 0 | 21 | 0 | 0 | 0 | 0 | 0 |  | Vlastní | Indiv | 0 | 0 |  |  |  |  | POL3_0
10 | 11010 | Příchytka pro Euro-Clip a stahovací pásek 27mm sv.šedá | ks | 560 |  | 0 |  | 0 |  | 0 | 21 | 0 | 0 | 0 | 0 | 0 |  | Vlastní | Indiv | 0 | 0 |  |  |  |  | POL3_0
11 | 11011 | Příchytka kabelových svazků 200mm sv.šedá, bezhalogenová | ks | 170 |  | 0 |  | 0 |  | 0 | 21 | 0 | 0 | 0 | 0 | 0 |  | Vlastní | Indiv | 0 | 0 |  |  |  |  | POL3_0
12 | 11012 | Montáž trubky instalační KOPOFLEX 40mm do betonu | m | 90 |  | 0 |  | 0 |  | 0 | 21 | 0 | 0 | 0 | 0 | 0 |  | Vlastní | Indiv | 0 | 0 |  |  |  |  | POL1_1
13 | 11013 | Montáž krabice KP 68 pod omítku + vysekání | ks | 420 |  | 0 |  | 0 |  | 0 | 21 | 0 | 0 | 0 | 0 | 0 |  | Vlastní | Indiv | 0 | 0 |  |  |  |  | POL1_1
14 | 11014 | Montáž krabice KO 97 pod omítku + vysekání | ks | 65 |  | 0 |  | 0 |  | 0 | 21 | 0 | 0 | 0 | 0 | 0 |  | Vlastní | Indiv | 0 | 0 |  |  |  |  | POL1_1
15 | 11015 | Odvíčkování a zavíčkování krabice - závit | ks | 485 |  | 0 |  | 0 |  | 0 | 21 | 0 | 0 | 0 | 0 | 0 |  | Vlastní | Indiv | 0 | 0 |  |  |  |  | POL3_0
16 | 11016 | Montáž krabice KO 125 pod omítku + vysekání | ks | 27 |  | 0 |  | 0 |  | 0 | 21 | 0 | 0 | 0 | 0 | 0 |  | Vlastní | Indiv | 0 | 0 |  |  |  |  | POL1_1
17 | 11017 | Montáž krabice KT 250 pod omítku + vysekání | ks | 10 |  | 0 |  | 0 |  | 0 | 21 | 0 | 0 | 0 | 0 | 0 |  | Vlastní | Indiv | 0 | 0 |  |  |  |  | POL1_1
18 | 11018 | Odvíčkování a zavíčkování krabice - 4 šrouby | ks | 37 |  | 0 |  | 0 |  | 0 | 21 | 0 | 0 | 0 | 0 | 0 |  | Vlastní | Indiv | 0 | 0 |  |  |  |  | POL3_0
19 | 11019 | Montáž trubky ohebná el.instalační (pod) typ 23 23mm | m | 1150 |  | 0 |  | 0 |  | 0 | 21 | 0 | 0 | 0 | 0 | 0 |  | Vlastní | Indiv | 0 | 0 |  |  |  |  | POL1_1
20 | 11020 | Montáž trubky ohebná el.instalační (pod) typ 23 16mm | m | 240 |  | 0 |  | 0 |  | 0 | 21 | 0 | 0 | 0 | 0 | 0 |  | Vlastní | Indiv | 0 | 0 |  |  |  |  | POL1_1
21 | 11021 | Montáž trubky ohebná el.instalační (pod) typ 23 29mm | m | 320 |  | 0 |  | 0 |  | 0 | 21 | 0 | 0 | 0 | 0 | 0 |  | Vlastní | Indiv | 0 | 0 |  |  |  |  | POL1_1
22 | 11022 | Osazení hmoždinky O 8mm ve zdi betonové | ks | 730 |  | 0 |  | 0 |  | 0 | 21 | 0 | 0 | 0 | 0 | 0 |  | Vlastní | Indiv | 0 | 0 |  |  |  |  | POL1_1
Díl: | KR2 | Kabelové rozvody |  |  |  | 0 |  | 0 |  | 0 |  | 0 |  | 0 |  | 0 |  |  |  |  | 0 |  |  |  |  | DIL
23 | 12001 | Kabel SYKFY 5x2x0,5 (stíněný) | m | 810 |  | 0 |  | 0 |  | 0 | 21 | 0 | 0 | 0 | 0 | 0 |  | Vlastní | Indiv | 0 | 0 |  |  |  |  | POL3_0
24 | 12002 | LAM TWIN FTP 4x2x0,5 cat.5E - kabel pro sběrnici EZS | m | 520 |  | 0 |  | 0 |  | 0 | 21 | 0 | 0 | 0 | 0 | 0 |  | Vlastní | Indiv | 0 | 0 |  |  |  |  | POL3_0
25 | 12003 | Optický kabel, UDU - gelový, 24x9um OS2, univerzální, LSHF Eca | m | 70 |  | 0 |  | 0 |  | 0 | 21 | 0 | 0 | 0 | 0 | 0 |  | Vlastní | Indiv | 0 | 0 |  |  |  |  | POL3_0
26 | 12004 | Reproduktorový kabel profesionální 2×4 mm, PVC izolace, 2 žíly CuL | m | 80 |  | 0 |  | 0 |  | 0 | 21 | 0 | 0 | 0 | 0 | 0 |  | Vlastní | Indiv | 0 | 0 |  |  |  |  | POL3_0
27 | 12005 | Kabel U/FTP drát CAT6A, LSZH, systemová záruka | m | 12480 |  | 0 |  | 0 |  | 0 | 21 | 0 | 0 | 0 | 0 | 0 |  | Vlastní | Indiv | 0 | 0 |  |  |  |  | POL3_0
28 | 12006 | Kabel SCY 2x2,5 černá/rudá | m | 490 |  | 0 |  | 0 |  | 0 | 21 | 0 | 0 | 0 | 0 | 0 |  | Vlastní | Indiv | 0 | 0 |  |  |  |  | POL3_0
29 | 12007 | Sdělovací nízkofrekvenční kabel stíněný 8-žilový pocínovaný pro nouz.systém | m | 65 |  | 0 |  | 0 |  | 0 | 21 | 0 | 0 | 0 | 0 | 0 |  | Vlastní | Indiv | 0 | 0 |  |  |  |  | POL3_0
30 | 12008 | HDMI kabel 1.4 propojovací 15m zlacené konektory, High Speed, stíněný, podpora ethernet a 3D | ks | 2 |  | 0 |  | 0 |  | 0 | 21 | 0 | 0 | 0 | 0 | 0 |  | Vlastní | Indiv | 0 | 0 |  |  |  |  | POL3_0
31 | 12009 | Zatažení SYKFY 5x2x0.5mm (TR) | m | 810 |  | 0 |  | 0 |  | 0 | 21 | 0 | 0 | 0 | 0 | 0 |  | Vlastní | Indiv | 0 | 0 |  |  |  |  | POL1_1
32 | 12010 | Zatažení kabelu LAM TWIN FTP 4x2x0,5 cat.5E | m | 520 |  | 0 |  | 0 |  | 0 | 21 | 0 | 0 | 0 | 0 | 0 |  | Vlastní | Indiv | 0 | 0 |  |  |  |  | POL1_1
33 | 12011 | Zatažení optického kabelu (TR) | m | 70 |  | 0 |  | 0 |  | 0 | 21 | 0 | 0 | 0 | 0 | 0 |  | Vlastní | Indiv | 0 | 0 |  |  |  |  | POL1_1
34 | 12012 | Zatažení repro kabelu 2x4 mm2 (TR) | m | 80 |  | 0 |  | 0 |  | 0 | 21 | 0 | 0 | 0 | 0 | 0 |  | Vlastní | Indiv | 0 | 0 |  |  |  |  | POL1_1
35 | 12013 | Zatažení U/UTP kat.6A | m | 12480 |  | 0 |  | 0 |  | 0 | 21 | 0 | 0 | 0 | 0 | 0 |  | Vlastní | Indiv | 0 | 0 |  |  |  |  | POL1_1
36 | 12014 | Zatažení kabelu 8 žil pro nouzový systém (TR) | m | 65 |  | 0 |  | 0 |  | 0 | 21 | 0 | 0 | 0 | 0 | 0 |  | Vlastní | Indiv | 0 | 0 |  |  |  |  | POL1_1
37 | 12015 | Zatažení HDMI kabelu 15m | ks | 2 |  | 0 |  | 0 |  | 0 | 21 | 0 | 0 | 0 | 0 | 0 |  | Vlastní | Indiv | 0 | 0 |  |  |  |  | POL1_1
Díl: | KR3 | Nosný materiál |  |  |  | 0 |  | 0 |  | 0 |  | 0 |  | 0 |  | 0 |  |  |  |  | 0 |  |  |  |  | DIL
38 | 13001 | Tuhá hrdlovaná elektroinst.trubka PVC průměr 20 mm, mechanická odolnost 320N/5cm, bílá | m | 40 |  | 0 |  | 0 |  | 0 | 21 | 0 | 0 | 0 | 0 | 0 |  | Vlastní | Indiv | 0 | 0 |  |  |  |  | POL3_0
39 | 13002 | Příchytka pro tuhé trubky 20mm vč.kotvení | ks | 60 |  | 0 |  | 0 |  | 0 | 21 | 0 | 0 | 0 | 0 | 0 |  | Vlastní | Indiv | 0 | 0 |  |  |  |  | POL3_0
40 | 13003 | Tuhá hrdlovaná elektroinst.trubka PVC průměr 25 mm, mechanická odolnost 320N/5cm, bílá | m | 75 |  | 0 |  | 0 |  | 0 | 21 | 0 | 0 | 0 | 0 | 0 |  | Vlastní | Indiv | 0 | 0 |  |  |  |  | POL3_0
41 | 13004 | Příchytka pro tuhé trubky 25mm vč.kotvení | ks | 112.5 |  | 0 |  | 0 |  | 0 | 21 | 0 | 0 | 0 | 0 | 0 |  | Vlastní | Indiv | 0 | 0 |  |  |  |  | POL3_0
42 | 13005 | Kab.trasa z drátěného.kab.žlabu 50/50 mm, ŽZ, komplet | m | 280 |  | 0 |  | 0 |  | 0 | 21 | 0 | 0 | 0 | 0 | 0 |  | Vlastní | Indiv | 0 | 0 |  |  |  |  | POL3_0
43 | 13006 | Kab.trasa z drátěného.kab.žlabu 50/100 mm, ŽZ, komplet | m | 110 |  | 0 |  | 0 |  | 0 | 21 | 0 | 0 | 0 | 0 | 0 |  | Vlastní | Indiv | 0 | 0 |  |  |  |  | POL3_0
44 | 13007 | Kab.trasa z drátěného.kab.žlabu 50/200 mm, ŽZ, komplet | m | 80 |  | 0 |  | 0 |  | 0 | 21 | 0 | 0 | 0 | 0 | 0 |  | Vlastní | Indiv | 0 | 0 |  |  |  |  | POL3_0
45 | 13008 | Kab.trasa z drátěného.kab.žlabu 50/500 mm, ŽZ, komplet | m | 10 |  | 0 |  | 0 |  | 0 | 21 | 0 | 0 | 0 | 0 | 0 |  | Vlastní | Indiv | 0 | 0 |  |  |  |  | POL3_0
46 | 13009 | Montáž trubky tuhé na povrchu do příchytek | m | 115 |  | 0 |  | 0 |  | 0 | 21 | 0 | 0 | 0 | 0 | 0 |  | Vlastní | Indiv | 0 | 0 |  |  |  |  | POL1_1
47 | 13010 | Montáž trasy z drátěného.kab.žlabu 50/50 mm na strop nebo do podledu | m | 280 |  | 0 |  | 0 |  | 0 | 21 | 0 | 0 | 0 | 0 | 0 |  | Vlastní | Indiv | 0 | 0 |  |  |  |  | POL1_1
48 | 13011 | Montáž trasy z drátěného.kab.žlabu 50/100 mm na strop nebo do podledu | m | 110 |  | 0 |  | 0 |  | 0 | 21 | 0 | 0 | 0 | 0 | 0 |  | Vlastní | Indiv | 0 | 0 |  |  |  |  | POL1_1
49 | 13012 | Montáž trasy z drátěného.kab.žlabu 50/200 mm na strop nebo do podledu | m | 80 |  | 0 |  | 0 |  | 0 | 21 | 0 | 0 | 0 | 0 | 0 |  | Vlastní | Indiv | 0 | 0 |  |  |  |  | POL1_1
50 | 13013 | Montáž trasy z drátěného.kab.žlabu 50/500 mm, na strop nebo do podledu | m | 10 |  | 0 |  | 0 |  | 0 | 21 | 0 | 0 | 0 | 0 | 0 |  | Vlastní | Indiv | 0 | 0 |  |  |  |  | POL1_1
Díl: | KR4 | Ostatní |  |  |  | 0 |  | 0 |  | 0 |  | 0 |  | 0 |  | 0 |  |  |  |  | 0 |  |  |  |  | DIL
51 | 14001 | Protipožární ucpávka otvoru do 10x10cm vč.mont. | ks | 36 |  | 0 |  | 0 |  | 0 | 21 | 0 | 0 | 0 | 0 | 0 |  | Vlastní | Indiv | 0 | 0 |  |  |  |  | POL1_1
52 | 14002 | Ucpávka stoupačky 1m2 vč.mont. | ks | 6 |  | 0 |  | 0 |  | 0 | 21 | 0 | 0 | 0 | 0 | 0 |  | Vlastní | Indiv | 0 | 0 |  |  |  |  | POL3_0
53 | 14003 | Proměření a vyhledání napojovacích bodů (D+M+PPV) | ks | 1 |  | 0 |  | 0 |  | 0 | 21 | 0 | 0 | 0 | 0 | 0 |  | Vlastní | Indiv | 0 | 0 |  |  |  |  | POL3_0
54 | 14005 | Demontáže stávající slaboproudé elektroinstalace | m2 | 1350 |  | 0 |  | 0 |  | 0 | 21 | 0 | 0 | 0 | 0 | 0 |  | Vlastní | Indiv | 0 | 0 |  |  |  |  | POL3_0
55 | 14006 | Drobný elektroinstalační materiál | ks | 1 |  | 0 |  | 0 |  | 0 | 21 | 0 | 0 | 0 | 0 | 0 |  | Vlastní | Indiv | 0 | 0 |  |  |  |  | POL3_0
56 | 16010 | Odvoz suti a vybour. hmot na skládku do 1 km | t | 6 |  | 0 |  | 0 |  | 0 | 21 | 0 | 0 | 0 | 0 | 0 |  | Vlastní | Indiv | 0 | 0 |  |  |  |  | POL1_1
57 | 16011 | Příplatek k odvozu za každý další 1 km | t | 60 |  | 0 |  | 0 |  | 0 | 21 | 0 | 0 | 0 | 0 | 0 |  | Vlastní | Indiv | 0 | 0 |  |  |  |  | POL1_1
58 | 14009 | Provedení výchozí revize | ks | 1 |  | 0 |  | 0 |  | 0 | 21 | 0 | 0 | 0 | 0 | 0 |  | Vlastní | Indiv | 0 | 0 |  |  |  |  | POL1_1
Díl: | KR5 | Stavební práce |  |  |  | 0 |  | 0 |  | 0 |  | 0 |  | 10 |  | 0 |  |  |  |  | 66.21 |  |  |  |  | DIL
59 | 15001 | Vrtání jádrové do zdiva cihelného do D 100 mm | m | 14 |  | 0 |  | 0 |  | 0 | 21 | 0 | 0 | 0 | 0 | 0 |  | Vlastní | Indiv | 0 | 0 |  |  |  |  | POL1_1
60 | 15002 | Průraz zdivem v cihlové zdi tloušťky 15 cm | ks | 43 |  | 0 |  | 0 |  | 0 | 21 | 0 | 0 | 0 | 0 | 0 |  | Vlastní | Indiv | 0 | 0 |  |  |  |  | POL1_1
61 | 15003 | Průraz zdivem v cihlové zdi tloušťky 30 cm | ks | 21 |  | 0 |  | 0 |  | 0 | 21 | 0 | 0 | 0 | 0 | 0 |  | Vlastní | Indiv | 0 | 0 |  |  |  |  | POL1_1
62 | 15004 | Průraz zdivem v cihlové zdi tloušťky 45 cm | ks | 8 |  | 0 |  | 0 |  | 0 | 21 | 0 | 0 | 0 | 0 | 0 |  | Vlastní | Indiv | 0 | 0 |  |  |  |  | POL1_1
63 | 15005 | Vysekání rýhy do cihlového zdiva do hl.30mm š.do 30mm | m | 930 |  | 0 |  | 0 |  | 0 | 21 | 0 | 0 | 0 | 0 | 0 |  | Vlastní | Indiv | 0 | 0 |  |  |  |  | POL1_1
64 | 15006 | Vysekání rýhy do cihlového zdiva do hl.30mm š.do 70mm | m | 370 |  | 0 |  | 0 |  | 0 | 21 | 0 | 0 | 0 | 0 | 0 |  | Vlastní | Indiv | 0 | 0 |  |  |  |  | POL1_1
65 | 15007 | Vysekání rýhy do cihlového zdiva, do hl.100mm š.do 150mm | m | 65 |  | 0 |  | 0 |  | 0 | 21 | 0 | 0 | 0 | 0 | 0 |  | Vlastní | Indiv | 0 | 0 |  |  |  |  | POL1_1
66 | 340236212R00 | Zazdívka otvorů o ploše přes 0,0225 m2 do 0,09 m2 v příčkách nebo stěnách cihlami pálenými tloušťky nad 100 mm | kus | 43 |  | 0 |  | 0 |  | 0 | 21 | 0 | 0.0272 | 1.17 | 0 | 0 | 801-4 | RTS 18/ I | RTS 18/ I | 0.301 | 12.94 |  |  |  |  | POL1_
|  | včetně pomocného pracovního lešení | [23 empty] | SPI
67 | 310236241R00 | Zazdívka otvorů o ploše přes 0,0225 m2 do 0,09 m2 ve zdivu nadzákladovém cihlami pálenými o tloušťce zdi do 300 mm | kus | 21 |  | 0 |  | 0 |  | 0 | 21 | 0 | 0.0545 | 1.14 | 0 | 0 | 801-4 | RTS 18/ I | RTS 18/ I | 0.231 | 4.85 |  |  |  |  | POL1_
|  | včetně pomocného pracovního lešení | [23 empty] | SPI
68 | 310236261R00 | Zazdívka otvorů o ploše přes 0,0225 m2 do 0,09 m2 ve zdivu nadzákladovém cihlami pálenými o tloušťce zdi přes 450 do 600 mm | kus | 8 |  | 0 |  | 0 |  | 0 | 21 | 0 | 0.11034 | 0.88 | 0 | 0 | 801-4 | RTS 18/ I | RTS 18/ I | 0.492 | 3.94 |  |  |  |  | POL1_
|  | včetně pomocného pracovního lešení | [23 empty] | SPI
69 | 612403399R00 | Hrubá výplň rýh ve stěnách, jakoukoliv maltou jakoukoliv maltou jakékoliv šířky | m2 | 63.55 |  | 0 |  | 0 |  | 0 | 21 | 0 | 0.10712 | 6.81 | 0 | 0 | 801-4 | RTS 18/ I | RTS 18/ I | 0.69998 | 44.48 |  |  |  |  | POL1_
|  | jakékoliv šířky rýhy, | [23 empty] | SPI
|  | 930*0,03 |  | 27.9 | [21 empty] | VV | 0
|  | 370*0,07 |  | 25.9 | [21 empty] | VV | 0
|  | 65*0,15 |  | 9.75 | [21 empty] | VV | 0
[24 empty] | 15 | 21
| Celkem |  |  |  |  | 0 | [17 empty] | 0 | 0 | SUM
END
Note on S6: Jedná se o informaci, zda se jedná o položku, která je do rozpočtu zadána z cenové soustavy RTS, nebo vlastní.
Note on T6: Jedná se o název CÚ, která je zadána u položky rozpočtu

## D.1.4 D.1.4.d.002 Pol
Položkový soupis prací a dodávek | [25 empty] | #TypZaznamu#
S: | 20180820 | Krajské komunitní a poradenské centrum, Jihlava | [23 empty] | STA
O: | D.1.4 | TECHNICKÉ ZAŘÍZENÍ BUDOV | [20 empty] | STA |  |  | OBJ
R: | D.1.4.d.002 | Elektroinstalace SLABOPROUD - STRUKTUROVANÁ KABELÁŽ A OSTATNÍ | [23 empty] | ROZ
P.č. | Číslo položky | Název položky | MJ | množství | cena / MJ | Celkem | Dodávka | Dodávka celk. | Montáž | Montáž celk. | DPH | cena s DPH | hmotnost / MJ | hmotnost celk.(t) | dem. hmotnost / MJ | dem. hmotnost celk.(t) | Ceník | Cen. soustava / platnost | Cenová úroveň | Nhod / MJ | Nhod celk. | Dodavatel
Díl: | SKO1 | 19 rozvodné skříně a příslušenství - DR1" |  |  |  | 0 |  | 0 |  | 0 |  | 0 |  | 0 |  | 0 |  |  |  |  | 0 |  |  |  |  | DIL
1 | 11001 | stojanový rozvaděč, 19, v. 42U (1978mm) , h. 800 mm, š. 1000mm, A - typ 19 lišt, bez horního krytu,, dolní kryt - Z design, nosnost 800kg | ks | 1 |  | 0 |  | 0 |  | 0 | 21 | 0 | 0 | 0 | 0 | 0 |  | Vlastní | Indiv | 0 | 0 |  |  |  |  | POL3_0
2 | 11002 | Kabelová průchodka pro krytí IP54 (300x100mm) | ks | 1 |  | 0 |  | 0 |  | 0 | 21 | 0 | 0 | 0 | 0 | 0 |  | Vlastní | Indiv | 0 | 0 |  |  |  |  | POL1_1
3 | 11003 | Střešní klimatizační jednotka (chladicí výkon 5200W) s EBB a instalačním rámem | ks | 1 |  | 0 |  | 0 |  | 0 | 21 | 0 | 0 | 0 | 0 | 0 |  | Vlastní | Indiv | 0 | 0 |  |  |  |  | POL1_1
4 | 11004 | záslepka, 1U, 19, RAL9005" | ks | 3 |  | 0 |  | 0 |  | 0 | 21 | 0 | 0 | 0 | 0 | 0 |  | Vlastní | Indiv | 0 | 0 |  |  |  |  | POL3_0
5 | 11005 | vázací panel, 1U, 19, oboustranný, plastová oka 40x50mm, RAL9005" | ks | 11 |  | 0 |  | 0 |  | 0 | 21 | 0 | 0 | 0 | 0 | 0 |  | Vlastní | Indiv | 0 | 0 |  |  |  |  | POL3_0
6 | 11006 | panel napájecí, 6x230V UTE, přepěťová ochrana, 19, 2U, vypínač, 3m, RAL9005" | ks | 2 |  | 0 |  | 0 |  | 0 | 21 | 0 | 0 | 0 | 0 | 0 |  | Vlastní | Indiv | 0 | 0 |  |  |  |  | POL3_0
7 | 11007 | police ukládací, h. 450mm, 19, 1U, 20kg, podpěry, RAL9005" | ks | 1 |  | 0 |  | 0 |  | 0 | 21 | 0 | 0 | 0 | 0 | 0 |  | Vlastní | Indiv | 0 | 0 |  |  |  |  | POL3_0
8 | 11008 | Patch panel STP 48xRJ45 kat. 6A, 1U, 19, osazený, přímý, s vyvazovací lištou, černá" | ks | 5 |  | 0 |  | 0 |  | 0 | 21 | 0 | 0 | 0 | 0 | 0 |  | Vlastní | Indiv | 0 | 0 |  |  |  |  | POL3_0
9 | 11009 | 19 FO rozvaděč pro 24 SC, 1U, komplet vybavení" | ks | 2 |  | 0 |  | 0 |  | 0 | 21 | 0 | 0 | 0 | 0 | 0 |  | Vlastní | Indiv | 0 | 0 |  |  |  |  | POL3_0
10 | 11010 | Montáž optického rozvaděče | ks | 2 |  | 0 |  | 0 |  | 0 | 21 | 0 | 0 | 0 | 0 | 0 |  | Vlastní | Indiv | 0 | 0 |  |  |  |  | POL1_1
11 | 11011 | pigtail SC/APC, 1m, 9um SM | ks | 48 |  | 0 |  | 0 |  | 0 | 21 | 0 | 0 | 0 | 0 | 0 |  | Vlastní | Indiv | 0 | 0 |  |  |  |  | POL3_0
12 | 11012 | Optický svár SM | ks | 48 |  | 0 |  | 0 |  | 0 | 21 | 0 | 0 | 0 | 0 | 0 |  | Vlastní | Indiv | 0 | 0 |  |  |  |  | POL3_0
13 | 11013 | Ochrana svaru 60 mm | ks | 48 |  | 0 |  | 0 |  | 0 | 21 | 0 | 0 | 0 | 0 | 0 |  | Vlastní | Indiv | 0 | 0 |  |  |  |  | POL1_1
14 | 11014 | SP-SC-06 - optická spojka SC, simplex, SM, zelená | ks | 48 |  | 0 |  | 0 |  | 0 | 21 | 0 | 0 | 0 | 0 | 0 |  | Vlastní | Indiv | 0 | 0 |  |  |  |  | POL3_0
15 | 11015 | Měření OTDR | ks | 24 |  | 0 |  | 0 |  | 0 | 21 | 0 | 0 | 0 | 0 | 0 |  | Vlastní | Indiv | 0 | 0 |  |  |  |  | POL1_1
16 | 11016 | Vypracování měřícího protokolu OTDR | ks | 1 |  | 0 |  | 0 |  | 0 | 21 | 0 | 0 | 0 | 0 | 0 |  | Vlastní | Indiv | 0 | 0 |  |  |  |  | POL3_0
17 | 11019 | instalace rozvaděče, kompletace | ks | 1 |  | 0 |  | 0 |  | 0 | 21 | 0 | 0 | 0 | 0 | 0 |  | Vlastní | Indiv | 0 | 0 |  |  |  |  | POL3_0
18 | 11020 | Montáž záslepky rozvaděče | ks | 4 |  | 0 |  | 0 |  | 0 | 21 | 0 | 0 | 0 | 0 | 0 |  | Vlastní | Indiv | 0 | 0 |  |  |  |  | POL1_1
19 | 11021 | Instalace vyvazovacího panelu 1U, uspořádání kabelů | ks | 11 |  | 0 |  | 0 |  | 0 | 21 | 0 | 0 | 0 | 0 | 0 |  | Vlastní | Indiv | 0 | 0 |  |  |  |  | POL3_0
20 | 11022 | montáž napájecí jednotky do RACK | ks | 2 |  | 0 |  | 0 |  | 0 | 21 | 0 | 0 | 0 | 0 | 0 |  | Vlastní | Indiv | 0 | 0 |  |  |  |  | POL1_1
21 | 11023 | instalace police do 19 rozvaděče" | ks | 1 |  | 0 |  | 0 |  | 0 | 21 | 0 | 0 | 0 | 0 | 0 |  | Vlastní | Indiv | 0 | 0 |  |  |  |  | POL3_0
22 | 11024 | Instalace patch panelu | ks | 5 |  | 0 |  | 0 |  | 0 | 21 | 0 | 0 | 0 | 0 | 0 |  | Vlastní | Indiv | 0 | 0 |  |  |  |  | POL3_0
23 | 11025 | Zapojení a ukončení kabelu FTP cat.6A v modulu | ks | 134 |  | 0 |  | 0 |  | 0 | 21 | 0 | 0 | 0 | 0 | 0 |  | Vlastní | Indiv | 0 | 0 |  |  |  |  | POL1_1
24 | 11026 | Montáž a zapojení chladící jednotky komplet | ks | 1 |  | 0 |  | 0 |  | 0 | 21 | 0 | 0 | 0 | 0 | 0 |  | Vlastní | Indiv | 0 | 0 |  |  |  |  | POL1_1
Díl: | SKO2 | 19 rozvodné skříně a příslušenství - DR2" |  |  |  | 0 |  | 0 |  | 0 |  | 0 |  | 0 |  | 0 |  |  |  |  | 0 |  |  |  |  | DIL
25 | 12001 | stojanový rozvaděč, 19, v. 42U (1978mm) , h. 600 mm, š. 600mm" | ks | 1 |  | 0 |  | 0 |  | 0 | 21 | 0 | 0 | 0 | 0 | 0 |  | Vlastní | Indiv | 0 | 0 |  |  |  |  | POL3_0
26 | 12002 | záslepka, 1U, 19, RAL9005" | ks | 4 |  | 0 |  | 0 |  | 0 | 21 | 0 | 0 | 0 | 0 | 0 |  | Vlastní | Indiv | 0 | 0 |  |  |  |  | POL3_0
27 | 12003 | vázací panel, 1U, 19, oboustranný, plastová oka 40x50mm, RAL9005" | ks | 11 |  | 0 |  | 0 |  | 0 | 21 | 0 | 0 | 0 | 0 | 0 |  | Vlastní | Indiv | 0 | 0 |  |  |  |  | POL3_0
28 | 12004 | panel napájecí, 6x230V UTE, přepěťová ochrana, 19, 2U, vypínač, 3m, RAL9005" | ks | 1 |  | 0 |  | 0 |  | 0 | 21 | 0 | 0 | 0 | 0 | 0 |  | Vlastní | Indiv | 0 | 0 |  |  |  |  | POL3_0
29 | 12005 | police ukládací, h. 450mm, 19, 1U, 20kg, podpěry, RAL9005" | ks | 1 |  | 0 |  | 0 |  | 0 | 21 | 0 | 0 | 0 | 0 | 0 |  | Vlastní | Indiv | 0 | 0 |  |  |  |  | POL3_0
30 | 12006 | Patch panel STP 48xRJ45 kat. 6A, 1U, 19, osazený, přímý, s vyvazovací lištou, černá" | ks | 5 |  | 0 |  | 0 |  | 0 | 21 | 0 | 0 | 0 | 0 | 0 |  | Vlastní | Indiv | 0 | 0 |  |  |  |  | POL3_0
31 | 12007 | 19 FO rozvaděč pro 24 SC, 1U, komplet vybavení" | ks | 1 |  | 0 |  | 0 |  | 0 | 21 | 0 | 0 | 0 | 0 | 0 |  | Vlastní | Indiv | 0 | 0 |  |  |  |  | POL3_0
32 | 12008 | Montáž optického rozvaděče | ks | 1 |  | 0 |  | 0 |  | 0 | 21 | 0 | 0 | 0 | 0 | 0 |  | Vlastní | Indiv | 0 | 0 |  |  |  |  | POL1_1
33 | 12009 | pigtail SC/APC, 1m, 9um SM | ks | 24 |  | 0 |  | 0 |  | 0 | 21 | 0 | 0 | 0 | 0 | 0 |  | Vlastní | Indiv | 0 | 0 |  |  |  |  | POL3_0
34 | 12010 | Optický svár SM | ks | 24 |  | 0 |  | 0 |  | 0 | 21 | 0 | 0 | 0 | 0 | 0 |  | Vlastní | Indiv | 0 | 0 |  |  |  |  | POL3_0
35 | 12011 | Ochrana svaru 60 mm | ks | 24 |  | 0 |  | 0 |  | 0 | 21 | 0 | 0 | 0 | 0 | 0 |  | Vlastní | Indiv | 0 | 0 |  |  |  |  | POL1_1
36 | 12012 | SP-SC-06 - optická spojka SC, simplex, SM, zelená | ks | 24 |  | 0 |  | 0 |  | 0 | 21 | 0 | 0 | 0 | 0 | 0 |  | Vlastní | Indiv | 0 | 0 |  |  |  |  | POL3_0
37 | 12013 | Měření OTDR | ks | 1 |  | 0 |  | 0 |  | 0 | 21 | 0 | 0 | 0 | 0 | 0 |  | Vlastní | Indiv | 0 | 0 |  |  |  |  | POL1_1
38 | 12014 | Vypracování měřícího protokolu OTDR | ks | 1 |  | 0 |  | 0 |  | 0 | 21 | 0 | 0 | 0 | 0 | 0 |  | Vlastní | Indiv | 0 | 0 |  |  |  |  | POL3_0
39 | 12015 | ventilační jednotka, 4x ventilátor, 230V, s termostatem, 19" | ks | 1 |  | 0 |  | 0 |  | 0 | 21 | 0 | 0 | 0 | 0 | 0 |  | Vlastní | Indiv | 0 | 0 |  |  |  |  | POL3_0
40 | 12016 | instalační rám, filtr | ks | 1 |  | 0 |  | 0 |  | 0 | 21 | 0 | 0 | 0 | 0 | 0 |  | Vlastní | Indiv | 0 | 0 |  |  |  |  | POL3_0
41 | 12017 | instalace rozvaděče, kompletace | ks | 1 |  | 0 |  | 0 |  | 0 | 21 | 0 | 0 | 0 | 0 | 0 |  | Vlastní | Indiv | 0 | 0 |  |  |  |  | POL3_0
42 | 12018 | Montáž záslepky rozvaděče | ks | 4 |  | 0 |  | 0 |  | 0 | 21 | 0 | 0 | 0 | 0 | 0 |  | Vlastní | Indiv | 0 | 0 |  |  |  |  | POL1_1
43 | 12019 | Instalace vyvazovacího panelu 1U, uspořádání kabelů | ks | 11 |  | 0 |  | 0 |  | 0 | 21 | 0 | 0 | 0 | 0 | 0 |  | Vlastní | Indiv | 0 | 0 |  |  |  |  | POL3_0
44 | 12020 | montáž napájecí jednotky do RACK | ks | 1 |  | 0 |  | 0 |  | 0 | 21 | 0 | 0 | 0 | 0 | 0 |  | Vlastní | Indiv | 0 | 0 |  |  |  |  | POL1_1
45 | 12021 | instalace police do 19 rozvaděče" | ks | 1 |  | 0 |  | 0 |  | 0 | 21 | 0 | 0 | 0 | 0 | 0 |  | Vlastní | Indiv | 0 | 0 |  |  |  |  | POL3_0
46 | 12022 | Instalace patch panelu | ks | 5 |  | 0 |  | 0 |  | 0 | 21 | 0 | 0 | 0 | 0 | 0 |  | Vlastní | Indiv | 0 | 0 |  |  |  |  | POL3_0
47 | 12023 | Zapojení a ukončení kabelu FTP cat.6A v modulu | ks | 170 |  | 0 |  | 0 |  | 0 | 21 | 0 | 0 | 0 | 0 | 0 |  | Vlastní | Indiv | 0 | 0 |  |  |  |  | POL1_1
48 | 12024 | Montáž a zapojení ventilační jednotky | ks | 1 |  | 0 |  | 0 |  | 0 | 21 | 0 | 0 | 0 | 0 | 0 |  | Vlastní | Indiv | 0 | 0 |  |  |  |  | POL1_1
Díl: | SKO3 | Domácí telefony |  |  |  | 0 |  | 0 |  | 0 |  | 0 |  | 0 |  | 0 |  |  |  |  | 0 |  |  |  |  | DIL
49 | 13001 | Dveřní interkom - IP audio panel, 3x2 tlač., nerez, PoE, IP53 | ks | 3 |  | 0 |  | 0 |  | 0 | 21 | 0 | 0 | 0 | 0 | 0 |  | Vlastní | Indiv | 0 | 0 |  |  |  |  | POL3_0
50 | 13002 | Napájecí zdroj pro el.zámek | ks | 3 |  | 0 |  | 0 |  | 0 | 21 | 0 | 0 | 0 | 0 | 0 |  | Vlastní | Indiv | 0 | 0 |  |  |  |  | POL3_0
51 | 13003 | Zápustná krabice se stříškou pro IP dveřní interkom | ks | 1 |  | 0 |  | 0 |  | 0 | 21 | 0 | 0 | 0 | 0 | 0 |  | Vlastní | Indiv | 0 | 0 |  |  |  |  | POL3_0
52 | 13004 | Zapojení zvonkového tabla do zdi TZN 5 (45 tlač.bez el.vrát.) | ks | 3 |  | 0 |  | 0 |  | 0 | 21 | 0 | 0 | 0 | 0 | 0 |  | Vlastní | Indiv | 0 | 0 |  |  |  |  | POL1_1
53 | 13005 | Montáž síťového transformátoru do 500VA | ks | 3 |  | 0 |  | 0 |  | 0 | 21 | 0 | 0 | 0 | 0 | 0 |  | Vlastní | Indiv | 0 | 0 |  |  |  |  | POL1_1
54 | 13006 | Montáž krabice pro dveřní interkom | ks | 1 |  | 0 |  | 0 |  | 0 | 21 | 0 | 0 | 0 | 0 | 0 |  | Vlastní | Indiv | 0 | 0 |  |  |  |  | POL1_1
Díl: | SKO4 | Kompletační materiál |  |  |  | 0 |  | 0 |  | 0 |  | 0 |  | 0 |  | 0 |  |  |  |  | 0 |  |  |  |  | DIL
55 | 14001 | 2x reproduktorová zásuvka viz.tech.listy | ks | 3 |  | 0 |  | 0 |  | 0 | 21 | 0 | 0 | 0 | 0 | 0 |  | Vlastní | Indiv | 0 | 0 |  |  |  |  | POL3_0
56 | 14002 | Zásuvka HDMI konektor (předzapojený) 1-modulová viz.tech.listy | ks | 4 |  | 0 |  | 0 |  | 0 | 21 | 0 | 0 | 0 | 0 | 0 |  | Vlastní | Indiv | 0 | 0 |  |  |  |  | POL3_0
57 | 14003 | 1x reproduktorová zásuvka viz.tech.listy | ks | 6 |  | 0 |  | 0 |  | 0 | 21 | 0 | 0 | 0 | 0 | 0 |  | Vlastní | Indiv | 0 | 0 |  |  |  |  | POL3_0
58 | 14004 | 2-zásuvka komunikační, 2x Keystone RJ45 kat. 6A 10G, STP | ks | 122 |  | 0 |  | 0 |  | 0 | 21 | 0 | 0 | 0 | 0 | 0 |  | Vlastní | Indiv | 0 | 0 |  |  |  |  | POL3_0
59 | 14005 | 1-zásuvka komunikační, 1x Keystone RJ45 kat. 6A 10G, STP | ks | 24 |  | 0 |  | 0 |  | 0 | 21 | 0 | 0 | 0 | 0 | 0 |  | Vlastní | Indiv | 0 | 0 |  |  |  |  | POL3_0
60 | 14006 | 2-zásuvka IP44, 2x Keystone RJ45 kat. 6A 10G, STP | ks | 2 |  | 0 |  | 0 |  | 0 | 21 | 0 | 0 | 0 | 0 | 0 |  | Vlastní | Indiv | 0 | 0 |  |  |  |  | POL3_0
61 | 14007 | 1-zásuvka pro vnitřní kameru, 1x Keystone RJ45 kat. 6A 10G, STP, komplet | ks | 22 |  | 0 |  | 0 |  | 0 | 21 | 0 | 0 | 0 | 0 | 0 |  | Vlastní | Indiv | 0 | 0 |  |  |  |  | POL3_0
62 | 14008 | 1-zásuvka pro venkovní kameru, 1x Keystone RJ45 kat. 6A 10G, STP, komplet | ks | 12 |  | 0 |  | 0 |  | 0 | 21 | 0 | 0 | 0 | 0 | 0 |  | Vlastní | Indiv | 0 | 0 |  |  |  |  | POL3_0
63 | 14009 | 1-rámeček pro přístroje viz technické listy | ks | 30 |  | 0 |  | 0 |  | 0 | 21 | 0 | 0 | 0 | 0 | 0 |  | Vlastní | Indiv | 0 | 0 |  |  |  |  | POL3_0
64 | 14010 | 2-rámeček pro přístroje viz technické listy | ks | 122 |  | 0 |  | 0 |  | 0 | 21 | 0 | 0 | 0 | 0 | 0 |  | Vlastní | Indiv | 0 | 0 |  |  |  |  | POL3_0
65 | 14011 | 3-rámeček pro přístroje viz technické listy | ks | 3 |  | 0 |  | 0 |  | 0 | 21 | 0 | 0 | 0 | 0 | 0 |  | Vlastní | Indiv | 0 | 0 |  |  |  |  | POL3_0
66 | 14013 | Montážní rámeček pod přístroje | ks | 150 |  | 0 |  | 0 |  | 0 | 21 | 0 | 0 | 0 | 0 | 0 |  | Vlastní | Indiv | 0 | 0 |  |  |  |  | POL3_0
67 | 14014 | Montáž HDMI zásuvky, zapojení (zeď) | ks | 4 |  | 0 |  | 0 |  | 0 | 21 | 0 | 0 | 0 | 0 | 0 |  | Vlastní | Indiv | 0 | 0 |  |  |  |  | POL1_1
68 | 14015 | Montáž tel. nebo rozhlasové účast.zásuvky průchozí nebo koncové | ks | 12 |  | 0 |  | 0 |  | 0 | 21 | 0 | 0 | 0 | 0 | 0 |  | Vlastní | Indiv | 0 | 0 |  |  |  |  | POL1_1
69 | 14016 | Instalace zásuvky (1x kryt + 1x konektor) | ks | 24 |  | 0 |  | 0 |  | 0 | 21 | 0 | 0 | 0 | 0 | 0 |  | Vlastní | Indiv | 0 | 0 |  |  |  |  | POL3_0
70 | 14017 | Instalace zásuvky (2x kryt + 2x konektor) | ks | 124 |  | 0 |  | 0 |  | 0 | 21 | 0 | 0 | 0 | 0 | 0 |  | Vlastní | Indiv | 0 | 0 |  |  |  |  | POL3_0
71 | 14018 | Instalace zásuvky komplet | ks | 34 |  | 0 |  | 0 |  | 0 | 21 | 0 | 0 | 0 | 0 | 0 |  | Vlastní | Indiv | 0 | 0 |  |  |  |  | POL3_0
72 | 14019 | Zapojení a ukončení kabelu FTP cat.6A v modulu | ks | 550 |  | 0 |  | 0 |  | 0 | 21 | 0 | 0 | 0 | 0 | 0 |  | Vlastní | Indiv | 0 | 0 |  |  |  |  | POL1_1
73 | 14020 | Měření LAN zásuvka / patch panel | ks | 550 |  | 0 |  | 0 |  | 0 | 21 | 0 | 0 | 0 | 0 | 0 |  | Vlastní | Indiv | 0 | 0 |  |  |  |  | POL1_1
Díl: | SKO5 | Nouzové přivolání pomoci |  |  |  | 0 |  | 0 |  | 0 |  | 0 |  | 0 |  | 0 |  |  |  |  | 0 |  |  |  |  | DIL
74 | 15001 | Řídící jednotka s akustickou signalizací komplet, výstup NO/NC, zálohovací AKU 500 mAh dobíjecí | ks | 4 |  | 0 |  | 0 |  | 0 | 21 | 0 | 0 | 0 | 0 | 0 |  | Vlastní | Indiv | 0 | 0 |  |  |  |  | POL3_0
75 | 15002 | Indikační prvek s akustickou signalizací komplet | ks | 4 |  | 0 |  | 0 |  | 0 | 21 | 0 | 0 | 0 | 0 | 0 |  | Vlastní | Indiv | 0 | 0 |  |  |  |  | POL3_0
76 | 15003 | Tahový spínač komplet | ks | 4 |  | 0 |  | 0 |  | 0 | 21 | 0 | 0 | 0 | 0 | 0 |  | Vlastní | Indiv | 0 | 0 |  |  |  |  | POL3_0
77 | 15004 | Resetovací jednotka s akustickou signalizací komplet | ks | 4 |  | 0 |  | 0 |  | 0 | 21 | 0 | 0 | 0 | 0 | 0 |  | Vlastní | Indiv | 0 | 0 |  |  |  |  | POL3_0
78 | 15005 | Zapojení a oživení systému nouzového přivolání pomoci | ks | 4 |  | 0 |  | 0 |  | 0 | 21 | 0 | 0 | 0 | 0 | 0 |  | Vlastní | Indiv | 0 | 0 |  |  |  |  | POL1_1
Díl: | SKO6 | Rozvaděče, příslušenství |  |  |  | 0 |  | 0 |  | 0 |  | 0 |  | 0 |  | 0 |  |  |  |  | 0 |  |  |  |  | DIL
79 | 16001 | Skříň MIS1 pod omítku (přípojka ROWANET) | ks | 1 |  | 0 |  | 0 |  | 0 | 21 | 0 | 0 | 0 | 0 | 0 |  | Vlastní | Indiv | 0 | 0 |  |  |  |  | POL3_0
80 | 16002 | Montáž skříně MIS1 do fasády komplet (D+M+PPV) | ks | 1 |  | 0 |  | 0 |  | 0 | 21 | 0 | 0 | 0 | 0 | 0 |  | Vlastní | Indiv | 0 | 0 |  |  |  |  | POL1_1
[24 empty] | 15 | 21
| Celkem |  |  |  |  | 0 | [17 empty] | 0 | 0 | SUM
END
Note on S6: Jedná se o informaci, zda se jedná o položku, která je do rozpočtu zadána z cenové soustavy RTS, nebo vlastní.
Note on T6: Jedná se o název CÚ, která je zadána u položky rozpočtu

## D.1.4 D.1.4.d.003 Pol
Položkový soupis prací a dodávek | [25 empty] | #TypZaznamu#
S: | 20180820 | Krajské komunitní a poradenské centrum, Jihlava | [23 empty] | STA
O: | D.1.4 | TECHNICKÉ ZAŘÍZENÍ BUDOV | [20 empty] | STA |  |  | OBJ
R: | D.1.4.d.003 | Elektroinstalace SLABOPROUD - POPLACHOVÝ ZABEZPEČOVACÍ SYSTÉM | [23 empty] | ROZ
P.č. | Číslo položky | Název položky | MJ | množství | cena / MJ | Celkem | Dodávka | Dodávka celk. | Montáž | Montáž celk. | DPH | cena s DPH | hmotnost / MJ | hmotnost celk.(t) | dem. hmotnost / MJ | dem. hmotnost celk.(t) | Ceník | Cen. soustava / platnost | Cenová úroveň | Nhod / MJ | Nhod celk. | Dodavatel
Díl: | PZS1 | Detekce |  |  |  | 0 |  | 0 |  | 0 |  | 0 |  | 0 |  | 0 |  |  |  |  | 0 |  |  |  |  | DIL
1 | 11001 | Digitální infradetektor s Quad Zone Logic, půlkulová čočka, dosah vějíř 12m, s čočkou dlouhý dosah, 18m. Certifikát dle ČSN EN 50131-1 min.stupeň 2 | ks | 42 |  | 0 |  | 0 |  | 0 | 21 | 0 | 0 | 0 | 0 | 0 |  | Vlastní | Indiv | 0 | 0 |  |  |  |  | POL3_0
2 | 11002 | Infradetektor s Quad Zone Logic, půlkulová otočná čočka, dosah vějíř 21m, dlouhý dosah 45m., Certifikát dle ČSN EN 50131-1 min.stupeň 2 | ks | 4 |  | 0 |  | 0 |  | 0 | 21 | 0 | 0 | 0 | 0 | 0 |  | Vlastní | Indiv | 0 | 0 |  |  |  |  | POL3_0
3 | 11003 | Magnet.kontakt čtyřdrátový s pracovní mezerou 25mm. Certifikát dle ČSN EN 50131-1 min.stupeň 2 | ks | 11 |  | 0 |  | 0 |  | 0 | 21 | 0 | 0 | 0 | 0 | 0 |  | Vlastní | Indiv | 0 | 0 |  |  |  |  | POL3_0
4 | 11004 | Montáž vnitřního detektoru na strop | ks | 42 |  | 0 |  | 0 |  | 0 | 21 | 0 | 0 | 0 | 0 | 0 |  | Vlastní | Indiv | 0 | 0 |  |  |  |  | POL1_1
5 | 11005 | Zapojení vnitřního stropního detektoru | ks | 42 |  | 0 |  | 0 |  | 0 | 21 | 0 | 0 | 0 | 0 | 0 |  | Vlastní | Indiv | 0 | 0 |  |  |  |  | POL1_1
6 | 11006 | Montáž vnitřního detektoru na zeď | ks | 4 |  | 0 |  | 0 |  | 0 | 21 | 0 | 0 | 0 | 0 | 0 |  | Vlastní | Indiv | 0 | 0 |  |  |  |  | POL1_1
7 | 11007 | Zapojení vnitřního detektoru na zdi | ks | 4 |  | 0 |  | 0 |  | 0 | 21 | 0 | 0 | 0 | 0 | 0 |  | Vlastní | Indiv | 0 | 0 |  |  |  |  | POL1_1
8 | 11008 | Montáž magnetického kontaktu | ks | 11 |  | 0 |  | 0 |  | 0 | 21 | 0 | 0 | 0 | 0 | 0 |  | Vlastní | Indiv | 0 | 0 |  |  |  |  | POL1_1
9 | 11009 | Zapojení magnetického kontaktu | ks | 11 |  | 0 |  | 0 |  | 0 | 21 | 0 | 0 | 0 | 0 | 0 |  | Vlastní | Indiv | 0 | 0 |  |  |  |  | POL1_1
10 | 11010 | Připojení již zabudovaných magnetických kontaktů v oknech/dveřích (1 hnízdo) | ks | 23 |  | 0 |  | 0 |  | 0 | 21 | 0 | 0 | 0 | 0 | 0 |  | Vlastní | Indiv | 0 | 0 |  |  |  |  | POL1_1
Díl: | PZS2 | Ostatní |  |  |  | 0 |  | 0 |  | 0 |  | 0 |  | 0 |  | 0 |  |  |  |  | 0 |  |  |  |  | DIL
11 | 12001 | provozní kniha PZS | ks | 1 |  | 0 |  | 0 |  | 0 | 21 | 0 | 0 | 0 | 0 | 0 |  | Vlastní | Indiv | 0 | 0 |  |  |  |  | POL3_0
12 | 12002 | Výchozí revize | ks | 1 |  | 0 |  | 0 |  | 0 | 21 | 0 | 0 | 0 | 0 | 0 |  | Vlastní | Indiv | 0 | 0 |  |  |  |  | POL3_0
13 | 12003 | Provozní kniha vypsání, zaškolení vyplnění | ks | 1 |  | 0 |  | 0 |  | 0 | 21 | 0 | 0 | 0 | 0 | 0 |  | Vlastní | Indiv | 0 | 0 |  |  |  |  | POL3_0
14 | 12004 | Funkční zkouška PZS, vypracování protokolu | ks | 1 |  | 0 |  | 0 |  | 0 | 21 | 0 | 0 | 0 | 0 | 0 |  | Vlastní | Indiv | 0 | 0 |  |  |  |  | POL3_0
15 | 12005 | Zaškolení obsluhy, závěrečné odzkoušení systému | ks | 1 |  | 0 |  | 0 |  | 0 | 21 | 0 | 0 | 0 | 0 | 0 |  | Vlastní | Indiv | 0 | 0 |  |  |  |  | POL3_0
16 | 12006 | Napojení výtahu do systému PZS | ks | 1 |  | 0 |  | 0 |  | 0 | 21 | 0 | 0 | 0 | 0 | 0 |  | Vlastní | Indiv | 0 | 0 |  |  |  |  | POL3_0
17 | 12007 | Drobný elektroinstalační materiál | ks | 1 |  | 0 |  | 0 |  | 0 | 21 | 0 | 0 | 0 | 0 | 0 |  | Vlastní | Indiv | 0 | 0 |  |  |  |  | POL3_0
Díl: | PZS3 | Ostatní příslušenství PZS |  |  |  | 0 |  | 0 |  | 0 |  | 0 |  | 0 |  | 0 |  |  |  |  | 0 |  |  |  |  | DIL
18 | 13001 | Deska s kovovým víkem pro zápustnou montáž do KU68, 18svorek, tamper, bílá. Certifikát dle ČSN EN, 50131-1 min.stupeň 2 | ks | 28 |  | 0 |  | 0 |  | 0 | 21 | 0 | 0 | 0 | 0 | 0 |  | Vlastní | Indiv | 0 | 0 |  |  |  |  | POL1_1
19 | 13002 | Zapojení krabice EZS s tamper kontaktem | ks | 28 |  | 0 |  | 0 |  | 0 | 21 | 0 | 0 | 0 | 0 | 0 |  | Vlastní | Indiv | 0 | 0 |  |  |  |  | POL1_1
Díl: | PZS4 | Ústředna PZS a příslušenství |  |  |  | 0 |  | 0 |  | 0 |  | 0 |  | 0 |  | 0 |  |  |  |  | 0 |  |  |  |  | DIL
20 | 14001 | Ústředna až 520 zón a 32 skupin, v krytu s komunikátorem a zdrojem. Certifikát dle ČSN EN 50131-1, min.stupeň 2 | ks | 1 |  | 0 |  | 0 |  | 0 | 21 | 0 | 0 | 0 | 0 | 0 |  | Vlastní | Indiv | 0 | 0 |  |  |  |  | POL3_0
21 | 14002 | koncentrátor 8 zón+4 PGM výstupy v plastovém krytu | ks | 9 |  | 0 |  | 0 |  | 0 | 21 | 0 | 0 | 0 | 0 | 0 |  | Vlastní | Indiv | 0 | 0 |  |  |  |  | POL3_0
22 | 14003 | Akumulátor bezúdržbový 18 Ah, nominální napětí 12 Vss, svorky typ šroubové M6 | ks | 2 |  | 0 |  | 0 |  | 0 | 21 | 0 | 0 | 0 | 0 | 0 |  | Vlastní | Indiv | 0 | 0 |  |  |  |  | POL3_0
23 | 14004 | Klávesnice s dotykovým displejem, zápustná montáž. | ks | 9 |  | 0 |  | 0 |  | 0 | 21 | 0 | 0 | 0 | 0 | 0 |  | Vlastní | Indiv | 0 | 0 |  |  |  |  | POL3_0
24 | 14005 | Modul systémového posilovacího zdroje 2,75A v kovovém krytu s koncentrátorem, pro aku max. 18 Ah | ks | 1 |  | 0 |  | 0 |  | 0 | 21 | 0 | 0 | 0 | 0 | 0 |  | Vlastní | Indiv | 0 | 0 |  |  |  |  | POL3_0
25 | 14006 | Zapojení ústředny EZS, max. 24 zón | ks | 1 |  | 0 |  | 0 |  | 0 | 21 | 0 | 0 | 0 | 0 | 0 |  | Vlastní | Indiv | 0 | 0 |  |  |  |  | POL1_1
26 | 14007 | Programování ústředny EZS, max. 100 zón | ks | 1 |  | 0 |  | 0 |  | 0 | 21 | 0 | 0 | 0 | 0 | 0 |  | Vlastní | Indiv | 0 | 0 |  |  |  |  | POL3_0
27 | 14008 | Montáž a uchycení krabice ústředny EZS | ks | 1 |  | 0 |  | 0 |  | 0 | 21 | 0 | 0 | 0 | 0 | 0 |  | Vlastní | Indiv | 0 | 0 |  |  |  |  | POL1_1
28 | 14009 | Montáž a uchycení boxu pro expander | ks | 9 |  | 0 |  | 0 |  | 0 | 21 | 0 | 0 | 0 | 0 | 0 |  | Vlastní | Indiv | 0 | 0 |  |  |  |  | POL1_1
29 | 14010 | Zapojení klávesnice | ks | 9 |  | 0 |  | 0 |  | 0 | 21 | 0 | 0 | 0 | 0 | 0 |  | Vlastní | Indiv | 0 | 0 |  |  |  |  | POL1_1
30 | 14011 | Montáž a uchycení klávesnice | ks | 9 |  | 0 |  | 0 |  | 0 | 21 | 0 | 0 | 0 | 0 | 0 |  | Vlastní | Indiv | 0 | 0 |  |  |  |  | POL1_1
31 | 14012 | Montáž a uchycení zálohovaného napájecí zdroje | ks | 1 |  | 0 |  | 0 |  | 0 | 21 | 0 | 0 | 0 | 0 | 0 |  | Vlastní | Indiv | 0 | 0 |  |  |  |  | POL1_1
32 | 14013 | Instalace a zapojení přídavného napájecího zdroje | ks | 1 |  | 0 |  | 0 |  | 0 | 21 | 0 | 0 | 0 | 0 | 0 |  | Vlastní | Indiv | 0 | 0 |  |  |  |  | POL3_0
33 | 14014 | Zapojení expanderu, max. 8 zón | ks | 10 |  | 0 |  | 0 |  | 0 | 21 | 0 | 0 | 0 | 0 | 0 |  | Vlastní | Indiv | 0 | 0 |  |  |  |  | POL1_1
34 | 14015 | Programování expanderu, max. 8 zón | ks | 10 |  | 0 |  | 0 |  | 0 | 21 | 0 | 0 | 0 | 0 | 0 |  | Vlastní | Indiv | 0 | 0 |  |  |  |  | POL3_0
Díl: | PZS5 | Vyhlášení poplachu |  |  |  | 0 |  | 0 |  | 0 |  | 0 |  | 0 |  | 0 |  |  |  |  | 0 |  |  |  |  | DIL
35 | 15001 | Plochá inter. piezosiréna, bílý plast, tamper | ks | 9 |  | 0 |  | 0 |  | 0 | 21 | 0 | 0 | 0 | 0 | 0 |  | Vlastní | Indiv | 0 | 0 |  |  |  |  | POL3_0
36 | 15002 | GSM/GPRS brána v krytu se 4-mi vstupy / výstupy, simuluje tlf.l., SMS na 8 čísel | ks | 1 |  | 0 |  | 0 |  | 0 | 21 | 0 | 0 | 0 | 0 | 0 |  | Vlastní | Indiv | 0 | 0 |  |  |  |  | POL3_0
37 | 15003 | Montáž vnitřní sirény | ks | 9 |  | 0 |  | 0 |  | 0 | 21 | 0 | 0 | 0 | 0 | 0 |  | Vlastní | Indiv | 0 | 0 |  |  |  |  | POL1_1
38 | 15004 | Zapojení vnitřní sirény | ks | 9 |  | 0 |  | 0 |  | 0 | 21 | 0 | 0 | 0 | 0 | 0 |  | Vlastní | Indiv | 0 | 0 |  |  |  |  | POL1_1
39 | 15005 | Montáž přenosového zařízení GSM | ks | 1 |  | 0 |  | 0 |  | 0 | 21 | 0 | 0 | 0 | 0 | 0 |  | Vlastní | Indiv | 0 | 0 |  |  |  |  | POL1_1
40 | 15006 | Zapojení a naprogramování přenosového zařízení GSM | ks | 1 |  | 0 |  | 0 |  | 0 | 21 | 0 | 0 | 0 | 0 | 0 |  | Vlastní | Indiv | 0 | 0 |  |  |  |  | POL1_1
[24 empty] | 15 | 21
| Celkem |  |  |  |  | 0 | [17 empty] | 0 | 0 | SUM
END
Note on S6: Jedná se o informaci, zda se jedná o položku, která je do rozpočtu zadána z cenové soustavy RTS, nebo vlastní.
Note on T6: Jedná se o název CÚ, která je zadána u položky rozpočtu

## D.1.4 D.1.4.e.001 Pol
Položkový soupis prací a dodávek | [25 empty] | #TypZaznamu#
S: | 20180820 | Krajské komunitní a poradenské centrum, Jihlava | [23 empty] | STA
O: | D.1.4 | TECHNICKÉ ZAŘÍZENÍ BUDOV | [20 empty] | STA |  |  | OBJ
R: | D.1.4.e.001 | Vzduchotechnika | [23 empty] | ROZ
P.č. | Číslo položky | Název položky | MJ | množství | cena / MJ | Celkem | Dodávka | Dodávka celk. | Montáž | Montáž celk. | DPH | cena s DPH | hmotnost / MJ | hmotnost celk.(t) | dem. hmotnost / MJ | dem. hmotnost celk.(t) | Ceník | Cen. soustava / platnost | Cenová úroveň | Nhod / MJ | Nhod celk. | Dodavatel
Díl: | Z-1 | Zař.č.1B - větrání pobytových prostor objektu |  |  |  | 0 |  | 0 |  | 0 |  | 0 |  | 3.24 |  | 0 |  |  |  |  | 0 |  |  |  |  | DIL
1 | 751611117 | Montáž vzduchotechnické jednotky s rekuperací tepla stojaté s výměnou vzduchu do 9 000 m3/h | kus | 1 |  | 0 |  | 0 |  | 0 | 21 | 0 | 0 | 0 | 0 | 0 |  | URS | ÚRS 17 02 | 0 | 0 |  |  |  |  | POL1_1
|  | Poznámka k souboru cen: | [23 empty] | POP
|  | 1. V cenách nejsou započteny náklady na připojení na rozvody a na regulaci. 2. Vzduchotechnické jednotky s výměnou vzduchu nad uvedený rozsah se oceňují individuálně. | [23 empty] | POP | 1. V cenách nejsou započteny náklady na připojení na rozvody a na regulaci. 2. Vzduchotechnické jednotky s výměnou vzduchu nad uvedený rozsah se oceňují individuálně.
2 | 11B | Kompaktní větrací jednotka s rekuperací ve složení : přívodní ventilátor Vp=4760m3/h (EC motor),, Vo=4760m3/h (EC motor), deskový rekuperátor s min.účinnosti 85%, kazety filtrů přívod-M5, odtah G4 | kus | 1 |  | 0 |  | 0 |  | 0 | 21 | 0 | 0 | 0 | 0 | 0 |  | Vlastní | Indiv | 0 | 0 |  |  |  |  | POL3_0
|  | , uzavírací klapky přívodu i odtahu vč.servopohonu, přímý výparník. Jednotka bude dodána včetně kompletního systému MaR. Jednotka bude na stavbu dodána v rozloženém stavu, montáž na místě provede výrobce. Podrobněji viz.specifikace zařízení D.1.4d.03 Jedná se o minimální doporučený standart. | [23 empty] | POP | , uzavírací klapky přívodu i odtahu vč.servopohonu, přímý výparník. Jednotka bude dodána včetně kompletního systému MaR. Jednotka bude na stavbu dodána v rozloženém stavu, montáž na místě provede výrobce. Podrobněji viz.specifikace zařízení D.1.4d.03 Jedná se o minimální doporučený standart.
3 | 11B1 | Detektor kouře do nasávacího potrubí vč.zdroje 12VDC, dodávka vč.montáže | ks | 1 |  | 0 |  | 0 |  | 0 | 21 | 0 | 0 | 0 | 0 | 0 |  | Vlastní | Indiv | 0 | 0 |  |  |  |  | POL3_0
4 | 12B | Kondenzační jednotka - tepelné čerpadlo Qchl=14,6kW, Qtop=16,9kW, chladivo R410a, viz.specifikace, zařízení D.1.4d.03 | ks | 1 |  | 0 |  | 0 |  | 0 | 21 | 0 | 0 | 0 | 0 | 0 |  | Vlastní | Indiv | 0 | 0 |  |  |  |  | POL3_0
5 | 12B1 | Řídící modul chladící jednotky pro řízení 0-10V, včetně expanzního ventilu a příslušenství, chladícího okruhu (průhledítko, filtrdehydrátor) a modulu omezení výkonu MOV-UU, dodávka vč.montáže | ks | 1 |  | 0 |  | 0 |  | 0 | 21 | 0 | 0 | 0 | 0 | 0 |  | Vlastní | Indiv | 0 | 0 |  |  |  |  | POL3_0
6 | 12B2 | Propojovací Cu potrubí 16/10 vč.izolace a komunikačního kabelu | m | 50 |  | 0 |  | 0 |  | 0 | 21 | 0 | 0 | 0 | 0 | 0 |  | Vlastní | Indiv | 0 | 0 |  |  |  |  | POL3_0
7 | 12B3 | Tlaková zkouška | soub | 1 |  | 0 |  | 0 |  | 0 | 21 | 0 | 0 | 0 | 0 | 0 |  | Vlastní | Indiv | 0 | 0 |  |  |  |  | POL1_1
8 | 12B4 | Napuštění systému chladivem | kg | 5 |  | 0 |  | 0 |  | 0 | 21 | 0 | 0 | 0 | 0 | 0 |  | Vlastní | Indiv | 0 | 0 |  |  |  |  | POL1_1
9 | 12B5 | Nerezová vana pod kondenzační jednotku 1.2B včetně ocelové konstrukce, s napojením na odvod, kondenzátu, včetně topného kabelu do nerezové vany a na potrubí odvodu kondenzátu, samostatný | soub | 1 |  | 0 |  | 0 |  | 0 | 21 | 0 | 0 | 0 | 0 | 0 |  | Vlastní | Indiv | 0 | 0 |  |  |  |  | POL3_0
|  | termostat pro spínání topného kabelu, čidlo zaplavení, včetně zapojení, zprovoznění, dodávka vč.montáže | [23 empty] | POP | termostat pro spínání topného kabelu, čidlo zaplavení, včetně zapojení, zprovoznění, dodávka vč.montáže
10 | 12B6 | Zprovoznění systému zdroje TČ | soub | 1 |  | 0 |  | 0 |  | 0 | 21 | 0 | 0 | 0 | 0 | 0 |  | Vlastní | Indiv | 0 | 0 |  |  |  |  | POL1_1
11 | 751322111 | Montáž talířových ventilů, anemostatů, dýz anemostatu kruhového bez skříně, průměru do 300 mm | kus | 70 |  | 0 |  | 0 |  | 0 | 21 | 0 | 0 | 0 | 0 | 0 |  | URS | ÚRS 17 02 | 0 | 0 |  |  |  |  | POL1_1
12 | 13 | Stropní difuzor DN 125 vč.montážního setu, kazety do rastru, dodávka vč.montáže. Viz.specifikace, zařízení D.1.4d.03 | ks | 69 |  | 0 |  | 0 |  | 0 | 21 | 0 | 0 | 0 | 0 | 0 |  | Vlastní | Indiv | 0 | 0 |  |  |  |  | POL3_0
13 | 14 | Stropní difuzor DN 200 vč.montážního setu, kazety do rastru, dodávka vč.montáže. Viz.specifikace, zařízení D.1.4d.03 | ks | 1 |  | 0 |  | 0 |  | 0 | 21 | 0 | 0 | 0 | 0 | 0 |  | Vlastní | Indiv | 0 | 0 |  |  |  |  | POL3_0
14 | 751322135 | Montáž talířových ventilů, anemostatů, dýz anemostatu čtvercového vířivého se skříní, výustek, průřezu přes 0,500 do 0,650 m2 | kus | 3 |  | 0 |  | 0 |  | 0 | 21 | 0 | 0 | 0 | 0 | 0 |  | URS | ÚRS 17 02 | 0 | 0 |  |  |  |  | POL1_1
15 | 15 | Vířivá výusť pro přívod vzduchu s nastavitelnými lamelamy vel.600/24 s plenum boxem atyp.výška 220mm, , připojení DN 200 | kus | 3 |  | 0 |  | 0 |  | 0 | 21 | 0 | 0 | 0 | 0 | 0 |  | Vlastní | Indiv | 0 | 0 |  |  |  |  | POL3_0
16 | 16 | Stropní difuzor DN 160 vč.montážního setu, kazety do rastru, dodávka vč.montáže. Viz.specifikace, zařízení D.1.4d.03 | ks | 2 |  | 0 |  | 0 |  | 0 | 21 | 0 | 0 | 0 | 0 | 0 |  | Vlastní | Indiv | 0 | 0 |  |  |  |  | POL3_0
17 | 751311301 | Montáž vyústí textilní kruhové, průměru do 200 mm | m | 4.3 |  | 0 |  | 0 |  | 0 | 21 | 0 | 0 | 0 | 0 | 0 |  | URS | ÚRS 16 02 | 0 | 0 |  |  |  |  | POL1_1
18 | 17 | Textilní kruhová výustka kruhová DN 200 dl.4,3m vč.závěsného systému a obručí, které zajistí držení, tvaru i když potrubím nebude proudit vzduch, barva atyp dle požadavku provozovatele | m | 4 |  | 0 |  | 0 |  | 0 | 21 | 0 | 0 | 0 | 0 | 0 |  | Vlastní | Indiv | 0 | 0 |  |  |  |  | POL3_0
19 | 18 | Odvodní talířový ventil DN 125 | kus | 17 |  | 0 |  | 0 |  | 0 | 21 | 0 | 0 | 0 | 0 | 0 |  | Vlastní | Indiv | 0 | 0 |  |  |  |  | POL3_0
20 | 751514878 | Montáž regulační nebo měřící clony do plechového potrubí kruhové bez příruby, průměru přes 300 do, 400 mm | kus | 5 |  | 0 |  | 0 |  | 0 | 21 | 0 | 0 | 0 | 0 | 0 |  | URS | ÚRS 17 02 | 0 | 0 |  |  |  |  | POL1_1
21 | 751514876 | Montáž regulační nebo měřící clony do plechového potrubí kruhové bez příruby, průměru přes 100 do, 200 mm | kus | 37 |  | 0 |  | 0 |  | 0 | 21 | 0 | 0 | 0 | 0 | 0 |  | URS | ÚRS 17 02 | 0 | 0 |  |  |  |  | POL1_1
22 | 19 | Regulátor konstantního průtoku DN 315, viz.specifikace zařízení D.1.4d.03 | kus | 2 |  | 0 |  | 0 |  | 0 | 21 | 0 | 0 | 0 | 0 | 0 |  | Vlastní | Indiv | 0 | 0 |  |  |  |  | POL3_0
23 | 110 | Regulátor konstantního průtoku DN 200, viz.specifikace zařízení D.1.4d.03 | kus | 12 |  | 0 |  | 0 |  | 0 | 21 | 0 | 0 | 0 | 0 | 0 |  | Vlastní | Indiv | 0 | 0 |  |  |  |  | POL3_0
24 | 111 | Regulátor konstantního průtoku DN 125, viz.specifikace zařízení D.1.4d.03 | kus | 19 |  | 0 |  | 0 |  | 0 | 21 | 0 | 0 | 0 | 0 | 0 |  | Vlastní | Indiv | 0 | 0 |  |  |  |  | POL3_0
25 | 112 | Regulátor konstantního průtoku DN 160, viz.specifikace zařízení D.1.4d.03 | kus | 6 |  | 0 |  | 0 |  | 0 | 21 | 0 | 0 | 0 | 0 | 0 |  | Vlastní | Indiv | 0 | 0 |  |  |  |  | POL3_0
26 | 113 | Regulátor konstantního průtoku DN 250, viz.specifikace zařízení D.1.4d.03 | kus | 3 |  | 0 |  | 0 |  | 0 | 21 | 0 | 0 | 0 | 0 | 0 |  | Vlastní | Indiv | 0 | 0 |  |  |  |  | POL3_0
27 | 114 | Regulátor variabilního průtoku kruhový DN 200 vč.servopohonu, dodávka vč.montáže. Viz. specifikace, zařízení D.1.4d.03 | kus | 2 |  | 0 |  | 0 |  | 0 | 21 | 0 | 0 | 0 | 0 | 0 |  | Vlastní | Indiv | 0 | 0 |  |  |  |  | POL3_0
28 | 751398021 | Montáž ostatních zařízení větrací mřížky stěnové, průřezu do 0,040 m2 | kus | 9 |  | 0 |  | 0 |  | 0 | 21 | 0 | 0 | 0 | 0 | 0 |  | URS | ÚRS 17 02 | 0 | 0 |  |  |  |  | POL1_1
29 | 115 | Průchozí stěnový ventil kruhový DN 160. Viz.specifikace zařízení D.1.4d.03 | kus | 9 |  | 0 |  | 0 |  | 0 | 21 | 0 | 0 | 0 | 0 | 0 |  | Vlastní | Indiv | 0 | 0 |  |  |  |  | POL3_0
30 | 751311112 | Montáž vyústí čtyřhranné do kruhového potrubí, průřezu přes 0,040 do 0,080 m2 | kus | 2 |  | 0 |  | 0 |  | 0 | 21 | 0 | 0 | 0 | 0 | 0 |  | URS | ÚRS 16 02 | 0 | 0 |  |  |  |  | POL1_1
31 | 116 | Jednořadá výustka pro odvod vzduchu 525x75 s regulací R1, RALdle požadavku architekta | kus | 2 |  | 0 |  | 0 |  | 0 | 21 | 0 | 0 | 0 | 0 | 0 |  | Vlastní | Indiv | 0 | 0 |  |  |  |  | POL3_0
32 | 751344124 | Montáž tlumičů hluku pro čtyřhranné potrubí, průřezu přes 0,450 do 0,600 m2 | kus | 3 |  | 0 |  | 0 |  | 0 | 21 | 0 | 0 | 0 | 0 | 0 |  | URS | ÚRS 17 02 | 0 | 0 |  |  |  |  | POL1_1
33 | 117 | Čtyřhranný tlumič hluku 1000x500 dl.1500mm pozink vč.buněk hluku | kus | 1 |  | 0 |  | 0 |  | 0 | 21 | 0 | 0 | 0 | 0 | 0 |  | Vlastní | Indiv | 0 | 0 |  |  |  |  | POL3_0
34 | 118 | Čtyřhranný tlumič hluku 1000x500 dl.1000mm pozink vč.buněk hluku | kus | 2 |  | 0 |  | 0 |  | 0 | 21 | 0 | 0 | 0 | 0 | 0 |  | Vlastní | Indiv | 0 | 0 |  |  |  |  | POL3_0
35 | 751344123 | Montáž tlumičů hluku pro čtyřhranné potrubí, průřezu přes 0,300 do 0,450 m2 | kus | 4 |  | 0 |  | 0 |  | 0 | 21 | 0 | 0 | 0 | 0 | 0 |  | URS | ÚRS 17 02 | 0 | 0 |  |  |  |  | POL1_1
36 | 119 | Čtyřhranný tlumič hluku 630x500 dl.1000mm pozink vč.kulis | kus | 2 |  | 0 |  | 0 |  | 0 | 21 | 0 | 0 | 0 | 0 | 0 |  | Vlastní | Indiv | 0 | 0 |  |  |  |  | POL3_0
37 | 120 | Čtyřhranný tlumič hluku 500x250 dl.1000mm pozink vč.buněk hluku | kus | 1 |  | 0 |  | 0 |  | 0 | 21 | 0 | 0 | 0 | 0 | 0 |  | Vlastní | Indiv | 0 | 0 |  |  |  |  | POL3_0
38 | 121 | Čtyřhranný tlumič hluku 500x500 dl.1000mm pozink vč.buněk hluku | kus | 1 |  | 0 |  | 0 |  | 0 | 21 | 0 | 0 | 0 | 0 | 0 |  | Vlastní | Indiv | 0 | 0 |  |  |  |  | POL3_0
39 | 122 | Nasávací kus - oblouk 110° 1000x500 vč.mřížky, komaxit RAL dle požadavku architekta, dodávka, vč.montáže | kus | 1 |  | 0 |  | 0 |  | 0 | 21 | 0 | 0 | 0 | 0 | 0 |  | Vlastní | Indiv | 0 | 0 |  |  |  |  | POL3_0
40 | 123 | Výfukový kus - oblouk 110° 1000x500 vč.mřížky, komaxit RAL dle požadavku architekta, dodávka, vč.montáže | kus | 1 |  | 0 |  | 0 |  | 0 | 21 | 0 | 0 | 0 | 0 | 0 |  | Vlastní | Indiv | 0 | 0 |  |  |  |  | POL3_0
41 | 751344114 | Montáž tlumičů hluku pro kruhové potrubí, průměru přes 300 do 400 mm | kus | 2 |  | 0 |  | 0 |  | 0 | 21 | 0 | 0 | 0 | 0 | 0 |  | URS | ÚRS 17 02 | 0 | 0 |  |  |  |  | POL1_1
42 | 127 | Kruhový tlumič hluku DN 315 dl.900mm | kus | 1 |  | 0 |  | 0 |  | 0 | 21 | 0 | 0 | 0 | 0 | 0 |  | Vlastní | Indiv | 0 | 0 |  |  |  |  | POL3_0
43 | 128 | Kruhový tlumič hluku DN 400 dl.900mm | kus | 1 |  | 0 |  | 0 |  | 0 | 21 | 0 | 0 | 0 | 0 | 0 |  | Vlastní | Indiv | 0 | 0 |  |  |  |  | POL3_0
44 | 751344112 | Montáž tlumičů hluku pro kruhové potrubí, průměru přes 100 do 200 mm | kus | 3 |  | 0 |  | 0 |  | 0 | 21 | 0 | 0 | 0 | 0 | 0 |  | URS | ÚRS 17 02 | 0 | 0 |  |  |  |  | POL1_1
45 | 129 | Kruhový tlumič hluku DN 160 dl.900mm | kus | 2 |  | 0 |  | 0 |  | 0 | 21 | 0 | 0 | 0 | 0 | 0 |  | Vlastní | Indiv | 0 | 0 |  |  |  |  | POL3_0
46 | 130 | IR senzor - digitání nástěnné čidlo CO2, dodávka vč.montáže | kus | 2 |  | 0 |  | 0 |  | 0 | 21 | 0 | 0 | 0 | 0 | 0 |  | Vlastní | Indiv | 0 | 0 |  |  |  |  | POL3_0
47 | 131 | Dveřní mřížka oboustranná 300x100 hliník, dodávka vč.montáže | kus | 9 |  | 0 |  | 0 |  | 0 | 21 | 0 | 0 | 0 | 0 | 0 |  | Vlastní | Indiv | 0 | 0 |  |  |  |  | POL3_0
48 | 132 | Kruhový tlumič hluku DN 200 dl.600mm | kus | 1 |  | 0 |  | 0 |  | 0 | 21 | 0 | 0 | 0 | 0 | 0 |  | Vlastní | Indiv | 0 | 0 |  |  |  |  | POL3_0
49 | PPKB01 | Protipožární klapka EIS90 500x500 prov.11, ruční, teplotní, s koncovým spínačem. Dodávka, vč.montáže. | kus | 1 |  | 0 |  | 0 |  | 0 | 21 | 0 | 0 | 0 | 0 | 0 |  | Vlastní | Indiv | 0 | 0 |  |  |  |  | POL1_1
50 | PPKB02 | Protipožární klapka EIS90 1000x500 prov.11, ruční, teplotní, s koncovým spínačem. Dodávka, vč.montáže. | kus | 1 |  | 0 |  | 0 |  | 0 | 21 | 0 | 0 | 0 | 0 | 0 |  | Vlastní | Indiv | 0 | 0 |  |  |  |  | POL1_1
51 | PPKB03 | Protipožární klapka EIS90 DN 315 prov.11, ruční, teplotní, s koncovým spínačem. Dodávka vč.montáže. | kus | 1 |  | 0 |  | 0 |  | 0 | 21 | 0 | 0 | 0 | 0 | 0 |  | Vlastní | Indiv | 0 | 0 |  |  |  |  | POL1_1
52 | PPKB04 | Protipožární klapka EIS90 500x500 prov.11, ruční, teplotní, s koncovým spínačem. Dodávka, vč.montáže. | kus | 1 |  | 0 |  | 0 |  | 0 | 21 | 0 | 0 | 0 | 0 | 0 |  | Vlastní | Indiv | 0 | 0 |  |  |  |  | POL1_1
53 | PPKB05 | Protipožární klapka EIS90 630x500 prov.11, ruční, teplotní, s koncovým spínačem. Dodávka, vč.montáže. | kus | 1 |  | 0 |  | 0 |  | 0 | 21 | 0 | 0 | 0 | 0 | 0 |  | Vlastní | Indiv | 0 | 0 |  |  |  |  | POL1_1
54 | PPKB06 | Protipožární klapka EIS90 400x315 prov.11, ruční, teplotní, s koncovým spínačem. Dodávka, vč.montáže. | kus | 1 |  | 0 |  | 0 |  | 0 | 21 | 0 | 0 | 0 | 0 | 0 |  | Vlastní | Indiv | 0 | 0 |  |  |  |  | POL1_1
55 | PPKB07 | Protipožární klapka EIS90 500x315 prov.11, ruční, teplotní, s koncovým spínačem. Dodávka, vč.montáže. | kus | 1 |  | 0 |  | 0 |  | 0 | 21 | 0 | 0 | 0 | 0 | 0 |  | Vlastní | Indiv | 0 | 0 |  |  |  |  | POL1_1
56 | PPKB08 | Protipožární klapka EIS90 DN250 prov.11, ruční, teplotní, s koncovým spínačem. Dodávka vč.montáže. | kus | 1 |  | 0 |  | 0 |  | 0 | 21 | 0 | 0 | 0 | 0 | 0 |  | Vlastní | Indiv | 0 | 0 |  |  |  |  | POL1_1
57 | PPKB09 | Protipožární klapka EIS90 DN 315 prov.11, ruční, teplotní, s koncovým spínačem. Dodávka vč.montáže. | kus | 1 |  | 0 |  | 0 |  | 0 | 21 | 0 | 0 | 0 | 0 | 0 |  | Vlastní | Indiv | 0 | 0 |  |  |  |  | POL1_1
58 | 751510042 | Vzduchotechnické potrubí z pozinkovaného plechu kruhové, trouba spirálně vinutá bez příruby, průměru, přes 100 do 200 mm, provedení těsné, dodávka vč.montáže | m | 275 |  | 0 |  | 0 |  | 0 | 21 | 0 | 0.00312 | 0.86 | 0 | 0 |  | URS | ÚRS 17 01 | 0 | 0 |  |  |  |  | POL1_1
|  | Poznámka k souboru cen: | [23 empty] | POP
|  | 1. V cenách jsou započteny i náklady na dodání a montáž trub včetně tvarovek. 2. V cenách -0010 až -0023 jsou započteny i náklady na: a) dodání a osazení přírubových lišt, b) tmelení akrylátovým tmelem. 3. V cenách -0041 až -0053 nejsou započteny náklady na příruby, spoje jsou prováděné pomocí spojek. | [23 empty] | POP | 1. V cenách jsou započteny i náklady na dodání a montáž trub včetně tvarovek. 2. V cenách -0010 až -0023 jsou započteny i náklady na: a) dodání a osazení přírubových lišt, b) tmelení akrylátovým tmelem. 3. V cenách -0041 až -0053 nejsou započteny náklady na příruby, spoje jsou prováděné pomocí spojek.
59 | 751510044 | Vzduchotechnické potrubí z pozinkovaného plechu kruhové, trouba spirálně vinutá bez příruby, průměru, přes 300 do 400 mm,provedení těsné, dodávka vč.montáže | m | 46 |  | 0 |  | 0 |  | 0 | 21 | 0 | 0.01081 | 0.5 | 0 | 0 |  | URS | ÚRS 17 01 | 0 | 0 |  |  |  |  | POL1_1
|  | Poznámka k souboru cen: | [23 empty] | POP
|  | 1. V cenách jsou započteny i náklady na dodání a montáž trub včetně tvarovek. 2. V cenách -0010 až -0023 jsou započteny i náklady na: a) dodání a osazení přírubových lišt, b) tmelení akrylátovým tmelem. 3. V cenách -0041 až -0053 nejsou započteny náklady na příruby, spoje jsou prováděné pomocí spojek. | [23 empty] | POP | 1. V cenách jsou započteny i náklady na dodání a montáž trub včetně tvarovek. 2. V cenách -0010 až -0023 jsou započteny i náklady na: a) dodání a osazení přírubových lišt, b) tmelení akrylátovým tmelem. 3. V cenách -0041 až -0053 nejsou započteny náklady na příruby, spoje jsou prováděné pomocí spojek.
60 | 751510014 | Vzduchotechnické potrubí z pozinkovaného plechu čtyřhranné spřírubou, průřezu přes 0,13 do 0,28 m2,, provedení těsné, dodávka vč.montáže | m | 40 |  | 0 |  | 0 |  | 0 | 21 | 0 | 0.01858 | 0.74 | 0 | 0 |  | URS | ÚRS 17 01 | 0 | 0 |  |  |  |  | POL1_1
|  | Poznámka k souboru cen: | [23 empty] | POP
|  | 1. V cenách jsou započteny i náklady na dodání a montáž trub včetně tvarovek. 2. V cenách -0010 až -0023 jsou započteny i náklady na: a) dodání a osazení přírubových lišt, b) tmelení akrylátovým tmelem. 3. V cenách -0041 až -0053 nejsou započteny náklady na příruby, spoje jsou prováděné pomocí spojek. | [23 empty] | POP | 1. V cenách jsou započteny i náklady na dodání a montáž trub včetně tvarovek. 2. V cenách -0010 až -0023 jsou započteny i náklady na: a) dodání a osazení přírubových lišt, b) tmelení akrylátovým tmelem. 3. V cenách -0041 až -0053 nejsou započteny náklady na příruby, spoje jsou prováděné pomocí spojek.
61 | 751510015 | Vzduchotechnické potrubí z pozinkovaného plechu čtyřhranné spřírubou, průřezu přes 0,28 do 0,50 m2 | m | 42 |  | 0 |  | 0 |  | 0 | 21 | 0 | 0.02706 | 1.14 | 0 | 0 |  | URS | ÚRS 17 02 | 0 | 0 |  |  |  |  | POL1_1
|  | Poznámka k souboru cen: | [23 empty] | POP
|  | 1. V cenách jsou započteny i náklady na dodání a montáž trub včetně tvarovek. 2. V cenách -0010 až -0023 jsou započteny i náklady na: a) dodání a osazení přírubových lišt, b) tmelení akrylátovým tmelem. 3. V cenách -0041 až -0053 nejsou započteny náklady na příruby, spoje jsou prováděné pomocí spojek. | [23 empty] | POP | 1. V cenách jsou započteny i náklady na dodání a montáž trub včetně tvarovek. 2. V cenách -0010 až -0023 jsou započteny i náklady na: a) dodání a osazení přírubových lišt, b) tmelení akrylátovým tmelem. 3. V cenách -0041 až -0053 nejsou započteny náklady na příruby, spoje jsou prováděné pomocí spojek.
62 | 713150 | Čtyřhranné a kruhové potrubí pozink.krčky, odskoky, úprava potrubí dle zhotovených stav.prostupů,, doměry. Dodávka vč.montáže | m2 | 15 |  | 0 |  | 0 |  | 0 | 21 | 0 | 0 | 0 | 0 | 0 |  | Vlastní | Indiv | 0 | 0 |  |  |  |  | POL3_0
63 | 713029 | Ohebná tepelně a zvukově izolovaná hadice DN 125, dodávka vč.montáže | m | 110 |  | 0 |  | 0 |  | 0 | 21 | 0 | 0 | 0 | 0 | 0 |  | Vlastní | Indiv | 0 | 0 |  |  |  |  | POL3_0
64 | 713028 | Ohebná tepelně a zvukově izolovaná hadice DN 160, dodávka vč.montáže | m | 12 |  | 0 |  | 0 |  | 0 | 21 | 0 | 0 | 0 | 0 | 0 |  | Vlastní | Indiv | 0 | 0 |  |  |  |  | POL3_0
65 | R713000002 | Tepelná a protihluková izolace minerál.vata tl.60mm s hliníkovou fólií dodávka vč.montáže -, strojovna vzt | m2 | 140 |  | 0 |  | 0 |  | 0 | 21 | 0 | 0 | 0 | 0 | 0 |  | Vlastní | Indiv | 0 | 0 |  |  |  |  | POL3_0
66 | R713000008 | Tepelná a protihluková izolace minerál.vata tl.40mm s hliníkovou fólií dodávka vč.montáže | m2 | 95 |  | 0 |  | 0 |  | 0 | 21 | 0 | 0 | 0 | 0 | 0 |  | Vlastní | Indiv | 0 | 0 |  |  |  |  | POL3_0
67 | R713000003 | Protipožární izolace dodávka vč.montáže | m2 | 60 |  | 0 |  | 0 |  | 0 | 21 | 0 | 0 | 0 | 0 | 0 |  | Vlastní | Indiv | 0 | 0 |  |  |  |  | POL1_1
68 | R713000006 | Kaučuková izolace tl.15mm s hliníkovou fólií, samolepící dodávka vč.montáže | m2 | 320 |  | 0 |  | 0 |  | 0 | 21 | 0 | 0 | 0 | 0 | 0 |  | Vlastní | Indiv | 0 | 0 |  |  |  |  | POL3_0
69 | R751000004 | Spojovací, těsnící, závěsný materiál | kg | 200 |  | 0 |  | 0 |  | 0 | 21 | 0 | 0 | 0 | 0 | 0 |  | Vlastní | Indiv | 0 | 0 |  |  |  |  | POL3_0
70 | R751000019 | Ocelové profily pro zhotovení konzol pod vzt potrubí v prostoru půdy a ostatní pomocné konstrukce, dodávka vč.montáže | kg | 80 |  | 0 |  | 0 |  | 0 | 21 | 0 | 0 | 0 | 0 | 0 |  | Vlastní | Indiv | 0 | 0 |  |  |  |  | POL1_1
71 | R751000005 | Zprovoznění zařízení vzt, zaregulování, funkční zkoušky, zaškolení obsluhy | hod | 60 |  | 0 |  | 0 |  | 0 | 21 | 0 | 0 | 0 | 0 | 0 |  | Vlastní | Indiv | 0 | 0 |  |  |  |  | POL1_1
72 | R751000006 | Zapojení kabeláží, nastavení a autorizované zprovoznění systému, včetně revize | hod | 80 |  | 0 |  | 0 |  | 0 | 21 | 0 | 0 | 0 | 0 | 0 |  | Vlastní | Indiv | 0 | 0 |  |  |  |  | POL1_1
73 | R751000007 | Mimostaveništní doprava, přesun hmot | soub | 1 |  | 0 |  | 0 |  | 0 | 21 | 0 | 0 | 0 | 0 | 0 |  | Vlastní | Indiv | 0 | 0 |  |  |  |  | POL3_0
74 | R751000008 | Lešení, jeřáb, plošina | soub | 1 |  | 0 |  | 0 |  | 0 | 21 | 0 | 0 | 0 | 0 | 0 |  | Vlastní | Indiv | 0 | 0 |  |  |  |  | POL3_0
75 | R751000011 | Protipožární ucpávky prostupů | soub | 1 |  | 0 |  | 0 |  | 0 | 21 | 0 | 0 | 0 | 0 | 0 |  | Vlastní | Indiv | 0 | 0 |  |  |  |  | POL1_1
76 | R751000010 | Stavební přípomoce - přisekání otvorů (zhotovení prostupů je v dodávce stavby) | hod | 20 |  | 0 |  | 0 |  | 0 | 21 | 0 | 0 | 0 | 0 | 0 |  | Vlastní | Indiv | 0 | 0 |  |  |  |  | POL1_1
Díl: | Z-1.1 | Zař.č.1A - větrání pobytových prostor objektu |  |  |  | 0 |  | 0 |  | 0 |  | 0 |  | 4.12 |  | 0 |  |  |  |  | 0 |  |  |  |  | DIL
77 | 751611117 | Montáž vzduchotechnické jednotky s rekuperací tepla stojaté s výměnou vzduchu do 9 000 m3/h | kus | 1 |  | 0 |  | 0 |  | 0 | 21 | 0 | 0 | 0 | 0 | 0 |  | URS | ÚRS 17 02 | 0 | 0 |  |  |  |  | POL1_1
|  | Poznámka k souboru cen: | [23 empty] | POP
|  | 1. V cenách nejsou započteny náklady na připojení na rozvody a na regulaci. 2. Vzduchotechnické jednotky s výměnou vzduchu nad uvedený rozsah se oceňují individuálně. | [23 empty] | POP | 1. V cenách nejsou započteny náklady na připojení na rozvody a na regulaci. 2. Vzduchotechnické jednotky s výměnou vzduchu nad uvedený rozsah se oceňují individuálně.
78 | 11A | Kompaktní větrací jednotka s rekuperací ve složení : přívodní ventilátor Vp=4760m3/h (EC motor),, Vo=4760m3/h (EC motor), deskový rekuperátor s min.účinnosti 85%, kazety filtrů přívod-M5, odtah G4 | kus | 1 |  | 0 |  | 0 |  | 0 | 21 | 0 | 0 | 0 | 0 | 0 |  | Vlastní | Indiv | 0 | 0 |  |  |  |  | POL3_0
|  | , uzavírací klapky přívodu i odtahu vč.servopohonu, přímý výparník. Jednotka bude dodána včetně kompletního systému MaR. Jednotka bude na stavbu dodána v rozloženém stavu, montáž na místě provede výrobce. Podrobněji viz.specifikace zařízení D.1.4d.03 Jedná se o minimální doporučený standart. | [23 empty] | POP | , uzavírací klapky přívodu i odtahu vč.servopohonu, přímý výparník. Jednotka bude dodána včetně kompletního systému MaR. Jednotka bude na stavbu dodána v rozloženém stavu, montáž na místě provede výrobce. Podrobněji viz.specifikace zařízení D.1.4d.03 Jedná se o minimální doporučený standart.
79 | 11A1 | Detektor kouře do nasávacího potrubí vč.zdroje 12VDC, dodávka vč.montáže | ks | 1 |  | 0 |  | 0 |  | 0 | 21 | 0 | 0 | 0 | 0 | 0 |  | Vlastní | Indiv | 0 | 0 |  |  |  |  | POL3_0
80 | 12A | Kondenzační jednotka - tepelné čerpadlo Qchl=14,6kW, Qtop=16,9kW, chladivo R410a, viz.specifikace, zařízení D.1.4d.03 | ks | 1 |  | 0 |  | 0 |  | 0 | 21 | 0 | 0 | 0 | 0 | 0 |  | Vlastní | Indiv | 0 | 0 |  |  |  |  | POL3_0
81 | 12A1 | Řídící modul chladící jednotky pro řízení 0-10V, včetně expanzního ventilu a příslušenství, chladícího okruhu (průhledítko, filtrdehydrátor) a modulu omezení výkonu MOV-UU, dodávka vč.montáže | ks | 1 |  | 0 |  | 0 |  | 0 | 21 | 0 | 0 | 0 | 0 | 0 |  | Vlastní | Indiv | 0 | 0 |  |  |  |  | POL3_0
82 | 12A2 | Propojovací Cu potrubí 16/10 vč.izolace a komunikačního kabelu | m | 6 |  | 0 |  | 0 |  | 0 | 21 | 0 | 0 | 0 | 0 | 0 |  | Vlastní | Indiv | 0 | 0 |  |  |  |  | POL3_0
83 | 12A3 | Tlaková zkouška | soub | 1 |  | 0 |  | 0 |  | 0 | 21 | 0 | 0 | 0 | 0 | 0 |  | Vlastní | Indiv | 0 | 0 |  |  |  |  | POL1_1
84 | 12A4 | Napuštění systému chladivem | kg | 1.5 |  | 0 |  | 0 |  | 0 | 21 | 0 | 0 | 0 | 0 | 0 |  | Vlastní | Indiv | 0 | 0 |  |  |  |  | POL1_1
85 | 12A5 | Nerezová vana pod kondenzační jednotku 1.2B včetně ocelové konstrukce, s napojením na odvod, kondenzátu, včetně topného kabelu do nerezové vany a na potrubí odvodu kondenzátu, samostatný | soub | 1 |  | 0 |  | 0 |  | 0 | 21 | 0 | 0 | 0 | 0 | 0 |  | Vlastní | Indiv | 0 | 0 |  |  |  |  | POL3_0
|  | termostat pro spínání topného kabelu, čidlo zaplavení, včetně zapojení, zprovoznění, dodávka vč.montáže | [23 empty] | POP | termostat pro spínání topného kabelu, čidlo zaplavení, včetně zapojení, zprovoznění, dodávka vč.montáže
86 | 12A6 | Zprovoznění systému zdroje TČ | soub | 1 |  | 0 |  | 0 |  | 0 | 21 | 0 | 0 | 0 | 0 | 0 |  | Vlastní | Indiv | 0 | 0 |  |  |  |  | POL1_1
87 | 751322111 | Montáž talířových ventilů, anemostatů, dýz anemostatu kruhového bez skříně, průměru do 300 mm | kus | 42 |  | 0 |  | 0 |  | 0 | 21 | 0 | 0 | 0 | 0 | 0 |  | URS | ÚRS 17 02 | 0 | 0 |  |  |  |  | POL1_1
88 | 13 | Stropní difuzor DN 125 vč.montážního setu, kazety do rastru, dodávka vč.montáže. Viz.specifikace, zařízení D.1.4d.03 | ks | 42 |  | 0 |  | 0 |  | 0 | 21 | 0 | 0 | 0 | 0 | 0 |  | Vlastní | Indiv | 0 | 0 |  |  |  |  | POL3_0
89 | 751322135 | Montáž talířových ventilů, anemostatů, dýz anemostatu čtvercového vířivého se skříní, výustek, průřezu přes 0,500 do 0,650 m2 | kus | 8 |  | 0 |  | 0 |  | 0 | 21 | 0 | 0 | 0 | 0 | 0 |  | URS | ÚRS 17 02 | 0 | 0 |  |  |  |  | POL1_1
90 | 15 | Vířivá výusť pro přívod vzduchu s nastavitelnými lamelamy vel.600/24 s plenum boxem atyp.výška 220mm, , připojení DN 200 | kus | 7 |  | 0 |  | 0 |  | 0 | 21 | 0 | 0 | 0 | 0 | 0 |  | Vlastní | Indiv | 0 | 0 |  |  |  |  | POL3_0
91 | 751322111 | Montáž talířových ventilů, anemostatů, dýz anemostatu kruhového bez skříně, průměru do 300 mm | kus | 11 |  | 0 |  | 0 |  | 0 | 21 | 0 | 0 | 0 | 0 | 0 |  | URS | ÚRS 17 02 | 0 | 0 |  |  |  |  | POL1_1
92 | 18 | Odvodní talířový ventil DN 125 | kus | 4 |  | 0 |  | 0 |  | 0 | 21 | 0 | 0 | 0 | 0 | 0 |  | Vlastní | Indiv | 0 | 0 |  |  |  |  | POL3_0
93 | 751514878 | Montáž regulační nebo měřící clony do plechového potrubí kruhové bez příruby, průměru přes 300 do, 400 mm | kus | 5 |  | 0 |  | 0 |  | 0 | 21 | 0 | 0 | 0 | 0 | 0 |  | URS | ÚRS 17 02 | 0 | 0 |  |  |  |  | POL1_1
94 | 19 | Regulátor konstantního průtoku DN 315, viz.specifikace zařízení D.1.4d.03 | kus | 3 |  | 0 |  | 0 |  | 0 | 21 | 0 | 0 | 0 | 0 | 0 |  | Vlastní | Indiv | 0 | 0 |  |  |  |  | POL3_0
95 | 751514876 | Montáž regulační nebo měřící clony do plechového potrubí kruhové bez příruby, průměru přes 100 do, 200 mm | kus | 25 |  | 0 |  | 0 |  | 0 | 21 | 0 | 0 | 0 | 0 | 0 |  | URS | ÚRS 17 02 | 0 | 0 |  |  |  |  | POL1_1
96 | 110 | Regulátor konstantního průtoku DN 200, viz.specifikace zařízení D.1.4d.03 | kus | 6 |  | 0 |  | 0 |  | 0 | 21 | 0 | 0 | 0 | 0 | 0 |  | Vlastní | Indiv | 0 | 0 |  |  |  |  | POL3_0
97 | 111 | Regulátor konstantního průtoku DN 125, viz.specifikace zařízení D.1.4d.03 | kus | 18 |  | 0 |  | 0 |  | 0 | 21 | 0 | 0 | 0 | 0 | 0 |  | Vlastní | Indiv | 0 | 0 |  |  |  |  | POL3_0
98 | 112 | Regulátor konstantního průtoku DN 160, viz.specifikace zařízení D.1.4d.03 | kus | 1 |  | 0 |  | 0 |  | 0 | 21 | 0 | 0 | 0 | 0 | 0 |  | Vlastní | Indiv | 0 | 0 |  |  |  |  | POL3_0
99 | 751398021 | Montáž ostatních zařízení větrací mřížky stěnové, průřezu do 0,040 m2 | kus | 6 |  | 0 |  | 0 |  | 0 | 21 | 0 | 0 | 0 | 0 | 0 |  | URS | ÚRS 17 02 | 0 | 0 |  |  |  |  | POL1_1
100 | 115 | Průchozí stěnový ventil kruhový DN 160. Viz.specifikace zařízení D.1.4d.03 | kus | 6 |  | 0 |  | 0 |  | 0 | 21 | 0 | 0 | 0 | 0 | 0 |  | Vlastní | Indiv | 0 | 0 |  |  |  |  | POL3_0
101 | 751344124 | Montáž tlumičů hluku pro čtyřhranné potrubí, průřezu přes 0,450 do 0,600 m2 | kus | 2 |  | 0 |  | 0 |  | 0 | 21 | 0 | 0 | 0 | 0 | 0 |  | URS | ÚRS 17 02 | 0 | 0 |  |  |  |  | POL1_1
102 | 118 | Čtyřhranný tlumič hluku 1000x500 dl.1000mm pozink vč.buněk hluku | kus | 2 |  | 0 |  | 0 |  | 0 | 21 | 0 | 0 | 0 | 0 | 0 |  | Vlastní | Indiv | 0 | 0 |  |  |  |  | POL3_0
103 | 751344123 | Montáž tlumičů hluku pro čtyřhranné potrubí, průřezu přes 0,300 do 0,450 m2 | kus | 2 |  | 0 |  | 0 |  | 0 | 21 | 0 | 0 | 0 | 0 | 0 |  | URS | ÚRS 17 02 | 0 | 0 |  |  |  |  | POL1_1
104 | 119 | Čtyřhranný tlumič hluku 630x500 dl.1000mm pozink vč.kulis | kus | 1 |  | 0 |  | 0 |  | 0 | 21 | 0 | 0 | 0 | 0 | 0 |  | Vlastní | Indiv | 0 | 0 |  |  |  |  | POL3_0
105 | 122 | Nasávací kus - oblouk 110° 1000x500 vč.mřížky, komaxit RAL dle požadavku architekta, dodávka, vč.montáže | kus | 1 |  | 0 |  | 0 |  | 0 | 21 | 0 | 0 | 0 | 0 | 0 |  | Vlastní | Indiv | 0 | 0 |  |  |  |  | POL3_0
106 | 123 | Výfukový kus - oblouk 110° 1000x500 vč.mřížky, komaxit RAL dle požadavku architekta, dodávka, vč.montáže | kus | 1 |  | 0 |  | 0 |  | 0 | 21 | 0 | 0 | 0 | 0 | 0 |  | Vlastní | Indiv | 0 | 0 |  |  |  |  | POL3_0
107 | 124 | Odvodní talířový ventil DN 100 | kus | 6 |  | 0 |  | 0 |  | 0 | 21 | 0 | 0 | 0 | 0 | 0 |  | Vlastní | Indiv | 0 | 0 |  |  |  |  | POL3_0
108 | 125 | Čtyřhranný tlumič hluku 800x630 dl.1500mm pozink vč.kulis | kus | 1 |  | 0 |  | 0 |  | 0 | 21 | 0 | 0 | 0 | 0 | 0 |  | Vlastní | Indiv | 0 | 0 |  |  |  |  | POL3_0
109 | 751344114 | Montáž tlumičů hluku pro kruhové potrubí, průměru přes 300 do 400 mm | kus | 3 |  | 0 |  | 0 |  | 0 | 21 | 0 | 0 | 0 | 0 | 0 |  | URS | ÚRS 17 02 | 0 | 0 |  |  |  |  | POL1_1
110 | 126 | Kruhový tlumič hluku DN 355 dl.900mm | kus | 2 |  | 0 |  | 0 |  | 0 | 21 | 0 | 0 | 0 | 0 | 0 |  | Vlastní | Indiv | 0 | 0 |  |  |  |  | POL3_0
111 | 127 | Kruhový tlumič hluku DN 315 dl.900mm | kus | 1 |  | 0 |  | 0 |  | 0 | 21 | 0 | 0 | 0 | 0 | 0 |  | Vlastní | Indiv | 0 | 0 |  |  |  |  | POL3_0
112 | 130 | IR senzor - digitání nástěnné čidlo CO2, dodávka vč.montáže | kus | 3 |  | 0 |  | 0 |  | 0 | 21 | 0 | 0 | 0 | 0 | 0 |  | Vlastní | Indiv | 0 | 0 |  |  |  |  | POL3_0
113 | 131 | Dveřní mřížka oboustranná 300x100 hliník, dodávka vč.montáže | kus | 9 |  | 0 |  | 0 |  | 0 | 21 | 0 | 0 | 0 | 0 | 0 |  | Vlastní | Indiv | 0 | 0 |  |  |  |  | POL3_0
114 | 133 | Regulátor variabilního průtoku kruhový DN 355 vč.servopohonu, dodávka vč.montáže. Viz. specifikace, zařízení D.1.4d.03 | kus | 1 |  | 0 |  | 0 |  | 0 | 21 | 0 | 0 | 0 | 0 | 0 |  | Vlastní | Indiv | 0 | 0 |  |  |  |  | POL3_0
115 | 134 | Regulátor variabilního průtoku kruhový DN 315 vč.servopohonu, dodávka vč.montáže. Viz. specifikace, zařízení D.1.4d.03 | kus | 1 |  | 0 |  | 0 |  | 0 | 21 | 0 | 0 | 0 | 0 | 0 |  | Vlastní | Indiv | 0 | 0 |  |  |  |  | POL3_0
116 | 135 | Výustka dvouřadá Al s regulací R1 400x200 RAL dle požadavku investora, včetně krčku dl.200mm,, dodávka včetně montáže | kus | 6 |  | 0 |  | 0 |  | 0 | 21 | 0 | 0 | 0 | 0 | 0 |  | Vlastní | Indiv | 0 | 0 |  |  |  |  | POL1_1
117 | 136 | Výustka jednořadá Al s regulací R1 400x200 RAL dle požadavku investora, včetně krčku dl.200mm,, dodávka včetně montáže | kus | 5 |  | 0 |  | 0 |  | 0 | 21 | 0 | 0 | 0 | 0 | 0 |  | Vlastní | Indiv | 0 | 0 |  |  |  |  | POL1_1
118 | 137 | Výustka na kruhové potrubí dvouřadá Al s regulací R1 425x75 RAL dle požadavku investora, včetně, krčku dl.200mm, dodávka včetně montáže | kus | 2 |  | 0 |  | 0 |  | 0 | 21 | 0 | 0 | 0 | 0 | 0 |  | Vlastní | Indiv | 0 | 0 |  |  |  |  | POL1_1
119 | 139 | Stěnová mřížka oboustranná Al 500x200, dodávka včetně montáže | kus | 1 |  | 0 |  | 0 |  | 0 | 21 | 0 | 0 | 0 | 0 | 0 |  | Vlastní | Indiv | 0 | 0 |  |  |  |  | POL1_1
120 | 140 | Vířivá výusť pro odvod vzduchu s nastavitelnými lamelamy vel.500/16 s plenum boxem atyp.výška 220mm,, připojení DN 160 | kus | 1 |  | 0 |  | 0 |  | 0 | 21 | 0 | 0 | 0 | 0 | 0 |  | Vlastní | Indiv | 0 | 0 |  |  |  |  | POL3_0
121 | 141 | Odvodní talířový ventil DN 160 | kus | 1 |  | 0 |  | 0 |  | 0 | 21 | 0 | 0 | 0 | 0 | 0 |  | Vlastní | Indiv | 0 | 0 |  |  |  |  | POL3_0
122 | PPKA01 | Protipožární klapka EIS90 630x500 prov.11, ruční, teplotní, s koncovým spínačem. Dodávka, vč.montáže. | kus | 1 |  | 0 |  | 0 |  | 0 | 21 | 0 | 0 | 0 | 0 | 0 |  | Vlastní | Indiv | 0 | 0 |  |  |  |  | POL1_1
123 | PPKA02 | Protipožární klapka EIS90 500x500 prov.11, ruční, teplotní, s koncovým spínačem. Dodávka, vč.montáže. | kus | 1 |  | 0 |  | 0 |  | 0 | 21 | 0 | 0 | 0 | 0 | 0 |  | Vlastní | Indiv | 0 | 0 |  |  |  |  | POL1_1
124 | PPKA03 | Protipožární klapka EIS90 DN 315 prov.11, ruční, teplotní, s koncovým spínačem. Dodávka vč.montáže. | kus | 1 |  | 0 |  | 0 |  | 0 | 21 | 0 | 0 | 0 | 0 | 0 |  | Vlastní | Indiv | 0 | 0 |  |  |  |  | POL1_1
125 | PPKA04 | Protipožární klapka EIS90 630x500 prov.11, ruční, teplotní, s koncovým spínačem. Dodávka, vč.montáže. | kus | 1 |  | 0 |  | 0 |  | 0 | 21 | 0 | 0 | 0 | 0 | 0 |  | Vlastní | Indiv | 0 | 0 |  |  |  |  | POL1_1
126 | PPKA05 | Protipožární klapka EIS90 500x500 prov.11, ruční, teplotní, s koncovým spínačem. Dodávka, vč.montáže. | kus | 1 |  | 0 |  | 0 |  | 0 | 21 | 0 | 0 | 0 | 0 | 0 |  | Vlastní | Indiv | 0 | 0 |  |  |  |  | POL1_1
127 | PPKA06 | Protipožární klapka EIS90 DN250 prov.11, ruční, teplotní, s koncovým spínačem. Dodávka vč.montáže. | kus | 1 |  | 0 |  | 0 |  | 0 | 21 | 0 | 0 | 0 | 0 | 0 |  | Vlastní | Indiv | 0 | 0 |  |  |  |  | POL1_1
128 | PPKA07 | Protipožární klapka EIS90 630x250 prov.11, ruční, teplotní, s koncovým spínačem. Dodávka, vč.montáže. | kus | 1 |  | 0 |  | 0 |  | 0 | 21 | 0 | 0 | 0 | 0 | 0 |  | Vlastní | Indiv | 0 | 0 |  |  |  |  | POL1_1
129 | PPKA08 | Protipožární klapka EIS90 500x250 prov.11, ruční, teplotní, s koncovým spínačem. Dodávka, vč.montáže. | kus | 1 |  | 0 |  | 0 |  | 0 | 21 | 0 | 0 | 0 | 0 | 0 |  | Vlastní | Indiv | 0 | 0 |  |  |  |  | POL1_1
130 | PPKA09 | Protipožární klapka EIS90 DN355 prov.11, ruční, teplotní, s koncovým spínačem. Dodávka vč.montáže. | kus | 1 |  | 0 |  | 0 |  | 0 | 21 | 0 | 0 | 0 | 0 | 0 |  | Vlastní | Indiv | 0 | 0 |  |  |  |  | POL1_1
131 | PPKA10 | Protipožární klapka EIS90 DN315 prov.11, ruční, teplotní, s koncovým spínačem. Dodávka vč.montáže. | kus | 1 |  | 0 |  | 0 |  | 0 | 21 | 0 | 0 | 0 | 0 | 0 |  | Vlastní | Indiv | 0 | 0 |  |  |  |  | POL1_1
132 | 751510042 | Vzduchotechnické potrubí z pozinkovaného plechu kruhové, trouba spirálně vinutá bez příruby, průměru, přes 100 do 200 mm, provedení těsné, dodávka vč.montáže | m | 235 |  | 0 |  | 0 |  | 0 | 21 | 0 | 0.00312 | 0.73 | 0 | 0 |  | URS | ÚRS 17 01 | 0 | 0 |  |  |  |  | POL1_1
|  | Poznámka k souboru cen: | [23 empty] | POP
|  | 1. V cenách jsou započteny i náklady na dodání a montáž trub včetně tvarovek. 2. V cenách -0010 až -0023 jsou započteny i náklady na: a) dodání a osazení přírubových lišt, b) tmelení akrylátovým tmelem. 3. V cenách -0041 až -0053 nejsou započteny náklady na příruby, spoje jsou prováděné pomocí spojek. | [23 empty] | POP | 1. V cenách jsou započteny i náklady na dodání a montáž trub včetně tvarovek. 2. V cenách -0010 až -0023 jsou započteny i náklady na: a) dodání a osazení přírubových lišt, b) tmelení akrylátovým tmelem. 3. V cenách -0041 až -0053 nejsou započteny náklady na příruby, spoje jsou prováděné pomocí spojek.
133 | 751510044 | Vzduchotechnické potrubí z pozinkovaného plechu kruhové, trouba spirálně vinutá bez příruby, průměru, přes 300 do 400 mm,provedení těsné, dodávka vč.montáže | m | 85 |  | 0 |  | 0 |  | 0 | 21 | 0 | 0.01081 | 0.92 | 0 | 0 |  | URS | ÚRS 17 01 | 0 | 0 |  |  |  |  | POL1_1
|  | Poznámka k souboru cen: | [23 empty] | POP
|  | 1. V cenách jsou započteny i náklady na dodání a montáž trub včetně tvarovek. 2. V cenách -0010 až -0023 jsou započteny i náklady na: a) dodání a osazení přírubových lišt, b) tmelení akrylátovým tmelem. 3. V cenách -0041 až -0053 nejsou započteny náklady na příruby, spoje jsou prováděné pomocí spojek. | [23 empty] | POP | 1. V cenách jsou započteny i náklady na dodání a montáž trub včetně tvarovek. 2. V cenách -0010 až -0023 jsou započteny i náklady na: a) dodání a osazení přírubových lišt, b) tmelení akrylátovým tmelem. 3. V cenách -0041 až -0053 nejsou započteny náklady na příruby, spoje jsou prováděné pomocí spojek.
134 | 751510013 | Vzduchotechnické potrubí z pozinkovaného plechu čtyřhranné spřírubou, průřezu přes 0,07 do 0,13 m2,, provedené těsné, dodávka vč.montáže | m | 45 |  | 0 |  | 0 |  | 0 | 21 | 0 | 0.01301 | 0.59 | 0 | 0 |  | URS | ÚRS 17 02 | 0 | 0 |  |  |  |  | POL1_1
|  | Poznámka k souboru cen: | [23 empty] | POP
|  | 1. V cenách jsou započteny i náklady na dodání a montáž trub včetně tvarovek. 2. V cenách -0010 až -0023 jsou započteny i náklady na: a) dodání a osazení přírubových lišt, b) tmelení akrylátovým tmelem. 3. V cenách -0041 až -0053 nejsou započteny náklady na příruby, spoje jsou prováděné pomocí spojek. | [23 empty] | POP | 1. V cenách jsou započteny i náklady na dodání a montáž trub včetně tvarovek. 2. V cenách -0010 až -0023 jsou započteny i náklady na: a) dodání a osazení přírubových lišt, b) tmelení akrylátovým tmelem. 3. V cenách -0041 až -0053 nejsou započteny náklady na příruby, spoje jsou prováděné pomocí spojek.
135 | 751510014 | Vzduchotechnické potrubí z pozinkovaného plechu čtyřhranné spřírubou, průřezu přes 0,13 do 0,28 m2,, provedení těsné, dodávka vč.montáže | m | 40 |  | 0 |  | 0 |  | 0 | 21 | 0 | 0.01858 | 0.74 | 0 | 0 |  | URS | ÚRS 17 01 | 0 | 0 |  |  |  |  | POL1_1
|  | Poznámka k souboru cen: | [23 empty] | POP
|  | 1. V cenách jsou započteny i náklady na dodání a montáž trub včetně tvarovek. 2. V cenách -0010 až -0023 jsou započteny i náklady na: a) dodání a osazení přírubových lišt, b) tmelení akrylátovým tmelem. 3. V cenách -0041 až -0053 nejsou započteny náklady na příruby, spoje jsou prováděné pomocí spojek. | [23 empty] | POP | 1. V cenách jsou započteny i náklady na dodání a montáž trub včetně tvarovek. 2. V cenách -0010 až -0023 jsou započteny i náklady na: a) dodání a osazení přírubových lišt, b) tmelení akrylátovým tmelem. 3. V cenách -0041 až -0053 nejsou započteny náklady na příruby, spoje jsou prováděné pomocí spojek.
136 | 751510015 | Vzduchotechnické potrubí z pozinkovaného plechu čtyřhranné spřírubou, průřezu přes 0,28 do 0,50 m2 | m | 42 |  | 0 |  | 0 |  | 0 | 21 | 0 | 0.02706 | 1.14 | 0 | 0 |  | URS | ÚRS 17 02 | 0 | 0 |  |  |  |  | POL1_1
|  | Poznámka k souboru cen: | [23 empty] | POP
|  | 1. V cenách jsou započteny i náklady na dodání a montáž trub včetně tvarovek. 2. V cenách -0010 až -0023 jsou započteny i náklady na: a) dodání a osazení přírubových lišt, b) tmelení akrylátovým tmelem. 3. V cenách -0041 až -0053 nejsou započteny náklady na příruby, spoje jsou prováděné pomocí spojek. | [23 empty] | POP | 1. V cenách jsou započteny i náklady na dodání a montáž trub včetně tvarovek. 2. V cenách -0010 až -0023 jsou započteny i náklady na: a) dodání a osazení přírubových lišt, b) tmelení akrylátovým tmelem. 3. V cenách -0041 až -0053 nejsou započteny náklady na příruby, spoje jsou prováděné pomocí spojek.
137 | 713150 | Čtyřhranné a kruhové potrubí pozink.krčky, odskoky, úprava potrubí dle zhotovených stav.prostupů,, doměry. Dodávka vč.montáže | m2 | 15 |  | 0 |  | 0 |  | 0 | 21 | 0 | 0 | 0 | 0 | 0 |  | Vlastní | Indiv | 0 | 0 |  |  |  |  | POL3_0
138 | 713029 | Ohebná tepelně a zvukově izolovaná hadice DN 125, dodávka vč.montáže | m | 70 |  | 0 |  | 0 |  | 0 | 21 | 0 | 0 | 0 | 0 | 0 |  | Vlastní | Indiv | 0 | 0 |  |  |  |  | POL3_0
139 | 713028 | Ohebná tepelně a zvukově izolovaná hadice DN 160, dodávka vč.montáže | m | 12 |  | 0 |  | 0 |  | 0 | 21 | 0 | 0 | 0 | 0 | 0 |  | Vlastní | Indiv | 0 | 0 |  |  |  |  | POL3_0
140 | R713000002 | Tepelná a protihluková izolace minerál.vata tl.60mm s hliníkovou fólií dodávka vč.montáže -, strojovna vzt | m2 | 140 |  | 0 |  | 0 |  | 0 | 21 | 0 | 0 | 0 | 0 | 0 |  | Vlastní | Indiv | 0 | 0 |  |  |  |  | POL3_0
141 | R713000008 | Tepelná a protihluková izolace minerál.vata tl.40mm s hliníkovou fólií dodávka vč.montáže | m2 | 95 |  | 0 |  | 0 |  | 0 | 21 | 0 | 0 | 0 | 0 | 0 |  | Vlastní | Indiv | 0 | 0 |  |  |  |  | POL3_0
142 | R713000003 | Protipožární izolace dodávka vč.montáže | m2 | 40 |  | 0 |  | 0 |  | 0 | 21 | 0 | 0 | 0 | 0 | 0 |  | Vlastní | Indiv | 0 | 0 |  |  |  |  | POL1_1
143 | R713000006 | Kaučuková izolace tl.15mm s hliníkovou fólií, samolepící dodávka vč.montáže | m2 | 360 |  | 0 |  | 0 |  | 0 | 21 | 0 | 0 | 0 | 0 | 0 |  | Vlastní | Indiv | 0 | 0 |  |  |  |  | POL3_0
144 | R751000004 | Spojovací, těsnící, závěsný materiál | kg | 200 |  | 0 |  | 0 |  | 0 | 21 | 0 | 0 | 0 | 0 | 0 |  | Vlastní | Indiv | 0 | 0 |  |  |  |  | POL3_0
145 | R751000019 | Ocelové profily pro zhotovení konzol pod vzt potrubí v prostoru půdy a ostatní pomocné konstrukce, dodávka vč.montáže | kg | 80 |  | 0 |  | 0 |  | 0 | 21 | 0 | 0 | 0 | 0 | 0 |  | Vlastní | Indiv | 0 | 0 |  |  |  |  | POL1_1
146 | R751000005 | Zprovoznění zařízení vzt, zaregulování, funkční zkoušky, zaškolení obsluhy | hod | 60 |  | 0 |  | 0 |  | 0 | 21 | 0 | 0 | 0 | 0 | 0 |  | Vlastní | Indiv | 0 | 0 |  |  |  |  | POL1_1
147 | R751000006 | Zapojení kabeláží, nastavení a autorizované zprovoznění systému, včetně revize | hod | 80 |  | 0 |  | 0 |  | 0 | 21 | 0 | 0 | 0 | 0 | 0 |  | Vlastní | Indiv | 0 | 0 |  |  |  |  | POL1_1
148 | R751000007 | Mimostaveništní doprava, přesun hmot | soub | 1 |  | 0 |  | 0 |  | 0 | 21 | 0 | 0 | 0 | 0 | 0 |  | Vlastní | Indiv | 0 | 0 |  |  |  |  | POL3_0
149 | R751000008 | Lešení, jeřáb, plošina | soub | 1 |  | 0 |  | 0 |  | 0 | 21 | 0 | 0 | 0 | 0 | 0 |  | Vlastní | Indiv | 0 | 0 |  |  |  |  | POL3_0
150 | R751000011 | Protipožární ucpávky prostupů | soub | 1 |  | 0 |  | 0 |  | 0 | 21 | 0 | 0 | 0 | 0 | 0 |  | Vlastní | Indiv | 0 | 0 |  |  |  |  | POL1_1
151 | R751000010 | Stavební přípomoce - přisekání otvorů (zhotovení prostupů je v dodávce stavby) | hod | 20 |  | 0 |  | 0 |  | 0 | 21 | 0 | 0 | 0 | 0 | 0 |  | Vlastní | Indiv | 0 | 0 |  |  |  |  | POL1_1
Díl: | Z-2 | Zař.č.2A - větrání prostoru pod podlahami 1.pp |  |  |  | 0 |  | 0 |  | 0 |  | 0 |  | 0.09 |  | 0 |  |  |  |  | 0 |  |  |  |  | DIL
152 | 751611121 | Montáž vzduchotechnické jednotky s rekuperací tepla podstropní s výměnou vzduchu do 1 000 m3/h | kus | 1 |  | 0 |  | 0 |  | 0 | 21 | 0 | 0 | 0 | 0 | 0 |  | URS | ÚRS 17 02 | 0 | 0 |  |  |  |  | POL1_1
|  | Poznámka k souboru cen: | [23 empty] | POP
|  | 1. V cenách nejsou započteny náklady na připojení na rozvody a na regulaci. 2. Vzduchotechnické jednotky s výměnou vzduchu nad uvedený rozsah se oceňují individuálně. | [23 empty] | POP | 1. V cenách nejsou započteny náklady na připojení na rozvody a na regulaci. 2. Vzduchotechnické jednotky s výměnou vzduchu nad uvedený rozsah se oceňují individuálně.
153 | 2A | Kompaktní větrací jednotka s rekuperací v podstropním provedení ve složení : přívodní ventilátor, Vp=250m3/h (EC motor), Vo=250m3/h (EC motor), deskový rekuperátor včetně bypassu o min.účinnosti 85% | kus | 1 |  | 0 |  | 0 |  | 0 | 21 | 0 | 0 | 0 | 0 | 0 |  | Vlastní | Indiv | 0 | 0 |  |  |  |  | POL3_0
|  | , kazety filtrů přívod-M5, odtah G4, interní bypass. Jednotka bude dodána včetně kompletního systému MaR, ovladače, revize. Podrobněji viz.specifikace zařízení D.1.4d.03 Jedná se o minimální doporučený standart. | [23 empty] | POP | , kazety filtrů přívod-M5, odtah G4, interní bypass. Jednotka bude dodána včetně kompletního systému MaR, ovladače, revize. Podrobněji viz.specifikace zařízení D.1.4d.03 Jedná se o minimální doporučený standart.
154 | 751398041 | Montáž ostatních zařízení protidešťové žaluzie nebo žaluziové klapky na kruhové potrubí, průměru do, 300 mm | kus | 2 |  | 0 |  | 0 |  | 0 | 21 | 0 | 0 | 0 | 0 | 0 |  | URS | ÚRS 17 02 | 0 | 0 |  |  |  |  | POL1_1
155 | 22 | Protidešťová žaluzie čtyřhranná Al s kruhovým napojením DN 200 | kus | 2 |  | 0 |  | 0 |  | 0 | 21 | 0 | 0 | 0 | 0 | 0 |  | Vlastní | Indiv | 0 | 0 |  |  |  |  | POL3_0
156 | 7513441121 | Montáž tlumičů hluku pro kruhové potrubí, průměru přes 100 do 200 mm | kus | 3 |  | 0 |  | 0 |  | 0 | 21 | 0 | 0 | 0 | 0 | 0 |  | URS | ÚRS 16 02 | 0 | 0 |  |  |  |  | POL1_1
157 | 23 | Tlumič hluku do kruhového potrubí DN 200 dl.900mm pozink | kus | 1 |  | 0 |  | 0 |  | 0 | 21 | 0 | 0 | 0 | 0 | 0 |  | Vlastní | Indiv | 0 | 0 |  |  |  |  | POL3_0
158 | 24 | Tlumič hluku do kruhového potrubí DN 200 dl.600mm pozink | kus | 2 |  | 0 |  | 0 |  | 0 | 21 | 0 | 0 | 0 | 0 | 0 |  | Vlastní | Indiv | 0 | 0 |  |  |  |  | POL3_0
159 | 25 | Těsná zpětná klapka do kruhového potrubí DN 200, pozink.vč.montáže | kus | 2 |  | 0 |  | 0 |  | 0 | 21 | 0 | 0 | 0 | 0 | 0 |  | Vlastní | Indiv | 0 | 0 |  |  |  |  | POL3_0
160 | 7515100421 | Vzduchotechnické potrubí z pozinkovaného plechu kruhové, trouba spirálně vinutá bez příruby, průměru, přes 100 do 200 mm dodávka vč.montáže a tvarovek | m | 30 |  | 0 |  | 0 |  | 0 | 21 | 0 | 0.00312 | 0.09 | 0 | 0 |  | URS | ÚRS 16 02 | 0 | 0 |  |  |  |  | POL3_0
161 | 751525082 | Montáž potrubí plastového kruhového bez příruby přes 100 do 200 mm | m | 34 |  | 0 |  | 0 |  | 0 | 21 | 0 | 0 | 0 | 0 | 0 |  | URS | ÚRS 17 02 | 0 | 0 |  |  |  |  | POL1_1
162 | 751510090 | Plastové potrubí do DN 160 vč.tvarovek | m | 34 |  | 0 |  | 0 |  | 0 | 21 | 0 | 0 | 0 | 0 | 0 |  | Vlastní | Indiv | 0 | 0 |  |  |  |  | POL1_1
163 | R713000006 | Kaučuková izolace tl.15mm s hliníkovou fólií, samolepící dodávka vč.montáže | m2 | 30 |  | 0 |  | 0 |  | 0 | 21 | 0 | 0 | 0 | 0 | 0 |  | Vlastní | Indiv | 0 | 0 |  |  |  |  | POL3_0
164 | R751000004 | Spojovací, těsnící, závěsný materiál | kg | 40 |  | 0 |  | 0 |  | 0 | 21 | 0 | 0 | 0 | 0 | 0 |  | Vlastní | Indiv | 0 | 0 |  |  |  |  | POL3_0
165 | R751000005 | Zprovoznění zařízení vzt, zaregulování, funkční zkoušky, zaškolení obsluhy | hod | 10 |  | 0 |  | 0 |  | 0 | 21 | 0 | 0 | 0 | 0 | 0 |  | Vlastní | Indiv | 0 | 0 |  |  |  |  | POL1_1
166 | R751000006 | Zapojení kabeláží, nastavení a autorizované zprovoznění systému, včetně revize | hod | 15 |  | 0 |  | 0 |  | 0 | 21 | 0 | 0 | 0 | 0 | 0 |  | Vlastní | Indiv | 0 | 0 |  |  |  |  | POL1_1
167 | R751000007 | Mimostaveništní doprava, přesun hmot | soub | 1 |  | 0 |  | 0 |  | 0 | 21 | 0 | 0 | 0 | 0 | 0 |  | Vlastní | Indiv | 0 | 0 |  |  |  |  | POL12_0
168 | R751000010 | Stavební přípomoce - přisekání otvorů (zhotovení prostupů je v dodávce stavby) | hod | 4 |  | 0 |  | 0 |  | 0 | 21 | 0 | 0 | 0 | 0 | 0 |  | Vlastní | Indiv | 0 | 0 |  |  |  |  | POL1_1
Díl: | Z-2.1 | Zař.č.2B - větrání prostoru pod podlahami 1.pp |  |  |  | 0 |  | 0 |  | 0 |  | 0 |  | 0.09 |  | 0 |  |  |  |  | 0 |  |  |  |  | DIL
169 | 751611121 | Montáž vzduchotechnické jednotky s rekuperací tepla podstropní s výměnou vzduchu do 1 000 m3/h | kus | 1 |  | 0 |  | 0 |  | 0 | 21 | 0 | 0 | 0 | 0 | 0 |  | URS | ÚRS 17 02 | 0 | 0 |  |  |  |  | POL1_1
|  | Poznámka k souboru cen: | [23 empty] | POP
|  | 1. V cenách nejsou započteny náklady na připojení na rozvody a na regulaci. 2. Vzduchotechnické jednotky s výměnou vzduchu nad uvedený rozsah se oceňují individuálně. | [23 empty] | POP | 1. V cenách nejsou započteny náklady na připojení na rozvody a na regulaci. 2. Vzduchotechnické jednotky s výměnou vzduchu nad uvedený rozsah se oceňují individuálně.
170 | 2B | Kompaktní větrací jednotka s rekuperací v podstropním provedení ve složení : přívodní ventilátor, Vp=250m3/h (EC motor), Vo=250m3/h (EC motor), deskový rekuperátor včetně bypassu o min.účinnosti 85% | kus | 1 |  | 0 |  | 0 |  | 0 | 21 | 0 | 0 | 0 | 0 | 0 |  | Vlastní | Indiv | 0 | 0 |  |  |  |  | POL3_0
|  | , kazety filtrů přívod-M5, odtah G4, interní bypass. Jednotka bude dodána včetně kompletního systému MaR, ovladače, revize. Podrobněji viz.specifikace zařízení D.1.4d.03 Jedná se o minimální doporučený standart. | [23 empty] | POP | , kazety filtrů přívod-M5, odtah G4, interní bypass. Jednotka bude dodána včetně kompletního systému MaR, ovladače, revize. Podrobněji viz.specifikace zařízení D.1.4d.03 Jedná se o minimální doporučený standart.
171 | 751398041 | Montáž ostatních zařízení protidešťové žaluzie nebo žaluziové klapky na kruhové potrubí, průměru do, 300 mm | kus | 2 |  | 0 |  | 0 |  | 0 | 21 | 0 | 0 | 0 | 0 | 0 |  | URS | ÚRS 17 02 | 0 | 0 |  |  |  |  | POL1_1
172 | 22 | Protidešťová žaluzie čtyřhranná Al s kruhovým napojením DN 200 | kus | 2 |  | 0 |  | 0 |  | 0 | 21 | 0 | 0 | 0 | 0 | 0 |  | Vlastní | Indiv | 0 | 0 |  |  |  |  | POL3_0
173 | 7513441121 | Montáž tlumičů hluku pro kruhové potrubí, průměru přes 100 do 200 mm | kus | 3 |  | 0 |  | 0 |  | 0 | 21 | 0 | 0 | 0 | 0 | 0 |  | URS | ÚRS 16 02 | 0 | 0 |  |  |  |  | POL1_1
174 | 23 | Tlumič hluku do kruhového potrubí DN 200 dl.900mm pozink | kus | 1 |  | 0 |  | 0 |  | 0 | 21 | 0 | 0 | 0 | 0 | 0 |  | Vlastní | Indiv | 0 | 0 |  |  |  |  | POL3_0
175 | 24 | Tlumič hluku do kruhového potrubí DN 200 dl.600mm pozink | kus | 2 |  | 0 |  | 0 |  | 0 | 21 | 0 | 0 | 0 | 0 | 0 |  | Vlastní | Indiv | 0 | 0 |  |  |  |  | POL3_0
176 | 25 | Těsná zpětná klapka do kruhového potrubí DN 200, pozink.vč.montáže | kus | 2 |  | 0 |  | 0 |  | 0 | 21 | 0 | 0 | 0 | 0 | 0 |  | Vlastní | Indiv | 0 | 0 |  |  |  |  | POL3_0
177 | 7515100421 | Vzduchotechnické potrubí z pozinkovaného plechu kruhové, trouba spirálně vinutá bez příruby, průměru, přes 100 do 200 mm dodávka vč.montáže a tvarovek | m | 30 |  | 0 |  | 0 |  | 0 | 21 | 0 | 0.00312 | 0.09 | 0 | 0 |  | URS | ÚRS 16 02 | 0 | 0 |  |  |  |  | POL3_0
178 | 751525082 | Montáž potrubí plastového kruhového bez příruby přes 100 do 200 mm | m | 50 |  | 0 |  | 0 |  | 0 | 21 | 0 | 0 | 0 | 0 | 0 |  | URS | ÚRS 17 02 | 0 | 0 |  |  |  |  | POL1_1
179 | 751510090 | Plastové potrubí do DN 160 vč.tvarovek | m | 50 |  | 0 |  | 0 |  | 0 | 21 | 0 | 0 | 0 | 0 | 0 |  | Vlastní | Indiv | 0 | 0 |  |  |  |  | POL1_1
180 | R713000006 | Kaučuková izolace tl.15mm s hliníkovou fólií, samolepící dodávka vč.montáže | m2 | 30 |  | 0 |  | 0 |  | 0 | 21 | 0 | 0 | 0 | 0 | 0 |  | Vlastní | Indiv | 0 | 0 |  |  |  |  | POL3_0
181 | R751000004 | Spojovací, těsnící, závěsný materiál | kg | 40 |  | 0 |  | 0 |  | 0 | 21 | 0 | 0 | 0 | 0 | 0 |  | Vlastní | Indiv | 0 | 0 |  |  |  |  | POL3_0
182 | R751000005 | Zprovoznění zařízení vzt, zaregulování, funkční zkoušky, zaškolení obsluhy | hod | 10 |  | 0 |  | 0 |  | 0 | 21 | 0 | 0 | 0 | 0 | 0 |  | Vlastní | Indiv | 0 | 0 |  |  |  |  | POL1_1
183 | R751000006 | Zapojení kabeláží, nastavení a autorizované zprovoznění systému, včetně revize | hod | 15 |  | 0 |  | 0 |  | 0 | 21 | 0 | 0 | 0 | 0 | 0 |  | Vlastní | Indiv | 0 | 0 |  |  |  |  | POL1_1
184 | R751000007 | Mimostaveništní doprava, přesun hmot | soub | 1 |  | 0 |  | 0 |  | 0 | 21 | 0 | 0 | 0 | 0 | 0 |  | Vlastní | Indiv | 0 | 0 |  |  |  |  | POL12_0
185 | R751000010 | Stavební přípomoce - přisekání otvorů (zhotovení prostupů je v dodávce stavby) | hod | 4 |  | 0 |  | 0 |  | 0 | 21 | 0 | 0 | 0 | 0 | 0 |  | Vlastní | Indiv | 0 | 0 |  |  |  |  | POL1_1
Díl: | Z-3 | Zař.č.3 - větrání strojoven vzt |  |  |  | 0 |  | 0 |  | 0 |  | 0 |  | 0.15 |  | 0 |  |  |  |  | 0 |  |  |  |  | DIL
186 | 751133014 | Montáž ventilátoru diagonálního nízkotlakého potrubního, průměru přes 300 mm | kus | 1 |  | 0 |  | 0 |  | 0 | 21 | 0 | 0 | 0 | 0 | 0 |  | URS | ÚRS 17 02 | 0 | 0 |  |  |  |  | POL1_1
187 | 31 | Potrubní diagonální ventilátor 4000/355, dodávka vč.pružných manžet a těsné zpětné klapky., Viz.specifikace zařízení D.1.4d.03 | kus | 1 |  | 0 |  | 0 |  | 0 | 21 | 0 | 0 | 0 | 0 | 0 |  | Vlastní | Indiv | 0 | 0 |  |  |  |  | POL3_0
188 | 751133012 | Montáž ventilátoru diagonálního nízkotlakého potrubního, průměru přes 100 do 200 mm | kus | 1 |  | 0 |  | 0 |  | 0 | 21 | 0 | 0 | 0 | 0 | 0 |  | URS | ÚRS 16 02 | 0 | 0 |  |  |  |  | POL1_1
189 | 32 | Potrubní diagonální ventilátor 350/125, dodávka vč.pružných manžet a těsné zpětné klapky., Viz.specifikace zařízení D.1.4d.03 | kus | 1 |  | 0 |  | 0 |  | 0 | 21 | 0 | 0 | 0 | 0 | 0 |  | Vlastní | Indiv | 0 | 0 |  |  |  |  | POL3_0
190 | 751398056 | Montáž ostatních zařízení protidešťové žaluzie nebo žaluziové klapky na čtyřhranné potrubí, průřezu, přes 0,750 m2 | kus | 1 |  | 0 |  | 0 |  | 0 | 21 | 0 | 0 | 0 | 0 | 0 |  | URS | ÚRS 17 02 | 0 | 0 |  |  |  |  | POL1_1
191 | 33 | Protidešťová žaluzie Al 1800x1250 vč.síta + krycí mřížka 1800x1250 z druhé strany otvoru, RAL, žaluzie dle požadavku investora | kus | 1 |  | 0 |  | 0 |  | 0 | 21 | 0 | 0 | 0 | 0 | 0 |  | Vlastní | Indiv | 0 | 0 |  |  |  |  | POL3_0
192 | 34 | Výustka jednořadá s regulací R1 825x125, dodávka včetně montáže | kus | 2 |  | 0 |  | 0 |  | 0 | 21 | 0 | 0 | 0 | 0 | 0 |  | Vlastní | Indiv | 0 | 0 |  |  |  |  | POL1_1
193 | 35 | Výustka jednořadá s regulací R1 525x75, dodávka včetně montáže | kus | 5 |  | 0 |  | 0 |  | 0 | 21 | 0 | 0 | 0 | 0 | 0 |  | Vlastní | Indiv | 0 | 0 |  |  |  |  | POL1_1
194 | 36 | Výfukový kus - oblouk 110° DN 125 vč.mřížky, komaxit RAL dle požadavku architekta, dodávka, vč.montáže | kus | 1 |  | 0 |  | 0 |  | 0 | 21 | 0 | 0 | 0 | 0 | 0 |  | Vlastní | Indiv | 0 | 0 |  |  |  |  | POL3_0
195 | 37 | Výfukový kus - oblouk 110° DN 355 vč.mřížky, komaxit RAL dle požadavku architekta, dodávka, vč.montáže | kus | 1 |  | 0 |  | 0 |  | 0 | 21 | 0 | 0 | 0 | 0 | 0 |  | Vlastní | Indiv | 0 | 0 |  |  |  |  | POL3_0
196 | 751510042 | Vzduchotechnické potrubí z pozinkovaného plechu kruhové, trouba spirálně vinutá bez příruby, průměru, přes 100 do 200 mm, provedení těsné, dodávka vč.montáže | m | 12 |  | 0 |  | 0 |  | 0 | 21 | 0 | 0.00312 | 0.04 | 0 | 0 |  | URS | ÚRS 17 01 | 0 | 0 |  |  |  |  | POL1_1
|  | Poznámka k souboru cen: | [23 empty] | POP
|  | 1. V cenách jsou započteny i náklady na dodání a montáž trub včetně tvarovek. 2. V cenách -0010 až -0023 jsou započteny i náklady na: a) dodání a osazení přírubových lišt, b) tmelení akrylátovým tmelem. 3. V cenách -0041 až -0053 nejsou započteny náklady na příruby, spoje jsou prováděné pomocí spojek. | [23 empty] | POP | 1. V cenách jsou započteny i náklady na dodání a montáž trub včetně tvarovek. 2. V cenách -0010 až -0023 jsou započteny i náklady na: a) dodání a osazení přírubových lišt, b) tmelení akrylátovým tmelem. 3. V cenách -0041 až -0053 nejsou započteny náklady na příruby, spoje jsou prováděné pomocí spojek.
197 | 751510044 | Vzduchotechnické potrubí z pozinkovaného plechu kruhové, trouba spirálně vinutá bez příruby, průměru, přes 300 do 400 mm,provedení těsné, dodávka vč.montáže | m | 6 |  | 0 |  | 0 |  | 0 | 21 | 0 | 0.01081 | 0.06 | 0 | 0 |  | URS | ÚRS 17 01 | 0 | 0 |  |  |  |  | POL1_1
|  | Poznámka k souboru cen: | [23 empty] | POP
|  | 1. V cenách jsou započteny i náklady na dodání a montáž trub včetně tvarovek. 2. V cenách -0010 až -0023 jsou započteny i náklady na: a) dodání a osazení přírubových lišt, b) tmelení akrylátovým tmelem. 3. V cenách -0041 až -0053 nejsou započteny náklady na příruby, spoje jsou prováděné pomocí spojek. | [23 empty] | POP | 1. V cenách jsou započteny i náklady na dodání a montáž trub včetně tvarovek. 2. V cenách -0010 až -0023 jsou započteny i náklady na: a) dodání a osazení přírubových lišt, b) tmelení akrylátovým tmelem. 3. V cenách -0041 až -0053 nejsou započteny náklady na příruby, spoje jsou prováděné pomocí spojek.
198 | 751510020 | Vzduchotechnické potrubí z pozinkovaného plechu čtyřhranné spřírubou, průřezu přes 2,01 do 2,54 m2 | m | 0.5 |  | 0 |  | 0 |  | 0 | 21 | 0 | 0.09647 | 0.05 | 0 | 0 |  | URS | ÚRS 17 02 | 0 | 0 |  |  |  |  | POL1_1
|  | Poznámka k souboru cen: | [23 empty] | POP
|  | 1. V cenách jsou započteny i náklady na dodání a montáž trub včetně tvarovek. 2. V cenách -0010 až -0023 jsou započteny i náklady na: a) dodání a osazení přírubových lišt, b) tmelení akrylátovým tmelem. 3. V cenách -0041 až -0053 nejsou započteny náklady na příruby, spoje jsou prováděné pomocí spojek. | [23 empty] | POP | 1. V cenách jsou započteny i náklady na dodání a montáž trub včetně tvarovek. 2. V cenách -0010 až -0023 jsou započteny i náklady na: a) dodání a osazení přírubových lišt, b) tmelení akrylátovým tmelem. 3. V cenách -0041 až -0053 nejsou započteny náklady na příruby, spoje jsou prováděné pomocí spojek.
199 | 74551 | Kompletní systém MaR pro zař.č.3.1 - dodávka včetně prostorového termostatu, kabeláže, zapojení,, zprovoznění. | soub | 1 |  | 0 |  | 0 |  | 0 | 21 | 0 | 0 | 0 | 0 | 0 |  | Vlastní | Indiv | 0 | 0 |  |  |  |  | POL1_1
200 | 74552 | Kompletní systém MaR pro zař.č.3.2 - dodávka včetně prostorového termostatu, spínacích hodin,, kabeláže, zapojení, zprovoznění. | soub | 1 |  | 0 |  | 0 |  | 0 | 21 | 0 | 0 | 0 | 0 | 0 |  | Vlastní | Indiv | 0 | 0 |  |  |  |  | POL1_1
201 | R713000008 | Tepelná a protihluková izolace minerál.vata tl.40mm s hliníkovou fólií dodávka vč.montáže | m2 | 15 |  | 0 |  | 0 |  | 0 | 21 | 0 | 0 | 0 | 0 | 0 |  | Vlastní | Indiv | 0 | 0 |  |  |  |  | POL3_0
202 | R751000004 | Spojovací, těsnící, závěsný materiál | kg | 20 |  | 0 |  | 0 |  | 0 | 21 | 0 | 0 | 0 | 0 | 0 |  | Vlastní | Indiv | 0 | 0 |  |  |  |  | POL3_0
203 | R751000005 | Zprovoznění zařízení vzt, zaregulování, funkční zkoušky, zaškolení obsluhy | hod | 5 |  | 0 |  | 0 |  | 0 | 21 | 0 | 0 | 0 | 0 | 0 |  | Vlastní | Indiv | 0 | 0 |  |  |  |  | POL1_1
204 | R751000006 | Zapojení kabeláží, nastavení a autorizované zprovoznění systému, včetně revize | hod | 8 |  | 0 |  | 0 |  | 0 | 21 | 0 | 0 | 0 | 0 | 0 |  | Vlastní | Indiv | 0 | 0 |  |  |  |  | POL1_1
205 | R751000007 | Mimostaveništní doprava, přesun hmot | soub | 1 |  | 0 |  | 0 |  | 0 | 21 | 0 | 0 | 0 | 0 | 0 |  | Vlastní | Indiv | 0 | 0 |  |  |  |  | POL12_0
206 | R751000011 | Protipožární ucpávky prostupů | soub | 1 |  | 0 |  | 0 |  | 0 | 21 | 0 | 0 | 0 | 0 | 0 |  | Vlastní | Indiv | 0 | 0 |  |  |  |  | POL1_1
207 | R751000010 | Stavební přípomoce - přisekání otvorů (zhotovení prostupů je v dodávce stavby) | hod | 3 |  | 0 |  | 0 |  | 0 | 21 | 0 | 0 | 0 | 0 | 0 |  | Vlastní | Indiv | 0 | 0 |  |  |  |  | POL1_1
208 | PSUM01 | Požární stěnový uzávěr 400x300 prov..40 včetně servopohonu. Dodávka vč.montáže. | kus | 1 |  | 0 |  | 0 |  | 0 | 21 | 0 | 0 | 0 | 0 | 0 |  | Vlastní | Indiv | 0 | 0 |  |  |  |  | POL1_1
[24 empty] | 15 | 21
| Celkem |  |  |  |  | 0 | [17 empty] | 0 | 0 | SUM
END
Note on S6: Jedná se o informaci, zda se jedná o položku, která je do rozpočtu zadána z cenové soustavy RTS, nebo vlastní.
Note on T6: Jedná se o název CÚ, která je zadána u položky rozpočtu

## D.2.1 D.2.1.01 Pol
Položkový soupis prací a dodávek | [25 empty] | #TypZaznamu#
S: | 20180820 | Krajské komunitní a poradenské centrum, Jihlava | [23 empty] | STA
O: | D.2.1 | Plyn | [20 empty] | STA |  |  | OBJ
R: | D.2.1.01 | Plyn | [23 empty] | ROZ
P.č. | Číslo položky | Název položky | MJ | množství | cena / MJ | Celkem | Dodávka | Dodávka celk. | Montáž | Montáž celk. | DPH | cena s DPH | hmotnost / MJ | hmotnost celk.(t) | dem. hmotnost / MJ | dem. hmotnost celk.(t) | Ceník | Cen. soustava / platnost | Cenová úroveň | Nhod / MJ | Nhod celk. | Dodavatel
Díl: | 61 | Úpravy povrchů vnitřní |  |  |  | 0 |  | 0 |  | 0 |  | 0 |  | 0.05 |  | 0 |  |  |  |  | 1.33 |  |  |  |  | DIL
1 | 612401391RT2 | Omítky malých ploch vnitřních stěn přes 0,25 do 1 m2, vápennou štukovou omítkou | kus | 1 |  | 0 |  | 0 |  | 0 | 21 | 0 | 0.03562 | 0.04 | 0 | 0 | 801-4 | RTS 18/ I | RTS 18/ I | 0.88293 | 0.88 |  |  |  |  | POL1_
|  | jakoukoliv maltou, z pomocného pracovního lešení o výšce podlahy do 1900 mm a pro zatížení do 1,5 kPa, | [23 empty] | SPI | jakoukoliv maltou, z pomocného pracovního lešení o výšce podlahy do 1900 mm a pro zatížení do 1,5 kPa,
2 | 612409991R00 | Začištění omítek kolem oken, dveří a obkladů apod. maltou vápenou | m | 2.5 |  | 0 |  | 0 |  | 0 | 21 | 0 | 0.00371 | 0.01 | 0 | 0 | 801-4 | RTS 18/ I | RTS 18/ I | 0.1818 | 0.45 |  |  |  |  | POL1_
Díl: | 97 | Prorážení otvorů |  |  |  | 0 |  | 0 |  | 0 |  | 0 |  | 0 |  | 0.03 |  |  |  |  | 3.32 |  |  |  |  | DIL
3 | 970051060R00 | Jádrové vrtání, kruhové prostupy v železobetonu jádrové vrtání , do D 60 mm | m | 1 |  | 0 |  | 0 |  | 0 | 21 | 0 | 0 | 0 | 0 | 0 | 801-3 | RTS 18/ I | RTS 18/ I | 2.55 | 2.55 |  |  |  |  | POL1_
4 | 973031325R00 | Vysekání v cihelném zdivu výklenků a kapes kapes na jakoukoliv maltu vápennou nebo vápenocementovou, plochy do 0,1 m2, hloubky do 300 mm | kus | 1 |  | 0 |  | 0 |  | 0 | 21 | 0 | 0.00049 | 0 | 0.031 | 0.03 | 801-3 | RTS 18/ I | RTS 18/ I | 0.772 | 0.77 |  |  |  |  | POL1_
|  | Včetně pomocného lešení o výšce podlahy do 1900 mm a pro zatížení do 1,5 kPa (150 kg/m2). | [23 empty] | POP
Díl: | 723 | Vnitřní plynovod |  |  |  | 0 |  | 0 |  | 0 |  | 0 |  | 0.49 |  | 0.16 |  |  |  |  | 27.89 |  |  |  |  | DIL
5 | 722220852R00 | Demontáž armatur závitových s jedním závitem, G 5/4" | kus | 8 |  | 0 |  | 0 |  | 0 | 21 | 0 | 0 | 0 | 0.00132 | 0.01 | 800-721 | RTS 18/ I | RTS 18/ I | 0.053 | 0.42 |  |  |  |  | POL1_
6 | 722220855R00 | Demontáž armatur závitových s jedním závitem, G 2 1/2" | kus | 2 |  | 0 |  | 0 |  | 0 | 21 | 0 | 0 | 0 | 0.00516 | 0.01 | 800-721 | RTS 18/ I | RTS 18/ I | 0.083 | 0.17 |  |  |  |  | POL1_
7 | 723120203R00 | Potrubí z trubek černých závitových svařovaných DN 20 | m | 1 |  | 0 |  | 0 |  | 0 | 21 | 0 | 0.01455 | 0.01 | 0 | 0 | 800-721 | RTS 18/ I | RTS 18/ I | 0.784 | 0.78 |  |  |  |  | POL1_
|  | bezešvých ČSN 42 0250 a běžných ČSN 42 5710 - jakost 11353.0, | [23 empty] | SPI
|  | Potrubí včetně tvarovek a zednických výpomocí. | [23 empty] | POP
|  | Včetně pomocného lešení o výšce podlahy do 1900 mm a pro zatížení do 1,5 kPa. | [23 empty] | POP
8 | 723120206R00 | Potrubí z trubek černých závitových svařovaných DN 40 | m | 20 |  | 0 |  | 0 |  | 0 | 21 | 0 | 0.02169 | 0.43 | 0 | 0 | 800-721 | RTS 18/ I | RTS 18/ I | 0.793 | 15.86 |  |  |  |  | POL1_
|  | bezešvých ČSN 42 0250 a běžných ČSN 42 5710 - jakost 11353.0, | [23 empty] | SPI
|  | Potrubí včetně tvarovek a zednických výpomocí. | [23 empty] | POP
|  | Včetně pomocného lešení o výšce podlahy do 1900 mm a pro zatížení do 1,5 kPa. | [23 empty] | POP
9 | 723120804R00 | Demontáž potrubí svařovaného z trubek závitových do DN 25 | m | 10 |  | 0 |  | 0 |  | 0 | 21 | 0 | 0.00011 | 0 | 0.00215 | 0.02 | 800-721 | RTS 18/ I | RTS 18/ I | 0.03 | 0.3 |  |  |  |  | POL1_
10 | 723120805R00 | Demontáž potrubí svařovaného z trubek závitových přes 25 do DN 50 | m | 22 |  | 0 |  | 0 |  | 0 | 21 | 0 | 0.00039 | 0.01 | 0.00342 | 0.08 | 800-721 | RTS 18/ I | RTS 18/ I | 0.044 | 0.97 |  |  |  |  | POL1_
11 | 723150367R00 | Potrubí ocel. černé svařované - chráničky D 57 mm, s 2,9 mm | m | 1.5 |  | 0 |  | 0 |  | 0 | 21 | 0 | 0.00429 | 0.01 | 0 | 0 | 800-721 | RTS 18/ I | RTS 18/ I | 0.362 | 0.54 |  |  |  |  | POL1_
12 | 723160204R00 | Přípojky k plynoměrům G 1", bez ochozu | soubor | 1 |  | 0 |  | 0 |  | 0 | 21 | 0 | 0.00325 | 0 | 0 | 0 | 800-721 | RTS 18/ I | RTS 18/ I | 1.78 | 1.78 |  |  |  |  | POL1_
|  | včetně uzavíracích armatur, tvarovek, upevňovacího a těsnícího materiálu, | [23 empty] | SPI
|  | Včetně potřebného počtu uzavíracích armatur, tvarovek, upevňovacího a těsnícího materiálu. | [23 empty] | POP
13 | 723160804R00 | Demontáž přípojek k plynoměrům závitových , G 1" | pár | 2 |  | 0 |  | 0 |  | 0 | 21 | 0 | 0 | 0 | 0.00513 | 0.01 | 800-721 | RTS 18/ I | RTS 18/ I | 0.279 | 0.56 |  |  |  |  | POL1_
14 | 723160807R00 | Demontáž přípojek k plynoměrům závitových , G 2" | pár | 1 |  | 0 |  | 0 |  | 0 | 21 | 0 | 0 | 0 | 0.0262 | 0.03 | 800-721 | RTS 18/ I | RTS 18/ I | 0.445 | 0.45 |  |  |  |  | POL1_
15 | 723160831R00 | Demontáž přípojek k plynoměrům závitových rozpěrek, G 1" | kus | 2 |  | 0 |  | 0 |  | 0 | 21 | 0 | 0 | 0 | 0.00089 | 0 | 800-721 | RTS 18/ I | RTS 18/ I | 0.299 | 0.6 |  |  |  |  | POL1_
16 | 723160834R00 | Demontáž přípojek k plynoměrům závitových rozpěrek, G 2" | kus | 1 |  | 0 |  | 0 |  | 0 | 21 | 0 | 0 | 0 | 0.00141 | 0 | 800-721 | RTS 18/ I | RTS 18/ I | 0.682 | 0.68 |  |  |  |  | POL1_
17 | 723160334R00 | Rozpěrka přípojky plynoměru G 1" | soubor | 1 |  | 0 |  | 0 |  | 0 | 21 | 0 | 0.00018 | 0 | 0 | 0 | 800-721 | RTS 18/ I | RTS 18/ I | 0.838 | 0.84 |  |  |  |  | POL1_
18 | 723190203R00 | Přípojky ke strojům a zařízením přípojky ke strojům a zařízením DN 20 | soubor | 2 |  | 0 |  | 0 |  | 0 | 21 | 0 | 0.00404 | 0.01 | 0 | 0 | 800-721 | RTS 18/ I | RTS 18/ I | 1.59 | 3.18 |  |  |  |  | POL1_
|  | plynovodní z ocelových trubek závitových černých spojovaných na závit, bezešvých, běžných - jakost 11 353.0, | [23 empty] | SPI | plynovodní z ocelových trubek závitových černých spojovaných na závit, bezešvých, běžných - jakost 11 353.0,
|  | Včetně vyvedení a upevnění výpustek. | [23 empty] | POP
19 | 723235112R00 | Armatury závitové se dvěma závity včetně materiálu kulový kohout, vnitřní-vnitřní, DN 20, PN 8, mosaz | kus | 2 |  | 0 |  | 0 |  | 0 | 21 | 0 | 0.00037 | 0 | 0 | 0 | 800-721 | RTS 18/ I | RTS 18/ I | 0.206 | 0.41 |  |  |  |  | POL1_
20 | 723235115R00 | Armatury závitové se dvěma závity včetně materiálu kulový kohout, vnitřní-vnitřní, DN 40, PN 8, mosaz | kus | 1 |  | 0 |  | 0 |  | 0 | 21 | 0 | 0.00136 | 0 | 0 | 0 | 800-721 | RTS 18/ I | RTS 18/ I | 0.351 | 0.35 |  |  |  |  | POL1_
21 | 998723201R00 | Přesun hmot pro vnitřní plynovod v objektech výšky do 6 m | % | 262.631 |  | 0 |  | 0 |  | 0 | 21 | 0 | 0 | 0 | 0 | 0 | 800-721 | RTS 18/ I | RTS 18/ I | 0 | 0 |  |  |  |  | POL1_
|  | vodorovně do 50 m | [23 empty] | SPI
22 | 1T00 | Hodinová sazba - práce nepředvídané a neměřitelné | kus | 1 |  | 0 |  | 0 |  | 0 | 21 | 0 | 0.01606 | 0.02 | 0 | 0 |  | Vlastní | Indiv | 0 | 0 |  |  |  |  | POL1_
23 | 1043T | Výchozí revize plynovodu | sbr | 1 |  | 0 |  | 0 |  | 0 | 21 | 0 | 0 | 0 | 0 | 0 |  | Vlastní | Indiv | 0 | 0 |  |  |  |  | POL3_
Díl: | 783 | Nátěry |  |  |  | 0 |  | 0 |  | 0 |  | 0 |  | 0 |  | 0 |  |  |  |  | 2.94 |  |  |  |  | DIL
24 | 783425350R00 | Nátěry potrubí a armatur syntetické potrubí, do DN 100 mm, dvojnásobné s 1x emailováním a základním nátěrem | m | 21 |  | 0 |  | 0 |  | 0 | 21 | 0 | 0.00012 | 0 | 0 | 0 | 800-783 | RTS 18/ I | RTS 18/ I | 0.14 | 2.94 |  |  |  |  | POL1_
|  | na vzduchu schnoucí | [23 empty] | SPI
Díl: | D96 | Přesuny suti a vybouraných hmot |  |  |  | 0 |  | 0 |  | 0 |  | 0 |  | 0 |  | 0 |  |  |  |  | 0.06 |  |  |  |  | DIL
25 | 979083116R00 | Vodorovné přemístění suti přes 4000 m do 5000 m | t | 0.18827 |  | 0 |  | 0 |  | 0 | 21 | 0 | 0 | 0 | 0 | 0 | 800-6 | RTS 18/ I | RTS 18/ I | 0.042 | 0.01 |  |  |  |  | POL1_
|  | včetně naložení na dopravní prostředek a složení, | [23 empty] | SPI
26 | 979990001R00 | Poplatek za skládku stavební suti | t | 0.18827 |  | 0 |  | 0 |  | 0 | 21 | 0 | 0 | 0 | 0 | 0 | 801-3 | RTS 18/ I | RTS 18/ I | 0 | 0 |  |  |  |  | POL1_
27 | 475888T10 | Nakládání nebo překládání suti a vybouraných hmot | t | 0.18827 |  | 0 |  | 0 |  | 0 | 21 | 0 | 0 | 0 | 0 | 0 |  | Vlastní | Kalkul | 0.277 | 0.05 |  |  |  |  | POL1_
|  | Včetně: | [23 empty] | POP
|  | - při vodorovné dopravě po suchu : přepravy za ztížených provozních podmínek, | [23 empty] | POP
|  | - při vodorovné dopravě po vodě : vyložení na hromady na suchu nebo na přeložení na dopravní prostředek na suchu do 15 m vodorovně a současně do 4 m svisle, | [23 empty] | POP | - při vodorovné dopravě po vodě : vyložení na hromady na suchu nebo na přeložení na dopravní prostředek na suchu do 15 m vodorovně a současně do 4 m svisle,
|  | - při nakládání nebo překládání : dopravy do 15 m vodorovně a současně do 4 m svisle. | [23 empty] | POP
[24 empty] | 15 | 21
| Celkem |  |  |  |  | 0 | [17 empty] | 0 | 0 | SUM
END
Note on S6: Jedná se o informaci, zda se jedná o položku, která je do rozpočtu zadána z cenové soustavy RTS, nebo vlastní.
Note on T6: Jedná se o název CÚ, která je zadána u položky rozpočtu

## D.3.1 D.3.1.01 Pol
Položkový soupis prací a dodávek | [25 empty] | #TypZaznamu#
S: | 20180820 | Krajské komunitní a poradenské centrum, Jihlava | [23 empty] | STA
O: | D.3.1 | Rekonstrukce vodovodní přípojky | [20 empty] | STA |  |  | OBJ
R: | D.3.1.01 | vodovodní přípojka | [23 empty] | ROZ
P.č. | Číslo položky | Název položky | MJ | množství | cena / MJ | Celkem | Dodávka | Dodávka celk. | Montáž | Montáž celk. | DPH | cena s DPH | hmotnost / MJ | hmotnost celk.(t) | dem. hmotnost / MJ | dem. hmotnost celk.(t) | Ceník | Cen. soustava / platnost | Cenová úroveň | Nhod / MJ | Nhod celk. | Dodavatel
Díl: | 1 | Zemní práce |  |  |  | 0 |  | 0 |  | 0 |  | 0 |  | 3.41 |  | 1.6 |  |  |  |  | 80.25 |  |  |  |  | DIL
1 | 113106231R00 | Rozebrání vozovek a ploch s jakoukoliv výplní spár v jakékoliv ploše, ze zámkové dlažky, kladených do lože z kameniva | m2 | 1.5 |  | 0 |  | 0 |  | 0 | 21 | 0 | 0 | 0 | 0.225 | 0.34 | 822-1 | RTS 18/ I | RTS 18/ I | 0.142 | 0.21 |  |  |  |  | POL1_
|  | s přemístěním hmot na skládku na vzdálenost do 3 m nebo s naložením na dopravní prostředek | [23 empty] | SPI
2 | 113107330R00 | Odstranění podkladů nebo krytů z kameniva těženého, v ploše jednotlivě do 50 m2, tloušťka vrstvy 300 mm | m2 | 1.5 |  | 0 |  | 0 |  | 0 | 21 | 0 | 0 | 0 | 0.66 | 0.99 | 822-1 | RTS 18/ I | RTS 18/ I | 0.627 | 0.94 |  |  |  |  | POL1_
3 | 113202111R00 | Vytrhání obrub z krajníků nebo obrubníků stojatých | m | 1 |  | 0 |  | 0 |  | 0 | 21 | 0 | 0 | 0 | 0.27 | 0.27 | 822-1 | RTS 18/ I | RTS 18/ I | 0.123 | 0.12 |  |  |  |  | POL1_
|  | s vybouráním lože, s přemístěním hmot na skládku na vzdálenost do 3 m nebo naložením na dopravní prostředek | [23 empty] | SPI | s vybouráním lože, s přemístěním hmot na skládku na vzdálenost do 3 m nebo naložením na dopravní prostředek
4 | 119001421R00 | Dočasné zajištění podzemního potrubí nebo vedení kabelů do 3 kabelů | m | 2 |  | 0 |  | 0 |  | 0 | 21 | 0 | 0.02478 | 0.05 | 0 | 0 | 800-1 | RTS 18/ I | RTS 18/ I | 0.547 | 1.09 |  |  |  |  | POL1_1
|  | ve výkopišti ve stavu a poloze, ve kterých byla na začátku zemních prací, a to podepřením, vzepřením nebo vyvěšením, případně s ochranným bedněním, se zřízením a odstraněním zajišťovací konstrukce a včetně opotřebení použitých materiálů, | [23 empty] | SPI | ve výkopišti ve stavu a poloze, ve kterých byla na začátku zemních prací, a to podepřením, vzepřením nebo vyvěšením, případně s ochranným bedněním, se zřízením a odstraněním zajišťovací konstrukce a včetně opotřebení použitých materiálů,
5 | 139601102R00 | Ruční výkop jam, rýh a šachet v hornině 3 | m3 | 18 |  | 0 |  | 0 |  | 0 | 21 | 0 | 0 | 0 | 0 | 0 | 800-1 | RTS 18/ I | RTS 18/ I | 3.533 | 63.59 |  |  |  |  | POL1_1
|  | s přehozením na vzdálenost do 5 m nebo s naložením na ruční dopravní prostředek | [23 empty] | SPI
6 | 151101101R00 | Zřízení pažení a rozepření stěn rýh příložné pro jakoukoliv mezerovitost, hloubky do 2 m | m2 | 24 |  | 0 |  | 0 |  | 0 | 21 | 0 | 0.00099 | 0.02 | 0 | 0 | 800-1 | RTS 18/ I | RTS 18/ I | 0.236 | 5.66 |  |  |  |  | POL1_
|  | pro podzemní vedení pro všechny šířky rýhy, | [23 empty] | SPI
7 | 151101111R00 | Odstranění pažení a rozepření rýh příložné , hloubky do 2 m | m2 | 24 |  | 0 |  | 0 |  | 0 | 21 | 0 | 0 | 0 | 0 | 0 | 800-1 | RTS 18/ I | RTS 18/ I | 0.07 | 1.68 |  |  |  |  | POL1_
|  | pro podzemní vedení s uložením materiálu na vzdálenost do 3 m od kraje výkopu, | [23 empty] | SPI
8 | 162701101R00 | Vodorovné přemístění výkopku z horniny 1 až 4, na vzdálenost přes 5 000 do 6 000 m | m3 | 2 |  | 0 |  | 0 |  | 0 | 21 | 0 | 0 | 0 | 0 | 0 | 800-1 | RTS 18/ I | RTS 18/ I | 0.011 | 0.02 |  |  |  |  | POL1_1
|  | po suchu, bez naložení výkopku, avšak se složením bez rozhrnutí, zpáteční cesta vozidla. | [23 empty] | SPI
9 | 167101101R00 | Nakládání, skládání, překládání neulehlého výkopku nakládání výkopku do 100 m3, z horniny 1 až 4 | m3 | 2 |  | 0 |  | 0 |  | 0 | 21 | 0 | 0 | 0 | 0 | 0 | 800-1 | RTS 18/ I | RTS 18/ I | 0.652 | 1.3 |  |  |  |  | POL1_1
10 | 174101101R00 | Zásyp sypaninou se zhutněním jam, šachet, rýh nebo kolem objektů v těchto vykopávkách | m3 | 12 |  | 0 |  | 0 |  | 0 | 21 | 0 | 0 | 0 | 0 | 0 | 800-1 | RTS 18/ I | RTS 18/ I | 0.202 | 2.42 |  |  |  |  | POL1_1
|  | z jakékoliv horniny s uložením výkopku po vrstvách, | [23 empty] | SPI
|  | včetně strojního přemístění materiálu pro zásyp ze vzdálenosti do 10 m od okraje zásypu | [23 empty] | POP
11 | 199000002R00 | Poplatky za skládku horniny 1- 4 | m3 | 2 |  | 0 |  | 0 |  | 0 | 21 | 0 | 0 | 0 | 0 | 0 | 800-1 | RTS 18/ I | RTS 18/ I | 0 | 0 |  |  |  |  | POL1_1
12 | 471712T10 | Uložení sypaniny na skládku | m3 | 2 |  | 0 |  | 0 |  | 0 | 21 | 0 | 0 | 0 | 0 | 0 |  | Vlastní | Kalkul | 0.009 | 0.02 |  |  |  |  | POL1_1
13 | 175100020RA0 | Obsyp potrubí štěrkopískem, dovoz ze vzdálenosti 1 000 m | m3 | 2 |  | 0 |  | 0 |  | 0 | 21 | 0 | 1.67 | 3.34 | 0 | 0 | AP-HSV | RTS 18/ I | RTS 18/ I | 1.598 | 3.2 |  |  |  |  | POL2_
|  | prohozenou zeminou nebo štěrkopískem, s vodorovnou přepravou k místu zásypu, uložením ve vrstvách a zhutněním. | [23 empty] | SPI | prohozenou zeminou nebo štěrkopískem, s vodorovnou přepravou k místu zásypu, uložením ve vrstvách a zhutněním.
|  | Včetně vodorovného přemístění do 1 km. | [23 empty] | POP
Díl: | 4 | Vodorovné konstrukce |  |  |  | 0 |  | 0 |  | 0 |  | 0 |  | 0.85 |  | 0 |  |  |  |  | 0.65 |  |  |  |  | DIL
14 | 451541111R00 | Lože pod potrubí, stoky a drobné objekty ze štěrkodrtě 0÷63 mm | m3 | 0.5 |  | 0 |  | 0 |  | 0 | 21 | 0 | 1.7034 | 0.85 | 0 | 0 | 827-1 | RTS 18/ I | RTS 18/ I | 1.303 | 0.65 |  |  |  |  | POL1_
|  | v otevřeném výkopu, | [23 empty] | SPI
Díl: | 5 | Komunikace |  |  |  | 0 |  | 0 |  | 0 |  | 0 |  | 0.93 |  | 0 |  |  |  |  | 0.17 |  |  |  |  | DIL
15 | 564851111R00 | Podklad ze štěrkodrti s rozprostřením a zhutněním frakce 0-63 mm, tloušťka po zhutnění 150 mm | m2 | 0.8 |  | 0 |  | 0 |  | 0 | 21 | 0 | 0.33075 | 0.26 | 0 | 0 | 822-1 | RTS 18/ I | RTS 18/ I | 0.026 | 0.02 |  |  |  |  | POL1_
16 | 564871111R00 | Podklad ze štěrkodrti s rozprostřením a zhutněním frakce 0-63 mm, tloušťka po zhutnění 250 mm | m2 | 0.8 |  | 0 |  | 0 |  | 0 | 21 | 0 | 0.55125 | 0.44 | 0 | 0 | 822-1 | RTS 18/ I | RTS 18/ I | 0.027 | 0.02 |  |  |  |  | POL1_
17 | 573231110R00 | Postřik živičný spojovací bez posypu kamenivem z emulze, v množství od 0,3 do 0,5 kg/m2 | m2 | 1 |  | 0 |  | 0 |  | 0 | 21 | 0 | 0.0005 | 0 | 0 | 0 | 822-1 | RTS 18/ I | RTS 18/ I | 0.002 | 0 |  |  |  |  | POL1_
18 | 577131111R00 | Beton asfaltový s rozprostřením a zhutněním v pruhu šířky do 3 m, ACO 11+, tloušťky 40 mm, plochy přes 1000 m2 | m2 | 1 |  | 0 |  | 0 |  | 0 | 21 | 0 | 0.10373 | 0.1 | 0 | 0 | 822-1 | RTS 18/ I | RTS 18/ I | 0.064 | 0.06 |  |  |  |  | POL1_
19 | 577141112R00 | Beton asfaltový s rozprostřením a zhutněním v pruhu šířky do 3 m, ACO 11+ nebo ACO 16+, tloušťky 50 mm, plochy přes 1000 m2 | m2 | 1 |  | 0 |  | 0 |  | 0 | 21 | 0 | 0.12966 | 0.13 | 0 | 0 | 822-1 | RTS 18/ I | RTS 18/ I | 0.072 | 0.07 |  |  |  |  | POL1_
Díl: | 8 | Trubní vedení |  |  |  | 0 |  | 0 |  | 0 |  | 0 |  | 0.13 |  | 0 |  |  |  |  | 13.59 |  |  |  |  | DIL
20 | 871181121R00 | Montáž potrubí z plastických hmot z tlakových trubek polyetylenových, vnějšího průměru 50 mm | m | 6 |  | 0 |  | 0 |  | 0 | 21 | 0 | 0 | 0 | 0 | 0 | 827-1 | RTS 18/ I | RTS 18/ I | 0.038 | 0.23 |  |  |  |  | POL1_
|  | v otevřeném výkopu, | [23 empty] | SPI
21 | 877182121R00 | Montáž elektrotvarovek Přirážka za 1 spoj elektrotvarovky, vnějšího průměru 50 mm | kus | 1 |  | 0 |  | 0 |  | 0 | 21 | 0 | 0 | 0 | 0 | 0 | 827-1 | RTS 18/ I | RTS 18/ I | 0.19728 | 0.2 |  |  |  |  | POL1_
|  | v otevřeném výkopu, | [23 empty] | SPI
22 | 891181111R00 | Montáž vodovodních armatur na potrubí šoupátek v otevřeném výkopu nebo v šachtách s osazením zemní soupravy (bez poklopů), DN 40 mm | kus | 1 |  | 0 |  | 0 |  | 0 | 21 | 0 | 0.00023 | 0 | 0 | 0 | 827-1 | RTS 18/ I | RTS 18/ I | 1.182 | 1.18 |  |  |  |  | POL1_
23 | 891249111R00 | Montáž vodovodních armatur na potrubí navrtávacích pasů s ventilem Jt 1 Mpa na potrubí z trub osinkocementových, litinových, ocelových nebo plastických hmot, DN 80 mm | kus | 1 |  | 0 |  | 0 |  | 0 | 21 | 0 | 0 | 0 | 0 | 0 | 827-1 | RTS 18/ I | RTS 18/ I | 3.474 | 3.47 |  |  |  |  | POL1_
24 | 899401112R00 | Osazení poklopů litinových šoupátkových | kus | 1 |  | 0 |  | 0 |  | 0 | 21 | 0 | 0.11178 | 0.11 | 0 | 0 | 827-1 | RTS 18/ I | RTS 18/ I | 0.863 | 0.86 |  |  |  |  | POL1_
|  | včetně podezdění | [23 empty] | SPI
25 | 899721112R00 | Výstražné fólie výstražná fólie pro vodovod, šířka 30 cm | m | 6 |  | 0 |  | 0 |  | 0 | 21 | 0 | 0 | 0 | 0 | 0 | 827-1 | RTS 18/ I | RTS 18/ I | 0.026 | 0.16 |  |  |  |  | POL1_
26 | 722280107R00 | Tlakové zkoušky vodovodního potrubí přes DN 32 do DN 40 | m | 6 |  | 0 |  | 0 |  | 0 | 21 | 0 | 0 | 0 | 0 | 0 | 800-721 | RTS 18/ I | RTS 18/ I | 0.031 | 0.19 |  |  |  |  | POL1_
|  | Včetně dodávky vody, uzavření a zabezpečení konců potrubí. | [23 empty] | POP
27 | 722290234R00 | Proplach a dezinfekce vodovodního potrubí do DN 80 | m | 6 |  | 0 |  | 0 |  | 0 | 21 | 0 | 1e-05 | 0 | 0 | 0 | 800-721 | RTS 18/ I | RTS 18/ I | 0.062 | 0.37 |  |  |  |  | POL1_
|  | Včetně dodání desinfekčního prostředku. | [23 empty] | POP
28 | 1 sp | Potrubí PE100 SDR 11 d50 | m | 6 |  | 0 |  | 0 |  | 0 | 21 | 0 | 0.00104 | 0.01 | 0 | 0 |  | Vlastní | Indiv | 0.33 | 1.98 |  |  |  |  | POL1_
29 | 10 sp | Ventil uzavirací závitový včetně zpětné klapky a vypouštění DN40 požární voda včetně montáže | kus | 1 |  | 0 |  | 0 |  | 0 | 21 | 0 | 0.00104 | 0 | 0 | 0 |  | Vlastní | Indiv | 0.33 | 0.33 |  |  |  |  | POL1_
30 | 11 | Demontáž stávající vodovodní přípojky,zaslepení | sada | 1 |  | 0 |  | 0 |  | 0 | 21 | 0 | 0.00104 | 0 | 0 | 0 |  | Vlastní | Indiv | 0.33 | 0.33 |  |  |  |  | POL1_
31 | 11 sp | Vodoměrný držák stavitelný 6/4" | kus | 1 |  | 0 |  | 0 |  | 0 | 21 | 0 | 0.00104 | 0 | 0 | 0 |  | Vlastní | Indiv | 0.33 | 0.33 |  |  |  |  | POL1_
32 | 3 sp | Signalizační vodič CY 4, včetně montáže | m | 6 |  | 0 |  | 0 |  | 0 | 21 | 0 | 0.00104 | 0.01 | 0 | 0 |  | Vlastní | Indiv | 0.33 | 1.98 |  |  |  |  | POL1_
33 | 4 sp | Koleno PE 100 SDR11 , 90st. | kus | 1 |  | 0 |  | 0 |  | 0 | 21 | 0 | 0.00104 | 0 | 0 | 0 |  | Vlastní | Indiv | 0.33 | 0.33 |  |  |  |  | POL1_
34 | 5 sp | Poklop litinový šoupátkový včetně teleskopické zemní soupravy pro 3/4"-2" délka 1,1-1,8m vč.montáž | kus | 1 |  | 0 |  | 0 |  | 0 | 21 | 0 | 0.00104 | 0 | 0 | 0 |  | Vlastní | Indiv | 0.33 | 0.33 |  |  |  |  | POL1_
35 | 6 sp | Navrtávací pas PVC 90/50 | kus | 1 |  | 0 |  | 0 |  | 0 | 21 | 0 | 0.00104 | 0 | 0 | 0 |  | Vlastní | Indiv | 0.33 | 0.33 |  |  |  |  | POL1_
36 | 7 sp | Šoupě zemní 6/4" | kus | 1 |  | 0 |  | 0 |  | 0 | 21 | 0 | 0.00104 | 0 | 0 | 0 |  | Vlastní | Indiv | 0.33 | 0.33 |  |  |  |  | POL1_
37 | 8 sp | Spojka plast vnější závit 50/6/4" | kus | 1 |  | 0 |  | 0 |  | 0 | 21 | 0 | 0.00104 | 0 | 0 | 0 |  | Vlastní | Indiv | 0.33 | 0.33 |  |  |  |  | POL1_
38 | 9 sp | Kohout FF motýl plnoprůtočný 6/4" včetně montáže | kus | 1 |  | 0 |  | 0 |  | 0 | 21 | 0 | 0.00104 | 0 | 0 | 0 |  | Vlastní | Indiv | 0.33 | 0.33 |  |  |  |  | POL1_
Díl: | 91 | Doplňující práce na komunikaci |  |  |  | 0 |  | 0 |  | 0 |  | 0 |  | 0.19 |  | 0 |  |  |  |  | 0.49 |  |  |  |  | DIL
39 | 917862111R00 | Osazení silničního nebo chodníkového obrubníku stojatého, s boční opěrou z betonu prostého, do lože z betonu prostého C 12/15 | m | 1 |  | 0 |  | 0 |  | 0 | 21 | 0 | 0.188 | 0.19 | 0 | 0 | 822-1 | RTS 18/ I | RTS 18/ I | 0.272 | 0.27 |  |  |  |  | POL1_
|  | S dodáním hmot pro lože tl. 80-100 mm. | [23 empty] | SPI
40 | 919735115R00 | Řezání stávajících krytů nebo podkladů živičných, hloubky přes 200 do 250 mm | m | 2 |  | 0 |  | 0 |  | 0 | 21 | 0 | 0 | 0 | 0 | 0 | 822-1 | RTS 18/ I | RTS 18/ I | 0.111 | 0.22 |  |  |  |  | POL1_
|  | včetně spotřeby vody | [23 empty] | SPI
Díl: | 97 | Prorážení otvorů |  |  |  | 0 |  | 0 |  | 0 |  | 0 |  | 0 |  | 0 |  |  |  |  | 2.07 |  |  |  |  | DIL
41 | 970031100R00 | Jádrové vrtání, kruhové prostupy v cihelném zdivu jádrové vrtání, do D 100 mm | m | 0.7 |  | 0 |  | 0 |  | 0 | 21 | 0 | 0 | 0 | 0.00214 | 0 | 801-3 | RTS 18/ I | RTS 18/ I | 2.95 | 2.07 |  |  |  |  | POL1_
Díl: | 99 | Staveništní přesun hmot |  |  |  | 0 |  | 0 |  | 0 |  | 0 |  | 0 |  | 0 |  |  |  |  | 0.46 |  |  |  |  | DIL
42 | 998276101R00 | Přesun hmot pro trubní vedení z trub plastových nebo sklolaminátových v otevřeném výkopu | t | 2.1864 |  | 0 |  | 0 |  | 0 | 21 | 0 | 0 | 0 | 0 | 0 | 827-1 | RTS 18/ I | RTS 18/ I | 0.2115 | 0.46 |  |  |  |  | POL1_
|  | vodovodu nebo kanalizace ražené nebo hloubené (827 1.1, 827 1.9, 827 2.1, 827 2.9), drobných objektů | [23 empty] | SPI
|  | na vzdálenost 15 m od hrany výkopu nebo od okraje šachty | [23 empty] | POP
Díl: | 711 | Izolace proti vodě |  |  |  | 0 |  | 0 |  | 0 |  | 0 |  | 0 |  | 0 |  |  |  |  | 1.18 |  |  |  |  | DIL
43 | 711767278R00 | Provedení detailů pryžemi opracování trubních prostupů na pevnou a volnou přírubu dotěsnění tmelem D do 200 mm | kus | 1 |  | 0 |  | 0 |  | 0 | 21 | 0 | 0.00029 | 0 | 0 | 0 | 800-711 | RTS 18/ I | RTS 18/ I | 1.18 | 1.18 |  |  |  |  | POL1_
Díl: | M46 | Zemní práce při montážích |  |  |  | 0 |  | 0 |  | 0 |  | 0 |  | 1 |  | 0 |  |  |  |  | 4.36 |  |  |  |  | DIL
44 | 460030061RT3 | Kladení dlažby do lože z písku, včetně dodávky dlaždic HBB 50/50/5 | m2 | 1.2 |  | 0 |  | 0 |  | 0 | 21 | 0 | 0.23364 | 0.28 | 0 | 0 |  | RTS 18/ I | RTS 18/ I | 0.605 | 0.73 |  |  |  |  | POL1_
45 | 460030061RZ1 | Kladení dlažby do lože z písku, ze stávajících dlaždic | m2 | 6 |  | 0 |  | 0 |  | 0 | 21 | 0 | 0.12024 | 0.72 | 0 | 0 |  | RTS 18/ I | RTS 18/ I | 0.605 | 3.63 |  |  |  |  | POL1_
[24 empty] | 15 | 21
| Celkem |  |  |  |  | 0 | [17 empty] | 0 | 0 | SUM
END
Note on S6: Jedná se o informaci, zda se jedná o položku, která je do rozpočtu zadána z cenové soustavy RTS, nebo vlastní.
Note on T6: Jedná se o název CÚ, která je zadána u položky rozpočtu

## D.4.1 SO04.001 Pol
Položkový soupis prací a dodávek | [25 empty] | #TypZaznamu#
S: | 20180820 | Krajské komunitní a poradenské centrum, Jihlava | [23 empty] | STA
O: | D.4.1 | Rekonstrukce dopravního sjezdu | [20 empty] | STA |  |  | OBJ
R: | SO04.001 | Soupis prací a dodávek: SJEZD | [23 empty] | ROZ
P.č. | Číslo položky | Název položky | MJ | množství | cena / MJ | Celkem | Dodávka | Dodávka celk. | Montáž | Montáž celk. | DPH | cena s DPH | hmotnost / MJ | hmotnost celk.(t) | dem. hmotnost / MJ | dem. hmotnost celk.(t) | Ceník | Cen. soustava / platnost | Cenová úroveň | Nhod / MJ | Nhod celk. | Dodavatel
Díl: | 1 | Zemní práce |  |  |  | 0 |  | 0 |  | 0 |  | 0 |  | 5.89 |  | 9.07 |  |  |  |  | 27.18 |  |  |  |  | DIL
1 | 113107515R00 | Odstranění podkladů nebo krytů z kameniva hrubého drceného, v ploše jednotlivě do 50 m2, tloušťka vrstvy 150 mm | m2 | 15.9 |  | 0 |  | 0 |  | 0 | 21 | 0 | 0 | 0 | 0.33 | 5.25 | 822-1 | RTS 18/ I | RTS 18/ I | 0.5265 | 8.37 |  |  |  |  | POL1_
2 | 113109310R00 | Odstranění podkladů nebo krytů z betonu prostého, v ploše jednotlivě do 50 m2, tloušťka vrstvy 100 mm | m2 | 15.9 |  | 0 |  | 0 |  | 0 | 21 | 0 | 0 | 0 | 0.24 | 3.82 | 822-1 | RTS 18/ I | RTS 18/ I | 0.80648 | 12.82 |  |  |  |  | POL1_
3 | 122301101R00 | Odkopávky a prokopávky nezapažené v hornině 4 do 100 m3 | m3 | 3.975 |  | 0 |  | 0 |  | 0 | 21 | 0 | 0 | 0 | 0 | 0 | 800-1 | RTS 18/ I | RTS 18/ I | 0.626 | 2.49 |  |  |  |  | POL1_
|  | s přehozením výkopku na vzdálenost do 3 m nebo s naložením na dopravní prostředek, | [23 empty] | SPI
4 | 132301111R00 | Hloubení rýh šířky do 60 cm do 100 m3, v hornině 4, hloubení strojně | m3 | 5.95 |  | 0 |  | 0 |  | 0 | 21 | 0 | 0 | 0 | 0 | 0 | 800-1 | RTS 18/ I | RTS 18/ I | 0.39 | 2.32 |  |  |  |  | POL1_
|  | zapažených i nezapažených s urovnáním dna do předepsaného profilu a spádu, s přehozením výkopku na přilehlém terénu na vzdálenost do 3 m od podélné osy rýhy nebo s naložením výkopku na dopravní prostředek. | [23 empty] | SPI |  | zapažených i nezapažených s urovnáním dna do předepsaného profilu a spádu, s přehozením výkopku na přilehlém terénu na vzdálenost do 3 m od podélné osy rýhy nebo s naložením výkopku na dopravní prostředek.
|  | ZÁKLAD : 3,78 |  | 3.78 | [21 empty] | VV | 0
|  | DRENÁŽ : 2,1 |  | 2.1 | [21 empty] | VV | 0
|  | ŠACHTA : 0,07 |  | 0.07 | [21 empty] | VV | 0
5 | 174101101R00 | Zásyp sypaninou se zhutněním jam, šachet, rýh nebo kolem objektů v těchto vykopávkách | m3 | 5.275 |  | 0 |  | 0 |  | 0 | 21 | 0 | 0 | 0 | 0 | 0 | 800-1 | RTS 18/ I | RTS 18/ I | 0.202 | 1.07 |  |  |  |  | POL1_
|  | z jakékoliv horniny s uložením výkopku po vrstvách, | [23 empty] | SPI
|  | včetně strojního přemístění materiálu pro zásyp ze vzdálenosti do 10 m od okraje zásypu | [23 empty] | POP
|  | 2,625 |  | 2.625 | [21 empty] | VV | 0
|  | 2,65 |  | 2.65 | [21 empty] | VV | 0
6 | 175101201R00 | Obsyp objektů bez prohození sypaniny | m3 | 0.05 |  | 0 |  | 0 |  | 0 | 21 | 0 | 0 | 0 | 0 | 0 | 800-1 | RTS 18/ I | RTS 18/ I | 2.195 | 0.11 |  |  |  |  | POL1_
|  | sypaninou z vhodných hornin tř. 1 - 4 nebo materiálem, uloženým ve vzdálenosti do 30 m od vnějšího kraje objektu, pro jakoukoliv míru zhutnění, | [23 empty] | SPI |  | sypaninou z vhodných hornin tř. 1 - 4 nebo materiálem, uloženým ve vzdálenosti do 30 m od vnějšího kraje objektu, pro jakoukoliv míru zhutnění,
|  | ŠACHTA : 0,05 |  | 0.05 | [21 empty] | VV | 0
7 | 162100010RAC | Příplatek za vodorovný přesun za každých dalších 10 000 m vodorvoného přemístění výkopku | m3 | 3.975 |  | 0 |  | 0 |  | 0 | 21 | 0 | 0 | 0 | 0 | 0 | AP-HSV | RTS 18/ I | RTS 18/ I | 0 | 0 |  |  |  |  | POL2_
|  | výkopku přes vymezenou dopravní vzdálenost uvedenou u jednotlivých položek. | [23 empty] | SPI
8 | 583416064R | kamenivo přírodní drcené frakce 11,0 až 22,0 mm; třída B | t | 5.885 |  | 0 |  | 0 |  | 0 | 21 | 0 | 1 | 5.89 | 0 | 0 | SPCM | RTS 18/ I | RTS 18/ I | 0 | 0 |  |  |  |  | POL3_
|  | 2,625*2,2 |  | 5.775 | [21 empty] | VV | 0
|  | ŠACHTA : 0,05*2,2 |  | 0.11 | [21 empty] | VV | 0
Díl: | 2 | Základy a zvláštní zakládání |  |  |  | 0 |  | 0 |  | 0 |  | 0 |  | 21.32 |  | 0 |  |  |  |  | 53.96 |  |  |  |  | DIL
9 | 289970111R00 | Geotextílie separační, filtrační, zpevňující polypropylén, 300 g/m2 | m2 | 29.75 |  | 0 |  | 0 |  | 0 | 21 | 0 | 0.0005 | 0.01 | 0 | 0 | 800-2 | RTS 18/ I | RTS 18/ I | 0.094 | 2.8 |  |  |  |  | POL1_
|  | 5 |  | 5 | [21 empty] | VV | 0
|  | 24,75 |  | 24.75 | [21 empty] | VV | 0
10 | 212810010RAB | Trativody z flexibilních trubek lože ze štěrkopísku a obsyp z drceného kameniva, d 80 mm | m | 12.5 |  | 0 |  | 0 |  | 0 | 21 | 0 | 0.43625 | 5.45 | 0 | 0 | AP-HSV | RTS 18/ I | RTS 18/ I | 0.78363 | 9.8 |  |  |  |  | POL2_
|  | Lože pro trativody, položení trubek, obsyp potrubí sypaninou z vhodných hornin, nebo materiálem připraveným podél výkopu ve vzdálenosti do 3 m od jeho kraje. Bez výkopu rýhy. | [23 empty] | SPI |  | Lože pro trativody, položení trubek, obsyp potrubí sypaninou z vhodných hornin, nebo materiálem připraveným podél výkopu ve vzdálenosti do 3 m od jeho kraje. Bez výkopu rýhy.
11 | 274320030RAA | Základové pasy ze železobetonu včetně bednění z betonu C 16/20 (B 20), výztuž 90 kg/m3, štěrkopískový podklad 100 mm | m3 | 4.974 |  | 0 |  | 0 |  | 0 | 21 | 0 | 3.1887 | 15.86 | 0 | 0 | AP-HSV | RTS 18/ I | RTS 18/ I | 8.3152 | 41.36 |  |  |  |  | POL2_
|  | výztuže, odbednění a podkladu ze štěrkopísku. | [23 empty] | SPI
Díl: | 3 | Svislé a kompletní konstrukce |  |  |  | 0 |  | 0 |  | 0 |  | 0 |  | 3.77 |  | 0 |  |  |  |  | 11.55 |  |  |  |  | DIL
12 | 311361821R00 | Výztuž nadzákladových zdí z betonářské oceli 10 505(R) | t | 0.09823 |  | 0 |  | 0 |  | 0 | 21 | 0 | 1.0203 | 0.1 | 0 | 0 | 801-1 | RTS 18/ I | RTS 18/ I | 25.271 | 2.48 |  |  |  |  | POL1_
|  | včetně distančních prvků | [23 empty] | SPI
|  | 88,2*0,888/1000 |  | 0.07832 | [21 empty] | VV | 0
|  | 50,4*0,395/1000 |  | 0.01991 | [21 empty] | VV | 0
13 | 345231111RT1 | Zdivo plotové z tvárnic betonových jednostranně štípané tloušťky 190 mm | m2 | 10.08 |  | 0 |  | 0 |  | 0 | 21 | 0 | 0.36372 | 3.67 | 0 | 0 | 801-1 | RTS 18/ I | RTS 18/ I | 0.9 | 9.07 |  |  |  |  | POL1_
|  | kladené na sucho, s dodávkou tvárnic s příslušným podílem průběžných, sloupkových a koncových, betonářské výztuže a betonové zálivky | [23 empty] | SPI |  | kladené na sucho, s dodávkou tvárnic s příslušným podílem průběžných, sloupkových a koncových, betonářské výztuže a betonové zálivky
|  | 8,4*0,6*2 |  | 10.08 | [21 empty] | VV | 0
Díl: | 5 | Komunikace |  |  |  | 0 |  | 0 |  | 0 |  | 0 |  | 17.68 |  | 0 |  |  |  |  | 8.93 |  |  |  |  | DIL
14 | 181101102R00 | Úprava pláně v zářezech v hornině 1 až 4, se zhutněním | m2 | 15.05 |  | 0 |  | 0 |  | 0 | 21 | 0 | 0 | 0 | 0 | 0 | 800-1 | RTS 18/ I | RTS 18/ I | 0.018 | 0.27 |  |  |  |  | POL1_
|  | vyrovnáním výškových rozdílů, ploch vodorovných a ploch do sklonu 1 : 5. | [23 empty] | SPI
|  | Z1 : 15,05 |  | 15.05 | [21 empty] | VV | 0
15 | 564851111RT2 | Podklad ze štěrkodrti s rozprostřením a zhutněním frakce 0-32 mm, tloušťka po zhutnění 150 mm | m2 | 16.25 |  | 0 |  | 0 |  | 0 | 21 | 0 | 0.378 | 6.14 | 0 | 0 | 822-1 | RTS 18/ I | RTS 18/ I | 0.026 | 0.42 |  |  |  |  | POL1_
|  | Z1 : 15,05 |  | 15.05 | [21 empty] | VV | 0
|  | Z2 : 1,2 |  | 1.2 | [21 empty] | VV | 0
16 | 564861111RT4 | Podklad ze štěrkodrti s rozprostřením a zhutněním frakce 0-63 mm, tloušťka po zhutnění 200 mm | m2 | 16.25 |  | 0 |  | 0 |  | 0 | 21 | 0 | 0.441 | 7.17 | 0 | 0 | 822-1 | RTS 18/ I | RTS 18/ I | 0.029 | 0.47 |  |  |  |  | POL1_
|  | Z1 : 15,05 |  | 15.05 | [21 empty] | VV | 0
|  | Z2 : 1,2 |  | 1.2 | [21 empty] | VV | 0
17 | 596215041R00 | Kladení zámkové dlažby do drtě tloušťka dlažby 80 mm, tloušťka lože 50 mm | m2 | 16.25 |  | 0 |  | 0 |  | 0 | 21 | 0 | 0.0928 | 1.51 | 0 | 0 | 822-1 | RTS 18/ I | RTS 18/ I | 0.478 | 7.77 |  |  |  |  | POL1_
|  | s provedením lože z kameniva drceného, s vyplněním spár, s dvojitým hutněním a se smetením přebytečného materiálu na krajnici. S dodáním hmot pro lože a výplň spár. | [23 empty] | SPI |  | s provedením lože z kameniva drceného, s vyplněním spár, s dvojitým hutněním a se smetením přebytečného materiálu na krajnici. S dodáním hmot pro lože a výplň spár.
|  | Z1 : 15,05 |  | 15.05 | [21 empty] | VV | 0
|  | Z2 : 1,2 |  | 1.2 | [21 empty] | VV | 0
18 | 59245262R | dlažba betonová dvouvrstvá; čtverec; písková, červená, hnědá, karamel, antracit; l = 200 mm; š = 200 mm; tl. 80,0 mm | m2 | 1.2 |  | 0 |  | 0 |  | 0 | 21 | 0 | 0.176 | 0.21 | 0 | 0 | SPCM | RTS 18/ I | RTS 18/ I | 0 | 0 |  |  |  |  | POL3_
|  | Z2 : 1,2 |  | 1.2 | [21 empty] | VV | 0
19 | 592452655R | dlažba betonová dvouvrstvá; obdélník; šedá; l = 200 mm; š = 100 mm; tl. 80,0 mm | m2 | 15.05 |  | 0 |  | 0 |  | 0 | 21 | 0 | 0.176 | 2.65 | 0 | 0 | SPCM | RTS 18/ I | RTS 18/ I | 0 | 0 |  |  |  |  | POL3_
|  | Z1 : 15,05 |  | 15.05 | [21 empty] | VV | 0
Díl: | 62 | Úpravy povrchů vnější |  |  |  | 0 |  | 0 |  | 0 |  | 0 |  | 0 |  | 0 |  |  |  |  | 1.87 |  |  |  |  | DIL
20 | 622321562R00 | Zateplení parapetu extrudovaným polystyrénem, tlouštky 20 mm | m2 | 1.2 |  | 0 |  | 0 |  | 0 | 21 | 0 | 0.00139 | 0 | 0 | 0 | 801-1 | RTS 18/ I | RTS 18/ I | 1.562 | 1.87 |  |  |  |  | POL1_
|  | nanesení lepicího tmelu na izolační desky, nalepení desek, natažení stěrky, vtlačení výztužné tkaniny a přehlazení stěrky. Včetně parapetních lišt. | [23 empty] | SPI |  | nanesení lepicího tmelu na izolační desky, nalepení desek, natažení stěrky, vtlačení výztužné tkaniny a přehlazení stěrky. Včetně parapetních lišt.
Díl: | 63 | Podlahy a podlahové konstrukce |  |  |  | 0 |  | 0 |  | 0 |  | 0 |  | 0.26 |  | 0 |  |  |  |  | 0.3 |  |  |  |  | DIL
21 | 639571215R00 | Okapový chodník podél budovy z kačírku z kačírku, tloušťky 150 mm | m2 | 1.1 |  | 0 |  | 0 |  | 0 | 21 | 0 | 0.24 | 0.26 | 0 | 0 | 801-1 | RTS 18/ I | RTS 18/ I | 0.27 | 0.3 |  |  |  |  | POL1_
|  | bez obrubníku a bez textílie | [23 empty] | SPI
Díl: | 8 | Trubní vedení |  |  |  | 0 |  | 0 |  | 0 |  | 0 |  | 0.05 |  | 0 |  |  |  |  | 1.21 |  |  |  |  | DIL
22 | 894431112RAB | Šachty plastové plastové šachty z dílců D 315 mm, dno sběrné, D 110 mm, délka šachtové roury 1,25 m, poklop litina 40 t | kus | 1 |  | 0 |  | 0 |  | 0 | 21 | 0 | 0.05192 | 0.05 | 0 | 0 | AP-HSV | RTS 18/ I | RTS 18/ I | 1.211 | 1.21 |  |  |  |  | POL2_
|  | Plastové dno, šachta z korugované trouby, těsnění, šachtová roura teleskopická, poklop litinový, čtvercový rám do teleskopické trouby. | [23 empty] | POP |  | Plastové dno, šachta z korugované trouby, těsnění, šachtová roura teleskopická, poklop litinový, čtvercový rám do teleskopické trouby.
Díl: | 9 | Ostatní konstrukce, bourání |  |  |  | 0 |  | 0 |  | 0 |  | 0 |  | 0 |  | 0 |  |  |  |  | 0 |  |  |  |  | DIL
23 | 1B | 1B betonová zákrytová deska š.500mm, dl. 500mm, v. 60mm lepené na flexibilní lepidlo | KUS | 18 |  | 0 |  | 0 |  | 0 | 21 | 0 | 0 | 0 | 0 | 0 |  | Vlastní | Kalkul | 0 | 0 |  |  |  |  | POL1_
24 | 2Z | 2Z – PANEL OPLOCENÍ Š. 1800 MM V. 1655MM | KUS | 2 |  | 0 |  | 0 |  | 0 | 21 | 0 | 0 | 0 | 0 | 0 |  | Vlastní | Kalkul | 0 | 0 |  |  |  |  | POL1_
|  | Panely - Rám je vyroben ze svařovaných ocelových profilů s obdélníkovým průřezem o rozměrech 60 x 40 mm. Výplň je tvořena horizontálními ocelovými profily s obdélníkovým průřezem o rozměrech 80 x 20 mm, osazenými ve vzájemné vzdálenosti 15 mm. | [23 empty] | POP |  | Panely - Rám je vyroben ze svařovaných ocelových profilů s obdélníkovým průřezem o rozměrech 60 x 40 mm. Výplň je tvořena horizontálními ocelovými profily s obdélníkovým průřezem o rozměrech 80 x 20 mm, osazenými ve vzájemné vzdálenosti 15 mm.
|  | Panely jsou vyrobeny z profilů z galvanizované oceli, které jsou následně pokryty polyesterovým práškem (min. Do tloušťky 60 mikrometrů). Sloupky jsou galvanizovány zevnitř i zvenku v souladu s evropskou normou EN 10326. Následně jsou pokryty polyesterovým práškem (min. do tloušťky 60 mikrometrů). | [23 empty] | POP |  | Panely jsou vyrobeny z profilů z galvanizované oceli, které jsou následně pokryty polyesterovým práškem (min. Do tloušťky 60 mikrometrů). Sloupky jsou galvanizovány zevnitř i zvenku v souladu s evropskou normou EN 10326. Následně jsou pokryty polyesterovým práškem (min. do tloušťky 60 mikrometrů).
|  | Panely jsou ke sloupkům připevněny pouze na čtyřech místech pomocí spojovacích článků se šrouby. Díky dodatečným spojovacím článkem lze plot sestavit pod různými úhly | [23 empty] | POP |  | Panely jsou ke sloupkům připevněny pouze na čtyřech místech pomocí spojovacích článků se šrouby. Díky dodatečným spojovacím článkem lze plot sestavit pod různými úhly
|  | Včetně systémových úhelníků pro montáž výplňových panelů a spojovacího nerezového materiálu | [23 empty] | POP
25 | 3Z | 3Z – PANEL OPLOCENÍ Š. 1900 MM V. 1655MM | KUS | 2 |  | 0 |  | 0 |  | 0 | 21 | 0 | 0 | 0 | 0 | 0 |  | Vlastní | Kalkul | 0 | 0 |  |  |  |  | POL1_
|  | Panely - Rám je vyroben ze svařovaných ocelových profilů s obdélníkovým průřezem o rozměrech 60 x 40 mm. Výplň je tvořena horizontálními ocelovými profily s obdélníkovým průřezem o rozměrech 80 x 20 mm, osazenými ve vzájemné vzdálenosti 15 mm. | [23 empty] | POP |  | Panely - Rám je vyroben ze svařovaných ocelových profilů s obdélníkovým průřezem o rozměrech 60 x 40 mm. Výplň je tvořena horizontálními ocelovými profily s obdélníkovým průřezem o rozměrech 80 x 20 mm, osazenými ve vzájemné vzdálenosti 15 mm.
|  | Panely jsou vyrobeny z profilů z galvanizované oceli, které jsou následně pokryty polyesterovým práškem (min. Do tloušťky 60 mikrometrů). Sloupky jsou galvanizovány zevnitř i zvenku v souladu s evropskou normou EN 10326. Následně jsou pokryty polyesterovým práškem (min. do tloušťky 60 mikrometrů). | [23 empty] | POP |  | Panely jsou vyrobeny z profilů z galvanizované oceli, které jsou následně pokryty polyesterovým práškem (min. Do tloušťky 60 mikrometrů). Sloupky jsou galvanizovány zevnitř i zvenku v souladu s evropskou normou EN 10326. Následně jsou pokryty polyesterovým práškem (min. do tloušťky 60 mikrometrů).
|  | Panely jsou ke sloupkům připevněny pouze na čtyřech místech pomocí spojovacích článků se šrouby. Díky dodatečným spojovacím článkem lze plot sestavit pod různými úhly | [23 empty] | POP |  | Panely jsou ke sloupkům připevněny pouze na čtyřech místech pomocí spojovacích článků se šrouby. Díky dodatečným spojovacím článkem lze plot sestavit pod různými úhly
|  | Včetně systémových úhelníků pro montáž výplňových panelů a spojovacího nerezového materiálu | [23 empty] | POP
Díl: | 91 | Doplňující práce na komunikaci |  |  |  | 0 |  | 0 |  | 0 |  | 0 |  | 2.19 |  | 0 |  |  |  |  | 2.2 |  |  |  |  | DIL
26 | 917862111RT7 | Osazení silničního nebo chodníkového obrubníku včetně dodávky betonovéího obrubníku rozměru 1000/150/250 mm, stojatého, s boční opěrou z betonu prostého, do lože z betonu prostého C 12/15 | m | 8.1 |  | 0 |  | 0 |  | 0 | 21 | 0 | 0.26981 | 2.19 | 0 | 0 | 822-1 | RTS 18/ I | RTS 18/ I | 0.272 | 2.2 |  |  |  |  | POL1_
|  | S dodáním hmot pro lože tl. 80-100 mm. | [23 empty] | SPI
Díl: | 93 | Dokončovací práce inženýrských staveb |  |  |  | 0 |  | 0 |  | 0 |  | 0 |  | 0.01 |  | 0 |  |  |  |  | 0 |  |  |  |  | DIL
27 | 931994172U00 | Těs dil spár 1xbitumen pás+1xNAIP | m | 2.14 |  | 0 |  | 0 |  | 0 | 21 | 0 | 0.00357 | 0.01 | 0 | 0 |  | URS | URS 12/ I | 0 | 0 |  |  |  |  | POL1_
Díl: | 96 | Bourání konstrukcí |  |  |  | 0 |  | 0 |  | 0 |  | 0 |  | 0 |  | 15.32 |  |  |  |  | 53.45 |  |  |  |  | DIL
28 | 961044111R00 | Bourání základů z betonu prostého | m3 | 4.032 |  | 0 |  | 0 |  | 0 | 21 | 0 | 0 | 0 | 2 | 8.06 | 801-3 | RTS 18/ I | RTS 18/ I | 6.436 | 25.95 |  |  |  |  | POL1_
|  | nebo vybourání otvorů průřezové plochy přes 4 m2 v základech, | [23 empty] | SPI
29 | 962052211R00 | Bourání zdiva železobetonového nadzákladového | m3 | 3.024 |  | 0 |  | 0 |  | 0 | 21 | 0 | 0.00147 | 0 | 2.4 | 7.26 | 801-3 | RTS 18/ I | RTS 18/ I | 8.5 | 25.7 |  |  |  |  | POL1_
|  | nebo vybourání otvorů průřezové plochy přes 4 m2 ve zdivu železobetonovém, včetně pomocného lešení o výšce podlahy do 1900 mm a pro zatížení do 1,5 kPa (150 kg/m2), | [23 empty] | SPI |  | nebo vybourání otvorů průřezové plochy přes 4 m2 ve zdivu železobetonovém, včetně pomocného lešení o výšce podlahy do 1900 mm a pro zatížení do 1,5 kPa (150 kg/m2),
30 | 970251100R00 | Řezání železobetonu hloubka řezu 100 mm | m | 1.8 |  | 0 |  | 0 |  | 0 | 21 | 0 | 0 | 0 | 0.00046 | 0 | 801-3 | RTS 18/ I | RTS 18/ I | 1 | 1.8 |  |  |  |  | POL1_
Díl: | 99 | Staveništní přesun hmot |  |  |  | 0 |  | 0 |  | 0 |  | 0 |  | 0 |  | 0 |  |  |  |  | 11.62 |  |  |  |  | DIL
31 | 998223011R00 | Přesun hmot pozemních komunikací, kryt dlážděný jakékoliv délky objektu | t | 29.8064 |  | 0 |  | 0 |  | 0 | 21 | 0 | 0 | 0 | 0 | 0 | 822-1 | RTS 18/ I | RTS 18/ I | 0.39 | 11.62 |  |  |  |  | POL7_
|  | vodorovně do 200 m | [23 empty] | SPI
|  | Hmotnosti z položek s pořadovými čísly: : | [23 empty] | VV | 0
|  | 8,9,12,13,15,16,17,18,19,20,21,26,27,29, : | [23 empty] | VV | 0
|  | Součet: : 29,80636 |  | 29.8064 | [21 empty] | VV | 0
Díl: | 711 | Izolace proti vodě |  |  |  | 0 |  | 0 |  | 0 |  | 0 |  | 0.01 |  | 0 |  |  |  |  | 2.1 |  |  |  |  | DIL
32 | 711823121RT5 | Ochrana konstrukcí nopovou fólií svisle, výška nopu 8 mm, včetně dodávky fólie | m2 | 13.12 |  | 0 |  | 0 |  | 0 | 21 | 0 | 0.00063 | 0.01 | 0 | 0 | 800-711 | RTS 18/ I | RTS 18/ I | 0.16 | 2.1 |  |  |  |  | POL1_
Díl: | 767 | Konstrukce zámečnické |  |  |  | 0 |  | 0 |  | 0 |  | 0 |  | 0 |  | 0.08 |  |  |  |  | 2.35 |  |  |  |  | DIL
33 | 767914830R00 | Demontáž oplocení demontáž rámového oplocení, výšky do 2,0 m | m | 8.2 |  | 0 |  | 0 |  | 0 | 21 | 0 | 0 | 0 | 0.00925 | 0.08 | 800-767 | RTS 18/ I | RTS 18/ I | 0.287 | 2.35 |  |  |  |  | POL1_
|  | 3,8+3,7+0,7 |  | 8.2 | [21 empty] | VV | 0
34 | 1Z | 1Z – SLOUPEK OPLOCENÍ v. 1705mm | KUS | 6 |  | 0 |  | 0 |  | 0 | 21 | 0 | 0 | 0 | 0 | 0 |  | Vlastní | Kalkul | 0 | 0 |  |  |  |  | POL1_
|  | Sloupky jsou vyrobeny z ocelových profilů se čtvercovým průřezem o rozměrech 80 x 80 mm s namontovanými nýty. Sloupky jsou k dispozici v provedení pro montáž se stojanem. | [23 empty] | POP |  | Sloupky jsou vyrobeny z ocelových profilů se čtvercovým průřezem o rozměrech 80 x 80 mm s namontovanými nýty. Sloupky jsou k dispozici v provedení pro montáž se stojanem.
|  | Sloupky jsou vyrobeny z profilů z galvanizované oceli, které jsou následně pokryty polyesterovým práškem (min. Do tloušťky 60 mikrometrů). Sloupky jsou galvanizovány zevnitř i zvenku v souladu s evropskou normou EN | [23 empty] | POP |  | Sloupky jsou vyrobeny z profilů z galvanizované oceli, které jsou následně pokryty polyesterovým práškem (min. Do tloušťky 60 mikrometrů). Sloupky jsou galvanizovány zevnitř i zvenku v souladu s evropskou normou EN
|  | 10326. Následně jsou pokryty polyesterovým práškem (min. do tloušťky 60 mikrometrů). | [23 empty] | POP
|  | Včetně systémových úhelníků pro montáž výplňových panelů | [23 empty] | POP
|  | Sloupky kotveny čtyřmi šrouby M 16 na chemické kotvy do plotové podezdívky | [23 empty] | POP
Díl: | D96 | Přesuny suti a vybouraných hmot |  |  |  | 0 |  | 0 |  | 0 |  | 0 |  | 0 |  | 0 |  |  |  |  | 35.03 |  |  |  |  | DIL
35 | 979081111RT2 | Odvoz suti a vybouraných hmot na skládku do 1 km | t | 24.4613 |  | 0 |  | 0 |  | 0 | 21 | 0 | 0 | 0 | 0 | 0 | 801-3 | RTS 18/ I | RTS 18/ I | 0.49 | 11.99 |  |  |  |  | POL8_
|  | Včetně naložení na dopravní prostředek a složení na skládku, bez poplatku za skládku. | [23 empty] | POP
|  | Demontážní hmotnosti z položek s pořadovými čísly: : | [23 empty] | VV | 0
|  | 1,2,28,29,30,33, : | [23 empty] | VV | 0
|  | Součet: : 24,46128 |  | 24.4613 | [21 empty] | VV | 0
36 | 979081121RT2 | Odvoz suti a vybouraných hmot na skládku příplatek za každý další 1 km | t | 342.4579 |  | 0 |  | 0 |  | 0 | 21 | 0 | 0 | 0 | 0 | 0 | 801-3 | RTS 18/ I | RTS 18/ I | 0 | 0 |  |  |  |  | POL8_
|  | Demontážní hmotnosti z položek s pořadovými čísly: : | [23 empty] | VV | 0
|  | 1,2,28,29,30,33, : | [23 empty] | VV | 0
|  | Součet: : 342,45789 |  | 342.4579 | [21 empty] | VV | 0
37 | 979082111R00 | Vnitrostaveništní doprava suti a vybouraných hmot do 10 m | t | 24.4613 |  | 0 |  | 0 |  | 0 | 21 | 0 | 0 | 0 | 0 | 0 | 801-3 | RTS 18/ I | RTS 18/ I | 0.942 | 23.04 |  |  |  |  | POL8_
|  | Demontážní hmotnosti z položek s pořadovými čísly: : | [23 empty] | VV | 0
|  | 1,2,28,29,30,33, : | [23 empty] | VV | 0
|  | Součet: : 24,46128 |  | 24.4613 | [21 empty] | VV | 0
38 | 979990001R00 | Poplatek za skládku stavební suti | t | 24.4613 |  | 0 |  | 0 |  | 0 | 21 | 0 | 0 | 0 | 0 | 0 | 801-3 | RTS 18/ I | Kalkul | 0 | 0 |  |  |  |  | POL8_
|  | Demontážní hmotnosti z položek s pořadovými čísly: : | [23 empty] | VV | 0
|  | 1,2,28,29,30,33, : | [23 empty] | VV | 0
|  | Součet: : 24,46128 |  | 24.4613 | [21 empty] | VV | 0
[24 empty] | 15 | 21
| Celkem |  |  |  |  | 0 | [17 empty] | 0 | 0 | SUM
END
Note on S6: Jedná se o informaci, zda se jedná o položku, která je do rozpočtu zadána z cenové soustavy RTS, nebo vlastní.
Note on T6: Jedná se o název CÚ, která je zadána u položky rozpočtu

## D.1.5 D.1.5.001 Pol
Položkový soupis prací a dodávek | [25 empty] | #TypZaznamu#
S: | 20180820 | Krajské komunitní a poradenské centrum, Jihlava | [23 empty] | STA
O: | D.1.5 | STROJNÍ VYBAVENÍ | [20 empty] | PRO |  |  | OBJ
R: | D.1.5.001 | Soupis prací a dodávek: STROJNÍ VYBAVENÍ | [23 empty] | ROZ
P.č. | Číslo položky | Název položky | MJ | množství | cena / MJ | Celkem | Dodávka | Dodávka celk. | Montáž | Montáž celk. | DPH | cena s DPH | hmotnost / MJ | hmotnost celk.(t) | dem. hmotnost / MJ | dem. hmotnost celk.(t) | Ceník | Cen. soustava / platnost | Cenová úroveň | Nhod / MJ | Nhod celk. | Dodavatel
Díl: | 94 | Lešení a stavební výtahy |  |  |  | 0 |  | 0 |  | 0 |  | 0 |  | 0 |  | 0 |  |  |  |  | 0 |  |  |  |  | DIL
1 | 940991001R00 | Lešení potřebné pro montáž výtahu | kus | 1 |  | 0 |  | 0 |  | 0 | 21 | 0 | 0 | 0 | 0 | 0 |  | Vlastní | Kalkul | 0 | 0 |  |  |  |  | POL1_
Díl: | M33 | Montáže dopravních zařízení a vah-výtahy |  |  |  | 0 |  | 0 |  | 0 |  | 0 |  | 0 |  | 0 |  |  |  |  | 0 |  |  |  |  | DIL
2 | 330621001R00 | Dodávka a montáž Opláštění výtahu, zasklení šachty CONNEX 10 mm | m2 | 49.7125 |  | 0 |  | 0 |  | 0 | 21 | 0 | 0 | 0 | 0 | 0 |  | Vlastní | Kalkul | 0 | 0 |  |  |  |  | POL1_
|  | (2,05+2,05)*11,1 + 2,05*2,05 |  | 49.7125 | [21 empty] | VV | 0
3 | 330991000R00 | Montáž výtahu | kus | 1 |  | 0 |  | 0 |  | 0 | 21 | 0 | 0 | 0 | 0 | 0 |  | Vlastní | Indiv | 0 | 0 |  |  |  |  | POL1_
4 | 330991001R00 | Výroba a dodávka Osobní výtah lanový - bez strojovny | kus | 1 |  | 0 |  | 0 |  | 0 | 21 | 0 | 0 | 0 | 0 | 0 |  | Vlastní | Indiv | 0 | 0 |  |  |  |  | POL2_
|  | NOSNOST: 630 kg / 8 osob včetně dopravy imobilních osob; vybavení dle vyhlášky 398/2009 | [23 empty] | POP
|  | RYCHLOST: 1 m.s-1 | [23 empty] | POP
|  | ZDVIH: 12,100 mm | [23 empty] | POP
|  | POČET STANIC: 5 – průchozí do 90° | [23 empty] | POP
|  | UMÍSTĚNÍ STROJOVNY: v šachtě výtahu nad horní stanicí ve 4NP | [23 empty] | POP
|  | ŘÍZENÍ: mikroprocesorové - samoobslužné | [23 empty] | POP
|  | PROUD: jmenovitý a záběrový ln/la 14,5/18A. Jištění hlavního přívodu CYKY 5x6mm Cu, jistič 3x B 35A | [23 empty] | POP
|  | PROSTŘEDÍ: normální, provozní teplota +5 až +35°C | [23 empty] | POP
[24 empty] | 15 | 21
| Celkem |  |  |  |  | 0 | [17 empty] | 0 | 0 | SUM
END
Note on S6: Jedná se o informaci, zda se jedná o položku, která je do rozpočtu zadána z cenové soustavy RTS, nebo vlastní.
Note on T6: Jedná se o název CÚ, která je zadána u položky rozpočtu