## Rekapitulace stavby
Export Komplet | [26 empty] | VZ | 2.0 | ZAMOK |  |  |  |  | False | False | {a418c27d-7257-4434-9b63-d3ad2cc7e670}
[33 empty] | 0,01 | 21
[33 empty] | 0,01 | 15
|  | REKAPITULACE STAVBY | [17 empty] | v --- níže se nacházejí doplnkové a pomocné údaje k sestavám --- v | [11 empty] | Návod na vyplnění | 0,001
|  | Kód: | [5 empty] | 10VZAHELPELHRIMOV | [23 empty] | Měnit lze pouze buňky se žlutým podbarvením! 1) v Rekapitulaci stavby vyplňte údaje o Uchazeči (přenesou se do ostatních sestav i v jiných listech) 2) na vybraných listech vyplňte v sestavě Soupis prací ceny u položek | 0,01
|  | Stavba: | [5 empty] | Nemocnice Pelhřimov, Pavilon dětského gynekologicko-porodnického a neurologického oddělení | [24 empty] | 0,01
|  | KSO: | [13 empty] | CC-CZ: | [16 empty] | 0,01
|  | Místo: | [5 empty] | Pelhřimov | [7 empty] | Datum: |  | 2. 7. 2020 | [14 empty] | 0,01
0,01
|  | Zadavatel: | [13 empty] | IČ: | [16 empty] | 0,01
|  |  | Kraj Vysočina, Žižkova 57/1882 Jihlava | [12 empty] | DIČ: | [16 empty] | 0,01
0,01
|  | Uchazeč: | [13 empty] | IČ: |  | Vyplň údaj | [14 empty] | 0,01
|  |  | Vyplň údaj | [12 empty] | DIČ: |  | Vyplň údaj | [14 empty] | 0,01
False
|  | Projektant: | [13 empty] | IČ: | [16 empty] | False
|  |  | OBERMEYER HELIKA a.s. | [12 empty] | DIČ: | [16 empty] | True
0,01
|  | Zpracovatel: | [13 empty] | IČ: | [16 empty] | 0,01
|  |  | PROPOS Liberec s.r.o. | [12 empty] | DIČ: | [16 empty] | False
Poznámka:
Soupis prací je sestaven s využitím Cenové soustavy ÚRS. Položky, které pochází z této cenové soustavy, jsou ve sloupci 'Cenová soustava' označeny popisem 'CS ÚRS' a úrovní příslušného kalendářního pololetí. Veškeré další informace vymezující popis a podmínky použití těchto položek z Cenové soustavy, které nejsou uvedeny přímo v soupisu prací, jsou neomezeně dálkově k dispozici na www.cs-urs.cz, sekce Cenové a technické podmínky.
|  | Cena bez DPH | [13 empty] | 0
[9 empty] | Sazba daně |  |  | Základ daně |  |  |  | Výše daně
|  | DPH |  | základní |  |  |  |  | 21% |  |  | 0 |  |  |  | 0
|  |  |  | snížená |  |  |  |  | 15% |  |  | 0 |  |  |  | 0
|  |  |  | zákl. přenesená |  |  |  |  | 21% |  |  | 0 |  |  |  | 0
|  |  |  | sníž. přenesená |  |  |  |  | 15% |  |  | 0 |  |  |  | 0
|  |  |  | nulová |  |  |  |  | 0% |  |  | 0 |  |  |  | 0
|  | Cena s DPH | [8 empty] | v |  | CZK |  |  | 0
REKAPITULACE OBJEKTŮ STAVBY A SOUPISŮ PRACÍ
| Kód: | [7 empty] | 10VZAHELPELHRIMOV
| Stavba: | [7 empty] | Nemocnice Pelhřimov, Pavilon dětského gynekologicko-porodnického a neurologického oddělení
| Místo: | [7 empty] | Pelhřimov | [5 empty] | Datum: |  | 2. 7. 2020
| Zadavatel: | [7 empty] | Kraj Vysočina, Žižkova 57/1882 Jihlava | [5 empty] | Projektant: |  | OBERMEYER HELIKA a.s. |  |  | Informatívní údaje z listů zakázek
| Uchazeč: | [13 empty] | Zpracovatel: |  | PROPOS Liberec s.r.o.
| Kód |  |  |  |  | Popis | [7 empty] | Cena bez DPH [CZK] |  |  |  | Cena s DPH [CZK] | Typ | z toho Ostat. náklady [CZK] | DPH [CZK] | Normohodiny [h] | DPH základní [CZK] | DPH snížená [CZK] | DPH základní přenesená [CZK] | DPH snížená přenesená [CZK] | Základna DPH základní | Základna DPH snížená | Základna DPH zákl. přenesená | Základna DPH sníž. přenesená | Základna DPH nulová
| Náklady stavby celkem | [12 empty] | 0 |  |  |  | 0 |  | 0 | 0 | 0 | 0 | 0 | 0 | 0 | 0 | 0 | 0 | 0 | 0 |  | D | 0 | ###NOIMPORT### | IMPORT | {a418c27d-7257-4434-9b63-d3ad2cc7e670} | {00000000-0000-0000-0000-000000000000}
|  | SO 004 |  |  |  |  | Pavilon č.04 AM | [6 empty] | 0 |  |  |  | 0 | STA | 0 | 0 | 0 | 0 | 0 | 0 | 0 | 0 | 0 | 0 | 0 | 0 |  | D | 1 | ###NOIMPORT### | IMPORT | {9ed97b6a-5cba-491c-a2d6-ddcb28a0dd89} | {a418c27d-7257-4434-9b63-d3ad2cc7e670} | 2
/ |  |  | 01 |  |  |  |  | Architektonicko stavební řešení | [5 empty] | 0 |  |  |  | 0 | Soupis | 0 | 0 | 0 | 0 | 0 | 0 | 0 | 0 | 0 | 0 | 0 | 0 |  |  | 2 |  | IMPORT | {d4a79a67-e6f1-4d5d-9740-b1a4289d97b6} | {9ed97b6a-5cba-491c-a2d6-ddcb28a0dd89}
|  |  | 02 |  |  |  |  | Specialisté SO 004 - Pavilon č.4 AM | [5 empty] | 0 |  |  |  | 0 | Soupis | 0 | 0 | 0 | 0 | 0 | 0 | 0 | 0 | 0 | 0 | 0 | 0 |  | D | 2 | ###NOIMPORT### | IMPORT | {3408c312-69a5-47c8-a495-cee9da45957d} | {9ed97b6a-5cba-491c-a2d6-ddcb28a0dd89}
/ |  |  |  | 550 |  |  |  |  | Vzduchotechnika |  |  |  |  | 0 |  |  |  | 0 | Soupis | 0 | 0 | 0 | 0 | 0 | 0 | 0 | 0 | 0 | 0 | 0 | 0 |  |  | 3 |  | IMPORT | {d394f7d5-bf16-4a38-954d-15fb9d23c099} | {3408c312-69a5-47c8-a495-cee9da45957d}
/ |  |  |  | 600 |  |  |  |  | Silnoproudé rozvody |  |  |  |  | 0 |  |  |  | 0 | Soupis | 0 | 0 | 0 | 0 | 0 | 0 | 0 | 0 | 0 | 0 | 0 | 0 |  |  | 3 |  | IMPORT | {55ca6997-c1c9-446c-a2ad-8d42d0be7b79} | {3408c312-69a5-47c8-a495-cee9da45957d}
/ |  |  |  | 700 |  |  |  |  | Slaboproudé rozvody |  |  |  |  | 0 |  |  |  | 0 | Soupis | 0 | 0 | 0 | 0 | 0 | 0 | 0 | 0 | 0 | 0 | 0 | 0 |  |  | 3 |  | IMPORT | {29ccf70a-efe9-41c5-a10c-ba7a9f7a6c51} | {3408c312-69a5-47c8-a495-cee9da45957d}
/ |  |  |  | 730 |  |  |  |  | Slaboproudé rozvody |  |  |  |  | 0 |  |  |  | 0 | Soupis | 0 | 0 | 0 | 0 | 0 | 0 | 0 | 0 | 0 | 0 | 0 | 0 |  |  | 3 |  | IMPORT | {fe40d4de-8d41-48ed-8011-83f35155578c} | {3408c312-69a5-47c8-a495-cee9da45957d}
/ |  |  |  | SO 04,10,12 |  |  |  |  | Ostatní objekty |  |  |  |  | 0 |  |  |  | 0 | Soupis | 0 | 0 | 0 | 0 | 0 | 0 | 0 | 0 | 0 | 0 | 0 | 0 |  |  | 3 |  | IMPORT | {873ae779-eeb3-47f1-8603-4f70869e878d} | {3408c312-69a5-47c8-a495-cee9da45957d}
|  | SO 009 |  |  |  |  | Pavilon č.09 DGPN | [6 empty] | 0 |  |  |  | 0 | STA | 0 | 0 | 0 | 0 | 0 | 0 | 0 | 0 | 0 | 0 | 0 | 0 |  | D | 1 | ###NOIMPORT### | IMPORT | {4a1d95ea-3303-46e4-a8de-02680dcd5e47} | {a418c27d-7257-4434-9b63-d3ad2cc7e670} | 2
/ |  |  | 01 |  |  |  |  | Spodní stavba | [5 empty] | 0 |  |  |  | 0 | Soupis | 0 | 0 | 0 | 0 | 0 | 0 | 0 | 0 | 0 | 0 | 0 | 0 |  |  | 2 |  | IMPORT | {9a584964-3eae-4210-9605-0ba487bac6c6} | {4a1d95ea-3303-46e4-a8de-02680dcd5e47}
/ |  |  | 02 |  |  |  |  | Dispozice, úpravy povrchů, dokončující a ostatní práce ARS | [5 empty] | 0 |  |  |  | 0 | Soupis | 0 | 0 | 0 | 0 | 0 | 0 | 0 | 0 | 0 | 0 | 0 | 0 |  |  | 2 |  | IMPORT | {2ded3d9f-cafc-4b29-a13d-f21691b0a5ed} | {4a1d95ea-3303-46e4-a8de-02680dcd5e47}
/ |  |  | 03 |  |  |  |  | Střecha | [5 empty] | 0 |  |  |  | 0 | Soupis | 0 | 0 | 0 | 0 | 0 | 0 | 0 | 0 | 0 | 0 | 0 | 0 |  |  | 2 |  | IMPORT | {2739636e-f79a-4768-a99a-b6148b883355} | {4a1d95ea-3303-46e4-a8de-02680dcd5e47}
/ |  |  | 04 |  |  |  |  | Fasáda | [5 empty] | 0 |  |  |  | 0 | Soupis | 0 | 0 | 0 | 0 | 0 | 0 | 0 | 0 | 0 | 0 | 0 | 0 |  |  | 2 |  | IMPORT | {458296fd-cfd8-44b3-8034-9bfeb9c755b5} | {4a1d95ea-3303-46e4-a8de-02680dcd5e47}
|  |  | 05 |  |  |  |  | Výrobky SO 009 | [5 empty] | 0 |  |  |  | 0 | Soupis | 0 | 0 | 0 | 0 | 0 | 0 | 0 | 0 | 0 | 0 | 0 | 0 |  | D | 2 | ###NOIMPORT### | IMPORT | {67afd3b6-3b64-46ff-bd61-41b434861573} | {4a1d95ea-3303-46e4-a8de-02680dcd5e47}
/ |  |  |  | 2004 |  |  |  |  | Prosklené stěny |  |  |  |  | 0 |  |  |  | 0 | Soupis | 0 | 0 | 0 | 0 | 0 | 0 | 0 | 0 | 0 | 0 | 0 | 0 |  |  | 3 |  | IMPORT | {8784c3c4-6186-4350-87b5-62227ec1a26c} | {67afd3b6-3b64-46ff-bd61-41b434861573}
/ |  |  |  | 2007 |  |  |  |  | Prvky PBŘ |  |  |  |  | 0 |  |  |  | 0 | Soupis | 0 | 0 | 0 | 0 | 0 | 0 | 0 | 0 | 0 | 0 | 0 | 0 |  |  | 3 |  | IMPORT | {b788326d-79ea-45cf-b0df-63590f4951e8} | {67afd3b6-3b64-46ff-bd61-41b434861573}
/ |  |  |  | 2013 |  |  |  |  | Tabulka dveří |  |  |  |  | 0 |  |  |  | 0 | Soupis | 0 | 0 | 0 | 0 | 0 | 0 | 0 | 0 | 0 | 0 | 0 | 0 |  |  | 3 |  | IMPORT | {26754bf7-3f22-4515-975e-faeb53048b13} | {67afd3b6-3b64-46ff-bd61-41b434861573}
/ |  |  |  | 2016 |  |  |  |  | Zámečnické výrobky |  |  |  |  | 0 |  |  |  | 0 | Soupis | 0 | 0 | 0 | 0 | 0 | 0 | 0 | 0 | 0 | 0 | 0 | 0 |  |  | 3 |  | IMPORT | {81cb1c56-dbb7-4cdb-81b3-7178ab4fc7cf} | {67afd3b6-3b64-46ff-bd61-41b434861573}
/ |  |  |  | 2018 |  |  |  |  | Truhlářské výrobky |  |  |  |  | 0 |  |  |  | 0 | Soupis | 0 | 0 | 0 | 0 | 0 | 0 | 0 | 0 | 0 | 0 | 0 | 0 |  |  | 3 |  | IMPORT | {26767814-ba25-4af3-86cc-7a200c24f95c} | {67afd3b6-3b64-46ff-bd61-41b434861573}
/ |  |  |  | 2019 |  |  |  |  | Ostatní výrobky |  |  |  |  | 0 |  |  |  | 0 | Soupis | 0 | 0 | 0 | 0 | 0 | 0 | 0 | 0 | 0 | 0 | 0 | 0 |  |  | 3 |  | IMPORT | {822613c6-eba1-441a-b40b-e14ba01defda} | {67afd3b6-3b64-46ff-bd61-41b434861573}
/ |  |  |  | 2022a.1 |  |  |  |  | Kuchyňské linky |  |  |  |  | 0 |  |  |  | 0 | Soupis | 0 | 0 | 0 | 0 | 0 | 0 | 0 | 0 | 0 | 0 | 0 | 0 |  |  | 3 |  | IMPORT | {b85b672b-4884-492e-bc40-adc84bbe54ca} | {67afd3b6-3b64-46ff-bd61-41b434861573}
/ |  |  |  | 2022a.2 |  |  |  |  | Spotřebiče |  |  |  |  | 0 |  |  |  | 0 | Soupis | 0 | 0 | 0 | 0 | 0 | 0 | 0 | 0 | 0 | 0 | 0 | 0 |  |  | 3 |  | IMPORT | {d5f3c53f-4012-4dfb-867c-473313a92157} | {67afd3b6-3b64-46ff-bd61-41b434861573}
/ |  |  |  | 5003 |  |  |  |  | Informační systém |  |  |  |  | 0 |  |  |  | 0 | Soupis | 0 | 0 | 0 | 0 | 0 | 0 | 0 | 0 | 0 | 0 | 0 | 0 |  |  | 3 |  | IMPORT | {9c43dbca-327b-43d7-ad8c-f31e0720fa93} | {67afd3b6-3b64-46ff-bd61-41b434861573}
|  |  | 06 |  |  |  |  | Specialisté SO 009 - Pavilon č.09 DGPN | [5 empty] | 0 |  |  |  | 0 | Soupis | 0 | 0 | 0 | 0 | 0 | 0 | 0 | 0 | 0 | 0 | 0 | 0 |  | D | 2 | ###NOIMPORT### | IMPORT | {7b7b4973-e303-4fe6-b211-2a78a9172eab} | {4a1d95ea-3303-46e4-a8de-02680dcd5e47}
/ |  |  |  | 400 |  |  |  |  | Zdravotní technické instalace |  |  |  |  | 0 |  |  |  | 0 | Soupis | 0 | 0 | 0 | 0 | 0 | 0 | 0 | 0 | 0 | 0 | 0 | 0 |  |  | 3 |  | IMPORT | {b2aa62b0-86a6-49c1-a8ce-38b08512c008} | {7b7b4973-e303-4fe6-b211-2a78a9172eab}
/ |  |  |  | 430 |  |  |  |  | Plynová zařízení, rozvody plynu |  |  |  |  | 0 |  |  |  | 0 | Soupis | 0 | 0 | 0 | 0 | 0 | 0 | 0 | 0 | 0 | 0 | 0 | 0 |  |  | 3 |  | IMPORT | {dc2c910a-59c7-4d4d-bf13-d0b16e6e1e50} | {7b7b4973-e303-4fe6-b211-2a78a9172eab}
|  |  |  | 450 |  |  |  |  | Rozvody medicinálních plynů |  |  |  |  | 0 |  |  |  | 0 | Soupis | 0 | 0 | 0 | 0 | 0 | 0 | 0 | 0 | 0 | 0 | 0 | 0 |  | D | 3 | ###NOIMPORT### | IMPORT | {f9faef2a-18b4-4d31-830f-88af82f8fc13} | {7b7b4973-e303-4fe6-b211-2a78a9172eab}
/ |  |  |  |  | 01 |  |  |  |  | rozvody medicinálníc... |  |  |  | 0 |  |  |  | 0 | Soupis | 0 | 0 | 0 | 0 | 0 | 0 | 0 | 0 | 0 | 0 | 0 | 0 |  |  | 4 |  | IMPORT | {adbde268-abb4-446c-96d2-f40cc7df68c2} | {f9faef2a-18b4-4d31-830f-88af82f8fc13}
/ |  |  |  |  | 02 |  |  |  |  | kompresorová stanice |  |  |  | 0 |  |  |  | 0 | Soupis | 0 | 0 | 0 | 0 | 0 | 0 | 0 | 0 | 0 | 0 | 0 | 0 |  |  | 4 |  | IMPORT | {c2885284-f4e1-41fd-a495-189186c59d6c} | {f9faef2a-18b4-4d31-830f-88af82f8fc13}
/ |  |  |  |  | 03 |  |  |  |  | zdroj CO2 |  |  |  | 0 |  |  |  | 0 | Soupis | 0 | 0 | 0 | 0 | 0 | 0 | 0 | 0 | 0 | 0 | 0 | 0 |  |  | 4 |  | IMPORT | {e5454752-34d5-4780-8cf3-16cd85666978} | {f9faef2a-18b4-4d31-830f-88af82f8fc13}
/ |  |  |  |  | 04 |  |  |  |  | zdroj vakua |  |  |  | 0 |  |  |  | 0 | Soupis | 0 | 0 | 0 | 0 | 0 | 0 | 0 | 0 | 0 | 0 | 0 | 0 |  |  | 4 |  | IMPORT | {e17ef4c2-9281-49b1-a7ab-4c4389bf2aff} | {f9faef2a-18b4-4d31-830f-88af82f8fc13}
/ |  |  |  | 500 |  |  |  |  | Ústřední vytápění |  |  |  |  | 0 |  |  |  | 0 | Soupis | 0 | 0 | 0 | 0 | 0 | 0 | 0 | 0 | 0 | 0 | 0 | 0 |  |  | 3 |  | IMPORT | {d974b303-7574-4ce1-9a41-7effe3ca5d43} | {7b7b4973-e303-4fe6-b211-2a78a9172eab}
/ |  |  |  | 550 |  |  |  |  | Vzduchotechnika (SO 051, SO 052, SO 053) |  |  |  |  | 0 |  |  |  | 0 | Soupis | 0 | 0 | 0 | 0 | 0 | 0 | 0 | 0 | 0 | 0 | 0 | 0 |  |  | 3 |  | IMPORT | {d5f66c0e-c8a6-42e0-a628-dabf9c14a8ee} | {7b7b4973-e303-4fe6-b211-2a78a9172eab}
/ |  |  |  | 600 |  |  |  |  | Silnoproudé rozvody |  |  |  |  | 0 |  |  |  | 0 | Soupis | 0 | 0 | 0 | 0 | 0 | 0 | 0 | 0 | 0 | 0 | 0 | 0 |  |  | 3 |  | IMPORT | {f571eea2-6781-46eb-b2fe-73b3de024895} | {7b7b4973-e303-4fe6-b211-2a78a9172eab}
|  |  |  | 700 |  |  |  |  | Slaboproudé rozvody (SO 051, SO 052, SO 053) |  |  |  |  | 0 |  |  |  | 0 | Soupis | 0 | 0 | 0 | 0 | 0 | 0 | 0 | 0 | 0 | 0 | 0 | 0 |  | D | 3 | ###NOIMPORT### | IMPORT | {125da078-4302-428d-b1d3-502ec3639e83} | {7b7b4973-e303-4fe6-b211-2a78a9172eab}
/ |  |  |  |  | 01 |  |  |  |  | Strukturovaná kabeláž - SK |  |  |  | 0 |  |  |  | 0 | Soupis | 0 | 0 | 0 | 0 | 0 | 0 | 0 | 0 | 0 | 0 | 0 | 0 |  |  | 4 |  | IMPORT | {be63da90-e599-4caa-a98d-3ea1e6e168d9} | {125da078-4302-428d-b1d3-502ec3639e83}
/ |  |  |  |  | 02 |  |  |  |  | Komunikační systém sestra - pacient - SP |  |  |  | 0 |  |  |  | 0 | Soupis | 0 | 0 | 0 | 0 | 0 | 0 | 0 | 0 | 0 | 0 | 0 | 0 |  |  | 4 |  | IMPORT | {fb21396d-2347-4aea-9ca6-9506ec735d30} | {125da078-4302-428d-b1d3-502ec3639e83}
/ |  |  |  |  | 03 |  |  |  |  | Systém elektronické kontroly vstupu - ACS |  |  |  | 0 |  |  |  | 0 | Soupis | 0 | 0 | 0 | 0 | 0 | 0 | 0 | 0 | 0 | 0 | 0 | 0 |  |  | 4 |  | IMPORT | {0f1018a7-5bed-41ef-9c75-2047c27a681f} | {125da078-4302-428d-b1d3-502ec3639e83}
/ |  |  |  |  | 04 |  |  |  |  | Společná televizní anténa - STA |  |  |  | 0 |  |  |  | 0 | Soupis | 0 | 0 | 0 | 0 | 0 | 0 | 0 | 0 | 0 | 0 | 0 | 0 |  |  | 4 |  | IMPORT | {3a124139-b52e-4f54-a1ab-22e904926876} | {125da078-4302-428d-b1d3-502ec3639e83}
/ |  |  |  |  | 05 |  |  |  |  | Jednotný čas - JČ |  |  |  | 0 |  |  |  | 0 | Soupis | 0 | 0 | 0 | 0 | 0 | 0 | 0 | 0 | 0 | 0 | 0 | 0 |  |  | 4 |  | IMPORT | {a5172b79-4ad4-4ded-883b-53ce502845d2} | {125da078-4302-428d-b1d3-502ec3639e83}
/ |  |  |  |  | 06 |  |  |  |  | Hlavní kabelové trasy |  |  |  | 0 |  |  |  | 0 | Soupis | 0 | 0 | 0 | 0 | 0 | 0 | 0 | 0 | 0 | 0 | 0 | 0 |  |  | 4 |  | IMPORT | {9e452f22-bbac-40f1-963f-ba4d6a65466f} | {125da078-4302-428d-b1d3-502ec3639e83}
/ |  |  |  |  | 07 |  |  |  |  | Vyvolávací systém |  |  |  | 0 |  |  |  | 0 | Soupis | 0 | 0 | 0 | 0 | 0 | 0 | 0 | 0 | 0 | 0 | 0 | 0 |  |  | 4 |  | IMPORT | {a663b06e-3ac8-42b6-8bf9-f1aa15d314c4} | {125da078-4302-428d-b1d3-502ec3639e83}
/ |  |  |  |  | 08 |  |  |  |  | Ostatní |  |  |  | 0 |  |  |  | 0 | Soupis | 0 | 0 | 0 | 0 | 0 | 0 | 0 | 0 | 0 | 0 | 0 | 0 |  |  | 4 |  | IMPORT | {1dc0c5b2-2834-46d6-9277-a7227054829d} | {125da078-4302-428d-b1d3-502ec3639e83}
|  |  |  | 730 |  |  |  |  | Slaboproudé rozvody požární (SO 051, SO 052, SO 053) |  |  |  |  | 0 |  |  |  | 0 | Soupis | 0 | 0 | 0 | 0 | 0 | 0 | 0 | 0 | 0 | 0 | 0 | 0 |  | D | 3 | ###NOIMPORT### | IMPORT | {3ed89e28-c3ac-49dc-8d77-a8f5fcd6204e} | {7b7b4973-e303-4fe6-b211-2a78a9172eab}
/ |  |  |  |  | 01 |  |  |  |  | Elektrický požární signál - EPS |  |  |  | 0 |  |  |  | 0 | Soupis | 0 | 0 | 0 | 0 | 0 | 0 | 0 | 0 | 0 | 0 | 0 | 0 |  |  | 4 |  | IMPORT | {3b1683e5-04f4-44da-8e6a-662782282116} | {3ed89e28-c3ac-49dc-8d77-a8f5fcd6204e}
/ |  |  |  |  | 02 |  |  |  |  | Evakuační rozhlas - ERO |  |  |  | 0 |  |  |  | 0 | Soupis | 0 | 0 | 0 | 0 | 0 | 0 | 0 | 0 | 0 | 0 | 0 | 0 |  |  | 4 |  | IMPORT | {68feab2b-839a-4706-9752-1f7da22cb175} | {3ed89e28-c3ac-49dc-8d77-a8f5fcd6204e}
/ |  |  |  |  | 03 |  |  |  |  | Ostatní |  |  |  | 0 |  |  |  | 0 | Soupis | 0 | 0 | 0 | 0 | 0 | 0 | 0 | 0 | 0 | 0 | 0 | 0 |  |  | 4 |  | IMPORT | {2d3da6b0-9530-4482-8bd5-ef34fb6e908e} | {3ed89e28-c3ac-49dc-8d77-a8f5fcd6204e}
/ |  |  |  | 800 |  |  |  |  | Měření a regulace |  |  |  |  | 0 |  |  |  | 0 | Soupis | 0 | 0 | 0 | 0 | 0 | 0 | 0 | 0 | 0 | 0 | 0 | 0 |  |  | 3 |  | IMPORT | {ac5e035b-f055-43ad-a31a-9eb3064d27b6} | {7b7b4973-e303-4fe6-b211-2a78a9172eab}
/ |  |  |  | 840 |  |  |  |  | Výtahy |  |  |  |  | 0 |  |  |  | 0 | Soupis | 0 | 0 | 0 | 0 | 0 | 0 | 0 | 0 | 0 | 0 | 0 | 0 |  |  | 3 |  | IMPORT | {3529f73c-0757-41e2-9bb9-3190f597a8b2} | {7b7b4973-e303-4fe6-b211-2a78a9172eab}
|  | SO 010 |  |  |  |  | Pavilon č.10 DRJ II | [6 empty] | 0 |  |  |  | 0 | STA | 0 | 0 | 0 | 0 | 0 | 0 | 0 | 0 | 0 | 0 | 0 | 0 |  | D | 1 | ###NOIMPORT### | IMPORT | {fb7b2c33-77e6-482e-a671-5174cdc9c560} | {a418c27d-7257-4434-9b63-d3ad2cc7e670} | 2
/ |  |  | 01 |  |  |  |  | Architektonicko stavební řešení | [5 empty] | 0 |  |  |  | 0 | Soupis | 0 | 0 | 0 | 0 | 0 | 0 | 0 | 0 | 0 | 0 | 0 | 0 |  |  | 2 |  | IMPORT | {37ca473e-9bd7-46d0-98bd-0882920dc3d0} | {fb7b2c33-77e6-482e-a671-5174cdc9c560}
|  |  | 02 |  |  |  |  | Specialisté SO 010 - Pavilon č.10 DRJ II | [5 empty] | 0 |  |  |  | 0 | Soupis | 0 | 0 | 0 | 0 | 0 | 0 | 0 | 0 | 0 | 0 | 0 | 0 |  | D | 2 | ###NOIMPORT### | IMPORT | {b3839432-7edd-4f0e-b27b-054dae900b0b} | {fb7b2c33-77e6-482e-a671-5174cdc9c560}
/ |  |  |  | 600 |  |  |  |  | Silnoproudé rozvody |  |  |  |  | 0 |  |  |  | 0 | Soupis | 0 | 0 | 0 | 0 | 0 | 0 | 0 | 0 | 0 | 0 | 0 | 0 |  |  | 3 |  | IMPORT | {266503c1-b9b3-48e1-91a2-5ccccf352161} | {b3839432-7edd-4f0e-b27b-054dae900b0b}
/ |  |  |  | 700 |  |  |  |  | Slaboproudé rozvody |  |  |  |  | 0 |  |  |  | 0 | Soupis | 0 | 0 | 0 | 0 | 0 | 0 | 0 | 0 | 0 | 0 | 0 | 0 |  |  | 3 |  | IMPORT | {40916cd7-3cb4-40ec-92a8-1e0c82839750} | {b3839432-7edd-4f0e-b27b-054dae900b0b}
|  | SO 012 |  |  |  |  | Pavilon č.12 Stravovací provoz | [6 empty] | 0 |  |  |  | 0 | STA | 0 | 0 | 0 | 0 | 0 | 0 | 0 | 0 | 0 | 0 | 0 | 0 |  | D | 1 | ###NOIMPORT### | IMPORT | {0ee26855-0d9b-4cc0-8d7f-ae8a0e78a7dc} | {a418c27d-7257-4434-9b63-d3ad2cc7e670} | 2
/ |  |  | 01 |  |  |  |  | Architektonicko stavební řešení | [5 empty] | 0 |  |  |  | 0 | Soupis | 0 | 0 | 0 | 0 | 0 | 0 | 0 | 0 | 0 | 0 | 0 | 0 |  |  | 2 |  | IMPORT | {e579055f-28c9-4ddd-9850-f17c9b722ab5} | {0ee26855-0d9b-4cc0-8d7f-ae8a0e78a7dc}
|  |  | 02 |  |  |  |  | Specialisté SO 012 - Pavilon č.12 Stravovací provoz | [5 empty] | 0 |  |  |  | 0 | Soupis | 0 | 0 | 0 | 0 | 0 | 0 | 0 | 0 | 0 | 0 | 0 | 0 |  | D | 2 | ###NOIMPORT### | IMPORT | {db2b9bea-2db3-46cc-8415-13f5b093b033} | {0ee26855-0d9b-4cc0-8d7f-ae8a0e78a7dc}
/ |  |  |  | 550 |  |  |  |  | Vzduchotechnika |  |  |  |  | 0 |  |  |  | 0 | Soupis | 0 | 0 | 0 | 0 | 0 | 0 | 0 | 0 | 0 | 0 | 0 | 0 |  |  | 3 |  | IMPORT | {28f38786-7774-41c7-90df-4a0625282a7f} | {db2b9bea-2db3-46cc-8415-13f5b093b033}
/ |  |  |  | 600 |  |  |  |  | Silnoproudé rozvody |  |  |  |  | 0 |  |  |  | 0 | Soupis | 0 | 0 | 0 | 0 | 0 | 0 | 0 | 0 | 0 | 0 | 0 | 0 |  |  | 3 |  | IMPORT | {1a3f0f66-ddff-48ac-9969-d98e1e170c2c} | {db2b9bea-2db3-46cc-8415-13f5b093b033}
/ |  |  |  | 700 |  |  |  |  | Slaboproudé rozvody |  |  |  |  | 0 |  |  |  | 0 | Soupis | 0 | 0 | 0 | 0 | 0 | 0 | 0 | 0 | 0 | 0 | 0 | 0 |  |  | 3 |  | IMPORT | {d391bba8-f42c-4ee8-b4d9-e6710c77c08b} | {db2b9bea-2db3-46cc-8415-13f5b093b033}
/ |  |  |  | 840 |  |  |  |  | Výtahy |  |  |  |  | 0 |  |  |  | 0 | Soupis | 0 | 0 | 0 | 0 | 0 | 0 | 0 | 0 | 0 | 0 | 0 | 0 |  |  | 3 |  | IMPORT | {f4fe9ddb-7581-40a5-bc9d-a6871dfd9998} | {db2b9bea-2db3-46cc-8415-13f5b093b033}
|  | SO 015 |  |  |  |  | Kotelna / Velín | [6 empty] | 0 |  |  |  | 0 | STA | 0 | 0 | 0 | 0 | 0 | 0 | 0 | 0 | 0 | 0 | 0 | 0 |  | D | 1 | ###NOIMPORT### | IMPORT | {f62cfaad-d3e6-4290-8fe3-916b56b692db} | {a418c27d-7257-4434-9b63-d3ad2cc7e670} | 2
|  |  | 01 |  |  |  |  | Specialisté SO 015 - Kotelna / Velín | [5 empty] | 0 |  |  |  | 0 | Soupis | 0 | 0 | 0 | 0 | 0 | 0 | 0 | 0 | 0 | 0 | 0 | 0 |  | D | 2 | ###NOIMPORT### | IMPORT | {eb08e947-8c0c-4cba-a105-42c3a4b891ee} | {f62cfaad-d3e6-4290-8fe3-916b56b692db}
/ |  |  |  | 700 |  |  |  |  | Slaboproudé rozvody |  |  |  |  | 0 |  |  |  | 0 | Soupis | 0 | 0 | 0 | 0 | 0 | 0 | 0 | 0 | 0 | 0 | 0 | 0 |  |  | 3 |  | IMPORT | {2f96a6c0-2a53-451b-b473-adee9fc62afa} | {eb08e947-8c0c-4cba-a105-42c3a4b891ee}
/ |  |  |  | 730 |  |  |  |  | Slaboproudé rozvody |  |  |  |  | 0 |  |  |  | 0 | Soupis | 0 | 0 | 0 | 0 | 0 | 0 | 0 | 0 | 0 | 0 | 0 | 0 |  |  | 3 |  | IMPORT | {58a42e77-bc44-4d0c-ad65-e0b4d72968dc} | {eb08e947-8c0c-4cba-a105-42c3a4b891ee}
|  | SO 017 |  |  |  |  | Objekt č.17 Energocentrum | [6 empty] | 0 |  |  |  | 0 | STA | 0 | 0 | 0 | 0 | 0 | 0 | 0 | 0 | 0 | 0 | 0 | 0 |  | D | 1 | ###NOIMPORT### | IMPORT | {e9593747-eb0f-4491-a6ab-8430d97f1987} | {a418c27d-7257-4434-9b63-d3ad2cc7e670} | 2
/ |  |  | 01 |  |  |  |  | Architektonicko stavební řešení | [5 empty] | 0 |  |  |  | 0 | Soupis | 0 | 0 | 0 | 0 | 0 | 0 | 0 | 0 | 0 | 0 | 0 | 0 |  |  | 2 |  | IMPORT | {afb99852-530b-41b7-8d1c-772280cafe1a} | {e9593747-eb0f-4491-a6ab-8430d97f1987}
|  |  | 02 |  |  |  |  | Specialisté SO 017 - Objekt č.17 Energocentrum | [5 empty] | 0 |  |  |  | 0 | Soupis | 0 | 0 | 0 | 0 | 0 | 0 | 0 | 0 | 0 | 0 | 0 | 0 |  | D | 2 | ###NOIMPORT### | IMPORT | {ceb24999-ef6f-413a-90c4-4e1457a7a01d} | {e9593747-eb0f-4491-a6ab-8430d97f1987}
/ |  |  |  | 600 |  |  |  |  | Silnoproudé rozvody |  |  |  |  | 0 |  |  |  | 0 | Soupis | 0 | 0 | 0 | 0 | 0 | 0 | 0 | 0 | 0 | 0 | 0 | 0 |  |  | 3 |  | IMPORT | {fa20d315-758c-43ee-9317-fd162004197b} | {ceb24999-ef6f-413a-90c4-4e1457a7a01d}
/ |  |  |  | 700 |  |  |  |  | Slaboproudé rozvody |  |  |  |  | 0 |  |  |  | 0 | Soupis | 0 | 0 | 0 | 0 | 0 | 0 | 0 | 0 | 0 | 0 | 0 | 0 |  |  | 3 |  | IMPORT | {98598281-68c7-41ab-b468-9b0c105a45ad} | {ceb24999-ef6f-413a-90c4-4e1457a7a01d}
/ |  |  |  | 730 |  |  |  |  | Slaboproudé rozvody |  |  |  |  | 0 |  |  |  | 0 | Soupis | 0 | 0 | 0 | 0 | 0 | 0 | 0 | 0 | 0 | 0 | 0 | 0 |  |  | 3 |  | IMPORT | {1d6c2215-931c-4b7e-ba91-a06e2dd70f83} | {ceb24999-ef6f-413a-90c4-4e1457a7a01d}
/ |  | SO 051 |  |  |  |  | Spojovací most do PAM | [6 empty] | 0 |  |  |  | 0 | STA | 0 | 0 | 0 | 0 | 0 | 0 | 0 | 0 | 0 | 0 | 0 | 0 |  |  | 1 |  | IMPORT | {9c554bf0-b5e6-49cd-ba9b-b215a762d7a0} | {a418c27d-7257-4434-9b63-d3ad2cc7e670} | 2
/ |  | SO 052 |  |  |  |  | Spojovací most do stravovacího provozu | [6 empty] | 0 |  |  |  | 0 | STA | 0 | 0 | 0 | 0 | 0 | 0 | 0 | 0 | 0 | 0 | 0 | 0 |  |  | 1 |  | IMPORT | {c9df672e-7ac5-4ce0-bb11-f8e51a9ceec3} | {a418c27d-7257-4434-9b63-d3ad2cc7e670} | 2
/ |  | SO 053 |  |  |  |  | Spojovací most do DRJ II | [6 empty] | 0 |  |  |  | 0 | STA | 0 | 0 | 0 | 0 | 0 | 0 | 0 | 0 | 0 | 0 | 0 | 0 |  |  | 1 |  | IMPORT | {e18f086a-7793-473f-857c-c39dc7934009} | {a418c27d-7257-4434-9b63-d3ad2cc7e670} | 2
/ |  | SO 100 |  |  |  |  | Příprava území | [6 empty] | 0 |  |  |  | 0 | STA | 0 | 0 | 0 | 0 | 0 | 0 | 0 | 0 | 0 | 0 | 0 | 0 |  |  | 1 |  | IMPORT | {be42d52f-2bb5-4359-a8a8-1a5b2130451e} | {a418c27d-7257-4434-9b63-d3ad2cc7e670} | 2
/ |  | SO 101 |  |  |  |  | Kácení dřevin | [6 empty] | 0 |  |  |  | 0 | STA | 0 | 0 | 0 | 0 | 0 | 0 | 0 | 0 | 0 | 0 | 0 | 0 |  |  | 1 |  | IMPORT | {70d9bf7b-0133-4d13-a397-051c5eee10ab} | {a418c27d-7257-4434-9b63-d3ad2cc7e670} | 2
/ |  | SO 102 |  |  |  |  | HTÚ | [6 empty] | 0 |  |  |  | 0 | STA | 0 | 0 | 0 | 0 | 0 | 0 | 0 | 0 | 0 | 0 | 0 | 0 |  |  | 1 |  | IMPORT | {983171e5-adce-4279-870a-f3eb219f897b} | {a418c27d-7257-4434-9b63-d3ad2cc7e670} | 2
/ |  | SO 103 |  |  |  |  | Zajištění stavební jámy | [6 empty] | 0 |  |  |  | 0 | STA | 0 | 0 | 0 | 0 | 0 | 0 | 0 | 0 | 0 | 0 | 0 | 0 |  |  | 1 |  | IMPORT | {f0a59aaf-0a93-440d-8e35-24106b1f57fc} | {a418c27d-7257-4434-9b63-d3ad2cc7e670} | 2
/ |  | SO 105 |  |  |  |  | Demolice opěrných zdí a odstranění oplocení | [6 empty] | 0 |  |  |  | 0 | STA | 0 | 0 | 0 | 0 | 0 | 0 | 0 | 0 | 0 | 0 | 0 | 0 |  |  | 1 |  | IMPORT | {152b8118-1775-4e97-ae80-e15cab8e0637} | {a418c27d-7257-4434-9b63-d3ad2cc7e670} | 2
/ |  | SO 402 |  |  |  |  | Areálová kanalizace jednotná | [6 empty] | 0 |  |  |  | 0 | STA | 0 | 0 | 0 | 0 | 0 | 0 | 0 | 0 | 0 | 0 | 0 | 0 |  |  | 1 |  | IMPORT | {5899d806-de18-40a1-971d-a4f23850d21d} | {a418c27d-7257-4434-9b63-d3ad2cc7e670} | 2
/ |  | SO 403 |  |  |  |  | Areálová kanalizace splašková | [6 empty] | 0 |  |  |  | 0 | STA | 0 | 0 | 0 | 0 | 0 | 0 | 0 | 0 | 0 | 0 | 0 | 0 |  |  | 1 |  | IMPORT | {d22ab12a-2214-4879-8e90-33b4ea23153d} | {a418c27d-7257-4434-9b63-d3ad2cc7e670} | 2
/ |  | SO 404 |  |  |  |  | Areálová kanalizace dešťová | [6 empty] | 0 |  |  |  | 0 | STA | 0 | 0 | 0 | 0 | 0 | 0 | 0 | 0 | 0 | 0 | 0 | 0 |  |  | 1 |  | IMPORT | {c0945c7e-59eb-4405-9ad0-043a3edbf647} | {a418c27d-7257-4434-9b63-d3ad2cc7e670} | 2
/ |  | SO 406 |  |  |  |  | Vodovodní přípojka | [6 empty] | 0 |  |  |  | 0 | STA | 0 | 0 | 0 | 0 | 0 | 0 | 0 | 0 | 0 | 0 | 0 | 0 |  |  | 1 |  | IMPORT | {3400f885-8354-463b-a845-7754902119f0} | {a418c27d-7257-4434-9b63-d3ad2cc7e670} | 2
/ |  | SO 407 |  |  |  |  | Přípojka STL plynu | [6 empty] | 0 |  |  |  | 0 | STA | 0 | 0 | 0 | 0 | 0 | 0 | 0 | 0 | 0 | 0 | 0 | 0 |  |  | 1 |  | IMPORT | {243f1bbb-b9df-45e5-8ef5-2a7ace20c786} | {a418c27d-7257-4434-9b63-d3ad2cc7e670} | 2
/ |  | SO 409 |  |  |  |  | Areálové rozvody nízkého napětí (vč. SO 410 Veřejné osvětlení) | [6 empty] | 0 |  |  |  | 0 | STA | 0 | 0 | 0 | 0 | 0 | 0 | 0 | 0 | 0 | 0 | 0 | 0 |  |  | 1 |  | IMPORT | {56245a20-13e7-48fc-8abb-86ba25709970} | {a418c27d-7257-4434-9b63-d3ad2cc7e670} | 2
/ |  | SO 410 |  |  |  |  | Areálové rozvody slaboproudu (700 Slaboproudé rozvody včetně požárních) | [6 empty] | 0 |  |  |  | 0 | STA | 0 | 0 | 0 | 0 | 0 | 0 | 0 | 0 | 0 | 0 | 0 | 0 |  |  | 1 |  | IMPORT | {e2fe2ab9-6b23-4f60-8adf-89b5cd9a0744} | {a418c27d-7257-4434-9b63-d3ad2cc7e670} | 2
|  | SO 415 |  |  |  |  | Areálové rozvody teplovodu (vč. SO 417 Areálové rozvody parovodu) | [6 empty] | 0 |  |  |  | 0 | STA | 0 | 0 | 0 | 0 | 0 | 0 | 0 | 0 | 0 | 0 | 0 | 0 |  | D | 1 | ###NOIMPORT### | IMPORT | {23abf1b5-2da9-4ac4-bbfd-5d5941f46ceb} | {a418c27d-7257-4434-9b63-d3ad2cc7e670} | 2
/ |  |  | 01 |  |  |  |  | Přípojka | [5 empty] | 0 |  |  |  | 0 | Soupis | 0 | 0 | 0 | 0 | 0 | 0 | 0 | 0 | 0 | 0 | 0 | 0 |  |  | 2 |  | IMPORT | {d2d488ee-d05b-47eb-a790-c8b8a4f46460} | {23abf1b5-2da9-4ac4-bbfd-5d5941f46ceb}
/ |  |  | 02 |  |  |  |  | Kolektor | [5 empty] | 0 |  |  |  | 0 | Soupis | 0 | 0 | 0 | 0 | 0 | 0 | 0 | 0 | 0 | 0 | 0 | 0 |  |  | 2 |  | IMPORT | {e002dd27-623a-401d-9187-525c2b664d03} | {23abf1b5-2da9-4ac4-bbfd-5d5941f46ceb}
/ |  | SO 418 |  |  |  |  | Areálové rozvody medicinálních plynů | [6 empty] | 0 |  |  |  | 0 | STA | 0 | 0 | 0 | 0 | 0 | 0 | 0 | 0 | 0 | 0 | 0 | 0 |  |  | 1 |  | IMPORT | {ac81d8b0-ae6c-4956-a2d8-124bf9f0c82d} | {a418c27d-7257-4434-9b63-d3ad2cc7e670} | 2
/ |  | SO 419 |  |  |  |  | Vnější závlahový systém | [6 empty] | 0 |  |  |  | 0 | STA | 0 | 0 | 0 | 0 | 0 | 0 | 0 | 0 | 0 | 0 | 0 | 0 |  |  | 1 |  | IMPORT | {5e61bade-3de1-4fe4-b965-3f61c7577a5a} | {a418c27d-7257-4434-9b63-d3ad2cc7e670} | 2
|  | SO 507 |  |  |  |  | Obnova technologie v kotelně | [6 empty] | 0 |  |  |  | 0 | STA | 0 | 0 | 0 | 0 | 0 | 0 | 0 | 0 | 0 | 0 | 0 | 0 |  | D | 1 |  | IMPORT | {c25cd9dd-66dc-469c-80e9-2634269b8cdb} | {a418c27d-7257-4434-9b63-d3ad2cc7e670} | 2
/ |  |  | SO 507 |  |  |  |  | Obnova technologie v kotelně | [5 empty] | 0 |  |  |  | 0 | Soupis | 0 | 0 | 0 | 0 | 0 | 0 | 0 | 0 | 0 | 0 | 0 | 0 |  |  | 2 | ###NOINSERT### | IMPORT | {c25cd9dd-66dc-469c-80e9-2634269b8cdb} | {a418c27d-7257-4434-9b63-d3ad2cc7e670} | 2
/ |  |  | 01 |  |  |  |  | Obnova technologie v kotelně (403 Plynovod) | [5 empty] | 0 |  |  |  | 0 | Soupis | 0 | 0 | 0 | 0 | 0 | 0 | 0 | 0 | 0 | 0 | 0 | 0 |  |  | 2 |  | IMPORT | {75565b45-ed16-403c-8d04-758741887a9d} | {c25cd9dd-66dc-469c-80e9-2634269b8cdb}
|  | SO 512 |  |  |  |  | Úprava náhradního zdroje energie | [6 empty] | 0 |  |  |  | 0 | STA | 0 | 0 | 0 | 0 | 0 | 0 | 0 | 0 | 0 | 0 | 0 | 0 |  | D | 1 | ###NOIMPORT### | IMPORT | {ac2ea570-cb52-45d3-8711-955be1fc9b8c} | {a418c27d-7257-4434-9b63-d3ad2cc7e670} | 2
/ |  |  | 512.1 |  |  |  |  | Strojni cast | [5 empty] | 0 |  |  |  | 0 | Soupis | 0 | 0 | 0 | 0 | 0 | 0 | 0 | 0 | 0 | 0 | 0 | 0 |  |  | 2 |  | IMPORT | {3a57174d-c879-46ee-96c0-18583cd85ae2} | {ac2ea570-cb52-45d3-8711-955be1fc9b8c}
/ |  |  | 512.2.1 |  |  |  |  | Chlazení | [5 empty] | 0 |  |  |  | 0 | Soupis | 0 | 0 | 0 | 0 | 0 | 0 | 0 | 0 | 0 | 0 | 0 | 0 |  |  | 2 |  | IMPORT | {8a96d2b4-a849-42d7-b903-7c3a075381af} | {ac2ea570-cb52-45d3-8711-955be1fc9b8c}
/ |  |  | 512.2.2 |  |  |  |  | Vzduchotechnika | [5 empty] | 0 |  |  |  | 0 | Soupis | 0 | 0 | 0 | 0 | 0 | 0 | 0 | 0 | 0 | 0 | 0 | 0 |  |  | 2 |  | IMPORT | {81c74e7a-2853-4f65-8cc6-62e34ceb8430} | {ac2ea570-cb52-45d3-8711-955be1fc9b8c}
/ |  |  | 512.3 |  |  |  |  | Silnoproud | [5 empty] | 0 |  |  |  | 0 | Soupis | 0 | 0 | 0 | 0 | 0 | 0 | 0 | 0 | 0 | 0 | 0 | 0 |  |  | 2 |  | IMPORT | {9ee5cb06-64b0-4aa4-81f7-8336d9ace188} | {ac2ea570-cb52-45d3-8711-955be1fc9b8c}
/ |  |  | 512.4.1 |  |  |  |  | Pohonne hmoty - strojni | [5 empty] | 0 |  |  |  | 0 | Soupis | 0 | 0 | 0 | 0 | 0 | 0 | 0 | 0 | 0 | 0 | 0 | 0 |  |  | 2 |  | IMPORT | {e558f23d-f89d-4f61-b79d-46cf20dcf313} | {ac2ea570-cb52-45d3-8711-955be1fc9b8c}
/ |  |  | 512.4.2 |  |  |  |  | Pohonne hmoty - MaR | [5 empty] | 0 |  |  |  | 0 | Soupis | 0 | 0 | 0 | 0 | 0 | 0 | 0 | 0 | 0 | 0 | 0 | 0 |  |  | 2 |  | IMPORT | {389e7dbb-5f5b-4800-8372-b95675d77c40} | {ac2ea570-cb52-45d3-8711-955be1fc9b8c}
/ |  | SO 600 |  |  |  |  | Komunikace, chodníky a zpevněné plochy | [6 empty] | 0 |  |  |  | 0 | STA | 0 | 0 | 0 | 0 | 0 | 0 | 0 | 0 | 0 | 0 | 0 | 0 |  |  | 1 |  | IMPORT | {90726225-1721-418b-989a-1b858d77f97e} | {a418c27d-7257-4434-9b63-d3ad2cc7e670} | 2
/ |  | SO 702 |  |  |  |  | Oplocení | [6 empty] | 0 |  |  |  | 0 | STA | 0 | 0 | 0 | 0 | 0 | 0 | 0 | 0 | 0 | 0 | 0 | 0 |  |  | 1 |  | IMPORT | {6a1d5e0d-f747-435b-8f43-109eb693d300} | {a418c27d-7257-4434-9b63-d3ad2cc7e670} | 2
|  | SO 703 |  |  |  |  | Opěrné zdi | [6 empty] | 0 |  |  |  | 0 | STA | 0 | 0 | 0 | 0 | 0 | 0 | 0 | 0 | 0 | 0 | 0 | 0 |  | D | 1 | ###NOIMPORT### | IMPORT | {ae416af7-4177-4123-8576-12d963aa6fb1} | {a418c27d-7257-4434-9b63-d3ad2cc7e670} | 2
/ |  |  | 703.01 |  |  |  |  | Opěrné stěny 703.01 | [5 empty] | 0 |  |  |  | 0 | Soupis | 0 | 0 | 0 | 0 | 0 | 0 | 0 | 0 | 0 | 0 | 0 | 0 |  |  | 2 |  | IMPORT | {9f5919c9-8079-4948-bb1f-9cc1d217464d} | {ae416af7-4177-4123-8576-12d963aa6fb1}
/ |  |  | 703.02 |  |  |  |  | Opěrná stěna 703.02 | [5 empty] | 0 |  |  |  | 0 | Soupis | 0 | 0 | 0 | 0 | 0 | 0 | 0 | 0 | 0 | 0 | 0 | 0 |  |  | 2 |  | IMPORT | {684c3c02-b1f3-460f-924d-0a219d2a7cc7} | {ae416af7-4177-4123-8576-12d963aa6fb1}
/ |  |  | 703.03 |  |  |  |  | Opěrná stěna 703.03 | [5 empty] | 0 |  |  |  | 0 | Soupis | 0 | 0 | 0 | 0 | 0 | 0 | 0 | 0 | 0 | 0 | 0 | 0 |  |  | 2 |  | IMPORT | {e5c3d1c1-6113-4086-b676-404eb7f2bc63} | {ae416af7-4177-4123-8576-12d963aa6fb1}
/ |  |  | 703.04 |  |  |  |  | Opěrné stěny 703.04 | [5 empty] | 0 |  |  |  | 0 | Soupis | 0 | 0 | 0 | 0 | 0 | 0 | 0 | 0 | 0 | 0 | 0 | 0 |  |  | 2 |  | IMPORT | {7f24f3fa-7fc1-43f4-8dc1-e353a7ce116d} | {ae416af7-4177-4123-8576-12d963aa6fb1}
/ |  |  | 703.05 |  |  |  |  | Opěrná stěna 703.05 kamenná gabionová pohledová | [5 empty] | 0 |  |  |  | 0 | Soupis | 0 | 0 | 0 | 0 | 0 | 0 | 0 | 0 | 0 | 0 | 0 | 0 |  |  | 2 |  | IMPORT | {ed378bfe-3a76-458f-bb9d-ec754a71cb04} | {ae416af7-4177-4123-8576-12d963aa6fb1}
/ |  |  | 703.06 |  |  |  |  | Opěrné stěny 703.06 | [5 empty] | 0 |  |  |  | 0 | Soupis | 0 | 0 | 0 | 0 | 0 | 0 | 0 | 0 | 0 | 0 | 0 | 0 |  |  | 2 |  | IMPORT | {0dffbc81-a2a7-4d1f-b831-258e4358f0a7} | {ae416af7-4177-4123-8576-12d963aa6fb1}
/ |  |  | 703.07 |  |  |  |  | Opěrná stěna 703.07 (gabionová podel kolektoru) | [5 empty] | 0 |  |  |  | 0 | Soupis | 0 | 0 | 0 | 0 | 0 | 0 | 0 | 0 | 0 | 0 | 0 | 0 |  |  | 2 |  | IMPORT | {b35a99ce-b8c9-47fb-80d0-8f6fd933bcb9} | {ae416af7-4177-4123-8576-12d963aa6fb1}
/ |  |  | 703.08 |  |  |  |  | Opěrná stěna 703.08 před vstupem do PAM | [5 empty] | 0 |  |  |  | 0 | Soupis | 0 | 0 | 0 | 0 | 0 | 0 | 0 | 0 | 0 | 0 | 0 | 0 |  |  | 2 |  | IMPORT | {75d49505-6625-40ef-86c5-9b9ffa167cb0} | {ae416af7-4177-4123-8576-12d963aa6fb1}
/ |  |  | 703.09 |  |  |  |  | Opěrná stěna 703.09 na terase 1NP | [5 empty] | 0 |  |  |  | 0 | Soupis | 0 | 0 | 0 | 0 | 0 | 0 | 0 | 0 | 0 | 0 | 0 | 0 |  |  | 2 |  | IMPORT | {9cbf03c3-ff78-43d8-af18-9bba1923fb8a} | {ae416af7-4177-4123-8576-12d963aa6fb1}
|  | SO 704 |  |  |  |  | Kolektor | [6 empty] | 0 |  |  |  | 0 | STA | 0 | 0 | 0 | 0 | 0 | 0 | 0 | 0 | 0 | 0 | 0 | 0 |  | D | 1 | ###NOIMPORT### | IMPORT | {f7039f57-1606-4c5b-bcf4-c5ff5b69a68f} | {a418c27d-7257-4434-9b63-d3ad2cc7e670} | 2
/ |  |  | 01 |  |  |  |  | Architektonicko stavební řešení | [5 empty] | 0 |  |  |  | 0 | Soupis | 0 | 0 | 0 | 0 | 0 | 0 | 0 | 0 | 0 | 0 | 0 | 0 |  |  | 2 |  | IMPORT | {b59c8d60-da68-4502-ad30-98a1d41da0a9} | {f7039f57-1606-4c5b-bcf4-c5ff5b69a68f}
|  |  | 02 |  |  |  |  | Specialisté SO 704 - Kolektor | [5 empty] | 0 |  |  |  | 0 | Soupis | 0 | 0 | 0 | 0 | 0 | 0 | 0 | 0 | 0 | 0 | 0 | 0 |  | D | 2 | ###NOIMPORT### | IMPORT | {eac6f3bb-2b3a-4088-af16-1a3457cb2987} | {f7039f57-1606-4c5b-bcf4-c5ff5b69a68f}
/ |  |  |  | 600 |  |  |  |  | Silnoproud rozvody |  |  |  |  | 0 |  |  |  | 0 | Soupis | 0 | 0 | 0 | 0 | 0 | 0 | 0 | 0 | 0 | 0 | 0 | 0 |  |  | 3 |  | IMPORT | {95781281-1db1-43e4-aafb-c04bf5663eb2} | {eac6f3bb-2b3a-4088-af16-1a3457cb2987}
|  | SO 706 |  |  |  |  | Venkovní schodiště | [6 empty] | 0 |  |  |  | 0 | STA | 0 | 0 | 0 | 0 | 0 | 0 | 0 | 0 | 0 | 0 | 0 | 0 |  | D | 1 | ###NOIMPORT### | IMPORT | {d05355e1-add5-439a-8382-cfcc6ae25d5b} | {a418c27d-7257-4434-9b63-d3ad2cc7e670} | 2
/ |  |  | 706.1 |  |  |  |  | Vyrovnávací schody | [5 empty] | 0 |  |  |  | 0 | Soupis | 0 | 0 | 0 | 0 | 0 | 0 | 0 | 0 | 0 | 0 | 0 | 0 |  |  | 2 |  | IMPORT | {9a512228-ee1f-4820-8c15-d1aa2b1a07c5} | {d05355e1-add5-439a-8382-cfcc6ae25d5b}
/ |  |  | 706.2 |  |  |  |  | Vyrovnávací schody | [5 empty] | 0 |  |  |  | 0 | Soupis | 0 | 0 | 0 | 0 | 0 | 0 | 0 | 0 | 0 | 0 | 0 | 0 |  |  | 2 |  | IMPORT | {49d47e3c-3b77-4934-bf48-9a73ae40254f} | {d05355e1-add5-439a-8382-cfcc6ae25d5b}
/ |  |  | 706.3 |  |  |  |  | Vyrovnávací schody | [5 empty] | 0 |  |  |  | 0 | Soupis | 0 | 0 | 0 | 0 | 0 | 0 | 0 | 0 | 0 | 0 | 0 | 0 |  |  | 2 |  | IMPORT | {6ee876fb-2c80-4c12-ba19-354cdb2b7f86} | {d05355e1-add5-439a-8382-cfcc6ae25d5b}
/ |  |  | 706.4 |  |  |  |  | Vyrovnávací schody | [5 empty] | 0 |  |  |  | 0 | Soupis | 0 | 0 | 0 | 0 | 0 | 0 | 0 | 0 | 0 | 0 | 0 | 0 |  |  | 2 |  | IMPORT | {e96c62ad-dc38-4d67-9660-60978ee2817e} | {d05355e1-add5-439a-8382-cfcc6ae25d5b}
/ |  | SO 901 |  |  |  |  | Čisté terénní úpravy | [6 empty] | 0 |  |  |  | 0 | STA | 0 | 0 | 0 | 0 | 0 | 0 | 0 | 0 | 0 | 0 | 0 | 0 |  |  | 1 |  | IMPORT | {1ed2ce4e-6d62-4dbe-9238-996cea94a090} | {a418c27d-7257-4434-9b63-d3ad2cc7e670} | 2
/ |  | SO 902 |  |  |  |  | Sadové úpravy | [6 empty] | 0 |  |  |  | 0 | STA | 0 | 0 | 0 | 0 | 0 | 0 | 0 | 0 | 0 | 0 | 0 | 0 |  |  | 1 |  | IMPORT | {ea711e24-27c9-4036-ad4d-8f29950dd36a} | {a418c27d-7257-4434-9b63-d3ad2cc7e670} | 2
|  | SO 903 |  |  |  |  | Vodní prvek | [6 empty] | 0 |  |  |  | 0 | STA | 0 | 0 | 0 | 0 | 0 | 0 | 0 | 0 | 0 | 0 | 0 | 0 |  | D | 1 | ###NOIMPORT### | IMPORT | {15fc7e6d-021d-4857-97ba-1cf8a561f447} | {a418c27d-7257-4434-9b63-d3ad2cc7e670} | 2
/ |  |  | 01 |  |  |  |  | Architektonicko stavební řešení | [5 empty] | 0 |  |  |  | 0 | Soupis | 0 | 0 | 0 | 0 | 0 | 0 | 0 | 0 | 0 | 0 | 0 | 0 |  |  | 2 |  | IMPORT | {044cc7fc-cda5-4b6b-af98-e0e8678577f3} | {15fc7e6d-021d-4857-97ba-1cf8a561f447}
|  |  | 02 |  |  |  |  | Specialisté SO 903 - Vodní prvek | [5 empty] | 0 |  |  |  | 0 | Soupis | 0 | 0 | 0 | 0 | 0 | 0 | 0 | 0 | 0 | 0 | 0 | 0 |  | D | 2 | ###NOIMPORT### | IMPORT | {c707df52-92cb-4489-bea2-ad27a13c8576} | {15fc7e6d-021d-4857-97ba-1cf8a561f447}
/ |  |  |  | 01 |  |  |  |  | Technologická část |  |  |  |  | 0 |  |  |  | 0 | Soupis | 0 | 0 | 0 | 0 | 0 | 0 | 0 | 0 | 0 | 0 | 0 | 0 |  |  | 3 |  | IMPORT | {b643f925-7449-412b-b29c-871a3372830c} | {c707df52-92cb-4489-bea2-ad27a13c8576}
/ |  |  |  | 02 |  |  |  |  | Elektroinstalace - Silnoproudá část |  |  |  |  | 0 |  |  |  | 0 | Soupis | 0 | 0 | 0 | 0 | 0 | 0 | 0 | 0 | 0 | 0 | 0 | 0 |  |  | 3 |  | IMPORT | {a8c0adaf-20eb-4c01-a764-7403b8f0846c} | {c707df52-92cb-4489-bea2-ad27a13c8576}
/ |  | SO 904 |  |  |  |  | Venkovní informačního systém | [6 empty] | 0 |  |  |  | 0 | STA | 0 | 0 | 0 | 0 | 0 | 0 | 0 | 0 | 0 | 0 | 0 | 0 |  |  | 1 |  | IMPORT | {b66ed9db-0b3e-4207-ab59-4c7cc693bb83} | {a418c27d-7257-4434-9b63-d3ad2cc7e670} | 2
/ |  | SO 905 |  |  |  |  | Drobná venkovní architektura | [6 empty] | 0 |  |  |  | 0 | STA | 0 | 0 | 0 | 0 | 0 | 0 | 0 | 0 | 0 | 0 | 0 | 0 |  |  | 1 |  | IMPORT | {73b21722-9b14-4771-9c01-c7ce5b728121} | {a418c27d-7257-4434-9b63-d3ad2cc7e670} | 2
/ |  | VRN |  |  |  |  | Vedlejší rozpočtové náklady | [6 empty] | 0 |  |  |  | 0 | STA | 0 | 0 | 0 | 0 | 0 | 0 | 0 | 0 | 0 | 0 | 0 | 0 |  |  | 1 |  | IMPORT | {5f3d0d50-af03-49e2-9e4c-67e73f3ec3c4} | {a418c27d-7257-4434-9b63-d3ad2cc7e670} | 2

## 01 - Architektonicko stav...
{d4a79a67-e6f1-4d5d-9740-b1a4289d97b6}
2
| KRYCÍ LIST SOUPISU PRACÍ | [7 empty] | v --- níže se nacházejí doplnkové a pomocné údaje k sestavám --- v | [8 empty] | False
Stavba:
Nemocnice Pelhřimov, Pavilon dětského gynekologicko-porodnického a neurologického oddělení
Objekt:
SO 004 - Pavilon č.04 AM
Soupis:
01 - Architektonicko stavební řešení
| KSO: |  |  |  |  | CC-CZ:
| Místo: |  | Pelhřimov |  |  | Datum: | 2. 7. 2020
| Zadavatel: |  |  |  |  | IČ:
|  | Kraj Vysočina, Žižkova 57/1882 Jihlava |  |  |  | DIČ:
| Uchazeč: |  |  |  |  | IČ: | Vyplň údaj
|  | Vyplň údaj |  |  |  | DIČ: | Vyplň údaj
| Projektant: |  |  |  |  | IČ:
|  | OBERMEYER HELIKA a.s. |  |  |  | DIČ:
| Zpracovatel: |  |  |  |  | IČ:
|  | PROPOS Liberec s.r.o. |  |  |  | DIČ:
Poznámka:
| Cena bez DPH | [5 empty] | 0
|  |  | Základ daně |  |  | Sazba daně | Výše daně
| DPH | základní | 0 |  |  | 21% | 0
|  | snížená | 0 |  |  | 15% | 0
|  | zákl. přenesená | 0 |  |  | 21% | 0
|  | sníž. přenesená | 0 |  |  | 15% | 0
|  | nulová | 0 |  |  | 0% | 0
| Cena s DPH |  |  | v | CZK |  | 0
REKAPITULACE ČLENĚNÍ SOUPISU PRACÍ
Stavba:
Nemocnice Pelhřimov, Pavilon dětského gynekologicko-porodnického a neurologického oddělení
Objekt:
SO 004 - Pavilon č.04 AM
Soupis:
01 - Architektonicko stavební řešení
Místo: |  |  | Pelhřimov |  |  | Datum: | 2. 7. 2020
Zadavatel: |  |  | Kraj Vysočina, Žižkova 57/1882 Jihlava |  |  | Projektant: | OBERMEYER HELIKA a.s.
Uchazeč: |  |  | Vyplň údaj |  |  | Zpracovatel: | PROPOS Liberec s.r.o.
Kód dílu - Popis | [6 empty] | Cena celkem [CZK]
Náklady stavby celkem | [6 empty] | 0 | [11 empty] | -1
| HSV - Práce a dodávky HSV | [5 empty] | 0
| 1 - Zemní práce | [5 empty] | 0
| 3 - Svislé a kompletní konstrukce | [5 empty] | 0
| 4 - Vodorovné konstrukce | [5 empty] | 0
| 5 - Komunikace pozemní | [5 empty] | 0
| 6 - Úpravy povrchů, podlahy a osazování výplní | [5 empty] | 0
| 9 - Ostatní konstrukce a práce, bourání | [5 empty] | 0
| 997 - Přesun sutě | [5 empty] | 0
| 998 - Přesun hmot | [5 empty] | 0
| PSV - Práce a dodávky PSV | [5 empty] | 0
| 712 - Povlakové krytiny | [5 empty] | 0
| 713 - Izolace tepelné | [5 empty] | 0
| 714 - Akustická opatření vč.přesunu hmot | [5 empty] | 0
| 763 - Konstrukce suché výstavby | [5 empty] | 0
| 764 - Konstrukce klempířské | [5 empty] | 0
| 766 - Konstrukce truhlářské vč. přesunu hmot | [5 empty] | 0
| 767 - Konstrukce zámečnické vč.přesunu hmot a povrchové úpravy | [5 empty] | 0
| 776 - Podlahy povlakové | [5 empty] | 0
| 782 - Dokončovací práce - obklady fasádní montované | [5 empty] | 0
| 784 - Dokončovací práce - malby a tapety | [5 empty] | 0
| 787 - Prosklenné stěny - vč.PH, kotvení (bližší popis viz tabulka prosklených stěn) | [5 empty] | 0
SOUPIS PRACÍ
Stavba:
Nemocnice Pelhřimov, Pavilon dětského gynekologicko-porodnického a neurologického oddělení
Objekt:
SO 004 - Pavilon č.04 AM
Soupis:
01 - Architektonicko stavební řešení
Místo: |  |  | Pelhřimov |  |  | Datum: | 2. 7. 2020
Zadavatel: |  |  | Kraj Vysočina, Žižkova 57/1882 Jihlava |  |  | Projektant: | OBERMEYER HELIKA a.s.
Uchazeč: |  |  | Vyplň údaj |  |  | Zpracovatel: | PROPOS Liberec s.r.o.
PČ | Typ | Kód | Popis | MJ | Množství | J.cena [CZK] | Cena celkem [CZK] | Cenová soustava |  | DPH | J. Nh [h] | Nh celkem [h] | J. hmotnost [t] | Hmotnost celkem [t] | J. suť [t] | Suť Celkem [t]
Náklady soupisu celkem | [6 empty] | 0 |  |  |  |  | 0 |  | 64.8903 |  | 101.2457 |  | D | -1 | [10 empty] | 0
| D | HSV | Práce a dodávky HSV |  |  |  | 0 |  |  |  |  | 0 |  | 58.1798 |  | 100.8192 | 1 | D | 0 |  |  |  | ROZPOCET | [6 empty] | 0
| D | 1 | Zemní práce |  |  |  | 0 |  |  |  |  | 0 |  | 0 |  | 60.9 | 1 | D | 1 |  |  |  | ROZPOCET | [6 empty] | 0
1 | K | 113106123 | Rozebrání dlažeb komunikací pro pěší s přemístěním hmot na skládku na vzdálenost do 3 m nebo s naložením na dopravní prostředek s ložem z kameniva nebo živice a s jakoukoliv výplní spár ručně ze zámkové dlažby | m2 | 87 |  | 0 | CS ÚRS 2019 01 |  | základní |  | 0 | 0 | 0 | 0.26 | 22.62 | 4 | K | 2 |  |  |  | ROZPOCET | 0 | 0 | 0 | 0 | 0 | 1 | 0 | 4 | 2
| VV |  | dle zaměření projektanta | [14 empty] | VV | 2 | 1 | True | 0 | ROZPOCET
| VV |  | 87,0 |  | 87 | [12 empty] | VV | 2 | 2 | True | 0 | ROZPOCET
| VV |  | Součet |  | 87 | [12 empty] | VV | 2 | 4 | True | 1 | ROZPOCET
2 | K | 113107123 | Odstranění podkladů nebo krytů ručně s přemístěním hmot na skládku na vzdálenost do 3 m nebo s naložením na dopravní prostředek z kameniva hrubého drceného, o tl. vrstvy přes 200 do 300 mm | m2 | 87 |  | 0 | CS ÚRS 2019 01 |  | základní |  | 0 | 0 | 0 | 0.44 | 38.28 | 4 | K | 2 |  |  |  | ROZPOCET | 0 | 0 | 0 | 0 | 0 | 1 | 0 | 4 | 4
| VV |  | dle zaměření projektanta | [14 empty] | VV | 2 | 1 | True | 0 | ROZPOCET
| VV |  | 87,0 |  | 87 | [12 empty] | VV | 2 | 2 | True | 0 | ROZPOCET
| VV |  | Součet |  | 87 | [12 empty] | VV | 2 | 4 | True | 1 | ROZPOCET
| D | 3 | Svislé a kompletní konstrukce |  |  |  | 0 |  |  |  |  | 0 |  | 18.4642 |  | 0 | 1 | D | 1 |  |  |  | ROZPOCET | [6 empty] | 0
3 | K | 311236151 | Zdivo jednovrstvé zvukově izolační z cihel děrovaných spojených na pero a drážku na maltu cementovou M10, pevnost cihel přes P15 do P20, tl. zdiva 300 mm | m2 | 25.858 |  | 0 | CS ÚRS 2019 01 |  | základní |  | 0 | 0.2506 | 6.48 | 0 | 0 | 4 | K | 2 |  |  |  | ROZPOCET | 0 | 0 | 0 | 0 | 0 | 1 | 0 | 4 | 6
| VV |  | 5.NP | [14 empty] | VV | 2 | 1 | True | 0 | ROZPOCET
| VV |  | 1,5*1,5 |  | 2.25 | [12 empty] | VV | 2 | 2 | True | 0 | ROZPOCET
| VV |  | atika | [14 empty] | VV | 2 | 1 | True | 0 | ROZPOCET
| VV |  | (8,5+3,6+4,0+4,9+1,7)*1,04 |  | 23.608 | [12 empty] | VV | 2 | 2 | True | 0 | ROZPOCET
| VV |  | Součet |  | 25.858 | [12 empty] | VV | 2 | 4 | True | 1 | ROZPOCET
4 | K | 311236160.1 | Montáž a dodávka systémového překladu délky 1,5 m šíře 25 cm pro porobetonové zdivo | kus | 1 |  | 0 |  |  | základní |  | 0 | 0 | 0 | 0 | 0 | 4 | K | 2 |  |  |  | ROZPOCET | 0 | 0 | 0 | 0 | 0 | 1 | 0 | 4 | 8
| VV |  | 5.NP | [14 empty] | VV | 2 | 1 | True | 0 | ROZPOCET
| VV |  | 1 |  | 1 | [12 empty] | VV | 2 | 2 | True | 0 | ROZPOCET
| VV |  | Součet |  | 1 | [12 empty] | VV | 2 | 4 | True | 1 | ROZPOCET
5 | K | 311272121 | Zdivo z pórobetonových tvárnic na tenké maltové lože, tl. zdiva 250 mm pevnost tvárnic do P2, objemová hmotnost do 450 kg/m3 na pero a drážku | m2 | 53.255 |  | 0 | CS ÚRS 2019 01 |  | základní |  | 0 | 0.17664 | 9.407 | 0 | 0 | 4 | K | 2 |  |  |  | ROZPOCET | 0 | 0 | 0 | 0 | 0 | 1 | 0 | 4 | 10
| VV |  | 5.NP | [14 empty] | VV | 2 | 1 | True | 0 | ROZPOCET
| VV |  | (2,1+5,0+3,6+8,7)*3,22 |  | 62.468 | [12 empty] | VV | 2 | 2 | True | 0 | ROZPOCET
| VV |  | -(3,075*0,6+3,51*1,65+0,8*1,97) |  | -9.213 | [12 empty] | VV | 2 | 2 | True | 0 | ROZPOCET
| VV |  | Součet |  | 53.255 | [12 empty] | VV | 2 | 4 | True | 1 | ROZPOCET
6 | K | 317234410 | Vyzdívka mezi nosníky cihlami pálenými na maltu cementovou | m3 | 0.218 |  | 0 | CS ÚRS 2019 01 |  | základní |  | 0 | 1.943 | 0.42358 | 0 | 0 | 4 | K | 2 |  |  |  | ROZPOCET | 0 | 0 | 0 | 0 | 0 | 1 | 0 | 4 | 12
| VV |  | 2,2*0,22*0,45 |  | 0.218 | [12 empty] | VV | 2 | 2 | True | 0 | ROZPOCET
| VV |  | Součet |  | 0.218 | [12 empty] | VV | 2 | 4 | True | 1 | ROZPOCET
7 | K | 317944323 | Válcované nosníky dodatečně osazované do připravených otvorů bez zazdění hlav č. 14 až 22 | t | 0.115 |  | 0 | CS ÚRS 2019 01 |  | základní |  | 0 | 1.09 | 0.12535 | 0 | 0 | 4 | K | 2 |  |  |  | ROZPOCET | 0 | 0 | 0 | 0 | 0 | 1 | 0 | 4 | 14
| VV |  | IPE 220 | [14 empty] | VV | 2 | 1 | True | 0 | ROZPOCET
| VV |  | 2,2*2*26,2*0,001 |  | 0.115 | [12 empty] | VV | 2 | 2 | True | 0 | ROZPOCET
| VV |  | Součet |  | 0.115 | [12 empty] | VV | 2 | 4 | True | 1 | ROZPOCET
8 | K | 330321610 | Sloupy, pilíře, táhla, rámové stojky, vzpěry z betonu železového (bez výztuže) bez zvláštních nároků na vliv prostředí tř. C 30/37 | m3 | 0.685 |  | 0 | CS ÚRS 2019 01 |  | základní |  | 0 | 2.4533 | 1.6805 | 0 | 0 | 4 | K | 2 |  |  |  | ROZPOCET | 0 | 0 | 0 | 0 | 0 | 1 | 0 | 4 | 16
| VV |  | dle výkr.tvaru | [14 empty] | VV | 2 | 1 | True | 0 | ROZPOCET
| VV |  | 0,35*0,25*3,22 |  | 0.282 | [12 empty] | VV | 2 | 2 | True | 0 | ROZPOCET
| VV |  | 0,5*0,25*3,22 |  | 0.403 | [12 empty] | VV | 2 | 2 | True | 0 | ROZPOCET
| VV |  | Součet |  | 0.685 | [12 empty] | VV | 2 | 4 | True | 1 | ROZPOCET
9 | K | 331351121 | Bednění hranatých sloupů a pilířů včetně vzepření průřezu pravoúhlého čtyřúhelníka výšky do 4 m, průřezu přes 0,08 do 0,16 m2 zřízení | m2 | 8.694 |  | 0 | CS ÚRS 2019 01 |  | základní |  | 0 | 0.00244 | 0.021213 | 0 | 0 | 4 | K | 2 |  |  |  | ROZPOCET | 0 | 0 | 0 | 0 | 0 | 1 | 0 | 4 | 18
| VV |  | (0,35+0,25)*2*3,22 |  | 3.864 | [12 empty] | VV | 2 | 2 | True | 0 | ROZPOCET
| VV |  | (0,5+0,25)*2*3,22 |  | 4.83 | [12 empty] | VV | 2 | 2 | True | 0 | ROZPOCET
| VV |  | Součet |  | 8.694 | [12 empty] | VV | 2 | 4 | True | 1 | ROZPOCET
10 | K | 331351122 | Bednění hranatých sloupů a pilířů včetně vzepření průřezu pravoúhlého čtyřúhelníka výšky do 4 m, průřezu přes 0,08 do 0,16 m2 odstranění | m2 | 8.694 |  | 0 | CS ÚRS 2019 01 |  | základní |  | 0 | 0 | 0 | 0 | 0 | 4 | K | 2 |  |  |  | ROZPOCET | 0 | 0 | 0 | 0 | 0 | 1 | 0 | 4 | 20
| VV |  | 8,694 |  | 8.694 | [12 empty] | VV | 2 | 2 | True | 0 | ROZPOCET
| VV |  | Součet |  | 8.694 | [12 empty] | VV | 2 | 4 | True | 1 | ROZPOCET
11 | K | 331361821 | Výztuž sloupů, pilířů, rámových stojek, táhel nebo vzpěr hranatých svislých nebo šikmých (odkloněných) z betonářské oceli 10 505 (R) nebo BSt 500 | t | 0.151 |  | 0 | CS ÚRS 2019 01 |  | základní |  | 0 | 1.052 | 0.15885 | 0 | 0 | 4 | K | 2 |  |  |  | ROZPOCET | 0 | 0 | 0 | 0 | 0 | 1 | 0 | 4 | 22
| VV |  | předpoklad 220 kg/m3 | [14 empty] | VV | 2 | 1 | True | 0 | ROZPOCET
| VV |  | 0,685*220,0*0,001 |  | 0.151 | [12 empty] | VV | 2 | 2 | True | 0 | ROZPOCET
| VV |  | Součet |  | 0.151 | [12 empty] | VV | 2 | 4 | True | 1 | ROZPOCET
12 | K | 346244382 | Plentování ocelových válcovaných nosníků jednostranné cihlami na maltu, výška stojiny přes 200 do 300 mm | m2 | 0.968 |  | 0 | CS ÚRS 2019 01 |  | základní |  | 0 | 0.1733 | 0.16775 | 0 | 0 | 4 | K | 2 |  |  |  | ROZPOCET | 0 | 0 | 0 | 0 | 0 | 1 | 0 | 4 | 24
| VV |  | 2,2*0,22*2 |  | 0.968 | [12 empty] | VV | 2 | 2 | True | 0 | ROZPOCET
| VV |  | Součet |  | 0.968 | [12 empty] | VV | 2 | 4 | True | 1 | ROZPOCET
| D | 4 | Vodorovné konstrukce |  |  |  | 0 |  |  |  |  | 0 |  | 9.1899 |  | 0 | 1 | D | 1 |  |  |  | ROZPOCET | [6 empty] | 0
13 | K | 411354259.1 | Bednění stropů ztracené z hraněných trapézových vln v 92 mm plech pozinkovaný tl 1,0 mm | m2 | 75 |  | 0 |  |  | základní |  | 0 | 0 | 0 | 0 | 0 | 4 | K | 2 |  |  |  | ROZPOCET | 0 | 0 | 0 | 0 | 0 | 1 | 0 | 4 | 26
| VV |  | dle výkr.tvaru | [14 empty] | VV | 2 | 1 | True | 0 | ROZPOCET
| VV |  | 75,0 |  | 75 | [12 empty] | VV | 2 | 2 | True | 0 | ROZPOCET
| VV |  | Součet |  | 75 | [12 empty] | VV | 2 | 4 | True | 1 | ROZPOCET
14 | K | 413941121 | Osazování ocelových válcovaných nosníků ve stropech I nebo IE nebo U nebo UE nebo L do č.12 nebo výšky do 120 mm | t | 0.157 |  | 0 | CS ÚRS 2019 01 |  | základní |  | 0 | 0.01954 | 0.0030678 | 0 | 0 | 4 | K | 2 |  |  |  | ROZPOCET | 0 | 0 | 0 | 0 | 0 | 1 | 0 | 4 | 28
| VV |  | dle výpisu statiky | [14 empty] | VV | 2 | 1 | True | 0 | ROZPOCET
| VV |  | 156,601*0,001 |  | 0.157 | [12 empty] | VV | 2 | 2 | True | 0 | ROZPOCET
| VV |  | Součet |  | 0.157 | [12 empty] | VV | 2 | 4 | True | 1 | ROZPOCET
15 | M | 13010424 | úhelník ocelový rovnostranný jakost 11 375 60x60x6mm | t | 0.17 |  | 0 | CS ÚRS 2019 01 |  | základní |  | 0 | 1 | 0.17 | 0 | 0 | 8 | M | 2 |  |  |  | ROZPOCET | 0 | 0 | 0 | 0 | 0 | 1 | 0 | 4 | 30
| VV |  | 0,157*1,08 |  | 0.17 | [12 empty] | VV | 2 | 2 | True | 0 | ROZPOCET
| VV |  | Součet |  | 0.17 | [12 empty] | VV | 2 | 4 | True | 1 | ROZPOCET
16 | K | 413941123 | Osazování ocelových válcovaných nosníků ve stropech I nebo IE nebo U nebo UE nebo L č. 14 až 22 nebo výšky do 220 mm | t | 0.17 |  | 0 | CS ÚRS 2019 01 |  | základní |  | 0 | 0.01709 | 0.0029053 | 0 | 0 | 4 | K | 2 |  |  |  | ROZPOCET | 0 | 0 | 0 | 0 | 0 | 1 | 0 | 4 | 32
| VV |  | dle výpisu statiky | [14 empty] | VV | 2 | 1 | True | 0 | ROZPOCET
| VV |  | 170,031*0,001 |  | 0.17 | [12 empty] | VV | 2 | 2 | True | 0 | ROZPOCET
| VV |  | Součet |  | 0.17 | [12 empty] | VV | 2 | 4 | True | 1 | ROZPOCET
17 | M | 13010754 | ocel profilová IPE 220 jakost 11 375 | t | 0.184 |  | 0 | CS ÚRS 2019 01 |  | základní |  | 0 | 1 | 0.184 | 0 | 0 | 8 | M | 2 |  |  |  | ROZPOCET | 0 | 0 | 0 | 0 | 0 | 1 | 0 | 4 | 34
| VV |  | 170,031*0,001*1,08 |  | 0.184 | [12 empty] | VV | 2 | 2 | True | 0 | ROZPOCET
| VV |  | Součet |  | 0.184 | [12 empty] | VV | 2 | 4 | True | 1 | ROZPOCET
18 | K | 417238214.1 | Obezdívka věnce jednostranná věncovkou keramickou v do 450 mm včetně polystyrenu tl 100 mm | m | 23.116 |  | 0 |  |  | základní |  | 0 | 0 | 0 | 0 | 0 | 4 | K | 2 |  |  |  | ROZPOCET | 0 | 0 | 0 | 0 | 0 | 1 | 0 | 4 | 36
| VV |  | 2,03-0,25+4,87+4,21+3,6+8,656 |  | 23.116 | [12 empty] | VV | 2 | 2 | True | 0 | ROZPOCET
| VV |  | Součet |  | 23.116 | [12 empty] | VV | 2 | 4 | True | 1 | ROZPOCET
19 | K | 417321515 | Ztužující pásy a věnce z betonu železového (bez výztuže) tř. C 25/30 | m3 | 3.222 |  | 0 | CS ÚRS 2019 01 |  | základní |  | 0 | 2.4534 | 7.9049 | 0 | 0 | 4 | K | 2 |  |  |  | ROZPOCET | 0 | 0 | 0 | 0 | 0 | 1 | 0 | 4 | 38
| VV |  | dle výkresu tvaru | [14 empty] | VV | 2 | 1 | True | 0 | ROZPOCET
| VV |  | (2,03+5,42-0,3+4,21+0,25+3,6+8,656)*0,3*0,45 |  | 3.222 | [12 empty] | VV | 2 | 2 | True | 0 | ROZPOCET
| VV |  | Součet |  | 3.222 | [12 empty] | VV | 2 | 4 | True | 1 | ROZPOCET
20 | K | 417351115 | Bednění bočnic ztužujících pásů a věnců včetně vzpěr zřízení | m2 | 21.479 |  | 0 | CS ÚRS 2019 01 |  | základní |  | 0 | 0.00519 | 0.11148 | 0 | 0 | 4 | K | 2 |  |  |  | ROZPOCET | 0 | 0 | 0 | 0 | 0 | 1 | 0 | 4 | 40
| VV |  | dle výkresu tvaru | [14 empty] | VV | 2 | 1 | True | 0 | ROZPOCET
| VV |  | (2,03+5,42-0,3+4,21+0,25+3,6+8,656)*0,45*2 |  | 21.479 | [12 empty] | VV | 2 | 2 | True | 0 | ROZPOCET
| VV |  | Součet |  | 21.479 | [12 empty] | VV | 2 | 4 | True | 1 | ROZPOCET
21 | K | 417351116 | Bednění bočnic ztužujících pásů a věnců včetně vzpěr odstranění | m2 | 21.479 |  | 0 | CS ÚRS 2019 01 |  | základní |  | 0 | 0 | 0 | 0 | 0 | 4 | K | 2 |  |  |  | ROZPOCET | 0 | 0 | 0 | 0 | 0 | 1 | 0 | 4 | 42
| VV |  | 21,479 |  | 21.479 | [12 empty] | VV | 2 | 2 | True | 0 | ROZPOCET
| VV |  | Součet |  | 21.479 | [12 empty] | VV | 2 | 4 | True | 1 | ROZPOCET
22 | K | 417361821 | Výztuž ztužujících pásů a věnců z betonářské oceli 10 505 (R) nebo BSt 500 | t | 0.773 |  | 0 | CS ÚRS 2019 01 |  | základní |  | 0 | 1.0526 | 0.81363 | 0 | 0 | 4 | K | 2 |  |  |  | ROZPOCET | 0 | 0 | 0 | 0 | 0 | 1 | 0 | 4 | 44
| VV |  | předpoklad 240 kg/m3 | [14 empty] | VV | 2 | 1 | True | 0 | ROZPOCET
| VV |  | 3,222*240,0*0,001 |  | 0.773 | [12 empty] | VV | 2 | 2 | True | 0 | ROZPOCET
| VV |  | Součet |  | 0.773 | [12 empty] | VV | 2 | 4 | True | 1 | ROZPOCET
23 | K | 434311115.1 | Schodišťové stupně zhotovené na desku z betonu tř. C 20/25 vč.finálního zapravení, bednění, popř.výztuže | m | 3.8 |  | 0 |  |  | základní |  | 0 | 0 | 0 | 0 | 0 | 4 | K | 2 |  |  |  | ROZPOCET | 0 | 0 | 0 | 0 | 0 | 1 | 0 | 4 | 46
| VV |  | 0,275+0,45+1,15+0,45+0,275 |  | 2.6 | [12 empty] | VV | 2 | 2 | True | 0 | ROZPOCET
| VV |  | 1,2 |  | 1.2 | [12 empty] | VV | 2 | 2 | True | 0 | ROZPOCET
| VV |  | Součet |  | 3.8 | [12 empty] | VV | 2 | 4 | True | 1 | ROZPOCET
| D | 5 | Komunikace pozemní |  |  |  | 0 |  |  |  |  | 0 |  | 21.4308 |  | 0 | 1 | D | 1 |  |  |  | ROZPOCET | [6 empty] | 0
161 | K | 564851111 | Podklad ze štěrkodrti ŠD s rozprostřením a zhutněním, po zhutnění tl. 150 mm | m2 | 89.8 |  | 0 | CS ÚRS 2020 01 |  | základní |  | 0 | 0 | 0 | 0 | 0 | 4 | K | 2 |  |  |  | ROZPOCET | 0 | 0 | 0 | 0 | 0 | 1 | 0 | 4 | 1776652824
| VV |  | dle projektanta | [14 empty] | VV | 2 | 1 | True | 0 | ROZPOCET
| VV |  | 89,8 |  | 89.8 | [12 empty] | VV | 2 | 2 | True | 1 | ROZPOCET
162 | K | 596211211 | Kladení dlažby z betonových zámkových dlaždic komunikací pro pěší s ložem z kameniva těženého nebo drceného tl. do 40 mm, s vyplněním spár s dvojitým hutněním, vibrováním a se smetením přebytečného materiálu na krajnici tl. 80 mm skupiny A, pro plochy přes 50 do 100 m2 | m2 | 89.8 |  | 0 | CS ÚRS 2020 01 |  | základní |  | 0 | 0.08565 | 7.6914 | 0 | 0 | 4 | K | 2 |  |  |  | ROZPOCET | 0 | 0 | 0 | 0 | 0 | 1 | 0 | 4 | -795901921
| VV |  | dle projektanta | [14 empty] | VV | 2 | 1 | True | 0 | ROZPOCET
| VV |  | 89,8 |  | 89.8 | [12 empty] | VV | 2 | 2 | True | 1 | ROZPOCET
163 | M | 59245017 | dlažba tvar čtverec betonová 100x100x80mm přírodní | m2 | 89.8 |  | 0 | CS ÚRS 2020 01 |  | základní |  | 0 | 0.153 | 13.7394 | 0 | 0 | 8 | M | 2 |  |  |  | ROZPOCET | 0 | 0 | 0 | 0 | 0 | 1 | 0 | 4 | -531698604
| D | 6 | Úpravy povrchů, podlahy a osazování výplní |  |  |  | 0 |  |  |  |  | 0 |  | 3.7262 |  | 0 | 1 | D | 1 |  |  |  | ROZPOCET | [6 empty] | 0
24 | K | 612311141 | Omítka vápenná vnitřních ploch nanášená ručně dvouvrstvá štuková, tloušťky jádrové omítky do 10 mm a tloušťky štuku do 3 mm svislých konstrukcí stěn | m2 | 90.178 |  | 0 | CS ÚRS 2019 01 |  | základní |  | 0 | 0.01733 | 1.5628 | 0 | 0 | 4 | K | 2 |  |  |  | ROZPOCET | 0 | 0 | 0 | 0 | 0 | 1 | 0 | 4 | 48
| VV |  | nové zdivo porobetonové 5.NP | [14 empty] | VV | 2 | 1 | True | 0 | ROZPOCET
| VV |  | (2,1+5,0+3,6+8,7)*3,22 |  | 62.468 | [12 empty] | VV | 2 | 2 | True | 0 | ROZPOCET
| VV |  | -(3,075*0,6+3,51*1,65+0,8*1,97) |  | -9.213 | [12 empty] | VV | 2 | 2 | True | 0 | ROZPOCET
| VV |  | (3,51+1,65)*2*0,25 |  | 2.58 | [12 empty] | VV | 2 | 2 | True | 0 | ROZPOCET
| VV |  | (3,075+0,6)*2*0,25 |  | 1.838 | [12 empty] | VV | 2 | 2 | True | 0 | ROZPOCET
| VV |  | (1,15+2*2,1)*0,25 |  | 1.338 | [12 empty] | VV | 2 | 2 | True | 0 | ROZPOCET
| VV |  | porotherm 5.NP | [14 empty] | VV | 2 | 1 | True | 0 | ROZPOCET
| VV |  | 1,5*1,5*2 |  | 4.5 | [12 empty] | VV | 2 | 2 | True | 0 | ROZPOCET
| VV |  | sloupy | [14 empty] | VV | 2 | 1 | True | 0 | ROZPOCET
| VV |  | (0,35+0,25*2)*3,22 |  | 2.737 | [12 empty] | VV | 2 | 2 | True | 0 | ROZPOCET
| VV |  | (0,5+0,25*2)*3,22 |  | 3.22 | [12 empty] | VV | 2 | 2 | True | 0 | ROZPOCET
| VV |  | věnec | [14 empty] | VV | 2 | 1 | True | 0 | ROZPOCET
| VV |  | (2,03+5,42-0,3+4,21+0,25+3,6+8,656)*0,45 |  | 10.74 | [12 empty] | VV | 2 | 2 | True | 0 | ROZPOCET
| VV |  | ostění po bourání | [14 empty] | VV | 2 | 1 | True | 0 | ROZPOCET
| VV |  | (1,8+2*2,4)*0,45 |  | 2.97 | [12 empty] | VV | 2 | 2 | True | 0 | ROZPOCET
| VV |  | ostatní plochy, detaily | [14 empty] | VV | 2 | 1 | True | 0 | ROZPOCET
| VV |  | 7,0 |  | 7 | [12 empty] | VV | 2 | 2 | True | 0 | ROZPOCET
| VV |  | Součet |  | 90.178 | [12 empty] | VV | 2 | 4 | True | 1 | ROZPOCET
25 | K | 615142012 | Potažení vnitřních ploch pletivem v ploše nebo pruzích, na plném podkladu rabicovým provizorním přichycením nosníků | m2 | 2.09 |  | 0 | CS ÚRS 2019 01 |  | základní |  | 0 | 0.00085 | 0.0017765 | 0 | 0 | 4 | K | 2 |  |  |  | ROZPOCET | 0 | 0 | 0 | 0 | 0 | 1 | 0 | 4 | 50
| VV |  | 2,2*(0,25*2+0,45) |  | 2.09 | [12 empty] | VV | 2 | 2 | True | 0 | ROZPOCET
| VV |  | Součet |  | 2.09 | [12 empty] | VV | 2 | 4 | True | 1 | ROZPOCET
26 | K | 622211021.1 | Montáž a dodávka kontaktního zateplení vnějších stěn střešního soklu z XPS desek tl 100 mm v hydrofobním provedení - částečně kryté střešním pláštěm | m2 | 32.2 |  | 0 |  |  | základní |  | 0 | 0 | 0 | 0 | 0 | 4 | K | 2 |  |  |  | ROZPOCET | 0 | 0 | 0 | 0 | 0 | 1 | 0 | 4 | 52
| VV |  | kolem atik a na stávajících stěnách | [14 empty] | VV | 2 | 1 | True | 0 | ROZPOCET
| VV |  | (8,2+3,0+3,9+5,4+2,0+4,2+4,1+6,1+2,7+6,4)*0,7 |  | 32.2 | [12 empty] | VV | 2 | 2 | True | 0 | ROZPOCET
| VV |  | Součet |  | 32.2 | [12 empty] | VV | 2 | 4 | True | 1 | ROZPOCET
27 | K | 622221141 | Montáž kontaktního zateplení z desek z minerální vlny s kolmou orientací vláken na vnější stěny, tloušťky desek přes 160 do 200 mm | m2 | 52.44 |  | 0 | CS ÚRS 2019 01 |  | základní |  | 0 | 0.01156 | 0.60621 | 0 | 0 | 4 | K | 2 |  |  |  | ROZPOCET | 0 | 0 | 0 | 0 | 0 | 1 | 0 | 4 | 54
| VV |  | z prostoru střechy 4.502 | [14 empty] | VV | 2 | 1 | True | 0 | ROZPOCET
| VV |  | 8,7*4,05 |  | 35.235 | [12 empty] | VV | 2 | 2 | True | 0 | ROZPOCET
| VV |  | atrium | [14 empty] | VV | 2 | 1 | True | 0 | ROZPOCET
| VV |  | (4,95+1,65)*2,95 |  | 19.47 | [12 empty] | VV | 2 | 2 | True | 0 | ROZPOCET
| VV |  | -3,775*0,6 |  | -2.265 | [12 empty] | VV | 2 | 2 | True | 0 | ROZPOCET
| VV |  | Součet |  | 52.44 | [12 empty] | VV | 2 | 4 | True | 1 | ROZPOCET
28 | M | 63151535 | deska tepelně izolační minerální kontaktních fasád kolmé vlákno λ=0,040-0,042 tl 200mm | m2 | 53.489 |  | 0 | CS ÚRS 2019 01 |  | základní |  | 0 | 0.02 | 1.0698 | 0 | 0 | 8 | M | 2 |  |  |  | ROZPOCET | 0 | 0 | 0 | 0 | 0 | 1 | 0 | 4 | 56
| VV |  | 52,44*1,02 |  | 53.489 | [12 empty] | VV | 2 | 2 | True | 0 | ROZPOCET
| VV |  | Součet |  | 53.489 | [12 empty] | VV | 2 | 4 | True | 1 | ROZPOCET
29 | K | 622252001 | Montáž lišt kontaktního zateplení zakládacích soklových připevněných hmoždinkami | m | 15.3 |  | 0 | CS ÚRS 2019 01 |  | základní |  | 0 | 6e-05 | 0.000918 | 0 | 0 | 4 | K | 2 |  |  |  | ROZPOCET | 0 | 0 | 0 | 0 | 0 | 1 | 0 | 4 | 58
| VV |  | z prostoru střechy 4.502 | [14 empty] | VV | 2 | 1 | True | 0 | ROZPOCET
| VV |  | 8,7 |  | 8.7 | [12 empty] | VV | 2 | 2 | True | 0 | ROZPOCET
| VV |  | atrium | [14 empty] | VV | 2 | 1 | True | 0 | ROZPOCET
| VV |  | 4,95+1,65 |  | 6.6 | [12 empty] | VV | 2 | 2 | True | 0 | ROZPOCET
| VV |  | Součet |  | 15.3 | [12 empty] | VV | 2 | 4 | True | 1 | ROZPOCET
30 | M | 59051657 | lišta soklová Al s okapničkou zakládací U 20cm 0,95/200cm | m | 16.868 |  | 0 | CS ÚRS 2019 01 |  | základní |  | 0 | 0.00072 | 0.012145 | 0 | 0 | 8 | M | 2 |  |  |  | ROZPOCET | 0 | 0 | 0 | 0 | 0 | 1 | 0 | 4 | 60
31 | K | 622252002 | Montáž lišt kontaktního zateplení ostatních stěnových, dilatačních apod. lepených do tmelu | m | 32.75 |  | 0 | CS ÚRS 2019 01 |  | základní |  | 0 | 0.00025 | 0.0081875 | 0 | 0 | 4 | K | 2 |  |  |  | ROZPOCET | 0 | 0 | 0 | 0 | 0 | 1 | 0 | 4 | 62
| VV |  | rohová | [14 empty] | VV | 2 | 1 | True | 0 | ROZPOCET
| VV |  | 2,1*2+0,6*2+2,95+4,0 |  | 12.35 | [12 empty] | VV | 2 | 2 | True | 0 | ROZPOCET
| VV |  | okenní začišťovací | [14 empty] | VV | 2 | 1 | True | 0 | ROZPOCET
| VV |  | (3,075+0,6)*2 |  | 7.35 | [12 empty] | VV | 2 | 2 | True | 0 | ROZPOCET
| VV |  | 0,9+2*2,1 |  | 5.1 | [12 empty] | VV | 2 | 2 | True | 0 | ROZPOCET
| VV |  | parapetní | [14 empty] | VV | 2 | 1 | True | 0 | ROZPOCET
| VV |  | 3,075+0,9 |  | 3.975 | [12 empty] | VV | 2 | 2 | True | 0 | ROZPOCET
| VV |  | okenní | [14 empty] | VV | 2 | 1 | True | 0 | ROZPOCET
| VV |  | 3,075+0,9 |  | 3.975 | [12 empty] | VV | 2 | 2 | True | 0 | ROZPOCET
| VV |  | Součet |  | 32.75 | [12 empty] | VV | 2 | 4 | True | 1 | ROZPOCET
32 | M | 59051470 | lišta rohová Al 22/22 mm perforovaná | m | 12.968 |  | 0 | CS ÚRS 2019 01 |  | základní |  | 0 | 3e-05 | 0.00038904 | 0 | 0 | 8 | M | 2 |  |  |  | ROZPOCET | 0 | 0 | 0 | 0 | 0 | 1 | 0 | 4 | 64
| VV |  | (2,1*2+0,6*2+2,95+4,0)*1,05 |  | 12.968 | [12 empty] | VV | 2 | 2 | True | 0 | ROZPOCET
| VV |  | Součet |  | 12.968 | [12 empty] | VV | 2 | 4 | True | 1 | ROZPOCET
33 | M | 59051476 | profil okenní začišťovací se sklovláknitou armovací tkaninou 9 mm/2,4 m | m | 13.073 |  | 0 | CS ÚRS 2019 01 |  | základní |  | 0 | 4e-05 | 0.00052292 | 0 | 0 | 8 | M | 2 |  |  |  | ROZPOCET | 0 | 0 | 0 | 0 | 0 | 1 | 0 | 4 | 66
| VV |  | (3,075+0,6)*2*1,05 |  | 7.718 | [12 empty] | VV | 2 | 2 | True | 0 | ROZPOCET
| VV |  | (0,9+2*2,1)*1,05 |  | 5.355 | [12 empty] | VV | 2 | 2 | True | 0 | ROZPOCET
| VV |  | Součet |  | 13.073 | [12 empty] | VV | 2 | 4 | True | 1 | ROZPOCET
34 | M | 59051512 | profil parapetní se sklovláknitou armovací tkaninou PVC 2 m | m | 4.174 |  | 0 | CS ÚRS 2019 01 |  | základní |  | 0 | 0.0002 | 0.0008348 | 0 | 0 | 8 | M | 2 |  |  |  | ROZPOCET | 0 | 0 | 0 | 0 | 0 | 1 | 0 | 4 | 68
| VV |  | (3,075+0,9)*1,05 |  | 4.174 | [12 empty] | VV | 2 | 2 | True | 0 | ROZPOCET
| VV |  | Součet |  | 4.174 | [12 empty] | VV | 2 | 4 | True | 1 | ROZPOCET
35 | M | 59051510 | profil okenní s nepřiznanou podomítkovou okapnicí PVC 2,0 m | m | 4.174 |  | 0 | CS ÚRS 2019 01 |  | základní |  | 0 | 0.0003 | 0.0012522 | 0 | 0 | 8 | M | 2 |  |  |  | ROZPOCET | 0 | 0 | 0 | 0 | 0 | 1 | 0 | 4 | 70
| VV |  | (3,075+0,9)*1,05 |  | 4.174 | [12 empty] | VV | 2 | 2 | True | 0 | ROZPOCET
| VV |  | Součet |  | 4.174 | [12 empty] | VV | 2 | 4 | True | 1 | ROZPOCET
36 | K | 622521001 | Omítka tenkovrstvá silikátová vnějších ploch probarvená, včetně penetrace podkladu zrnitá, tloušťky 1,0 mm stěn | m2 | 68.54 |  | 0 | CS ÚRS 2019 01 |  | základní |  | 0 | 0.00198 | 0.13571 | 0 | 0 | 4 | K | 2 |  |  |  | ROZPOCET | 0 | 0 | 0 | 0 | 0 | 1 | 0 | 4 | 72
| VV |  | dle KZS tl.200 mm | [14 empty] | VV | 2 | 1 | True | 0 | ROZPOCET
| VV |  | 52,44 |  | 52.44 | [12 empty] | VV | 2 | 2 | True | 0 | ROZPOCET
| VV |  | dle zateplení vnitřních stěn atik - cca 50 % | [14 empty] | VV | 2 | 1 | True | 0 | ROZPOCET
| VV |  | (8,2+3,0+3,9+5,4+2,0+4,2+4,1+6,1+2,7+6,4)*0,7*0,5 |  | 16.1 | [12 empty] | VV | 2 | 2 | True | 0 | ROZPOCET
| VV |  | Součet |  | 68.54 | [12 empty] | VV | 2 | 4 | True | 1 | ROZPOCET
37 | K | 622521021 | Omítka tenkovrstvá silikátová vnějších ploch probarvená, včetně penetrace podkladu zrnitá, tloušťky 2,0 mm stěn | m2 | 68.54 |  | 0 | CS ÚRS 2019 01 |  | základní |  | 0 | 0.00348 | 0.23852 | 0 | 0 | 4 | K | 2 |  |  |  | ROZPOCET | 0 | 0 | 0 | 0 | 0 | 1 | 0 | 4 | 74
| VV |  | dle KZS tl.200 mm | [14 empty] | VV | 2 | 1 | True | 0 | ROZPOCET
| VV |  | 52,44 |  | 52.44 | [12 empty] | VV | 2 | 2 | True | 0 | ROZPOCET
| VV |  | dle zateplení vnitřních stěn atik - cca 50 % | [14 empty] | VV | 2 | 1 | True | 0 | ROZPOCET
| VV |  | (8,2+3,0+3,9+5,4+2,0+4,2+4,1+6,1+2,7+6,4)*0,7*0,5 |  | 16.1 | [12 empty] | VV | 2 | 2 | True | 0 | ROZPOCET
| VV |  | Součet |  | 68.54 | [12 empty] | VV | 2 | 4 | True | 1 | ROZPOCET
38 | K | 622521030.1 | Uzavírací fasádní nátěr na tenkovrstvé omítce | m2 | 68.54 |  | 0 |  |  | základní |  | 0 | 0 | 0 | 0 | 0 | 4 | K | 2 |  |  |  | ROZPOCET | 0 | 0 | 0 | 0 | 0 | 1 | 0 | 4 | 76
| VV |  | dle KZS tl.200 mm | [14 empty] | VV | 2 | 1 | True | 0 | ROZPOCET
| VV |  | 52,44 |  | 52.44 | [12 empty] | VV | 2 | 2 | True | 0 | ROZPOCET
| VV |  | dle zateplení vnitřních stěn atik - cca 50 % | [14 empty] | VV | 2 | 1 | True | 0 | ROZPOCET
| VV |  | (8,2+3,0+3,9+5,4+2,0+4,2+4,1+6,1+2,7+6,4)*0,7*0,5 |  | 16.1 | [12 empty] | VV | 2 | 2 | True | 0 | ROZPOCET
| VV |  | Součet |  | 68.54 | [12 empty] | VV | 2 | 4 | True | 1 | ROZPOCET
39 | K | 631311126.1 | Spádová potěrová mazanina tl 2-25 cm z betonu prostého bez zvýšených nároků na prostředí tř. C 25/30 vč.dilatačního řešení - skladba PD 106 | m3 | 8.52 |  | 0 |  |  | základní |  | 0 | 0 | 0 | 0 | 0 | 4 | K | 2 |  |  |  | ROZPOCET | 0 | 0 | 0 | 0 | 0 | 1 | 0 | 4 | 78
| VV |  | podlaha PD.106 | [14 empty] | VV | 2 | 1 | True | 0 | ROZPOCET
| VV |  | ------------------ | [14 empty] | VV | 2 | 1 | True | 0 | ROZPOCET
| VV |  | m.č.4.503 - dle digitálního měření | [14 empty] | VV | 2 | 1 | True | 0 | ROZPOCET
| VV |  | 8,52 |  | 8.52 | [12 empty] | VV | 2 | 2 | True | 0 | ROZPOCET
| VV |  | Součet |  | 8.52 | [12 empty] | VV | 2 | 4 | True | 1 | ROZPOCET
40 | K | 631319173 | Příplatek k cenám mazanin za stržení povrchu spodní vrstvy mazaniny latí před vložením výztuže nebo pletiva pro tl. obou vrstev mazaniny přes 80 do 120 mm | m3 | 8.52 |  | 0 | CS ÚRS 2019 01 |  | základní |  | 0 | 0 | 0 | 0 | 0 | 4 | K | 2 |  |  |  | ROZPOCET | 0 | 0 | 0 | 0 | 0 | 1 | 0 | 4 | 80
| VV |  | 8,52 |  | 8.52 | [12 empty] | VV | 2 | 2 | True | 0 | ROZPOCET
| VV |  | Součet |  | 8.52 | [12 empty] | VV | 2 | 4 | True | 1 | ROZPOCET
41 | K | 631362021 | Výztuž mazanin ze svařovaných sítí z drátů typu KARI | t | 0.082 |  | 0 | CS ÚRS 2019 01 |  | základní |  | 0 | 1.0628 | 0.087147 | 0 | 0 | 4 | K | 2 |  |  |  | ROZPOCET | 0 | 0 | 0 | 0 | 0 | 1 | 0 | 4 | 82
| VV |  | síť 100/100/8 mm - skladba PD 106 | [14 empty] | VV | 2 | 1 | True | 0 | ROZPOCET
| VV |  | 8,52*7,99*0,001*1,2 |  | 0.082 | [12 empty] | VV | 2 | 2 | True | 0 | ROZPOCET
| VV |  | Součet |  | 0.082 | [12 empty] | VV | 2 | 4 | True | 1 | ROZPOCET
42 | K | 632441220.1 | Potěr cementový samonivelační litý C25 do 55 mm | m2 | 62.31 |  | 0 |  |  | základní |  | 0 | 0 | 0 | 0 | 0 | 4 | K | 2 |  |  |  | ROZPOCET | 0 | 0 | 0 | 0 | 0 | 1 | 0 | 4 | 84
| VV |  | podlaha PD.101 | [14 empty] | VV | 2 | 1 | True | 0 | ROZPOCET
| VV |  | ------------------ | [14 empty] | VV | 2 | 1 | True | 0 | ROZPOCET
| VV |  | 4.NP | [14 empty] | VV | 2 | 1 | True | 0 | ROZPOCET
| VV |  | 3,2 |  | 3.2 | [12 empty] | VV | 2 | 2 | True | 0 | ROZPOCET
| VV |  | 5.NP | [14 empty] | VV | 2 | 1 | True | 0 | ROZPOCET
| VV |  | 55,51+3,6 |  | 59.11 | [12 empty] | VV | 2 | 2 | True | 0 | ROZPOCET
| VV |  | Součet |  | 62.31 | [12 empty] | VV | 2 | 4 | True | 1 | ROZPOCET
| D | 9 | Ostatní konstrukce a práce, bourání |  |  |  | 0 |  |  |  |  | 0 |  | 5.3687 |  | 39.9192 | 1 | D | 1 |  |  |  | ROZPOCET | [6 empty] | 0
164 | K | 916231113 | Osazení chodníkového obrubníku betonového se zřízením lože, s vyplněním a zatřením spár cementovou maltou ležatého s boční opěrou z betonu prostého, do lože z betonu prostého | m | 23.8 |  | 0 | CS ÚRS 2020 01 |  | základní |  | 0 | 0.16849 | 4.0101 | 0 | 0 | 4 | K | 2 |  |  |  | ROZPOCET | 0 | 0 | 0 | 0 | 0 | 1 | 0 | 4 | -332834423
| VV |  | dle projektanta | [14 empty] | VV | 2 | 1 | True | 0 | ROZPOCET
| VV |  | 23,8 |  | 23.8 | [12 empty] | VV | 2 | 2 | True | 1 | ROZPOCET
165 | M | 59217017 | obrubník betonový chodníkový 1000x100x250mm | m | 23.8 |  | 0 | CS ÚRS 2020 01 |  | základní |  | 0 | 0.05612 | 1.3357 | 0 | 0 | 8 | M | 2 |  |  |  | ROZPOCET | 0 | 0 | 0 | 0 | 0 | 1 | 0 | 4 | 478378305
43 | K | 941111122 | Montáž lešení řadového trubkového lehkého pracovního s podlahami s provozním zatížením tř. 3 do 200 kg/m2 šířky tř. W09 přes 0,9 do 1,2 m, výšky přes 10 do 25 m | m2 | 249.4 |  | 0 | CS ÚRS 2019 01 |  | základní |  | 0 | 0 | 0 | 0 | 0 | 4 | K | 2 |  |  |  | ROZPOCET | 0 | 0 | 0 | 0 | 0 | 1 | 0 | 4 | 86
| VV |  | (5,0+4,2+1,0+4,4+1,6+1,0)*(16,3-1,8) |  | 249.4 | [12 empty] | VV | 2 | 2 | True | 0 | ROZPOCET
| VV |  | Součet |  | 249.4 | [12 empty] | VV | 2 | 4 | True | 1 | ROZPOCET
44 | K | 941111222.1 | Příplatek k lešení řadovému trubkovému lehkému s podlahami š 1,2 m v 25 m za pronájem | m2 | 249.4 |  | 0 |  |  | základní |  | 0 | 0 | 0 | 0 | 0 | 4 | K | 2 |  |  |  | ROZPOCET | 0 | 0 | 0 | 0 | 0 | 1 | 0 | 4 | 88
| VV |  | 249,4 |  | 249.4 | [12 empty] | VV | 2 | 2 | True | 0 | ROZPOCET
| VV |  | Součet |  | 249.4 | [12 empty] | VV | 2 | 4 | True | 1 | ROZPOCET
45 | K | 941111822 | Demontáž lešení řadového trubkového lehkého pracovního s podlahami s provozním zatížením tř. 3 do 200 kg/m2 šířky tř. W09 přes 0,9 do 1,2 m, výšky přes 10 do 25 m | m2 | 249.4 |  | 0 | CS ÚRS 2019 01 |  | základní |  | 0 | 0 | 0 | 0 | 0 | 4 | K | 2 |  |  |  | ROZPOCET | 0 | 0 | 0 | 0 | 0 | 1 | 0 | 4 | 90
| VV |  | 249,4 |  | 249.4 | [12 empty] | VV | 2 | 2 | True | 0 | ROZPOCET
| VV |  | Součet |  | 249.4 | [12 empty] | VV | 2 | 4 | True | 1 | ROZPOCET
46 | K | 949101111 | Lešení pomocné pracovní pro objekty pozemních staveb pro zatížení do 150 kg/m2, o výšce lešeňové podlahy do 1,9 m | m2 | 121.715 |  | 0 | CS ÚRS 2019 01 |  | základní |  | 0 | 0.00013 | 0.015823 | 0 | 0 | 4 | K | 2 |  |  |  | ROZPOCET | 0 | 0 | 0 | 0 | 0 | 1 | 0 | 4 | 92
| VV |  | 4.NP | [14 empty] | VV | 2 | 1 | True | 0 | ROZPOCET
| VV |  | 40,75+4,075*2,2 |  | 49.715 | [12 empty] | VV | 2 | 2 | True | 0 | ROZPOCET
| VV |  | další plocha pro úpravy | [14 empty] | VV | 2 | 1 | True | 0 | ROZPOCET
| VV |  | 15,0 |  | 15 | [12 empty] | VV | 2 | 2 | True | 0 | ROZPOCET
| VV |  | 5.NP v nové místn.4.503, 4.501 | [14 empty] | VV | 2 | 1 | True | 0 | ROZPOCET
| VV |  | 30,0 |  | 30 | [12 empty] | VV | 2 | 2 | True | 0 | ROZPOCET
| VV |  | 5,5 |  | 5.5 | [12 empty] | VV | 2 | 2 | True | 0 | ROZPOCET
| VV |  | ostatní (stojovna VZT, hluchý prostor, střecha) | [14 empty] | VV | 2 | 1 | True | 0 | ROZPOCET
| VV |  | (4,0+2,0+7,5+5,5+2,5)*1,0 |  | 21.5 | [12 empty] | VV | 2 | 2 | True | 0 | ROZPOCET
| VV |  | Součet |  | 121.715 | [12 empty] | VV | 2 | 4 | True | 1 | ROZPOCET
47 | K | 952901111 | Vyčištění budov nebo objektů před předáním do užívání budov bytové nebo občanské výstavby, světlé výšky podlaží do 4 m | m2 | 156.4 |  | 0 | CS ÚRS 2019 01 |  | základní |  | 0 | 4e-05 | 0.006256 | 0 | 0 | 4 | K | 2 |  |  |  | ROZPOCET | 0 | 0 | 0 | 0 | 0 | 1 | 0 | 4 | 94
| VV |  | 4., 5.NP - dle digitálního měření | [14 empty] | VV | 2 | 1 | True | 0 | ROZPOCET
| VV |  | 47,4 |  | 47.4 | [12 empty] | VV | 2 | 2 | True | 0 | ROZPOCET
| VV |  | 109,0 |  | 109 | [12 empty] | VV | 2 | 2 | True | 0 | ROZPOCET
| VV |  | Součet |  | 156.4 | [12 empty] | VV | 2 | 4 | True | 1 | ROZPOCET
48 | K | 96010010 | Montáž a dodávka přenosného hasícího přístroje - práškový P6 s hasící schopností 21a | kus | 1 |  | 0 |  |  | základní |  | 0 | 0 | 0 | 0 | 0 | 4 | K | 2 |  |  |  | ROZPOCET | 0 | 0 | 0 | 0 | 0 | 1 | 0 | 4 | 96
| VV |  | 1 |  | 1 | [12 empty] | VV | 2 | 2 | True | 0 | ROZPOCET
| VV |  | Součet |  | 1 | [12 empty] | VV | 2 | 4 | True | 1 | ROZPOCET
49 | K | 96010020 | Montáž a dodávka výstražných bezpečnostních tabulek v souladu s předpisy a PBŘ | kpl | 1 |  | 0 |  |  | základní |  | 0 | 0 | 0 | 0 | 0 | 4 | K | 2 |  |  |  | ROZPOCET | 0 | 0 | 0 | 0 | 0 | 1 | 0 | 4 | 98
| VV |  | 1 |  | 1 | [12 empty] | VV | 2 | 2 | True | 0 | ROZPOCET
| VV |  | Součet |  | 1 | [12 empty] | VV | 2 | 4 | True | 1 | ROZPOCET
50 | K | 96010030.1 | Konstrukční a systémové doplňky dilatačního řešení s objektem SO 051 prvky jinde neuvedenými v projektu | kpl | 1 |  | 0 |  |  | základní |  | 0 | 0 | 0 | 0 | 0 | 4 | K | 2 |  |  |  | ROZPOCET | 0 | 0 | 0 | 0 | 0 | 1 | 0 | 4 | 100
| VV |  | 1 |  | 1 | [12 empty] | VV | 2 | 2 | True | 0 | ROZPOCET
| VV |  | Součet |  | 1 | [12 empty] | VV | 2 | 4 | True | 1 | ROZPOCET
51 | K | 962032231 | Bourání zdiva nadzákladového z cihel nebo tvárnic z cihel pálených nebo vápenopískových, na maltu vápennou nebo vápenocementovou, objemu přes 1 m3 | m3 | 11.638 |  | 0 | CS ÚRS 2019 01 |  | základní |  | 0 | 0 | 0 | 1.8 | 20.9484 | 4 | K | 2 |  |  |  | ROZPOCET | 0 | 0 | 0 | 0 | 0 | 1 | 0 | 4 | 102
| VV |  | 5.NP - pozn.č.6 | [14 empty] | VV | 2 | 1 | True | 0 | ROZPOCET
| VV |  | 1,8*2,6*0,45 |  | 2.106 | [12 empty] | VV | 2 | 2 | True | 0 | ROZPOCET
| VV |  | 4.NP | [14 empty] | VV | 2 | 1 | True | 0 | ROZPOCET
| VV |  | 2,6*4,1*0,365 |  | 3.891 | [12 empty] | VV | 2 | 2 | True | 0 | ROZPOCET
| VV |  | atikové zdivo | [14 empty] | VV | 2 | 1 | True | 0 | ROZPOCET
| VV |  | (4,2+3,655+2,085+5,615+3,95+4,0)*0,4*0,6 |  | 5.641 | [12 empty] | VV | 2 | 2 | True | 0 | ROZPOCET
| VV |  | Součet |  | 11.638 | [12 empty] | VV | 2 | 4 | True | 1 | ROZPOCET
52 | K | 962052211 | Bourání zdiva železobetonového nadzákladového, objemu přes 1 m3 | m3 | 5.369 |  | 0 | CS ÚRS 2019 01 |  | základní |  | 0 | 0 | 0 | 2.4 | 12.8856 | 4 | K | 2 |  |  |  | ROZPOCET | 0 | 0 | 0 | 0 | 0 | 1 | 0 | 4 | 104
| P |  | Poznámka k položce: vč. řezání | [14 empty] | P | 2
| VV |  | dle výkr.2.NP | [14 empty] | VV | 2 | 1 | True | 0 | ROZPOCET
| VV |  | (4,985+3,68-0,3+1,77*2-2*0,3+0,785+4,18)*0,3*1,1 |  | 5.369 | [12 empty] | VV | 2 | 2 | True | 0 | ROZPOCET
| VV |  | Součet |  | 5.369 | [12 empty] | VV | 2 | 4 | True | 1 | ROZPOCET
53 | K | 963022819 | Bourání kamenných schodišťových stupňů oblých, rovných nebo kosých zhotovených na místě | m | 21.07 |  | 0 | CS ÚRS 2019 01 |  | základní |  | 0 | 0 | 0 | 0.112 | 2.3598 | 4 | K | 2 |  |  |  | ROZPOCET | 0 | 0 | 0 | 0 | 0 | 1 | 0 | 4 | 106
| VV |  | 3,01*7 |  | 21.07 | [12 empty] | VV | 2 | 2 | True | 0 | ROZPOCET
| VV |  | Součet |  | 21.07 | [12 empty] | VV | 2 | 4 | True | 1 | ROZPOCET
54 | K | 967031132 | Přisekání (špicování) plošné nebo rovných ostění zdiva z cihel pálených rovných ostění, bez odstupu, po hrubém vybourání otvorů, na maltu vápennou nebo vápenocementovou | m2 | 2.34 |  | 0 | CS ÚRS 2019 01 |  | základní |  | 0 | 0 | 0 | 0.055 | 0.1287 | 4 | K | 2 |  |  |  | ROZPOCET | 0 | 0 | 0 | 0 | 0 | 1 | 0 | 4 | 108
| VV |  | 5.NP | [14 empty] | VV | 2 | 1 | True | 0 | ROZPOCET
| VV |  | 2,6*0,45*2 |  | 2.34 | [12 empty] | VV | 2 | 2 | True | 0 | ROZPOCET
| VV |  | Součet |  | 2.34 | [12 empty] | VV | 2 | 4 | True | 1 | ROZPOCET
55 | K | 967031733 | Přisekání (špicování) plošné nebo rovných ostění zdiva z cihel pálených plošné, na maltu vápennou nebo vápenocementovou, tl. na maltu vápennou nebo vápenocementovou, tl. do 150 mm | m2 | 1.35 |  | 0 | CS ÚRS 2019 01 |  | základní |  | 0 | 0 | 0 | 0.275 | 0.37125 | 4 | K | 2 |  |  |  | ROZPOCET | 0 | 0 | 0 | 0 | 0 | 1 | 0 | 4 | 110
| VV |  | 4.NP - po vybourání okna a parapetu | [14 empty] | VV | 2 | 1 | True | 0 | ROZPOCET
| VV |  | 0,45*3,0 |  | 1.35 | [12 empty] | VV | 2 | 2 | True | 0 | ROZPOCET
| VV |  | Součet |  | 1.35 | [12 empty] | VV | 2 | 4 | True | 1 | ROZPOCET
56 | K | 968072641.1 | Šetrné vybourání kovových stěn s posuvnými dveřmi vč.uskladnění dle pokynů investora | m2 | 8.175 |  | 0 |  |  | základní |  | 0 | 0 | 0 | 0 | 0 | 4 | K | 2 |  |  |  | ROZPOCET | 0 | 0 | 0 | 0 | 0 | 1 | 0 | 4 | 112
| VV |  | 4.NP | [14 empty] | VV | 2 | 1 | True | 0 | ROZPOCET
| VV |  | 2,725*3,0 |  | 8.175 | [12 empty] | VV | 2 | 2 | True | 0 | ROZPOCET
| VV |  | Součet |  | 8.175 | [12 empty] | VV | 2 | 4 | True | 1 | ROZPOCET
57 | K | 968082018 | Vybourání plastových rámů oken s křídly, dveřních zárubní, vrat rámu oken s křídly, plochy přes 4 m2 | m2 | 13.84 |  | 0 | CS ÚRS 2019 01 |  | základní |  | 0 | 0 | 0 | 0.043 | 0.59512 | 4 | K | 2 |  |  |  | ROZPOCET | 0 | 0 | 0 | 0 | 0 | 1 | 0 | 4 | 114
| VV |  | 4.NP | [14 empty] | VV | 2 | 1 | True | 0 | ROZPOCET
| VV |  | 2,5*1,9 |  | 4.75 | [12 empty] | VV | 2 | 2 | True | 0 | ROZPOCET
| VV |  | 3,6*1,9 |  | 6.84 | [12 empty] | VV | 2 | 2 | True | 0 | ROZPOCET
| VV |  | 5.NP | [14 empty] | VV | 2 | 1 | True | 0 | ROZPOCET
| VV |  | 1,5*1,5 |  | 2.25 | [12 empty] | VV | 2 | 2 | True | 0 | ROZPOCET
| VV |  | Součet |  | 13.84 | [12 empty] | VV | 2 | 4 | True | 1 | ROZPOCET
58 | K | 971033651 | Vybourání otvorů ve zdivu základovém nebo nadzákladovém z cihel, tvárnic, příčkovek z cihel pálených na maltu vápennou nebo vápenocementovou plochy do 4 m2, tl. do 600 mm | m3 | 0.912 |  | 0 | CS ÚRS 2019 01 |  | základní |  | 0 | 0 | 0 | 1.8 | 1.6416 | 4 | K | 2 |  |  |  | ROZPOCET | 0 | 0 | 0 | 0 | 0 | 1 | 0 | 4 | 116
| VV |  | 4.NP | [14 empty] | VV | 2 | 1 | True | 0 | ROZPOCET
| VV |  | 2,4*0,95*0,4 |  | 0.912 | [12 empty] | VV | 2 | 2 | True | 0 | ROZPOCET
| VV |  | Součet |  | 0.912 | [12 empty] | VV | 2 | 4 | True | 1 | ROZPOCET
59 | K | 974031666 | Vysekání rýh ve zdivu cihelném na maltu vápennou nebo vápenocementovou pro vtahování nosníků do zdí, před vybouráním otvoru do hl. 150 mm, při v. nosníku do 250 mm | m | 4.4 |  | 0 | CS ÚRS 2019 01 |  | základní |  | 0 | 0 | 0 | 0.065 | 0.286 | 4 | K | 2 |  |  |  | ROZPOCET | 0 | 0 | 0 | 0 | 0 | 1 | 0 | 4 | 118
| VV |  | 2,2*2 |  | 4.4 | [12 empty] | VV | 2 | 2 | True | 0 | ROZPOCET
| VV |  | Součet |  | 4.4 | [12 empty] | VV | 2 | 4 | True | 1 | ROZPOCET
60 | K | 974042544.1 | Vyřezání rýh v podlaze betonové nebo jiné monolitické hl do 70 mm š do 150 mm vč.podlahové krytiny | m | 9.955 |  | 0 |  |  | základní |  | 0 | 0 | 0 | 0 | 0 | 4 | K | 2 |  |  |  | ROZPOCET | 0 | 0 | 0 | 0 | 0 | 1 | 0 | 4 | 120
| VV |  | 4.NP | [14 empty] | VV | 2 | 1 | True | 0 | ROZPOCET
| VV |  | 6,03 |  | 6.03 | [12 empty] | VV | 2 | 2 | True | 0 | ROZPOCET
| VV |  | 5.NP | [14 empty] | VV | 2 | 1 | True | 0 | ROZPOCET
| VV |  | 3,925 |  | 3.925 | [12 empty] | VV | 2 | 2 | True | 0 | ROZPOCET
| VV |  | Součet |  | 9.955 | [12 empty] | VV | 2 | 4 | True | 1 | ROZPOCET
61 | K | 976071111 | Vybourání kovových madel, zábradlí, dvířek, zděří, kotevních želez madel a zábradlí | m | 17.97 |  | 0 | CS ÚRS 2019 01 |  | základní |  | 0 | 0 | 0 | 0.037 | 0.66489 | 4 | K | 2 |  |  |  | ROZPOCET | 0 | 0 | 0 | 0 | 0 | 1 | 0 | 4 | 122
| VV |  | dle výkr.2.NP | [14 empty] | VV | 2 | 1 | True | 0 | ROZPOCET
| VV |  | 4,985+3,68-0,3+1,77*2-2*0,3+0,785+4,18+1,7 |  | 17.97 | [12 empty] | VV | 2 | 2 | True | 0 | ROZPOCET
| VV |  | Součet |  | 17.97 | [12 empty] | VV | 2 | 4 | True | 1 | ROZPOCET
62 | K | 976075310.1 | Vybourání ocelových doplňkových konstrukcí hmotnosti do 50 kg vč.likvidace | t | 0.1 |  | 0 |  |  | základní |  | 0 | 0 | 0 | 0 | 0 | 4 | K | 2 |  |  |  | ROZPOCET | 0 | 0 | 0 | 0 | 0 | 1 | 0 | 4 | 124
| VV |  | předpoklad (např.konzoly, kryty, úhelníky a pod.) | [14 empty] | VV | 2 | 1 | True | 0 | ROZPOCET
| VV |  | 100,0*0,001 |  | 0.1 | [12 empty] | VV | 2 | 2 | True | 0 | ROZPOCET
| VV |  | Součet |  | 0.1 | [12 empty] | VV | 2 | 4 | True | 1 | ROZPOCET
63 | K | 977151125 | Jádrové vrty diamantovými korunkami do stavebních materiálů (železobetonu, betonu, cihel, obkladů, dlažeb, kamene) průměru přes 180 do 200 mm | m | 0.3 |  | 0 | CS ÚRS 2019 01 |  | základní |  | 0 | 0.00309 | 0.000927 | 0.126 | 0.0378 | 4 | K | 2 |  |  |  | ROZPOCET | 0 | 0 | 0 | 0 | 0 | 1 | 0 | 4 | 126
| VV |  | 0,3 |  | 0.3 | [12 empty] | VV | 2 | 2 | True | 0 | ROZPOCET
| VV |  | Součet |  | 0.3 | [12 empty] | VV | 2 | 4 | True | 1 | ROZPOCET
64 | K | 98001000.0 | Částečné odstrojení - zateplení sloupů ve fasádě 4.NP | m2 | 1.766 |  | 0 |  |  | základní |  | 0 | 0 | 0 | 0 | 0 | 4 | K | 2 |  |  |  | ROZPOCET | 0 | 0 | 0 | 0 | 0 | 1 | 0 | 4 | 128
| VV |  | pozn.01 | [14 empty] | VV | 2 | 1 | True | 0 | ROZPOCET
| VV |  | 3,14*0,25*2*0,75*1,5 |  | 1.766 | [12 empty] | VV | 2 | 2 | True | 0 | ROZPOCET
| VV |  | Součet |  | 1.766 | [12 empty] | VV | 2 | 4 | True | 1 | ROZPOCET
65 | K | 98001000.1 | Ostatní drobné bourací a demontážní práce jinde neuvedené vč.koncových prvků specialistů (pouze dle pokynů investora a zápisu ve stavebním deníku - předpokládaný rozsah 60hod) | kpl | 1 |  | 0 |  |  | základní |  | 0 | 0 | 0 | 0 | 0 | 4 | K | 2 |  |  |  | ROZPOCET | 0 | 0 | 0 | 0 | 0 | 1 | 0 | 4 | 130
66 | K | 98050010 | Zednické výpomoci specialistům (pouze na pokyn investora dle zápisu ve stavebním deníku - předpokládaný rozsah 80hod) | kpl | 1 |  | 0 |  |  | základní |  | 0 | 0 | 0 | 0 | 0 | 4 | K | 2 |  |  |  | ROZPOCET | 0 | 0 | 0 | 0 | 0 | 1 | 0 | 4 | 132
67 | K | 999100540 | Ochrana stávajících konstrukcí před poškozením při bourání i po zabudování nových prvků vč.případných provizorních příček, zákrytů, protiprašných clon a pod. | kpl | 1 |  | 0 |  |  | základní |  | 0 | 0 | 0 | 0 | 0 | 4 | K | 2 |  |  |  | ROZPOCET | 0 | 0 | 0 | 0 | 0 | 1 | 0 | 4 | 134
| VV |  | 1 |  | 1 | [12 empty] | VV | 2 | 2 | True | 0 | ROZPOCET
| VV |  | Součet |  | 1 | [12 empty] | VV | 2 | 4 | True | 1 | ROZPOCET
68 | K | 999100550 | Přípravné práce před započetím stavebních prací (dovystěhování, dovyklizení) dle pokynů investora a zápisu v stavebním deníku - předpokládaný rozsah 20hod | kpl | 1 |  | 0 |  |  | základní |  | 0 | 0 | 0 | 0 | 0 | 4 | K | 2 |  |  |  | ROZPOCET | 0 | 0 | 0 | 0 | 0 | 1 | 0 | 4 | 136
69 | K | 9991005600.1 | Přemístění stávajících odvětrávacích mřížek a chladících jednotek | kpl | 1 |  | 0 |  |  | základní |  | 0 | 0 | 0 | 0 | 0 | 4 | K | 2 |  |  |  | ROZPOCET | 0 | 0 | 0 | 0 | 0 | 1 | 0 | 4 | 138
| VV |  | 1 |  | 1 | [12 empty] | VV | 2 | 2 | True | 0 | ROZPOCET
| VV |  | Součet |  | 1 | [12 empty] | VV | 2 | 4 | True | 1 | ROZPOCET
| D | 997 | Přesun sutě |  |  |  | 0 |  |  |  |  | 0 |  | 0 |  | 0 | 1 | D | 1 |  |  |  | ROZPOCET | [6 empty] | 0
70 | K | 997013116 | Vnitrostaveništní doprava suti a vybouraných hmot vodorovně do 50 m svisle s použitím mechanizace pro budovy a haly výšky přes 18 do 21 m | t | 111.515 |  | 0 | CS ÚRS 2019 01 |  | základní |  | 0 | 0 | 0 | 0 | 0 | 4 | K | 2 |  |  |  | ROZPOCET | 0 | 0 | 0 | 0 | 0 | 1 | 0 | 4 | 140
71 | K | 997013501 | Odvoz suti a vybouraných hmot na skládku nebo meziskládku se složením, na vzdálenost do 1 km | t | 111.515 |  | 0 | CS ÚRS 2019 01 |  | základní |  | 0 | 0 | 0 | 0 | 0 | 4 | K | 2 |  |  |  | ROZPOCET | 0 | 0 | 0 | 0 | 0 | 1 | 0 | 4 | 142
72 | K | 997013509.1 | Příplatek k odvozu suti a vybouraných hmot na skládku ZKD 1 km přes 1 km | t | 3233.935 |  | 0 | CS ÚRS 2019 01 |  | základní |  | 0 | 0 | 0 | 0 | 0 | 4 | K | 2 |  |  |  | ROZPOCET | 0 | 0 | 0 | 0 | 0 | 1 | 0 | 4 | 144
| VV |  | 111,515*29 "Přepočtené koeficientem množství |  | 3233.935 | [12 empty] | VV | 2 | 2 | True | 0 | ROZPOCET
| VV |  | Součet |  | 3233.935 | [12 empty] | VV | 2 | 4 | True | 1 | ROZPOCET
73 | K | 99701380.1 | Odpočet za kovošrot | t | -1 |  | 0 |  |  | základní |  | 0 | 0 | 0 | 0 | 0 | 4 | K | 2 |  |  |  | ROZPOCET | 0 | 0 | 0 | 0 | 0 | 1 | 0 | 4 | 146
| VV |  | předpoklad | [14 empty] | VV | 2 | 1 | True | 0 | ROZPOCET
| VV |  | -1,0 |  | -1 | [12 empty] | VV | 2 | 2 | True | 0 | ROZPOCET
| VV |  | Součet |  | -1 | [12 empty] | VV | 2 | 4 | True | 1 | ROZPOCET
74 | K | 997013801.1 | Poplatek za uložení stavební tříděné čisté suti na skládce (skládkovné) | t | 96.515 |  | 0 |  |  | základní |  | 0 | 0 | 0 | 0 | 0 | 4 | K | 2 |  |  |  | ROZPOCET | 0 | 0 | 0 | 0 | 0 | 1 | 0 | 4 | 148
| VV |  | 111,515-15,0 |  | 96.515 | [12 empty] | VV | 2 | 2 | True | 0 | ROZPOCET
| VV |  | Součet |  | 96.515 | [12 empty] | VV | 2 | 4 | True | 1 | ROZPOCET
75 | K | 997013813.1 | Poplatek za uložení stavebního odpadu z plastických hmot na skládce (skládkovné) | t | 6 |  | 0 |  |  | základní |  | 0 | 0 | 0 | 0 | 0 | 4 | K | 2 |  |  |  | ROZPOCET | 0 | 0 | 0 | 0 | 0 | 1 | 0 | 4 | 150
| VV |  | 6,0 |  | 6 | [12 empty] | VV | 2 | 2 | True | 0 | ROZPOCET
| VV |  | Součet |  | 6 | [12 empty] | VV | 2 | 4 | True | 1 | ROZPOCET
76 | K | 997013822.1 | Poplatek za uložení stavebního odpadu s oleji nebo ropnými látkami na skládce (skládkovné) | t | 3 |  | 0 |  |  | základní |  | 0 | 0 | 0 | 0 | 0 | 4 | K | 2 |  |  |  | ROZPOCET | 0 | 0 | 0 | 0 | 0 | 1 | 0 | 4 | 152
| VV |  | 3,0 |  | 3 | [12 empty] | VV | 2 | 2 | True | 0 | ROZPOCET
| VV |  | Součet |  | 3 | [12 empty] | VV | 2 | 4 | True | 1 | ROZPOCET
77 | K | 997013831.1 | Poplatek za uložení stavebního směsného odpadu na skládce (skládkovné) | t | 5 |  | 0 |  |  | základní |  | 0 | 0 | 0 | 0 | 0 | 4 | K | 2 |  |  |  | ROZPOCET | 0 | 0 | 0 | 0 | 0 | 1 | 0 | 4 | 154
| D | 998 | Přesun hmot |  |  |  | 0 |  |  |  |  | 0 |  | 0 |  | 0 | 1 | D | 1 |  |  |  | ROZPOCET | [6 empty] | 0
78 | K | 998012103 | Přesun hmot pro budovy občanské výstavby, bydlení, výrobu a služby s nosnou svislou konstrukcí monolitickou betonovou tyčovou s vyzdívaným obvodovým pláštěm vodorovná dopravní vzdálenost do 100 m pro budovy výšky přes 12 do 24 m | t | 62.521 |  | 0 | CS ÚRS 2019 01 |  | základní |  | 0 | 0 | 0 | 0 | 0 | 4 | K | 2 |  |  |  | ROZPOCET | 0 | 0 | 0 | 0 | 0 | 1 | 0 | 4 | 156
| D | PSV | Práce a dodávky PSV |  |  |  | 0 |  |  |  |  | 0 |  | 6.7105 |  | 0.42651 | 2 | D | 0 |  |  |  | ROZPOCET | [6 empty] | 0
| D | 712 | Povlakové krytiny |  |  |  | 0 |  |  |  |  | 0 |  | 0.65565 |  | 0 | 2 | D | 1 |  |  |  | ROZPOCET | [6 empty] | 0
79 | K | 712300833.1 | Odstranění střešního souvrství vč.tepelné izolace, střešní vpusti a napojovacího potrubí ke stroupačce | m2 | 91.75 |  | 0 |  |  | základní |  | 0 | 0 | 0 | 0 | 0 | 16 | K | 2 |  |  |  | ROZPOCET | 0 | 0 | 0 | 0 | 0 | 1 | 0 | 16 | 158
| VV |  | dle digitálního měření z výkr.stávajícího stavu | [14 empty] | VV | 2 | 1 | True | 0 | ROZPOCET
| VV |  | 75,0 |  | 75 | [12 empty] | VV | 2 | 2 | True | 0 | ROZPOCET
| VV |  | střecha v úrovni 5.NP vč.napojení | [14 empty] | VV | 2 | 1 | True | 0 | ROZPOCET
| VV |  | (7,5+8,0)/2*1,0 |  | 7.75 | [12 empty] | VV | 2 | 2 | True | 0 | ROZPOCET
| VV |  | (7,8+8,0+1,0+1,2)*0,5 |  | 9 | [12 empty] | VV | 2 | 2 | True | 0 | ROZPOCET
| VV |  | Součet |  | 91.75 | [12 empty] | VV | 2 | 4 | True | 1 | ROZPOCET
80 | K | 712311101 | Provedení povlakové krytiny střech plochých do 10° natěradly a tmely za studena nátěrem lakem penetračním nebo asfaltovým | m2 | 106.4 |  | 0 | CS ÚRS 2019 01 |  | základní |  | 0 | 0 | 0 | 0 | 0 | 16 | K | 2 |  |  |  | ROZPOCET | 0 | 0 | 0 | 0 | 0 | 1 | 0 | 16 | 160
| VV |  | plocha mezi atikami - dle digitálního měření | [14 empty] | VV | 2 | 1 | True | 0 | ROZPOCET
| VV |  | 64,3 |  | 64.3 | [12 empty] | VV | 2 | 2 | True | 0 | ROZPOCET
| VV |  | přípočet na vodorovnou část atik | [14 empty] | VV | 2 | 1 | True | 0 | ROZPOCET
| VV |  | (8,2+3,0+3,9+5,4+2,0+4,2+4,1+6,1+2,7)*0,25 |  | 9.9 | [12 empty] | VV | 2 | 2 | True | 0 | ROZPOCET
| VV |  | svíslá část | [14 empty] | VV | 2 | 1 | True | 0 | ROZPOCET
| VV |  | (8,2+3,0+3,9+5,4+2,0+4,2+4,1+6,1+2,7+6,4)*0,7 |  | 32.2 | [12 empty] | VV | 2 | 2 | True | 0 | ROZPOCET
| VV |  | Součet |  | 106.4 | [12 empty] | VV | 2 | 4 | True | 1 | ROZPOCET
81 | M | 11163150 | lak penetrační asfaltový | t | 0.032 |  | 0 | CS ÚRS 2019 01 |  | základní |  | 0 | 1 | 0.032 | 0 | 0 | 32 | M | 2 |  |  |  | ROZPOCET | 0 | 0 | 0 | 0 | 0 | 1 | 0 | 16 | 162
| VV |  | 106,4*0,0003 |  | 0.032 | [12 empty] | VV | 2 | 2 | True | 0 | ROZPOCET
| VV |  | Součet |  | 0.032 | [12 empty] | VV | 2 | 4 | True | 1 | ROZPOCET
82 | K | 712341559 | Provedení povlakové krytiny střech plochých do 10° pásy přitavením NAIP v plné ploše | m2 | 106.4 |  | 0 | CS ÚRS 2019 01 |  | základní |  | 0 | 0.00088 | 0.093632 | 0 | 0 | 16 | K | 2 |  |  |  | ROZPOCET | 0 | 0 | 0 | 0 | 0 | 1 | 0 | 16 | 164
| VV |  | plocha mezi atikami - dle digitálního měření | [14 empty] | VV | 2 | 1 | True | 0 | ROZPOCET
| VV |  | 64,3 |  | 64.3 | [12 empty] | VV | 2 | 2 | True | 0 | ROZPOCET
| VV |  | přípočet na vodorovnou část atik | [14 empty] | VV | 2 | 1 | True | 0 | ROZPOCET
| VV |  | (8,2+3,0+3,9+5,4+2,0+4,2+4,1+6,1+2,7)*0,25 |  | 9.9 | [12 empty] | VV | 2 | 2 | True | 0 | ROZPOCET
| VV |  | svíslá část | [14 empty] | VV | 2 | 1 | True | 0 | ROZPOCET
| VV |  | (8,2+3,0+3,9+5,4+2,0+4,2+4,1+6,1+2,7+6,4)*0,7 |  | 32.2 | [12 empty] | VV | 2 | 2 | True | 0 | ROZPOCET
| VV |  | Součet |  | 106.4 | [12 empty] | VV | 2 | 4 | True | 1 | ROZPOCET
83 | M | 62836110 | pás asfaltový natavitelný oxidovaný tl. 4mm s vložkou z hliníkové fólie / hliníkové fólie s textilií, se spalitelnou PE folií nebo jemnozrnným minerálním posypem | m2 | 122.36 |  | 0 | CS ÚRS 2019 01 |  | základní |  | 0 | 0.0041 | 0.50168 | 0 | 0 | 32 | M | 2 |  |  |  | ROZPOCET | 0 | 0 | 0 | 0 | 0 | 1 | 0 | 16 | 166
| VV |  | 106,4*1,15 |  | 122.36 | [12 empty] | VV | 2 | 2 | True | 0 | ROZPOCET
| VV |  | Součet |  | 122.36 | [12 empty] | VV | 2 | 4 | True | 1 | ROZPOCET
84 | K | 712391172 | Provedení povlakové krytiny střech plochých do 10° -ostatní práce provedení vrstvy textilní ochranné | m2 | 123.21 |  | 0 | CS ÚRS 2019 01 |  | základní |  | 0 | 0 | 0 | 0 | 0 | 16 | K | 2 |  |  |  | ROZPOCET | 0 | 0 | 0 | 0 | 0 | 1 | 0 | 16 | 168
| VV |  | plocha mezi atikami - dle digitálního měření | [14 empty] | VV | 2 | 1 | True | 0 | ROZPOCET
| VV |  | 64,3 |  | 64.3 | [12 empty] | VV | 2 | 2 | True | 0 | ROZPOCET
| VV |  | přípočet na vodorovnou část atik | [14 empty] | VV | 2 | 1 | True | 0 | ROZPOCET
| VV |  | (8,2+3,0+3,9+5,4+2,0+4,2+4,1+6,1+2,7)*0,6 |  | 23.76 | [12 empty] | VV | 2 | 2 | True | 0 | ROZPOCET
| VV |  | svíslá část | [14 empty] | VV | 2 | 1 | True | 0 | ROZPOCET
| VV |  | (8,2+3,0+3,9+5,4+2,0+4,2+4,1+6,1+2,7+6,4)*0,4 |  | 18.4 | [12 empty] | VV | 2 | 2 | True | 0 | ROZPOCET
| VV |  | střecha v úrovni 5.NP vč.napojení | [14 empty] | VV | 2 | 1 | True | 0 | ROZPOCET
| VV |  | (7,5+8,0)/2*1,0 |  | 7.75 | [12 empty] | VV | 2 | 2 | True | 0 | ROZPOCET
| VV |  | (7,8+8,0+1,0+1,2)*0,5 |  | 9 | [12 empty] | VV | 2 | 2 | True | 0 | ROZPOCET
| VV |  | Součet |  | 123.21 | [12 empty] | VV | 2 | 4 | True | 1 | ROZPOCET
85 | M | 69311169 | geotextilie PP s ÚV stabilizací 200g/m2 | m2 | 141.692 |  | 0 | CS ÚRS 2019 01 |  | základní |  | 0 | 0.0002 | 0.028338 | 0 | 0 | 32 | M | 2 |  |  |  | ROZPOCET | 0 | 0 | 0 | 0 | 0 | 1 | 0 | 16 | 170
| VV |  | 123,21*1,15 |  | 141.692 | [12 empty] | VV | 2 | 2 | True | 0 | ROZPOCET
| VV |  | Součet |  | 141.692 | [12 empty] | VV | 2 | 4 | True | 1 | ROZPOCET
86 | K | 712361705.1 | Montáž a dodávka termoplastické hydroizolace tl.2 mm mechanicky kotvené do trapézových plechů přes tepelnou izolaci vč.systémových komponentů a vč.vytažení přes atiku - výměra=izolovaná plocha bez ztratného | m2 | 123.21 |  | 0 |  |  | základní |  | 0 | 0 | 0 | 0 | 0 | 16 | K | 2 |  |  |  | ROZPOCET | 0 | 0 | 0 | 0 | 0 | 1 | 0 | 16 | 172
| VV |  | plocha mezi atikami - dle digitálního měření | [14 empty] | VV | 2 | 1 | True | 0 | ROZPOCET
| VV |  | 64,3 |  | 64.3 | [12 empty] | VV | 2 | 2 | True | 0 | ROZPOCET
| VV |  | přípočet na vodorovnou část atik | [14 empty] | VV | 2 | 1 | True | 0 | ROZPOCET
| VV |  | (8,2+3,0+3,9+5,4+2,0+4,2+4,1+6,1+2,7)*0,6 |  | 23.76 | [12 empty] | VV | 2 | 2 | True | 0 | ROZPOCET
| VV |  | svíslá část | [14 empty] | VV | 2 | 1 | True | 0 | ROZPOCET
| VV |  | (8,2+3,0+3,9+5,4+2,0+4,2+4,1+6,1+2,7+6,4)*0,4 |  | 18.4 | [12 empty] | VV | 2 | 2 | True | 0 | ROZPOCET
| VV |  | střecha v úrovni 5.NP vč.napojení | [14 empty] | VV | 2 | 1 | True | 0 | ROZPOCET
| VV |  | (7,5+8,0)/2*1,0 |  | 7.75 | [12 empty] | VV | 2 | 2 | True | 0 | ROZPOCET
| VV |  | (7,8+8,0+1,0+1,2)*0,5 |  | 9 | [12 empty] | VV | 2 | 2 | True | 0 | ROZPOCET
| VV |  | Součet |  | 123.21 | [12 empty] | VV | 2 | 4 | True | 1 | ROZPOCET
87 | K | 712391180.1 | Montáž a dodávka záchytného systému střechy (5 kotevních ok vč.propojovacího lana délky cca 14,5 m) | kpl | 1 |  | 0 |  |  | základní |  | 0 | 0 | 0 | 0 | 0 | 16 | K | 2 |  |  |  | ROZPOCET | 0 | 0 | 0 | 0 | 0 | 1 | 0 | 16 | 174
| VV |  | 1 |  | 1 | [12 empty] | VV | 2 | 2 | True | 0 | ROZPOCET
| VV |  | Součet |  | 1 | [12 empty] | VV | 2 | 4 | True | 1 | ROZPOCET
88 | K | 998712103 | Přesun hmot pro povlakové krytiny stanovený z hmotnosti přesunovaného materiálu vodorovná dopravní vzdálenost do 50 m v objektech výšky přes 12 do 24 m | t | 1.395 |  | 0 | CS ÚRS 2019 01 |  | základní |  | 0 | 0 | 0 | 0 | 0 | 16 | K | 2 |  |  |  | ROZPOCET | 0 | 0 | 0 | 0 | 0 | 1 | 0 | 16 | 176
| D | 713 | Izolace tepelné |  |  |  | 0 |  |  |  |  | 0 |  | 0.65899 |  | 0 | 2 | D | 1 |  |  |  | ROZPOCET | [6 empty] | 0
89 | K | 713121111 | Montáž tepelné izolace podlah rohožemi, pásy, deskami, dílci, bloky (izolační materiál ve specifikaci) kladenými volně jednovrstvá | m2 | 62.31 |  | 0 | CS ÚRS 2019 01 |  | základní |  | 0 | 0 | 0 | 0 | 0 | 16 | K | 2 |  |  |  | ROZPOCET | 0 | 0 | 0 | 0 | 0 | 1 | 0 | 16 | 178
| VV |  | podlaha PD.101 | [14 empty] | VV | 2 | 1 | True | 0 | ROZPOCET
| VV |  | ------------------ | [14 empty] | VV | 2 | 1 | True | 0 | ROZPOCET
| VV |  | 4.NP | [14 empty] | VV | 2 | 1 | True | 0 | ROZPOCET
| VV |  | 3,2 |  | 3.2 | [12 empty] | VV | 2 | 2 | True | 0 | ROZPOCET
| VV |  | 5.NP | [14 empty] | VV | 2 | 1 | True | 0 | ROZPOCET
| VV |  | 55,51+3,6 |  | 59.11 | [12 empty] | VV | 2 | 2 | True | 0 | ROZPOCET
| VV |  | Součet |  | 62.31 | [12 empty] | VV | 2 | 4 | True | 1 | ROZPOCET
90 | M | 28376361 | deska XPS hladký povrch λ=0,034 tl 30mm | m2 | 75.395 |  | 0 | CS ÚRS 2019 01 |  | základní |  | 0 | 0.0009 | 0.067855 | 0 | 0 | 32 | M | 2 |  |  |  | ROZPOCET | 0 | 0 | 0 | 0 | 0 | 1 | 0 | 16 | 180
91 | K | 713141152.1 | Montáž tepelné izolace střech plochých rohožemi, pásy, deskami, dílci, bloky (izolační materiál ve specifikaci) vícevrstvý systém dle skladby S001 (výměra = 1x plocha) | m2 | 85.07 |  | 0 |  |  | základní |  | 0 | 0 | 0 | 0 | 0 | 16 | K | 2 |  |  |  | ROZPOCET | 0 | 0 | 0 | 0 | 0 | 1 | 0 | 16 | 182
| VV |  | dle výkr.střechy | [14 empty] | VV | 2 | 1 | True | 0 | ROZPOCET
| VV |  | 68,32 |  | 68.32 | [12 empty] | VV | 2 | 2 | True | 0 | ROZPOCET
| VV |  | střecha v úrovni 5.NP vč.napojení | [14 empty] | VV | 2 | 1 | True | 0 | ROZPOCET
| VV |  | (7,5+8,0)/2*1,0 |  | 7.75 | [12 empty] | VV | 2 | 2 | True | 0 | ROZPOCET
| VV |  | (7,8+8,0+1,0+1,2)*0,5 |  | 9 | [12 empty] | VV | 2 | 2 | True | 0 | ROZPOCET
| VV |  | Součet |  | 85.07 | [12 empty] | VV | 2 | 4 | True | 1 | ROZPOCET
92 | M | 28375991. | desky tepelné izolace s kombinovaným izolantem složená ze vzájemně se překrývajících desek minerální izolace (MW) tl. 2 × 30 mm a stabilizovaného pěnového polystyrenu (EPS) tl 240mm | m2 | 86.771 |  | 0 | CS ÚRS 2019 01 |  | základní |  | 0 | 0.0042 | 0.36444 | 0 | 0 | 32 | M | 2 |  |  |  | ROZPOCET | 0 | 0 | 0 | 0 | 0 | 1 | 0 | 16 | 184
| VV |  | 85,07*1,02 |  | 86.771 | [12 empty] | VV | 2 | 2 | True | 0 | ROZPOCET
| VV |  | Součet |  | 86.771 | [12 empty] | VV | 2 | 4 | True | 1 | ROZPOCET
93 | K | 713141311 | Montáž tepelné izolace střech plochých spádovými klíny v ploše kladenými volně | m2 | 85.07 |  | 0 | CS ÚRS 2019 01 |  | základní |  | 0 | 0 | 0 | 0 | 0 | 16 | K | 2 |  |  |  | ROZPOCET | 0 | 0 | 0 | 0 | 0 | 1 | 0 | 16 | 186
| VV |  | dle výkr.střechy | [14 empty] | VV | 2 | 1 | True | 0 | ROZPOCET
| VV |  | 68,32 |  | 68.32 | [12 empty] | VV | 2 | 2 | True | 0 | ROZPOCET
| VV |  | střecha v úrovni 5.NP vč.napojení | [14 empty] | VV | 2 | 1 | True | 0 | ROZPOCET
| VV |  | (7,5+8,0)/2*1,0 |  | 7.75 | [12 empty] | VV | 2 | 2 | True | 0 | ROZPOCET
| VV |  | (7,8+8,0+1,0+1,2)*0,5 |  | 9 | [12 empty] | VV | 2 | 2 | True | 0 | ROZPOCET
| VV |  | Součet |  | 85.07 | [12 empty] | VV | 2 | 4 | True | 1 | ROZPOCET
94 | M | 28376142 | klín izolační z pěnového polystyrenu EPS 150 spádový | m3 | 7.809 |  | 0 | CS ÚRS 2019 01 |  | základní |  | 0 | 0.025 | 0.19523 | 0 | 0 | 32 | M | 2 |  |  |  | ROZPOCET | 0 | 0 | 0 | 0 | 0 | 1 | 0 | 16 | 188
| VV |  | 85,07*(0,02+0,16)/2*1,02 |  | 7.809 | [12 empty] | VV | 2 | 2 | True | 0 | ROZPOCET
| VV |  | Součet |  | 7.809 | [12 empty] | VV | 2 | 4 | True | 1 | ROZPOCET
95 | K | 713191133 | Montáž tepelné izolace stavebních konstrukcí - doplňky a konstrukční součásti podlah, stropů vrchem nebo střech překrytím fólií položenou volně s přelepením spojů | m2 | 62.31 |  | 0 | CS ÚRS 2019 01 |  | základní |  | 0 | 1e-05 | 0.0006231 | 0 | 0 | 16 | K | 2 |  |  |  | ROZPOCET | 0 | 0 | 0 | 0 | 0 | 1 | 0 | 16 | 190
| VV |  | podlaha PD.101 | [14 empty] | VV | 2 | 1 | True | 0 | ROZPOCET
| VV |  | ------------------ | [14 empty] | VV | 2 | 1 | True | 0 | ROZPOCET
| VV |  | 4.NP | [14 empty] | VV | 2 | 1 | True | 0 | ROZPOCET
| VV |  | 3,2 |  | 3.2 | [12 empty] | VV | 2 | 2 | True | 0 | ROZPOCET
| VV |  | 5.NP | [14 empty] | VV | 2 | 1 | True | 0 | ROZPOCET
| VV |  | 55,51+3,6 |  | 59.11 | [12 empty] | VV | 2 | 2 | True | 0 | ROZPOCET
| VV |  | Součet |  | 62.31 | [12 empty] | VV | 2 | 4 | True | 1 | ROZPOCET
96 | M | 28323068 | fólie LDPE (750 kg/m3) proti zemní vlhkosti nad úrovní terénu tl 0,6mm | m2 | 68.541 |  | 0 | CS ÚRS 2019 01 |  | základní |  | 0 | 0.00045 | 0.030843 | 0 | 0 | 32 | M | 2 |  |  |  | ROZPOCET | 0 | 0 | 0 | 0 | 0 | 1 | 0 | 16 | 192
| VV |  | 62,31*1,1 |  | 68.541 | [12 empty] | VV | 2 | 2 | True | 0 | ROZPOCET
| VV |  | Součet |  | 68.541 | [12 empty] | VV | 2 | 4 | True | 1 | ROZPOCET
97 | K | 998713103 | Přesun hmot pro izolace tepelné stanovený z hmotnosti přesunovaného materiálu vodorovná dopravní vzdálenost do 50 m v objektech výšky přes 12 m do 24 m | t | 0.711 |  | 0 | CS ÚRS 2019 01 |  | základní |  | 0 | 0 | 0 | 0 | 0 | 16 | K | 2 |  |  |  | ROZPOCET | 0 | 0 | 0 | 0 | 0 | 1 | 0 | 16 | 194
| D | 714 | Akustická opatření vč.přesunu hmot |  |  |  | 0 |  |  |  |  | 0 |  | 0 |  | 0.2991 | 2 | D | 1 |  |  |  | ROZPOCET | [6 empty] | 0
98 | K | 714119000.1 | Montáž a dodávka akustických obkladů pohltivých z děrovaných desek na OK vč.minerální izolace, tmelení spar (bližší popis viz výkres) | m2 | 10.856 |  | 0 |  |  | základní |  | 0 | 0 | 0 | 0 | 0 | 16 | K | 2 |  |  |  | ROZPOCET | 0 | 0 | 0 | 0 | 0 | 1 | 0 | 16 | 196
| VV |  | 5.NP | [14 empty] | VV | 2 | 1 | True | 0 | ROZPOCET
| VV |  | (1,87+2,05)*3,1-1,8*1,97 |  | 8.606 | [12 empty] | VV | 2 | 2 | True | 0 | ROZPOCET
| VV |  | 1,5*1,5 |  | 2.25 | [12 empty] | VV | 2 | 2 | True | 0 | ROZPOCET
| VV |  | Součet |  | 10.856 | [12 empty] | VV | 2 | 4 | True | 1 | ROZPOCET
99 | K | 714120811 | Demontáž akustických minerálních panelů stěnových | m2 | 67.062 |  | 0 | CS ÚRS 2019 01 |  | základní |  | 0 | 0 | 0 | 0.00446 | 0.2991 | 16 | K | 2 |  |  |  | ROZPOCET | 0 | 0 | 0 | 0 | 0 | 1 | 0 | 16 | 198
| VV |  | 5.NP | [14 empty] | VV | 2 | 1 | True | 0 | ROZPOCET
| VV |  | (7,1+4,9)*2*3,5 |  | 84 | [12 empty] | VV | 2 | 2 | True | 0 | ROZPOCET
| VV |  | -3,925*3,5 |  | -13.738 | [12 empty] | VV | 2 | 2 | True | 0 | ROZPOCET
| VV |  | -1,6*2,0 |  | -3.2 | [12 empty] | VV | 2 | 2 | True | 0 | ROZPOCET
| VV |  | Součet |  | 67.062 | [12 empty] | VV | 2 | 4 | True | 1 | ROZPOCET
| D | 763 | Konstrukce suché výstavby |  |  |  | 0 |  |  |  |  | 0 |  | 4.254 |  | 0 | 2 | D | 1 |  |  |  | ROZPOCET | [6 empty] | 0
100 | K | 763111417 | Příčka ze sádrokartonových desek s nosnou konstrukcí z jednoduchých ocelových profilů UW, CW dvojitě opláštěná deskami standardními A tl. 2 x 12,5 mm, EI 60, příčka tl. 150 mm, profil 100 TI tl. 100 mm, Rw 55 dB | m2 | 67.278 |  | 0 | CS ÚRS 2019 01 |  | základní |  | 0 | 0.0462 | 3.1082 | 0 | 0 | 16 | K | 2 |  |  |  | ROZPOCET | 0 | 0 | 0 | 0 | 0 | 1 | 0 | 16 | 200
| VV |  | 4.NP | [14 empty] | VV | 2 | 1 | True | 0 | ROZPOCET
| VV |  | (6,0+0,71+0,6)*4,02 |  | 29.386 | [12 empty] | VV | 2 | 2 | True | 0 | ROZPOCET
| VV |  | 5.NP | [14 empty] | VV | 2 | 1 | True | 0 | ROZPOCET
| VV |  | (5,65+1,8+0,775)*3,12 |  | 25.662 | [12 empty] | VV | 2 | 2 | True | 0 | ROZPOCET
| VV |  | 3,92*3,12 |  | 12.23 | [12 empty] | VV | 2 | 2 | True | 0 | ROZPOCET
| VV |  | Součet |  | 67.278 | [12 empty] | VV | 2 | 4 | True | 1 | ROZPOCET
101 | K | 763111417.1 | Zřízení revizních dvířek vel.60/90 cm do meziprostoru za m.č.4.501 za SDK příčkou | kus | 1 |  | 0 |  |  | základní |  | 0 | 0 | 0 | 0 | 0 | 16 | K | 2 |  |  |  | ROZPOCET | 0 | 0 | 0 | 0 | 0 | 1 | 0 | 16 | 202
| VV |  | 1 |  | 1 | [12 empty] | VV | 2 | 2 | True | 0 | ROZPOCET
| VV |  | Součet |  | 1 | [12 empty] | VV | 2 | 4 | True | 1 | ROZPOCET
102 | K | 763131411 | Podhled ze sádrokartonových desek dvouvrstvá zavěšená spodní konstrukce z ocelových profilů CD, UD jednoduše opláštěná deskou standardní A, tl. 12,5 mm, bez TI | m2 | 91.3 |  | 0 | CS ÚRS 2019 01 |  | základní |  | 0 | 0.01223 | 1.1166 | 0 | 0 | 16 | K | 2 |  |  |  | ROZPOCET | 0 | 0 | 0 | 0 | 0 | 1 | 0 | 16 | 204
| VV |  | 4.NP - při napojení na most | [14 empty] | VV | 2 | 1 | True | 0 | ROZPOCET
| VV |  | 2,0 |  | 2 | [12 empty] | VV | 2 | 2 | True | 0 | ROZPOCET
| VV |  | 5.NP - m.č.4.501, 4.503 a napojení na most | [14 empty] | VV | 2 | 1 | True | 0 | ROZPOCET
| VV |  | 55,51+29,79+4,0 |  | 89.3 | [12 empty] | VV | 2 | 2 | True | 0 | ROZPOCET
| VV |  | Součet |  | 91.3 | [12 empty] | VV | 2 | 4 | True | 1 | ROZPOCET
103 | K | 763431001 | Montáž podhledu minerálního včetně zavěšeného roštu viditelného s panely vyjímatelnými, velikosti panelů do 0,36 m2 | m2 | 24.943 |  | 0 | CS ÚRS 2019 01 |  | základní |  | 0 | 0.00117 | 0.029183 | 0 | 0 | 16 | K | 2 |  |  |  | ROZPOCET | 0 | 0 | 0 | 0 | 0 | 1 | 0 | 16 | 206
| VV |  | dle demontáže | [14 empty] | VV | 2 | 1 | True | 0 | ROZPOCET
| VV |  | 24,943 |  | 24.943 | [12 empty] | VV | 2 | 2 | True | 0 | ROZPOCET
| VV |  | Součet |  | 24.943 | [12 empty] | VV | 2 | 4 | True | 1 | ROZPOCET
104 | M | 59036090.1 | panel akustický ze skelného vlákna s polozapuštěnou hranou tl 15mm - očištění stávajících a doplnění cca z 20 % nových | m2 | 26.19 |  | 0 |  |  | základní |  | 0 | 0 | 0 | 0 | 0 | 32 | M | 2 |  |  |  | ROZPOCET | 0 | 0 | 0 | 0 | 0 | 1 | 0 | 16 | 208
| VV |  | 24,943*1,05 |  | 26.19 | [12 empty] | VV | 2 | 2 | True | 0 | ROZPOCET
| VV |  | Součet |  | 26.19 | [12 empty] | VV | 2 | 4 | True | 1 | ROZPOCET
105 | K | 763431801.1 | Šetrná demontáž minerálního podhledu zavěšeného na viditelném roštu - ke zpětnému použití a částečné likvidaci | m2 | 54.943 |  | 0 |  |  | základní |  | 0 | 0 | 0 | 0 | 0 | 16 | K | 2 |  |  |  | ROZPOCET | 0 | 0 | 0 | 0 | 0 | 1 | 0 | 16 | 210
| VV |  | 4.NP - chodba m.č.4.401, 4.402 | [14 empty] | VV | 2 | 1 | True | 0 | ROZPOCET
| VV |  | 40,75+4,075*2,2 |  | 49.715 | [12 empty] | VV | 2 | 2 | True | 0 | ROZPOCET
| VV |  | předpoklad ponechávaného rozsahu - dle PD 80 % | [14 empty] | VV | 2 | 1 | True | 0 | ROZPOCET
| VV |  | -49,715*0,8 |  | -39.772 | [12 empty] | VV | 2 | 2 | True | 0 | ROZPOCET
| VV |  | další plocha pro instalaci specialistů | [14 empty] | VV | 2 | 1 | True | 0 | ROZPOCET
| VV |  | 15,0 |  | 15 | [12 empty] | VV | 2 | 2 | True | 0 | ROZPOCET
| VV |  | Mezisoučet |  | 24.943 | [12 empty] | VV | 2 | 3 | True | 0 | ROZPOCET
| VV |  | 5.NP v nové místn.4.503 akustický | [14 empty] | VV | 2 | 1 | True | 0 | ROZPOCET
| VV |  | 30,0 |  | 30 | [12 empty] | VV | 2 | 2 | True | 0 | ROZPOCET
| VV |  | Součet |  | 54.943 | [12 empty] | VV | 2 | 4 | True | 1 | ROZPOCET
106 | K | 76395010.1 | Montáž a dodávka SDK obkladu u obloukového zdiva na mostovou konstrukci. jiné kapotáže | m2 | 12.62 |  | 0 |  |  | základní |  | 0 | 0 | 0 | 0 | 0 | 16 | K | 2 |  |  |  | ROZPOCET | 0 | 0 | 0 | 0 | 0 | 1 | 0 | 16 | 212
| VV |  | 4.NP | [14 empty] | VV | 2 | 1 | True | 0 | ROZPOCET
| VV |  | 0,655*4,0 |  | 2.62 | [12 empty] | VV | 2 | 2 | True | 0 | ROZPOCET
| VV |  | jiné kapoáže, SDK kryty cca | [14 empty] | VV | 2 | 1 | True | 0 | ROZPOCET
| VV |  | 10,0 |  | 10 | [12 empty] | VV | 2 | 2 | True | 0 | ROZPOCET
| VV |  | Součet |  | 12.62 | [12 empty] | VV | 2 | 4 | True | 1 | ROZPOCET
107 | K | 998763303 | Přesun hmot pro konstrukce montované z desek sádrokartonových, sádrovláknitých, cementovláknitých nebo cementových stanovený z hmotnosti přesunovaného materiálu vodorovná dopravní vzdálenost do 50 m v objektech výšky přes 12 do 24 m | t | 4.296 |  | 0 | CS ÚRS 2019 01 |  | základní |  | 0 | 0 | 0 | 0 | 0 | 16 | K | 2 |  |  |  | ROZPOCET | 0 | 0 | 0 | 0 | 0 | 1 | 0 | 16 | 214
| D | 764 | Konstrukce klempířské |  |  |  | 0 |  |  |  |  | 0 |  | 0.017852 |  | 0.062312 | 2 | D | 1 |  |  |  | ROZPOCET | [6 empty] | 0
108 | K | 764002820.1 | Demontáž podkladní skladby atiky (nosný hranolek + DTD tl.22 mm) | m2 | 6.08 |  | 0 |  |  | základní |  | 0 | 0 | 0 | 0 | 0 | 16 | K | 2 |  |  |  | ROZPOCET | 0 | 0 | 0 | 0 | 0 | 1 | 0 | 16 | 216
| VV |  | (3,9*2+5,4+2,0)*0,4 |  | 6.08 | [12 empty] | VV | 2 | 2 | True | 0 | ROZPOCET
| VV |  | Součet |  | 6.08 | [12 empty] | VV | 2 | 4 | True | 1 | ROZPOCET
109 | K | 764002841 | Demontáž klempířských konstrukcí oplechování horních ploch zdí a nadezdívek do suti | m | 15.2 |  | 0 | CS ÚRS 2019 01 |  | základní |  | 0 | 0 | 0 | 0.00191 | 0.029032 | 16 | K | 2 |  |  |  | ROZPOCET | 0 | 0 | 0 | 0 | 0 | 1 | 0 | 16 | 218
| VV |  | 3,9*2+5,4+2,0 |  | 15.2 | [12 empty] | VV | 2 | 2 | True | 0 | ROZPOCET
| VV |  | Součet |  | 15.2 | [12 empty] | VV | 2 | 4 | True | 1 | ROZPOCET
110 | K | 764002851 | Demontáž klempířských konstrukcí oplechování parapetů do suti | m | 4 |  | 0 | CS ÚRS 2019 01 |  | základní |  | 0 | 0 | 0 | 0.00167 | 0.00668 | 16 | K | 2 |  |  |  | ROZPOCET | 0 | 0 | 0 | 0 | 0 | 1 | 0 | 16 | 220
| VV |  | 4,0 |  | 4 | [12 empty] | VV | 2 | 2 | True | 0 | ROZPOCET
| VV |  | Součet |  | 4 | [12 empty] | VV | 2 | 4 | True | 1 | ROZPOCET
111 | K | 764002871 | Demontáž klempířských konstrukcí lemování zdí do suti | m | 15.2 |  | 0 | CS ÚRS 2019 01 |  | základní |  | 0 | 0 | 0 | 0.00175 | 0.0266 | 16 | K | 2 |  |  |  | ROZPOCET | 0 | 0 | 0 | 0 | 0 | 1 | 0 | 16 | 222
| VV |  | 3,9*2+5,4+2,0 |  | 15.2 | [12 empty] | VV | 2 | 2 | True | 0 | ROZPOCET
| VV |  | Součet |  | 15.2 | [12 empty] | VV | 2 | 4 | True | 1 | ROZPOCET
112 | K | 764225409.1 | Oplechování horních ploch a nadezdívek (atik) bez rohů z Al plechu tl.2 mm celoplošně lepené rš 800 mm - ozn.KV.001 | m | 22.6 |  | 0 |  |  | základní |  | 0 | 0 | 0 | 0 | 0 | 16 | K | 2 |  |  |  | ROZPOCET | 0 | 0 | 0 | 0 | 0 | 1 | 0 | 16 | 224
| VV |  | dle TV | [14 empty] | VV | 2 | 1 | True | 0 | ROZPOCET
| VV |  | 22,6 |  | 22.6 | [12 empty] | VV | 2 | 2 | True | 0 | ROZPOCET
| VV |  | Součet |  | 22.6 | [12 empty] | VV | 2 | 4 | True | 1 | ROZPOCET
113 | K | 764226444.1 | Oplechování parapetů rovných celoplošně lepené z Al plechu tl.2 mm rš 280 mm - ozn.KV.004 | m | 1 |  | 0 |  |  | základní |  | 0 | 0 | 0 | 0 | 0 | 16 | K | 2 |  |  |  | ROZPOCET | 0 | 0 | 0 | 0 | 0 | 1 | 0 | 16 | 226
| VV |  | 1,0 |  | 1 | [12 empty] | VV | 2 | 2 | True | 0 | ROZPOCET
| VV |  | Součet |  | 1 | [12 empty] | VV | 2 | 4 | True | 1 | ROZPOCET
114 | K | 764226445 | Oplechování parapetů z hliníkového plechu rovných celoplošně lepené, bez rohů rš 400 mm | m | 10.44 |  | 0 | CS ÚRS 2019 01 |  | základní |  | 0 | 0.00171 | 0.017852 | 0 | 0 | 16 | K | 2 |  |  |  | ROZPOCET | 0 | 0 | 0 | 0 | 0 | 1 | 0 | 16 | 228
| VV |  | 3,6*2+3,24 |  | 10.44 | [12 empty] | VV | 2 | 2 | True | 0 | ROZPOCET
| VV |  | Součet |  | 10.44 | [12 empty] | VV | 2 | 4 | True | 1 | ROZPOCET
115 | K | 764311404.1 | Dilatační oplechování ve střešním plášti z FeZn plechu tl.1 mm rš 290 mm - ozn.KV.003 | m | 29 |  | 0 |  |  | základní |  | 0 | 0 | 0 | 0 | 0 | 16 | K | 2 |  |  |  | ROZPOCET | 0 | 0 | 0 | 0 | 0 | 1 | 0 | 16 | 230
| VV |  | dle TV | [14 empty] | VV | 2 | 1 | True | 0 | ROZPOCET
| VV |  | 29,0 |  | 29 | [12 empty] | VV | 2 | 2 | True | 0 | ROZPOCET
| VV |  | Součet |  | 29 | [12 empty] | VV | 2 | 4 | True | 1 | ROZPOCET
116 | K | 764321413.1 | Lemování rovných zdí střech z Al plechu tl.2 mm rš 210 mm - ozn.KV.002 | m | 29 |  | 0 |  |  | základní |  | 0 | 0 | 0 | 0 | 0 | 16 | K | 2 |  |  |  | ROZPOCET | 0 | 0 | 0 | 0 | 0 | 1 | 0 | 16 | 232
| VV |  | 29,0 |  | 29 | [12 empty] | VV | 2 | 2 | True | 0 | ROZPOCET
| VV |  | Součet |  | 29 | [12 empty] | VV | 2 | 4 | True | 1 | ROZPOCET
117 | K | 998764103 | Přesun hmot pro konstrukce klempířské stanovený z hmotnosti přesunovaného materiálu vodorovná dopravní vzdálenost do 50 m v objektech výšky přes 12 do 24 m | t | 0.432 |  | 0 | CS ÚRS 2019 01 |  | základní |  | 0 | 0 | 0 | 0 | 0 | 16 | K | 2 |  |  |  | ROZPOCET | 0 | 0 | 0 | 0 | 0 | 1 | 0 | 16 | 234
| D | 766 | Konstrukce truhlářské vč. přesunu hmot |  |  |  | 0 |  |  |  |  | 0 |  | 0 |  | 0.0531 | 2 | D | 1 |  |  |  | ROZPOCET | [6 empty] | 0
118 | K | 766441822 | Demontáž parapetních desek dřevěných nebo plastových šířky přes 300 mm délky přes 1m | kus | 8.85 |  | 0 | CS ÚRS 2019 01 |  | základní |  | 0 | 0 | 0 | 0.006 | 0.0531 | 16 | K | 2 |  |  |  | ROZPOCET | 0 | 0 | 0 | 0 | 0 | 1 | 0 | 16 | 236
| VV |  | 3,95+3,4+1,5 |  | 8.85 | [12 empty] | VV | 2 | 2 | True | 0 | ROZPOCET
| VV |  | Součet |  | 8.85 | [12 empty] | VV | 2 | 4 | True | 1 | ROZPOCET
119 | K | D1007 | Dveře interiérové, dřevěné plné, vel.800/1970mm, PO EW30-C-, Ozn.D01b (2 kusy) | ks | 2 |  | 0 |  |  | základní |  | 0 | 0 | 0 | 0 | 0 | 16 | K | 2 |  |  |  | ROZPOCET | 0 | 0 | 0 | 0 | 0 | 1 | 0 | 16 | 238
120 | K | D4001 | Dveře interiérové dvoukřídlé, prosklené, vel.1600/2100mm, PO EI30-C-DP1, Ozn.L12 | ks | 1 |  | 0 |  |  | základní |  | 0 | 0 | 0 | 0 | 0 | 16 | K | 2 |  |  |  | ROZPOCET | 0 | 0 | 0 | 0 | 0 | 1 | 0 | 16 | 240
121 | K | D4002 | Dveře posuvné jednokřídlé, prosklené, vel.1250/2100mm, Ozn.L21 | ks | 1 |  | 0 |  |  | základní |  | 0 | 0 | 0 | 0 | 0 | 16 | K | 2 |  |  |  | ROZPOCET | 0 | 0 | 0 | 0 | 0 | 1 | 0 | 16 | 242
122 | K | D4003 | Dveře posuvné jednokřídlé, prosklené, vel.1250/2100mm, PO DP3, Ozn.L21 | ks | 1 |  | 0 |  |  | základní |  | 0 | 0 | 0 | 0 | 0 | 16 | K | 2 |  |  |  | ROZPOCET | 0 | 0 | 0 | 0 | 0 | 1 | 0 | 16 | 244
123 | K | D5001 | Dveře interiérové dvoukřídlé, prosklené, PO EI30-C-DP1, vel.1600/2100mm, Ozn.L12 | ks | 1 |  | 0 |  |  | základní |  | 0 | 0 | 0 | 0 | 0 | 16 | K | 2 |  |  |  | ROZPOCET | 0 | 0 | 0 | 0 | 0 | 1 | 0 | 16 | 246
124 | K | D5002 | Dveře interiérové dvoukřídlé, prosklené, vel.1600/1970mm, PO EI30-S,C-, Ozn.L12 | ks | 1 |  | 0 |  |  | základní |  | 0 | 0 | 0 | 0 | 0 | 16 | K | 2 |  |  |  | ROZPOCET | 0 | 0 | 0 | 0 | 0 | 1 | 0 | 16 | 248
125 | K | D5003 | Dveře interiérové dvoukřídlé, oplechované plné, vel.1800/1970mm, PO EW30-C-, Ozn.D32 | ks | 1 |  | 0 |  |  | základní |  | 0 | 0 | 0 | 0 | 0 | 16 | K | 2 |  |  |  | ROZPOCET | 0 | 0 | 0 | 0 | 0 | 1 | 0 | 16 | 250
126 | K | D5901 | Dveře exteriérové, ocelové plné, vel.800/1970mm, PO EI60, Ozn.F06b | ks | 1 |  | 0 |  |  | základní |  | 0 | 0 | 0 | 0 | 0 | 16 | K | 2 |  |  |  | ROZPOCET | 0 | 0 | 0 | 0 | 0 | 1 | 0 | 16 | 252
127 | K | O4001 | Pevné okno (trojsklo) s dvěma vodorovnými a dvěma svislými příčkami, vel. 3600/2000mm, PO EI 30-DP1 ozn. OK9 | ks | 1 |  | 0 |  |  | základní |  | 0 | 0 | 0 | 0 | 0 | 16 | K | 2 |  |  |  | ROZPOCET | 0 | 0 | 0 | 0 | 0 | 1 | 0 | 16 | 254
128 | K | O5001 | Pevné okno (trojsklo) s dvěma vodorovnými a dvěma svislými příčkami, vel. 3600/1650mm, PO EI 30-DP1 ozn. OK9 | ks | 1 |  | 0 |  |  | základní |  | 0 | 0 | 0 | 0 | 0 | 16 | K | 2 |  |  |  | ROZPOCET | 0 | 0 | 0 | 0 | 0 | 1 | 0 | 16 | 256
129 | K | O5002 | Okno (trojsklo) otevíravé a sklápěcí s dvěma svislými příčkami + přídavné rámy pro zakrytí tepelné izolace vč. kování, vel. 3240/600mm, ozn. OK10 | ks | 1 |  | 0 |  |  | základní |  | 0 | 0 | 0 | 0 | 0 | 16 | K | 2 |  |  |  | ROZPOCET | 0 | 0 | 0 | 0 | 0 | 1 | 0 | 16 | 258
130 | K | O600000 | Montáž a dodávka vnitřních parapetů | m | 10.44 |  | 0 |  |  | základní |  | 0 | 0 | 0 | 0 | 0 | 16 | K | 2 |  |  |  | ROZPOCET | 0 | 0 | 0 | 0 | 0 | 1 | 0 | 16 | 260
| VV |  | 3,6*2+3,24 |  | 10.44 | [12 empty] | VV | 2 | 2 | True | 0 | ROZPOCET
| VV |  | Součet |  | 10.44 | [12 empty] | VV | 2 | 4 | True | 1 | ROZPOCET
| D | 767 | Konstrukce zámečnické vč.přesunu hmot a povrchové úpravy |  |  |  | 0 |  |  |  |  | 0 |  | 0 |  | 0 | 2 | D | 1 |  |  |  | ROZPOCET | [6 empty] | 0
131 | K | 767996703.1 | Montáž a dodávka drobných ocelových pomocných kotev, trnů, drobných OK | kg | 200 |  | 0 |  |  | základní |  | 0 | 0 | 0 | 0 | 0 | 16 | K | 2 |  |  |  | ROZPOCET | 0 | 0 | 0 | 0 | 0 | 1 | 0 | 16 | 262
| VV |  | předpoklad | [14 empty] | VV | 2 | 1 | True | 0 | ROZPOCET
| VV |  | 200,0 |  | 200 | [12 empty] | VV | 2 | 2 | True | 0 | ROZPOCET
| VV |  | Součet |  | 200 | [12 empty] | VV | 2 | 4 | True | 1 | ROZPOCET
132 | K | 767996703.2 | Montáž a dodávka přechodových (dilatačních) zapuštěných podlahových lišt z Al profilů | m | 17.8 |  | 0 |  |  | základní |  | 0 | 0 | 0 | 0 | 0 | 16 | K | 2 |  |  |  | ROZPOCET | 0 | 0 | 0 | 0 | 0 | 1 | 0 | 16 | 264
| VV |  | 4.NP | [14 empty] | VV | 2 | 1 | True | 0 | ROZPOCET
| VV |  | 1,25+1,6+1,25+3,0 |  | 7.1 | [12 empty] | VV | 2 | 2 | True | 0 | ROZPOCET
| VV |  | 5.NP | [14 empty] | VV | 2 | 1 | True | 0 | ROZPOCET
| VV |  | 3,1+1,6+0,8+1,8+1,8+1,6 |  | 10.7 | [12 empty] | VV | 2 | 2 | True | 0 | ROZPOCET
| VV |  | Součet |  | 17.8 | [12 empty] | VV | 2 | 4 | True | 1 | ROZPOCET
133 | K | 767996800.1 | Montáž a dodávka OK žebříku s košem délky 04,4 m vč.zábradlí délky 1,1 m, přechodové plošiny, kotvení, žárově zinkováno - ozn.OV.001 | kpl | 1 |  | 0 |  |  | základní |  | 0 | 0 | 0 | 0 | 0 | 16 | K | 2 |  |  |  | ROZPOCET | 0 | 0 | 0 | 0 | 0 | 1 | 0 | 16 | 266
| VV |  | 1 |  | 1 | [12 empty] | VV | 2 | 2 | True | 0 | ROZPOCET
| VV |  | Součet |  | 1 | [12 empty] | VV | 2 | 4 | True | 1 | ROZPOCET
134 | K | 767996800.2 | Montáž a dodávka dilatační fasádní lišty šíře 70 mm - ozn.OV.002 | m | 4 |  | 0 |  |  | základní |  | 0 | 0 | 0 | 0 | 0 | 16 | K | 2 |  |  |  | ROZPOCET | 0 | 0 | 0 | 0 | 0 | 1 | 0 | 16 | 268
| VV |  | 4,0 |  | 4 | [12 empty] | VV | 2 | 2 | True | 0 | ROZPOCET
| VV |  | Součet |  | 4 | [12 empty] | VV | 2 | 4 | True | 1 | ROZPOCET
135 | K | 767996800.3 | Montáž a dodávka dilatační lišty šíře 70 mm - ozn.OV.003 | m | 3 |  | 0 |  |  | základní |  | 0 | 0 | 0 | 0 | 0 | 16 | K | 2 |  |  |  | ROZPOCET | 0 | 0 | 0 | 0 | 0 | 1 | 0 | 16 | 270
| VV |  | 3,0 |  | 3 | [12 empty] | VV | 2 | 2 | True | 0 | ROZPOCET
| VV |  | Součet |  | 3 | [12 empty] | VV | 2 | 4 | True | 1 | ROZPOCET
136 | K | 767996800.4 | Montáž a dodávka pojistného chrliče DN 100 z polyamidu a PVC - ozn.OV.004 | kus | 5 |  | 0 |  |  | základní |  | 0 | 0 | 0 | 0 | 0 | 16 | K | 2 |  |  |  | ROZPOCET | 0 | 0 | 0 | 0 | 0 | 1 | 0 | 16 | 272
| VV |  | 5 |  | 5 | [12 empty] | VV | 2 | 2 | True | 0 | ROZPOCET
| VV |  | Součet |  | 5 | [12 empty] | VV | 2 | 4 | True | 1 | ROZPOCET
137 | K | 767996800.5 | Montáž a dodávka OK základu chladící jednotky (klima jednotky) vel.1200/600 mm vč.antivibračních podložek - ozn.OV.005 | kus | 3 |  | 0 |  |  | základní |  | 0 | 0 | 0 | 0 | 0 | 16 | K | 2 |  |  |  | ROZPOCET | 0 | 0 | 0 | 0 | 0 | 1 | 0 | 16 | 274
| VV |  | 3 |  | 3 | [12 empty] | VV | 2 | 2 | True | 0 | ROZPOCET
| VV |  | Součet |  | 3 | [12 empty] | VV | 2 | 4 | True | 1 | ROZPOCET
| D | 776 | Podlahy povlakové |  |  |  | 0 |  |  |  |  | 0 |  | 0.96228 |  | 0.012 | 2 | D | 1 |  |  |  | ROZPOCET | [6 empty] | 0
138 | K | 776121111.1 | Penetrační nátěr pro savé podklady | m2 | 92.1 |  | 0 |  |  | základní |  | 0 | 0 | 0 | 0 | 0 | 16 | K | 2 |  |  |  | ROZPOCET | 0 | 0 | 0 | 0 | 0 | 1 | 0 | 16 | 276
| VV |  | podlaha PD.101 | [14 empty] | VV | 2 | 1 | True | 0 | ROZPOCET
| VV |  | ------------------ | [14 empty] | VV | 2 | 1 | True | 0 | ROZPOCET
| VV |  | 4.NP | [14 empty] | VV | 2 | 1 | True | 0 | ROZPOCET
| VV |  | 3,2 |  | 3.2 | [12 empty] | VV | 2 | 2 | True | 0 | ROZPOCET
| VV |  | 5.NP | [14 empty] | VV | 2 | 1 | True | 0 | ROZPOCET
| VV |  | 55,51+3,6 |  | 59.11 | [12 empty] | VV | 2 | 2 | True | 0 | ROZPOCET
| VV |  | Mezisoučet |  | 62.31 | [12 empty] | VV | 2 | 3 | True | 0 | ROZPOCET
| VV |  | podlaha PD.106 | [14 empty] | VV | 2 | 1 | True | 0 | ROZPOCET
| VV |  | ---------------- | [14 empty] | VV | 2 | 1 | True | 0 | ROZPOCET
| VV |  | m.č.4.503 - dle digitálního měření | [14 empty] | VV | 2 | 1 | True | 0 | ROZPOCET
| VV |  | 8,52 |  | 8.52 | [12 empty] | VV | 2 | 2 | True | 0 | ROZPOCET
| VV |  | skladba PD.107 | [14 empty] | VV | 2 | 1 | True | 0 | ROZPOCET
| VV |  | ---------------- | [14 empty] | VV | 2 | 1 | True | 0 | ROZPOCET
| VV |  | m.č.4.503 - část | [14 empty] | VV | 2 | 1 | True | 0 | ROZPOCET
| VV |  | 29,79-8,52 |  | 21.27 | [12 empty] | VV | 2 | 2 | True | 0 | ROZPOCET
| VV |  | Součet |  | 92.1 | [12 empty] | VV | 2 | 4 | True | 1 | ROZPOCET
139 | K | 776141114 | Příprava podkladu vyrovnání samonivelační stěrkou podlah min.pevnosti 20 MPa, tloušťky přes 8 do 10 mm | m2 | 62.31 |  | 0 | CS ÚRS 2019 01 |  | základní |  | 0 | 0.015 | 0.93465 | 0 | 0 | 16 | K | 2 |  |  |  | ROZPOCET | 0 | 0 | 0 | 0 | 0 | 1 | 0 | 16 | 278
| VV |  | podlaha PD.101 | [14 empty] | VV | 2 | 1 | True | 0 | ROZPOCET
| VV |  | ------------------ | [14 empty] | VV | 2 | 1 | True | 0 | ROZPOCET
| VV |  | 4.NP | [14 empty] | VV | 2 | 1 | True | 0 | ROZPOCET
| VV |  | 3,2 |  | 3.2 | [12 empty] | VV | 2 | 2 | True | 0 | ROZPOCET
| VV |  | 5.NP | [14 empty] | VV | 2 | 1 | True | 0 | ROZPOCET
| VV |  | 55,51+3,6 |  | 59.11 | [12 empty] | VV | 2 | 2 | True | 0 | ROZPOCET
| VV |  | Součet |  | 62.31 | [12 empty] | VV | 2 | 4 | True | 1 | ROZPOCET
140 | K | 776201812 | Demontáž povlakových podlahovin lepených ručně s podložkou | m2 | 4 |  | 0 | CS ÚRS 2019 01 |  | základní |  | 0 | 0 | 0 | 0.003 | 0.012 | 16 | K | 2 |  |  |  | ROZPOCET | 0 | 0 | 0 | 0 | 0 | 1 | 0 | 16 | 280
| VV |  | předpoklad dmtž po bourání, pro napojení atd. | [14 empty] | VV | 2 | 1 | True | 0 | ROZPOCET
| VV |  | 4,0 |  | 4 | [12 empty] | VV | 2 | 2 | True | 0 | ROZPOCET
| VV |  | Součet |  | 4 | [12 empty] | VV | 2 | 4 | True | 1 | ROZPOCET
141 | K | 776241111 | Montáž podlahovin ze sametového vinylu lepením pásů hladkých (bez vzoru) | m2 | 92.1 |  | 0 | CS ÚRS 2019 01 |  | základní |  | 0 | 0.0003 | 0.02763 | 0 | 0 | 16 | K | 2 |  |  |  | ROZPOCET | 0 | 0 | 0 | 0 | 0 | 1 | 0 | 16 | 282
| VV |  | podlaha PD.101 | [14 empty] | VV | 2 | 1 | True | 0 | ROZPOCET
| VV |  | ------------------ | [14 empty] | VV | 2 | 1 | True | 0 | ROZPOCET
| VV |  | 4.NP | [14 empty] | VV | 2 | 1 | True | 0 | ROZPOCET
| VV |  | 3,2 |  | 3.2 | [12 empty] | VV | 2 | 2 | True | 0 | ROZPOCET
| VV |  | 5.NP | [14 empty] | VV | 2 | 1 | True | 0 | ROZPOCET
| VV |  | 55,51+3,6 |  | 59.11 | [12 empty] | VV | 2 | 2 | True | 0 | ROZPOCET
| VV |  | Mezisoučet |  | 62.31 | [12 empty] | VV | 2 | 3 | True | 0 | ROZPOCET
| VV |  | podlaha PD.106 | [14 empty] | VV | 2 | 1 | True | 0 | ROZPOCET
| VV |  | ---------------- | [14 empty] | VV | 2 | 1 | True | 0 | ROZPOCET
| VV |  | m.č.4.503 - dle digitálního měření | [14 empty] | VV | 2 | 1 | True | 0 | ROZPOCET
| VV |  | 8,52 |  | 8.52 | [12 empty] | VV | 2 | 2 | True | 0 | ROZPOCET
| VV |  | skladba PD.107 | [14 empty] | VV | 2 | 1 | True | 0 | ROZPOCET
| VV |  | ---------------- | [14 empty] | VV | 2 | 1 | True | 0 | ROZPOCET
| VV |  | m.č.4.503 - část | [14 empty] | VV | 2 | 1 | True | 0 | ROZPOCET
| VV |  | 29,79-8,52 |  | 21.27 | [12 empty] | VV | 2 | 2 | True | 0 | ROZPOCET
| VV |  | Součet |  | 92.1 | [12 empty] | VV | 2 | 4 | True | 1 | ROZPOCET
142 | M | 28411081.1 | vinylová podlaha tl.3 mm | m2 | 109.239 |  | 0 |  |  | základní |  | 0 | 0 | 0 | 0 | 0 | 32 | M | 2 |  |  |  | ROZPOCET | 0 | 0 | 0 | 0 | 0 | 1 | 0 | 16 | 284
| VV |  | 92,1*1,1 |  | 101.31 | [12 empty] | VV | 2 | 2 | True | 0 | ROZPOCET
| VV |  | soklík + podstupnice | [14 empty] | VV | 2 | 1 | True | 0 | ROZPOCET
| VV |  | 72,079*0,1*1,1 |  | 7.929 | [12 empty] | VV | 2 | 2 | True | 0 | ROZPOCET
| VV |  | Součet |  | 109.239 | [12 empty] | VV | 2 | 4 | True | 1 | ROZPOCET
143 | K | 776410811 | Odstranění soklíků a lišt pryžových nebo plastových, dřevěných | bm | 3 |  | 0 | CS ÚRS 2016 01 |  | základní |  | 0 | 0 | 0 | 0 | 0 | 16 | K | 2 |  |  |  | ROZPOCET | 0 | 0 | 0 | 0 | 0 | 1 | 0 | 16 | 286
| VV |  | 4.NP - vybouraný otvor | [14 empty] | VV | 2 | 1 | True | 0 | ROZPOCET
| VV |  | 3,0 |  | 3 | [12 empty] | VV | 2 | 2 | True | 0 | ROZPOCET
| VV |  | Součet |  | 3 | [12 empty] | VV | 2 | 4 | True | 1 | ROZPOCET
144 | K | 776421111.1 | Montáž a dodávka obvodových plastových lišt lepením | m | 67.835 |  | 0 |  |  | základní |  | 0 | 0 | 0 | 0 | 0 | 16 | K | 2 |  |  |  | ROZPOCET | 0 | 0 | 0 | 0 | 0 | 1 | 0 | 16 | 288
| VV |  | 4.NP - po doplnění příček | [14 empty] | VV | 2 | 1 | True | 0 | ROZPOCET
| VV |  | 3,24+2,8+0,7+1,0+0,55 |  | 8.29 | [12 empty] | VV | 2 | 2 | True | 0 | ROZPOCET
| VV |  | 5.NP - m.č.4.501, 4.503 | [14 empty] | VV | 2 | 1 | True | 0 | ROZPOCET
| VV |  | 6,8+2,9+5,4+2,0+4,14+4,2+7,0+1,82+5,53-0,8-1,8 |  | 37.19 | [12 empty] | VV | 2 | 2 | True | 0 | ROZPOCET
| VV |  | 0,45*2+(4,9+7,12)*2-1,6-1,8*2 |  | 19.74 | [12 empty] | VV | 2 | 2 | True | 0 | ROZPOCET
| VV |  | napojení na most | [14 empty] | VV | 2 | 1 | True | 0 | ROZPOCET
| VV |  | 0,935+0,15+1,53 |  | 2.615 | [12 empty] | VV | 2 | 2 | True | 0 | ROZPOCET
| VV |  | Součet |  | 67.835 | [12 empty] | VV | 2 | 4 | True | 1 | ROZPOCET
145 | K | 776421711 | Montáž lišt vložení pásků z podlahoviny do lišt včetně nařezání | m | 72.079 |  | 0 | CS ÚRS 2019 01 |  | základní |  | 0 | 0 | 0 | 0 | 0 | 16 | K | 2 |  |  |  | ROZPOCET | 0 | 0 | 0 | 0 | 0 | 1 | 0 | 16 | 290
| VV |  | 4.NP - po doplnění příček | [14 empty] | VV | 2 | 1 | True | 0 | ROZPOCET
| VV |  | 3,24+2,8+0,7+1,0+0,55 |  | 8.29 | [12 empty] | VV | 2 | 2 | True | 0 | ROZPOCET
| VV |  | 5.NP - m.č.4.501, 4.503 | [14 empty] | VV | 2 | 1 | True | 0 | ROZPOCET
| VV |  | 6,8+2,9+5,4+2,0+4,14+4,2+7,0+1,82+5,53-0,8-1,8 |  | 37.19 | [12 empty] | VV | 2 | 2 | True | 0 | ROZPOCET
| VV |  | 0,45*2+(4,9+7,12)*2-1,6-1,8*2 |  | 19.74 | [12 empty] | VV | 2 | 2 | True | 0 | ROZPOCET
| VV |  | napojení na most | [14 empty] | VV | 2 | 1 | True | 0 | ROZPOCET
| VV |  | 0,935+0,15+1,53 |  | 2.615 | [12 empty] | VV | 2 | 2 | True | 0 | ROZPOCET
| VV |  | podstupnice schodišťových stupňů | [14 empty] | VV | 2 | 1 | True | 0 | ROZPOCET
| VV |  | 0,275*2+0,46*2+1,15 |  | 2.62 | [12 empty] | VV | 2 | 2 | True | 0 | ROZPOCET
| VV |  | 0,15*2+0,212*2+0,9 |  | 1.624 | [12 empty] | VV | 2 | 2 | True | 0 | ROZPOCET
| VV |  | Součet |  | 72.079 | [12 empty] | VV | 2 | 4 | True | 1 | ROZPOCET
146 | K | 776422000.1 | Montáž a dodávka systémových nástupních hran schodišťových stupňů | m | 4.244 |  | 0 |  |  | základní |  | 0 | 0 | 0 | 0 | 0 | 16 | K | 2 |  |  |  | ROZPOCET | 0 | 0 | 0 | 0 | 0 | 1 | 0 | 16 | 292
| VV |  | 0,275*2+0,46*2+1,15 |  | 2.62 | [12 empty] | VV | 2 | 2 | True | 0 | ROZPOCET
| VV |  | 0,15*2+0,212*2+0,9 |  | 1.624 | [12 empty] | VV | 2 | 2 | True | 0 | ROZPOCET
| VV |  | Součet |  | 4.244 | [12 empty] | VV | 2 | 4 | True | 1 | ROZPOCET
147 | K | 998776103 | Přesun hmot pro podlahy povlakové stanovený z hmotnosti přesunovaného materiálu vodorovná dopravní vzdálenost do 50 m v objektech výšky přes 12 do 24 m | t | 1.162 |  | 0 | CS ÚRS 2019 01 |  | základní |  | 0 | 0 | 0 | 0 | 0 | 16 | K | 2 |  |  |  | ROZPOCET | 0 | 0 | 0 | 0 | 0 | 1 | 0 | 16 | 294
| D | 782 | Dokončovací práce - obklady fasádní montované |  |  |  | 0 |  |  |  |  | 0 |  | 0 |  | 0 | 2 | D | 1 |  |  |  | ROZPOCET | [6 empty] | 0
148 | K | 782111111.1 | Montáž a dodávka fasádního obkladu z keramických desek na Al roštu vč.fólie a tepelné izolace - skladba ozn.FA.002 | m2 | 17.669 |  | 0 |  |  | základní |  | 0 | 0 | 0 | 0 | 0 | 16 | K | 2 |  |  |  | ROZPOCET | 0 | 0 | 0 | 0 | 0 | 1 | 0 | 16 | 296
| VV |  | atrium | [14 empty] | VV | 2 | 1 | True | 0 | ROZPOCET
| VV |  | 3,835*(1,12+1,13) |  | 8.629 | [12 empty] | VV | 2 | 2 | True | 0 | ROZPOCET
| VV |  | pohled čelní | [14 empty] | VV | 2 | 1 | True | 0 | ROZPOCET
| VV |  | 4,0*(1,12+1,14) |  | 9.04 | [12 empty] | VV | 2 | 2 | True | 0 | ROZPOCET
| VV |  | Součet |  | 17.669 | [12 empty] | VV | 2 | 4 | True | 1 | ROZPOCET
149 | K | 782111120.1 | Demontáž stávajícího fasádního obkladu z keramických desek na Al roštu vč.fólie a tepelné izolace | m2 | 70.848 |  | 0 |  |  | základní |  | 0 | 0 | 0 | 0 | 0 | 16 | K | 2 |  |  |  | ROZPOCET | 0 | 0 | 0 | 0 | 0 | 1 | 0 | 16 | 298
| VV |  | pohled čelní | [14 empty] | VV | 2 | 1 | True | 0 | ROZPOCET
| VV |  | 5,0*10,2-3,4*2,2 |  | 43.52 | [12 empty] | VV | 2 | 2 | True | 0 | ROZPOCET
| VV |  | pohled atriový | [14 empty] | VV | 2 | 1 | True | 0 | ROZPOCET
| VV |  | 4,1*4,4 |  | 18.04 | [12 empty] | VV | 2 | 2 | True | 0 | ROZPOCET
| VV |  | 0,625*2,06 |  | 1.288 | [12 empty] | VV | 2 | 2 | True | 0 | ROZPOCET
| VV |  | přípočet na detaily, nadpraží, ostění | [14 empty] | VV | 2 | 1 | True | 0 | ROZPOCET
| VV |  | 8,0 |  | 8 | [12 empty] | VV | 2 | 2 | True | 0 | ROZPOCET
| VV |  | Součet |  | 70.848 | [12 empty] | VV | 2 | 4 | True | 1 | ROZPOCET
150 | K | 782111130.1 | Zapravení stávajícího fasádního obkladu z keramických desek po demontáži a po realizaci stavby spojovací mostu | m2 | 14.338 |  | 0 |  |  | základní |  | 0 | 0 | 0 | 0 | 0 | 16 | K | 2 |  |  |  | ROZPOCET | 0 | 0 | 0 | 0 | 0 | 1 | 0 | 16 | 300
| VV |  | pohled čelní | [14 empty] | VV | 2 | 1 | True | 0 | ROZPOCET
| VV |  | 8,3*0,86+4,0*0,55 |  | 9.338 | [12 empty] | VV | 2 | 2 | True | 0 | ROZPOCET
| VV |  | přípočet na detaily, nadpraží, ostění | [14 empty] | VV | 2 | 1 | True | 0 | ROZPOCET
| VV |  | 5,0 |  | 5 | [12 empty] | VV | 2 | 2 | True | 0 | ROZPOCET
| VV |  | Součet |  | 14.338 | [12 empty] | VV | 2 | 4 | True | 1 | ROZPOCET
151 | K | 782111150.1 | Demontáž fasádního obkladu vč.OK a úpravy desek pro nové ukončení k nové atice přístavby | m2 | 20 |  | 0 |  |  | základní |  | 0 | 0 | 0 | 0 | 0 | 16 | K | 2 |  |  |  | ROZPOCET | 0 | 0 | 0 | 0 | 0 | 1 | 0 | 16 | 302
| VV |  | 5.NP - pozn.8 | [14 empty] | VV | 2 | 1 | True | 0 | ROZPOCET
| VV |  | 20,0 |  | 20 | [12 empty] | VV | 2 | 2 | True | 0 | ROZPOCET
| VV |  | Součet |  | 20 | [12 empty] | VV | 2 | 4 | True | 1 | ROZPOCET
152 | K | 998782103 | Přesun hmot pro obklady kamenné stanovený z hmotnosti přesunovaného materiálu vodorovná dopravní vzdálenost do 50 m v objektech výšky přes 12 do 60 m | t | 1.065 |  | 0 | CS ÚRS 2019 01 |  | základní |  | 0 | 0 | 0 | 0 | 0 | 16 | K | 2 |  |  |  | ROZPOCET | 0 | 0 | 0 | 0 | 0 | 1 | 0 | 16 | 304
| D | 784 | Dokončovací práce - malby a tapety |  |  |  | 0 |  |  |  |  | 0 |  | 0.1617 |  | 0 | 2 | D | 1 |  |  |  | ROZPOCET | [6 empty] | 0
153 | K | 784181111.1 | Jednonásobná penetrace malířského podkladu vč.SDK desek, pačoku na nových i původních omítkách, očištění původních maleb v místnostech výšky do 3,80m | m2 | 557.601 |  | 0 |  |  | základní |  | 0 | 0 | 0 | 0 | 0 | 16 | K | 2 |  |  |  | ROZPOCET | 0 | 0 | 0 | 0 | 0 | 1 | 0 | 16 | 306
| VV |  | stěny | [14 empty] | VV | 2 | 1 | True | 0 | ROZPOCET
| VV |  | ------ | [14 empty] | VV | 2 | 1 | True | 0 | ROZPOCET
| VV |  | 4.NP - m.č.4.401, 4.402, 4.101 | [14 empty] | VV | 2 | 1 | True | 0 | ROZPOCET
| VV |  | (6,2+5,54)*2*3,05 |  | 71.614 | [12 empty] | VV | 2 | 2 | True | 0 | ROZPOCET
| VV |  | (0,945+0,665+1,6)*3,28 |  | 10.529 | [12 empty] | VV | 2 | 2 | True | 0 | ROZPOCET
| VV |  | (5,8+2,6)*3,05 |  | 25.62 | [12 empty] | VV | 2 | 2 | True | 0 | ROZPOCET
| VV |  | navazující prostory - předpoklad | [14 empty] | VV | 2 | 1 | True | 0 | ROZPOCET
| VV |  | 60,0 |  | 60 | [12 empty] | VV | 2 | 2 | True | 0 | ROZPOCET
| VV |  | 5.NP - m.č.4.501, 4.101, 4.503, strojovna VZT | [14 empty] | VV | 2 | 1 | True | 0 | ROZPOCET
| VV |  | (12,65+6,8+2,1)*2*2,6-2,9*2,6-4,0-3,51*1,65-4,0 |  | 90.729 | [12 empty] | VV | 2 | 2 | True | 0 | ROZPOCET
| VV |  | (0,945+0,3+1,52+0,1)*2,6 |  | 7.449 | [12 empty] | VV | 2 | 2 | True | 0 | ROZPOCET
| VV |  | (7,11+4,9)*2*3,0 |  | 72.06 | [12 empty] | VV | 2 | 2 | True | 0 | ROZPOCET
| VV |  | (8,36+0,2)*3,0 |  | 25.68 | [12 empty] | VV | 2 | 2 | True | 0 | ROZPOCET
| VV |  | navazující prostory - předpoklad | [14 empty] | VV | 2 | 1 | True | 0 | ROZPOCET
| VV |  | 90,0 |  | 90 | [12 empty] | VV | 2 | 2 | True | 0 | ROZPOCET
| VV |  | podhledy | [14 empty] | VV | 2 | 1 | True | 0 | ROZPOCET
| VV |  | ----------- | [14 empty] | VV | 2 | 1 | True | 0 | ROZPOCET
| VV |  | 91,3 |  | 91.3 | [12 empty] | VV | 2 | 2 | True | 0 | ROZPOCET
| VV |  | kapotáže | [14 empty] | VV | 2 | 1 | True | 0 | ROZPOCET
| VV |  | 12,62 |  | 12.62 | [12 empty] | VV | 2 | 2 | True | 0 | ROZPOCET
| VV |  | Součet |  | 557.601 | [12 empty] | VV | 2 | 4 | True | 1 | ROZPOCET
154 | K | 784221101 | Malby z malířských směsí otěruvzdorných za sucha dvojnásobné, bílé za sucha otěruvzdorné dobře v místnostech výšky do 3,80 m | m2 | 557.601 |  | 0 | CS ÚRS 2019 01 |  | základní |  | 0 | 0.00029 | 0.1617 | 0 | 0 | 16 | K | 2 |  |  |  | ROZPOCET | 0 | 0 | 0 | 0 | 0 | 1 | 0 | 16 | 308
| VV |  | 557,601 |  | 557.601 | [12 empty] | VV | 2 | 2 | True | 0 | ROZPOCET
| VV |  | Součet |  | 557.601 | [12 empty] | VV | 2 | 4 | True | 1 | ROZPOCET
| D | 787 | Prosklenné stěny - vč.PH, kotvení (bližší popis viz tabulka prosklených stěn) |  |  |  | 0 |  |  |  |  | 0 |  | 0 |  | 0 | 2 | D | 2 |  |  |  | ROZPOCET | [6 empty] | 0
155 | M | 78710001 | M+D vnitřní rastrové prosklené stěny vč. dveří, vel. 2645/2950mm ozn.LP.011.01 | ks | 1 |  | 0 |  |  | základní |  | 0 | 0 | 0 | 0 | 0 | 32 | M | 3 |  |  |  | ROZPOCET | 0 | 0 | 0 | 0 | 0 | 1 | 0 | 16 | -995003429
160 | M | 78710002 | M+D vnitřní rastrové prosklené stěny vč. dveří, vel. 2645/2950mm ozn.LP.011.02 | ks | 1 |  | 0 |  |  | základní |  | 0 | 0 | 0 | 0 | 0 | 32 | M | 3 |  |  |  | ROZPOCET | 0 | 0 | 0 | 0 | 0 | 1 | 0 | 16 | 2002352953
158 | M | 78710004 | M+D vnitřní rastrové prosklené stěny vč. dveří, vel. 2536/2950mm ozn.LP.021.01 | ks | 1 |  | 0 |  |  | základní |  | 0 | 0 | 0 | 0 | 0 | 32 | M | 3 |  |  |  | ROZPOCET | 0 | 0 | 0 | 0 | 0 | 1 | 0 | 16 | -2046234119
159 | M | 78710005 | M+D vnitřní rastrové prosklené stěny vč. dveří, vel. 3140/2600mm ozn.LP.021.02 | ks | 1 |  | 0 |  |  | základní |  | 0 | 0 | 0 | 0 | 0 | 32 | M | 3 |  |  |  | ROZPOCET | 0 | 0 | 0 | 0 | 0 | 1 | 0 | 16 | -1507876174

## 550 - Vzduchotechnika
{d394f7d5-bf16-4a38-954d-15fb9d23c099}
2
| KRYCÍ LIST SOUPISU PRACÍ | [7 empty] | v --- níže se nacházejí doplnkové a pomocné údaje k sestavám --- v | [8 empty] | False
Stavba:
Nemocnice Pelhřimov, Pavilon dětského gynekologicko-porodnického a neurologického oddělení
Objekt:
SO 004 - Pavilon č.04 AM
Soupis:
02 - Specialisté SO 004 - Pavilon č.4 AM
Úroveň 3:
550 - Vzduchotechnika
| KSO: |  |  |  |  | CC-CZ:
| Místo: |  | Pelhřimov |  |  | Datum: | 2. 7. 2020
| Zadavatel: |  |  |  |  | IČ:
|  | Kraj Vysočina, Žižkova 57/1882 Jihlava |  |  |  | DIČ:
| Uchazeč: |  |  |  |  | IČ: | Vyplň údaj
|  | Vyplň údaj |  |  |  | DIČ: | Vyplň údaj
| Projektant: |  |  |  |  | IČ:
|  | OBERMEYER HELIKA a.s. |  |  |  | DIČ:
| Zpracovatel: |  |  |  |  | IČ:
|  | PROPOS Liberec s.r.o. |  |  |  | DIČ:
Poznámka:
| Cena bez DPH | [5 empty] | 0
|  |  | Základ daně |  |  | Sazba daně | Výše daně
| DPH | základní | 0 |  |  | 21% | 0
|  | snížená | 0 |  |  | 15% | 0
|  | zákl. přenesená | 0 |  |  | 21% | 0
|  | sníž. přenesená | 0 |  |  | 15% | 0
|  | nulová | 0 |  |  | 0% | 0
| Cena s DPH |  |  | v | CZK |  | 0
REKAPITULACE ČLENĚNÍ SOUPISU PRACÍ
Stavba:
Nemocnice Pelhřimov, Pavilon dětského gynekologicko-porodnického a neurologického oddělení
Objekt:
SO 004 - Pavilon č.04 AM
Soupis:
02 - Specialisté SO 004 - Pavilon č.4 AM
Úroveň 3:
550 - Vzduchotechnika
Místo: |  |  | Pelhřimov |  |  | Datum: | 2. 7. 2020
Zadavatel: |  |  | Kraj Vysočina, Žižkova 57/1882 Jihlava |  |  | Projektant: | OBERMEYER HELIKA a.s.
Uchazeč: |  |  | Vyplň údaj |  |  | Zpracovatel: | PROPOS Liberec s.r.o.
Kód dílu - Popis | [6 empty] | Cena celkem [CZK]
Náklady stavby celkem | [6 empty] | 0 | [11 empty] | -1
| 12 - Zázemí OS + šatny | [5 empty] | 0
| 19 - Klimatizace PAM UPS | [5 empty] | 0
| 20 - Větrání WC strojovna - O | [5 empty] | 0
| 21 - Větrání strojovny č. 5.10 | [5 empty] | 0
| 23 - Požární větrání pravého schodiště - P | [5 empty] | 0
| 24 - Požární větrání chodby JIO-ARO - P | [5 empty] | 0
| 26 - Požární větrání chodby zázemí OS - P | [5 empty] | 0
| 29 - Větrání pravého schodiště | [5 empty] | 0
| 101 - Větrání výtahu | [5 empty] | 0
| 102 - Větrání chodby 004.501 - 5.NP | [5 empty] | 0
| 103 - Klimatizace VZT 001 kolonoskopie | [5 empty] | 0
| 104 - Klimatizace VZT 97 2NP SO 02 | [5 empty] | 0
| 110 - Stavební přípomoce, konstrukce a ostatní | [5 empty] | 0
SOUPIS PRACÍ
Stavba:
Nemocnice Pelhřimov, Pavilon dětského gynekologicko-porodnického a neurologického oddělení
Objekt:
SO 004 - Pavilon č.04 AM
Soupis:
02 - Specialisté SO 004 - Pavilon č.4 AM
Úroveň 3:
550 - Vzduchotechnika
Místo: |  |  | Pelhřimov |  |  | Datum: | 2. 7. 2020
Zadavatel: |  |  | Kraj Vysočina, Žižkova 57/1882 Jihlava |  |  | Projektant: | OBERMEYER HELIKA a.s.
Uchazeč: |  |  | Vyplň údaj |  |  | Zpracovatel: | PROPOS Liberec s.r.o.
PČ | Typ | Kód | Popis | MJ | Množství | J.cena [CZK] | Cena celkem [CZK] | Cenová soustava |  | DPH | J. Nh [h] | Nh celkem [h] | J. hmotnost [t] | Hmotnost celkem [t] | J. suť [t] | Suť Celkem [t]
Náklady soupisu celkem | [6 empty] | 0 |  |  |  |  | 0 |  | 0 |  | 0 |  | D | -1 | [7 empty] | 0
| D | 12 | Zázemí OS + šatny |  |  |  | 0 |  |  |  |  | 0 |  | 0 |  | 0 | 1 | D | 0 | ROZPOCET | [6 empty] | 0
1 | K | 12.053 | Drall. vyúsť se spodní čtyřhrannou deskou, horizontální připojení - odvod (stávající) - demontáž + montáž nová pozice | ks | 1 |  | 0 |  |  | základní |  | 0 | 0 | 0 | 0 | 0 | 4 | K | 1 | ROZPOCET | 0 | 0 | 0 | 0 | 0 | 1 | 0 | 4 | 2
2 | K | 12.023 | Regulační klapka kruhová D 250 mm s ručním nastavení (stávající) - demontáž + montáž nová pozice | ks | 1 |  | 0 |  |  | základní |  | 0 | 0 | 0 | 0 | 0 | 4 | K | 1 | ROZPOCET | 0 | 0 | 0 | 0 | 0 | 1 | 0 | 4 | 4
3 | K | 12.072 | Pružná polotuhá hadice D 250 mm (stávající) - demontáž + likvidace | m | 1 |  | 0 |  |  | základní |  | 0 | 0 | 0 | 0 | 0 | 4 | K | 1 | ROZPOCET | 0 | 0 | 0 | 0 | 0 | 1 | 0 | 4 | 6
4 | K | 12.131 | Pružná polotuhá hadice D 250 mm, včetně montáže | m | 1 |  | 0 |  |  | základní |  | 0 | 0 | 0 | 0 | 0 | 4 | K | 1 | ROZPOCET | 0 | 0 | 0 | 0 | 0 | 1 | 0 | 4 | 8
5 | K | 12.108 | Odsávací mřížka, regulační 400x300 mm lakovaná stěnová s UR, vč. montáže | ks | 1 |  | 0 |  |  | základní |  | 0 | 0 | 0 | 0 | 0 | 4 | K | 1 | ROZPOCET | 0 | 0 | 0 | 0 | 0 | 1 | 0 | 4 | 10
6 | K | 12.108a | Odsávací mřížka 400x300 mm lakovaná stěnová s UR, vč. montáže | ks | 1 |  | 0 |  |  | základní |  | 0 | 0 | 0 | 0 | 0 | 4 | K | 1 | ROZPOCET | 0 | 0 | 0 | 0 | 0 | 1 | 0 | 4 | 12
7 | K | 12.134 | Čtyřhranné potrubí sk. I, vč. 0 % tvarovek, včetně montáže | m2 | 1 |  | 0 |  |  | základní |  | 0 | 0 | 0 | 0 | 0 | 4 | K | 1 | ROZPOCET | 0 | 0 | 0 | 0 | 0 | 1 | 0 | 4 | 14
8 | K | 12.085 | Kruhové potrubí SPIRO D 250 mm, vč. 0 % tvarovek, celoletované (stávající) - demontáž + likvidace | m | 1 |  | 0 |  |  | základní |  | 0 | 0 | 0 | 0 | 0 | 4 | K | 1 | ROZPOCET | 0 | 0 | 0 | 0 | 0 | 1 | 0 | 4 | 16
9 | K | 12.130 | Kruhové potrubí SPIRO D 250 mm, vč. 100 % tvarovek, celoletované, včetně montáže | m | 1 |  | 0 |  |  | základní |  | 0 | 0 | 0 | 0 | 0 | 4 | K | 1 | ROZPOCET | 0 | 0 | 0 | 0 | 0 | 1 | 0 | 4 | 18
10 | K | 12.135 | Spojovací, těsnící, montážní a závěsný materiál, včetně montáže | kg | 2 |  | 0 |  |  | základní |  | 0 | 0 | 0 | 0 | 0 | 4 | K | 1 | ROZPOCET | 0 | 0 | 0 | 0 | 0 | 1 | 0 | 4 | 20
| D | 19 | Klimatizace PAM UPS |  |  |  | 0 |  |  |  |  | 0 |  | 0 |  | 0 | 1 | D | 0 | ROZPOCET | [6 empty] | 0
11 | K | 19.002 | Přeložka chladicí jednotky (stávající): Odsátí chladiva a ekologická likvidace, odpojení silových a ovladacích kabelů, odpojení měděných potrubí, přesun jednotky do nové pozice, napojení kabelů, napojení měděných potrubí vč. izolace - 9 metrů, dodávka zaplechování rozvodů chladiva a kabelů - 2 metrů, tlaková zkouška dusíkem, vakuování, doplnění chladiva, demontáž a likvidace stávající podpůrné konstrukce, nová podpůrná konstrukce, funkční zkouška, Pel. = 2,12 kW, 230 V/50 Hz | ks | 1 |  | 0 |  |  | základní |  | 0 | 0 | 0 | 0 | 0 | 4 | K | 1 | ROZPOCET | 0 | 0 | 0 | 0 | 0 | 1 | 0 | 4 | 22
| D | 20 | Větrání WC strojovna - O |  |  |  | 0 |  |  |  |  | 0 |  | 0 |  | 0 | 1 | D | 0 | ROZPOCET | [6 empty] | 0
12 | K | 20.040 | Protidešťová žaluzie 160x160 mm (stávající) - demontáž + likvidace | ks | 1 |  | 0 |  |  | základní |  | 0 | 0 | 0 | 0 | 0 | 4 | K | 1 | ROZPOCET | 0 | 0 | 0 | 0 | 0 | 1 | 0 | 4 | 24
13 | K | 20.080 | Kruhové potrubí SPIRO D 100 mm, vč. 0 % tvarovek (stávající) - demontáž + montáž nová pozice | m | 1 |  | 0 |  |  | základní |  | 0 | 0 | 0 | 0 | 0 | 4 | K | 1 | ROZPOCET | 0 | 0 | 0 | 0 | 0 | 1 | 0 | 4 | 26
14 | K | 20.130 | Kruhové potrubí SPIRO D 100 mm, vč. 25 % tvarovek, včetně montáže | m | 2 |  | 0 |  |  | základní |  | 0 | 0 | 0 | 0 | 0 | 4 | K | 1 | ROZPOCET | 0 | 0 | 0 | 0 | 0 | 1 | 0 | 4 | 28
15 | K | 20.100 | Výfukový kus D 100 mm se zkoseným volným koncem pod úhlem 45°, se sítem proti ptactvu, včetně montáže | ks | 1 |  | 0 |  |  | základní |  | 0 | 0 | 0 | 0 | 0 | 4 | K | 1 | ROZPOCET | 0 | 0 | 0 | 0 | 0 | 1 | 0 | 4 | 30
16 | K | 20.137 | Požární izolace tl. 60 mm s odolností 60 minut s hliníkovou folií, včetně montáže | m2 | 1 |  | 0 |  |  | základní |  | 0 | 0 | 0 | 0 | 0 | 4 | K | 1 | ROZPOCET | 0 | 0 | 0 | 0 | 0 | 1 | 0 | 4 | 32
17 | K | 20.135 | Spojovací, těsnící, montážní a závěsný materiál, včetně montáže | kg | 2 |  | 0 |  |  | základní |  | 0 | 0 | 0 | 0 | 0 | 4 | K | 1 | ROZPOCET | 0 | 0 | 0 | 0 | 0 | 1 | 0 | 4 | 34
| D | 21 | Větrání strojovny č. 5.10 |  |  |  | 0 |  |  |  |  | 0 |  | 0 |  | 0 | 1 | D | 0 | ROZPOCET | [6 empty] | 0
18 | K | 21.040 | Protidešťová žaluzie 400x200 mm (stávající) - demontáž + likvidace | ks | 2 |  | 0 |  |  | základní |  | 0 | 0 | 0 | 0 | 0 | 4 | K | 1 | ROZPOCET | 0 | 0 | 0 | 0 | 0 | 1 | 0 | 4 | 36
19 | K | 21.134 | Čtyřhranné potrubí sk. I, vč. 25 % tvarovek, včetně montáže | m2 | 8 |  | 0 |  |  | základní |  | 0 | 0 | 0 | 0 | 0 | 4 | K | 1 | ROZPOCET | 0 | 0 | 0 | 0 | 0 | 1 | 0 | 4 | 38
20 | K | 21.101 | Sací kus 400x200 mm se zkoseným volným koncem pod úhlem 45°, se sítem proti ptactvu, včetně montáže | ks | 1 |  | 0 |  |  | základní |  | 0 | 0 | 0 | 0 | 0 | 4 | K | 1 | ROZPOCET | 0 | 0 | 0 | 0 | 0 | 1 | 0 | 4 | 40
21 | K | 21.100 | Výfukový kus 400x200 mm se zkoseným volným koncem pod úhlem 45°, se sítem proti ptactvu, včetně montáže | ks | 1 |  | 0 |  |  | základní |  | 0 | 0 | 0 | 0 | 0 | 4 | K | 1 | ROZPOCET | 0 | 0 | 0 | 0 | 0 | 1 | 0 | 4 | 42
22 | K | 21.137 | Požární izolace tl. 60 mm s odolností 60 minut s hliníkovou folií, včetně montáže | m2 | 7 |  | 0 |  |  | základní |  | 0 | 0 | 0 | 0 | 0 | 4 | K | 1 | ROZPOCET | 0 | 0 | 0 | 0 | 0 | 1 | 0 | 4 | 44
23 | K | 21.135 | Spojovací, těsnící, montážní a závěsný materiál, včetně montáže | kg | 5 |  | 0 |  |  | základní |  | 0 | 0 | 0 | 0 | 0 | 4 | K | 1 | ROZPOCET | 0 | 0 | 0 | 0 | 0 | 1 | 0 | 4 | 46
| D | 23 | Požární větrání pravého schodiště - P |  |  |  | 0 |  |  |  |  | 0 |  | 0 |  | 0 | 1 | D | 0 | ROZPOCET | [6 empty] | 0
24 | K | 23.040 | Protidešťová žaluzie 1000x500 mm (stávající) - demontáž + likvidace | ks | 1 |  | 0 |  |  | základní |  | 0 | 0 | 0 | 0 | 0 | 4 | K | 1 | ROZPOCET | 0 | 0 | 0 | 0 | 0 | 1 | 0 | 4 | 48
25 | K | 23.134 | Čtyřhranné potrubí sk. I, vč. 80 % tvarovek, včetně montáže | m2 | 11 |  | 0 |  |  | základní |  | 0 | 0 | 0 | 0 | 0 | 4 | K | 1 | ROZPOCET | 0 | 0 | 0 | 0 | 0 | 1 | 0 | 4 | 50
26 | K | 23.100 | Sací kus 1000x500 mm se zkoseným volným koncem pod úhlem 45°, se sítem proti ptactvu, včetně montáže | ks | 1 |  | 0 |  |  | základní |  | 0 | 0 | 0 | 0 | 0 | 4 | K | 1 | ROZPOCET | 0 | 0 | 0 | 0 | 0 | 1 | 0 | 4 | 52
27 | K | 23.137 | Požární izolace tl. 60 mm s odolností 60 minut s hliníkovou folií, včetně montáže | m2 | 3 |  | 0 |  |  | základní |  | 0 | 0 | 0 | 0 | 0 | 4 | K | 1 | ROZPOCET | 0 | 0 | 0 | 0 | 0 | 1 | 0 | 4 | 54
28 | K | 23.135 | Spojovací, těsnící, montážní a závěsný materiál, včetně montáže | kg | 7 |  | 0 |  |  | základní |  | 0 | 0 | 0 | 0 | 0 | 4 | K | 1 | ROZPOCET | 0 | 0 | 0 | 0 | 0 | 1 | 0 | 4 | 56
| D | 24 | Požární větrání chodby JIO-ARO - P |  |  |  | 0 |  |  |  |  | 0 |  | 0 |  | 0 | 1 | D | 0 | ROZPOCET | [6 empty] | 0
29 | K | 24.040 | Protidešťová žaluzie 630x355 mm (sávající) - demontáž + likvidace | ks | 1 |  | 0 |  |  | základní |  | 0 | 0 | 0 | 0 | 0 | 4 | K | 1 | ROZPOCET | 0 | 0 | 0 | 0 | 0 | 1 | 0 | 4 | 58
30 | K | 24.050 | Drall. vyúsť se spodní čtyřhrannou deskou, vertikální připojení - přívod (stávající) - demontáž + montáž nová pozice | ks | 1 |  | 0 |  |  | základní |  | 0 | 0 | 0 | 0 | 0 | 4 | K | 1 | ROZPOCET | 0 | 0 | 0 | 0 | 0 | 1 | 0 | 4 | 60
31 | K | 24.108 | Drall. vyúsť se spodní čtyřhrannou deskou, vertikální připojení - přívod, včetně montáže | ks | 1 |  | 0 |  |  | základní |  | 0 | 0 | 0 | 0 | 0 | 4 | K | 1 | ROZPOCET | 0 | 0 | 0 | 0 | 0 | 1 | 0 | 4 | 62
32 | K | 24.080 | Kruhové potrubí SPIRO D 250 mm, vč. 50 % tvarovek (stávající) - demontáž + montáž nová pozice | m | 1 |  | 0 |  |  | základní |  | 0 | 0 | 0 | 0 | 0 | 4 | K | 1 | ROZPOCET | 0 | 0 | 0 | 0 | 0 | 1 | 0 | 4 | 64
33 | K | 24.090 | Čtyřhranné potrubí sk. I, vč. 40 % tvarovek (stávající) - demontáž + likvidace | m2 | 1 |  | 0 |  |  | základní |  | 0 | 0 | 0 | 0 | 0 | 4 | K | 1 | ROZPOCET | 0 | 0 | 0 | 0 | 0 | 1 | 0 | 4 | 66
34 | K | 21.091 | Čtyřhranné potrubí sk. I, vč.100 % tvarovek (stávající) - demontáž + montáž nová pozice | m2 | 1 |  | 0 |  |  | základní |  | 0 | 0 | 0 | 0 | 0 | 4 | K | 1 | ROZPOCET | 0 | 0 | 0 | 0 | 0 | 1 | 0 | 4 | 68
35 | K | 24.095 | Požární izolace s odolností 30 minut (stávající) - demontáž + likvidace | m2 | 4 |  | 0 |  |  | základní |  | 0 | 0 | 0 | 0 | 0 | 4 | K | 1 | ROZPOCET | 0 | 0 | 0 | 0 | 0 | 1 | 0 | 4 | 70
36 | K | 24.134 | Čtyřhranné potrubí sk. I, vč. 50 % tvarovek, včetně montáže | m2 | 6 |  | 0 |  |  | základní |  | 0 | 0 | 0 | 0 | 0 | 4 | K | 1 | ROZPOCET | 0 | 0 | 0 | 0 | 0 | 1 | 0 | 4 | 72
37 | K | 24.137 | Požární izolace tl. 60 mm s odolností 60 minut s hliníkovou folií, včetně montáže | m2 | 2 |  | 0 |  |  | základní |  | 0 | 0 | 0 | 0 | 0 | 4 | K | 1 | ROZPOCET | 0 | 0 | 0 | 0 | 0 | 1 | 0 | 4 | 74
38 | K | 24.137a | Požární izolace tl. 40 mm s odolností 30 minut s hliníkovou folií, včetně montáže | m2 | 4 |  | 0 |  |  | základní |  | 0 | 0 | 0 | 0 | 0 | 4 | K | 1 | ROZPOCET | 0 | 0 | 0 | 0 | 0 | 1 | 0 | 4 | 76
39 | K | 24.100 | Sací kus 630x355 mm se zkoseným volným koncem pod úhlem 45°, se sítem proti ptactvu, včetně montáže | ks | 1 |  | 0 |  |  | základní |  | 0 | 0 | 0 | 0 | 0 | 4 | K | 1 | ROZPOCET | 0 | 0 | 0 | 0 | 0 | 1 | 0 | 4 | 78
40 | K | 24.135 | Spojovací, těsnící, montážní a závěsný materiál, včetně montáže | kg | 6 |  | 0 |  |  | základní |  | 0 | 0 | 0 | 0 | 0 | 4 | K | 1 | ROZPOCET | 0 | 0 | 0 | 0 | 0 | 1 | 0 | 4 | 80
| D | 26 | Požární větrání chodby zázemí OS - P |  |  |  | 0 |  |  |  |  | 0 |  | 0 |  | 0 | 1 | D | 0 | ROZPOCET | [6 empty] | 0
41 | K | 26.040 | Protidešťová žaluzie 400x315 mm (stávající) - demontáž + likvidace | ks | 1 |  | 0 |  |  | základní |  | 0 | 0 | 0 | 0 | 0 | 4 | K | 1 | ROZPOCET | 0 | 0 | 0 | 0 | 0 | 1 | 0 | 4 | 82
42 | K | 26.134 | Čtyřhranné potrubí sk. I, vč. 50 % tvarovek, včetně montáže | m2 | 3 |  | 0 |  |  | základní |  | 0 | 0 | 0 | 0 | 0 | 4 | K | 1 | ROZPOCET | 0 | 0 | 0 | 0 | 0 | 1 | 0 | 4 | 84
43 | K | 26.137 | Požární izolace tl. 60 mm s odolností 60 minut s hliníkovou folií, včetně montáže | m2 | 3.5 |  | 0 |  |  | základní |  | 0 | 0 | 0 | 0 | 0 | 4 | K | 1 | ROZPOCET | 0 | 0 | 0 | 0 | 0 | 1 | 0 | 4 | 86
44 | K | 26.100 | Sací kus 400x315 mm se zkoseným volným koncem pod úhlem 45°, se sítem proti ptactvu, včetně montáže | ks | 1 |  | 0 |  |  | základní |  | 0 | 0 | 0 | 0 | 0 | 4 | K | 1 | ROZPOCET | 0 | 0 | 0 | 0 | 0 | 1 | 0 | 4 | 88
45 | K | 26.135 | Spojovací, těsnící, montážní a závěsný materiál, včetně montáže | kg | 2 |  | 0 |  |  | základní |  | 0 | 0 | 0 | 0 | 0 | 4 | K | 1 | ROZPOCET | 0 | 0 | 0 | 0 | 0 | 1 | 0 | 4 | 90
| D | 29 | Větrání pravého schodiště |  |  |  | 0 |  |  |  |  | 0 |  | 0 |  | 0 | 1 | D | 0 | ROZPOCET | [6 empty] | 0
46 | K | 29.040 | Protidešťová žaluzie 400x200 mm (stávající) - demontáž + likvidace | ks | 1 |  | 0 |  |  | základní |  | 0 | 0 | 0 | 0 | 0 | 4 | K | 1 | ROZPOCET | 0 | 0 | 0 | 0 | 0 | 1 | 0 | 4 | 92
47 | K | 29.010 | Tlumič hluku absorbční AZK THCP 30.400x200 - 1000/1 (stávající) - demontáž + montáž nová pozice | ks | 2 |  | 0 |  |  | základní |  | 0 | 0 | 0 | 0 | 0 | 4 | K | 1 | ROZPOCET | 0 | 0 | 0 | 0 | 0 | 1 | 0 | 4 | 94
48 | K | 29.001 | Ventilátor radiální potrubní 400x200 mm; vč. tlumicích vložek poz. 29.001a (stávající) - demontáž + montáž nová pozice | ks | 1 |  | 0 |  |  | základní |  | 0 | 0 | 0 | 0 | 0 | 4 | K | 1 | ROZPOCET | 0 | 0 | 0 | 0 | 0 | 1 | 0 | 4 | 96
49 | K | 29.020 | Regulační klapka čtyřhranná 400x200 mm vč. servopohonu (stávající) - demontáž + montáž nová pozice | ks | 1 |  | 0 |  |  | základní |  | 0 | 0 | 0 | 0 | 0 | 4 | K | 1 | ROZPOCET | 0 | 0 | 0 | 0 | 0 | 1 | 0 | 4 | 98
50 | K | 29.080 | Kruhové potrubí SPIRO D 225 mm, vč. 30 % tvarovek (stávající) - demontáž + likvidace | m | 2 |  | 0 |  |  | základní |  | 0 | 0 | 0 | 0 | 0 | 4 | K | 1 | ROZPOCET | 0 | 0 | 0 | 0 | 0 | 1 | 0 | 4 | 100
51 | K | 29.130 | Kruhové potrubí SPIRO D 225 mm, vč. 30 % tvarovek, včetně montáže | m | 1 |  | 0 |  |  | základní |  | 0 | 0 | 0 | 0 | 0 | 4 | K | 1 | ROZPOCET | 0 | 0 | 0 | 0 | 0 | 1 | 0 | 4 | 102
52 | K | 29.090 29.091 | Čtyřhranné potrubí sk. I, vč. 40 % tvarovek (stávající) - demontáž + likvidace | m2 | 1 |  | 0 |  |  | základní |  | 0 | 0 | 0 | 0 | 0 | 4 | K | 1 | ROZPOCET | 0 | 0 | 0 | 0 | 0 | 1 | 0 | 4 | 104
53 | K | 29.134 | Čtyřhranné potrubí sk. I, vč. 50 % tvarovek, včetně montáže | m2 | 4 |  | 0 |  |  | základní |  | 0 | 0 | 0 | 0 | 0 | 4 | K | 1 | ROZPOCET | 0 | 0 | 0 | 0 | 0 | 1 | 0 | 4 | 106
54 | K | 29.100 | Výfukový kus 400x200 mm se zkoseným volným koncem pod úhlem 45°, se sítem proti ptactvu, včetně montáže | ks | 1 |  | 0 |  |  | základní |  | 0 | 0 | 0 | 0 | 0 | 4 | K | 1 | ROZPOCET | 0 | 0 | 0 | 0 | 0 | 1 | 0 | 4 | 108
55 | K | 29.137 | Požární izolace tl. 60 mm s odolností 60 minut s hliníkovou folií, včetně montáže | m2 | 2 |  | 0 |  |  | základní |  | 0 | 0 | 0 | 0 | 0 | 4 | K | 1 | ROZPOCET | 0 | 0 | 0 | 0 | 0 | 1 | 0 | 4 | 110
56 | K | 29.135 | Spojovací, těsnící, montážní a závěsný materiál, včetně montáže | kg | 5 |  | 0 |  |  | základní |  | 0 | 0 | 0 | 0 | 0 | 4 | K | 1 | ROZPOCET | 0 | 0 | 0 | 0 | 0 | 1 | 0 | 4 | 112
57 | K | 29.139 | Požární utěsnění prostupů potrubí stavebními konstrukcemi, které tvoří hranici mezi požárními úseky. | ks | 1 |  | 0 |  |  | základní |  | 0 | 0 | 0 | 0 | 0 | 4 | K | 1 | ROZPOCET | 0 | 0 | 0 | 0 | 0 | 1 | 0 | 4 | 114
| D | 101 | Větrání výtahu |  |  |  | 0 |  |  |  |  | 0 |  | 0 |  | 0 | 1 | D | 0 | ROZPOCET | [6 empty] | 0
58 | K | 101.040 | Protidešťová žaluzie 315x250 mm pozink - demontáž | ks | 1 |  | 0 |  |  | základní |  | 0 | 0 | 0 | 0 | 0 | 4 | K | 1 | ROZPOCET | 0 | 0 | 0 | 0 | 0 | 1 | 0 | 4 | 116
59 | K | 101.090 101.091 | Čtyřhranné potrubí sk. I, vč. 40 % tvarovek - demontáž + likvidace | m2 | 1 |  | 0 |  |  | základní |  | 0 | 0 | 0 | 0 | 0 | 4 | K | 1 | ROZPOCET | 0 | 0 | 0 | 0 | 0 | 1 | 0 | 4 | 118
60 | K | 101.134 | Čtyřhranné potrubí sk. I, vč. 30 % tvarovek, včetně montáže | m2 | 6 |  | 0 |  |  | základní |  | 0 | 0 | 0 | 0 | 0 | 4 | K | 1 | ROZPOCET | 0 | 0 | 0 | 0 | 0 | 1 | 0 | 4 | 120
61 | K | 101.100 | Výfukový kus 315x250 mm se zkoseným volným koncem pod úhlem 45°, se sítem proti ptactvu, včetně montáže | ks | 1 |  | 0 |  |  | základní |  | 0 | 0 | 0 | 0 | 0 | 4 | K | 1 | ROZPOCET | 0 | 0 | 0 | 0 | 0 | 1 | 0 | 4 | 122
62 | K | 101.137 | Požární izolace tl. 60 mm s odolností 60 minut s hliníkovou folií, včetně montáže | m2 | 1.5 |  | 0 |  |  | základní |  | 0 | 0 | 0 | 0 | 0 | 4 | K | 1 | ROZPOCET | 0 | 0 | 0 | 0 | 0 | 1 | 0 | 4 | 124
63 | K | 101.135 | Spojovací, těsnící, montážní a závěsný materiál, včetně montáže | kg | 5 |  | 0 |  |  | základní |  | 0 | 0 | 0 | 0 | 0 | 4 | K | 1 | ROZPOCET | 0 | 0 | 0 | 0 | 0 | 1 | 0 | 4 | 126
64 | K | 101.139 | Požární utěsnění prostupů potrubí stavebními konstrukcemi, které tvoří hranici mezi požárními úseky. | ks | 1 |  | 0 |  |  | základní |  | 0 | 0 | 0 | 0 | 0 | 4 | K | 1 | ROZPOCET | 0 | 0 | 0 | 0 | 0 | 1 | 0 | 4 | 128
| D | 102 | Větrání chodby 004.501 - 5.NP |  |  |  | 0 |  |  |  |  | 0 |  | 0 |  | 0 | 1 | D | 0 | ROZPOCET | [6 empty] | 0
65 | K | 102.111 | Podstropní kompaktní VZT jednotka, splňující předpis Ecodesign 2018, ve vnitřním standardním provedení opatřena prvky bránící přenosu vibrací z VZT jednotky do základové nosné ocelové konstrukce; včetně montáže. Přívodní část: pružná manžeta; těsná uzavírací klapka; filtr G4; deskový rekuperační výměník s obtokem - účinnost 91%; ventilátor s EC motorem (Vp = 250 m3/h, dpex = 200 Pa, P = 300 W, 230 V / 50 Hz); pružná manžeta. Odvodní část: pružná manžeta; filtr G4; ventilátor s EC motorem (Vo = 250 m3/h, dpex = 200 Pa, P = 300 W, 230 V / 50 Hz); deskový rekuperační výměník; těsná žaluziová klapka; pružná manžeta. | ks | 1 |  | 0 |  |  | základní |  | 0 | 0 | 0 | 0 | 0 | 4 | K | 1 | ROZPOCET | 0 | 0 | 0 | 0 | 0 | 1 | 0 | 4 | 130
66 | K | 102.103 | Elektrický ohřívač pro kruhové potrubí D 200 mm P = 1 600 W, 230 V / 50 Hz | ks | 1 |  | 0 |  |  | základní |  | 0 | 0 | 0 | 0 | 0 | 4 | K | 1 | ROZPOCET | 0 | 0 | 0 | 0 | 0 | 1 | 0 | 4 | 132
67 | K | 102.109 | Čerpadlo kondenzátu včetně hadičky, včetně montáže | ks | 1 |  | 0 |  |  | základní |  | 0 | 0 | 0 | 0 | 0 | 4 | K | 1 | ROZPOCET | 0 | 0 | 0 | 0 | 0 | 1 | 0 | 4 | 134
68 | K | 102.151 | Sestava kulisových tlumičů hluku tl. 100 mm, mezera 100 mm, s děrovaným plechem, s náběhem a výběhem, do čtyřhranného potrubí 400x200-1000, útlum dLA=11 dB, včetně montáže | ks | 2 |  | 0 |  |  | základní |  | 0 | 0 | 0 | 0 | 0 | 4 | K | 1 | ROZPOCET | 0 | 0 | 0 | 0 | 0 | 1 | 0 | 4 | 136
69 | K | 102.152 | Sestava kulisových tlumičů hluku tl. 100 mm, mezera 100 mm, s děrovaným plechem, s náběhem a výběhem, do čtyřhranného potrubí 400x200-1500, útlum dLA=15 dB, včetně montáže | ks | 2 |  | 0 |  |  | základní |  | 0 | 0 | 0 | 0 | 0 | 4 | K | 1 | ROZPOCET | 0 | 0 | 0 | 0 | 0 | 1 | 0 | 4 | 138
70 | K | 102.108 | Přívodní/odvodní tryskový difuzor s deskou pro montáž do kazetového podhledu 600x36 s přetlakovou komorou pro napojení potrubí D200mm, včetně montáže | ks | 2 |  | 0 |  |  | základní |  | 0 | 0 | 0 | 0 | 0 | 4 | K | 1 | ROZPOCET | 0 | 0 | 0 | 0 | 0 | 1 | 0 | 4 | 140
71 | K | 102.134 | Čtyřhranné potrubí sk. I, vč. 15 % tvarovek, včetně montáže | m2 | 7 |  | 0 |  |  | základní |  | 0 | 0 | 0 | 0 | 0 | 4 | K | 1 | ROZPOCET | 0 | 0 | 0 | 0 | 0 | 1 | 0 | 4 | 142
72 | K | 102.130 | Kruhové potrubí SPIRO D 200 mm, vč. 30 % tvarovek, včetně montáže | m | 18 |  | 0 |  |  | základní |  | 0 | 0 | 0 | 0 | 0 | 4 | K | 1 | ROZPOCET | 0 | 0 | 0 | 0 | 0 | 1 | 0 | 4 | 144
73 | K | 102.131 | Pružná polotuhá hadice D 200 mm, včetně montáže | m | 1 |  | 0 |  |  | základní |  | 0 | 0 | 0 | 0 | 0 | 4 | K | 1 | ROZPOCET | 0 | 0 | 0 | 0 | 0 | 1 | 0 | 4 | 146
74 | K | 102.100 | Sací kus D 200 mm se zkoseným volným koncem pod úhlem 45°, se sítem proti ptactvu, včetně montáže | ks | 1 |  | 0 |  |  | základní |  | 0 | 0 | 0 | 0 | 0 | 4 | K | 1 | ROZPOCET | 0 | 0 | 0 | 0 | 0 | 1 | 0 | 4 | 148
75 | K | 102.101 | Výfukový kus D 200 mm se zkoseným volným koncem pod úhlem 45°, se sítem proti ptactvu, včetně montáže | ks | 1 |  | 0 |  |  | základní |  | 0 | 0 | 0 | 0 | 0 | 4 | K | 1 | ROZPOCET | 0 | 0 | 0 | 0 | 0 | 1 | 0 | 4 | 150
76 | K | 102.136 | Tepelné izolace tl. 20 mm s hliníkovou folií, včetně montáže | m2 | 25 |  | 0 |  |  | základní |  | 0 | 0 | 0 | 0 | 0 | 4 | K | 1 | ROZPOCET | 0 | 0 | 0 | 0 | 0 | 1 | 0 | 4 | 152
77 | K | 102.135 | Spojovací, těsnící, montážní a závěsný materiál, včetně montáže | kg | 16 |  | 0 |  |  | základní |  | 0 | 0 | 0 | 0 | 0 | 4 | K | 1 | ROZPOCET | 0 | 0 | 0 | 0 | 0 | 1 | 0 | 4 | 154
78 | K | 102.165 | Kondenzátní plastové potrubí PPR DN32, vč. 10 % tvarovek | m | 2 |  | 0 |  |  | základní |  | 0 | 0 | 0 | 0 | 0 | 4 | K | 1 | ROZPOCET | 0 | 0 | 0 | 0 | 0 | 1 | 0 | 4 | 156
79 | K | 102.166 | Tepelná izolace PE, dimenze DN32, tloušťka 20 mm, s kritím hliníkovou foliií | m | 2 |  | 0 |  |  | základní |  | 0 | 0 | 0 | 0 | 0 | 4 | K | 1 | ROZPOCET | 0 | 0 | 0 | 0 | 0 | 1 | 0 | 4 | 158
| D | 103 | Klimatizace VZT 001 kolonoskopie |  |  |  | 0 |  |  |  |  | 0 |  | 0 |  | 0 | 1 | D | 0 | ROZPOCET | [6 empty] | 0
80 | K | 103.002 | Přeložka chladicí jednotky (stávající): Odsátí chladiva a ekologická likvidace, odpojení silových a ovladacích kabelů, odpojení měděných potrubí, přesun jednotky do nové pozice, napojení kabelů, napojení měděných potrubí vč. izolace - 4 metrů, dodávka zaplechování rozvodů chladiva a kabelů - 1 metrů, tlaková zkouška dusíkem, vakuování, doplnění chladiva, demontáž a likvidace stávající podpůrné konstrukce, nová podpůrná konstrukce, funkční zkouška, Pel. = 3,95 kW, 400 V/50 Hz | ks | 1 |  | 0 |  |  | základní |  | 0 | 0 | 0 | 0 | 0 | 4 | K | 1 | ROZPOCET | 0 | 0 | 0 | 0 | 0 | 1 | 0 | 4 | 160
| D | 104 | Klimatizace VZT 97 2NP SO 02 |  |  |  | 0 |  |  |  |  | 0 |  | 0 |  | 0 | 1 | D | 0 | ROZPOCET | [6 empty] | 0
81 | K | 104.002 | Přeložka chladicí jednotky (stávající): Odsátí chladiva a ekologická likvidace, odpojení silových a ovladacích kabelů, odpojení měděných potrubí, přesun jednotky do nové pozice, napojení kabelů, napojení měděných potrubí vč. izolace - 4 metrů, dodávka zaplechování rozvodů chladiva a kabelů - 1 metrů, tlaková zkouška dusíkem, vakuování, doplnění chladiva, demontáž a likvidace stávající podpůrné konstrukce, nová podpůrná konstrukce, funkční zkouška, Pel. = 2,12 kW, 230 V/50 Hz | ks | 1 |  | 0 |  |  | základní |  | 0 | 0 | 0 | 0 | 0 | 4 | K | 1 | ROZPOCET | 0 | 0 | 0 | 0 | 0 | 1 | 0 | 4 | 162
| D | 110 | Stavební přípomoce, konstrukce a ostatní |  |  |  | 0 |  |  |  |  | 0 |  | 0 |  | 0 | 1 | D | 0 | ROZPOCET | [6 empty] | 0
82 | K | 110.140 | Komlexní zkouška zařízení, provozní, včetně zaregulování systému, sepsání protokolu | kpl | 1 |  | 0 |  |  | základní |  | 0 | 0 | 0 | 0 | 0 | 4 | K | 1 | ROZPOCET | 0 | 0 | 0 | 0 | 0 | 1 | 0 | 4 | 164
83 | K | 110.141 | Měření hluku vč. protokolu | kpl | 1 |  | 0 |  |  | základní |  | 0 | 0 | 0 | 0 | 0 | 4 | K | 1 | ROZPOCET | 0 | 0 | 0 | 0 | 0 | 1 | 0 | 4 | 166
| P |  | Poznámka k položce: Poznámka k položce: Všechny položky v tomto rozpočtu zahrnují náklady přesunu hmot. | [14 empty] | P | 1

## 600 - Silnoproudé rozvody
{55ca6997-c1c9-446c-a2ad-8d42d0be7b79}
2
| KRYCÍ LIST SOUPISU PRACÍ | [7 empty] | v --- níže se nacházejí doplnkové a pomocné údaje k sestavám --- v | [8 empty] | False
Stavba:
Nemocnice Pelhřimov, Pavilon dětského gynekologicko-porodnického a neurologického oddělení
Objekt:
SO 004 - Pavilon č.04 AM
Soupis:
02 - Specialisté SO 004 - Pavilon č.4 AM
Úroveň 3:
600 - Silnoproudé rozvody
| KSO: |  |  |  |  | CC-CZ:
| Místo: |  | Pelhřimov |  |  | Datum: | 2. 7. 2020
| Zadavatel: |  |  |  |  | IČ:
|  | Kraj Vysočina, Žižkova 57/1882 Jihlava |  |  |  | DIČ:
| Uchazeč: |  |  |  |  | IČ: | Vyplň údaj
|  | Vyplň údaj |  |  |  | DIČ: | Vyplň údaj
| Projektant: |  |  |  |  | IČ:
|  | OBERMEYER HELIKA a.s. |  |  |  | DIČ:
| Zpracovatel: |  |  |  |  | IČ:
|  | PROPOS Liberec s.r.o. |  |  |  | DIČ:
Poznámka:
| Cena bez DPH | [5 empty] | 0
|  |  | Základ daně |  |  | Sazba daně | Výše daně
| DPH | základní | 0 |  |  | 21% | 0
|  | snížená | 0 |  |  | 15% | 0
|  | zákl. přenesená | 0 |  |  | 21% | 0
|  | sníž. přenesená | 0 |  |  | 15% | 0
|  | nulová | 0 |  |  | 0% | 0
| Cena s DPH |  |  | v | CZK |  | 0
REKAPITULACE ČLENĚNÍ SOUPISU PRACÍ
Stavba:
Nemocnice Pelhřimov, Pavilon dětského gynekologicko-porodnického a neurologického oddělení
Objekt:
SO 004 - Pavilon č.04 AM
Soupis:
02 - Specialisté SO 004 - Pavilon č.4 AM
Úroveň 3:
600 - Silnoproudé rozvody
Místo: |  |  | Pelhřimov |  |  | Datum: | 2. 7. 2020
Zadavatel: |  |  | Kraj Vysočina, Žižkova 57/1882 Jihlava |  |  | Projektant: | OBERMEYER HELIKA a.s.
Uchazeč: |  |  | Vyplň údaj |  |  | Zpracovatel: | PROPOS Liberec s.r.o.
Kód dílu - Popis | [6 empty] | Cena celkem [CZK]
Náklady stavby celkem | [6 empty] | 0 | [11 empty] | -1
| 1 - Elektroinstalace silová | [5 empty] | 0
| 2 - Demontáže a zpětné montáže | [5 empty] | 0
| 3 - Stavební přípomoce, konstrukce a ostatní | [5 empty] | 0
| 4 - Zkoušky zařízení a revize | [5 empty] | 0
SOUPIS PRACÍ
Stavba:
Nemocnice Pelhřimov, Pavilon dětského gynekologicko-porodnického a neurologického oddělení
Objekt:
SO 004 - Pavilon č.04 AM
Soupis:
02 - Specialisté SO 004 - Pavilon č.4 AM
Úroveň 3:
600 - Silnoproudé rozvody
Místo: |  |  | Pelhřimov |  |  | Datum: | 2. 7. 2020
Zadavatel: |  |  | Kraj Vysočina, Žižkova 57/1882 Jihlava |  |  | Projektant: | OBERMEYER HELIKA a.s.
Uchazeč: |  |  | Vyplň údaj |  |  | Zpracovatel: | PROPOS Liberec s.r.o.
PČ | Typ | Kód | Popis | MJ | Množství | J.cena [CZK] | Cena celkem [CZK] | Cenová soustava |  | DPH | J. Nh [h] | Nh celkem [h] | J. hmotnost [t] | Hmotnost celkem [t] | J. suť [t] | Suť Celkem [t]
Náklady soupisu celkem | [6 empty] | 0 |  |  |  |  | 0 |  | 0 |  | 0 |  | D | -1 | [7 empty] | 0
| D | 1 | Elektroinstalace silová |  |  |  | 0 |  |  |  |  | 0 |  | 0 |  | 0 | 1 | D | 0 | ROZPOCET | [6 empty] | 0
1 | K | 7411001 | Svítidlo označené D2 - vestavné do podhledu (downlight), 230V, LED 22W, IP20, 2522 lm, 4000K | ks | 8 |  | 0 |  |  | základní |  | 0 | 0 | 0 | 0 | 0 | 4 | K | 1 | ROZPOCET | 0 | 0 | 0 | 0 | 0 | 1 | 0 | 4 | 2
2 | K | 210 20-1526.R00 | Svítidlo LED stropní vestavné - Montáž svítidel s vestavěným zdrojem světla typu LED. Vyznačení umístění svítidla, montáž upevňovací konstrukce, montáž svítidla, zapojení vodičů a nasazení krytu | ks | 8 |  | 0 |  |  | základní |  | 0 | 0 | 0 | 0 | 0 | 4 | K | 1 | ROZPOCET | 0 | 0 | 0 | 0 | 0 | 1 | 0 | 4 | 4
3 | K | 7411012 | Svítidlo označené N21 - nouzové, vestavné do podhledu, s vlastním zdrojem (baterie), doba zálohování 1 hod., autotest, vysoce výkonné LED 5W, 250 lm, symetrická chrarakteristika - antipanic | ks | 3 |  | 0 |  |  | základní |  | 0 | 0 | 0 | 0 | 0 | 4 | K | 1 | ROZPOCET | 0 | 0 | 0 | 0 | 0 | 1 | 0 | 4 | 6
4 | K | 210 20-1516.R00 | Svítidlo LED stropní vestané - Montáž svítidel s vestavěným zdrojem světla typu LED. Vyznačení umístění svítidla, montáž upevňovací konstrukce, montáž svítidla, zapojení vodičů a nasazení krytu | ks | 3 |  | 0 |  |  | základní |  | 0 | 0 | 0 | 0 | 0 | 4 | K | 1 | ROZPOCET | 0 | 0 | 0 | 0 | 0 | 1 | 0 | 4 | 8
5 | K | 7411023 | Svítidlo označené PN21 -nouzové, únikový piktogram, nástěnné, s vlastním zdrojem (baterie), doba zálohování 1 hod., autotest, výkonné LED 5W, rozpoznávací vzdálenost EN-16m, šipka dolů | ks | 1 |  | 0 |  |  | základní |  | 0 | 0 | 0 | 0 | 0 | 4 | K | 1 | ROZPOCET | 0 | 0 | 0 | 0 | 0 | 1 | 0 | 4 | 10
6 | K | 210 20-1517.R00 | Svítidlo LED stěnové - Montáž svítidel s vestavěným zdrojem světla typu LED. Vyznačení umístění svítidla, montáž upevňovací konstrukce, montáž svítidla, zapojení vodičů a nasazení krytu. | ks | 1 |  | 0 |  |  | základní |  | 0 | 0 | 0 | 0 | 0 | 4 | K | 1 | ROZPOCET | 0 | 0 | 0 | 0 | 0 | 1 | 0 | 4 | 12
7 | K | 7411029 | Domovní ovladač 250V/10A, řazení 1/0So, zapuštěná montáž pod omítku, IP20, kompletní přístroj včetně rámečku a krytu - dodávka | ks | 7 |  | 0 |  |  | základní |  | 0 | 0 | 0 | 0 | 0 | 4 | K | 1 | ROZPOCET | 0 | 0 | 0 | 0 | 0 | 1 | 0 | 4 | 14
8 | K | 210 11-0051.R00 | Zapojení domovního ovladače 250V/10A, řazení 1/0So, do krabice pod omítku, IP20, kompletní přístroj včetně rámečku a krytu - montáž | ks | 7 |  | 0 |  |  | základní |  | 0 | 0 | 0 | 0 | 0 | 4 | K | 1 | ROZPOCET | 0 | 0 | 0 | 0 | 0 | 1 | 0 | 4 | 16
9 | K | 7411030 | Krabice přístrojová pod omítku, KU68 - dodávka | ks | 7 |  | 0 |  |  | základní |  | 0 | 0 | 0 | 0 | 0 | 4 | K | 1 | ROZPOCET | 0 | 0 | 0 | 0 | 0 | 1 | 0 | 4 | 18
10 | K | 210 01-0301.R00 | Krabice přístrojová pod omítku, KU68 - montáž | ks | 7 |  | 0 |  |  | základní |  | 0 | 0 | 0 | 0 | 0 | 4 | K | 1 | ROZPOCET | 0 | 0 | 0 | 0 | 0 | 1 | 0 | 4 | 20
11 | K | 7411037 | Krabice rozbočovací pod omítku, KU68, včetně věnečku a víčka - dodávka | ks | 9 |  | 0 |  |  | základní |  | 0 | 0 | 0 | 0 | 0 | 4 | K | 1 | ROZPOCET | 0 | 0 | 0 | 0 | 0 | 1 | 0 | 4 | 22
12 | K | 210 01-0321.R00 | Krabice rozbočovací pod omítku, KU68, včetně věnečku a víčka - montáž | ks | 9 |  | 0 |  |  | základní |  | 0 | 0 | 0 | 0 | 0 | 4 | K | 1 | ROZPOCET | 0 | 0 | 0 | 0 | 0 | 1 | 0 | 4 | 24
13 | K | 7411038 | Krabicová rozvodka na povrch bezhalogenová, IP66, včetně svorkovnice do 5x2,5mm2 - dodávka | ks | 3 |  | 0 |  |  | základní |  | 0 | 0 | 0 | 0 | 0 | 4 | K | 1 | ROZPOCET | 0 | 0 | 0 | 0 | 0 | 1 | 0 | 4 | 26
14 | K | 210 01-0453.R00 | Krabicová rozvodka na povrch, IP66, včetně svorkovnice do 5x2,5mm2 - montáž | ks | 3 |  | 0 |  |  | základní |  | 0 | 0 | 0 | 0 | 0 | 4 | K | 1 | ROZPOCET | 0 | 0 | 0 | 0 | 0 | 1 | 0 | 4 | 28
15 | K | 7411039 | Krabicová rozvodka na povrch bezhalogenová, IP66, včetně svorkovnice do 5x6mm2 - dodávka | ks | 3 |  | 0 |  |  | základní |  | 0 | 0 | 0 | 0 | 0 | 4 | K | 1 | ROZPOCET | 0 | 0 | 0 | 0 | 0 | 1 | 0 | 4 | 30
16 | K | 210 01-0453.R00.1 | Krabicová rozvodka na povrch, IP66, včetně svorkovnice do 5x6mm2 - montáž | ks | 3 |  | 0 |  |  | základní |  | 0 | 0 | 0 | 0 | 0 | 4 | K | 1 | ROZPOCET | 0 | 0 | 0 | 0 | 0 | 1 | 0 | 4 | 32
17 | K | 7411040 | Kabel 1-CXKH-R O-3x1,5 mm2, třída reakce na oheň min. B2caS1d0 - dodávka | m | 118 |  | 0 |  |  | základní |  | 0 | 0 | 0 | 0 | 0 | 4 | K | 1 | ROZPOCET | 0 | 0 | 0 | 0 | 0 | 1 | 0 | 4 | 34
18 | K | 210 81-0005.R00 | Kabel 1-CXKH-R 3x1,5 mm2,uložený v trubce pod omítkou - montáž | m | 27 |  | 0 |  |  | základní |  | 0 | 0 | 0 | 0 | 0 | 4 | K | 1 | ROZPOCET | 0 | 0 | 0 | 0 | 0 | 1 | 0 | 4 | 36
19 | K | 210 81-0005.R00.1 | Kabel 1-CXKH-R 3x1,5 mm2,uložený volně - montáž | m | 91 |  | 0 |  |  | základní |  | 0 | 0 | 0 | 0 | 0 | 4 | K | 1 | ROZPOCET | 0 | 0 | 0 | 0 | 0 | 1 | 0 | 4 | 38
20 | K | 7411002 | Kabel 1-CXKH-R J-3x1,5 mm2, třída reakce na oheň min. B2caS1d0 - dodávka | m | 142 |  | 0 |  |  | základní |  | 0 | 0 | 0 | 0 | 0 | 4 | K | 1 | ROZPOCET | 0 | 0 | 0 | 0 | 0 | 1 | 0 | 4 | 40
21 | K | 210 81-0005.R00 | Kabel 1-CXKH-R 3x1,5 mm2,uložený v trubce pod omítkou - montáž | m | 7 |  | 0 |  |  | základní |  | 0 | 0 | 0 | 0 | 0 | 4 | K | 1 | ROZPOCET | 0 | 0 | 0 | 0 | 0 | 1 | 0 | 4 | 42
22 | K | 210 81-0005.R00.1 | Kabel 1-CXKH-R 3x1,5 mm2,uložený volně - montáž | m | 135 |  | 0 |  |  | základní |  | 0 | 0 | 0 | 0 | 0 | 4 | K | 1 | ROZPOCET | 0 | 0 | 0 | 0 | 0 | 1 | 0 | 4 | 44
23 | K | 7411003 | Kabel 1-CXKH-R J-5x1,5 mm2, třída reakce na oheň min. B2caS1d0 - dodávka | m | 90 |  | 0 |  |  | základní |  | 0 | 0 | 0 | 0 | 0 | 4 | K | 1 | ROZPOCET | 0 | 0 | 0 | 0 | 0 | 1 | 0 | 4 | 46
24 | K | 210 81-0015.R00 | Kabel 1-CXKH-R 5x1,5 mm2,uložený v trubce pod omítkou - montáž | m | 8 |  | 0 |  |  | základní |  | 0 | 0 | 0 | 0 | 0 | 4 | K | 1 | ROZPOCET | 0 | 0 | 0 | 0 | 0 | 1 | 0 | 4 | 48
25 | K | 210 81-0015.R00.1 | Kabel 1-CXKH-R 5x1,5 mm2,uložený volně - montáž | m | 82 |  | 0 |  |  | základní |  | 0 | 0 | 0 | 0 | 0 | 4 | K | 1 | ROZPOCET | 0 | 0 | 0 | 0 | 0 | 1 | 0 | 4 | 50
26 | K | 7411004 | Kabel CYKY O-3x1,5 mm2 - dodávka | m | 13 |  | 0 |  |  | základní |  | 0 | 0 | 0 | 0 | 0 | 4 | K | 1 | ROZPOCET | 0 | 0 | 0 | 0 | 0 | 1 | 0 | 4 | 52
27 | K | 210 81-0045.R00 | Kabel CYKY 3x1,5 mm2 - uložený na povrchu pevně - montáž | m | 13 |  | 0 |  |  | základní |  | 0 | 0 | 0 | 0 | 0 | 4 | K | 1 | ROZPOCET | 0 | 0 | 0 | 0 | 0 | 1 | 0 | 4 | 54
28 | K | 7411005 | Kabel CYKY J-5x4 mm2 - dodávka | m | 102 |  | 0 |  |  | základní |  | 0 | 0 | 0 | 0 | 0 | 4 | K | 1 | ROZPOCET | 0 | 0 | 0 | 0 | 0 | 1 | 0 | 4 | 56
29 | K | 210 81-0057.R00 | Kabel CYKY 5x4 mm2 - uložený na povrchu pevně - montáž | m | 102 |  | 0 |  |  | základní |  | 0 | 0 | 0 | 0 | 0 | 4 | K | 1 | ROZPOCET | 0 | 0 | 0 | 0 | 0 | 1 | 0 | 4 | 58
30 | K | 7411006 | Elektroinstalační trubka ohebná, D-20 - dodávka | m | 42 |  | 0 |  |  | základní |  | 0 | 0 | 0 | 0 | 0 | 4 | K | 1 | ROZPOCET | 0 | 0 | 0 | 0 | 0 | 1 | 0 | 4 | 60
31 | K | 210 01-0002.R00 | Elektroinstalační trubka ohebná, D-20 - uložená pod omítku - montáž | m | 42 |  | 0 |  |  | základní |  | 0 | 0 | 0 | 0 | 0 | 4 | K | 1 | ROZPOCET | 0 | 0 | 0 | 0 | 0 | 1 | 0 | 4 | 62
32 | K | 7411007 | Elektroinstalační trubka pevná, UV stabilní, D-32 - dodávka | m | 60 |  | 0 |  |  | základní |  | 0 | 0 | 0 | 0 | 0 | 4 | K | 1 | ROZPOCET | 0 | 0 | 0 | 0 | 0 | 1 | 0 | 4 | 64
33 | K | 210 01-0084.R00 | Elektroinstalační trubka pevná, D-32 - uložená na povrchu pevně - montáž | m | 60 |  | 0 |  |  | základní |  | 0 | 0 | 0 | 0 | 0 | 4 | K | 1 | ROZPOCET | 0 | 0 | 0 | 0 | 0 | 1 | 0 | 4 | 66
34 | K | 7411008 | Jistič modulový jednopólový, 10A, char.B, Icu 10 kA - dodávka | ks | 3 |  | 0 |  |  | základní |  | 0 | 0 | 0 | 0 | 0 | 4 | K | 1 | ROZPOCET | 0 | 0 | 0 | 0 | 0 | 1 | 0 | 4 | 68
35 | K | 7411009 | Jistič jednomodulový na DIN lištu - montáž | ks | 3 |  | 0 |  |  | základní |  | 0 | 0 | 0 | 0 | 0 | 4 | K | 1 | ROZPOCET | 0 | 0 | 0 | 0 | 0 | 1 | 0 | 4 | 70
36 | K | 7411010 | Relé modulové impulzní, 10A, cívka 230V AC, 2 zap. - dodávka | ks | 2 |  | 0 |  |  | základní |  | 0 | 0 | 0 | 0 | 0 | 4 | K | 1 | ROZPOCET | 0 | 0 | 0 | 0 | 0 | 1 | 0 | 4 | 72
37 | K | 7411011 | Relé modulové na DIN lištu, 2 zap. - montáž | ks | 2 |  | 0 |  |  | základní |  | 0 | 0 | 0 | 0 | 0 | 4 | K | 1 | ROZPOCET | 0 | 0 | 0 | 0 | 0 | 1 | 0 | 4 | 74
38 | K | 7411013 | Stykač modulový, 20A, civka 230V AC, 1 zap. - dodávka | ks | 3 |  | 0 |  |  | základní |  | 0 | 0 | 0 | 0 | 0 | 4 | K | 1 | ROZPOCET | 0 | 0 | 0 | 0 | 0 | 1 | 0 | 4 | 76
39 | K | 7411014 | Stykač modulový, 1 zap. - montáž | ks | 3 |  | 0 |  |  | základní |  | 0 | 0 | 0 | 0 | 0 | 4 | K | 1 | ROZPOCET | 0 | 0 | 0 | 0 | 0 | 1 | 0 | 4 | 78
40 | K | 7411015 | Stykač modulový, 20A, civka 230V AC, 2 zap. - dodávka | ks | 2 |  | 0 |  |  | základní |  | 0 | 0 | 0 | 0 | 0 | 4 | K | 1 | ROZPOCET | 0 | 0 | 0 | 0 | 0 | 1 | 0 | 4 | 80
41 | K | 7411016 | Stykač modulový, 2 zap. - montáž | ks | 2 |  | 0 |  |  | základní |  | 0 | 0 | 0 | 0 | 0 | 4 | K | 1 | ROZPOCET | 0 | 0 | 0 | 0 | 0 | 1 | 0 | 4 | 82
42 | K | 7411031 | Samoregulační topný kabel 10W/m/při 0°C (17W/m při -25°C), dodaný včetně kdycí Al pásky pod a nad kabel | m | 3 |  | 0 |  |  | základní |  | 0 | 0 | 0 | 0 | 0 | 4 | K | 1 | ROZPOCET | 0 | 0 | 0 | 0 | 0 | 1 | 0 | 4 | 84
43 | K | 7411032 | Samoregulační topný kabel - montáž na potrubí | m | 3 |  | 0 |  |  | základní |  | 0 | 0 | 0 | 0 | 0 | 4 | K | 1 | ROZPOCET | 0 | 0 | 0 | 0 | 0 | 1 | 0 | 4 | 86
44 | K | 7411033 | Proudový chránič s nadproudovou ochranou, 1+N/10A/30mA-typ AC | ks | 1 |  | 0 |  |  | základní |  | 0 | 0 | 0 | 0 | 0 | 4 | K | 1 | ROZPOCET | 0 | 0 | 0 | 0 | 0 | 1 | 0 | 4 | 88
45 | K | 7411034 | Chránič proudový dvoupólový do 40A - montáž | ks | 1 |  | 0 |  |  | základní |  | 0 | 0 | 0 | 0 | 0 | 4 | K | 1 | ROZPOCET | 0 | 0 | 0 | 0 | 0 | 1 | 0 | 4 | 90
| P |  | Poznámka k položce: Poznámka k položce: Poznámka k položce: 5.N.P. - 1 ks | [14 empty] | P | 1
46 | K | 7411035 | Termostat pro temperaci potrubí, průmyslové provedení, umístění ve venkovním prostoru (krytí min. IP44), spínací kontakt min.230V/10A, rozsah teplot -25 +15°C, nastaven na +5°C | ks | 1 |  | 0 |  |  | základní |  | 0 | 0 | 0 | 0 | 0 | 4 | K | 1 | ROZPOCET | 0 | 0 | 0 | 0 | 0 | 1 | 0 | 4 | 92
47 | K | 7411036 | Montáž termostatu | ks | 1 |  | 0 |  |  | základní |  | 0 | 0 | 0 | 0 | 0 | 4 | K | 1 | ROZPOCET | 0 | 0 | 0 | 0 | 0 | 1 | 0 | 4 | 94
| D | 2 | Demontáže a zpětné montáže |  |  |  | 0 |  |  |  |  | 0 |  | 0 |  | 0 | 1 | D | 0 | ROZPOCET | [6 empty] | 0
48 | K | 7411017 | Demontáž stávajícího vypínače na povrch, řazení 1 | ks | 1 |  | 0 |  |  | základní |  | 0 | 0 | 0 | 0 | 0 | 4 | K | 1 | ROZPOCET | 0 | 0 | 0 | 0 | 0 | 1 | 0 | 4 | 96
49 | K | 7411018 | Demontáž stávajícího vypínače na povrch, řazení 5 | ks | 1 |  | 0 |  |  | základní |  | 0 | 0 | 0 | 0 | 0 | 4 | K | 1 | ROZPOCET | 0 | 0 | 0 | 0 | 0 | 1 | 0 | 4 | 98
50 | K | 7411019 | Zpětná montáž a zapojení stávajícího vypínače na povrch, řazení 5 | ks | 1 |  | 0 |  |  | základní |  | 0 | 0 | 0 | 0 | 0 | 4 | K | 1 | ROZPOCET | 0 | 0 | 0 | 0 | 0 | 1 | 0 | 4 | 100
51 | K | 7411020 | Odpojení a demontáž stávajícího svítidla, stropního na povrchu | ks | 3 |  | 0 |  |  | základní |  | 0 | 0 | 0 | 0 | 0 | 4 | K | 1 | ROZPOCET | 0 | 0 | 0 | 0 | 0 | 1 | 0 | 4 | 102
52 | K | 7411021 | Odpojení a demontáž stávajícího zásuvkového boxu | ks | 1 |  | 0 |  |  | základní |  | 0 | 0 | 0 | 0 | 0 | 4 | K | 1 | ROZPOCET | 0 | 0 | 0 | 0 | 0 | 1 | 0 | 4 | 104
53 | K | 7411022 | Zpětná montáž a zapojení stávajícího zásuvkového boxu | ks | 1 |  | 0 |  |  | základní |  | 0 | 0 | 0 | 0 | 0 | 4 | K | 1 | ROZPOCET | 0 | 0 | 0 | 0 | 0 | 1 | 0 | 4 | 106
54 | K | 210 29-0801.R00 | Odpojení stávající jednotky split | ks | 3 |  | 0 |  |  | základní |  | 0 | 0 | 0 | 0 | 0 | 4 | K | 1 | ROZPOCET | 0 | 0 | 0 | 0 | 0 | 1 | 0 | 4 | 108
55 | K | 210 29-0811.R00 | Zpětné zapojení stávající jednotky split | ks | 3 |  | 0 |  |  | základní |  | 0 | 0 | 0 | 0 | 0 | 4 | K | 1 | ROZPOCET | 0 | 0 | 0 | 0 | 0 | 1 | 0 | 4 | 110
56 | K | 7411024 | Odpojení stávajícího kabelu ze stávajícího svítidla zapuštěného v podhledu, svítidlo ponecháno na stávající pozici | ks | 3 |  | 0 |  |  | základní |  | 0 | 0 | 0 | 0 | 0 | 4 | K | 1 | ROZPOCET | 0 | 0 | 0 | 0 | 0 | 1 | 0 | 4 | 112
57 | K | 210 20-1251.R00 | Zpětné zapojení stávajícího svítidla zapuštěného v podhledu, demontáž a zpětná montáž svítidla | ks | 3 |  | 0 |  |  | základní |  | 0 | 0 | 0 | 0 | 0 | 4 | K | 1 | ROZPOCET | 0 | 0 | 0 | 0 | 0 | 1 | 0 | 4 | 114
58 | K | 7411025 | Odpojení stávajícího kabelu ze stávajícího nouzového svítidla, svítidlo ponecháno na stávající pozici | ks | 2 |  | 0 |  |  | základní |  | 0 | 0 | 0 | 0 | 0 | 4 | K | 1 | ROZPOCET | 0 | 0 | 0 | 0 | 0 | 1 | 0 | 4 | 116
59 | K | 7411026 | Zpětné zapojení stávajícího nouzového svítidla, bez montáže svítidla | ks | 2 |  | 0 |  |  | základní |  | 0 | 0 | 0 | 0 | 0 | 4 | K | 1 | ROZPOCET | 0 | 0 | 0 | 0 | 0 | 1 | 0 | 4 | 118
60 | K | 7411027 | Odpojení stávajícího kabelu ze stávajícího ovladače, řazení 1/0So, ovladač ponechán na stávající pozici | ks | 2 |  | 0 |  |  | základní |  | 0 | 0 | 0 | 0 | 0 | 4 | K | 1 | ROZPOCET | 0 | 0 | 0 | 0 | 0 | 1 | 0 | 4 | 120
61 | K | 210 11-0051.R00.1 | Zpětné zapojení stávajícího ovladače, řazení 1/0So | ks | 2 |  | 0 |  |  | základní |  | 0 | 0 | 0 | 0 | 0 | 4 | K | 1 | ROZPOCET | 0 | 0 | 0 | 0 | 0 | 1 | 0 | 4 | 122
62 | K | 7411028 | Odpojení vyhřívání stávajícího střešního vtoku - kabel ukončen na svorkách krabice | ks | 1 |  | 0 |  |  | základní |  | 0 | 0 | 0 | 0 | 0 | 4 | K | 1 | ROZPOCET | 0 | 0 | 0 | 0 | 0 | 1 | 0 | 4 | 124
63 | K | 900 - .RT25 | Úpravy a přepojování ve stávajícím rozváděči RMD.4.3 - HZS tarifní třída 8 | kpl | 1 |  | 0 |  |  | základní |  | 0 | 0 | 0 | 0 | 0 | 4 | K | 1 | ROZPOCET | 0 | 0 | 0 | 0 | 0 | 1 | 0 | 4 | 126
64 | K | 900 - .RT25.1 | Úpravy a přepojování ve stávajícím rozváděči RMD.5.3 - HZS tarifní třída 8 | kpl | 1 |  | 0 |  |  | základní |  | 0 | 0 | 0 | 0 | 0 | 4 | K | 1 | ROZPOCET | 0 | 0 | 0 | 0 | 0 | 1 | 0 | 4 | 128
65 | K | 900 - .RT25.2 | Přeložení části stávající kabelové trasy v 5.N.P. nad nový podhled, včetně montážního materiálu, provizorních závěsů a definitivního upevnění pod stropní desku - HZS tarifní třída 8 | kpl | 1 |  | 0 |  |  | základní |  | 0 | 0 | 0 | 0 | 0 | 4 | K | 1 | ROZPOCET | 0 | 0 | 0 | 0 | 0 | 1 | 0 | 4 | 130
| D | 3 | Stavební přípomoce, konstrukce a ostatní |  |  |  | 0 |  |  |  |  | 0 |  | 0 |  | 0 | 1 | D | 0 | ROZPOCET | [6 empty] | 0
66 | K | 974 03-1121.R00 | Vysekání rýhy ve zdi cihelné 30x30 mm | m | 42 |  | 0 |  |  | základní |  | 0 | 0 | 0 | 0 | 0 | 4 | K | 1 | ROZPOCET | 0 | 0 | 0 | 0 | 0 | 1 | 0 | 4 | 132
67 | K | 974 05-4208.R00 | Vyvrtání kapsy pro krabici do pr.80 mm, cihla plná - zaměření, vyvrtání, vysekání a vyčištění kapsy | ks | 16 |  | 0 |  |  | základní |  | 0 | 0 | 0 | 0 | 0 | 4 | K | 1 | ROZPOCET | 0 | 0 | 0 | 0 | 0 | 1 | 0 | 4 | 134
| D | 4 | Zkoušky zařízení a revize |  |  |  | 0 |  |  |  |  | 0 |  | 0 |  | 0 | 1 | D | 0 | ROZPOCET | [6 empty] | 0
68 | K | 905-.R01 | HZS - revize | kpl | 1 |  | 0 |  |  | základní |  | 0 | 0 | 0 | 0 | 0 | 4 | K | 1 | ROZPOCET | 0 | 0 | 0 | 0 | 0 | 1 | 0 | 4 | 136

## 700 - Slaboproudé rozvody
{29ccf70a-efe9-41c5-a10c-ba7a9f7a6c51}
2
| KRYCÍ LIST SOUPISU PRACÍ | [7 empty] | v --- níže se nacházejí doplnkové a pomocné údaje k sestavám --- v | [8 empty] | False
Stavba:
Nemocnice Pelhřimov, Pavilon dětského gynekologicko-porodnického a neurologického oddělení
Objekt:
SO 004 - Pavilon č.04 AM
Soupis:
02 - Specialisté SO 004 - Pavilon č.4 AM
Úroveň 3:
700 - Slaboproudé rozvody
| KSO: |  |  |  |  | CC-CZ:
| Místo: |  | Pelhřimov |  |  | Datum: | 2. 7. 2020
| Zadavatel: |  |  |  |  | IČ:
|  | Kraj Vysočina, Žižkova 57/1882 Jihlava |  |  |  | DIČ:
| Uchazeč: |  |  |  |  | IČ: | Vyplň údaj
|  | Vyplň údaj |  |  |  | DIČ: | Vyplň údaj
| Projektant: |  |  |  |  | IČ:
|  | OBERMEYER HELIKA a.s. |  |  |  | DIČ:
| Zpracovatel: |  |  |  |  | IČ:
|  | PROPOS Liberec s.r.o. |  |  |  | DIČ:
Poznámka:
| Cena bez DPH | [5 empty] | 0
|  |  | Základ daně |  |  | Sazba daně | Výše daně
| DPH | základní | 0 |  |  | 21% | 0
|  | snížená | 0 |  |  | 15% | 0
|  | zákl. přenesená | 0 |  |  | 21% | 0
|  | sníž. přenesená | 0 |  |  | 15% | 0
|  | nulová | 0 |  |  | 0% | 0
| Cena s DPH |  |  | v | CZK |  | 0
REKAPITULACE ČLENĚNÍ SOUPISU PRACÍ
Stavba:
Nemocnice Pelhřimov, Pavilon dětského gynekologicko-porodnického a neurologického oddělení
Objekt:
SO 004 - Pavilon č.04 AM
Soupis:
02 - Specialisté SO 004 - Pavilon č.4 AM
Úroveň 3:
700 - Slaboproudé rozvody
Místo: |  |  | Pelhřimov |  |  | Datum: | 2. 7. 2020
Zadavatel: |  |  | Kraj Vysočina, Žižkova 57/1882 Jihlava |  |  | Projektant: | OBERMEYER HELIKA a.s.
Uchazeč: |  |  | Vyplň údaj |  |  | Zpracovatel: | PROPOS Liberec s.r.o.
Kód dílu - Popis | [6 empty] | Cena celkem [CZK]
Náklady stavby celkem | [6 empty] | 0 | [11 empty] | -1
| 1 - Dodávka - technologie a montážní materiál | [5 empty] | 0
| 2 - Ostatní | [5 empty] | 0
SOUPIS PRACÍ
Stavba:
Nemocnice Pelhřimov, Pavilon dětského gynekologicko-porodnického a neurologického oddělení
Objekt:
SO 004 - Pavilon č.04 AM
Soupis:
02 - Specialisté SO 004 - Pavilon č.4 AM
Úroveň 3:
700 - Slaboproudé rozvody
Místo: |  |  | Pelhřimov |  |  | Datum: | 2. 7. 2020
Zadavatel: |  |  | Kraj Vysočina, Žižkova 57/1882 Jihlava |  |  | Projektant: | OBERMEYER HELIKA a.s.
Uchazeč: |  |  | Vyplň údaj |  |  | Zpracovatel: | PROPOS Liberec s.r.o.
PČ | Typ | Kód | Popis | MJ | Množství | J.cena [CZK] | Cena celkem [CZK] | Cenová soustava |  | DPH | J. Nh [h] | Nh celkem [h] | J. hmotnost [t] | Hmotnost celkem [t] | J. suť [t] | Suť Celkem [t]
Náklady soupisu celkem | [6 empty] | 0 |  |  |  |  | 0 |  | 0 |  | 0 |  | D | -1 | [7 empty] | 0
| D | 1 | Dodávka - technologie a montážní materiál |  |  |  | 0 |  |  |  |  | 0 |  | 0 |  | 0 | 1 | D | 0 | ROZPOCET | [6 empty] | 0
1 | K | 7421001 | 19" optická vana komplet, 24xSC/APC 9/125, pigtail a kazeta,1U, včetně vaření všech vláken, dodávka a montáž | ks | 1 |  | 0 |  |  | základní |  | 0 | 0 | 0 | 0 | 0 | 4 | K | 1 | ROZPOCET | 0 | 0 | 0 | 0 | 0 | 1 | 0 | 4 | 2
2 | K | 7421002 | Zafukovací kabel MICRO 24vl 9/125 HDPE, pro vnitřní i zemní instalaci, dodávka a montáž | m | 120 |  | 0 |  |  | základní |  | 0 | 0 | 0 | 0 | 0 | 4 | K | 1 | ROZPOCET | 0 | 0 | 0 | 0 | 0 | 1 | 0 | 4 | 4
3 | K | 7421003 | Mikrotrubička LSOH vnitřní tenkostěnná 12/10mm, pro indoor použití, vnitřní lubrikační vrstva, dodávka a montáž | m | 115 |  | 0 |  |  | základní |  | 0 | 0 | 0 | 0 | 0 | 4 | K | 1 | ROZPOCET | 0 | 0 | 0 | 0 | 0 | 1 | 0 | 4 | 6
4 | K | 7421004 | Elektroinstalační trubka 20mm - pevná nebo ohebná, bezhalogenová, včetně příchytek, dodávka a montáž | m | 40 |  | 0 |  |  | základní |  | 0 | 0 | 0 | 0 | 0 | 4 | K | 1 | ROZPOCET | 0 | 0 | 0 | 0 | 0 | 1 | 0 | 4 | 8
| D | 2 | Ostatní |  |  |  | 0 |  |  |  |  | 0 |  | 0 |  | 0 | 1 | D | 0 | ROZPOCET | [6 empty] | 0
5 | K | 7421005 | Drobný blíže nespecifikovaný elektorinstalační materiál (hmoždinky, štítky, popisky, atd.) | ks | 1 |  | 0 |  |  | základní |  | 0 | 0 | 0 | 0 | 0 | 4 | K | 1 | ROZPOCET | 0 | 0 | 0 | 0 | 0 | 1 | 0 | 4 | 10
6 | K | 7421006 | označení kabelů | ks | 2 |  | 0 |  |  | základní |  | 0 | 0 | 0 | 0 | 0 | 4 | K | 1 | ROZPOCET | 0 | 0 | 0 | 0 | 0 | 1 | 0 | 4 | 12
7 | K | 7421007 | certifikovaná protipožární ucpávka včetně protipožárního nátěru s požadovanou požární odolností dle PBŘS EI 60 - 120, včetně označení ve smyslu vyhl. MV č. 23/2008 Sb. ve znění pozdějších předpisů | m3 | 0.04 |  | 0 |  |  | základní |  | 0 | 0 | 0 | 0 | 0 | 4 | K | 1 | ROZPOCET | 0 | 0 | 0 | 0 | 0 | 1 | 0 | 4 | 14
8 | K | 7421008 | Dodavatelská, dílenská dokumentace | kpl | 1 |  | 0 |  |  | základní |  | 0 | 0 | 0 | 0 | 0 | 4 | K | 1 | ROZPOCET | 0 | 0 | 0 | 0 | 0 | 1 | 0 | 4 | 16
9 | K | 7421009 | Zpracování projektu skutečného provedení (6xtištěné+DIGI) | kpl | 1 |  | 0 |  |  | základní |  | 0 | 0 | 0 | 0 | 0 | 4 | K | 1 | ROZPOCET | 0 | 0 | 0 | 0 | 0 | 1 | 0 | 4 | 18
10 | K | 7421010 | Frézování drážky 5x3cm ve zdivu | m | 20 |  | 0 |  |  | základní |  | 0 | 0 | 0 | 0 | 0 | 4 | K | 1 | ROZPOCET | 0 | 0 | 0 | 0 | 0 | 1 | 0 | 4 | 20
11 | K | 7421011 | Vrtání otvoru do průměru 50mm zdivem tloušťky do 300mm, začitění včetně odvozu odpadu | ks | 10 |  | 0 |  |  | základní |  | 0 | 0 | 0 | 0 | 0 | 4 | K | 1 | ROZPOCET | 0 | 0 | 0 | 0 | 0 | 1 | 0 | 4 | 22
12 | K | 7421012 | Začištění po drážkování | m2 | 10 |  | 0 |  |  | základní |  | 0 | 0 | 0 | 0 | 0 | 4 | K | 1 | ROZPOCET | 0 | 0 | 0 | 0 | 0 | 1 | 0 | 4 | 24
13 | K | 7421013 | demontáž a zpětná montáž stávajících podhledů | m2 | 84 |  | 0 |  |  | základní |  | 0 | 0 | 0 | 0 | 0 | 4 | K | 1 | ROZPOCET | 0 | 0 | 0 | 0 | 0 | 1 | 0 | 4 | 26

## 730 - Slaboproudé rozvody
{fe40d4de-8d41-48ed-8011-83f35155578c}
2
| KRYCÍ LIST SOUPISU PRACÍ | [7 empty] | v --- níže se nacházejí doplnkové a pomocné údaje k sestavám --- v | [8 empty] | False
Stavba:
Nemocnice Pelhřimov, Pavilon dětského gynekologicko-porodnického a neurologického oddělení
Objekt:
SO 004 - Pavilon č.04 AM
Soupis:
02 - Specialisté SO 004 - Pavilon č.4 AM
Úroveň 3:
730 - Slaboproudé rozvody
| KSO: |  |  |  |  | CC-CZ:
| Místo: |  | Pelhřimov |  |  | Datum: | 2. 7. 2020
| Zadavatel: |  |  |  |  | IČ:
|  | Kraj Vysočina, Žižkova 57/1882 Jihlava |  |  |  | DIČ:
| Uchazeč: |  |  |  |  | IČ: | Vyplň údaj
|  | Vyplň údaj |  |  |  | DIČ: | Vyplň údaj
| Projektant: |  |  |  |  | IČ:
|  | OBERMEYER HELIKA a.s. |  |  |  | DIČ:
| Zpracovatel: |  |  |  |  | IČ:
|  | PROPOS Liberec s.r.o. |  |  |  | DIČ:
Poznámka:
| Cena bez DPH | [5 empty] | 0
|  |  | Základ daně |  |  | Sazba daně | Výše daně
| DPH | základní | 0 |  |  | 21% | 0
|  | snížená | 0 |  |  | 15% | 0
|  | zákl. přenesená | 0 |  |  | 21% | 0
|  | sníž. přenesená | 0 |  |  | 15% | 0
|  | nulová | 0 |  |  | 0% | 0
| Cena s DPH |  |  | v | CZK |  | 0
REKAPITULACE ČLENĚNÍ SOUPISU PRACÍ
Stavba:
Nemocnice Pelhřimov, Pavilon dětského gynekologicko-porodnického a neurologického oddělení
Objekt:
SO 004 - Pavilon č.04 AM
Soupis:
02 - Specialisté SO 004 - Pavilon č.4 AM
Úroveň 3:
730 - Slaboproudé rozvody
Místo: |  |  | Pelhřimov |  |  | Datum: | 2. 7. 2020
Zadavatel: |  |  | Kraj Vysočina, Žižkova 57/1882 Jihlava |  |  | Projektant: | OBERMEYER HELIKA a.s.
Uchazeč: |  |  | Vyplň údaj |  |  | Zpracovatel: | PROPOS Liberec s.r.o.
Kód dílu - Popis | [6 empty] | Cena celkem [CZK]
Náklady stavby celkem | [6 empty] | 0 | [11 empty] | -1
| 1 - Dodávka - technologie | [5 empty] | 0
| 2 - Dodávka - instalační materiál | [5 empty] | 0
| 3 - Montáž - technologie | [5 empty] | 0
| 4 - Montáž - instalační materiál | [5 empty] | 0
| 5 - Ostatní | [5 empty] | 0
| 6 - Integrace do grafické nadstavby | [5 empty] | 0
SOUPIS PRACÍ
Stavba:
Nemocnice Pelhřimov, Pavilon dětského gynekologicko-porodnického a neurologického oddělení
Objekt:
SO 004 - Pavilon č.04 AM
Soupis:
02 - Specialisté SO 004 - Pavilon č.4 AM
Úroveň 3:
730 - Slaboproudé rozvody
Místo: |  |  | Pelhřimov |  |  | Datum: | 2. 7. 2020
Zadavatel: |  |  | Kraj Vysočina, Žižkova 57/1882 Jihlava |  |  | Projektant: | OBERMEYER HELIKA a.s.
Uchazeč: |  |  | Vyplň údaj |  |  | Zpracovatel: | PROPOS Liberec s.r.o.
PČ | Typ | Kód | Popis | MJ | Množství | J.cena [CZK] | Cena celkem [CZK] | Cenová soustava |  | DPH | J. Nh [h] | Nh celkem [h] | J. hmotnost [t] | Hmotnost celkem [t] | J. suť [t] | Suť Celkem [t]
Náklady soupisu celkem | [6 empty] | 0 |  |  |  |  | 0 |  | 0 |  | 0 |  | D | -1 | [7 empty] | 0
| D | 1 | Dodávka - technologie |  |  |  | 0 |  |  |  |  | 0 |  | 0 |  | 0 | 1 | D | 0 | ROZPOCET | [6 empty] | 0
1 | K | 7421001 | přesun stávající ústředny EPS pro objekt pavilonu akutní medicíny z velínu do rozvondy slaboproudu v pavilonu akutní medicíny, přípojení stávající ústředny do nové sítě ústředen EPS, úprava sotware ústředny | ks | 1 |  | 0 |  |  | základní |  | 0 | 0 | 0 | 0 | 0 | 4 | K | 1 | ROZPOCET | 0 | 0 | 0 | 0 | 0 | 1 | 0 | 4 | 2
2 | K | 7421002 | připojení stávající ústředny EPS hlavní lůžkové budovy do nové sítě ústředen EPS, úprava software ústředny | ks | 1 |  | 0 |  |  | základní |  | 0 | 0 | 0 | 0 | 0 | 4 | K | 1 | ROZPOCET | 0 | 0 | 0 | 0 | 0 | 1 | 0 | 4 | 4
3 | K | 7421003 | Nástěnná rozvodnice s požární odolností. Vnitřní rozměr 600x500x200 (vxšxh-mm), Vnější rozměr 778x678x275 (vxšxh-mm), Splňuje EW30, EI30, P30, DP1S, Barva RAL 7035, IP 54, Hmotnost 57 kg, Kabelové prostupy na horní straně skříně (1x CKE typ B) | ks | 1 |  | 0 |  |  | základní |  | 0 | 0 | 0 | 0 | 0 | 4 | K | 1 | ROZPOCET | 0 | 0 | 0 | 0 | 0 | 1 | 0 | 4 | 6
4 | K | 7421004 | Modul sítě ústředen | ks | 2 |  | 0 |  |  | základní |  | 0 | 0 | 0 | 0 | 0 | 4 | K | 1 | ROZPOCET | 0 | 0 | 0 | 0 | 0 | 1 | 0 | 4 | 8
5 | K | 7421005 | Optopřevodník sítě ústředen SM, F-ST | ks | 4 |  | 0 |  |  | základní |  | 0 | 0 | 0 | 0 | 0 | 4 | K | 1 | ROZPOCET | 0 | 0 | 0 | 0 | 0 | 1 | 0 | 4 | 10
6 | K | 7421006 | Optický switch pro optické kruhové vedení SM | ks | 1 |  | 0 |  |  | základní |  | 0 | 0 | 0 | 0 | 0 | 4 | K | 1 | ROZPOCET | 0 | 0 | 0 | 0 | 0 | 1 | 0 | 4 | 12
7 | K | 7421007 | datová propojovací kabeláž | ks | 1 |  | 0 |  |  | základní |  | 0 | 0 | 0 | 0 | 0 | 4 | K | 1 | ROZPOCET | 0 | 0 | 0 | 0 | 0 | 1 | 0 | 4 | 14
8 | K | 7421008 | síťová napájecí kabeláž | ks | 1 |  | 0 |  |  | základní |  | 0 | 0 | 0 | 0 | 0 | 4 | K | 1 | ROZPOCET | 0 | 0 | 0 | 0 | 0 | 1 | 0 | 4 | 16
9 | K | 7421009 | rozvaděč pro zakončení optického kruhového vedení, prostor pro optické převodníky, pigtail pro zakončení 24 vláken SM 9/125 s konektory ST, propojovací optický patchkabel, včetně montážního příslušenství, včetně vaření všech optických vláken | ks | 3 |  | 0 |  |  | základní |  | 0 | 0 | 0 | 0 | 0 | 4 | K | 1 | ROZPOCET | 0 | 0 | 0 | 0 | 0 | 1 | 0 | 4 | 18
| D | 2 | Dodávka - instalační materiál |  |  |  | 0 |  |  |  |  | 0 |  | 0 |  | 0 | 1 | D | 0 | ROZPOCET | [6 empty] | 0
10 | K | 741010 | optický kabel 12vl. SM 9/125 s funkční schopností 180 minut při 750°C, vhodný do venkovního i vnitřního prostředí, stabilizovaný vůči UV záření, odolný vůči průniku vlhkosti a vody, uchycení pomocí příchytek s požární odolností, zkouška kabelové trasy dle | m | 405 |  | 0 |  |  | základní |  | 0 | 0 | 0 | 0 | 0 | 4 | K | 1 | ROZPOCET | 0 | 0 | 0 | 0 | 0 | 1 | 0 | 4 | 20
11 | K | 741011 | 1–CXKH–R 3x1,5 | m | 200 |  | 0 |  |  | základní |  | 0 | 0 | 0 | 0 | 0 | 4 | K | 1 | ROZPOCET | 0 | 0 | 0 | 0 | 0 | 1 | 0 | 4 | 22
12 | K | 741012 | Elektroinstalační trubka 20mm - pevná nebo ohebná, bezhalogenová, včetně příchytek | m | 200 |  | 0 |  |  | základní |  | 0 | 0 | 0 | 0 | 0 | 4 | K | 1 | ROZPOCET | 0 | 0 | 0 | 0 | 0 | 1 | 0 | 4 | 24
13 | K | 741013 | úprava stávajících napájecíh vývodů systémů EPS a ERO v objektu, jističe, svorkovnice | ks | 2 |  | 0 |  |  | základní |  | 0 | 0 | 0 | 0 | 0 | 4 | K | 1 | ROZPOCET | 0 | 0 | 0 | 0 | 0 | 1 | 0 | 4 | 26
| D | 3 | Montáž - technologie |  |  |  | 0 |  |  |  |  | 0 |  | 0 |  | 0 | 1 | D | 0 | ROZPOCET | [6 empty] | 0
14 | K | 741014 | přesun stávající ústředny EPS pro objekt pavilonu akutní medicíny z velínu do rozvondy slaboproudu v pavilonu akutní medicíny, přípojení stávající ústředny do nové sítě ústředen EPS, úprava sotware ústředny | ks | 1 |  | 0 |  |  | základní |  | 0 | 0 | 0 | 0 | 0 | 4 | K | 1 | ROZPOCET | 0 | 0 | 0 | 0 | 0 | 1 | 0 | 4 | 28
15 | K | 741015 | připojení stávající ústředny EPS hlavní lůžkové budovy do nové sítě ústředen EPS, úprava software ústředny | ks | 1 |  | 0 |  |  | základní |  | 0 | 0 | 0 | 0 | 0 | 4 | K | 1 | ROZPOCET | 0 | 0 | 0 | 0 | 0 | 1 | 0 | 4 | 30
16 | K | 741016 | Nástěnná rozvodnice s požární odolností. Vnitřní rozměr 600x500x200 (vxšxh-mm), Vnější rozměr 778x678x275 (vxšxh-mm), Splňuje EW30, EI30, P30, DP1S, Barva RAL 7035, IP 54, Hmotnost 57 kg, Kabelové prostupy na horní straně skříně (1x CKE typ B) | ks | 1 |  | 0 |  |  | základní |  | 0 | 0 | 0 | 0 | 0 | 4 | K | 1 | ROZPOCET | 0 | 0 | 0 | 0 | 0 | 1 | 0 | 4 | 32
17 | K | 741017 | Modul sítě ústředen | ks | 2 |  | 0 |  |  | základní |  | 0 | 0 | 0 | 0 | 0 | 4 | K | 1 | ROZPOCET | 0 | 0 | 0 | 0 | 0 | 1 | 0 | 4 | 34
18 | K | 741018 | Optopřevodník sítě ústředen SM, F-ST | ks | 4 |  | 0 |  |  | základní |  | 0 | 0 | 0 | 0 | 0 | 4 | K | 1 | ROZPOCET | 0 | 0 | 0 | 0 | 0 | 1 | 0 | 4 | 36
19 | K | 741019 | Optický switch pro optické kruhové vedení SM | ks | 1 |  | 0 |  |  | základní |  | 0 | 0 | 0 | 0 | 0 | 4 | K | 1 | ROZPOCET | 0 | 0 | 0 | 0 | 0 | 1 | 0 | 4 | 38
20 | K | 741020 | datová propojovací kabeláž | ks | 1 |  | 0 |  |  | základní |  | 0 | 0 | 0 | 0 | 0 | 4 | K | 1 | ROZPOCET | 0 | 0 | 0 | 0 | 0 | 1 | 0 | 4 | 40
21 | K | 741021 | síťová napájecí kabeláž | ks | 1 |  | 0 |  |  | základní |  | 0 | 0 | 0 | 0 | 0 | 4 | K | 1 | ROZPOCET | 0 | 0 | 0 | 0 | 0 | 1 | 0 | 4 | 42
22 | K | 741022 | rozvaděč pro zakončení optického kruhového vedení, prostor pro optické převodníky, pigtail pro zakončení 24 vláken SM 9/125 s konektory ST, propojovací optický patchkabel, včetně montážního příslušenství, včetně vaření všech optických vláken | ks | 3 |  | 0 |  |  | základní |  | 0 | 0 | 0 | 0 | 0 | 4 | K | 1 | ROZPOCET | 0 | 0 | 0 | 0 | 0 | 1 | 0 | 4 | 44
| D | 4 | Montáž - instalační materiál |  |  |  | 0 |  |  |  |  | 0 |  | 0 |  | 0 | 1 | D | 0 | ROZPOCET | [6 empty] | 0
23 | K | 741023 | optický kabel 12vl. SM 9/125 s funkční schopností 180 minut při 750°C, vhodný do venkovního i vnitřního prostředí, stabilizovaný vůči UV záření, odolný vůči průniku vlhkosti a vody, uchycení pomocí příchytek s požární odolností, zkouška kabelové trasy dle | m | 405 |  | 0 |  |  | základní |  | 0 | 0 | 0 | 0 | 0 | 4 | K | 1 | ROZPOCET | 0 | 0 | 0 | 0 | 0 | 1 | 0 | 4 | 46
24 | K | 741024 | 1–CXKH–R 3x1,5 | m | 200 |  | 0 |  |  | základní |  | 0 | 0 | 0 | 0 | 0 | 4 | K | 1 | ROZPOCET | 0 | 0 | 0 | 0 | 0 | 1 | 0 | 4 | 48
25 | K | 741025 | Elektroinstalační trubka 20mm - pevná nebo ohebná, bezhalogenová, včetně příchytek | m | 200 |  | 0 |  |  | základní |  | 0 | 0 | 0 | 0 | 0 | 4 | K | 1 | ROZPOCET | 0 | 0 | 0 | 0 | 0 | 1 | 0 | 4 | 50
26 | K | 741026 | úprava stávajících napájecíh vývodů systémů EPS a ERO v objektu, jističe, svorkovnice | ks | 2 |  | 0 |  |  | základní |  | 0 | 0 | 0 | 0 | 0 | 4 | K | 1 | ROZPOCET | 0 | 0 | 0 | 0 | 0 | 1 | 0 | 4 | 52
| D | 5 | Ostatní |  |  |  | 0 |  |  |  |  | 0 |  | 0 |  | 0 | 1 | D | 0 | ROZPOCET | [6 empty] | 0
27 | K | 741027 | Drobný blíže nespecifikovaný elektorinstalační materiál (hmoždinky, štítky, popisky, atd.) | ks | 1 |  | 0 |  |  | základní |  | 0 | 0 | 0 | 0 | 0 | 4 | K | 1 | ROZPOCET | 0 | 0 | 0 | 0 | 0 | 1 | 0 | 4 | 54
28 | K | 741028 | označení kabelů | ks | 20 |  | 0 |  |  | základní |  | 0 | 0 | 0 | 0 | 0 | 4 | K | 1 | ROZPOCET | 0 | 0 | 0 | 0 | 0 | 1 | 0 | 4 | 56
29 | K | 741029 | Individuální, funkční zkoušky a komplexní zkoušky | kpl | 1 |  | 0 |  |  | základní |  | 0 | 0 | 0 | 0 | 0 | 4 | K | 1 | ROZPOCET | 0 | 0 | 0 | 0 | 0 | 1 | 0 | 4 | 58
30 | K | 741030 | Konfigurace / programování systému | kpl | 1 |  | 0 |  |  | základní |  | 0 | 0 | 0 | 0 | 0 | 4 | K | 1 | ROZPOCET | 0 | 0 | 0 | 0 | 0 | 1 | 0 | 4 | 60
31 | K | 741031 | Revize, zprovoznění systému, zaškolení obsluhy, zkušební provoz | kpl | 1 |  | 0 |  |  | základní |  | 0 | 0 | 0 | 0 | 0 | 4 | K | 1 | ROZPOCET | 0 | 0 | 0 | 0 | 0 | 1 | 0 | 4 | 62
32 | K | 741032 | certifikovaná protipožární ucpávka včetně protipožárního nátěru s požadovanou požární odolností dle PBŘS EI 60 - 120, včetně označení ve smyslu vyhl. MV č. 23/2008 Sb. ve znění pozdějších předpisů | m3 | 0.15 |  | 0 |  |  | základní |  | 0 | 0 | 0 | 0 | 0 | 4 | K | 1 | ROZPOCET | 0 | 0 | 0 | 0 | 0 | 1 | 0 | 4 | 64
33 | K | 741033 | Projektové řízení - PM | kpl | 1 |  | 0 |  |  | základní |  | 0 | 0 | 0 | 0 | 0 | 4 | K | 1 | ROZPOCET | 0 | 0 | 0 | 0 | 0 | 1 | 0 | 4 | 66
34 | K | 741034 | Zpracování provozních řádů | kpl | 1 |  | 0 |  |  | základní |  | 0 | 0 | 0 | 0 | 0 | 4 | K | 1 | ROZPOCET | 0 | 0 | 0 | 0 | 0 | 1 | 0 | 4 | 68
35 | K | 741035 | Koordinace prací s ostatními profesemi | kpl | 1 |  | 0 |  |  | základní |  | 0 | 0 | 0 | 0 | 0 | 4 | K | 1 | ROZPOCET | 0 | 0 | 0 | 0 | 0 | 1 | 0 | 4 | 70
36 | K | 741036 | Dodavatelská, dílenská dokumentace | kpl | 1 |  | 0 |  |  | základní |  | 0 | 0 | 0 | 0 | 0 | 4 | K | 1 | ROZPOCET | 0 | 0 | 0 | 0 | 0 | 1 | 0 | 4 | 72
37 | K | 741037 | Zpracování projektu skutečného provedení (6xtištěné+DIGI) | kpl | 1 |  | 0 |  |  | základní |  | 0 | 0 | 0 | 0 | 0 | 4 | K | 1 | ROZPOCET | 0 | 0 | 0 | 0 | 0 | 1 | 0 | 4 | 74
38 | K | 741038 | Frézování drážky 5x3cm ve zdivu | m | 20 |  | 0 |  |  | základní |  | 0 | 0 | 0 | 0 | 0 | 4 | K | 1 | ROZPOCET | 0 | 0 | 0 | 0 | 0 | 1 | 0 | 4 | 76
39 | K | 741039 | Frézování drážky 5x5cm ve zdivu | m | 20 |  | 0 |  |  | základní |  | 0 | 0 | 0 | 0 | 0 | 4 | K | 1 | ROZPOCET | 0 | 0 | 0 | 0 | 0 | 1 | 0 | 4 | 78
40 | K | 741040 | Frézování drážky 10x5cm ve zdivu | m | 20 |  | 0 |  |  | základní |  | 0 | 0 | 0 | 0 | 0 | 4 | K | 1 | ROZPOCET | 0 | 0 | 0 | 0 | 0 | 1 | 0 | 4 | 80
41 | K | 741041 | Vrtání otvoru do průměru 50mm zdivem tloušťky do 300mm, začitění včetně odvozu odpadu | ks | 50 |  | 0 |  |  | základní |  | 0 | 0 | 0 | 0 | 0 | 4 | K | 1 | ROZPOCET | 0 | 0 | 0 | 0 | 0 | 1 | 0 | 4 | 82
42 | K | 741042 | Začištění po drážkování | m2 | 20 |  | 0 |  |  | základní |  | 0 | 0 | 0 | 0 | 0 | 4 | K | 1 | ROZPOCET | 0 | 0 | 0 | 0 | 0 | 1 | 0 | 4 | 84
43 | K | 741043 | demontáž a zpětná montáž stávajících podhledů | m2 | 400 |  | 0 |  |  | základní |  | 0 | 0 | 0 | 0 | 0 | 4 | K | 1 | ROZPOCET | 0 | 0 | 0 | 0 | 0 | 1 | 0 | 4 | 86
| D | 6 | Integrace do grafické nadstavby |  |  |  | 0 |  |  |  |  | 0 |  | 0 |  | 0 | 1 | D | 0 | ROZPOCET | [6 empty] | 0
44 | K | 741044 | Zhotovení grafických podkladů - map | ks | 5 |  | 0 |  |  | základní |  | 0 | 0 | 0 | 0 | 0 | 4 | K | 1 | ROZPOCET | 0 | 0 | 0 | 0 | 0 | 1 | 0 | 4 | 88
45 | K | 741045 | Zhotovení grafických symbolů, vložení do map | ks | 800 |  | 0 |  |  | základní |  | 0 | 0 | 0 | 0 | 0 | 4 | K | 1 | ROZPOCET | 0 | 0 | 0 | 0 | 0 | 1 | 0 | 4 | 90
46 | K | 741046 | Součinnost IT specialisty uživatele | kpl | 1 |  | 0 |  |  | základní |  | 0 | 0 | 0 | 0 | 0 | 4 | K | 1 | ROZPOCET | 0 | 0 | 0 | 0 | 0 | 1 | 0 | 4 | 92
47 | K | 741047 | Součinnost specialisty správce grafické nadstavby | kpl | 1 |  | 0 |  |  | základní |  | 0 | 0 | 0 | 0 | 0 | 4 | K | 1 | ROZPOCET | 0 | 0 | 0 | 0 | 0 | 1 | 0 | 4 | 94
48 | K | 741048 | Práce technika / specialisty | kpl | 1 |  | 0 |  |  | základní |  | 0 | 0 | 0 | 0 | 0 | 4 | K | 1 | ROZPOCET | 0 | 0 | 0 | 0 | 0 | 1 | 0 | 4 | 96
49 | K | 741049 | Konfigurace / programování systému grafické nadstavby | kpl | 1 |  | 0 |  |  | základní |  | 0 | 0 | 0 | 0 | 0 | 4 | K | 1 | ROZPOCET | 0 | 0 | 0 | 0 | 0 | 1 | 0 | 4 | 98

## SO 04,10,12 - Ostatní obj...
{873ae779-eeb3-47f1-8603-4f70869e878d}
2
| KRYCÍ LIST SOUPISU PRACÍ | [7 empty] | v --- níže se nacházejí doplnkové a pomocné údaje k sestavám --- v | [8 empty] | False
Stavba:
Nemocnice Pelhřimov, Pavilon dětského gynekologicko-porodnického a neurologického oddělení
Objekt:
SO 004 - Pavilon č.04 AM
Soupis:
02 - Specialisté SO 004 - Pavilon č.4 AM
Úroveň 3:
SO 04,10,12 - Ostatní objekty
| KSO: |  |  |  |  | CC-CZ:
| Místo: |  | Pelhřimov |  |  | Datum: | 2. 7. 2020
| Zadavatel: |  |  |  |  | IČ:
|  | Kraj Vysočina, Žižkova 57/1882 Jihlava |  |  |  | DIČ:
| Uchazeč: |  |  |  |  | IČ: | Vyplň údaj
|  | Vyplň údaj |  |  |  | DIČ: | Vyplň údaj
| Projektant: |  |  |  |  | IČ:
|  | OBERMEYER HELIKA a.s. |  |  |  | DIČ:
| Zpracovatel: |  |  |  |  | IČ:
|  | PROPOS Liberec s.r.o. |  |  |  | DIČ:
Poznámka:
| Cena bez DPH | [5 empty] | 0
|  |  | Základ daně |  |  | Sazba daně | Výše daně
| DPH | základní | 0 |  |  | 21% | 0
|  | snížená | 0 |  |  | 15% | 0
|  | zákl. přenesená | 0 |  |  | 21% | 0
|  | sníž. přenesená | 0 |  |  | 15% | 0
|  | nulová | 0 |  |  | 0% | 0
| Cena s DPH |  |  | v | CZK |  | 0
REKAPITULACE ČLENĚNÍ SOUPISU PRACÍ
Stavba:
Nemocnice Pelhřimov, Pavilon dětského gynekologicko-porodnického a neurologického oddělení
Objekt:
SO 004 - Pavilon č.04 AM
Soupis:
02 - Specialisté SO 004 - Pavilon č.4 AM
Úroveň 3:
SO 04,10,12 - Ostatní objekty
Místo: |  |  | Pelhřimov |  |  | Datum: | 2. 7. 2020
Zadavatel: |  |  | Kraj Vysočina, Žižkova 57/1882 Jihlava |  |  | Projektant: | OBERMEYER HELIKA a.s.
Uchazeč: |  |  | Vyplň údaj |  |  | Zpracovatel: | PROPOS Liberec s.r.o.
Kód dílu - Popis | [6 empty] | Cena celkem [CZK]
Náklady stavby celkem | [6 empty] | 0 | [11 empty] | -1
| D1 - Strojní vybavení | [5 empty] | 0
SOUPIS PRACÍ
Stavba:
Nemocnice Pelhřimov, Pavilon dětského gynekologicko-porodnického a neurologického oddělení
Objekt:
SO 004 - Pavilon č.04 AM
Soupis:
02 - Specialisté SO 004 - Pavilon č.4 AM
Úroveň 3:
SO 04,10,12 - Ostatní objekty
Místo: |  |  | Pelhřimov |  |  | Datum: | 2. 7. 2020
Zadavatel: |  |  | Kraj Vysočina, Žižkova 57/1882 Jihlava |  |  | Projektant: | OBERMEYER HELIKA a.s.
Uchazeč: |  |  | Vyplň údaj |  |  | Zpracovatel: | PROPOS Liberec s.r.o.
PČ | Typ | Kód | Popis | MJ | Množství | J.cena [CZK] | Cena celkem [CZK] | Cenová soustava |  | DPH | J. Nh [h] | Nh celkem [h] | J. hmotnost [t] | Hmotnost celkem [t] | J. suť [t] | Suť Celkem [t]
Náklady soupisu celkem | [6 empty] | 0 |  |  |  |  | 0 |  | 0 |  | 0 |  | D | -1 | [7 empty] | 0
| D | D1 | Strojní vybavení |  |  |  | 0 |  |  |  |  | 0 |  | 0 |  | 0 | 1 | D | 0 | ROZPOCET | [6 empty] | 0
1 | K | R | Vypuštění soustavy, napuštění a vypuštění soustavy u a řádné, několikanásobné odvzdušnění soustavy. | soubor | 3 |  | 0 |  |  | základní |  | 0 | 0 | 0 | 0 | 0 | 4 | K | 1 | ROZPOCET | 0 | 0 | 0 | 0 | 0 | 1 | 0 | 4 | 2
2 | K | R.1 | Demontáž stávajících těles článkových a přípojného potrubí , vyčištění a nátěr článků | soubor | 5 |  | 0 |  |  | základní |  | 0 | 0 | 0 | 0 | 0 | 4 | K | 1 | ROZPOCET | 0 | 0 | 0 | 0 | 0 | 1 | 0 | 4 | 4
3 | K | R.2 | Úprava tras a nové napojovací potrubí včetně nátěrů a tepelné izolace | soubor | 2 |  | 0 |  |  | základní |  | 0 | 0 | 0 | 0 | 0 | 4 | K | 1 | ROZPOCET | 0 | 0 | 0 | 0 | 0 | 1 | 0 | 4 | 6
4 | K | R.3 | Topné těleso deskové včetně napojení a radiátorových armatur dodávka a montáž | soubor | 1 |  | 0 |  |  | základní |  | 0 | 0 | 0 | 0 | 0 | 4 | K | 1 | ROZPOCET | 0 | 0 | 0 | 0 | 0 | 1 | 0 | 4 | 8
5 | K | R.4 | Topné těleso deskové včetně napojení a dodávky radiátorových armatur - montáž | soubor | 4 |  | 0 |  |  | základní |  | 0 | 0 | 0 | 0 | 0 | 4 | K | 1 | ROZPOCET | 0 | 0 | 0 | 0 | 0 | 1 | 0 | 4 | 10
6 | K | R.5 | Elektrická přímotopná tělesa 800 - 2000 W včetně termostatu , design dle výběru architekta | ks | 3 |  | 0 |  |  | základní |  | 0 | 0 | 0 | 0 | 0 | 4 | K | 1 | ROZPOCET | 0 | 0 | 0 | 0 | 0 | 1 | 0 | 4 | 12
7 | K | R.9 | Přesun hmot v objektech výšky do 6 m | soubor | 1 |  | 0 |  |  | základní |  | 0 | 0 | 0 | 0 | 0 | 4 | K | 1 | ROZPOCET | 0 | 0 | 0 | 0 | 0 | 1 | 0 | 4 | 14
8 | K | R.6 | Zkušební provoz a zaregulování armatur | soubor | 3 |  | 0 |  |  | základní |  | 0 | 0 | 0 | 0 | 0 | 4 | K | 1 | ROZPOCET | 0 | 0 | 0 | 0 | 0 | 1 | 0 | 4 | 16
9 | K | R.7 | Dokumentace. Realizační dokumentace, dokumentace skutečného provedení, geodetické zaměření v souladu s požadavky místního provozovatele, doklady, atesty, protokoly a záruční listy ke kolaudaci | kpl | 1 |  | 0 |  |  | základní |  | 0 | 0 | 0 | 0 | 0 | 4 | K | 1 | ROZPOCET | 0 | 0 | 0 | 0 | 0 | 1 | 0 | 4 | 18

## 01 - Spodní stavba
[18 empty] | {9a584964-3eae-4210-9605-0ba487bac6c6} | [5 empty] | d03 | 10,176 | 2
[18 empty] | 2 | [5 empty] | d08 | 33,215 | 2
| KRYCÍ LIST SOUPISU PRACÍ | [7 empty] | v --- níže se nacházejí doplnkové a pomocné údaje k sestavám --- v | [8 empty] | False | [5 empty] | d17 | 37,719 | 2
[24 empty] | IZ101 | 2136,4 | 2
| Stavba: | [22 empty] | IZ102 | 13 | 2
|  | Nemocnice Pelhřimov, Pavilon dětského gynekologicko-porodnického a neurologického oddělení | [21 empty] | IZ104 | 53,595 | 2
| Objekt: | [22 empty] | jama | 14233,687 | 2
|  | SO 009 - Pavilon č.09 DGPN | [21 empty] | lavicka | 20,256 | 2
| Soupis: | [22 empty] | ST510 | 398,84 | 2
|  | 01 - Spodní stavba | [21 empty] | ST511 | 101,19 | 2
[24 empty] | TI221 | 275,09 | 2
| KSO: |  |  |  |  | CC-CZ: | [17 empty] | TI222 | 253,114 | 2
| Místo: |  | Pelhřimov |  |  | Datum: | 2. 7. 2020 | [16 empty] | TI223 | 132,09 | 2
[24 empty] | TI224 | 182 | 2
| Zadavatel: |  |  |  |  | IČ: | [17 empty] | TI225 | 192,791 | 2
|  | Kraj Vysočina, Žižkova 57/1882 Jihlava |  |  |  | DIČ: | [17 empty] | TI226 | 38,234 | 2
[24 empty] | TI227 | 0 | 2
| Uchazeč: |  |  |  |  | IČ: | Vyplň údaj | [16 empty] | TI228 | 42,384 | 2
|  | Vyplň údaj |  |  |  | DIČ: | Vyplň údaj | [16 empty] | TI229 | 25,68 | 2
| Projektant: |  |  |  |  | IČ:
|  | OBERMEYER HELIKA a.s. |  |  |  | DIČ:
| Zpracovatel: |  |  |  |  | IČ:
|  | PROPOS Liberec s.r.o. |  |  |  | DIČ:
Poznámka:
| Cena bez DPH | [5 empty] | 0
|  |  | Základ daně |  |  | Sazba daně | Výše daně
| DPH | základní | 0 |  |  | 21% | 0
|  | snížená | 0 |  |  | 15% | 0
|  | zákl. přenesená | 0 |  |  | 21% | 0
|  | sníž. přenesená | 0 |  |  | 15% | 0
|  | nulová | 0 |  |  | 0% | 0
| Cena s DPH |  |  | v | CZK |  | 0
REKAPITULACE ČLENĚNÍ SOUPISU PRACÍ
Stavba:
Nemocnice Pelhřimov, Pavilon dětského gynekologicko-porodnického a neurologického oddělení
Objekt:
SO 009 - Pavilon č.09 DGPN
Soupis:
01 - Spodní stavba
Místo: |  |  | Pelhřimov |  |  | Datum: | 2. 7. 2020
Zadavatel: |  |  | Kraj Vysočina, Žižkova 57/1882 Jihlava |  |  | Projektant: | OBERMEYER HELIKA a.s.
Uchazeč: |  |  | Vyplň údaj |  |  | Zpracovatel: | PROPOS Liberec s.r.o.
Kód dílu - Popis | [6 empty] | Cena celkem [CZK]
Náklady stavby celkem | [6 empty] | 0 | [11 empty] | -1
| HSV - Práce a dodávky HSV | [5 empty] | 0
| 1 - Zemní práce | [5 empty] | 0
| 2 - Zakládání | [5 empty] | 0
| 4 - Vodorovné konstrukce | [5 empty] | 0
| 6 - Úpravy povrchů, podlahy a osazování výplní | [5 empty] | 0
| 998 - Přesun hmot | [5 empty] | 0
| PSV - Práce a dodávky PSV | [5 empty] | 0
| 711 - Izolace proti vodě, vlhkosti a plynům | [5 empty] | 0
| 713 - Izolace tepelné | [5 empty] | 0
SOUPIS PRACÍ
Stavba:
Nemocnice Pelhřimov, Pavilon dětského gynekologicko-porodnického a neurologického oddělení
Objekt:
SO 009 - Pavilon č.09 DGPN
Soupis:
01 - Spodní stavba
Místo: |  |  | Pelhřimov |  |  | Datum: | 2. 7. 2020
Zadavatel: |  |  | Kraj Vysočina, Žižkova 57/1882 Jihlava |  |  | Projektant: | OBERMEYER HELIKA a.s.
Uchazeč: |  |  | Vyplň údaj |  |  | Zpracovatel: | PROPOS Liberec s.r.o.
PČ | Typ | Kód | Popis | MJ | Množství | J.cena [CZK] | Cena celkem [CZK] | Cenová soustava |  | DPH | J. Nh [h] | Nh celkem [h] | J. hmotnost [t] | Hmotnost celkem [t] | J. suť [t] | Suť Celkem [t]
Náklady soupisu celkem | [6 empty] | 0 |  |  |  |  | 0 |  | 900.7706 |  | 0 |  | D | -1 | [13 empty] | 0
| D | HSV | Práce a dodávky HSV |  |  |  | 0 |  |  |  |  | 0 |  | 875.0442 |  | 0 | 1 | D | 0 |  |  |  | ROZPOCET | [9 empty] | 0
| D | 1 | Zemní práce |  |  |  | 0 |  |  |  |  | 0 |  | 20.4 |  | 0 | 1 | D | 1 |  |  |  | ROZPOCET | [9 empty] | 0
1 | K | 131401103.1 | Hloubení jam částečně zapažených, tř. těžitelnosti viz IGP | m3 | 14233.687 |  | 0 |  |  | základní |  | 0 | 0 | 0 | 0 | 0 | 4 | K | 2 |  |  |  | ROZPOCET |  |  |  | 0 | 0 | 0 | 0 | 0 | 1 | 0 | 4 | 2
| VV |  | modul 0-1/0A-F - od HTÚ na úroveň +2,25 | [14 empty] | VV | 2 | 1 | True | 0 | ROZPOCET
| VV |  | 2,3*2,8*36,0 |  | 231.84 | [12 empty] | VV | 2 | 2 | True | 0 | ROZPOCET
| VV |  | modul 1-2/0A-F - od HTÚ na úroveň -3,75 | [14 empty] | VV | 2 | 1 | True | 0 | ROZPOCET
| VV |  | 8,6*3,0*4,0 |  | 103.2 | [12 empty] | VV | 2 | 2 | True | 0 | ROZPOCET
| VV |  | 8,6*17,0*5,0 |  | 731 | [12 empty] | VV | 2 | 2 | True | 0 | ROZPOCET
| VV |  | 2,8*12,0*(6,2-5,0) |  | 40.32 | [12 empty] | VV | 2 | 2 | True | 0 | ROZPOCET
| VV |  | 8,6*2,0*6,2 |  | 106.64 | [12 empty] | VV | 2 | 2 | True | 0 | ROZPOCET
| VV |  | 8,6*1,0*7,0 |  | 60.2 | [12 empty] | VV | 2 | 2 | True | 0 | ROZPOCET
| VV |  | 8,6*2,0*8,0 |  | 137.6 | [12 empty] | VV | 2 | 2 | True | 0 | ROZPOCET
| VV |  | 8,6*10,5*9,2 |  | 830.76 | [12 empty] | VV | 2 | 2 | True | 0 | ROZPOCET
| VV |  | modul 2-5,5/0A-F - od HTÚ na úroveň -3,9 | [14 empty] | VV | 2 | 1 | True | 0 | ROZPOCET
| VV |  | 27,8*4,0*4,0 |  | 444.8 | [12 empty] | VV | 2 | 2 | True | 0 | ROZPOCET
| VV |  | 27,8*15,3*5,0 |  | 2126.7 | [12 empty] | VV | 2 | 2 | True | 0 | ROZPOCET
| VV |  | 21,0*12,0*5,0 |  | 1260 | [12 empty] | VV | 2 | 2 | True | 0 | ROZPOCET
| VV |  | (20,0*2,0/2+2,5*2,0+4,5*2,0+7,0*2,0+2,5*2,0)*6,2 |  | 328.6 | [12 empty] | VV | 2 | 2 | True | 0 | ROZPOCET
| VV |  | (2,0+5,5+4,5+4,0+20,3)*1,0*7,0 |  | 254.1 | [12 empty] | VV | 2 | 2 | True | 0 | ROZPOCET
| VV |  | (1,8+3,5+4,5+5,0+22,0)*1,9*8,0 |  | 559.36 | [12 empty] | VV | 2 | 2 | True | 0 | ROZPOCET
| VV |  | modul 5,5-7/0A-F - od HTÚ na úroveň -4,54 | [14 empty] | VV | 2 | 1 | True | 0 | ROZPOCET
| VV |  | 12,5*16,0*0,9 |  | 180 | [12 empty] | VV | 2 | 2 | True | 0 | ROZPOCET
| VV |  | 12,5*20,0*5,6 |  | 1400 | [12 empty] | VV | 2 | 2 | True | 0 | ROZPOCET
| VV |  | modul 7-8/A-F - od HTÚ na úroveň -4,46 | [14 empty] | VV | 2 | 1 | True | 0 | ROZPOCET
| VV |  | 10,0*11,0*0,8 |  | 88 | [12 empty] | VV | 2 | 2 | True | 0 | ROZPOCET
| VV |  | 10,0*20,0*5,6 |  | 1120 | [12 empty] | VV | 2 | 2 | True | 0 | ROZPOCET
| VV |  | modul 6,5-8/F-G - od HTÚ na úroveň -4,7 | [14 empty] | VV | 2 | 1 | True | 0 | ROZPOCET
| VV |  | (0,8+8,0)/2*8,0*16,5 |  | 580.8 | [12 empty] | VV | 2 | 2 | True | 0 | ROZPOCET
| VV |  | (3,0+0,8)/2*3,3*16,5 |  | 103.455 | [12 empty] | VV | 2 | 2 | True | 0 | ROZPOCET
| VV |  | modul 1,5-4/0A - výkop pro retenční nádrž | [14 empty] | VV | 2 | 1 | True | 0 | ROZPOCET
| VV |  | 21,0*6,5*2,2 |  | 300.3 | [12 empty] | VV | 2 | 2 | True | 0 | ROZPOCET
| VV |  | Mezisoučet = 10987,675 |  | 10987.675 | [12 empty] | VV | 2 | 3 | True | 0 | ROZPOCET
| VV |  | ostatní drobné figury, dokopy, šikminy - cca 5 % | [14 empty] | VV | 2 | 1 | True | 0 | ROZPOCET
| VV |  | 10987,675*0,05 |  | 549.384 | [12 empty] | VV | 2 | 2 | True | 0 | ROZPOCET
| VV |  | dopočet výměry dle výpočtu projektanta | [14 empty] | VV | 2 | 1 | True | 0 | ROZPOCET
| VV |  | 13940,65-11537,059 |  | 2403.591 | [12 empty] | VV | 2 | 2 | True | 0 | ROZPOCET
| VV |  | Mezisoučet |  | 2952.975 | [12 empty] | VV | 2 | 3 | True | 0 | ROZPOCET
| VV |  | dopočet kogenerace | [14 empty] | VV | 2 | 1 | True | 0 | ROZPOCET
| VV |  | dle původního řezu CC | [14 empty] | VV | 2 | 1 | True | 0 | ROZPOCET
| VV |  | (6,6+3,1)/2*3,8*15,9 |  | 293.037 | [12 empty] | VV | 2 | 2 | True | 0 | ROZPOCET
| VV | jama | Součet |  | 14233.687 | [12 empty] | VV | 2 | 4 | True | 1 | ROZPOCET
2 | K | 131501101.1 | Hloubení jam nezapažených - prohlubně od úrovně hlavního dna stavební jámy, tř. těžitelnosti viz IGP | m3 | 454.698 |  | 0 |  |  | základní |  | 0 | 0 | 0 | 0 | 0 | 4 | K | 2 |  |  |  | ROZPOCET |  |  |  | 0 | 0 | 0 | 0 | 0 | 1 | 0 | 4 | 4
| VV |  | modul 1-2/0A-F - od úrovně -3,75 | [14 empty] | VV | 2 | 1 | True | 0 | ROZPOCET
| VV |  | (2,725*5,725+6,13*3,1)/2*(3,9-3,75) |  | 2.595 | [12 empty] | VV | 2 | 2 | True | 0 | ROZPOCET
| VV |  | (3,625*3,625+4,45*4,5)/2*(4,19-3,75)*4 |  | 29.186 | [12 empty] | VV | 2 | 2 | True | 0 | ROZPOCET
| VV |  | modul 2-5,5/0A-F - od úrovně -3,9 | [14 empty] | VV | 2 | 1 | True | 0 | ROZPOCET
| VV |  | 6,83*5,24*(5,28-3,9) |  | 49.389 | [12 empty] | VV | 2 | 2 | True | 0 | ROZPOCET
| VV |  | (4,0*3,4+8,0*2,3)*0,1 |  | 3.2 | [12 empty] | VV | 2 | 2 | True | 0 | ROZPOCET
| VV |  | (10,3*2,3+2,0*2,345+8,0*2,2)*(4,14-3,9) |  | 11.035 | [12 empty] | VV | 2 | 2 | True | 0 | ROZPOCET
| VV |  | (3,625*3,625+4,45*4,5)/2*(4,32-3,9)*4 |  | 27.859 | [12 empty] | VV | 2 | 2 | True | 0 | ROZPOCET
| VV |  | (3,625*3,625+4,45*4,5)/2*(4,46-3,9)*5 |  | 46.432 | [12 empty] | VV | 2 | 2 | True | 0 | ROZPOCET
| VV |  | (3,625*3,625+4,45*4,5)/2*(4,59-3,9)*5 |  | 57.211 | [12 empty] | VV | 2 | 2 | True | 0 | ROZPOCET
| VV |  | 7,2*7,2*(5,11-3,9) |  | 62.726 | [12 empty] | VV | 2 | 2 | True | 0 | ROZPOCET
| VV |  | modul 5,5-7/0A-F - od úrovně -4,54 | [14 empty] | VV | 2 | 1 | True | 0 | ROZPOCET
| VV |  | (3,625*3,625+4,45*4,5)/2*(4,72-4,54)*4 |  | 11.94 | [12 empty] | VV | 2 | 2 | True | 0 | ROZPOCET
| VV |  | 5,24*4,56*(5,28-4,54) |  | 17.682 | [12 empty] | VV | 2 | 2 | True | 0 | ROZPOCET
| VV |  | (10,0*9,5-5,24*4,56)*0,1 |  | 7.111 | [12 empty] | VV | 2 | 2 | True | 0 | ROZPOCET
| VV |  | modul 7-8/A-F - od úrovně -4,46 | [14 empty] | VV | 2 | 1 | True | 0 | ROZPOCET
| VV |  | (3,625*3,625+4,45*4,5)/2*(4,85-4,46)*3 |  | 19.402 | [12 empty] | VV | 2 | 2 | True | 0 | ROZPOCET
| VV |  | (3,625*9,8+4,4*10,6)/2*(4,85-4,46) |  | 16.022 | [12 empty] | VV | 2 | 2 | True | 0 | ROZPOCET
| VV |  | 11,8*1,8*(4,67-4,46) |  | 4.46 | [12 empty] | VV | 2 | 2 | True | 0 | ROZPOCET
| VV |  | (3,21*3,625+4,0*4,5)/2*(5,3-4,46)*4 |  | 49.789 | [12 empty] | VV | 2 | 2 | True | 0 | ROZPOCET
| VV |  | (2,215*3,2+3,0*4,0)/2*(5,3-4,46) |  | 8.017 | [12 empty] | VV | 2 | 2 | True | 0 | ROZPOCET
| VV |  | Mezisoučet |  | 424.056 | [12 empty] | VV | 2 | 3 | True | 0 | ROZPOCET
| VV |  | ostatní drobné figury, dokopy, šikminy - cca 5 % | [14 empty] | VV | 2 | 1 | True | 0 | ROZPOCET
| VV |  | 424,056*0,05 |  | 21.203 | [12 empty] | VV | 2 | 2 | True | 0 | ROZPOCET
| VV |  | kogenerace | [14 empty] | VV | 2 | 1 | True | 0 | ROZPOCET
| VV |  | (4,225*2,612+3,625*3,623)/2*0,375*2 |  | 9.063 | [12 empty] | VV | 2 | 2 | True | 0 | ROZPOCET
| VV |  | (3,86*2+9,97)*0,25*0,17/2 |  | 0.376 | [12 empty] | VV | 2 | 2 | True | 0 | ROZPOCET
| VV |  | Součet |  | 454.698 | [12 empty] | VV | 2 | 4 | True | 1 | ROZPOCET
3 | K | 132201401.1 | Doplňkové práce ve výkopové jámě (zřízení spádu, vyrovnání, zřízení provizorních šachet pro čerpání vody, čerpání vody, odvod potrubí atd.) | kpl | 1 |  | 0 |  |  | základní |  | 0 | 0 | 0 | 0 | 0 | 4 | K | 2 |  |  |  | ROZPOCET |  |  |  | 0 | 0 | 0 | 0 | 0 | 1 | 0 | 4 | 6
| VV |  | 1 |  | 1 | [12 empty] | VV | 2 | 2 | True | 0 | ROZPOCET
| VV |  | Součet |  | 1 | [12 empty] | VV | 2 | 4 | True | 1 | ROZPOCET
5 | K | 1325011.3 | Hloubení rýh š do 600 mm - dle IGP (na úrovni -4,46 až -3,75) | m3 | 32.957 |  | 0 |  |  | základní |  | 0 | 0 | 0 | 0 | 0 | 4 | K | 2 |  |  |  | ROZPOCET |  |  |  | 0 | 0 | 0 | 0 | 0 | 1 | 0 | 4 | 10
| VV |  | rýha pro uzemnění | [14 empty] | VV | 2 | 1 | True | 0 | ROZPOCET
| VV |  | ----------------------- | [14 empty] | VV | 2 | 1 | True | 0 | ROZPOCET
| VV |  | svisle zleva | [14 empty] | VV | 2 | 1 | True | 0 | ROZPOCET
| VV |  | (32,3+33,0*5+26,5)*0,2*0,05 |  | 2.238 | [12 empty] | VV | 2 | 2 | True | 0 | ROZPOCET
| VV |  | vodorovně shora | [14 empty] | VV | 2 | 1 | True | 0 | ROZPOCET
| VV |  | (56,2+44,2+8,0+55,5*2+43,6)*0,2*0,05 |  | 2.63 | [12 empty] | VV | 2 | 2 | True | 0 | ROZPOCET
| VV |  | pro ležatou kanalizaci | [14 empty] | VV | 2 | 1 | True | 0 | ROZPOCET
| VV |  | --------------------------- | [14 empty] | VV | 2 | 1 | True | 0 | ROZPOCET
| VV |  | osa 0A | [14 empty] | VV | 2 | 1 | True | 0 | ROZPOCET
| VV |  | 48,0*0,5*0,8 |  | 19.2 | [12 empty] | VV | 2 | 2 | True | 0 | ROZPOCET
| VV |  | osa D-E/6-8 | [14 empty] | VV | 2 | 1 | True | 0 | ROZPOCET
| VV |  | (14,5+3,8)*0,5*0,8 |  | 7.32 | [12 empty] | VV | 2 | 2 | True | 0 | ROZPOCET
| VV |  | Mezisoučet |  | 31.388 | [12 empty] | VV | 2 | 3 | True | 0 | ROZPOCET
| VV |  | 31,388*0,05 |  | 1.569 | [12 empty] | VV | 2 | 2 | True | 0 | ROZPOCET
| VV |  | Součet |  | 32.957 | [12 empty] | VV | 2 | 4 | True | 1 | ROZPOCET
6 | K | 162601102 | Vodorovné přemístění výkopku nebo sypaniny po suchu na obvyklém dopravním prostředku, bez naložení výkopku, avšak se složením bez rozhrnutí z horniny tř. 1 až 4 na vzdálenost přes 4 000 do 5 000 m | m3 | 4094.338 |  | 0 | CS ÚRS 2019 01 |  | základní |  | 0 | 0 | 0 | 0 | 0 | 4 | K | 2 |  |  |  | ROZPOCET |  |  |  | 0 | 0 | 0 | 0 | 0 | 1 | 0 | 4 | 12
| VV |  | pro zásypy tam a zpět | [14 empty] | VV | 2 | 1 | True | 0 | ROZPOCET
| VV |  | 2047,169*2 |  | 4094.338 | [12 empty] | VV | 2 | 2 | True | 0 | ROZPOCET
| VV |  | Součet |  | 4094.338 | [12 empty] | VV | 2 | 4 | True | 1 | ROZPOCET
7 | K | 1627011.1 | Vodorovné přemístění do 10000 m výkopku/sypaniny | m3 | 12674.173 |  | 0 |  |  | základní |  | 0 | 0 | 0 | 0 | 0 | 4 | K | 2 |  |  |  | ROZPOCET |  |  |  | 0 | 0 | 0 | 0 | 0 | 1 | 0 | 4 | 14
| VV |  | výkop | [14 empty] | VV | 2 | 1 | True | 0 | ROZPOCET
| VV |  | jama |  | 14233.687 | [12 empty] | VV | 2 | 2 | True | 0 | ROZPOCET
| VV |  | 454,698+32,957 |  | 487.655 | [12 empty] | VV | 2 | 2 | True | 0 | ROZPOCET
| VV |  | odpočet zásypu | [14 empty] | VV | 2 | 1 | True | 0 | ROZPOCET
| VV |  | -2047,169 |  | -2047.169 | [12 empty] | VV | 2 | 2 | True | 0 | ROZPOCET
| VV |  | Součet |  | 12674.173 | [12 empty] | VV | 2 | 4 | True | 1 | ROZPOCET
8 | K | 1627012.1 | Příplatek k vodorovnému přemístění výkopku/sypaniny za další km odvozu nepotřebné zeminy na skládku dodavatele | m3 | 12674.173 |  | 0 |  |  | základní |  | 0 | 0 | 0 | 0 | 0 | 4 | K | 2 |  |  |  | ROZPOCET |  |  |  | 0 | 0 | 0 | 0 | 0 | 1 | 0 | 4 | 16
| VV |  | 12674,173 |  | 12674.173 | [12 empty] | VV | 2 | 2 | True | 0 | ROZPOCET
| VV |  | Součet |  | 12674.173 | [12 empty] | VV | 2 | 4 | True | 1 | ROZPOCET
9 | K | 167101102 | Nakládání, skládání a překládání neulehlého výkopku nebo sypaniny nakládání, množství přes 100 m3, z hornin tř. 1 až 4 | m3 | 2047.169 |  | 0 | CS ÚRS 2019 01 |  | základní |  | 0 | 0 | 0 | 0 | 0 | 4 | K | 2 |  |  |  | ROZPOCET |  |  |  | 0 | 0 | 0 | 0 | 0 | 1 | 0 | 4 | 18
| VV |  | pro zásyp | [14 empty] | VV | 2 | 1 | True | 0 | ROZPOCET
| VV |  | 2047,169 |  | 2047.169 | [12 empty] | VV | 2 | 2 | True | 0 | ROZPOCET
| VV |  | Součet |  | 2047.169 | [12 empty] | VV | 2 | 4 | True | 1 | ROZPOCET
10 | K | 171201211 | Poplatek za uložení stavebního odpadu na skládce (skládkovné) zeminy a kameniva zatříděného do Katalogu odpadů pod kódem 170 504 | t | 22813.511 |  | 0 | CS ÚRS 2019 01 |  | základní |  | 0 | 0 | 0 | 0 | 0 | 4 | K | 2 |  |  |  | ROZPOCET |  |  |  | 0 | 0 | 0 | 0 | 0 | 1 | 0 | 4 | 20
| VV |  | 12674,173*1,8 |  | 22813.511 | [12 empty] | VV | 2 | 2 | True | 0 | ROZPOCET
| VV |  | Součet |  | 22813.511 | [12 empty] | VV | 2 | 4 | True | 1 | ROZPOCET
11 | K | 174101101 | Zásyp sypaninou z jakékoliv horniny s uložením výkopku ve vrstvách se zhutněním jam, šachet, rýh nebo kolem objektů v těchto vykopávkách | m3 | 2047.169 |  | 0 | CS ÚRS 2019 01 |  | základní |  | 0 | 0 | 0 | 0 | 0 | 4 | K | 2 |  |  |  | ROZPOCET |  |  |  | 0 | 0 | 0 | 0 | 0 | 1 | 0 | 4 | 22
| VV |  | kolem drenáže - dle det.4001/08 | [14 empty] | VV | 2 | 1 | True | 0 | ROZPOCET
| VV |  | osa F - modul 1 až 7 | [14 empty] | VV | 2 | 1 | True | 0 | ROZPOCET
| VV |  | 48,0*1,0*0,6 |  | 28.8 | [12 empty] | VV | 2 | 2 | True | 0 | ROZPOCET
| VV |  | osa F - modul 6-8 - dle řezu CC | [14 empty] | VV | 2 | 1 | True | 0 | ROZPOCET
| VV |  | (4,5+1,0)/2*4,0*14,5 |  | 159.5 | [12 empty] | VV | 2 | 2 | True | 0 | ROZPOCET
| VV |  | mezi osou E-F/1-7 | [14 empty] | VV | 2 | 1 | True | 0 | ROZPOCET
| VV |  | (5,0*3,6+3,3*1,7+1,0*1,6)*48,0 |  | 1210.08 | [12 empty] | VV | 2 | 2 | True | 0 | ROZPOCET
| VV |  | kolem retenční nádrže | [14 empty] | VV | 2 | 1 | True | 0 | ROZPOCET
| VV |  | 7,2*2,7*22,0 |  | 427.68 | [12 empty] | VV | 2 | 2 | True | 0 | ROZPOCET
| VV |  | kolem dojezdu výtahů | [14 empty] | VV | 2 | 1 | True | 0 | ROZPOCET
| VV |  | (6,8+3,8)*2*0,5*1,25 |  | 13.25 | [12 empty] | VV | 2 | 2 | True | 0 | ROZPOCET
| VV |  | (5,2+3,1)*2*0,5*1,25 |  | 10.375 | [12 empty] | VV | 2 | 2 | True | 0 | ROZPOCET
| VV |  | Mezisoučet |  | 1849.685 | [12 empty] | VV | 2 | 3 | True | 0 | ROZPOCET
| VV |  | přípočet 5% na rozdíl mezi předpokladem PD a skutečností, nedoměrky | [14 empty] | VV | 2 | 1 | True | 0 | ROZPOCET
| VV |  | 1849,685*0,05 |  | 92.484 | [12 empty] | VV | 2 | 2 | True | 0 | ROZPOCET
| VV |  | kogenerace (dopočet za osou 8 a F) | [14 empty] | VV | 2 | 1 | True | 0 | ROZPOCET
| VV |  | 7,0*3,0*5,0 |  | 105 | [12 empty] | VV | 2 | 2 | True | 0 | ROZPOCET
| VV |  | Součet |  | 2047.169 | [12 empty] | VV | 2 | 4 | True | 1 | ROZPOCET
12 | M | 58337401.1 | vhodná zásypová zemina (případný nákup a dovoz - dle PD) | m3 | 2047.169 |  | 0 |  |  | základní |  | 0 | 0 | 0 | 0 | 0 | 8 | M | 2 |  |  |  | ROZPOCET |  |  |  | 0 | 0 | 0 | 0 | 0 | 1 | 0 | 4 | 24
| VV |  | kolem drenáže - dle det.4001/08 | [14 empty] | VV | 2 | 1 | True | 0 | ROZPOCET
| VV |  | osa F - modul 1 až 7 | [14 empty] | VV | 2 | 1 | True | 0 | ROZPOCET
| VV |  | 48,0*1,0*0,6 |  | 28.8 | [12 empty] | VV | 2 | 2 | True | 0 | ROZPOCET
| VV |  | osa F - modul 6-8 - dle řezu CC | [14 empty] | VV | 2 | 1 | True | 0 | ROZPOCET
| VV |  | (4,5+1,0)/2*4,0*14,5 |  | 159.5 | [12 empty] | VV | 2 | 2 | True | 0 | ROZPOCET
| VV |  | mezi osou E-F/1-7 | [14 empty] | VV | 2 | 1 | True | 0 | ROZPOCET
| VV |  | (5,0*3,6+3,3*1,7+1,0*1,6)*48,0 |  | 1210.08 | [12 empty] | VV | 2 | 2 | True | 0 | ROZPOCET
| VV |  | kolem retenční nádrže | [14 empty] | VV | 2 | 1 | True | 0 | ROZPOCET
| VV |  | 7,2*2,7*22,0 |  | 427.68 | [12 empty] | VV | 2 | 2 | True | 0 | ROZPOCET
| VV |  | kolem dojezdu výtahů | [14 empty] | VV | 2 | 1 | True | 0 | ROZPOCET
| VV |  | (6,8+3,8)*2*0,5*1,25 |  | 13.25 | [12 empty] | VV | 2 | 2 | True | 0 | ROZPOCET
| VV |  | (5,2+3,1)*2*0,5*1,25 |  | 10.375 | [12 empty] | VV | 2 | 2 | True | 0 | ROZPOCET
| VV |  | Mezisoučet |  | 1849.685 | [12 empty] | VV | 2 | 3 | True | 0 | ROZPOCET
| VV |  | přípočet 5% na rozdíl mezi předpokladem PD a skutečností, nedoměrky | [14 empty] | VV | 2 | 1 | True | 0 | ROZPOCET
| VV |  | 1849,685*0,05 |  | 92.484 | [12 empty] | VV | 2 | 2 | True | 0 | ROZPOCET
| VV |  | kogenerace (dopočet za osou 8 a F) | [14 empty] | VV | 2 | 1 | True | 0 | ROZPOCET
| VV |  | 7,0*3,0*5,0 |  | 105 | [12 empty] | VV | 2 | 2 | True | 0 | ROZPOCET
| VV |  | Součet |  | 2047.169 | [12 empty] | VV | 2 | 4 | True | 1 | ROZPOCET
13 | K | 1751111.1 | Obsypání potrubí ručně (drenáž a ležatá kanalizace) | m3 | 36.12 |  | 0 |  |  | základní |  | 0 | 0 | 0 | 0 | 0 | 4 | K | 2 |  |  |  | ROZPOCET |  |  |  | 0 | 0 | 0 | 0 | 0 | 1 | 0 | 4 | 26
| VV |  | osa F - modul 1-7 - drenáž | [14 empty] | VV | 2 | 1 | True | 0 | ROZPOCET
| VV |  | 0,4*0,5*48,0 |  | 9.6 | [12 empty] | VV | 2 | 2 | True | 0 | ROZPOCET
| VV |  | LK | [14 empty] | VV | 2 | 1 | True | 0 | ROZPOCET
| VV |  | -- | [14 empty] | VV | 2 | 1 | True | 0 | ROZPOCET
| VV |  | osa 0A | [14 empty] | VV | 2 | 1 | True | 0 | ROZPOCET
| VV |  | 48,0*0,5*0,8 |  | 19.2 | [12 empty] | VV | 2 | 2 | True | 0 | ROZPOCET
| VV |  | osa D-E/6-8 | [14 empty] | VV | 2 | 1 | True | 0 | ROZPOCET
| VV |  | (14,5+3,8)*0,5*0,8 |  | 7.32 | [12 empty] | VV | 2 | 2 | True | 0 | ROZPOCET
| VV |  | Součet |  | 36.12 | [12 empty] | VV | 2 | 4 | True | 1 | ROZPOCET
14 | M | 58333674 | kamenivo těžené hrubé frakce 16/32 | t | 19.2 |  | 0 | CS ÚRS 2019 01 |  | základní |  | 0 | 1 | 19.2 | 0 | 0 | 8 | M | 2 |  |  |  | ROZPOCET |  |  |  | 0 | 0 | 0 | 0 | 0 | 1 | 0 | 4 | 28
| VV |  | osa F - modul 1-7 - drenáž | [14 empty] | VV | 2 | 1 | True | 0 | ROZPOCET
| VV |  | 0,4*0,5*48,0*2 |  | 19.2 | [12 empty] | VV | 2 | 2 | True | 0 | ROZPOCET
| VV |  | Součet |  | 19.2 | [12 empty] | VV | 2 | 4 | True | 1 | ROZPOCET
15 | M | 58337331 | štěrkopísek frakce 0/22 | t | 1.2 |  | 0 | CS ÚRS 2019 01 |  | základní |  | 0 | 1 | 1.2 | 0 | 0 | 8 | M | 2 |  |  |  | ROZPOCET |  |  |  | 0 | 0 | 0 | 0 | 0 | 1 | 0 | 4 | 30
| VV |  | osa F - modul 1-7 - drenáž | [14 empty] | VV | 2 | 1 | True | 0 | ROZPOCET
| VV |  | 0,25*0,05*48,0*2 |  | 1.2 | [12 empty] | VV | 2 | 2 | True | 0 | ROZPOCET
| VV |  | Součet |  | 1.2 | [12 empty] | VV | 2 | 4 | True | 1 | ROZPOCET
16 | M | 58337402.1 | vhodná zásypová zemina (případný nákup a dovoz) pro zásyp ležaté kanalizace | m3 | 26.52 |  | 0 |  |  | základní |  | 0 | 0 | 0 | 0 | 0 | 8 | M | 2 |  |  |  | ROZPOCET |  |  |  | 0 | 0 | 0 | 0 | 0 | 1 | 0 | 4 | 32
| VV |  | LK | [14 empty] | VV | 2 | 1 | True | 0 | ROZPOCET
| VV |  | osa 0A | [14 empty] | VV | 2 | 1 | True | 0 | ROZPOCET
| VV |  | 48,0*0,5*0,8 |  | 19.2 | [12 empty] | VV | 2 | 2 | True | 0 | ROZPOCET
| VV |  | osa D-E/6-8 | [14 empty] | VV | 2 | 1 | True | 0 | ROZPOCET
| VV |  | (14,5+3,8)*0,5*0,8 |  | 7.32 | [12 empty] | VV | 2 | 2 | True | 0 | ROZPOCET
| VV |  | Součet |  | 26.52 | [12 empty] | VV | 2 | 4 | True | 1 | ROZPOCET
| D | 2 | Zakládání |  |  |  | 0 |  |  |  |  | 0 |  | 12.1232 |  | 0 | 1 | D | 1 |  |  |  | ROZPOCET | [9 empty] | 0
17 | K | 212752214 | Trativody z drenážních trubek se zřízením štěrkopískového lože pod trubky a s jejich obsypem v průměrném celkovém množství do 0,15 m3/m v otevřeném výkopu z trubek plastových flexibilních D přes 160 do 200 mm | m | 48 |  | 0 | CS ÚRS 2019 01 |  | základní |  | 0 | 0.23801 | 11.4245 | 0 | 0 | 4 | K | 2 |  |  |  | ROZPOCET |  |  |  | 0 | 0 | 0 | 0 | 0 | 1 | 0 | 4 | 34
| VV |  | osa F - modul 1-7 | [14 empty] | VV | 2 | 1 | True | 0 | ROZPOCET
| VV |  | 48,0 |  | 48 | [12 empty] | VV | 2 | 2 | True | 0 | ROZPOCET
| VV |  | Součet |  | 48 | [12 empty] | VV | 2 | 4 | True | 1 | ROZPOCET
18 | K | 212752298.1 | Montáž a dodávka ochranné vhodné separační geotextílie drenáže | m2 | 189.216 |  | 0 |  |  | základní |  | 0 | 0 | 0 | 0 | 0 | 4 | K | 2 |  |  |  | ROZPOCET |  |  |  | 0 | 0 | 0 | 0 | 0 | 1 | 0 | 4 | 36
| VV |  | osa F - modul 1-7 | [14 empty] | VV | 2 | 1 | True | 0 | ROZPOCET
| VV |  | 48,0*(3,14*0,3+2*0,1+2*0,5+1,0+0,8) |  | 189.216 | [12 empty] | VV | 2 | 2 | True | 0 | ROZPOCET
| VV |  | Součet |  | 189.216 | [12 empty] | VV | 2 | 4 | True | 1 | ROZPOCET
20 | K | 279113121.1 | Základová zeď tl 150 mm z tvárnic ztraceného bednění včetně výplně z betonu tř. C 12/15 vč. případné ukončující a vyrovnávací vrstvy (věnce) | m2 | 88.056 |  | 0 |  |  | základní |  | 0 | 0 | 0 | 0 | 0 | 4 | K | 2 |  |  |  | ROZPOCET |  |  |  | 0 | 0 | 0 | 0 | 0 | 1 | 0 | 4 | 40
| VV |  | pod lavičkou - věncem | [14 empty] | VV | 2 | 1 | True | 0 | ROZPOCET
| VV |  | dle řezu BB na ose 0A | [14 empty] | VV | 2 | 1 | True | 0 | ROZPOCET
| VV |  | dle řezu CC na ose F | [14 empty] | VV | 2 | 1 | True | 0 | ROZPOCET
| VV |  | (49,7+4,92)*0,6+12,9*1,0 |  | 45.672 | [12 empty] | VV | 2 | 2 | True | 0 | ROZPOCET
| VV |  | kolem dojezdu výtahové šachty | [14 empty] | VV | 2 | 1 | True | 0 | ROZPOCET
| VV |  | TI228 |  | 42.384 | [12 empty] | VV | 2 | 2 | True | 0 | ROZPOCET
| VV |  | Součet |  | 88.056 | [12 empty] | VV | 2 | 4 | True | 1 | ROZPOCET
21 | K | 279361821 | Výztuž základových zdí nosných svislých nebo odkloněných od svislice, rovinných nebo oblých, deskových nebo žebrových, včetně výztuže jejich žeber z betonářské oceli 10 505 (R) nebo BSt 500 | t | 0.66 |  | 0 | CS ÚRS 2019 01 |  | základní |  | 0 | 1.0587 | 0.69875 | 0 | 0 | 4 | K | 2 |  |  |  | ROZPOCET |  |  |  | 0 | 0 | 0 | 0 | 0 | 1 | 0 | 4 | 42
| VV |  | předpoklad 50 kg/m3 | [14 empty] | VV | 2 | 1 | True | 0 | ROZPOCET
| VV |  | 88,056*0,15*50,0*0,001 |  | 0.66 | [12 empty] | VV | 2 | 2 | True | 0 | ROZPOCET
| VV |  | Součet |  | 0.66 | [12 empty] | VV | 2 | 4 | True | 1 | ROZPOCET
| D | 4 | Vodorovné konstrukce |  |  |  | 0 |  |  |  |  | 0 |  | 5.0348 |  | 0 | 1 | D | 1 |  |  |  | ROZPOCET | [9 empty] | 0
22 | K | 417321414 | Ztužující pásy a věnce z betonu železového (bez výztuže) tř. C 20/25 | m3 | 2.026 |  | 0 | CS ÚRS 2019 01 |  | základní |  | 0 | 2.4534 | 4.9706 | 0 | 0 | 4 | K | 2 |  |  |  | ROZPOCET |  |  |  | 0 | 0 | 0 | 0 | 0 | 1 | 0 | 4 | 44
| VV |  | lavička - věnec | [14 empty] | VV | 2 | 1 | True | 0 | ROZPOCET
| VV |  | dle řezu BB na ose 0A | [14 empty] | VV | 2 | 1 | True | 0 | ROZPOCET
| VV |  | dle řezu CC na ose F | [14 empty] | VV | 2 | 1 | True | 0 | ROZPOCET
| VV |  | (49,7+4,92)*0,3*0,1+12,9*0,3*0,1 |  | 2.026 | [12 empty] | VV | 2 | 2 | True | 0 | ROZPOCET
| VV |  | Součet |  | 2.026 | [12 empty] | VV | 2 | 4 | True | 1 | ROZPOCET
23 | K | 417351115.1 | Zřízení bednění ztužujících věnců vč.částečné podpěrné konstrukce | m2 | 16.88 |  | 0 |  |  | základní |  | 0 | 0 | 0 | 0 | 0 | 4 | K | 2 |  |  |  | ROZPOCET |  |  |  | 0 | 0 | 0 | 0 | 0 | 1 | 0 | 4 | 46
| VV |  | lavička - věnac | [14 empty] | VV | 2 | 1 | True | 0 | ROZPOCET
| VV |  | dle řezu BB na ose 0A | [14 empty] | VV | 2 | 1 | True | 0 | ROZPOCET
| VV |  | dle řezu CC na ose F | [14 empty] | VV | 2 | 1 | True | 0 | ROZPOCET
| VV |  | (49,7+4,92)*(0,15+0,1)+12,9*(0,15+0,1) |  | 16.88 | [12 empty] | VV | 2 | 2 | True | 0 | ROZPOCET
| VV |  | Součet |  | 16.88 | [12 empty] | VV | 2 | 4 | True | 1 | ROZPOCET
24 | K | 417351116 | Bednění bočnic ztužujících pásů a věnců včetně vzpěr odstranění | m2 | 16.88 |  | 0 | CS ÚRS 2019 01 |  | základní |  | 0 | 0 | 0 | 0 | 0 | 4 | K | 2 |  |  |  | ROZPOCET |  |  |  | 0 | 0 | 0 | 0 | 0 | 1 | 0 | 4 | 48
| VV |  | 16,88 |  | 16.88 | [12 empty] | VV | 2 | 2 | True | 0 | ROZPOCET
| VV |  | Součet |  | 16.88 | [12 empty] | VV | 2 | 4 | True | 1 | ROZPOCET
25 | K | 417361821 | Výztuž ztužujících pásů a věnců z betonářské oceli 10 505 (R) nebo BSt 500 | t | 0.061 |  | 0 | CS ÚRS 2019 01 |  | základní |  | 0 | 1.0526 | 0.064206 | 0 | 0 | 4 | K | 2 |  |  |  | ROZPOCET |  |  |  | 0 | 0 | 0 | 0 | 0 | 1 | 0 | 4 | 50
| VV |  | předpoklad 30 kg/m3 | [14 empty] | VV | 2 | 1 | True | 0 | ROZPOCET
| VV |  | 2,026*30,0*0,001 |  | 0.061 | [12 empty] | VV | 2 | 2 | True | 0 | ROZPOCET
| VV |  | Součet |  | 0.061 | [12 empty] | VV | 2 | 4 | True | 1 | ROZPOCET
| D | 6 | Úpravy povrchů, podlahy a osazování výplní |  |  |  | 0 |  |  |  |  | 0 |  | 837.4862 |  | 0 | 1 | D | 1 |  |  |  | ROZPOCET | [9 empty] | 0
26 | K | 631311123 | Mazanina z betonu prostého bez zvýšených nároků na prostředí tl. přes 80 do 120 mm tř. C 12/15 | m3 | 224.377 |  | 0 | CS ÚRS 2019 01 |  | základní |  | 0 | 2.2563 | 506.2708 | 0 | 0 | 4 | K | 2 |  |  |  | ROZPOCET |  |  |  | 0 | 0 | 0 | 0 | 0 | 1 | 0 | 4 | 52
| VV |  | dle skladby IZ.101, IZ.102, IZ.103, IZ.104 (tl.10 cm) | [14 empty] | VV | 2 | 1 | True | 0 | ROZPOCET
| VV |  | ------------------------------------------------------------- | [14 empty] | VV | 2 | 1 | True | 0 | ROZPOCET
| VV |  | celková plocha - dle digitálního odměření z výkr.podkladních betonů | [14 empty] | VV | 2 | 1 | True | 0 | ROZPOCET
| VV |  | 2203,06*0,1 |  | 220.306 | [12 empty] | VV | 2 | 2 | True | 0 | ROZPOCET
| VV |  | dopočet prohlubně (repre vzorek z řezu CC - E/7) | [14 empty] | VV | 2 | 1 | True | 0 | ROZPOCET
| VV |  | (0,85+3,625)*(0,9+3,625)=20,249 m2 | [14 empty] | VV | 2 | 1 | True | 0 | ROZPOCET
| VV |  | (0,52*2+3,55)*(0,52*2+3,625)=21,412 m2 | [14 empty] | VV | 2 | 1 | True | 0 | ROZPOCET
| VV |  | navýšení plochy prohlubně | [14 empty] | VV | 2 | 1 | True | 0 | ROZPOCET
| VV |  | 21,412-20,249=1,163 m2 | [14 empty] | VV | 2 | 1 | True | 0 | ROZPOCET
| VV |  | celková plocha / objem prohlubní | [14 empty] | VV | 2 | 1 | True | 0 | ROZPOCET
| VV |  | 1,163*0,1*35 |  | 4.071 | [12 empty] | VV | 2 | 2 | True | 0 | ROZPOCET
| VV |  | Součet |  | 224.377 | [12 empty] | VV | 2 | 4 | True | 1 | ROZPOCET
27 | K | 6313112.1 | Přípočet na zesílení mazaniny k tl.10 cm - skladba IZ,102, IZ.104 - tř. C 12/15 | m3 | 21.829 |  | 0 |  |  | základní |  | 0 | 0 | 0 | 0 | 0 | 4 | K | 2 |  |  |  | ROZPOCET |  |  |  | 0 | 0 | 0 | 0 | 0 | 1 | 0 | 4 | 54
| VV |  | IZ102*(0,25-0,1)*0,75 |  | 1.463 | [12 empty] | VV | 2 | 2 | True | 0 | ROZPOCET
| VV |  | IZ104*(0,48-0,1) |  | 20.366 | [12 empty] | VV | 2 | 2 | True | 0 | ROZPOCET
| VV |  | Součet |  | 21.829 | [12 empty] | VV | 2 | 4 | True | 1 | ROZPOCET
28 | K | 631319175 | Příplatek k cenám mazanin za stržení povrchu spodní vrstvy mazaniny latí před vložením výztuže nebo pletiva pro tl. obou vrstev mazaniny přes 120 do 240 mm | m3 | 1.463 |  | 0 | CS ÚRS 2019 01 |  | základní |  | 0 | 0 | 0 | 0 | 0 | 4 | K | 2 |  |  |  | ROZPOCET |  |  |  | 0 | 0 | 0 | 0 | 0 | 1 | 0 | 4 | 56
29 | K | 631342213.1 | Lehčený spádový beton tl 5-10 cm objemové hmotnosti 900 kg/m3 | m3 | 40.002 |  | 0 |  |  | základní |  | 0 | 0 | 0 | 0 | 0 | 4 | K | 2 |  |  |  | ROZPOCET |  |  |  | 0 | 0 | 0 | 0 | 0 | 1 | 0 | 4 | 58
| VV |  | dle skladby ST.510, ST.511 - průměrná tl.8 cm | [14 empty] | VV | 2 | 1 | True | 0 | ROZPOCET
| VV |  | (ST510+ST511)*0,08 |  | 40.002 | [12 empty] | VV | 2 | 2 | True | 0 | ROZPOCET
| VV |  | Součet |  | 40.002 | [12 empty] | VV | 2 | 4 | True | 1 | ROZPOCET
30 | K | 631362021 | Výztuž mazanin ze svařovaných sítí z drátů typu KARI | t | 0.069 |  | 0 | CS ÚRS 2019 01 |  | základní |  | 0 | 1.0628 | 0.073331 | 0 | 0 | 4 | K | 2 |  |  |  | ROZPOCET |  |  |  | 0 | 0 | 0 | 0 | 0 | 1 | 0 | 4 | 60
| VV |  | síť 100/100/6 - překrytí 20 % | [14 empty] | VV | 2 | 1 | True | 0 | ROZPOCET
| VV |  | IZ102*4,44*0,001*1,2 |  | 0.069 | [12 empty] | VV | 2 | 2 | True | 0 | ROZPOCET
| VV |  | Součet |  | 0.069 | [12 empty] | VV | 2 | 4 | True | 1 | ROZPOCET
31 | K | 632451024 | Potěr cementový vyrovnávací z malty (MC-15) v pásu o průměrné (střední) tl. přes 40 do 50 mm | m2 | 2690.025 |  | 0 | CS ÚRS 2019 01 |  | základní |  | 0 | 0.1231 | 331.1421 | 0 | 0 | 4 | K | 2 |  |  |  | ROZPOCET |  |  |  | 0 | 0 | 0 | 0 | 0 | 1 | 0 | 4 | 62
| VV |  | dle skladby IZ.101 (IZ.103), IZ.104 | [14 empty] | VV | 2 | 1 | True | 0 | ROZPOCET
| VV |  | IZ101+IZ104 |  | 2189.995 | [12 empty] | VV | 2 | 2 | True | 0 | ROZPOCET
| VV |  | dle skladby ST.510, ST.511 | [14 empty] | VV | 2 | 1 | True | 0 | ROZPOCET
| VV |  | ST510+ST511 |  | 500.03 | [12 empty] | VV | 2 | 2 | True | 0 | ROZPOCET
| VV |  | Součet |  | 2690.025 | [12 empty] | VV | 2 | 4 | True | 1 | ROZPOCET
| D | 998 | Přesun hmot |  |  |  | 0 |  |  |  |  | 0 |  | 0 |  | 0 | 1 | D | 1 |  |  |  | ROZPOCET | [9 empty] | 0
62 | K | 998012022 | Přesun hmot pro budovy občanské výstavby, bydlení, výrobu a služby s nosnou svislou konstrukcí monolitickou betonovou tyčovou nebo plošnou s jakýkoliv obvodovým pláštěm kromě vyzdívaného vodorovná dopravní vzdálenost do 100 m pro budovy výšky přes 6 do 12 m | t | 875.044 |  | 0 | CS ÚRS 2019 01 |  | základní |  | 0 | 0 | 0 | 0 | 0 | 4 | K | 2 |  |  |  | ROZPOCET |  |  |  | 0 | 0 | 0 | 0 | 0 | 1 | 0 | 4 | 233429097
| D | PSV | Práce a dodávky PSV |  |  |  | 0 |  |  |  |  | 0 |  | 25.7263 |  | 0 | 2 | D | 0 |  |  |  | ROZPOCET | [9 empty] | 0
| D | 711 | Izolace proti vodě, vlhkosti a plynům |  |  |  | 0 |  |  |  |  | 0 |  | 15.8924 |  | 0 | 2 | D | 1 |  |  |  | ROZPOCET | [9 empty] | 0
33 | K | 711111001 | Provedení izolace proti zemní vlhkosti natěradly a tmely za studena na ploše vodorovné V nátěrem penetračním | m2 | 2723.281 |  | 0 | CS ÚRS 2019 01 |  | základní |  | 0 | 0 | 0 | 0 | 0 | 16 | K | 2 |  |  |  | ROZPOCET |  |  |  | 0 | 0 | 0 | 0 | 0 | 1 | 0 | 16 | 66
| VV |  | dle skladby IZ.101, IZ.103 | [14 empty] | VV | 2 | 1 | True | 0 | ROZPOCET
| VV |  | dle 1.PP | [14 empty] | VV | 2 | 1 | True | 0 | ROZPOCET
| VV |  | 2044,5 |  | 2044.5 | [12 empty] | VV | 2 | 2 | True | 0 | ROZPOCET
| VV |  | dle 1.NP | [14 empty] | VV | 2 | 1 | True | 0 | ROZPOCET
| VV |  | dopočet modulu F-G/7-8 | [14 empty] | VV | 2 | 1 | True | 0 | ROZPOCET
| VV |  | 104,9 |  | 104.9 | [12 empty] | VV | 2 | 2 | True | 0 | ROZPOCET
| VV |  | odpočet IZ.102, IZ.104 | [14 empty] | VV | 2 | 1 | True | 0 | ROZPOCET
| VV |  | -(IZ102+0) |  | -13 | [12 empty] | VV | 2 | 2 | True | 0 | ROZPOCET
| VV | IZ101 | Mezisoučet |  | 2136.4 | [12 empty] | VV | 2 | 3 | True | 0 | ROZPOCET
| VV |  | IZ.102 | [14 empty] | VV | 2 | 1 | True | 0 | ROZPOCET
| VV | IZ102 | 1,0*13,0 |  | 13 | [12 empty] | VV | 2 | 2 | True | 0 | ROZPOCET
| VV |  | IZ.104 | [14 empty] | VV | 2 | 1 | True | 0 | ROZPOCET
| VV |  | vjezd v 1.PP - modul 7-8/A-D | [14 empty] | VV | 2 | 1 | True | 0 | ROZPOCET
| VV | IZ104 | 3,215*3,625*4+2,215*3,15 |  | 53.595 | [12 empty] | VV | 2 | 2 | True | 0 | ROZPOCET
| VV |  | dle skladby ST.510, ST.511 | [14 empty] | VV | 2 | 1 | True | 0 | ROZPOCET
| VV |  | dle 1.NP + řez BB - parter | [14 empty] | VV | 2 | 1 | True | 0 | ROZPOCET
| VV | ST510 | 282,16+217,87-ST511 |  | 398.84 | [12 empty] | VV | 2 | 2 | True | 0 | ROZPOCET
| VV |  | ST.511 | [14 empty] | VV | 2 | 1 | True | 0 | ROZPOCET
| VV | ST511 | 1,0*(26,71+1,7+22,8)+(46,1+4,88-1,0)*1,0 |  | 101.19 | [12 empty] | VV | 2 | 2 | True | 0 | ROZPOCET
| VV |  | lavička - věnec | [14 empty] | VV | 2 | 1 | True | 0 | ROZPOCET
| VV |  | dle řezu BB na ose 0A | [14 empty] | VV | 2 | 1 | True | 0 | ROZPOCET
| VV |  | dle řezu CC na ose F | [14 empty] | VV | 2 | 1 | True | 0 | ROZPOCET
| VV | lavicka | (49,7+4,92)*0,3+12,9*0,3 |  | 20.256 | [12 empty] | VV | 2 | 2 | True | 0 | ROZPOCET
| VV |  | Součet |  | 2723.281 | [12 empty] | VV | 2 | 4 | True | 1 | ROZPOCET
34 | M | 11163150 | lak penetrační asfaltový | t | 0.817 |  | 0 | CS ÚRS 2019 01 |  | základní |  | 0 | 1 | 0.817 | 0 | 0 | 32 | M | 2 |  |  |  | ROZPOCET |  |  |  | 0 | 0 | 0 | 0 | 0 | 1 | 0 | 16 | 68
| VV |  | 2723,281*0,0003 |  | 0.817 | [12 empty] | VV | 2 | 2 | True | 0 | ROZPOCET
| VV |  | Součet |  | 0.817 | [12 empty] | VV | 2 | 4 | True | 1 | ROZPOCET
35 | K | 711112001 | Provedení izolace proti zemní vlhkosti natěradly a tmely za studena na ploše svislé S nátěrem penetračním | m2 | 1222.493 |  | 0 | CS ÚRS 2019 01 |  | základní |  | 0 | 0 | 0 | 0 | 0 | 16 | K | 2 |  |  |  | ROZPOCET |  |  |  | 0 | 0 | 0 | 0 | 0 | 1 | 0 | 16 | 70
| VV |  | dle skladby TI.221, TI.222, TI.223, TI.224, TI.225, TI.226, TI.227, TI.228, TI.229 | [14 empty] | VV | 2 | 1 | True | 0 | ROZPOCET
| VV |  | ------------------------------------------------------------------------------------------- | [14 empty] | VV | 2 | 1 | True | 0 | ROZPOCET
| VV |  | TI.221 - řez BB | [14 empty] | VV | 2 | 1 | True | 0 | ROZPOCET
| VV |  | (46,1+4,8)*4,0 |  | 203.6 | [12 empty] | VV | 2 | 2 | True | 0 | ROZPOCET
| VV |  | řez CC | [14 empty] | VV | 2 | 1 | True | 0 | ROZPOCET
| VV |  | (7,6+13,0+7,9)*1,4 |  | 39.9 | [12 empty] | VV | 2 | 2 | True | 0 | ROZPOCET
| VV |  | řez AA | [14 empty] | VV | 2 | 1 | True | 0 | ROZPOCET
| VV |  | 24,3*1,3 |  | 31.59 | [12 empty] | VV | 2 | 2 | True | 0 | ROZPOCET
| VV | TI221 | Mezisoučet |  | 275.09 | [12 empty] | VV | 2 | 3 | True | 0 | ROZPOCET
| VV |  | TI.222 -řez CC - modul 6-8/F-G (1.NP) | [14 empty] | VV | 2 | 1 | True | 0 | ROZPOCET
| VV |  | (7,6+13,0+7,9)*3,0 |  | 85.5 | [12 empty] | VV | 2 | 2 | True | 0 | ROZPOCET
| VV |  | řez AA - modul 0A-F (1.NP) | [14 empty] | VV | 2 | 1 | True | 0 | ROZPOCET
| VV |  | 24,3*2,6 |  | 63.18 | [12 empty] | VV | 2 | 2 | True | 0 | ROZPOCET
| VV |  | kogenerace | [14 empty] | VV | 2 | 1 | True | 0 | ROZPOCET
| VV |  | 7,58*(8,15-3,1) |  | 38.279 | [12 empty] | VV | 2 | 2 | True | 0 | ROZPOCET
| VV |  | 13,1*(8,15-3,1) |  | 66.155 | [12 empty] | VV | 2 | 2 | True | 0 | ROZPOCET
| VV | TI222 | Mezisoučet |  | 253.114 | [12 empty] | VV | 2 | 3 | True | 0 | ROZPOCET
| VV |  | TI.223 - řez AA - 0A-F (1.PP) | [14 empty] | VV | 2 | 1 | True | 0 | ROZPOCET
| VV |  | 35,7*3,7 |  | 132.09 | [12 empty] | VV | 2 | 2 | True | 0 | ROZPOCET
| VV | TI223 | Mezisoučet |  | 132.09 | [12 empty] | VV | 2 | 3 | True | 0 | ROZPOCET
| VV |  | TI.224 - řez BB - modul F (1.PP) | [14 empty] | VV | 2 | 1 | True | 0 | ROZPOCET
| VV |  | 45,5*4,0 |  | 182 | [12 empty] | VV | 2 | 2 | True | 0 | ROZPOCET
| VV | TI224 | Mezisoučet |  | 182 | [12 empty] | VV | 2 | 3 | True | 0 | ROZPOCET
| VV |  | TI.225 - řez BB - modul 0A/1-7 (1.PP) | [14 empty] | VV | 2 | 1 | True | 0 | ROZPOCET
| VV |  | (49,7+4,92)*2,8 |  | 152.936 | [12 empty] | VV | 2 | 2 | True | 0 | ROZPOCET
| VV |  | řez CC - modul F/6-8 (1.PP) | [14 empty] | VV | 2 | 1 | True | 0 | ROZPOCET
| VV |  | 12,9*1,7 |  | 21.93 | [12 empty] | VV | 2 | 2 | True | 0 | ROZPOCET
| VV |  | kogenerace (odpočet části modulu 7-8, přípočet FG) | [14 empty] | VV | 2 | 1 | True | 0 | ROZPOCET
| VV |  | 7,7*(8,15-3,1) |  | 38.885 | [12 empty] | VV | 2 | 2 | True | 0 | ROZPOCET
| VV |  | -13,1*1,6 |  | -20.96 | [12 empty] | VV | 2 | 2 | True | 0 | ROZPOCET
| VV | TI225 | Mezisoučet |  | 192.791 | [12 empty] | VV | 2 | 3 | True | 0 | ROZPOCET
| VV |  | TI.226 - za přizdívkou z tvárnic | [14 empty] | VV | 2 | 1 | True | 0 | ROZPOCET
| VV |  | dle řezu BB na ose 0A | [14 empty] | VV | 2 | 1 | True | 0 | ROZPOCET
| VV |  | dle řezu CC na ose F | [14 empty] | VV | 2 | 1 | True | 0 | ROZPOCET
| VV |  | (49,7+4,92)*(0,6+0,1) |  | 38.234 | [12 empty] | VV | 2 | 2 | True | 0 | ROZPOCET
| VV | TI226 | Mezisoučet |  | 38.234 | [12 empty] | VV | 2 | 3 | True | 0 | ROZPOCET
| VV |  | TI.227 - dle řezu CC - modul F (1.PP) | [14 empty] | VV | 2 | 1 | True | 0 | ROZPOCET
| VV |  | 12,9*1,3*0 |  | 0 | [12 empty] | VV | 2 | 2 | True | 0 | ROZPOCET
| VV | TI227 | Mezisoučet |  | 0 | [12 empty] | VV | 2 | 3 | True | 0 | ROZPOCET
| VV |  | TI.228 - dojezd výtahové šachty (1.PP) | [14 empty] | VV | 2 | 1 | True | 0 | ROZPOCET
| VV |  | (5,63+4,04)*2*1,24 |  | 23.982 | [12 empty] | VV | 2 | 2 | True | 0 | ROZPOCET
| VV |  | (4,06+3,36)*2*1,24 |  | 18.402 | [12 empty] | VV | 2 | 2 | True | 0 | ROZPOCET
| VV | TI228 | Mezisoučet |  | 42.384 | [12 empty] | VV | 2 | 3 | True | 0 | ROZPOCET
| VV |  | TI.229 | [14 empty] | VV | 2 | 1 | True | 0 | ROZPOCET
| VV |  | základ jeřábu | [14 empty] | VV | 2 | 1 | True | 0 | ROZPOCET
| VV |  | (6,0+6,0)*2*1,07 |  | 25.68 | [12 empty] | VV | 2 | 2 | True | 0 | ROZPOCET
| VV | TI229 | Mezisoučet |  | 25.68 | [12 empty] | VV | 2 | 3 | True | 0 | ROZPOCET
| VV |  | přípočet dle detailu 4001/03 | [14 empty] | VV | 2 | 1 | True | 0 | ROZPOCET
| VV |  | parter - dle řezu BB | [14 empty] | VV | 2 | 1 | True | 0 | ROZPOCET
| VV |  | (26,4+1,68+22,8)*0,2 |  | 10.176 | [12 empty] | VV | 2 | 2 | True | 0 | ROZPOCET
| VV | d03 | Mezisoučet |  | 10.176 | [12 empty] | VV | 2 | 3 | True | 0 | ROZPOCET
| VV |  | přípočet dle detailu 4001/08 | [14 empty] | VV | 2 | 1 | True | 0 | ROZPOCET
| VV |  | vytažení na pažení - dle řezu BB - osa F (1.NP) | [14 empty] | VV | 2 | 1 | True | 0 | ROZPOCET
| VV |  | (46,2+4,9)*0,65 |  | 33.215 | [12 empty] | VV | 2 | 2 | True | 0 | ROZPOCET
| VV | d08 | Mezisoučet |  | 33.215 | [12 empty] | VV | 2 | 3 | True | 0 | ROZPOCET
| VV |  | dopočet izolace dle detailu 4001/17+18 | [14 empty] | VV | 2 | 1 | True | 0 | ROZPOCET
| VV |  | u osy 8 - základová deska (1.PP) | [14 empty] | VV | 2 | 1 | True | 0 | ROZPOCET
| VV | d17 | (25,2+9,09)*(0,75+0,35) |  | 37.719 | [12 empty] | VV | 2 | 2 | True | 0 | ROZPOCET
| VV |  | Součet |  | 1222.493 | [12 empty] | VV | 2 | 4 | True | 1 | ROZPOCET
36 | M | 11163150 | lak penetrační asfaltový | t | 0.428 |  | 0 | CS ÚRS 2019 01 |  | základní |  | 0 | 1 | 0.428 | 0 | 0 | 32 | M | 2 |  |  |  | ROZPOCET |  |  |  | 0 | 0 | 0 | 0 | 0 | 1 | 0 | 16 | 72
| VV |  | 1222,493*0,00035 |  | 0.428 | [12 empty] | VV | 2 | 2 | True | 0 | ROZPOCET
| VV |  | Součet |  | 0.428 | [12 empty] | VV | 2 | 4 | True | 1 | ROZPOCET
37 | K | 711141559 | Provedení izolace proti zemní vlhkosti pásy přitavením NAIP na ploše vodorovné V | m2 | 5487.074 |  | 0 | CS ÚRS 2019 01 |  | základní |  | 0 | 0.0004 | 2.1948 | 0 | 0 | 16 | K | 2 |  |  |  | ROZPOCET |  |  |  | 0 | 0 | 0 | 0 | 0 | 1 | 0 | 16 | 74
| VV |  | dle skladby IZ.101 (IZ.103), IZ.102, IZ.104 - 2x | [14 empty] | VV | 2 | 1 | True | 0 | ROZPOCET
| VV |  | (IZ101+IZ102+IZ104)*2 |  | 4405.99 | [12 empty] | VV | 2 | 2 | True | 0 | ROZPOCET
| VV |  | dle skladby ST.510, ST.511 2x | [14 empty] | VV | 2 | 1 | True | 0 | ROZPOCET
| VV |  | (ST510+ST511)*2 |  | 1000.06 | [12 empty] | VV | 2 | 2 | True | 0 | ROZPOCET
| VV |  | lavička - věnec 4x | [14 empty] | VV | 2 | 1 | True | 0 | ROZPOCET
| VV |  | lavicka*4 |  | 81.024 | [12 empty] | VV | 2 | 2 | True | 0 | ROZPOCET
| VV |  | Součet |  | 5487.074 | [12 empty] | VV | 2 | 4 | True | 1 | ROZPOCET
38 | K | 711142559 | Provedení izolace proti zemní vlhkosti pásy přitavením NAIP na ploše svislé S | m2 | 2444.986 |  | 0 | CS ÚRS 2019 01 |  | základní |  | 0 | 0.0004 | 0.97799 | 0 | 0 | 16 | K | 2 |  |  |  | ROZPOCET |  |  |  | 0 | 0 | 0 | 0 | 0 | 1 | 0 | 16 | 76
| VV |  | dle skladby TI.221, TI.222, TI.223, TI.224, TI.225, TI.226, TI.227, TI.228, TI.229 (2x) | [14 empty] | VV | 2 | 1 | True | 0 | ROZPOCET
| VV |  | (TI221+TI222+TI223+TI224+TI225+TI226+TI227+TI228+TI229)*2 |  | 2282.766 | [12 empty] | VV | 2 | 2 | True | 0 | ROZPOCET
| VV |  | přípočet dle detailu 4001/03 (2x) | [14 empty] | VV | 2 | 1 | True | 0 | ROZPOCET
| VV |  | d03*2 |  | 20.352 | [12 empty] | VV | 2 | 2 | True | 0 | ROZPOCET
| VV |  | přípočet dle detailu 4001/08 (2x) | [14 empty] | VV | 2 | 1 | True | 0 | ROZPOCET
| VV |  | d08*2 |  | 66.43 | [12 empty] | VV | 2 | 2 | True | 0 | ROZPOCET
| VV |  | dopočet izolace dle detailu 4001/17+18 (2x) | [14 empty] | VV | 2 | 1 | True | 0 | ROZPOCET
| VV |  | d17*2 |  | 75.438 | [12 empty] | VV | 2 | 2 | True | 0 | ROZPOCET
| VV |  | Součet |  | 2444.986 | [12 empty] | VV | 2 | 4 | True | 1 | ROZPOCET
39 | M | 62855001 | pás asfaltový natavitelný modifikovaný SBS tl 4,0mm s vložkou z polyesterové rohože a spalitelnou PE fólií nebo jemnozrnný minerálním posypem na horním povrchu | m2 | 9244.118 |  | 0 | CS ÚRS 2019 01 |  | základní |  | 0 | 0.001 | 9.2441 | 0 | 0 | 32 | M | 2 |  |  |  | ROZPOCET |  |  |  | 0 | 0 | 0 | 0 | 0 | 1 | 0 | 16 | 78
| VV |  | 5487,074*1,15 |  | 6310.135 | [12 empty] | VV | 2 | 2 | True | 0 | ROZPOCET
| VV |  | 2444,986*1,2 |  | 2933.983 | [12 empty] | VV | 2 | 2 | True | 0 | ROZPOCET
| VV |  | Součet |  | 9244.118 | [12 empty] | VV | 2 | 4 | True | 1 | ROZPOCET
40 | K | 711142560.1 | Montáž a dodávka separeční Pe fólie tl.0,2 mm - vodorovná | m2 | 2703.025 |  | 0 |  |  | základní |  | 0 | 0 | 0 | 0 | 0 | 16 | K | 2 |  |  |  | ROZPOCET |  |  |  | 0 | 0 | 0 | 0 | 0 | 1 | 0 | 16 | 80
| VV |  | dle skladby IZ.101 (IZ.103), IZ.102, IZ.104 | [14 empty] | VV | 2 | 1 | True | 0 | ROZPOCET
| VV |  | IZ101+IZ102+IZ104 |  | 2202.995 | [12 empty] | VV | 2 | 2 | True | 0 | ROZPOCET
| VV |  | dle skladby ST.510, ST.511 | [14 empty] | VV | 2 | 1 | True | 0 | ROZPOCET
| VV |  | ST510+ST511 |  | 500.03 | [12 empty] | VV | 2 | 2 | True | 0 | ROZPOCET
| VV |  | Součet |  | 2703.025 | [12 empty] | VV | 2 | 4 | True | 1 | ROZPOCET
41 | K | 711142560.2 | Montáž a dodávka separeční Pe fólie tl.0,2 mm - svislá | m2 | 453.268 |  | 0 |  |  | základní |  | 0 | 0 | 0 | 0 | 0 | 16 | K | 2 |  |  |  | ROZPOCET |  |  |  | 0 | 0 | 0 | 0 | 0 | 1 | 0 | 16 | 82
| VV |  | dle skladby TI.222, TI.223, TI.228, TI.229 | [14 empty] | VV | 2 | 1 | True | 0 | ROZPOCET
| VV |  | TI222+TI223+TI228+TI229 |  | 453.268 | [12 empty] | VV | 2 | 2 | True | 0 | ROZPOCET
| VV |  | Součet |  | 453.268 | [12 empty] | VV | 2 | 4 | True | 1 | ROZPOCET
42 | K | 711161212 | Izolace proti zemní vlhkosti a beztlakové vodě nopovými fóliemi na ploše svislé S vrstva ochranná, odvětrávací a drenážní výška nopku 8,0 mm, tl. fólie do 0,6 mm | m2 | 467.881 |  | 0 | CS ÚRS 2019 01 |  | základní |  | 0 | 0.00068 | 0.31816 | 0 | 0 | 16 | K | 2 |  |  |  | ROZPOCET |  |  |  | 0 | 0 | 0 | 0 | 0 | 1 | 0 | 16 | 84
| VV |  | dle skladby TI.221, TI.225, TI.227 | [14 empty] | VV | 2 | 1 | True | 0 | ROZPOCET
| VV |  | TI221+TI225+TI227 |  | 467.881 | [12 empty] | VV | 2 | 2 | True | 0 | ROZPOCET
| VV |  | Součet |  | 467.881 | [12 empty] | VV | 2 | 4 | True | 1 | ROZPOCET
43 | K | 711491172 | Provedení izolace proti povrchové a podpovrchové tlakové vodě ostatní na ploše vodorovné V z textilií, vrstva ochranná | m2 | 2703.025 |  | 0 | CS ÚRS 2019 01 |  | základní |  | 0 | 0 | 0 | 0 | 0 | 16 | K | 2 |  |  |  | ROZPOCET |  |  |  | 0 | 0 | 0 | 0 | 0 | 1 | 0 | 16 | 86
| VV |  | dle skladby IZ.101 (IZ.103), IZ.102, IZ.104 | [14 empty] | VV | 2 | 1 | True | 0 | ROZPOCET
| VV |  | IZ101+IZ102+IZ104 |  | 2202.995 | [12 empty] | VV | 2 | 2 | True | 0 | ROZPOCET
| VV |  | dle skladby ST.510, ST.511 | [14 empty] | VV | 2 | 1 | True | 0 | ROZPOCET
| VV |  | ST510+ST511 |  | 500.03 | [12 empty] | VV | 2 | 2 | True | 0 | ROZPOCET
| VV |  | Součet |  | 2703.025 | [12 empty] | VV | 2 | 4 | True | 1 | ROZPOCET
44 | M | 69311175 | geotextilie PP s ÚV stabilizací 500g/m2 | m2 | 2838.176 |  | 0 | CS ÚRS 2019 01 |  | základní |  | 0 | 0.0005 | 1.4191 | 0 | 0 | 32 | M | 2 |  |  |  | ROZPOCET |  |  |  | 0 | 0 | 0 | 0 | 0 | 1 | 0 | 16 | 88
| VV |  | 2703,025*1,05 |  | 2838.176 | [12 empty] | VV | 2 | 2 | True | 0 | ROZPOCET
| VV |  | Součet |  | 2838.176 | [12 empty] | VV | 2 | 4 | True | 1 | ROZPOCET
45 | K | 711491272 | Provedení izolace proti povrchové a podpovrchové tlakové vodě ostatní na ploše svislé S z textilií, vrstva ochranná | m2 | 759.049 |  | 0 | CS ÚRS 2019 01 |  | základní |  | 0 | 0 | 0 | 0 | 0 | 16 | K | 2 |  |  |  | ROZPOCET |  |  |  | 0 | 0 | 0 | 0 | 0 | 1 | 0 | 16 | 90
| VV |  | dle skladby TI.221, TI.224, TI.225, TI226, TI.227 | [14 empty] | VV | 2 | 1 | True | 0 | ROZPOCET
| VV |  | TI221+TI224+ TI225+TI226+TI227 |  | 688.115 | [12 empty] | VV | 2 | 2 | True | 0 | ROZPOCET
| VV |  | přípočet části detailu 4001/08 | [14 empty] | VV | 2 | 1 | True | 0 | ROZPOCET
| VV |  | d08 |  | 33.215 | [12 empty] | VV | 2 | 2 | True | 0 | ROZPOCET
| VV |  | dopočet izolace dle detailu 4001/17+18 | [14 empty] | VV | 2 | 1 | True | 0 | ROZPOCET
| VV |  | d17 |  | 37.719 | [12 empty] | VV | 2 | 2 | True | 0 | ROZPOCET
| VV |  | Součet |  | 759.049 | [12 empty] | VV | 2 | 4 | True | 1 | ROZPOCET
46 | M | 69311180 | geotextilie PP s ÚV stabilizací 800g/m2 | m2 | 508.156 |  | 0 | CS ÚRS 2019 01 |  | základní |  | 0 | 0.0008 | 0.40652 | 0 | 0 | 32 | M | 2 |  |  |  | ROZPOCET |  |  |  | 0 | 0 | 0 | 0 | 0 | 1 | 0 | 16 | 92
| VV |  | 759,049*1,05 |  | 797.001 | [12 empty] | VV | 2 | 2 | True | 0 | ROZPOCET
| VV |  | -TI221*1,05 |  | -288.845 | [12 empty] | VV | 2 | 2 | True | 0 | ROZPOCET
| VV |  | Součet |  | 508.156 | [12 empty] | VV | 2 | 4 | True | 1 | ROZPOCET
47 | M | 69311172 | geotextilie PP s ÚV stabilizací 300g/m2 | m2 | 288.845 |  | 0 | CS ÚRS 2019 01 |  | základní |  | 0 | 0.0003 | 0.086653 | 0 | 0 | 32 | M | 2 |  |  |  | ROZPOCET |  |  |  | 0 | 0 | 0 | 0 | 0 | 1 | 0 | 16 | 94
| VV |  | TI221*1,05 |  | 288.845 | [12 empty] | VV | 2 | 2 | True | 0 | ROZPOCET
| VV |  | Součet |  | 288.845 | [12 empty] | VV | 2 | 4 | True | 1 | ROZPOCET
48 | K | 711491280.1 | Příplatek na detail zpětného (koncového) spoje v přechodu z vodorovné na svislou část | m | 400 |  | 0 |  |  | základní |  | 0 | 0 | 0 | 0 | 0 | 16 | K | 2 |  |  |  | ROZPOCET |  |  |  | 0 | 0 | 0 | 0 | 0 | 1 | 0 | 16 | 96
| VV |  | TI.228 - dojezd výtahové šachty (1.PP) | [14 empty] | VV | 2 | 1 | True | 0 | ROZPOCET
| VV |  | (5,63+4,04)*2 |  | 19.34 | [12 empty] | VV | 2 | 2 | True | 0 | ROZPOCET
| VV |  | (4,06+3,36)*2 |  | 14.84 | [12 empty] | VV | 2 | 2 | True | 0 | ROZPOCET
| VV |  | TI.229 | [14 empty] | VV | 2 | 1 | True | 0 | ROZPOCET
| VV |  | základ jeřábu | [14 empty] | VV | 2 | 1 | True | 0 | ROZPOCET
| VV |  | (6,0+6,0)*2 |  | 24 | [12 empty] | VV | 2 | 2 | True | 0 | ROZPOCET
| VV |  | nad lavičkou - věnci | [14 empty] | VV | 2 | 1 | True | 0 | ROZPOCET
| VV |  | dle řezu BB na ose 0A | [14 empty] | VV | 2 | 1 | True | 0 | ROZPOCET
| VV |  | dle řezu CC na ose F | [14 empty] | VV | 2 | 1 | True | 0 | ROZPOCET
| VV |  | (49,7+4,92)*2 |  | 109.24 | [12 empty] | VV | 2 | 2 | True | 0 | ROZPOCET
| VV |  | 12,9*2 |  | 25.8 | [12 empty] | VV | 2 | 2 | True | 0 | ROZPOCET
| VV |  | kolem objektu cca | [14 empty] | VV | 2 | 1 | True | 0 | ROZPOCET
| VV |  | (59,3+38,6)*2 |  | 195.8 | [12 empty] | VV | 2 | 2 | True | 0 | ROZPOCET
| VV |  | ostatní | [14 empty] | VV | 2 | 1 | True | 0 | ROZPOCET
| VV |  | 10,98 |  | 10.98 | [12 empty] | VV | 2 | 2 | True | 0 | ROZPOCET
| VV |  | Součet |  | 400 | [12 empty] | VV | 2 | 4 | True | 1 | ROZPOCET
49 | K | 711491300.1 | Příplatek na detail zpětného (koncového) spoje v přechodu z vodorovné na svislou část | m | 4.2 |  | 0 |  |  | základní |  | 0 | 0 | 0 | 0 | 0 | 16 | K | 2 |  |  |  | ROZPOCET |  |  |  | 0 | 0 | 0 | 0 | 0 | 1 | 0 | 16 | 1553101378
| VV |  | dle projektanta | [14 empty] | VV | 2 | 1 | True | 0 | ROZPOCET
| VV |  | 4,2 |  | 4.2 | [12 empty] | VV | 2 | 2 | True | 0 | ROZPOCET
| VV |  | Součet |  | 4.2 | [12 empty] | VV | 2 | 4 | True | 1 | ROZPOCET
64 | K | 998711102 | Přesun hmot pro izolace proti vodě, vlhkosti a plynům stanovený z hmotnosti přesunovaného materiálu vodorovná dopravní vzdálenost do 50 m v objektech výšky přes 6 do 12 m | t | 15.892 |  | 0 | CS ÚRS 2019 01 |  | základní |  | 0 | 0 | 0 | 0 | 0 | 16 | K | 2 |  |  |  | ROZPOCET |  |  |  | 0 | 0 | 0 | 0 | 0 | 1 | 0 | 16 | 624848500
| D | 713 | Izolace tepelné |  |  |  | 0 |  |  |  |  | 0 |  | 9.834 |  | 0 | 2 | D | 1 |  |  |  | ROZPOCET | [9 empty] | 0
51 | K | 713111111 | Montáž tepelné izolace stropů rohožemi, pásy, dílci, deskami, bloky (izolační materiál ve specifikaci) vrchem bez překrytí lepenkou kladenými volně | m2 | 101.19 |  | 0 | CS ÚRS 2019 01 |  | základní |  | 0 | 0 | 0 | 0 | 0 | 16 | K | 2 |  |  |  | ROZPOCET |  |  |  | 0 | 0 | 0 | 0 | 0 | 1 | 0 | 16 | 100
| VV |  | dle skladby ST.511 | [14 empty] | VV | 2 | 1 | True | 0 | ROZPOCET
| VV |  | ST511 |  | 101.19 | [12 empty] | VV | 2 | 2 | True | 0 | ROZPOCET
| VV |  | Součet |  | 101.19 | [12 empty] | VV | 2 | 4 | True | 1 | ROZPOCET
52 | M | 28375927 | deska EPS 200 pro trvalé zatížení v tlaku (max. 3600 kg/m2) tl 120mm | m2 | 103.214 |  | 0 | CS ÚRS 2019 01 |  | základní |  | 0 | 0.0042 | 0.4335 | 0 | 0 | 32 | M | 2 |  |  |  | ROZPOCET |  |  |  | 0 | 0 | 0 | 0 | 0 | 1 | 0 | 16 | 102
| VV |  | ST511*1,02 |  | 103.214 | [12 empty] | VV | 2 | 2 | True | 0 | ROZPOCET
| VV |  | Součet |  | 103.214 | [12 empty] | VV | 2 | 4 | True | 1 | ROZPOCET
55 | K | 713131141 | Montáž tepelné izolace stěn rohožemi, pásy, deskami, dílci, bloky (izolační materiál ve specifikaci) lepením celoplošně | m2 | 873.437 |  | 0 | CS ÚRS 2019 01 |  | základní |  | 0 | 0.006 | 5.2406 | 0 | 0 | 16 | K | 2 |  |  |  | ROZPOCET |  |  |  | 0 | 0 | 0 | 0 | 0 | 1 | 0 | 16 | 108
| VV |  | EPS tl.200 mm | [14 empty] | VV | 2 | 1 | True | 0 | ROZPOCET
| VV |  | ----------------- | [14 empty] | VV | 2 | 1 | True | 0 | ROZPOCET
| VV |  | dle skladby TI.221, TI.222, TI.223, TI.227 | [14 empty] | VV | 2 | 1 | True | 0 | ROZPOCET
| VV |  | TI221+TI222+TI223+TI227 |  | 660.294 | [12 empty] | VV | 2 | 2 | True | 0 | ROZPOCET
| VV |  | XPS tl.150 mm | [14 empty] | VV | 2 | 1 | True | 0 | ROZPOCET
| VV |  | ------------------ | [14 empty] | VV | 2 | 1 | True | 0 | ROZPOCET
| VV |  | dle detailu 4001/03 | [14 empty] | VV | 2 | 1 | True | 0 | ROZPOCET
| VV |  | d03*2 |  | 20.352 | [12 empty] | VV | 2 | 2 | True | 0 | ROZPOCET
| VV |  | EPS perimetr tl.60 mm | [14 empty] | VV | 2 | 1 | True | 0 | ROZPOCET
| VV |  | --------------------------- | [14 empty] | VV | 2 | 1 | True | 0 | ROZPOCET
| VV |  | skladba TI.225 | [14 empty] | VV | 2 | 1 | True | 0 | ROZPOCET
| VV |  | TI225 |  | 192.791 | [12 empty] | VV | 2 | 2 | True | 0 | ROZPOCET
| VV |  | Součet |  | 873.437 | [12 empty] | VV | 2 | 4 | True | 1 | ROZPOCET
56 | M | 28375993 | deska EPS 150 pro trvalé zatížení v tlaku (max. 3000 kg/m2) tl 200mm | m2 | 693.309 |  | 0 | CS ÚRS 2019 01 |  | základní |  | 0 | 0.006 | 4.1599 | 0 | 0 | 32 | M | 2 |  |  |  | ROZPOCET |  |  |  | 0 | 0 | 0 | 0 | 0 | 1 | 0 | 16 | 110
| VV |  | (TI221+TI222+TI223+TI227)*1,05 |  | 693.309 | [12 empty] | VV | 2 | 2 | True | 0 | ROZPOCET
| VV |  | Součet |  | 693.309 | [12 empty] | VV | 2 | 4 | True | 1 | ROZPOCET
57 | M | 28376382.1 | deska z polystyrénu XPS, hrana polodrážková a hladký povrch s vyšší odolností tl 150mm | m2 | 20.759 |  | 0 |  |  | základní |  | 0 | 0 | 0 | 0 | 0 | 32 | M | 2 |  |  |  | ROZPOCET |  |  |  | 0 | 0 | 0 | 0 | 0 | 1 | 0 | 16 | 112
| VV |  | d03*2*1,02 |  | 20.759 | [12 empty] | VV | 2 | 2 | True | 0 | ROZPOCET
| VV |  | Součet |  | 20.759 | [12 empty] | VV | 2 | 4 | True | 1 | ROZPOCET
58 | M | 28376400.1 | deska izolační - perimetr tl.60 mm | m2 | 202.431 |  | 0 |  |  | základní |  | 0 | 0 | 0 | 0 | 0 | 32 | M | 2 |  |  |  | ROZPOCET |  |  |  | 0 | 0 | 0 | 0 | 0 | 1 | 0 | 16 | 114
| VV |  | TI225*1,05 |  | 202.431 | [12 empty] | VV | 2 | 2 | True | 0 | ROZPOCET
| VV |  | Součet |  | 202.431 | [12 empty] | VV | 2 | 4 | True | 1 | ROZPOCET
59 | K | 713131151.1 | Montáž izolace tepelné stěn a základů volně vloženými deskami 1 vrstva (kotvení viz oddíl hydroizolace) | m2 | 68.064 |  | 0 |  |  | základní |  | 0 | 0 | 0 | 0 | 0 | 16 | K | 2 |  |  |  | ROZPOCET |  |  |  | 0 | 0 | 0 | 0 | 0 | 1 | 0 | 16 | 116
| VV |  | kompresní vrstva - polystyrén EPS 50Z - tl.100 mm | [14 empty] | VV | 2 | 1 | True | 0 | ROZPOCET
| VV |  | ------------------------------------------------------------- | [14 empty] | VV | 2 | 1 | True | 0 | ROZPOCET
| VV |  | dle skladby TI.228, TI.229 | [14 empty] | VV | 2 | 1 | True | 0 | ROZPOCET
| VV |  | TI228+TI229 |  | 68.064 | [12 empty] | VV | 2 | 2 | True | 0 | ROZPOCET
| VV |  | Součet |  | 68.064 | [12 empty] | VV | 2 | 4 | True | 1 | ROZPOCET
60 | M | 28372305.1 | deska EPS 50 Z tl 100 mm - kompresní vrstva | m2 | 146.507 |  | 0 |  |  | základní |  | 0 | 0 | 0 | 0 | 0 | 32 | M | 2 |  |  |  | ROZPOCET |  |  |  | 0 | 0 | 0 | 0 | 0 | 1 | 0 | 16 | 118
| VV |  | (TI228+TI229)*1,05 |  | 71.467 | [12 empty] | VV | 2 | 2 | True | 0 | ROZPOCET
| VV |  | 71,467*1,05 "Přepočtené koeficientem množství |  | 75.04 | [12 empty] | VV | 2 | 2 | True | 0 | ROZPOCET
| VV |  | Součet |  | 146.507 | [12 empty] | VV | 2 | 4 | True | 1 | ROZPOCET
63 | K | 998713102 | Přesun hmot pro izolace tepelné stanovený z hmotnosti přesunovaného materiálu vodorovná dopravní vzdálenost do 50 m v objektech výšky přes 6 m do 12 m | t | 9.834 |  | 0 | CS ÚRS 2019 01 |  | základní |  | 0 | 0 | 0 | 0 | 0 | 16 | K | 2 |  |  |  | ROZPOCET |  |  |  | 0 | 0 | 0 | 0 | 0 | 1 | 0 | 16 | 810330757

## 02 - Dispozice, úpravy po...
[18 empty] | {2ded3d9f-cafc-4b29-a13d-f21691b0a5ed} | [5 empty] | KD01 | KD01 | 235,7 | 2
[18 empty] | 2 | [5 empty] | KD02 | KD02 | 273,4 | 2
| KRYCÍ LIST SOUPISU PRACÍ | [7 empty] | v --- níže se nacházejí doplnkové a pomocné údaje k sestavám --- v | [8 empty] | False | [5 empty] | KD03 | KD03 | 107,4 | 2
[24 empty] | PD201 |  | 31,4 | 2
| Stavba: | [22 empty] | PD202 |  | 227,3 | 2
|  | Nemocnice Pelhřimov, Pavilon dětského gynekologicko-porodnického a neurologického oddělení | [21 empty] | PD203 |  | 228,5 | 2
| Objekt: | [22 empty] | PD300 |  | 198,4 | 2
|  | SO 009 - Pavilon č.09 DGPN | [21 empty] | PD301 |  | 3429,8 | 2
| Soupis: | [22 empty] | PD302 |  | 157,6 | 2
|  | 02 - Dispozice, úpravy povrchů, dokončující a ostatní práce ARS | [21 empty] | PD303 |  | 910,5 | 2
[24 empty] | PD304 |  | 125,1 | 2
| KSO: |  |  |  |  | CC-CZ: | [17 empty] | PD305 |  | 87,4 | 2
| Místo: |  | Pelhřimov |  |  | Datum: | 2. 7. 2020 | [16 empty] | PD306 |  | 94,6 | 2
[24 empty] | PD307 |  | 149,5 | 2
| Zadavatel: |  |  |  |  | IČ: | [17 empty] | PD310 |  | 6,6 | 2
|  | Kraj Vysočina, Žižkova 57/1882 Jihlava |  |  |  | DIČ: | [17 empty] | PD311 | , | 652,4 | 2
| Uchazeč: |  |  |  |  | IČ: | Vyplň údaj
|  | Vyplň údaj |  |  |  | DIČ: | Vyplň údaj
| Projektant: |  |  |  |  | IČ:
|  | OBERMEYER HELIKA a.s. |  |  |  | DIČ:
| Zpracovatel: |  |  |  |  | IČ:
|  | PROPOS Liberec s.r.o. |  |  |  | DIČ:
Poznámka:
| Cena bez DPH | [5 empty] | 0
|  |  | Základ daně |  |  | Sazba daně | Výše daně
| DPH | základní | 0 |  |  | 21% | 0
|  | snížená | 0 |  |  | 15% | 0
|  | zákl. přenesená | 0 |  |  | 21% | 0
|  | sníž. přenesená | 0 |  |  | 15% | 0
|  | nulová | 0 |  |  | 0% | 0
| Cena s DPH |  |  | v | CZK |  | 0
REKAPITULACE ČLENĚNÍ SOUPISU PRACÍ
Stavba:
Nemocnice Pelhřimov, Pavilon dětského gynekologicko-porodnického a neurologického oddělení
Objekt:
SO 009 - Pavilon č.09 DGPN
Soupis:
02 - Dispozice, úpravy povrchů, dokončující a ostatní práce ARS
Místo: |  |  | Pelhřimov |  |  | Datum: | 2. 7. 2020
Zadavatel: |  |  | Kraj Vysočina, Žižkova 57/1882 Jihlava |  |  | Projektant: | OBERMEYER HELIKA a.s.
Uchazeč: |  |  | Vyplň údaj |  |  | Zpracovatel: | PROPOS Liberec s.r.o.
Kód dílu - Popis | [6 empty] | Cena celkem [CZK]
Náklady stavby celkem | [6 empty] | 0 | [11 empty] | -1
| HSV - Práce a dodávky HSV | [5 empty] | 0
| 2 - Zakládání | [5 empty] | 0
| 3 - Svislé a kompletní konstrukce | [5 empty] | 0
| 4 - Vodorovné konstrukce | [5 empty] | 0
| 4.1 - Konstrukční prvky a práce | [5 empty] | 0
| 6 - Úpravy povrchů, podlahy a osazování výplní, vč. dilatací, podomítkových lišt, lokální skelné tkaniny | [5 empty] | 0
| 9 - Ostatní konstrukce a práce, bourání | [5 empty] | 0
| 998 - Přesun hmot | [5 empty] | 0
| PSV - Práce a dodávky PSV | [5 empty] | 0
| 711 - Izolace proti vodě, vlhkosti a plynům | [5 empty] | 0
| 713 - Izolace tepelné | [5 empty] | 0
| 714 - Akustická a protiotřesová opatření vč.přesunu hmot | [5 empty] | 0
| 763 - Konstrukce suché výstavby (bližší specifikace viz tabulky SDK stěn a podhledů) | [5 empty] | 0
| 767 - Konstrukce zámečnické | [5 empty] | 0
| 771 - Podlahy z dlaždic (bližší specifikace viz tabulka čistých podlah) | [5 empty] | 0
| 776 - Podlahy povlakové (bližší specifikace viz tabulka čistých podlah a obkladů) | [5 empty] | 0
| 781 - Dokončovací práce - obklady (bližší specifikace viz tabulka obkladů) | [5 empty] | 0
| 777 - Podlahy lité (bližší specifikace viz tabulka čistých podlah) | [5 empty] | 0
| 783 - Dokončovací práce - nátěry (bližší specifikace viz tabulka povrchů) | [5 empty] | 0
| 784 - Dokončovací práce - malby a tapety | [5 empty] | 0
SOUPIS PRACÍ
Stavba:
Nemocnice Pelhřimov, Pavilon dětského gynekologicko-porodnického a neurologického oddělení
Objekt:
SO 009 - Pavilon č.09 DGPN
Soupis:
02 - Dispozice, úpravy povrchů, dokončující a ostatní práce ARS
Místo: |  |  | Pelhřimov |  |  | Datum: | 2. 7. 2020
Zadavatel: |  |  | Kraj Vysočina, Žižkova 57/1882 Jihlava |  |  | Projektant: | OBERMEYER HELIKA a.s.
Uchazeč: |  |  | Vyplň údaj |  |  | Zpracovatel: | PROPOS Liberec s.r.o.
PČ | Typ | Kód | Popis | MJ | Množství | J.cena [CZK] | Cena celkem [CZK] | Cenová soustava |  | DPH | J. Nh [h] | Nh celkem [h] | J. hmotnost [t] | Hmotnost celkem [t] | J. suť [t] | Suť Celkem [t]
Náklady soupisu celkem | [6 empty] | 0 |  |  |  |  | 0 |  | 14240.6062 |  | 0 |  | D | -1 | [14 empty] | 0
| D | HSV | Práce a dodávky HSV |  |  |  | 0 |  |  |  |  | 0 |  | 14058.0385 |  | 0 | 1 | D | 0 |  |  |  | ROZPOCET | [10 empty] | 0
| D | 2 | Zakládání |  |  |  | 0 |  |  |  |  | 0 |  | 2884.3239 |  | 0 | 1 | D | 1 |  |  |  | ROZPOCET | [10 empty] | 0
1 | K | 273322611 | Základy z betonu železového (bez výztuže) desky z betonu se zvýšenými nároky na prostředí tř. C 30/37 | m3 | 839.65 |  | 0 | CS ÚRS 2019 01 |  | základní |  | 0 | 2.4533 | 2059.9049 | 0 | 0 | 4 | K | 2 |  |  |  | ROZPOCET |  |  |  |  | 0 | 0 | 0 | 0 | 0 | 1 | 0 | 4 | 2
| VV |  | Dle výkazu materiálu BK (výstup z programu Revit) | [14 empty] | VV | 2 | 1 | True | 0 | ROZPOCET
| VV |  | 1pp | [14 empty] | VV | 2 | 1 | True | 0 | ROZPOCET
| VV |  | 53,51+572,25+27,8+17,28+9,99 |  | 680.83 | [12 empty] | VV | 2 | 2 | True | 0 | ROZPOCET
| VV |  | 1np | [14 empty] | VV | 2 | 1 | True | 0 | ROZPOCET
| VV |  | 38,7+120,12 |  | 158.82 | [12 empty] | VV | 2 | 2 | True | 0 | ROZPOCET
| VV |  | Součet |  | 839.65 | [12 empty] | VV | 2 | 4 | True | 1 | ROZPOCET
2 | K | 273322611.1 | Základové desky ze ŽB se zvýšenými nároky na prostředí tř. C 30/37 | m3 | 4.73 |  | 0 |  |  | základní |  | 0 | 2.5 | 11.825 | 0 | 0 | 4 | K | 2 |  |  |  | ROZPOCET |  |  |  |  | 0 | 0 | 0 | 0 | 0 | 1 | 0 | 4 | 4
| VV |  | Dle výkazu materiálu BK (výstup z programu Revit) | [14 empty] | VV | 2 | 1 | True | 0 | ROZPOCET
| VV |  | 4,19+0,01+0,53 |  | 4.73 | [12 empty] | VV | 2 | 2 | True | 0 | ROZPOCET
| VV |  | Součet |  | 4.73 | [12 empty] | VV | 2 | 4 | True | 1 | ROZPOCET
3 | K | 273351121 | Bednění základů desek zřízení | m2 | 178.834 |  | 0 | CS ÚRS 2019 01 |  | základní |  | 0 | 0.00247 | 0.44172 | 0 | 0 | 4 | K | 2 |  |  |  | ROZPOCET |  |  |  |  | 0 | 0 | 0 | 0 | 0 | 1 | 0 | 4 | 6
| VV |  | (137,0+18,52+35,5*2+122,2+37,95*2)*0,3 |  | 127.386 | [12 empty] | VV | 2 | 2 | True | 0 | ROZPOCET
| VV |  | (18,52+11,4+40,7)*0,4 |  | 28.248 | [12 empty] | VV | 2 | 2 | True | 0 | ROZPOCET
| VV |  | (5,8*4)*1,0 |  | 23.2 | [12 empty] | VV | 2 | 2 | True | 0 | ROZPOCET
| VV |  | Součet |  | 178.834 | [12 empty] | VV | 2 | 4 | True | 1 | ROZPOCET
4 | K | 273351122 | Bednění základů desek odstranění | m2 | 178.834 |  | 0 | CS ÚRS 2019 01 |  | základní |  | 0 | 0 | 0 | 0 | 0 | 4 | K | 2 |  |  |  | ROZPOCET |  |  |  |  | 0 | 0 | 0 | 0 | 0 | 1 | 0 | 4 | 8
5 | K | 273361821 | Výztuž základů desek z betonářské oceli 10 505 (R) nebo BSt 500 | t | 194.207 |  | 0 | CS ÚRS 2019 01 |  | základní |  | 0 | 1.0602 | 205.8924 | 0 | 0 | 4 | K | 2 |  |  |  | ROZPOCET |  |  |  |  | 0 | 0 | 0 | 0 | 0 | 1 | 0 | 4 | 10
| VV |  | Vyztuženost kg/m3 dle výkazu materiálu BK | [14 empty] | VV | 2 | 1 | True | 0 | ROZPOCET
| VV |  | (839,65+4,73)*230,0*0,001 |  | 194.207 | [12 empty] | VV | 2 | 2 | True | 0 | ROZPOCET
| VV |  | Součet |  | 194.207 | [12 empty] | VV | 2 | 4 | True | 1 | ROZPOCET
6 | K | 275322611 | Základy z betonu železového (bez výztuže) patky z betonu se zvýšenými nároky na prostředí tř. C 30/37 | m3 | 207.44 |  | 0 | CS ÚRS 2019 01 |  | základní |  | 0 | 2.4533 | 508.9105 | 0 | 0 | 4 | K | 2 |  |  |  | ROZPOCET |  |  |  |  | 0 | 0 | 0 | 0 | 0 | 1 | 0 | 4 | 12
| VV |  | Dle výkazu materiálu BK (výstup z programu Revit) | [14 empty] | VV | 2 | 1 | True | 0 | ROZPOCET
| VV |  | 1pp | [14 empty] | VV | 2 | 1 | True | 0 | ROZPOCET
| VV |  | 207,44 |  | 207.44 | [12 empty] | VV | 2 | 2 | True | 0 | ROZPOCET
| VV |  | Součet |  | 207.44 | [12 empty] | VV | 2 | 4 | True | 1 | ROZPOCET
7 | K | 275351121 | Bednění základů patek zřízení | m2 | 215.512 |  | 0 | CS ÚRS 2019 01 |  | základní |  | 0 | 0.00264 | 0.56895 | 0 | 0 | 4 | K | 2 |  |  |  | ROZPOCET |  |  |  |  | 0 | 0 | 0 | 0 | 0 | 1 | 0 | 4 | 14
| VV |  | 3,95*4*0,44*31 |  | 215.512 | [12 empty] | VV | 2 | 2 | True | 0 | ROZPOCET
| VV |  | Součet |  | 215.512 | [12 empty] | VV | 2 | 4 | True | 1 | ROZPOCET
8 | K | 275351122 | Bednění základů patek odstranění | m2 | 215.512 |  | 0 | CS ÚRS 2019 01 |  | základní |  | 0 | 0 | 0 | 0 | 0 | 4 | K | 2 |  |  |  | ROZPOCET |  |  |  |  | 0 | 0 | 0 | 0 | 0 | 1 | 0 | 4 | 16
9 | K | 275361821 | Výztuž základů patek z betonářské oceli 10 505 (R) | t | 47.711 |  | 0 | CS ÚRS 2019 01 |  | základní |  | 0 | 1.0602 | 50.5818 | 0 | 0 | 4 | K | 2 |  |  |  | ROZPOCET |  |  |  |  | 0 | 0 | 0 | 0 | 0 | 1 | 0 | 4 | 18
| VV |  | Vyztuženost kg/m3 dle výkazu materiálu BK | [14 empty] | VV | 2 | 1 | True | 0 | ROZPOCET
| VV |  | 207,44*230,0*0,001 |  | 47.711 | [12 empty] | VV | 2 | 2 | True | 0 | ROZPOCET
| VV |  | Součet |  | 47.711 | [12 empty] | VV | 2 | 4 | True | 1 | ROZPOCET
10 | K | 278381166.1 | Základ (podezdívka) betonový pod ventilátory, čerpadla, ohřívače, motorová zařízení apod. z betonu prostého nebo železového včetně potřebného bednění, s hladkou cementovou omítkou stěn, s potěrem, s vynecháním otvorů pro kotevní železa, vibrolisovaný beton tř. C 25/30 + 2x kari síť 100/100/6 | m3 | 4.032 |  | 0 |  |  | základní |  | 0 | 2.7591 | 11.1248 | 0 | 0 | 4 | K | 2 |  |  |  | ROZPOCET |  |  |  |  | 0 | 0 | 0 | 0 | 0 | 1 | 0 | 4 | -1091731258
| VV |  | podlaha PD.312 - kogenerace | [14 empty] | VV | 2 | 1 | True | 0 | ROZPOCET
| VV |  | 4,45*3,02*0,3 |  | 4.032 | [12 empty] | VV | 2 | 2 | True | 0 | ROZPOCET
| VV |  | Součet |  | 4.032 | [12 empty] | VV | 2 | 4 | True | 1 | ROZPOCET
11 | K | 279322512 | Základové zdi z betonu železového (bez výztuže) se zvýšenými nároky na prostředí tř. C 30/37 | m3 | 13.02 |  | 0 | CS ÚRS 2019 01 |  | základní |  | 0 | 2.4533 | 31.9418 | 0 | 0 | 4 | K | 2 |  |  |  | ROZPOCET |  |  |  |  | 0 | 0 | 0 | 0 | 0 | 1 | 0 | 4 | 20
| VV |  | Dle výkazu materiálu BK (výstup z programu Revit) | [14 empty] | VV | 2 | 1 | True | 0 | ROZPOCET
| VV |  | 1pp | [14 empty] | VV | 2 | 1 | True | 0 | ROZPOCET
| VV |  | 13,02 |  | 13.02 | [12 empty] | VV | 2 | 2 | True | 0 | ROZPOCET
| VV |  | Součet |  | 13.02 | [12 empty] | VV | 2 | 4 | True | 1 | ROZPOCET
12 | K | 279351121 | Bednění základových zdí rovné oboustranné za každou stranu zřízení | m2 | 136.4 |  | 0 | CS ÚRS 2019 01 |  | základní |  | 0 | 0.00275 | 0.3751 | 0 | 0 | 4 | K | 2 |  |  |  | ROZPOCET |  |  |  |  | 0 | 0 | 0 | 0 | 0 | 1 | 0 | 4 | 22
| VV |  | Dle výkazu materiálu BK (výstup z programu Revit) | [14 empty] | VV | 2 | 1 | True | 0 | ROZPOCET
| VV |  | 1pp | [14 empty] | VV | 2 | 1 | True | 0 | ROZPOCET
| VV |  | 68,2*2 |  | 136.4 | [12 empty] | VV | 2 | 2 | True | 0 | ROZPOCET
| VV |  | Součet |  | 136.4 | [12 empty] | VV | 2 | 4 | True | 1 | ROZPOCET
13 | K | 279351122 | Bednění základových zdí rovné oboustranné za každou stranu odstranění | m2 | 136.4 |  | 0 | CS ÚRS 2019 01 |  | základní |  | 0 | 0 | 0 | 0 | 0 | 4 | K | 2 |  |  |  | ROZPOCET |  |  |  |  | 0 | 0 | 0 | 0 | 0 | 1 | 0 | 4 | 24
14 | K | 279361821 | Výztuž základových zdí nosných svislých nebo odkloněných od svislice, rovinných nebo oblých, deskových nebo žebrových, včetně výztuže jejich žeber z betonářské oceli 10 505 (R) nebo BSt 500 | t | 2.604 |  | 0 | CS ÚRS 2019 01 |  | základní |  | 0 | 1.0587 | 2.7569 | 0 | 0 | 4 | K | 2 |  |  |  | ROZPOCET |  |  |  |  | 0 | 0 | 0 | 0 | 0 | 1 | 0 | 4 | 26
| VV |  | Vyztuženost kg/m3 dle výkazu materiálu BK | [14 empty] | VV | 2 | 1 | True | 0 | ROZPOCET
| VV |  | 13,02*200,0*0,001 |  | 2.604 | [12 empty] | VV | 2 | 2 | True | 0 | ROZPOCET
| VV |  | Součet |  | 2.604 | [12 empty] | VV | 2 | 4 | True | 1 | ROZPOCET
| D | 3 | Svislé a kompletní konstrukce |  |  |  | 0 |  |  |  |  | 0 |  | 3462.4473 |  | 0 | 1 | D | 1 |  |  |  | ROZPOCET | [10 empty] | 0
15 | K | 311234201 | Zdivo jednovrstvé z cihel děrovaných nebroušených klasických spojených na pero a drážku na maltu M10, pevnost cihel do P10, tl. zdiva 175 mm | m2 | 281 |  | 0 | CS ÚRS 2019 01 |  | základní |  | 0 | 0.14932 | 41.9589 | 0 | 0 | 4 | K | 2 |  |  |  | ROZPOCET |  |  |  |  | 0 | 0 | 0 | 0 | 0 | 1 | 0 | 4 | 28
| VV |  | Výměry dle přílohy "P4 - dispozice" - ozn. SN.402 | [14 empty] | VV | 2 | 1 | True | 0 | ROZPOCET
| VV |  | 263,1 |  | 263.1 | [12 empty] | VV | 2 | 2 | True | 0 | ROZPOCET
| VV |  | Výměry dle přílohy "P4 - dispozice" - ozn. SN.404 | [14 empty] | VV | 2 | 1 | True | 0 | ROZPOCET
| VV |  | 17,9 |  | 17.9 | [12 empty] | VV | 2 | 2 | True | 0 | ROZPOCET
| VV |  | Součet |  | 281 | [12 empty] | VV | 2 | 4 | True | 1 | ROZPOCET
16 | K | 311234231 | Zdivo jednovrstvé z cihel děrovaných nebroušených klasických spojených na pero a drážku na maltu M10, pevnost cihel do P10, tl. zdiva 240 mm | m2 | 27.1 |  | 0 | CS ÚRS 2019 01 |  | základní |  | 0 | 0.20453 | 5.5428 | 0 | 0 | 4 | K | 2 |  |  |  | ROZPOCET |  |  |  |  | 0 | 0 | 0 | 0 | 0 | 1 | 0 | 4 | 30
| VV |  | Výměry dle přílohy "P4 - dispozice" - ozn. SN.403 | [14 empty] | VV | 2 | 1 | True | 0 | ROZPOCET
| VV |  | 27,1 |  | 27.1 | [12 empty] | VV | 2 | 2 | True | 0 | ROZPOCET
| VV |  | Součet |  | 27.1 | [12 empty] | VV | 2 | 4 | True | 1 | ROZPOCET
17 | K | 311236101 | Zdivo jednovrstvé zvukově izolační z cihel děrovaných spojených na pero a drážku na maltu cementovou M10, pevnost cihel do P15, tl. zdiva 190 mm | m2 | 203.446 |  | 0 | CS ÚRS 2019 01 |  | základní |  | 0 | 0.20608 | 41.9262 | 0 | 0 | 4 | K | 2 |  |  |  | ROZPOCET |  |  |  |  | 0 | 0 | 0 | 0 | 0 | 1 | 0 | 4 | 32
| VV |  | Výměry dle přílohy "P4 - dispozice" - ozn. SN.411 | [14 empty] | VV | 2 | 1 | True | 0 | ROZPOCET
| VV |  | 95,8 |  | 95.8 | [12 empty] | VV | 2 | 2 | True | 0 | ROZPOCET
| VV |  | aktualizace pro kogenaraci | [14 empty] | VV | 2 | 1 | True | 0 | ROZPOCET
| VV |  | (2,75+7,6+7,245+1,0)*3,64-(2,4*2,1+1,0*2,1*2) |  | 58.446 | [12 empty] | VV | 2 | 2 | True | 0 | ROZPOCET
| VV |  | Výměry dle přílohy "P4 - dispozice" - ozn. SN.412 | [14 empty] | VV | 2 | 1 | True | 0 | ROZPOCET
| VV |  | 49,2 |  | 49.2 | [12 empty] | VV | 2 | 2 | True | 0 | ROZPOCET
| VV |  | Součet |  | 203.446 | [12 empty] | VV | 2 | 4 | True | 1 | ROZPOCET
18 | K | 311321611 | Nadzákladové zdi z betonu železového (bez výztuže) nosné bez zvláštních nároků na vliv prostředí tř. C 30/37 | m3 | 378.87 |  | 0 | CS ÚRS 2019 01 |  | základní |  | 0 | 2.4533 | 929.478 | 0 | 0 | 4 | K | 2 |  |  |  | ROZPOCET |  |  |  |  | 0 | 0 | 0 | 0 | 0 | 1 | 0 | 4 | 34
| VV |  | Dle výkazu materiálu BK (výstup z programu Revit) | [14 empty] | VV | 2 | 1 | True | 0 | ROZPOCET
| VV |  | 1np | [14 empty] | VV | 2 | 1 | True | 0 | ROZPOCET
| VV |  | 185,67 |  | 185.67 | [12 empty] | VV | 2 | 2 | True | 0 | ROZPOCET
| VV |  | -(25,2+44,79+5,05+2,48+0,4+8,33+13,65+7,9) |  | -107.8 | [12 empty] | VV | 2 | 2 | True | 0 | ROZPOCET
| VV |  | 2np | [14 empty] | VV | 2 | 1 | True | 0 | ROZPOCET
| VV |  | 144,09 |  | 144.09 | [12 empty] | VV | 2 | 2 | True | 0 | ROZPOCET
| VV |  | -(10,55+6,39+17,13+6,06+22,41) |  | -62.54 | [12 empty] | VV | 2 | 2 | True | 0 | ROZPOCET
| VV |  | 3np | [14 empty] | VV | 2 | 1 | True | 0 | ROZPOCET
| VV |  | 164,74 |  | 164.74 | [12 empty] | VV | 2 | 2 | True | 0 | ROZPOCET
| VV |  | -(12,4+21,46+26,98+11,66+6,72+5,59+4,68) |  | -89.49 | [12 empty] | VV | 2 | 2 | True | 0 | ROZPOCET
| VV |  | 4np | [14 empty] | VV | 2 | 1 | True | 0 | ROZPOCET
| VV |  | 6,35+129,13 |  | 135.48 | [12 empty] | VV | 2 | 2 | True | 0 | ROZPOCET
| VV |  | -(6,35+9,99+22,44+21,68+1,97) |  | -62.43 | [12 empty] | VV | 2 | 2 | True | 0 | ROZPOCET
| VV |  | 5np | [14 empty] | VV | 2 | 1 | True | 0 | ROZPOCET
| VV |  | 232,94+13,09 |  | 246.03 | [12 empty] | VV | 2 | 2 | True | 0 | ROZPOCET
| VV |  | -(38,5+16,61+5,55+38,1+8,88+20,26+8,82+20,2+4,87+13,09) |  | -174.88 | [12 empty] | VV | 2 | 2 | True | 0 | ROZPOCET
| VV |  | Součet |  | 378.87 | [12 empty] | VV | 2 | 4 | True | 1 | ROZPOCET
19 | K | 311322611 | Nadzákladové zdi z betonu železového (bez výztuže) nosné odolného proti agresivnímu prostředí tř. C 30/37 | m3 | 720.995 |  | 0 | CS ÚRS 2019 01 |  | základní |  | 0 | 2.4533 | 1768.8098 | 0 | 0 | 4 | K | 2 |  |  |  | ROZPOCET |  |  |  |  | 0 | 0 | 0 | 0 | 0 | 1 | 0 | 4 | 36
| VV |  | Dle výkazu materiálu BK (výstup z programu Revit) | [14 empty] | VV | 2 | 1 | True | 0 | ROZPOCET
| VV |  | 1pp | [14 empty] | VV | 2 | 1 | True | 0 | ROZPOCET
| VV |  | 196,79+10,73 |  | 207.52 | [12 empty] | VV | 2 | 2 | True | 0 | ROZPOCET
| VV |  | aktualizace pro kogenaraci | [14 empty] | VV | 2 | 1 | True | 0 | ROZPOCET
| VV |  | 7,5*3,63*0,3*2 |  | 16.335 | [12 empty] | VV | 2 | 2 | True | 0 | ROZPOCET
| VV |  | 1np | [14 empty] | VV | 2 | 1 | True | 0 | ROZPOCET
| VV |  | 25,2+44,79+5,05+2,48+0,4+8,33+13,65+7,9 |  | 107.8 | [12 empty] | VV | 2 | 2 | True | 0 | ROZPOCET
| VV |  | 2np | [14 empty] | VV | 2 | 1 | True | 0 | ROZPOCET
| VV |  | 10,55+6,39+17,13+6,06+22,41 |  | 62.54 | [12 empty] | VV | 2 | 2 | True | 0 | ROZPOCET
| VV |  | 3np | [14 empty] | VV | 2 | 1 | True | 0 | ROZPOCET
| VV |  | 12,4+21,46+26,98+11,66+6,72+5,59+4,68 |  | 89.49 | [12 empty] | VV | 2 | 2 | True | 0 | ROZPOCET
| VV |  | 4np | [14 empty] | VV | 2 | 1 | True | 0 | ROZPOCET
| VV |  | 6,35+9,99+22,44+21,68+1,97 |  | 62.43 | [12 empty] | VV | 2 | 2 | True | 0 | ROZPOCET
| VV |  | 5np | [14 empty] | VV | 2 | 1 | True | 0 | ROZPOCET
| VV |  | 38,5+16,61+5,55+38,1+8,88+20,26+8,82+20,2+4,87+13,09 |  | 174.88 | [12 empty] | VV | 2 | 2 | True | 0 | ROZPOCET
| VV |  | Součet |  | 720.995 | [12 empty] | VV | 2 | 4 | True | 1 | ROZPOCET
20 | K | 311351121 | Bednění nadzákladových zdí nosných rovné oboustranné za každou stranu zřízení | m2 | 12161.435 |  | 0 | CS ÚRS 2019 01 |  | základní |  | 0 | 0.00275 | 33.4439 | 0 | 0 | 4 | K | 2 |  |  |  | ROZPOCET |  |  |  |  | 0 | 0 | 0 | 0 | 0 | 1 | 0 | 4 | 38
| VV |  | Dle výkazu materiálu BK (výstup z programu Revit) | [14 empty] | VV | 2 | 1 | True | 0 | ROZPOCET
| VV |  | 1pp | [14 empty] | VV | 2 | 1 | True | 0 | ROZPOCET
| VV |  | (794,3+59,6)*2 |  | 1707.8 | [12 empty] | VV | 2 | 2 | True | 0 | ROZPOCET
| VV |  | aktualizace pro kogenaraci | [14 empty] | VV | 2 | 1 | True | 0 | ROZPOCET
| VV |  | 7,5*3,63*2 |  | 54.45 | [12 empty] | VV | 2 | 2 | True | 0 | ROZPOCET
| VV |  | 1np | [14 empty] | VV | 2 | 1 | True | 0 | ROZPOCET
| VV |  | 787,3*2 |  | 1574.6 | [12 empty] | VV | 2 | 2 | True | 0 | ROZPOCET
| VV |  | 2np | [14 empty] | VV | 2 | 1 | True | 0 | ROZPOCET
| VV |  | 806,6*2 |  | 1613.2 | [12 empty] | VV | 2 | 2 | True | 0 | ROZPOCET
| VV |  | 3np | [14 empty] | VV | 2 | 1 | True | 0 | ROZPOCET
| VV |  | 922,0*2 |  | 1844 | [12 empty] | VV | 2 | 2 | True | 0 | ROZPOCET
| VV |  | 4np | [14 empty] | VV | 2 | 1 | True | 0 | ROZPOCET
| VV |  | (35,3+720,3)*2 |  | 1511.2 | [12 empty] | VV | 2 | 2 | True | 0 | ROZPOCET
| VV |  | 5np | [14 empty] | VV | 2 | 1 | True | 0 | ROZPOCET
| VV |  | (1302,6+72,7)*2 |  | 2750.6 | [12 empty] | VV | 2 | 2 | True | 0 | ROZPOCET
| VV |  | Mezisoučet |  | 11055.85 | [12 empty] | VV | 2 | 3 | True | 0 | ROZPOCET
| VV |  | přípočet na ostění a čela 10% | [14 empty] | VV | 2 | 1 | True | 0 | ROZPOCET
| VV |  | 11055,85*0,1 |  | 1105.585 | [12 empty] | VV | 2 | 2 | True | 0 | ROZPOCET
| VV |  | Součet |  | 12161.435 | [12 empty] | VV | 2 | 4 | True | 1 | ROZPOCET
21 | K | 311351122 | Bednění nadzákladových zdí nosných rovné oboustranné za každou stranu odstranění | m2 | 12161.435 |  | 0 | CS ÚRS 2019 01 |  | základní |  | 0 | 0 | 0 | 0 | 0 | 4 | K | 2 |  |  |  | ROZPOCET |  |  |  |  | 0 | 0 | 0 | 0 | 0 | 1 | 0 | 4 | 40
| VV |  | 12161,435 |  | 12161.435 | [12 empty] | VV | 2 | 2 | True | 1 | ROZPOCET
22 | K | 311361821 | Výztuž nadzákladových zdí nosných svislých nebo odkloněných od svislice, rovných nebo oblých z betonářské oceli 10 505 (R) nebo BSt 500 | t | 219.973 |  | 0 | CS ÚRS 2019 01 |  | základní |  | 0 | 1.0488 | 230.7099 | 0 | 0 | 4 | K | 2 |  |  |  | ROZPOCET |  |  |  |  | 0 | 0 | 0 | 0 | 0 | 1 | 0 | 4 | 42
| VV |  | Vyztuženost kg/m3 dle výkazu materiálu BK | [14 empty] | VV | 2 | 1 | True | 0 | ROZPOCET
| VV |  | (378,87+704,66)*200,0*0,001 |  | 216.706 | [12 empty] | VV | 2 | 2 | True | 0 | ROZPOCET
| VV |  | aktualizace pro kogenaraci | [14 empty] | VV | 2 | 1 | True | 0 | ROZPOCET
| VV |  | (7,5*3,63*0,3*2)*200,0*0,001 |  | 3.267 | [12 empty] | VV | 2 | 2 | True | 0 | ROZPOCET
| VV |  | Součet |  | 219.973 | [12 empty] | VV | 2 | 4 | True | 1 | ROZPOCET
23 | K | 317168011 | Překlady keramické ploché osazené do maltového lože, výšky překladu 71 mm šířky 115 mm, délky 1000 mm | kus | 21 |  | 0 | CS ÚRS 2019 01 |  | základní |  | 0 | 0.01794 | 0.37674 | 0 | 0 | 4 | K | 2 |  |  |  | ROZPOCET |  |  |  |  | 0 | 0 | 0 | 0 | 0 | 1 | 0 | 4 | 44
| VV |  | Dle tabulky překladů ozn, PK.210, 281 | [14 empty] | VV | 2 | 1 | True | 0 | ROZPOCET
| VV |  | 2+18 |  | 20 | [12 empty] | VV | 2 | 2 | True | 0 | ROZPOCET
| VV |  | aktualizace pro kogenaraci | [14 empty] | VV | 2 | 1 | True | 0 | ROZPOCET
| VV |  | 3+18-20 |  | 1 | [12 empty] | VV | 2 | 2 | True | 0 | ROZPOCET
| VV |  | Součet |  | 21 | [12 empty] | VV | 2 | 4 | True | 1 | ROZPOCET
24 | K | 317168012 | Překlady keramické ploché osazené do maltového lože, výšky překladu 71 mm šířky 115 mm, délky 1250 mm | kus | 9 |  | 0 | CS ÚRS 2019 01 |  | základní |  | 0 | 0.02278 | 0.20502 | 0 | 0 | 4 | K | 2 |  |  |  | ROZPOCET |  |  |  |  | 0 | 0 | 0 | 0 | 0 | 1 | 0 | 4 | 46
| VV |  | Dle tabulky překladů - ozn.PK.211 | [14 empty] | VV | 2 | 1 | True | 0 | ROZPOCET
| VV |  | 9 |  | 9 | [12 empty] | VV | 2 | 2 | True | 0 | ROZPOCET
| VV |  | Součet |  | 9 | [12 empty] | VV | 2 | 4 | True | 1 | ROZPOCET
25 | K | 317168013 | Překlady keramické ploché osazené do maltového lože, výšky překladu 71 mm šířky 115 mm, délky 1500 mm | kus | 7 |  | 0 | CS ÚRS 2019 01 |  | základní |  | 0 | 0.02711 | 0.18977 | 0 | 0 | 4 | K | 2 |  |  |  | ROZPOCET |  |  |  |  | 0 | 0 | 0 | 0 | 0 | 1 | 0 | 4 | 48
| VV |  | Dle tabulky překladů - ozn.PK.212 | [14 empty] | VV | 2 | 1 | True | 0 | ROZPOCET
| VV |  | 8 |  | 8 | [12 empty] | VV | 2 | 2 | True | 0 | ROZPOCET
| VV |  | aktualizace pro kogenaraci | [14 empty] | VV | 2 | 1 | True | 0 | ROZPOCET
| VV |  | 7-8 |  | -1 | [12 empty] | VV | 2 | 2 | True | 0 | ROZPOCET
| VV |  | Součet |  | 7 | [12 empty] | VV | 2 | 4 | True | 1 | ROZPOCET
26 | K | 317168015 | Překlady keramické ploché osazené do maltového lože, výšky překladu 71 mm šířky 115 mm, délky 2000 mm | kus | 2 |  | 0 | CS ÚRS 2019 01 |  | základní |  | 0 | 0.03564 | 0.07128 | 0 | 0 | 4 | K | 2 |  |  |  | ROZPOCET |  |  |  |  | 0 | 0 | 0 | 0 | 0 | 1 | 0 | 4 | 50
| VV |  | Dle tabulky překladů ozn.PK.214 | [14 empty] | VV | 2 | 1 | True | 0 | ROZPOCET
| VV |  | 3 |  | 3 | [12 empty] | VV | 2 | 2 | True | 0 | ROZPOCET
| VV |  | aktualizace pro kogenaraci | [14 empty] | VV | 2 | 1 | True | 0 | ROZPOCET
| VV |  | 2-3 |  | -1 | [12 empty] | VV | 2 | 2 | True | 0 | ROZPOCET
| VV |  | Součet |  | 2 | [12 empty] | VV | 2 | 4 | True | 1 | ROZPOCET
27 | K | 317168051 | Překlady keramické vysoké osazené do maltového lože, šířky překladu 70 mm výšky 238 mm, délky 1000 mm | kus | 37 |  | 0 | CS ÚRS 2019 01 |  | základní |  | 0 | 0.03655 | 1.3523 | 0 | 0 | 4 | K | 2 |  |  |  | ROZPOCET |  |  |  |  | 0 | 0 | 0 | 0 | 0 | 1 | 0 | 4 | 52
| VV |  | Dle tabulky překladů - ozn.PK.225, 244, 261 | [14 empty] | VV | 2 | 1 | True | 0 | ROZPOCET
| VV |  | 11*2+2*2+1*3 |  | 29 | [12 empty] | VV | 2 | 2 | True | 0 | ROZPOCET
| VV |  | aktualizace pro kogenaraci | [14 empty] | VV | 2 | 1 | True | 0 | ROZPOCET
| VV |  | 30+4+3-29 |  | 8 | [12 empty] | VV | 2 | 2 | True | 0 | ROZPOCET
| VV |  | Součet |  | 37 | [12 empty] | VV | 2 | 4 | True | 1 | ROZPOCET
28 | K | 317168052 | Překlady keramické vysoké osazené do maltového lože, šířky překladu 70 mm výšky 238 mm, délky 1250 mm | kus | 10 |  | 0 | CS ÚRS 2019 01 |  | základní |  | 0 | 0.04555 | 0.4555 | 0 | 0 | 4 | K | 2 |  |  |  | ROZPOCET |  |  |  |  | 0 | 0 | 0 | 0 | 0 | 1 | 0 | 4 | 54
| VV |  | Dle tabulky překladů - ozn.PK.221, 245, 251 | [14 empty] | VV | 2 | 1 | True | 0 | ROZPOCET
| VV |  | 1*2++1*2+3*2 |  | 10 | [12 empty] | VV | 2 | 2 | True | 0 | ROZPOCET
| VV |  | aktualizace pro kogenaraci | [14 empty] | VV | 2 | 1 | True | 0 | ROZPOCET
| VV |  | 2+2+6-10 |  | 0 | [12 empty] | VV | 2 | 2 | True | 0 | ROZPOCET
| VV |  | Součet |  | 10 | [12 empty] | VV | 2 | 4 | True | 1 | ROZPOCET
29 | K | 317168053 | Překlady keramické vysoké osazené do maltového lože, šířky překladu 70 mm výšky 238 mm, délky 1500 mm | kus | 22 |  | 0 | CS ÚRS 2019 01 |  | základní |  | 0 | 0.05455 | 1.2001 | 0 | 0 | 4 | K | 2 |  |  |  | ROZPOCET |  |  |  |  | 0 | 0 | 0 | 0 | 0 | 1 | 0 | 4 | 56
| VV |  | Dle tabulky překladů - ozn.PK.222, 241 | [14 empty] | VV | 2 | 1 | True | 0 | ROZPOCET
| VV |  | 5*2+1*2 |  | 12 | [12 empty] | VV | 2 | 2 | True | 0 | ROZPOCET
| VV |  | aktualizace pro kogenaraci | [14 empty] | VV | 2 | 1 | True | 0 | ROZPOCET
| VV |  | 16+6-12 |  | 10 | [12 empty] | VV | 2 | 2 | True | 0 | ROZPOCET
| VV |  | Součet |  | 22 | [12 empty] | VV | 2 | 4 | True | 1 | ROZPOCET
30 | K | 317168054 | Překlady keramické vysoké osazené do maltového lože, šířky překladu 70 mm výšky 238 mm, délky 1750 mm | kus | 7 |  | 0 | CS ÚRS 2019 01 |  | základní |  | 0 | 0.06355 | 0.44485 | 0 | 0 | 4 | K | 2 |  |  |  | ROZPOCET |  |  |  |  | 0 | 0 | 0 | 0 | 0 | 1 | 0 | 4 | 58
| VV |  | Dle tabulky překladů - ozn.PK.242, 271 | [14 empty] | VV | 2 | 1 | True | 0 | ROZPOCET
| VV |  | 2*2+1+2 |  | 7 | [12 empty] | VV | 2 | 2 | True | 0 | ROZPOCET
| VV |  | aktualizace pro kogenaraci | [14 empty] | VV | 2 | 1 | True | 0 | ROZPOCET
| VV |  | 4+3-7 |  | 0 | [12 empty] | VV | 2 | 2 | True | 0 | ROZPOCET
| VV |  | Součet |  | 7 | [12 empty] | VV | 2 | 4 | True | 1 | ROZPOCET
31 | K | 317168055 | Překlady keramické vysoké osazené do maltového lože, šířky překladu 70 mm výšky 238 mm, délky 2000 mm | kus | 4 |  | 0 | CS ÚRS 2019 01 |  | základní |  | 0 | 0.07285 | 0.2914 | 0 | 0 | 4 | K | 2 |  |  |  | ROZPOCET |  |  |  |  | 0 | 0 | 0 | 0 | 0 | 1 | 0 | 4 | 60
| VV |  | Dle tabulky překladů - ozn.PK.223,v 243 | [14 empty] | VV | 2 | 1 | True | 0 | ROZPOCET
| VV |  | 1*2+1*2 |  | 4 | [12 empty] | VV | 2 | 2 | True | 0 | ROZPOCET
| VV |  | aktualizace pro kogenaraci | [14 empty] | VV | 2 | 1 | True | 0 | ROZPOCET
| VV |  | 2+2-4 |  | 0 | [12 empty] | VV | 2 | 2 | True | 0 | ROZPOCET
| VV |  | Součet |  | 4 | [12 empty] | VV | 2 | 4 | True | 1 | ROZPOCET
32 | K | 317168059 | Překlady keramické vysoké osazené do maltového lože, šířky překladu 70 mm výšky 238 mm, délky 3000 mm | kus | 4 |  | 0 | CS ÚRS 2019 01 |  | základní |  | 0 | 0.10905 | 0.4362 | 0 | 0 | 4 | K | 2 |  |  |  | ROZPOCET |  |  |  |  | 0 | 0 | 0 | 0 | 0 | 1 | 0 | 4 | 62
| VV |  | Dle tabulky překladů - ozn.PK.224, 246 | [14 empty] | VV | 2 | 1 | True | 0 | ROZPOCET
| VV |  | 1*2 |  | 2 | [12 empty] | VV | 2 | 2 | True | 0 | ROZPOCET
| VV |  | aktualizace pro kogenaraci | [14 empty] | VV | 2 | 1 | True | 0 | ROZPOCET
| VV |  | 2+2-2 |  | 2 | [12 empty] | VV | 2 | 2 | True | 0 | ROZPOCET
| VV |  | Součet |  | 4 | [12 empty] | VV | 2 | 4 | True | 1 | ROZPOCET
33 | K | 317998110 | Izolace tepelná mezi překlady z pěnového polystyrénu výšky 24 cm, tloušťky do 30 mm | m | 33.25 |  | 0 | CS ÚRS 2019 01 |  | základní |  | 0 | 0.00011 | 0.0036575 | 0 | 0 | 4 | K | 2 |  |  |  | ROZPOCET |  |  |  |  | 0 | 0 | 0 | 0 | 0 | 1 | 0 | 4 | 64
| VV |  | Dle tabulky překladů | [14 empty] | VV | 2 | 1 | True | 0 | ROZPOCET
| VV |  | 1,25*1+1,5*5+2,0*1+3,0*1+1,0*11 |  | 24.75 | [12 empty] | VV | 2 | 2 | True | 0 | ROZPOCET
| VV |  | aktualizace pro kogenaraci | [14 empty] | VV | 2 | 1 | True | 0 | ROZPOCET
| VV |  | 1,25*1+1,5*8+2,0*1+3,0*1+1,0*15 |  | 33.25 | [12 empty] | VV | 2 | 2 | True | 0 | ROZPOCET
| VV |  | -24,75 |  | -24.75 | [12 empty] | VV | 2 | 2 | True | 0 | ROZPOCET
| VV |  | Součet |  | 33.25 | [12 empty] | VV | 2 | 4 | True | 1 | ROZPOCET
34 | K | 317998111 | Izolace tepelná mezi překlady z pěnového polystyrénu výšky 24 cm, tloušťky přes 30 do 50 mm | m | 18.5 |  | 0 | CS ÚRS 2019 01 |  | základní |  | 0 | 0.00019 | 0.003515 | 0 | 0 | 4 | K | 2 |  |  |  | ROZPOCET |  |  |  |  | 0 | 0 | 0 | 0 | 0 | 1 | 0 | 4 | 66
| VV |  | Dle tabulky překladů | [14 empty] | VV | 2 | 1 | True | 0 | ROZPOCET
| VV |  | 1,5*1+1,75*2+2,0*1+1,0*2+1,25*1+1,25*3 |  | 14 | [12 empty] | VV | 2 | 2 | True | 0 | ROZPOCET
| VV |  | aktualizace pro kogenaraci | [14 empty] | VV | 2 | 1 | True | 0 | ROZPOCET
| VV |  | 1,5*2+1,75*2+2,0*1+1,0*2+1,25*1+3,0*1+1,25*3 |  | 18.5 | [12 empty] | VV | 2 | 2 | True | 0 | ROZPOCET
| VV |  | -14,0 |  | -14 | [12 empty] | VV | 2 | 2 | True | 0 | ROZPOCET
| VV |  | Součet |  | 18.5 | [12 empty] | VV | 2 | 4 | True | 1 | ROZPOCET
35 | K | 330321612 | Sloupy, pilíře, táhla, rámové stojky, vzpěry z betonu železového (bez výztuže) odolného proti agresivnímu prostředí tř. C 30/37 | m3 | 3.25 |  | 0 | CS ÚRS 2019 01 |  | základní |  | 0 | 2.4533 | 7.9732 | 0 | 0 | 4 | K | 2 |  |  |  | ROZPOCET |  |  |  |  | 0 | 0 | 0 | 0 | 0 | 1 | 0 | 4 | 68
| VV |  | Dle výkazu materiálu BK (výstup z programu Revit) | [14 empty] | VV | 2 | 1 | True | 0 | ROZPOCET
| VV |  | 1np | [14 empty] | VV | 2 | 1 | True | 0 | ROZPOCET
| VV |  | 0,35*5 |  | 1.75 | [12 empty] | VV | 2 | 2 | True | 0 | ROZPOCET
| VV |  | 2np | [14 empty] | VV | 2 | 1 | True | 0 | ROZPOCET
| VV |  | 1,5 |  | 1.5 | [12 empty] | VV | 2 | 2 | True | 0 | ROZPOCET
| VV |  | Součet |  | 3.25 | [12 empty] | VV | 2 | 4 | True | 1 | ROZPOCET
36 | K | 330321810 | Sloupy, pilíře, táhla, rámové stojky, vzpěry z betonu železového (bez výztuže) bez zvláštních nároků na vliv prostředí tř. C 40/50 | m3 | 94.65 |  | 0 | CS ÚRS 2019 01 |  | základní |  | 0 | 2.4533 | 232.2039 | 0 | 0 | 4 | K | 2 |  |  |  | ROZPOCET |  |  |  |  | 0 | 0 | 0 | 0 | 0 | 1 | 0 | 4 | 70
| VV |  | Dle výkazu materiálu BK (výstup z programu Revit) | [14 empty] | VV | 2 | 1 | True | 0 | ROZPOCET
| VV |  | 1np | [14 empty] | VV | 2 | 1 | True | 0 | ROZPOCET
| VV |  | 27,09-1,75-2,88 |  | 22.46 | [12 empty] | VV | 2 | 2 | True | 0 | ROZPOCET
| VV |  | 2np | [14 empty] | VV | 2 | 1 | True | 0 | ROZPOCET
| VV |  | 19,82-1,5 |  | 18.32 | [12 empty] | VV | 2 | 2 | True | 0 | ROZPOCET
| VV |  | 3np | [14 empty] | VV | 2 | 1 | True | 0 | ROZPOCET
| VV |  | 22,07 |  | 22.07 | [12 empty] | VV | 2 | 2 | True | 0 | ROZPOCET
| VV |  | 4np | [14 empty] | VV | 2 | 1 | True | 0 | ROZPOCET
| VV |  | 16,38 |  | 16.38 | [12 empty] | VV | 2 | 2 | True | 0 | ROZPOCET
| VV |  | 5np | [14 empty] | VV | 2 | 1 | True | 0 | ROZPOCET
| VV |  | 15,42 |  | 15.42 | [12 empty] | VV | 2 | 2 | True | 0 | ROZPOCET
| VV |  | Součet |  | 94.65 | [12 empty] | VV | 2 | 4 | True | 1 | ROZPOCET
37 | K | 330321812 | Sloupy, pilíře, táhla, rámové stojky, vzpěry z betonu železového (bez výztuže) odolného proti agresivnímu prostředí tř. C 40/50 | m3 | 30.39 |  | 0 | CS ÚRS 2019 01 |  | základní |  | 0 | 2.4533 | 74.5555 | 0 | 0 | 4 | K | 2 |  |  |  | ROZPOCET |  |  |  |  | 0 | 0 | 0 | 0 | 0 | 1 | 0 | 4 | 72
| VV |  | Dle výkazu materiálu BK (výstup z programu Revit) | [14 empty] | VV | 2 | 1 | True | 0 | ROZPOCET
| VV |  | 1pp | [14 empty] | VV | 2 | 1 | True | 0 | ROZPOCET
| VV |  | 27,51 |  | 27.51 | [12 empty] | VV | 2 | 2 | True | 0 | ROZPOCET
| VV |  | 1np | [14 empty] | VV | 2 | 1 | True | 0 | ROZPOCET
| VV |  | 0,96*3 |  | 2.88 | [12 empty] | VV | 2 | 2 | True | 0 | ROZPOCET
| VV |  | Součet |  | 30.39 | [12 empty] | VV | 2 | 4 | True | 1 | ROZPOCET
38 | K | 331351125 | Bednění hranatých sloupů a pilířů včetně vzepření průřezu pravoúhlého čtyřúhelníka výšky do 4 m, průřezu přes 0,16 m2 zřízení | m2 | 973.8 |  | 0 | CS ÚRS 2019 01 |  | základní |  | 0 | 0.0022 | 2.1424 | 0 | 0 | 4 | K | 2 |  |  |  | ROZPOCET |  |  |  |  | 0 | 0 | 0 | 0 | 0 | 1 | 0 | 4 | 74
| VV |  | Dle výkazu materiálu BK (výstup z programu Revit) | [14 empty] | VV | 2 | 1 | True | 0 | ROZPOCET
| VV |  | 1pp | [14 empty] | VV | 2 | 1 | True | 0 | ROZPOCET
| VV |  | 238,0 |  | 238 | [12 empty] | VV | 2 | 2 | True | 0 | ROZPOCET
| VV |  | 1np | [14 empty] | VV | 2 | 1 | True | 0 | ROZPOCET
| VV |  | 245,1 |  | 245.1 | [12 empty] | VV | 2 | 2 | True | 0 | ROZPOCET
| VV |  | 2np | [14 empty] | VV | 2 | 1 | True | 0 | ROZPOCET
| VV |  | 167,4 |  | 167.4 | [12 empty] | VV | 2 | 2 | True | 0 | ROZPOCET
| VV |  | 3np | [14 empty] | VV | 2 | 1 | True | 0 | ROZPOCET
| VV |  | 185,4 |  | 185.4 | [12 empty] | VV | 2 | 2 | True | 0 | ROZPOCET
| VV |  | 4np | [14 empty] | VV | 2 | 1 | True | 0 | ROZPOCET
| VV |  | 137,9 |  | 137.9 | [12 empty] | VV | 2 | 2 | True | 0 | ROZPOCET
| VV |  | Součet |  | 973.8 | [12 empty] | VV | 2 | 4 | True | 1 | ROZPOCET
39 | K | 331351126 | Bednění hranatých sloupů a pilířů včetně vzepření průřezu pravoúhlého čtyřúhelníka výšky do 4 m, průřezu přes 0,16 m2 odstranění | m2 | 973.8 |  | 0 | CS ÚRS 2019 01 |  | základní |  | 0 | 0 | 0 | 0 | 0 | 4 | K | 2 |  |  |  | ROZPOCET |  |  |  |  | 0 | 0 | 0 | 0 | 0 | 1 | 0 | 4 | 76
40 | K | 331351325 | Bednění hranatých sloupů a pilířů včetně vzepření průřezu pravoúhlého čtyřúhelníka výšky přes 4 do 6 m, průřezu přes 0,16 m2 zřízení | m2 | 129.4 |  | 0 | CS ÚRS 2019 01 |  | základní |  | 0 | 0.00213 | 0.27562 | 0 | 0 | 4 | K | 2 |  |  |  | ROZPOCET |  |  |  |  | 0 | 0 | 0 | 0 | 0 | 1 | 0 | 4 | 78
| VV |  | Dle výkazu materiálu BK (výstup z programu Revit) | [14 empty] | VV | 2 | 1 | True | 0 | ROZPOCET
| VV |  | 5np | [14 empty] | VV | 2 | 1 | True | 0 | ROZPOCET
| VV |  | 129,4 |  | 129.4 | [12 empty] | VV | 2 | 2 | True | 0 | ROZPOCET
| VV |  | Součet |  | 129.4 | [12 empty] | VV | 2 | 4 | True | 1 | ROZPOCET
41 | K | 331351326 | Bednění hranatých sloupů a pilířů včetně vzepření průřezu pravoúhlého čtyřúhelníka výšky přes 4 do 6 m, průřezu přes 0,16 m2 odstranění | m2 | 129.4 |  | 0 | CS ÚRS 2019 01 |  | základní |  | 0 | 0 | 0 | 0 | 0 | 4 | K | 2 |  |  |  | ROZPOCET |  |  |  |  | 0 | 0 | 0 | 0 | 0 | 1 | 0 | 4 | 80
42 | K | 331361821 | Výztuž sloupů, pilířů, rámových stojek, táhel nebo vzpěr hranatých svislých nebo šikmých (odkloněných) z betonářské oceli 10 505 (R) nebo BSt 500 | t | 38.487 |  | 0 | CS ÚRS 2019 01 |  | základní |  | 0 | 1.052 | 40.4872 | 0 | 0 | 4 | K | 2 |  |  |  | ROZPOCET |  |  |  |  | 0 | 0 | 0 | 0 | 0 | 1 | 0 | 4 | 82
| VV |  | Vyztuženost kg/m3 dle výkazu materiálu BK | [14 empty] | VV | 2 | 1 | True | 0 | ROZPOCET
| VV |  | (3,25+94,65+30,39)*300,0*0,001 |  | 38.487 | [12 empty] | VV | 2 | 2 | True | 0 | ROZPOCET
| VV |  | Součet |  | 38.487 | [12 empty] | VV | 2 | 4 | True | 1 | ROZPOCET
43 | K | 342244111 | Příčky jednoduché z cihel děrovaných klasických spojených na pero a drážku na maltu M5, pevnost cihel do P15, tl. příčky 115 mm | m2 | 414.839 |  | 0 | CS ÚRS 2019 01 |  | základní |  | 0 | 0.11549 | 47.9098 | 0 | 0 | 4 | K | 2 |  |  |  | ROZPOCET |  |  |  |  | 0 | 0 | 0 | 0 | 0 | 1 | 0 | 4 | 84
| VV |  | Výměry dle přílohy "P4 - dispozice" - ozn. SN.401 | [14 empty] | VV | 2 | 1 | True | 0 | ROZPOCET
| VV |  | 404,2 |  | 404.2 | [12 empty] | VV | 2 | 2 | True | 0 | ROZPOCET
| VV |  | aktualizace kogenerace | [14 empty] | VV | 2 | 1 | True | 0 | ROZPOCET
| VV |  | 3,41*3,64-0,9*1,97 |  | 10.639 | [12 empty] | VV | 2 | 2 | True | 0 | ROZPOCET
| VV |  | Součet |  | 414.839 | [12 empty] | VV | 2 | 4 | True | 1 | ROZPOCET
| D | 4 | Vodorovné konstrukce |  |  |  | 0 |  |  |  |  | 0 |  | 6385.3787 |  | 0 | 1 | D | 1 |  |  |  | ROZPOCET | [10 empty] | 0
44 | K | 411321616 | Stropy z betonu železového (bez výztuže) stropů deskových, plochých střech, desek balkonových, desek hřibových stropů včetně hlavic hřibových sloupů tř. C 30/37 | m3 | 2285.125 |  | 0 | CS ÚRS 2019 01 |  | základní |  | 0 | 2.4534 | 5606.3942 | 0 | 0 | 4 | K | 2 |  |  |  | ROZPOCET |  |  |  |  | 0 | 0 | 0 | 0 | 0 | 1 | 0 | 4 | 86
| VV |  | Dle výkazu materiálu BK (výstup z programu Revit) | [14 empty] | VV | 2 | 1 | True | 0 | ROZPOCET
| VV |  | 1pp | [14 empty] | VV | 2 | 1 | True | 0 | ROZPOCET
| VV |  | 1,04+374,91 |  | 375.95 | [12 empty] | VV | 2 | 2 | True | 0 | ROZPOCET
| VV |  | aktualizace pro kogenaraci | [14 empty] | VV | 2 | 1 | True | 0 | ROZPOCET
| VV |  | 7,5*12,9*0,26 |  | 25.155 | [12 empty] | VV | 2 | 2 | True | 0 | ROZPOCET
| VV |  | 1np | [14 empty] | VV | 2 | 1 | True | 0 | ROZPOCET
| VV |  | 1,03+410,11 |  | 411.14 | [12 empty] | VV | 2 | 2 | True | 0 | ROZPOCET
| VV |  | 2np | [14 empty] | VV | 2 | 1 | True | 0 | ROZPOCET
| VV |  | 1,03+412,59 |  | 413.62 | [12 empty] | VV | 2 | 2 | True | 0 | ROZPOCET
| VV |  | 3np | [14 empty] | VV | 2 | 1 | True | 0 | ROZPOCET
| VV |  | 1,03+367,44+42,19 |  | 410.66 | [12 empty] | VV | 2 | 2 | True | 0 | ROZPOCET
| VV |  | 4np | [14 empty] | VV | 2 | 1 | True | 0 | ROZPOCET
| VV |  | 430,62 |  | 430.62 | [12 empty] | VV | 2 | 2 | True | 0 | ROZPOCET
| VV |  | 5np | [14 empty] | VV | 2 | 1 | True | 0 | ROZPOCET
| VV |  | 2,54+206,93 |  | 209.47 | [12 empty] | VV | 2 | 2 | True | 0 | ROZPOCET
| VV |  | hlavice 5.np | [14 empty] | VV | 2 | 1 | True | 0 | ROZPOCET
| VV |  | 8,51 |  | 8.51 | [12 empty] | VV | 2 | 2 | True | 0 | ROZPOCET
| VV |  | Součet |  | 2285.125 | [12 empty] | VV | 2 | 4 | True | 1 | ROZPOCET
45 | K | 411321616.1 | Stropy deskové ze ŽB tř. C 30/37 | m3 | 78.91 |  | 0 |  |  | základní |  | 0 | 2.5 | 197.275 | 0 | 0 | 4 | K | 2 |  |  |  | ROZPOCET |  |  |  |  | 0 | 0 | 0 | 0 | 0 | 1 | 0 | 4 | 88
| VV |  | Dle výkazu materiálu BK (výstup z programu Revit) | [14 empty] | VV | 2 | 1 | True | 0 | ROZPOCET
| VV |  | 1pp | [14 empty] | VV | 2 | 1 | True | 0 | ROZPOCET
| VV |  | 78,91 |  | 78.91 | [12 empty] | VV | 2 | 2 | True | 0 | ROZPOCET
| VV |  | Součet |  | 78.91 | [12 empty] | VV | 2 | 4 | True | 1 | ROZPOCET
46 | K | 411351021 | Bednění stropních konstrukcí - bez podpěrné konstrukce desek tloušťky stropní desky přes 25 do 50 cm zřízení | m2 | 10366.096 |  | 0 | CS ÚRS 2019 01 |  | základní |  | 0 | 0.00552 | 57.2208 | 0 | 0 | 4 | K | 2 |  |  |  | ROZPOCET |  |  |  |  | 0 | 0 | 0 | 0 | 0 | 1 | 0 | 4 | 90
| VV |  | Dle výkazu materiálu BK (výstup z programu Revit) | [14 empty] | VV | 2 | 1 | True | 0 | ROZPOCET
| VV |  | 1pp | [14 empty] | VV | 2 | 1 | True | 0 | ROZPOCET
| VV |  | 303,5+4,5+1442,0 |  | 1750 | [12 empty] | VV | 2 | 2 | True | 0 | ROZPOCET
| VV |  | (33,0*2+35,6+2,12*4+2,8*4+18,5+5,8*4*2+24,6*2+30,6+13,3+2,12*2+2,8*2+35,0)*0,26 |  | 84.271 | [12 empty] | VV | 2 | 2 | True | 0 | ROZPOCET
| VV |  | aktualizace pro kogenaraci | [14 empty] | VV | 2 | 1 | True | 0 | ROZPOCET
| VV |  | 12,3*7,5+7,5*0,26*2 |  | 96.15 | [12 empty] | VV | 2 | 2 | True | 0 | ROZPOCET
| VV |  | 1np | [14 empty] | VV | 2 | 1 | True | 0 | ROZPOCET
| VV |  | 4,5+1577,4 |  | 1581.9 | [12 empty] | VV | 2 | 2 | True | 0 | ROZPOCET
| VV |  | (33,0*2+35,6+2,12*4+2,8*4+18,5+5,8*4*2+24,6*2+30,6+12,4*2+13,3+2,12*2+2,8*2+35,0+2,71*2+4,06*2+2,52*2+3,63*2)*0,26 |  | 97.438 | [12 empty] | VV | 2 | 2 | True | 0 | ROZPOCET
| VV |  | 2np | [14 empty] | VV | 2 | 1 | True | 0 | ROZPOCET
| VV |  | 4,5+1586,9 |  | 1591.4 | [12 empty] | VV | 2 | 2 | True | 0 | ROZPOCET
| VV |  | (33,0*2+35,6+2,12*4+2,8*4+18,5+5,8*4*2+24,6*2+30,6+12,4*2+13,3+2,12*2+2,8*2+35,0+2,71*2+4,06*2+2,52*2+3,63*2)*0,26 |  | 97.438 | [12 empty] | VV | 2 | 2 | True | 0 | ROZPOCET
| VV |  | 3np | [14 empty] | VV | 2 | 1 | True | 0 | ROZPOCET
| VV |  | 4,5+1413,2+162,3 |  | 1580 | [12 empty] | VV | 2 | 2 | True | 0 | ROZPOCET
| VV |  | (33,0*2+35,6+2,12*4+2,8*4+18,5+5,8*4*2+24,6*2+30,6+12,4*2+13,3+2,12*2+2,8*2+35,0+2,71*2+4,06*2+2,52*2+3,63*2)*0,26 |  | 97.438 | [12 empty] | VV | 2 | 2 | True | 0 | ROZPOCET
| VV |  | 4np | [14 empty] | VV | 2 | 1 | True | 0 | ROZPOCET
| VV |  | 1435,4 |  | 1435.4 | [12 empty] | VV | 2 | 2 | True | 0 | ROZPOCET
| VV |  | (33,0*2+35,6+2,12*4+2,8*4+18,5+5,8*4*2+24,6*2+30,6+13,3+2,12*2+2,8*2+35,0+2,71*2+4,06*2+2,52*2+3,63*2)*0,3 |  | 104.988 | [12 empty] | VV | 2 | 2 | True | 0 | ROZPOCET
| VV |  | 5np | [14 empty] | VV | 2 | 1 | True | 0 | ROZPOCET
| VV |  | 14,1+795,9 |  | 810 | [12 empty] | VV | 2 | 2 | True | 0 | ROZPOCET
| VV |  | (29,05*2+19,7+2,12*4+2,8*4+5,8*4*2+12,25*2+19,7+20,0)*0,26 |  | 54.101 | [12 empty] | VV | 2 | 2 | True | 0 | ROZPOCET
| VV |  | hlavice 5np | [14 empty] | VV | 2 | 1 | True | 0 | ROZPOCET
| VV |  | 2,25*4*0,4*12 |  | 43.2 | [12 empty] | VV | 2 | 2 | True | 0 | ROZPOCET
| VV |  | Mezisoučet |  | 9423.724 | [12 empty] | VV | 2 | 3 | True | 0 | ROZPOCET
| VV |  | přípočet na ostění a čela 10% | [14 empty] | VV | 2 | 1 | True | 0 | ROZPOCET
| VV |  | 9423,724*0,1 |  | 942.372 | [12 empty] | VV | 2 | 2 | True | 0 | ROZPOCET
| VV |  | Součet |  | 10366.096 | [12 empty] | VV | 2 | 4 | True | 1 | ROZPOCET
47 | K | 411351022 | Bednění stropních konstrukcí - bez podpěrné konstrukce desek tloušťky stropní desky přes 25 do 50 cm odstranění | m2 | 10366.096 |  | 0 | CS ÚRS 2019 01 |  | základní |  | 0 | 0 | 0 | 0 | 0 | 4 | K | 2 |  |  |  | ROZPOCET |  |  |  |  | 0 | 0 | 0 | 0 | 0 | 1 | 0 | 4 | 92
| VV |  | 10366,096 |  | 10366.096 | [12 empty] | VV | 2 | 2 | True | 0 | ROZPOCET
48 | K | 411354315 | Podpěrná konstrukce stropů - desek, kleneb a skořepin výška podepření do 4 m tloušťka stropu přes 25 do 35 cm zřízení | m2 | 8034.85 |  | 0 | CS ÚRS 2019 01 |  | základní |  | 0 | 0.001 | 8.0349 | 0 | 0 | 4 | K | 2 |  |  |  | ROZPOCET |  |  |  |  | 0 | 0 | 0 | 0 | 0 | 1 | 0 | 4 | 94
| VV |  | Dle výkazu materiálu BK (výstup z programu Revit) | [14 empty] | VV | 2 | 1 | True | 0 | ROZPOCET
| VV |  | 1pp | [14 empty] | VV | 2 | 1 | True | 0 | ROZPOCET
| VV |  | 303,5+4,5+1442,0 |  | 1750 | [12 empty] | VV | 2 | 2 | True | 0 | ROZPOCET
| VV |  | aktualizace pro kogenaraci | [14 empty] | VV | 2 | 1 | True | 0 | ROZPOCET
| VV |  | 12,3*7,5+7,5*0,26*2 |  | 96.15 | [12 empty] | VV | 2 | 2 | True | 0 | ROZPOCET
| VV |  | 1np | [14 empty] | VV | 2 | 1 | True | 0 | ROZPOCET
| VV |  | 4,5+1577,4 |  | 1581.9 | [12 empty] | VV | 2 | 2 | True | 0 | ROZPOCET
| VV |  | 2np | [14 empty] | VV | 2 | 1 | True | 0 | ROZPOCET
| VV |  | 4,5+1586,9 |  | 1591.4 | [12 empty] | VV | 2 | 2 | True | 0 | ROZPOCET
| VV |  | 3np | [14 empty] | VV | 2 | 1 | True | 0 | ROZPOCET
| VV |  | 4,5+1413,2+162,3 |  | 1580 | [12 empty] | VV | 2 | 2 | True | 0 | ROZPOCET
| VV |  | 4np | [14 empty] | VV | 2 | 1 | True | 0 | ROZPOCET
| VV |  | 1435,4 |  | 1435.4 | [12 empty] | VV | 2 | 2 | True | 0 | ROZPOCET
| VV |  | Součet |  | 8034.85 | [12 empty] | VV | 2 | 4 | True | 1 | ROZPOCET
49 | K | 411354316 | Podpěrná konstrukce stropů - desek, kleneb a skořepin výška podepření do 4 m tloušťka stropu přes 25 do 35 cm odstranění | m2 | 8034.85 |  | 0 | CS ÚRS 2019 01 |  | základní |  | 0 | 0 | 0 | 0 | 0 | 4 | K | 2 |  |  |  | ROZPOCET |  |  |  |  | 0 | 0 | 0 | 0 | 0 | 1 | 0 | 4 | 96
| VV |  | 8034,85 |  | 8034.85 | [12 empty] | VV | 2 | 2 | True | 1 | ROZPOCET
50 | K | 411354335 | Podpěrná konstrukce stropů - desek, kleneb a skořepin výška podepření přes 4 do 6 m tloušťka stropu přes 25 do 35 cm zřízení | m2 | 810 |  | 0 | CS ÚRS 2019 01 |  | základní |  | 0 | 0.00104 | 0.8424 | 0 | 0 | 4 | K | 2 |  |  |  | ROZPOCET |  |  |  |  | 0 | 0 | 0 | 0 | 0 | 1 | 0 | 4 | 98
| VV |  | Dle výkazu materiálu BK (výstup z programu Revit) | [14 empty] | VV | 2 | 1 | True | 0 | ROZPOCET
| VV |  | 5np | [14 empty] | VV | 2 | 1 | True | 0 | ROZPOCET
| VV |  | 14,1+795,9 |  | 810 | [12 empty] | VV | 2 | 2 | True | 0 | ROZPOCET
| VV |  | Součet |  | 810 | [12 empty] | VV | 2 | 4 | True | 1 | ROZPOCET
51 | K | 411354336 | Podpěrná konstrukce stropů - desek, kleneb a skořepin výška podepření přes 4 do 6 m tloušťka stropu přes 25 do 35 cm odstranění | m2 | 810 |  | 0 | CS ÚRS 2019 01 |  | základní |  | 0 | 0 | 0 | 0 | 0 | 4 | K | 2 |  |  |  | ROZPOCET |  |  |  |  | 0 | 0 | 0 | 0 | 0 | 1 | 0 | 4 | 100
52 | K | 411361821 | Výztuž stropů prostě uložených, vetknutých, spojitých, deskových, trámových (žebrových, kazetových), s keramickými a jinými vložkami, konsolových nebo balkonových, hřibových včetně hlavic hřibových sloupů, plochých střech a pro zavěšení železobetonových podhledů z betonářské oceli 10 505 (R) nebo BSt 500 | t | 378.246 |  | 0 | CS ÚRS 2019 01 |  | základní |  | 0 | 1.0552 | 399.11 | 0 | 0 | 4 | K | 2 |  |  |  | ROZPOCET |  |  |  |  | 0 | 0 | 0 | 0 | 0 | 1 | 0 | 4 | 102
| VV |  | Vyztuženost kg/m3 dle výkazu materiálu BK | [14 empty] | VV | 2 | 1 | True | 0 | ROZPOCET
| VV |  | (2259,97+78,91)*160,0*0,001 |  | 374.221 | [12 empty] | VV | 2 | 2 | True | 0 | ROZPOCET
| VV |  | aktualizace pro kogenaraci | [14 empty] | VV | 2 | 1 | True | 0 | ROZPOCET
| VV |  | (7,5*12,9*0,26)*160,0*0,001 |  | 4.025 | [12 empty] | VV | 2 | 2 | True | 0 | ROZPOCET
| VV |  | Součet |  | 378.246 | [12 empty] | VV | 2 | 4 | True | 1 | ROZPOCET
53 | K | 413321616 | Nosníky z betonu železového (bez výztuže) včetně stěnových i jeřábových drah, volných trámů, průvlaků, rámových příčlí, ztužidel, konzol, vodorovných táhel apod., tyčových konstrukcí tř. C 30/37 | m3 | 4.03 |  | 0 | CS ÚRS 2019 01 |  | základní |  | 0 | 2.4534 | 9.887 | 0 | 0 | 4 | K | 2 |  |  |  | ROZPOCET |  |  |  |  | 0 | 0 | 0 | 0 | 0 | 1 | 0 | 4 | 104
| VV |  | Dle výkazu materiálu BK (výstup z programu Revit) | [14 empty] | VV | 2 | 1 | True | 0 | ROZPOCET
| VV |  | 4,03 |  | 4.03 | [12 empty] | VV | 2 | 2 | True | 0 | ROZPOCET
| VV |  | Součet |  | 4.03 | [12 empty] | VV | 2 | 4 | True | 1 | ROZPOCET
54 | K | 413351121 | Bednění nosníků a průvlaků - bez podpěrné konstrukce výška nosníku po spodní líc stropní desky přes 100 cm zřízení | m2 | 105.8 |  | 0 | CS ÚRS 2019 01 |  | základní |  | 0 | 0.00465 | 0.49197 | 0 | 0 | 4 | K | 2 |  |  |  | ROZPOCET |  |  |  |  | 0 | 0 | 0 | 0 | 0 | 1 | 0 | 4 | 106
| VV |  | Dle výkazu materiálu BK (výstup z programu Revit) | [14 empty] | VV | 2 | 1 | True | 0 | ROZPOCET
| VV |  | 105,8 |  | 105.8 | [12 empty] | VV | 2 | 2 | True | 0 | ROZPOCET
| VV |  | Součet |  | 105.8 | [12 empty] | VV | 2 | 4 | True | 1 | ROZPOCET
55 | K | 413351122 | Bednění nosníků a průvlaků - bez podpěrné konstrukce výška nosníku po spodní líc stropní desky přes 100 cm odstranění | m2 | 105.8 |  | 0 | CS ÚRS 2019 01 |  | základní |  | 0 | 0 | 0 | 0 | 0 | 4 | K | 2 |  |  |  | ROZPOCET |  |  |  |  | 0 | 0 | 0 | 0 | 0 | 1 | 0 | 4 | 108
56 | K | 413352115 | Podpěrná konstrukce nosníků a průvlaků výšky podepření do 4 m výšky nosníku (po spodní hranu stropní desky) přes 100 cm zřízení | m2 | 2.448 |  | 0 | CS ÚRS 2019 01 |  | základní |  | 0 | 0.00161 | 0.0039413 | 0 | 0 | 4 | K | 2 |  |  |  | ROZPOCET |  |  |  |  | 0 | 0 | 0 | 0 | 0 | 1 | 0 | 4 | 110
| VV |  | 30,6*0,080 |  | 2.448 | [12 empty] | VV | 2 | 2 | True | 0 | ROZPOCET
| VV |  | Součet |  | 2.448 | [12 empty] | VV | 2 | 4 | True | 1 | ROZPOCET
57 | K | 413352116 | Podpěrná konstrukce nosníků a průvlaků výšky podepření do 4 m výšky nosníku (po spodní hranu stropní desky) přes 100 cm odstranění | m2 | 2.448 |  | 0 | CS ÚRS 2019 01 |  | základní |  | 0 | 0 | 0 | 0 | 0 | 4 | K | 2 |  |  |  | ROZPOCET |  |  |  |  | 0 | 0 | 0 | 0 | 0 | 1 | 0 | 4 | 112
58 | K | 417321414 | Ztužující pásy a věnce z betonu železového (bez výztuže) tř. C 20/25 | m3 | 0.685 |  | 0 | CS ÚRS 2019 01 |  | základní |  | 0 | 2.4534 | 1.6806 | 0 | 0 | 4 | K | 2 |  |  |  | ROZPOCET |  |  |  |  | 0 | 0 | 0 | 0 | 0 | 1 | 0 | 4 | 924222288
| VV |  | 5.NP - vysoké příčky | [14 empty] | VV | 2 | 1 | True | 0 | ROZPOCET
| VV |  | 15,57*0,15*0,175 |  | 0.409 | [12 empty] | VV | 2 | 2 | True | 0 | ROZPOCET
| VV |  | 0,15*0,115*16,0 |  | 0.276 | [12 empty] | VV | 2 | 2 | True | 0 | ROZPOCET
| VV |  | Součet |  | 0.685 | [12 empty] | VV | 2 | 4 | True | 1 | ROZPOCET
59 | K | 417351115 | Bednění bočnic ztužujících pásů a věnců včetně vzpěr zřízení | m2 | 9.471 |  | 0 | CS ÚRS 2019 01 |  | základní |  | 0 | 0.00519 | 0.049154 | 0 | 0 | 4 | K | 2 |  |  |  | ROZPOCET |  |  |  |  | 0 | 0 | 0 | 0 | 0 | 1 | 0 | 4 | 644982545
| VV |  | 15,57*0,15*2 |  | 4.671 | [12 empty] | VV | 2 | 2 | True | 0 | ROZPOCET
| VV |  | 0,15*2*16,0 |  | 4.8 | [12 empty] | VV | 2 | 2 | True | 0 | ROZPOCET
| VV |  | Součet |  | 9.471 | [12 empty] | VV | 2 | 4 | True | 1 | ROZPOCET
60 | K | 417351116 | Bednění bočnic ztužujících pásů a věnců včetně vzpěr odstranění | m2 | 9.471 |  | 0 | CS ÚRS 2019 01 |  | základní |  | 0 | 0 | 0 | 0 | 0 | 4 | K | 2 |  |  |  | ROZPOCET |  |  |  |  | 0 | 0 | 0 | 0 | 0 | 1 | 0 | 4 | 1520409858
| VV |  | 15,57*0,15*2 |  | 4.671 | [12 empty] | VV | 2 | 2 | True | 0 | ROZPOCET
| VV |  | 0,15*2*16,0 |  | 4.8 | [12 empty] | VV | 2 | 2 | True | 0 | ROZPOCET
| VV |  | Součet |  | 9.471 | [12 empty] | VV | 2 | 4 | True | 1 | ROZPOCET
61 | K | 417361821 | Výztuž ztužujících pásů a věnců z betonářské oceli 10 505 (R) nebo BSt 500 | t | 0.11 |  | 0 | CS ÚRS 2019 01 |  | základní |  | 0 | 1.0526 | 0.11578 | 0 | 0 | 4 | K | 2 |  |  |  | ROZPOCET |  |  |  |  | 0 | 0 | 0 | 0 | 0 | 1 | 0 | 4 | -588314045
| VV |  | předpoklad statika 160kg/m3 | [14 empty] | VV | 2 | 1 | True | 0 | ROZPOCET
| VV |  | 0,685*160*0,001 |  | 0.11 | [12 empty] | VV | 2 | 2 | True | 1 | ROZPOCET
62 | K | 430321616 | Schodišťové konstrukce a rampy z betonu železového (bez výztuže) stupně, schodnice, ramena, podesty s nosníky tř. C 30/37 | m3 | 37.793 |  | 0 | CS ÚRS 2019 01 |  | základní |  | 0 | 2.4534 | 92.7202 | 0 | 0 | 4 | K | 2 |  |  |  | ROZPOCET |  |  |  |  | 0 | 0 | 0 | 0 | 0 | 1 | 0 | 4 | 114
| VV |  | Dle výkazu materiálu BK (výstup z programu Revit) | [14 empty] | VV | 2 | 1 | True | 0 | ROZPOCET
| VV |  | 1pp | [14 empty] | VV | 2 | 1 | True | 0 | ROZPOCET
| VV |  | 1,24+1,47+1,64+1,74+1,47 |  | 7.56 | [12 empty] | VV | 2 | 2 | True | 0 | ROZPOCET
| VV |  | 1np | [14 empty] | VV | 2 | 1 | True | 0 | ROZPOCET
| VV |  | 1,76+1,47+1,63+1,57+1,48 |  | 7.91 | [12 empty] | VV | 2 | 2 | True | 0 | ROZPOCET
| VV |  | 2np | [14 empty] | VV | 2 | 1 | True | 0 | ROZPOCET
| VV |  | 1,47+1,75+1,63+1,57+1,48 |  | 7.9 | [12 empty] | VV | 2 | 2 | True | 0 | ROZPOCET
| VV |  | 3np | [14 empty] | VV | 2 | 1 | True | 0 | ROZPOCET
| VV |  | 1,47+1,75+2,08+1,6+1,76 |  | 8.66 | [12 empty] | VV | 2 | 2 | True | 0 | ROZPOCET
| VV |  | 4np | [14 empty] | VV | 2 | 1 | True | 0 | ROZPOCET
| VV |  | 1,53+2,04+1,83 |  | 5.4 | [12 empty] | VV | 2 | 2 | True | 0 | ROZPOCET
| VV |  | Vyrovnávací schodiště v m.č. 05.10a | [14 empty] | VV | 2 | 1 | True | 0 | ROZPOCET
| VV |  | 1,45*1,25*0,2 |  | 0.363 | [12 empty] | VV | 2 | 2 | True | 0 | ROZPOCET
| VV |  | Součet |  | 37.793 | [12 empty] | VV | 2 | 4 | True | 1 | ROZPOCET
63 | K | 430361821 | Výztuž schodišťových konstrukcí a ramp stupňů, schodnic, ramen, podest s nosníky z betonářské oceli 10 505 (R) nebo BSt 500 | t | 6.047 |  | 0 | CS ÚRS 2019 01 |  | základní |  | 0 | 1.0489 | 6.3425 | 0 | 0 | 4 | K | 2 |  |  |  | ROZPOCET |  |  |  |  | 0 | 0 | 0 | 0 | 0 | 1 | 0 | 4 | 116
| VV |  | Vyztuženost kg/m3 dle výkazu materiálu BK | [14 empty] | VV | 2 | 1 | True | 0 | ROZPOCET
| VV |  | 37,793*160,0*0,001 |  | 6.047 | [12 empty] | VV | 2 | 2 | True | 0 | ROZPOCET
| VV |  | Součet |  | 6.047 | [12 empty] | VV | 2 | 4 | True | 1 | ROZPOCET
64 | K | 431351121 | Bednění podest, podstupňových desek a ramp včetně podpěrné konstrukce výšky do 4 m půdorysně přímočarých zřízení | m2 | 406.406 |  | 0 | CS ÚRS 2019 01 |  | základní |  | 0 | 0.01282 | 5.2101 | 0 | 0 | 4 | K | 2 |  |  |  | ROZPOCET |  |  |  |  | 0 | 0 | 0 | 0 | 0 | 1 | 0 | 4 | 118
| VV |  | Dle výkazu materiálu BK (výstup z programu Revit) | [14 empty] | VV | 2 | 1 | True | 0 | ROZPOCET
| VV |  | 1pp | [14 empty] | VV | 2 | 1 | True | 0 | ROZPOCET
| VV |  | 13,1+17,0+17,3+18,5+15,9 |  | 81.8 | [12 empty] | VV | 2 | 2 | True | 0 | ROZPOCET
| VV |  | 1np | [14 empty] | VV | 2 | 1 | True | 0 | ROZPOCET
| VV |  | 18,3+17,0+17,3+16,9+16,1 |  | 85.6 | [12 empty] | VV | 2 | 2 | True | 0 | ROZPOCET
| VV |  | 2np | [14 empty] | VV | 2 | 1 | True | 0 | ROZPOCET
| VV |  | 17,0+18,2+17,3+16,9+16,1 |  | 85.5 | [12 empty] | VV | 2 | 2 | True | 0 | ROZPOCET
| VV |  | 3np | [14 empty] | VV | 2 | 1 | True | 0 | ROZPOCET
| VV |  | 17,0+18,2+21,8+17,0+18,8 |  | 92.8 | [12 empty] | VV | 2 | 2 | True | 0 | ROZPOCET
| VV |  | 4np | [14 empty] | VV | 2 | 1 | True | 0 | ROZPOCET
| VV |  | 17,2+21,6+18,1 |  | 56.9 | [12 empty] | VV | 2 | 2 | True | 0 | ROZPOCET
| VV |  | Vyrovnávací schodiště v m.č. 05.10a | [14 empty] | VV | 2 | 1 | True | 0 | ROZPOCET
| VV |  | (1,45+1,25)*2*0,2 |  | 1.08 | [12 empty] | VV | 2 | 2 | True | 0 | ROZPOCET
| VV |  | (0,31+0,16)*1,45*4 |  | 2.726 | [12 empty] | VV | 2 | 2 | True | 0 | ROZPOCET
| VV |  | Součet |  | 406.406 | [12 empty] | VV | 2 | 4 | True | 1 | ROZPOCET
65 | K | 431351122 | Bednění podest, podstupňových desek a ramp včetně podpěrné konstrukce výšky do 4 m půdorysně přímočarých odstranění | m2 | 406.406 |  | 0 | CS ÚRS 2019 01 |  | základní |  | 0 | 0 | 0 | 0 | 0 | 4 | K | 2 |  |  |  | ROZPOCET |  |  |  |  | 0 | 0 | 0 | 0 | 0 | 1 | 0 | 4 | 120
| D | 4.1 | Konstrukční prvky a práce |  |  |  | 0 |  |  |  |  | 0 |  | 18.073 |  | 0 | 1 | D | 1 |  |  |  | ROZPOCET | [10 empty] | 0
66 | K | 450600100.1 | Montáž a dodávka smykových trnů | kus | 18073 |  | 0 |  |  | základní |  | 0 | 0.001 | 18.073 | 0 | 0 | 4 | K | 2 |  |  |  | ROZPOCET |  |  |  |  | 0 | 0 | 0 | 0 | 0 | 1 | 0 | 4 | 531879509
| VV |  | Dle výkazu materiálu BK | [14 empty] | VV | 2 | 1 | True | 0 | ROZPOCET
| VV |  | 18073 |  | 18073 | [12 empty] | VV | 2 | 2 | True | 1 | ROZPOCET
67 | K | 450650100.1 | Dodatečné jádrové vrtání prostupů pro instalace pr. do 200 mm | kus | 150 |  | 0 |  |  | základní |  | 0 | 0 | 0 | 0 | 0 | 4 | K | 2 |  |  |  | ROZPOCET |  |  |  |  | 0 | 0 | 0 | 0 | 0 | 1 | 0 | 4 | -1193960297
| VV |  | Dle výkazu materiálu BK | [14 empty] | VV | 2 | 1 | True | 0 | ROZPOCET
| VV |  | 150 |  | 150 | [12 empty] | VV | 2 | 2 | True | 1 | ROZPOCET
68 | K | 450650110.1 | Dodatečné jádrové vrtání prostupů pro instalace pr. do 100 mm | kus | 200 |  | 0 |  |  | základní |  | 0 | 0 | 0 | 0 | 0 | 4 | K | 2 |  |  |  | ROZPOCET |  |  |  |  | 0 | 0 | 0 | 0 | 0 | 1 | 0 | 4 | -2076212653
| VV |  | Dle výkazu materiálu BK | [14 empty] | VV | 2 | 1 | True | 0 | ROZPOCET
| VV |  | 200 |  | 200 | [12 empty] | VV | 2 | 2 | True | 1 | ROZPOCET
69 | K | 460500100.1 | Koordinace a zajištění správného počtu, umístění a zaizolování prostupů specialistů ve spodní stavbě | soub | 1 |  | 0 |  |  | základní |  | 0 | 0 | 0 | 0 | 0 | 4 | K | 2 |  |  |  | ROZPOCET |  |  |  |  | 0 | 0 | 0 | 0 | 0 | 1 | 0 | 4 | -831513269
70 | K | 460500105.1 | Montáž a dodávka systémové pažnice a průchodky pr.100 mm | kus | 9 |  | 0 |  |  | základní |  | 0 | 0 | 0 | 0 | 0 | 4 | K | 2 |  |  |  | ROZPOCET |  |  |  |  | 0 | 0 | 0 | 0 | 0 | 1 | 0 | 4 | -523370056
| VV |  | Dle výkazu materiálu BK | [14 empty] | VV | 2 | 1 | True | 0 | ROZPOCET
| VV |  | 1pp | [14 empty] | VV | 2 | 1 | True | 0 | ROZPOCET
| VV |  | 9 |  | 9 | [12 empty] | VV | 2 | 2 | True | 1 | ROZPOCET
71 | K | 460500107.1 | Montáž a dodávka systémové pažnice a průchodky pr.125 mm | kus | 3 |  | 0 |  |  | základní |  | 0 | 0 | 0 | 0 | 0 | 4 | K | 2 |  |  |  | ROZPOCET |  |  |  |  | 0 | 0 | 0 | 0 | 0 | 1 | 0 | 4 | 576228947
| VV |  | Dle výkazu materiálu BK | [14 empty] | VV | 2 | 1 | True | 0 | ROZPOCET
| VV |  | 1pp | [14 empty] | VV | 2 | 1 | True | 0 | ROZPOCET
| VV |  | 3 |  | 3 | [12 empty] | VV | 2 | 2 | True | 1 | ROZPOCET
72 | K | 460500110.1 | Montáž a dodávka systémové pažnice a průchodky pr.150 mm | kus | 5 |  | 0 |  |  | základní |  | 0 | 0 | 0 | 0 | 0 | 4 | K | 2 |  |  |  | ROZPOCET |  |  |  |  | 0 | 0 | 0 | 0 | 0 | 1 | 0 | 4 | -521869329
| VV |  | Dle výkazu materiálu BK | [14 empty] | VV | 2 | 1 | True | 0 | ROZPOCET
| VV |  | 1pp | [14 empty] | VV | 2 | 1 | True | 0 | ROZPOCET
| VV |  | 5 |  | 5 | [12 empty] | VV | 2 | 2 | True | 1 | ROZPOCET
73 | K | 460500120.1 | Montáž a dodávka systémové pažnice a průchodky pr.200 mm | kus | 3 |  | 0 |  |  | základní |  | 0 | 0 | 0 | 0 | 0 | 4 | K | 2 |  |  |  | ROZPOCET |  |  |  |  | 0 | 0 | 0 | 0 | 0 | 1 | 0 | 4 | 789985540
| VV |  | Dle výkazu materiálu BK | [14 empty] | VV | 2 | 1 | True | 0 | ROZPOCET
| VV |  | 1pp | [14 empty] | VV | 2 | 1 | True | 0 | ROZPOCET
| VV |  | 2 |  | 2 | [12 empty] | VV | 2 | 2 | True | 0 | ROZPOCET
| VV |  | 1np | [14 empty] | VV | 2 | 1 | True | 0 | ROZPOCET
| VV |  | 1 |  | 1 | [12 empty] | VV | 2 | 2 | True | 0 | ROZPOCET
| VV |  | Součet |  | 3 | [12 empty] | VV | 2 | 4 | True | 1 | ROZPOCET
74 | K | 460500130.1 | Montáž a dodávka systémové pažnice a průchodky pr.250 mm | kus | 3 |  | 0 |  |  | základní |  | 0 | 0 | 0 | 0 | 0 | 4 | K | 2 |  |  |  | ROZPOCET |  |  |  |  | 0 | 0 | 0 | 0 | 0 | 1 | 0 | 4 | 2062050517
| VV |  | Dle výkazu materiálu BK | [14 empty] | VV | 2 | 1 | True | 0 | ROZPOCET
| VV |  | ZD | [14 empty] | VV | 2 | 1 | True | 0 | ROZPOCET
| VV |  | 1 |  | 1 | [12 empty] | VV | 2 | 2 | True | 0 | ROZPOCET
| VV |  | 1pp | [14 empty] | VV | 2 | 1 | True | 0 | ROZPOCET
| VV |  | 2 |  | 2 | [12 empty] | VV | 2 | 2 | True | 0 | ROZPOCET
| VV |  | Součet |  | 3 | [12 empty] | VV | 2 | 4 | True | 1 | ROZPOCET
75 | K | 460500140.1 | Montáž a dodávka systémové pažnice a průchodky pr.400 mm | kus | 2 |  | 0 |  |  | základní |  | 0 | 0 | 0 | 0 | 0 | 4 | K | 2 |  |  |  | ROZPOCET |  |  |  |  | 0 | 0 | 0 | 0 | 0 | 1 | 0 | 4 | 1618201433
| VV |  | Dle výkazu materiálu BK | [14 empty] | VV | 2 | 1 | True | 0 | ROZPOCET
| VV |  | 1np | [14 empty] | VV | 2 | 1 | True | 0 | ROZPOCET
| VV |  | 2 |  | 2 | [12 empty] | VV | 2 | 2 | True | 1 | ROZPOCET
76 | K | 460500150.1 | Montáž a dodávka systémové pažnice a průchodky pr.500 mm | kus | 2 |  | 0 |  |  | základní |  | 0 | 0 | 0 | 0 | 0 | 4 | K | 2 |  |  |  | ROZPOCET |  |  |  |  | 0 | 0 | 0 | 0 | 0 | 1 | 0 | 4 | 648845187
| VV |  | Dle výkazu materiálu BK | [14 empty] | VV | 2 | 1 | True | 0 | ROZPOCET
| VV |  | 1np | [14 empty] | VV | 2 | 1 | True | 0 | ROZPOCET
| VV |  | 2 |  | 2 | [12 empty] | VV | 2 | 2 | True | 1 | ROZPOCET
77 | K | 460500160.1 | Montáž a dodávka systémové přechodky pro DN 110 mm | kus | 2 |  | 0 |  |  | základní |  | 0 | 0 | 0 | 0 | 0 | 4 | K | 2 |  |  |  | ROZPOCET |  |  |  |  | 0 | 0 | 0 | 0 | 0 | 1 | 0 | 4 | -607539337
| VV |  | Dle výkazu materiálu BK | [14 empty] | VV | 2 | 1 | True | 0 | ROZPOCET
| VV |  | ZD | [14 empty] | VV | 2 | 1 | True | 0 | ROZPOCET
| VV |  | 2 |  | 2 | [12 empty] | VV | 2 | 2 | True | 1 | ROZPOCET
78 | K | 460500170.1 | Montáž a dodávka lamely pro dodatečné vyztužení a opravy výztuže | m | 20 |  | 0 |  |  | základní |  | 0 | 0 | 0 | 0 | 0 | 16 | K | 2 |  |  |  | ROZPOCET |  |  |  |  | 0 | 0 | 0 | 0 | 0 | 1 | 0 | 16 | -797719466
| VV |  | Dle výkazu materiálu BK | [14 empty] | VV | 2 | 1 | True | 0 | ROZPOCET
| VV |  | 20 |  | 20 | [12 empty] | VV | 2 | 2 | True | 1 | ROZPOCET
266 | K | 460500310.1 | Montáž a dodávka systémové upevňovací lišty, C nosník, ozn. SP1 | kg | 2087.1 |  | 0 |  |  | základní |  | 0 | 0 | 0 | 0 | 0 | 16 | K | 2 |  |  |  | ROZPOCET |  |  |  |  | 0 | 0 | 0 | 0 | 0 | 1 | 0 | 16 | 2063941751
| VV |  | chodbové koridory - 74 kusů x 5 podlaží cca | [14 empty] | VV | 2 | 1 | True | 0 | ROZPOCET
| VV |  | 1757,5 |  | 1757.5 | [12 empty] | VV | 2 | 2 | True | 0 | ROZPOCET
| VV |  | výtahové šachty - 3 šachty | [14 empty] | VV | 2 | 1 | True | 0 | ROZPOCET
| VV |  | 329,6 |  | 329.6 | [12 empty] | VV | 2 | 2 | True | 0 | ROZPOCET
| VV |  | Součet |  | 2087.1 | [12 empty] | VV | 2 | 4 | True | 1 | ROZPOCET
267 | K | 460500320.1 | Montáž a dodávka systémové kotevní desky vel. cca 400x400x10mm, ozn. SP2 | kus | 3 |  | 0 |  |  | základní |  | 0 | 0 | 0 | 0 | 0 | 16 | K | 2 |  |  |  | ROZPOCET |  |  |  |  | 0 | 0 | 0 | 0 | 0 | 1 | 0 | 16 | -550832487
| D | 6 | Úpravy povrchů, podlahy a osazování výplní, vč. dilatací, podomítkových lišt, lokální skelné tkaniny |  |  |  | 0 |  |  |  |  | 0 |  | 1306.1236 |  | 0 | 1 | D | 1 |  |  |  | ROZPOCET | [10 empty] | 0
79 | K | 611131121 | Podkladní a spojovací vrstva vnitřních omítaných ploch penetrace akrylát-silikonová nanášená ručně stropů | m2 | 3776.8 |  | 0 | CS ÚRS 2019 01 |  | základní |  | 0 | 0.00026 | 0.98197 | 0 | 0 | 4 | K | 2 |  |  |  | ROZPOCET |  |  |  |  | 0 | 0 | 0 | 0 | 0 | 1 | 0 | 4 | 122
| VV |  | Dle stěrky stropů | [14 empty] | VV | 2 | 1 | True | 0 | ROZPOCET
| VV |  | 3776,8 |  | 3776.8 | [12 empty] | VV | 2 | 2 | True | 0 | ROZPOCET
| VV |  | Součet |  | 3776.8 | [12 empty] | VV | 2 | 4 | True | 1 | ROZPOCET
80 | K | 611311131 | Potažení vnitřních ploch štukem tloušťky do 3 mm vodorovných konstrukcí stropů rovných | m2 | 3776.8 |  | 0 | CS ÚRS 2019 01 |  | základní |  | 0 | 0.003 | 11.3304 | 0 | 0 | 4 | K | 2 |  |  |  | ROZPOCET |  |  |  |  | 0 | 0 | 0 | 0 | 0 | 1 | 0 | 4 | 124
| VV |  | STĚRKA NA ŽB - SŽ.001 | [14 empty] | VV | 2 | 1 | True | 0 | ROZPOCET
| VV |  | Stropy (svislá část nad podhledy) - Výměry dle přílohy "P7 - Povrchy stropů" | [14 empty] | VV | 2 | 1 | True | 0 | ROZPOCET
| VV |  | 3776,8 |  | 3776.8 | [12 empty] | VV | 2 | 2 | True | 0 | ROZPOCET
| VV |  | Součet |  | 3776.8 | [12 empty] | VV | 2 | 4 | True | 1 | ROZPOCET
81 | K | 612131121 | Podkladní a spojovací vrstva vnitřních omítaných ploch penetrace akrylát-silikonová nanášená ručně stěn | m2 | 5769.424 |  | 0 | CS ÚRS 2019 01 |  | základní |  | 0 | 0.00026 | 1.5001 | 0 | 0 | 4 | K | 2 |  |  |  | ROZPOCET |  |  |  |  | 0 | 0 | 0 | 0 | 0 | 1 | 0 | 4 | 126
| VV |  | Dle omítek a stěrek | [14 empty] | VV | 2 | 1 | True | 0 | ROZPOCET
| VV |  | 1565,161+1776,114+2428,149 |  | 5769.424 | [12 empty] | VV | 2 | 2 | True | 0 | ROZPOCET
| VV |  | Součet |  | 5769.424 | [12 empty] | VV | 2 | 4 | True | 1 | ROZPOCET
82 | K | 612311131 | Potažení vnitřních ploch štukem tloušťky do 3 mm svislých konstrukcí stěn | m2 | 1565.161 |  | 0 | CS ÚRS 2019 01 |  | základní |  | 0 | 0.003 | 4.6955 | 0 | 0 | 4 | K | 2 |  |  |  | ROZPOCET |  |  |  |  | 0 | 0 | 0 | 0 | 0 | 1 | 0 | 4 | 128
| VV |  | STĚRKA NA ŽB - SŽ.001 | [14 empty] | VV | 2 | 1 | True | 0 | ROZPOCET
| VV |  | Stěny | [14 empty] | VV | 2 | 1 | True | 0 | ROZPOCET
| VV |  | 1.pp | [14 empty] | VV | 2 | 1 | True | 0 | ROZPOCET
| VV |  | (0,7+4,8+58,0+34,9+49,0+4,6+0,5*4*29)*4,057 |  | 851.97 | [12 empty] | VV | 2 | 2 | True | 0 | ROZPOCET
| VV |  | 1.np (technické zázemí) | [14 empty] | VV | 2 | 1 | True | 0 | ROZPOCET
| VV |  | (7,2*2+12,3+6,1+3,0)*2,7 |  | 96.66 | [12 empty] | VV | 2 | 2 | True | 0 | ROZPOCET
| VV |  | (13,8+8,9*2+2,6*3)*3,37 |  | 132.778 | [12 empty] | VV | 2 | 2 | True | 0 | ROZPOCET
| VV |  | 2.np (technické zázemí) | [14 empty] | VV | 2 | 1 | True | 0 | ROZPOCET
| VV |  | (2,6*2+4,65+0,4)*3,37 |  | 34.543 | [12 empty] | VV | 2 | 2 | True | 0 | ROZPOCET
| VV |  | 3.np (technické zázemí) | [14 empty] | VV | 2 | 1 | True | 0 | ROZPOCET
| VV |  | (2,6*2+4,65+0,4)*3,16 |  | 32.39 | [12 empty] | VV | 2 | 2 | True | 0 | ROZPOCET
| VV |  | 4.np (technické zázemí) | [14 empty] | VV | 2 | 1 | True | 0 | ROZPOCET
| VV |  | (2,6*2+4,65+0,4)*3,38 |  | 34.645 | [12 empty] | VV | 2 | 2 | True | 0 | ROZPOCET
| VV |  | 5.np (technické zázemí+sloupy) | [14 empty] | VV | 2 | 1 | True | 0 | ROZPOCET
| VV |  | (3,6+0,9+5,5+4,1+8,9+8,9+6,1+4,4+5,2+2,2*2+3,0+2,3+0,8+0,5*4*12)*4,9 |  | 402.29 | [12 empty] | VV | 2 | 2 | True | 0 | ROZPOCET
| VV |  | -(402,29)*0,05 |  | -20.115 | [12 empty] | VV | 2 | 2 | True | 0 | ROZPOCET
| VV |  | Součet |  | 1565.161 | [12 empty] | VV | 2 | 4 | True | 1 | ROZPOCET
83 | K | 612321141 | Omítka vápenocementová vnitřních ploch nanášená ručně dvouvrstvá, tloušťky jádrové omítky do 10 mm a tloušťky štuku do 3 mm štuková svislých konstrukcí stěn | m2 | 1850.635 |  | 0 | CS ÚRS 2019 01 |  | základní |  | 0 | 0.01838 | 34.0147 | 0 | 0 | 4 | K | 2 |  |  |  | ROZPOCET |  |  |  |  | 0 | 0 | 0 | 0 | 0 | 1 | 0 | 4 | 130
| VV |  | Dle ploch zdiva z keramických cihel - z obou stran | [14 empty] | VV | 2 | 1 | True | 0 | ROZPOCET
| VV |  | dle SN.401 | [14 empty] | VV | 2 | 1 | True | 0 | ROZPOCET
| VV |  | 404,2*2 |  | 808.4 | [12 empty] | VV | 2 | 2 | True | 0 | ROZPOCET
| VV |  | dle SN.402 | [14 empty] | VV | 2 | 1 | True | 0 | ROZPOCET
| VV |  | 263,1*2 |  | 526.2 | [12 empty] | VV | 2 | 2 | True | 0 | ROZPOCET
| VV |  | dle SN.403 | [14 empty] | VV | 2 | 1 | True | 0 | ROZPOCET
| VV |  | 27,1*2 |  | 54.2 | [12 empty] | VV | 2 | 2 | True | 0 | ROZPOCET
| VV |  | dle SN.411 | [14 empty] | VV | 2 | 1 | True | 0 | ROZPOCET
| VV |  | 95,8*2 |  | 191.6 | [12 empty] | VV | 2 | 2 | True | 0 | ROZPOCET
| VV |  | dle SN.412 | [14 empty] | VV | 2 | 1 | True | 0 | ROZPOCET
| VV |  | 49,2*2 |  | 98.4 | [12 empty] | VV | 2 | 2 | True | 0 | ROZPOCET
| VV |  | Mezisoučet |  | 1678.8 | [12 empty] | VV | 2 | 3 | True | 0 | ROZPOCET
| VV |  | Přípočet na ostění, nadpraží a ostatní drobné plochy - cca 5% | [14 empty] | VV | 2 | 1 | True | 0 | ROZPOCET
| VV |  | 1678,8*0,05 |  | 83.94 | [12 empty] | VV | 2 | 2 | True | 0 | ROZPOCET
| VV |  | Mezisoučet |  | 83.94 | [12 empty] | VV | 2 | 3 | True | 0 | ROZPOCET
| VV |  | Plocha překladů - Dle tabulky překladů | [14 empty] | VV | 2 | 1 | True | 0 | ROZPOCET
| VV |  | (1,0*2+1,25*9+1,5*8+2,0*3+1,0*18)*0,071 |  | 3.497 | [12 empty] | VV | 2 | 2 | True | 0 | ROZPOCET
| VV |  | (1,25*1+1,5*5+2,0*1+3,0*1+1,0*11+1,5*1+1,75*2+2,0*1+1,0*2+1,25*1+1,25*3+1,0*1+1,75*1)*0,238 |  | 9.877 | [12 empty] | VV | 2 | 2 | True | 0 | ROZPOCET
| VV |  | Mezisoučet |  | 13.374 | [12 empty] | VV | 2 | 3 | True | 0 | ROZPOCET
| VV |  | prostory kogenerace | [14 empty] | VV | 2 | 1 | True | 0 | ROZPOCET
| VV |  | (2,55+7,602+0,7+7,23+2*3,4)*3,47 |  | 86.341 | [12 empty] | VV | 2 | 2 | True | 0 | ROZPOCET
| VV |  | -(0,9*1,97*4+2,4*1,97) |  | -11.82 | [12 empty] | VV | 2 | 2 | True | 0 | ROZPOCET
| VV |  | Součet |  | 1850.635 | [12 empty] | VV | 2 | 4 | True | 1 | ROZPOCET
84 | K | 612341121 | Omítka sádrová nebo vápenosádrová vnitřních ploch nanášená ručně jednovrstvá, tloušťky do 10 mm hladká svislých konstrukcí stěn | m2 | 2428.149 |  | 0 | CS ÚRS 2019 01 |  | základní |  | 0 | 0.01103 | 26.7825 | 0 | 0 | 4 | K | 2 |  |  |  | ROZPOCET |  |  |  |  | 0 | 0 | 0 | 0 | 0 | 1 | 0 | 4 | 132
| VV |  | OMÍTKA OM.001 | [14 empty] | VV | 2 | 1 | True | 0 | ROZPOCET
| VV |  | 1.np | [14 empty] | VV | 2 | 1 | True | 0 | ROZPOCET
| VV |  | (5,1+18,1+5,7+6,9+58,4+1,8+30,2+13,0+4,2+7,8*2+12,5+3,1+6,4+4,0*2+3,4+3,9)*2,85 |  | 559.455 | [12 empty] | VV | 2 | 2 | True | 0 | ROZPOCET
| VV |  | -(559,455)*0,10 |  | -55.946 | [12 empty] | VV | 2 | 2 | True | 0 | ROZPOCET
| VV |  | 2.np | [14 empty] | VV | 2 | 1 | True | 0 | ROZPOCET
| VV |  | (192,3+6,1+4,4+13,3+7,9*2+4,2+3,3+7,4+0,9+3,9+3,1*2+6,4+6,1+3,9)*2,8 |  | 767.76 | [12 empty] | VV | 2 | 2 | True | 0 | ROZPOCET
| VV |  | -(767,76)*0,15 |  | -115.164 | [12 empty] | VV | 2 | 2 | True | 0 | ROZPOCET
| VV |  | 3.np | [14 empty] | VV | 2 | 1 | True | 0 | ROZPOCET
| VV |  | (192,3+6,1+4,4+13,3+7,9*2+4,2+3,3+7,4+0,9+3,9+3,1*2+6,4+6,1+3,9)*2,91 |  | 797.922 | [12 empty] | VV | 2 | 2 | True | 0 | ROZPOCET
| VV |  | -(797,922)*0,15 |  | -119.688 | [12 empty] | VV | 2 | 2 | True | 0 | ROZPOCET
| VV |  | 4.np | [14 empty] | VV | 2 | 1 | True | 0 | ROZPOCET
| VV |  | (167,6+6,1+4,4+13,3+7,9*2+4,2+3,3+7,4+0,9+3,9+3,1*2+6,4+6,1+3,9)*2,8 |  | 698.6 | [12 empty] | VV | 2 | 2 | True | 0 | ROZPOCET
| VV |  | -(698,6)*0,15 |  | -104.79 | [12 empty] | VV | 2 | 2 | True | 0 | ROZPOCET
| VV |  | Součet |  | 2428.149 | [12 empty] | VV | 2 | 4 | True | 1 | ROZPOCET
85 | K | 612341191 | Omítka sádrová nebo vápenosádrová vnitřních ploch nanášená ručně Příplatek k cenám za každých dalších i započatých 5 mm tloušťky omítky přes 10 mm stěn | m2 | 2428.149 |  | 0 | CS ÚRS 2019 01 |  | základní |  | 0 | 0.00552 | 13.4034 | 0 | 0 | 4 | K | 2 |  |  |  | ROZPOCET |  |  |  |  | 0 | 0 | 0 | 0 | 0 | 1 | 0 | 4 | 134
| VV |  | Dle sádrové omítky | [14 empty] | VV | 2 | 1 | True | 0 | ROZPOCET
| VV |  | 2428,149 |  | 2428.149 | [12 empty] | VV | 2 | 2 | True | 0 | ROZPOCET
| VV |  | Součet |  | 2428.149 | [12 empty] | VV | 2 | 4 | True | 1 | ROZPOCET
86 | K | 622221131.1 | Montáž kontaktního zateplení z desek z minerální vlny na stěny, tloušťky desek přes 120 do 160 mm, vč. všech systémových prvků a lišt | m2 | 275.763 |  | 0 |  |  | základní |  | 0 | 0 | 0 | 0 | 0 | 4 | K | 2 |  |  |  | ROZPOCET |  |  |  |  | 0 | 0 | 0 | 0 | 0 | 1 | 0 | 4 | 136
| VV |  | 1.pp | [14 empty] | VV | 2 | 1 | True | 0 | ROZPOCET
| VV |  | (16,6+2,75+0,7+8,2+0,3+7,6+4,2+1,5+12,0+1,4*2+3,9+1,1*2+0,3+6,6+0,5+3,4+11,3)*3,25 |  | 275.763 | [12 empty] | VV | 2 | 2 | True | 0 | ROZPOCET
| VV |  | Součet |  | 275.763 | [12 empty] | VV | 2 | 4 | True | 1 | ROZPOCET
87 | M | 63151533.1 | deska tepelně izolační minerální kontaktních fasád tl 160mm | m2 | 281.278 |  | 0 |  |  | základní |  | 0 | 0.016 | 4.5004 | 0 | 0 | 8 | M | 2 |  |  |  | ROZPOCET |  |  |  |  | 0 | 0 | 0 | 0 | 0 | 1 | 0 | 4 | 138
| VV |  | dle montáže | [14 empty] | VV | 2 | 1 | True | 0 | ROZPOCET
| VV |  | 275,763*1,02 |  | 281.278 | [12 empty] | VV | 2 | 2 | True | 0 | ROZPOCET
| VV |  | Součet |  | 281.278 | [12 empty] | VV | 2 | 4 | True | 1 | ROZPOCET
88 | K | 622521011 | Omítka tenkovrstvá silikátová vnějších ploch probarvená, včetně penetrace podkladu zrnitá, tloušťky 1,5 mm stěn | m2 | 275.763 |  | 0 | CS ÚRS 2019 01 |  | základní |  | 0 | 0.00268 | 0.73904 | 0 | 0 | 4 | K | 2 |  |  |  | ROZPOCET |  |  |  |  | 0 | 0 | 0 | 0 | 0 | 1 | 0 | 4 | 140
| VV |  | dle montáže | [14 empty] | VV | 2 | 1 | True | 0 | ROZPOCET
| VV |  | 275,763 |  | 275.763 | [12 empty] | VV | 2 | 2 | True | 0 | ROZPOCET
| VV |  | Součet |  | 275.763 | [12 empty] | VV | 2 | 4 | True | 1 | ROZPOCET
89 | K | 631311136.1 | Mazanina tl do 240 mm z betonu prostého bez zvýšených nároků na prostředí tř. C 25/30 | m3 | 120.067 |  | 0 |  |  | základní |  | 0 | 2.4 | 288.1608 | 0 | 0 | 4 | K | 2 |  |  |  | ROZPOCET |  |  |  |  | 0 | 0 | 0 | 0 | 0 | 1 | 0 | 4 | 142
90 | K | 631319013 | Příplatek k cenám mazanin za úpravu povrchu mazaniny přehlazením, mazanina tl. přes 120 do 240 mm | m3 | 120.067 |  | 0 | CS ÚRS 2019 01 |  | základní |  | 0 | 0 | 0 | 0 | 0 | 4 | K | 2 |  |  |  | ROZPOCET |  |  |  |  | 0 | 0 | 0 | 0 | 0 | 1 | 0 | 4 | 144
91 | K | 631319175 | Příplatek k cenám mazanin za stržení povrchu spodní vrstvy mazaniny latí před vložením výztuže nebo pletiva pro tl. obou vrstev mazaniny přes 120 do 240 mm | m3 | 240.134 |  | 0 | CS ÚRS 2019 01 |  | základní |  | 0 | 0 | 0 | 0 | 0 | 4 | K | 2 |  |  |  | ROZPOCET |  |  |  |  | 0 | 0 | 0 | 0 | 0 | 1 | 0 | 4 | 146
92 | K | 631319175.1 | Příplatek k cenám mazanin | m | 9 |  | 0 |  |  | základní |  | 0 | 0 | 0 | 0 | 0 | 4 | K | 2 |  |  |  | ROZPOCET |  |  |  |  | 0 | 0 | 0 | 0 | 0 | 1 | 0 | 4 | -280763702
| VV |  | 9,0 |  | 9 | [12 empty] | VV | 2 | 2 | True | 1 | ROZPOCET
93 | K | 631362021 | Výztuž mazanin ze svařovaných sítí z drátů typu KARI | t | 7.97 |  | 0 | CS ÚRS 2019 01 |  | základní |  | 0 | 1.0628 | 8.4703 | 0 | 0 | 4 | K | 2 |  |  |  | ROZPOCET |  |  |  |  | 0 | 0 | 0 | 0 | 0 | 1 | 0 | 4 | 148
94 | K | 632451107 | Potěr cementový samonivelační ze suchých směsí tloušťky přes 15 do 20 mm | m2 | 4.1 |  | 0 | CS ÚRS 2019 01 |  | základní |  | 0 | 0.0408 | 0.16728 | 0 | 0 | 4 | K | 2 |  |  |  | ROZPOCET |  |  |  |  | 0 | 0 | 0 | 0 | 0 | 1 | 0 | 4 | 150
95 | K | 632451234.1 | Potěr cementový samonivelační litý C25 tl. 55-60mm | m2 | 654.2 |  | 0 |  |  | základní |  | 0 | 0.15 | 98.13 | 0 | 0 | 4 | K | 2 |  |  |  | ROZPOCET |  |  |  |  | 0 | 0 | 0 | 0 | 0 | 1 | 0 | 4 | 152
96 | K | 632451234.2 | Potěr cementový samonivelační litý C25 tl. 60-65mm | m2 | 4710.4 |  | 0 |  |  | základní |  | 0 | 0.1625 | 765.44 | 0 | 0 | 4 | K | 2 |  |  |  | ROZPOCET |  |  |  |  | 0 | 0 | 0 | 0 | 0 | 1 | 0 | 4 | 154
97 | K | 632451234.3 | Potěr cementový samonivelační litý C25 tl. 65-70mm | m2 | 244.1 |  | 0 |  |  | základní |  | 0 | 0.175 | 42.7175 | 0 | 0 | 4 | K | 2 |  |  |  | ROZPOCET |  |  |  |  | 0 | 0 | 0 | 0 | 0 | 1 | 0 | 4 | 156
98 | K | 632451234.4 | Potěr cementový samonivelační litý C25 tl. 72-100mm | m2 | 17.1 |  | 0 |  |  | základní |  | 0 | 0.25 | 4.275 | 0 | 0 | 4 | K | 2 |  |  |  | ROZPOCET |  |  |  |  | 0 | 0 | 0 | 0 | 0 | 1 | 0 | 4 | 158
99 | K | 632481213 | Separační vrstva k oddělení podlahových vrstev z polyetylénové fólie | m2 | 6267.7 |  | 0 | CS ÚRS 2019 01 |  | základní |  | 0 | 0.00013 | 0.8148 | 0 | 0 | 4 | K | 2 |  |  |  | ROZPOCET |  |  |  |  | 0 | 0 | 0 | 0 | 0 | 1 | 0 | 4 | 160
| D | 9 | Ostatní konstrukce a práce, bourání |  |  |  | 0 |  |  |  |  | 0 |  | 1.6919 |  | 0 | 1 | D | 1 |  |  |  | ROZPOCET | [10 empty] | 0
100 | K | 949101111 | Lešení pomocné pracovní pro objekty pozemních staveb pro zatížení do 150 kg/m2, o výšce lešeňové podlahy do 1,9 m | m2 | 6432.5 |  | 0 | CS ÚRS 2019 01 |  | základní |  | 0 | 0.00013 | 0.83622 | 0 | 0 | 4 | K | 2 |  |  |  | ROZPOCET |  |  |  |  | 0 | 0 | 0 | 0 | 0 | 1 | 0 | 4 | 162
| VV |  | Dle tabulky místností | [14 empty] | VV | 2 | 1 | True | 0 | ROZPOCET
| VV |  | 1.pp | [14 empty] | VV | 2 | 1 | True | 0 | ROZPOCET
| VV |  | 1902,72 |  | 1902.72 | [12 empty] | VV | 2 | 2 | True | 0 | ROZPOCET
| VV |  | aktualizace kogenerace | [14 empty] | VV | 2 | 1 | True | 0 | ROZPOCET
| VV |  | 58,7+18,9+4,8 |  | 82.4 | [12 empty] | VV | 2 | 2 | True | 0 | ROZPOCET
| VV |  | 1.np | [14 empty] | VV | 2 | 1 | True | 0 | ROZPOCET
| VV |  | 1447,62 |  | 1447.62 | [12 empty] | VV | 2 | 2 | True | 0 | ROZPOCET
| VV |  | 2.np | [14 empty] | VV | 2 | 1 | True | 0 | ROZPOCET
| VV |  | 1496,83 |  | 1496.83 | [12 empty] | VV | 2 | 2 | True | 0 | ROZPOCET
| VV |  | 4.np | [14 empty] | VV | 2 | 1 | True | 0 | ROZPOCET
| VV |  | 1502,93 |  | 1502.93 | [12 empty] | VV | 2 | 2 | True | 0 | ROZPOCET
| VV |  | Součet |  | 6432.5 | [12 empty] | VV | 2 | 4 | True | 1 | ROZPOCET
101 | K | 949101112 | Lešení pomocné pracovní pro objekty pozemních staveb pro zatížení do 150 kg/m2, o výšce lešeňové podlahy přes 1,9 do 3,5 m | m2 | 2221.2 |  | 0 | CS ÚRS 2019 01 |  | základní |  | 0 | 0.00021 | 0.46645 | 0 | 0 | 4 | K | 2 |  |  |  | ROZPOCET |  |  |  |  | 0 | 0 | 0 | 0 | 0 | 1 | 0 | 4 | 164
| VV |  | Dle tabulky místností | [14 empty] | VV | 2 | 1 | True | 0 | ROZPOCET
| VV |  | 3.np | [14 empty] | VV | 2 | 1 | True | 0 | ROZPOCET
| VV |  | 1497,38 |  | 1497.38 | [12 empty] | VV | 2 | 2 | True | 0 | ROZPOCET
| VV |  | 5.np | [14 empty] | VV | 2 | 1 | True | 0 | ROZPOCET
| VV |  | 723,82 |  | 723.82 | [12 empty] | VV | 2 | 2 | True | 0 | ROZPOCET
| VV |  | Součet |  | 2221.2 | [12 empty] | VV | 2 | 4 | True | 1 | ROZPOCET
102 | K | 952901111 | Vyčištění budov nebo objektů před předáním do užívání budov bytové nebo občanské výstavby, světlé výšky podlaží do 4 m | m2 | 8904.808 |  | 0 | CS ÚRS 2019 01 |  | základní |  | 0 | 4e-05 | 0.35619 | 0 | 0 | 4 | K | 2 |  |  |  | ROZPOCET |  |  |  |  | 0 | 0 | 0 | 0 | 0 | 1 | 0 | 4 | 166
| VV |  | Dle digitálního měření | [14 empty] | VV | 2 | 1 | True | 0 | ROZPOCET
| VV |  | 1.pp | [14 empty] | VV | 2 | 1 | True | 0 | ROZPOCET
| VV |  | 2054,6 |  | 2054.6 | [12 empty] | VV | 2 | 2 | True | 0 | ROZPOCET
| VV |  | aktualizace kogenerace | [14 empty] | VV | 2 | 1 | True | 0 | ROZPOCET
| VV |  | 13,1*7,58 |  | 99.298 | [12 empty] | VV | 2 | 2 | True | 0 | ROZPOCET
| VV |  | 1.np | [14 empty] | VV | 2 | 1 | True | 0 | ROZPOCET
| VV |  | 1668,2 |  | 1668.2 | [12 empty] | VV | 2 | 2 | True | 0 | ROZPOCET
| VV |  | 2.np | [14 empty] | VV | 2 | 1 | True | 0 | ROZPOCET
| VV |  | 1733,6 |  | 1733.6 | [12 empty] | VV | 2 | 2 | True | 0 | ROZPOCET
| VV |  | 3.np | [14 empty] | VV | 2 | 1 | True | 0 | ROZPOCET
| VV |  | 1733,6 |  | 1733.6 | [12 empty] | VV | 2 | 2 | True | 0 | ROZPOCET
| VV |  | 4.np | [14 empty] | VV | 2 | 1 | True | 0 | ROZPOCET
| VV |  | 1564,9+168,7*0,30 |  | 1615.51 | [12 empty] | VV | 2 | 2 | True | 0 | ROZPOCET
| VV |  | Součet |  | 8904.808 | [12 empty] | VV | 2 | 4 | True | 1 | ROZPOCET
103 | K | 952901114 | Vyčištění budov nebo objektů před předáním do užívání budov bytové nebo občanské výstavby, světlé výšky podlaží přes 4 m | m2 | 826.5 |  | 0 | CS ÚRS 2019 01 |  | základní |  | 0 | 4e-05 | 0.03306 | 0 | 0 | 4 | K | 2 |  |  |  | ROZPOCET |  |  |  |  | 0 | 0 | 0 | 0 | 0 | 1 | 0 | 4 | 168
| VV |  | Dle digitálního měření | [14 empty] | VV | 2 | 1 | True | 0 | ROZPOCET
| VV |  | 5.np | [14 empty] | VV | 2 | 1 | True | 0 | ROZPOCET
| VV |  | 826,5 |  | 826.5 | [12 empty] | VV | 2 | 2 | True | 0 | ROZPOCET
| VV |  | Součet |  | 826.5 | [12 empty] | VV | 2 | 4 | True | 1 | ROZPOCET
| D | 998 | Přesun hmot |  |  |  | 0 |  |  |  |  | 0 |  | 0 |  | 0 | 1 | D | 1 |  |  |  | ROZPOCET | [10 empty] | 0
104 | K | 998012023 | Přesun hmot pro budovy občanské výstavby, bydlení, výrobu a služby s nosnou svislou konstrukcí monolitickou betonovou tyčovou nebo plošnou s jakýkoliv obvodovým pláštěm kromě vyzdívaného vodorovná dopravní vzdálenost do 100 m pro budovy výšky přes 12 do 24 m | t | 14252.496 |  | 0 | CS ÚRS 2019 01 |  | základní |  | 0 | 0 | 0 | 0 | 0 | 4 | K | 2 |  |  |  | ROZPOCET |  |  |  |  | 0 | 0 | 0 | 0 | 0 | 1 | 0 | 4 | 170
| D | PSV | Práce a dodávky PSV |  |  |  | 0 |  |  |  |  | 0 |  | 182.5677 |  | 0 | 2 | D | 0 |  |  |  | ROZPOCET | [10 empty] | 0
| D | 711 | Izolace proti vodě, vlhkosti a plynům |  |  |  | 0 |  |  |  |  | 0 |  | 0.52878 |  | 0 | 2 | D | 1 |  |  |  | ROZPOCET | [10 empty] | 0
105 | K | 711111001 | Provedení izolace proti zemní vlhkosti natěradly a tmely za studena na ploše vodorovné V nátěrem penetračním | m2 | 13.439 |  | 0 | CS ÚRS 2019 01 |  | základní |  | 0 | 0 | 0 | 0 | 0 | 16 | K | 2 |  |  |  | ROZPOCET |  |  |  |  | 0 | 0 | 0 | 0 | 0 | 1 | 0 | 16 | 327855719
| VV |  | podlaha PD.312 - kogenerace | [14 empty] | VV | 2 | 1 | True | 0 | ROZPOCET
| VV |  | 4,45*3,02 |  | 13.439 | [12 empty] | VV | 2 | 2 | True | 0 | ROZPOCET
| VV |  | Součet |  | 13.439 | [12 empty] | VV | 2 | 4 | True | 1 | ROZPOCET
106 | M | 11163150 | lak penetrační asfaltový | t | 0.004 |  | 0 | CS ÚRS 2019 01 |  | základní |  | 0 | 1 | 0.004 | 0 | 0 | 32 | M | 2 |  |  |  | ROZPOCET |  |  |  |  | 0 | 0 | 0 | 0 | 0 | 1 | 0 | 16 | -1535000181
| VV |  | 13,439*0,0003 |  | 0.004 | [12 empty] | VV | 2 | 2 | True | 1 | ROZPOCET
107 | K | 711131101 | Provedení izolace proti zemní vlhkosti pásy na sucho AIP nebo tkaniny na ploše vodorovné V | m2 | 740.675 |  | 0 | CS ÚRS 2019 01 |  | základní |  | 0 | 0 | 0 | 0 | 0 | 16 | K | 2 |  |  |  | ROZPOCET |  |  |  |  | 0 | 0 | 0 | 0 | 0 | 1 | 0 | 16 | 172
| VV |  | Výměry dle přílohy "P1 - hrubé podlahy". Výpočet figury dle položky montáže tepelné izolace podlah. | [14 empty] | VV | 2 | 1 | True | 0 | ROZPOCET
| VV |  | PD201+PD310+PD311 |  | 690.4 | [12 empty] | VV | 2 | 2 | True | 0 | ROZPOCET
| VV |  | vytažení na stěny | [14 empty] | VV | 2 | 1 | True | 0 | ROZPOCET
| VV |  | (26,5+14,36+16,2+266,5+32,2+6,2+6,4)*0,100 |  | 36.836 | [12 empty] | VV | 2 | 2 | True | 0 | ROZPOCET
| VV |  | aktualizace kogenerace | [14 empty] | VV | 2 | 1 | True | 0 | ROZPOCET
| VV |  | podlaha PD.312 - kogenerace | [14 empty] | VV | 2 | 1 | True | 0 | ROZPOCET
| VV |  | 4,45*3,02 |  | 13.439 | [12 empty] | VV | 2 | 2 | True | 0 | ROZPOCET
| VV |  | Součet |  | 740.675 | [12 empty] | VV | 2 | 4 | True | 1 | ROZPOCET
108 | M | 69311270.1 | geotextilie 400g/m2 | m2 | 851.776 |  | 0 | CS ÚRS 2019 01 |  | základní |  | 0 | 0.0004 | 0.34071 | 0 | 0 | 32 | M | 2 |  |  |  | ROZPOCET |  |  |  |  | 0 | 0 | 0 | 0 | 0 | 1 | 0 | 16 | 174
| VV |  | 740.675*1,15 |  | 851.776 | [12 empty] | VV | 2 | 2 | True | 0 | ROZPOCET
| VV |  | Součet |  | 851.776 | [12 empty] | VV | 2 | 4 | True | 1 | ROZPOCET
109 | K | 711131111 | Provedení izolace proti zemní vlhkosti pásy na sucho samolepícího asfaltového pásu na ploše vodovné V | m2 | 35.486 |  | 0 | CS ÚRS 2019 01 |  | základní |  | 0 | 0 | 0 | 0 | 0 | 16 | K | 2 |  |  |  | ROZPOCET |  |  |  |  | 0 | 0 | 0 | 0 | 0 | 1 | 0 | 16 | 176
110 | M | 62866281.1 | pás asfaltový samolepicí modifikovaný s nenasákavou vložkou | m2 | 40.809 |  | 0 | CS ÚRS 2019 01 |  | základní |  | 0 | 0.004 | 0.16324 | 0 | 0 | 32 | M | 2 |  |  |  | ROZPOCET |  |  |  |  | 0 | 0 | 0 | 0 | 0 | 1 | 0 | 16 | 178
| VV |  | 35,486*1,15 |  | 40.809 | [12 empty] | VV | 2 | 2 | True | 0 | ROZPOCET
| VV |  | Součet |  | 40.809 | [12 empty] | VV | 2 | 4 | True | 1 | ROZPOCET
111 | K | 711141559 | Provedení izolace proti zemní vlhkosti pásy přitavením NAIP na ploše vodorovné V | m2 | 13.439 |  | 0 | CS ÚRS 2019 01 |  | základní |  | 0 | 0.0004 | 0.0053756 | 0 | 0 | 16 | K | 2 |  |  |  | ROZPOCET |  |  |  |  | 0 | 0 | 0 | 0 | 0 | 1 | 0 | 16 | -1108605860
| VV |  | podlaha PD.312 - kogenerace | [14 empty] | VV | 2 | 1 | True | 0 | ROZPOCET
| VV |  | 4,45*3,02 |  | 13.439 | [12 empty] | VV | 2 | 2 | True | 0 | ROZPOCET
| VV |  | Součet |  | 13.439 | [12 empty] | VV | 2 | 4 | True | 1 | ROZPOCET
112 | M | 62853001 | pás asfaltový samolepicí modifikovaný SBS tl 4mm s vložkou ze skleněné tkaniny se spalitelnou fólií nebo jemnozrnný minerálním posypem nebo textilií na horním povrchu | m2 | 15.455 |  | 0 | CS ÚRS 2019 01 |  | základní |  | 0 | 0.001 | 0.015455 | 0 | 0 | 32 | M | 2 |  |  |  | ROZPOCET |  |  |  |  | 0 | 0 | 0 | 0 | 0 | 1 | 0 | 16 | 1235513512
| VV |  | 13,439*1,15 |  | 15.455 | [12 empty] | VV | 2 | 2 | True | 1 | ROZPOCET
113 | K | 711191201.1 | Provedení a dodávka hydroizolační dvousložkové stěrky tl. 2 mm | m2 | 728.38 |  | 0 |  |  | základní |  | 0 | 0 | 0 | 0 | 0 | 16 | K | 2 |  |  |  | ROZPOCET |  |  |  |  | 0 | 0 | 0 | 0 | 0 | 1 | 0 | 16 | 180
114 | K | 998711103 | Přesun hmot pro izolace proti vodě, vlhkosti a plynům stanovený z hmotnosti přesunovaného materiálu vodorovná dopravní vzdálenost do 50 m v objektech výšky přes 12 do 60 m | t | 1.226 |  | 0 | CS ÚRS 2019 01 |  | základní |  | 0 | 0 | 0 | 0 | 0 | 16 | K | 2 |  |  |  | ROZPOCET |  |  |  |  | 0 | 0 | 0 | 0 | 0 | 1 | 0 | 16 | 182
| D | 713 | Izolace tepelné |  |  |  | 0 |  |  |  |  | 0 |  | 11.7322 |  | 0 | 2 | D | 1 |  |  |  | ROZPOCET | [10 empty] | 0
115 | K | 713121111 | Montáž tepelné izolace podlah rohožemi, pásy, deskami, dílci, bloky (izolační materiál ve specifikaci) kladenými volně jednovrstvá | m2 | 12598.2 |  | 0 | CS ÚRS 2019 01 |  | základní |  | 0 | 0 | 0 | 0 | 0 | 16 | K | 2 |  |  |  | ROZPOCET |  |  |  |  | 0 | 0 | 0 | 0 | 0 | 1 | 0 | 16 | 184
| VV |  | Výměry dle přílohy "P1 - hrubé podlahy" | [14 empty] | VV | 2 | 1 | True | 0 | ROZPOCET
| VV |  | EPS 150 tl. 20 mm | [14 empty] | VV | 2 | 1 | True | 0 | ROZPOCET
| VV |  | PD202+PD300+PD301+PD302 |  | 4013.1 | [12 empty] | VV | 2 | 2 | True | 0 | ROZPOCET
| VV |  | EPS 150 tl. 30 mm | [14 empty] | VV | 2 | 1 | True | 0 | ROZPOCET
| VV |  | PD306 |  | 94.6 | [12 empty] | VV | 2 | 2 | True | 0 | ROZPOCET
| VV |  | EPS 150 tl. 40 mm | [14 empty] | VV | 2 | 1 | True | 0 | ROZPOCET
| VV |  | PD203+PD303+PD304+PD307 |  | 1413.6 | [12 empty] | VV | 2 | 2 | True | 0 | ROZPOCET
| VV |  | EPS 150 tl. 60 mm | [14 empty] | VV | 2 | 1 | True | 0 | ROZPOCET
| VV |  | PD201+PD310+PD311 |  | 690.4 | [12 empty] | VV | 2 | 2 | True | 0 | ROZPOCET
| VV |  | EPS 150 tl. 150 mm | [14 empty] | VV | 2 | 1 | True | 0 | ROZPOCET
| VV |  | PD305 |  | 87.4 | [12 empty] | VV | 2 | 2 | True | 0 | ROZPOCET
| VV |  | MV tl. 40 mm | [14 empty] | VV | 2 | 1 | True | 0 | ROZPOCET
| VV |  | PD201+PD310+PD311 |  | 690.4 | [12 empty] | VV | 2 | 2 | True | 0 | ROZPOCET
| VV |  | Kročejová tl. 20 mm | [14 empty] | VV | 2 | 1 | True | 0 | ROZPOCET
| VV |  | PD306 |  | 94.6 | [12 empty] | VV | 2 | 2 | True | 0 | ROZPOCET
| VV |  | Kročejová tl. 30 mm | [14 empty] | VV | 2 | 1 | True | 0 | ROZPOCET
| VV |  | PD202+PD203+PD300+PD301+PD302+PD303+PD304+PD305+PD307 |  | 5514.1 | [12 empty] | VV | 2 | 2 | True | 0 | ROZPOCET
| VV |  | Součet |  | 12598.2 | [12 empty] | VV | 2 | 4 | True | 1 | ROZPOCET
| VV |  | Výpočet figur podlah | [14 empty] | VV | 2 | 1 | True | 0 | ROZPOCET
| VV |  | skladba PD.201 | [14 empty] | VV | 2 | 1 | True | 0 | ROZPOCET
| VV |  | 31,4 |  | 31.4 | [12 empty] | VV | 2 | 2 | True | 0 | ROZPOCET
| VV | PD201 | Mezisoučet |  | 31.4 | [12 empty] | VV | 2 | 3 | True | 0 | ROZPOCET
| VV |  | skladba PD.202 | [14 empty] | VV | 2 | 1 | True | 0 | ROZPOCET
| VV |  | 227,3 |  | 227.3 | [12 empty] | VV | 2 | 2 | True | 0 | ROZPOCET
| VV | PD202 | Mezisoučet |  | 227.3 | [12 empty] | VV | 2 | 3 | True | 0 | ROZPOCET
| VV |  | skladba PD.203 | [14 empty] | VV | 2 | 1 | True | 0 | ROZPOCET
| VV |  | 228,5 |  | 228.5 | [12 empty] | VV | 2 | 2 | True | 0 | ROZPOCET
| VV | PD203 | Mezisoučet |  | 228.5 | [12 empty] | VV | 2 | 3 | True | 0 | ROZPOCET
| VV |  | skladba PD.300 | [14 empty] | VV | 2 | 1 | True | 0 | ROZPOCET
| VV |  | 198,4 |  | 198.4 | [12 empty] | VV | 2 | 2 | True | 0 | ROZPOCET
| VV | PD300 | Mezisoučet |  | 198.4 | [12 empty] | VV | 2 | 3 | True | 0 | ROZPOCET
| VV |  | skladba PD.301 | [14 empty] | VV | 2 | 1 | True | 0 | ROZPOCET
| VV |  | 3429,8 |  | 3429.8 | [12 empty] | VV | 2 | 2 | True | 0 | ROZPOCET
| VV | PD301 | Mezisoučet |  | 3429.8 | [12 empty] | VV | 2 | 3 | True | 0 | ROZPOCET
| VV |  | skladba PD.302 | [14 empty] | VV | 2 | 1 | True | 0 | ROZPOCET
| VV |  | 157,6 |  | 157.6 | [12 empty] | VV | 2 | 2 | True | 0 | ROZPOCET
| VV | PD302 | Mezisoučet |  | 157.6 | [12 empty] | VV | 2 | 3 | True | 0 | ROZPOCET
| VV |  | skladba PD.303 | [14 empty] | VV | 2 | 1 | True | 0 | ROZPOCET
| VV |  | 910,5 |  | 910.5 | [12 empty] | VV | 2 | 2 | True | 0 | ROZPOCET
| VV | PD303 | Mezisoučet |  | 910.5 | [12 empty] | VV | 2 | 3 | True | 0 | ROZPOCET
| VV |  | skladba PD.304 | [14 empty] | VV | 2 | 1 | True | 0 | ROZPOCET
| VV |  | 125,1 |  | 125.1 | [12 empty] | VV | 2 | 2 | True | 0 | ROZPOCET
| VV | PD304 | Mezisoučet |  | 125.1 | [12 empty] | VV | 2 | 3 | True | 0 | ROZPOCET
| VV |  | skladba PD.305 | [14 empty] | VV | 2 | 1 | True | 0 | ROZPOCET
| VV |  | 87,4 |  | 87.4 | [12 empty] | VV | 2 | 2 | True | 0 | ROZPOCET
| VV | PD305 | Mezisoučet |  | 87.4 | [12 empty] | VV | 2 | 3 | True | 0 | ROZPOCET
| VV |  | skladba PD.306 | [14 empty] | VV | 2 | 1 | True | 0 | ROZPOCET
| VV |  | 94,6 |  | 94.6 | [12 empty] | VV | 2 | 2 | True | 0 | ROZPOCET
| VV | PD306 | Mezisoučet |  | 94.6 | [12 empty] | VV | 2 | 3 | True | 0 | ROZPOCET
| VV |  | skladba PD.307 | [14 empty] | VV | 2 | 1 | True | 0 | ROZPOCET
| VV |  | 149,5 |  | 149.5 | [12 empty] | VV | 2 | 2 | True | 0 | ROZPOCET
| VV | PD307 | Mezisoučet |  | 149.5 | [12 empty] | VV | 2 | 3 | True | 0 | ROZPOCET
| VV |  | skladba PD.308 | [14 empty] | VV | 2 | 1 | True | 0 | ROZPOCET
| VV |  | 4,1 |  | 4.1 | [12 empty] | VV | 2 | 2 | True | 0 | ROZPOCET
| VV | PD308 | Mezisoučet |  | 4.1 | [12 empty] | VV | 2 | 3 | True | 0 | ROZPOCET
| VV |  | skladba PD.309 | [14 empty] | VV | 2 | 1 | True | 0 | ROZPOCET
| VV |  | 17,1 |  | 17.1 | [12 empty] | VV | 2 | 2 | True | 0 | ROZPOCET
| VV | PD309 | Mezisoučet |  | 17.1 | [12 empty] | VV | 2 | 3 | True | 0 | ROZPOCET
| VV |  | skladba PD.310 | [14 empty] | VV | 2 | 1 | True | 0 | ROZPOCET
| VV |  | 6,6 |  | 6.6 | [12 empty] | VV | 2 | 2 | True | 0 | ROZPOCET
| VV | PD310 | Mezisoučet |  | 6.6 | [12 empty] | VV | 2 | 3 | True | 0 | ROZPOCET
| VV |  | skladba PD.311 | [14 empty] | VV | 2 | 1 | True | 0 | ROZPOCET
| VV |  | 652,4 |  | 652.4 | [12 empty] | VV | 2 | 2 | True | 0 | ROZPOCET
| VV | PD311 | Mezisoučet |  | 652.4 | [12 empty] | VV | 2 | 3 | True | 0 | ROZPOCET
116 | M | 28375889 | deska EPS 150 pro trvalé zatížení v tlaku tl 20mm | m2 | 4093.362 |  | 0 | CS ÚRS 2019 01 |  | základní |  | 0 | 0.0006 | 2.456 | 0 | 0 | 32 | M | 2 |  |  |  | ROZPOCET |  |  |  |  | 0 | 0 | 0 | 0 | 0 | 1 | 0 | 16 | 186
| VV |  | (PD202+PD300+PD301+PD302)*1,02 |  | 4093.362 | [12 empty] | VV | 2 | 2 | True | 0 | ROZPOCET
| VV |  | Součet |  | 4093.362 | [12 empty] | VV | 2 | 4 | True | 1 | ROZPOCET
117 | M | 28375907 | deska EPS 150 pro trvalé zatížení v tlaku tl 30mm | m2 | 96.492 |  | 0 | CS ÚRS 2019 01 |  | základní |  | 0 | 0.0009 | 0.086843 | 0 | 0 | 32 | M | 2 |  |  |  | ROZPOCET |  |  |  |  | 0 | 0 | 0 | 0 | 0 | 1 | 0 | 16 | 188
118 | M | 28375908 | deska EPS 150 pro trvalé zatížení v tlaku tl 40mm | m2 | 1441.872 |  | 0 | CS ÚRS 2019 01 |  | základní |  | 0 | 0.0012 | 1.7302 | 0 | 0 | 32 | M | 2 |  |  |  | ROZPOCET |  |  |  |  | 0 | 0 | 0 | 0 | 0 | 1 | 0 | 16 | 190
119 | M | 28375910 | deska EPS 150 pro trvalé zatížení v tlaku (max. 3000 kg/m2) tl 60mm | m2 | 704.208 |  | 0 | CS ÚRS 2019 01 |  | základní |  | 0 | 0.0018 | 1.2676 | 0 | 0 | 32 | M | 2 |  |  |  | ROZPOCET |  |  |  |  | 0 | 0 | 0 | 0 | 0 | 1 | 0 | 16 | 192
120 | M | 28375990.1 | deska EPS 150 pro trvalé zatížení v tlaku (max. 3000 kg/m2) tl 40mm | m2 | 89.148 |  | 0 | CS ÚRS 2019 01 |  | základní |  | 0 | 0.0042 | 0.37442 | 0 | 0 | 32 | M | 2 |  |  |  | ROZPOCET |  |  |  |  | 0 | 0 | 0 | 0 | 0 | 1 | 0 | 16 | 194
| VV |  | nahrazeno skladbou 303 | [14 empty] | VV | 2 | 1 | True | 0 | ROZPOCET
| VV |  | PD305*1,02 |  | 89.148 | [12 empty] | VV | 2 | 2 | True | 0 | ROZPOCET
| VV |  | Součet |  | 89.148 | [12 empty] | VV | 2 | 4 | True | 1 | ROZPOCET
121 | M | 63141434 | deska tepelně izolační minerální plovoucích podlah λ=0,033-0,035 tl 40mm | m2 | 704.208 |  | 0 | CS ÚRS 2019 01 |  | základní |  | 0 | 0.0045 | 3.1689 | 0 | 0 | 32 | M | 2 |  |  |  | ROZPOCET |  |  |  |  | 0 | 0 | 0 | 0 | 0 | 1 | 0 | 16 | 196
122 | M | 28375671 | deska pro kročejový útlum tl 20mm | m2 | 96.492 |  | 0 | CS ÚRS 2019 01 |  | základní |  | 0 | 0.00031 | 0.029913 | 0 | 0 | 32 | M | 2 |  |  |  | ROZPOCET |  |  |  |  | 0 | 0 | 0 | 0 | 0 | 1 | 0 | 16 | 198
123 | M | 28375673 | deska pro kročejový útlum tl 30mm | m2 | 5624.382 |  | 0 | CS ÚRS 2019 01 |  | základní |  | 0 | 0.00046 | 2.5872 | 0 | 0 | 32 | M | 2 |  |  |  | ROZPOCET |  |  |  |  | 0 | 0 | 0 | 0 | 0 | 1 | 0 | 16 | 200
124 | K | 713191132 | Montáž tepelné izolace stavebních konstrukcí - doplňky a konstrukční součásti podlah, stropů vrchem nebo střech překrytím fólií separační z PE | m2 | 26.878 |  | 0 | CS ÚRS 2019 01 |  | základní |  | 0 | 0 | 0 | 0 | 0 | 16 | K | 2 |  |  |  | ROZPOCET |  |  |  |  | 0 | 0 | 0 | 0 | 0 | 1 | 0 | 16 | 132818798
| VV |  | podlaha PD.312 - kogenerace | [14 empty] | VV | 2 | 1 | True | 0 | ROZPOCET
| VV |  | 4,45*3,02*2 |  | 26.878 | [12 empty] | VV | 2 | 2 | True | 0 | ROZPOCET
| VV |  | Součet |  | 26.878 | [12 empty] | VV | 2 | 4 | True | 1 | ROZPOCET
125 | M | 28323101 | fólie LDPE (750 kg/m3) proti zemní vlhkosti nad úrovní terénu tl 1mm | m2 | 29.566 |  | 0 | CS ÚRS 2019 01 |  | základní |  | 0 | 0.00105 | 0.031044 | 0 | 0 | 32 | M | 2 |  |  |  | ROZPOCET |  |  |  |  | 0 | 0 | 0 | 0 | 0 | 1 | 0 | 16 | -41217487
| VV |  | 26,878*1,1 |  | 29.566 | [12 empty] | VV | 2 | 2 | True | 1 | ROZPOCET
126 | K | 998713103 | Přesun hmot pro izolace tepelné stanovený z hmotnosti přesunovaného materiálu vodorovná dopravní vzdálenost do 50 m v objektech výšky přes 12 m do 24 m | t | 11.732 |  | 0 | CS ÚRS 2019 01 |  | základní |  | 0 | 0 | 0 | 0 | 0 | 16 | K | 2 |  |  |  | ROZPOCET |  |  |  |  | 0 | 0 | 0 | 0 | 0 | 1 | 0 | 16 | -1667675669
| D | 714 | Akustická a protiotřesová opatření vč.přesunu hmot |  |  |  | 0 |  |  |  |  | 0 |  | 0.021167 |  | 0 | 2 | D | 1 |  |  |  | ROZPOCET | [10 empty] | 0
127 | K | 714451001 | Montáž antivibračních rohoží stavebních konstrukcí a strojních zařízení z recyklované pryže volně položených vodorovně nebo svisle | m2 | 13.439 |  | 0 | CS ÚRS 2019 01 |  | základní |  | 0 | 0 | 0 | 0 | 0 | 16 | K | 2 |  |  |  | ROZPOCET |  |  |  |  | 0 | 0 | 0 | 0 | 0 | 1 | 0 | 16 | -1331721222
| VV |  | podlaha PD.312 - kogenerace | [14 empty] | VV | 2 | 1 | True | 0 | ROZPOCET
| VV |  | 4,45*3,02 |  | 13.439 | [12 empty] | VV | 2 | 2 | True | 0 | ROZPOCET
| VV |  | Součet |  | 13.439 | [12 empty] | VV | 2 | 4 | True | 1 | ROZPOCET
128 | M | 27342000.1 | desky z akustické antivibrační izolace - míchaný buňkový PUR Elastomer - SR11 tl.75 mm | m2 | 14.111 |  | 0 |  |  | základní |  | 0 | 0.0015 | 0.021167 | 0 | 0 | 32 | M | 2 |  |  |  | ROZPOCET |  |  |  |  | 0 | 0 | 0 | 0 | 0 | 1 | 0 | 16 | -1875265969
| VV |  | 13,439*1,05 |  | 14.111 | [12 empty] | VV | 2 | 2 | True | 1 | ROZPOCET
| D | 763 | Konstrukce suché výstavby (bližší specifikace viz tabulky SDK stěn a podhledů) |  |  |  | 0 |  |  |  |  | 0 |  | 0 |  | 0 | 2 | D | 1 |  |  |  | ROZPOCET | [10 empty] | 0
129 | K | 76311100.1 | Příčka SDK s jednoduchými ocelovými profily - oboustranné dvouvrstvé opláštění, tl.150 mm, typ W112, ozn. SN.810 | m2 | 153.4 |  | 0 |  |  | základní |  | 0 | 0 | 0 | 0 | 0 | 16 | K | 2 |  |  |  | ROZPOCET |  |  |  |  | 0 | 0 | 0 | 0 | 0 | 1 | 0 | 16 | 129212298
| VV |  | Všechny výměry SDK příček a předstěn dle přílohy "P4 - dispozice" | [14 empty] | VV | 2 | 1 | True | 0 | ROZPOCET
| VV |  | 153,4 |  | 153.4 | [12 empty] | VV | 2 | 2 | True | 0 | ROZPOCET
| VV |  | Součet |  | 153.4 | [12 empty] | VV | 2 | 4 | True | 1 | ROZPOCET
130 | K | 76311100.10 | Příčka SDK s jednoduchými ocelovými profily - oboustranné dvouvrstvé opláštění; požadavek na akustický útlum, izolační materiál na bázi čedičového vlákna s objemovou hmotností min. 15 kg/m3, odolná proti vlhkostnímu namáhání, požadovaná požární odolnost EI 60, tl.150 mm, typ W112, ozn. SN.851 | m2 | 70.4 |  | 0 |  |  | základní |  | 0 | 0 | 0 | 0 | 0 | 16 | K | 2 |  |  |  | ROZPOCET |  |  |  |  | 0 | 0 | 0 | 0 | 0 | 1 | 0 | 16 | -160275574
131 | K | 76311100.11 | Příčka SDK s jednoduchými ocelovými profily - oboustranné dvouvrstvé opláštění, odolná proti vlhkostnímu namáhání, požadovaná požární odolnost EI 60, tl.150 mm, typ W112, ozn. SN.852 | m2 | 170.7 |  | 0 |  |  | základní |  | 0 | 0 | 0 | 0 | 0 | 16 | K | 2 |  |  |  | ROZPOCET |  |  |  |  | 0 | 0 | 0 | 0 | 0 | 1 | 0 | 16 | 1993144669
132 | K | 76311100.12 | Příčka SDK s jednoduchými ocelovými profily - oboustranné dvouvrstvé opláštění, odolná proti vlhkostnímu namáhání, požadovaná požární odolnost EI 60, tl.100 mm, typ W112, ozn. SN.857 | m2 | 38.5 |  | 0 |  |  | základní |  | 0 | 0 | 0 | 0 | 0 | 16 | K | 2 |  |  |  | ROZPOCET |  |  |  |  | 0 | 0 | 0 | 0 | 0 | 1 | 0 | 16 | -427062546
133 | K | 76311100.13 | Příčka SDK s jednoduchými ocelovými profily - oboustranné dvouvrstvé opláštění, odolná proti vlhkostnímu namáhání, tl.150 mm, typ W112, ozn. SN.860 | m2 | 529.2 |  | 0 |  |  | základní |  | 0 | 0 | 0 | 0 | 0 | 16 | K | 2 |  |  |  | ROZPOCET |  |  |  |  | 0 | 0 | 0 | 0 | 0 | 1 | 0 | 16 | -949970428
134 | K | 76311100.14 | Příčka SDK s jednoduchými ocelovými profily - oboustranné dvouvrstvé opláštění; požadavek na akustický útlum, izolační materiál na bázi čedičového vlákna s objemovou hmotností min. 15 kg/m3, odolná proti vlhkostnímu namáhání, tl.150 mm, typ W112, ozn. SN.861 | m2 | 95.5 |  | 0 |  |  | základní |  | 0 | 0 | 0 | 0 | 0 | 16 | K | 2 |  |  |  | ROZPOCET |  |  |  |  | 0 | 0 | 0 | 0 | 0 | 1 | 0 | 16 | 786147760
135 | K | 76311100.15 | Příčka SDK s jednoduchými ocelovými profily - oboustranné dvouvrstvé opláštění, odolná proti vlhkostnímu namáhání, tl.150 mm, typ W112, ozn. SN.862 | m2 | 613.9 |  | 0 |  |  | základní |  | 0 | 0 | 0 | 0 | 0 | 16 | K | 2 |  |  |  | ROZPOCET |  |  |  |  | 0 | 0 | 0 | 0 | 0 | 1 | 0 | 16 | 1559396440
136 | K | 76311100.16 | Příčka SDK s jednoduchými ocelovými profily - oboustranné dvouvrstvé opláštění; požadavek na akustický útlum, izolační materiál na bázi čedičového vlákna s objemovou hmotností min. 15 kg/m3, odolná proti vlhkostnímu namáhání, tl.150 mm, typ W112, ozn. SN.863 | m2 | 24.8 |  | 0 |  |  | základní |  | 0 | 0 | 0 | 0 | 0 | 16 | K | 2 |  |  |  | ROZPOCET |  |  |  |  | 0 | 0 | 0 | 0 | 0 | 1 | 0 | 16 | 906177304
137 | K | 76311100.17 | Příčka SDK s jednoduchými ocelovými profily - oboustranné dvouvrstvé opláštění, odolná proti vlhkostnímu namáhání, tl.200 mm, typ W112, ozn. SN.864 | m2 | 37.4 |  | 0 |  |  | základní |  | 0 | 0 | 0 | 0 | 0 | 16 | K | 2 |  |  |  | ROZPOCET |  |  |  |  | 0 | 0 | 0 | 0 | 0 | 1 | 0 | 16 | -801153255
138 | K | 76311100.18 | Příčka SDK s jednoduchými ocelovými profily s mezerou - oboustranné dvouvrstvé opláštění, á 500 mmpříčné stabilizační desky min.výšky 300 mm, odolná proti vlhkostnímu namáhání, tl.350 mm, typ W116, ozn. SN.865 | m2 | 384.3 |  | 0 |  |  | základní |  | 0 | 0 | 0 | 0 | 0 | 16 | K | 2 |  |  |  | ROZPOCET |  |  |  |  | 0 | 0 | 0 | 0 | 0 | 1 | 0 | 16 | -2093636620
139 | K | 76311100.19 | Příčka SDK s jednoduchými ocelovými profily s mezerou - oboustranné dvouvrstvé opláštění, á 500 mmpříčné stabilizační desky min.výšky 300 mm, odolná proti vlhkostnímu namáhání, tl.520 mm, typ W116, ozn. SN.866 | m2 | 65.6 |  | 0 |  |  | základní |  | 0 | 0 | 0 | 0 | 0 | 16 | K | 2 |  |  |  | ROZPOCET |  |  |  |  | 0 | 0 | 0 | 0 | 0 | 1 | 0 | 16 | 1626975568
140 | K | 76311100.2 | Příčka SDK s jednoduchými ocelovými profily - oboustranné dvouvrstvé opláštění, bez izolačního materiálu, tl.100 mm, typ W112, ozn. SN.813 | m2 | 36.2 |  | 0 |  |  | základní |  | 0 | 0 | 0 | 0 | 0 | 16 | K | 2 |  |  |  | ROZPOCET |  |  |  |  | 0 | 0 | 0 | 0 | 0 | 1 | 0 | 16 | 752038216
141 | K | 76311100.20 | Příčka SDK s jednoduchými ocelovými profily - oboustranné dvouvrstvé opláštění, odolná proti vlhkostnímu namáhání, tl.100 mm, typ W112, ozn. SN.867 | m2 | 430.8 |  | 0 |  |  | základní |  | 0 | 0 | 0 | 0 | 0 | 16 | K | 2 |  |  |  | ROZPOCET |  |  |  |  | 0 | 0 | 0 | 0 | 0 | 1 | 0 | 16 | 803650406
142 | K | 76311100.21 | Příčka SDK s jednoduchými ocelovými profily - oboustranné dvouvrstvé opláštění, odolná proti vlhkostnímu namáhání, tl.100 mm, typ W112, ozn. SN.868 | m2 | 114 |  | 0 |  |  | základní |  | 0 | 0 | 0 | 0 | 0 | 16 | K | 2 |  |  |  | ROZPOCET |  |  |  |  | 0 | 0 | 0 | 0 | 0 | 1 | 0 | 16 | 1412840532
143 | K | 76311100.22 | Příčka SDK s jednoduchými ocelovými profily - oboustranné dvouvrstvé opláštění; požadavek na akustický útlum, izolační materiál na bázi čedičového vlákna s objemovou hmotností min. 15 kg/m3, tl.150 mm, typ W112, ozn. SN.881 | m2 | 1698.2 |  | 0 |  |  | základní |  | 0 | 0 | 0 | 0 | 0 | 16 | K | 2 |  |  |  | ROZPOCET |  |  |  |  | 0 | 0 | 0 | 0 | 0 | 1 | 0 | 16 | -1001272024
144 | K | 76311100.23 | Příčka SDK na dvojité ocelové konstrukci - oboustranné dvouvrstvé opláštění; požadavek na akustický útlum, izolační materiál na bázi čedičového vlákna s objemovou hmotností min. 18 kg/m3, tl.155 mm, typ W115, ozn. SN.882 | m2 | 487.9 |  | 0 |  |  | základní |  | 0 | 0 | 0 | 0 | 0 | 16 | K | 2 |  |  |  | ROZPOCET |  |  |  |  | 0 | 0 | 0 | 0 | 0 | 1 | 0 | 16 | 1546951820
145 | K | 76311100.24 | Příčka SDK s jednoduchými ocelovými profily - oboustranné dvouvrstvé opláštění; požadavek na akustický útlum, izolační materiál na bázi čedičového vlákna s objemovou hmotností min. 18 kg/m3, odolná proti vlhkostnímu namáhání, tl.100 mm, typ W112, ozn. SN.883 | m2 | 83.4 |  | 0 |  |  | základní |  | 0 | 0 | 0 | 0 | 0 | 16 | K | 2 |  |  |  | ROZPOCET |  |  |  |  | 0 | 0 | 0 | 0 | 0 | 1 | 0 | 16 | 1742470608
146 | K | 76311100.25 | Příčka SDK na dvojité ocelové konstrukci - oboustranné dvouvrstvé opláštění, á 500 mm příčné stabilizační desky min.výšky 300 mm; požadavek na akustický útlum, izolační materiál na bázi čedičového vlákna s objemovou hmotností min. 18 kg/m3, odolná proti vlhkostnímu namáhání, tl.min.160 mm, typ W116, ozn. SN.884 | m2 | 137.8 |  | 0 |  |  | základní |  | 0 | 0 | 0 | 0 | 0 | 16 | K | 2 |  |  |  | ROZPOCET |  |  |  |  | 0 | 0 | 0 | 0 | 0 | 1 | 0 | 16 | -2024430200
147 | K | 76311100.26 | Příčka SDK na dvojité ocelové konstrukci - oboustranné dvouvrstvé opláštění; požadavek na akustický útlum, izolační materiál na bázi čedičového vlákna s objemovou hmotností min. 18 kg/m3, odolná proti vlhkostnímu namáhání, tl.155 mm, typ W115, ozn. SN.885 | m2 | 27.3 |  | 0 |  |  | základní |  | 0 | 0 | 0 | 0 | 0 | 16 | K | 2 |  |  |  | ROZPOCET |  |  |  |  | 0 | 0 | 0 | 0 | 0 | 1 | 0 | 16 | 715658520
148 | K | 76311100.27 | Příčka SDK na dvojité ocelové konstrukci - oboustranné dvouvrstvé opláštění; požadavek na akustický útlum, izolační materiál na bázi čedičového vlákna s objemovou hmotností min. 18 kg/m3, odolná proti vlhkostnímu namáhání, tl.155 mm, typ W115, ozn. SN.886 | m2 | 100.7 |  | 0 |  |  | základní |  | 0 | 0 | 0 | 0 | 0 | 16 | K | 2 |  |  |  | ROZPOCET |  |  |  |  | 0 | 0 | 0 | 0 | 0 | 1 | 0 | 16 | 381527087
149 | K | 76311100.28 | Příčka SDK s jednoduchými ocelovými profily - oboustranné dvouvrstvé opláštění; požadavek na akustický útlum, izolační materiál na bázi čedičového vlákna s objemovou hmotností min. 18 kg/m3, odolná proti vlhkostnímu namáhání, tl.100 mm, typ W112, ozn. SN.887 | m2 | 420.3 |  | 0 |  |  | základní |  | 0 | 0 | 0 | 0 | 0 | 16 | K | 2 |  |  |  | ROZPOCET |  |  |  |  | 0 | 0 | 0 | 0 | 0 | 1 | 0 | 16 | 319192438
150 | K | 76311100.29 | Příčka SDK s jednoduchými ocelovými profily - oboustranné jednovrstvé opláštění; požadavek na akustický útlum, izolační materiál na bázi čedičového vlákna s objemovou hmotností min. 18 kg/m3, tl.55 mm, typ W112, ozn. SN.888 | m2 | 12.7 |  | 0 |  |  | základní |  | 0 | 0 | 0 | 0 | 0 | 16 | K | 2 |  |  |  | ROZPOCET |  |  |  |  | 0 | 0 | 0 | 0 | 0 | 1 | 0 | 16 | -2054750741
151 | K | 76311100.3 | Příčka SDK s jednoduchými ocelovými profily - oboustranné dvouvrstvé opláštění, požadovaná požární odolnost EI 60, tl.150 mm, typ W112, ozn. SN.840 | m2 | 109.7 |  | 0 |  |  | základní |  | 0 | 0 | 0 | 0 | 0 | 16 | K | 2 |  |  |  | ROZPOCET |  |  |  |  | 0 | 0 | 0 | 0 | 0 | 1 | 0 | 16 | -1065794551
152 | K | 76311100.30 | Příčka SDK na dvojité ocelové konstrukci - oboustranné dvouvrstvé opláštění, á 500 mm příčné stabilizační desky min.výšky 300 mm; požadavek na akustický útlum, izolační materiál na bázi čedičového vlákna s objemovou hmotností min. 18 kg/m3, odolná proti vlhkostnímu namáhání, tl.300 mm, typ W115, ozn. SN.892 | m2 | 61.8 |  | 0 |  |  | základní |  | 0 | 0 | 0 | 0 | 0 | 16 | K | 2 |  |  |  | ROZPOCET |  |  |  |  | 0 | 0 | 0 | 0 | 0 | 1 | 0 | 16 | -2026427473
153 | K | 76311100.31 | Příčka SDK s jednoduchými ocelovými profily - oboustranné dvouvrstvé opláštění; požadavek na akustický útlum, izolační materiál na bázi čedičového vlákna s objemovou hmotností min. 15 kg/m3, odolná proti vlhkostnímu namáhání, tl.150 mm, typ W112, ozn. SN.893 | m2 | 38.5 |  | 0 |  |  | základní |  | 0 | 0 | 0 | 0 | 0 | 16 | K | 2 |  |  |  | ROZPOCET |  |  |  |  | 0 | 0 | 0 | 0 | 0 | 1 | 0 | 16 | 1447521065
154 | K | 76311100.32 | Příčka SDK na dvojité ocelové konstrukci - oboustranné dvouvrstvé opláštění, á 500 mm příčné stabilizační desky min.výšky 300 mm; požadavek na akustický útlum, izolační materiál na bázi čedičového vlákna s objemovou hmotností min. 18 kg/m3, odolná proti vlhkostnímu namáhání, tl.300 mm, typ W115, ozn. SN.894 | m2 | 7.6 |  | 0 |  |  | základní |  | 0 | 0 | 0 | 0 | 0 | 16 | K | 2 |  |  |  | ROZPOCET |  |  |  |  | 0 | 0 | 0 | 0 | 0 | 1 | 0 | 16 | -598553602
155 | K | 76311100.33 | Příčka SDK na dvojité ocelové konstrukci - oboustranné dvouvrstvé opláštění; požadavek na akustický útlum, izolační materiál na bázi čedičového vlákna s objemovou hmotností min. 18 kg/m3, odolná proti vlhkostnímu namáhání, tl.155 mm, typ W115, ozn. SN.895 | m2 | 3.9 |  | 0 |  |  | základní |  | 0 | 0 | 0 | 0 | 0 | 16 | K | 2 |  |  |  | ROZPOCET |  |  |  |  | 0 | 0 | 0 | 0 | 0 | 1 | 0 | 16 | 1679206957
156 | K | 76311100.34 | Šachetní předstěna SDK s dvojitými ocelovými profily (sešroubovanými) - jednostranné dvouvrstvé opláštění, tl.75 mm, typ W629, ozn. SN.912 | m2 | 37.4 |  | 0 |  |  | základní |  | 0 | 0 | 0 | 0 | 0 | 16 | K | 2 |  |  |  | ROZPOCET |  |  |  |  | 0 | 0 | 0 | 0 | 0 | 1 | 0 | 16 | -149002413
157 | K | 76311100.35 | Šachetní předstěna SDK s dvojitými ocelovými profily (sešroubovanými) - jednostranné dvouvrstvé opláštění, tl.125 mm, typ W629, ozn. SN.914 | m2 | 92.8 |  | 0 |  |  | základní |  | 0 | 0 | 0 | 0 | 0 | 16 | K | 2 |  |  |  | ROZPOCET |  |  |  |  | 0 | 0 | 0 | 0 | 0 | 1 | 0 | 16 | 1414393127
158 | K | 76311100.36 | Suchá omítka z SDK desek lepených sádrovým lepidlem k nosnému keramickému zdivu nebo železobetonu, tl.25-50 mm, typ W611, ozn. SN.920 | m2 | 258.4 |  | 0 |  |  | základní |  | 0 | 0 | 0 | 0 | 0 | 16 | K | 2 |  |  |  | ROZPOCET |  |  |  |  | 0 | 0 | 0 | 0 | 0 | 1 | 0 | 16 | 108697450
159 | K | 76311100.37 | Šachetní předstěna SDK s dvojitými ocelovými profily (sešroubovanými) - jednostranné dvouvrstvé opláštění; izolační materiál na bázi čedičového vlákna s objemovou hmotností min. 45 kg/m3, požadovaná požární odolnost EI 60, odolná proti vlhkostnímu namáhání, tl.105 mm, typ W629, ozn. SN.940 | m2 | 475.7 |  | 0 |  |  | základní |  | 0 | 0 | 0 | 0 | 0 | 16 | K | 2 |  |  |  | ROZPOCET |  |  |  |  | 0 | 0 | 0 | 0 | 0 | 1 | 0 | 16 | 1134904173
160 | K | 76311100.38 | Šachetní předstěna SDK s dvojitými ocelovými profily (sešroubovanými) - jednostranné trojvrstvé opláštění; izolační materiál na bázi čedičového vlákna s objemovou hmotností min. 45 kg/m3, požadovaná požární odolnost EI 90, odolná proti vlhkostnímu namáhání, tl.120 mm, typ W629, ozn. SN.941 | m2 | 14.7 |  | 0 |  |  | základní |  | 0 | 0 | 0 | 0 | 0 | 16 | K | 2 |  |  |  | ROZPOCET |  |  |  |  | 0 | 0 | 0 | 0 | 0 | 1 | 0 | 16 | -1121154701
161 | K | 76311100.39 | Předsazená stěna spřažená, SDK s ocelovými profily a stavěcími třměny - jednostranné dvouvrstvé opláštění, izolační materiál na bázi čedičového vlákna s objemovou hmotností min. 30 kg/m3, tepelně technický požadavek, tl.75 mm, typ W623, ozn. SN.942 | m2 | 268 |  | 0 |  |  | základní |  | 0 | 0 | 0 | 0 | 0 | 16 | K | 2 |  |  |  | ROZPOCET |  |  |  |  | 0 | 0 | 0 | 0 | 0 | 1 | 0 | 16 | 1558682616
162 | K | 76311100.4 | Příčka SDK s jednoduchými ocelovými profily - oboustranné dvouvrstvé opláštění; požadavek na akustický útlum, izolační materiál na bázi čedičového vlákna s objemovou hmotností min. 15 kg/m3, požadovaná požární odolnost EI 60, tl.150 mm, typ W112, ozn. SN.841 | m2 | 178.6 |  | 0 |  |  | základní |  | 0 | 0 | 0 | 0 | 0 | 16 | K | 2 |  |  |  | ROZPOCET |  |  |  |  | 0 | 0 | 0 | 0 | 0 | 1 | 0 | 16 | -1640801361
163 | K | 76311100.40 | Předstěna SDK s jednoduchými ocelovými profily - jednostranné dvouvrstvé opláštění, odolná proti vlhkostnímu namáhání, kotveno do podkladní stěny, tl.125 mm, typ W112, ozn. SN.960 | m2 | 55.4 |  | 0 |  |  | základní |  | 0 | 0 | 0 | 0 | 0 | 16 | K | 2 |  |  |  | ROZPOCET |  |  |  |  | 0 | 0 | 0 | 0 | 0 | 1 | 0 | 16 | -771927115
164 | K | 76311100.41 | Předstěna SDK s jednoduchými ocelovými profily - jednostranné dvouvrstvé opláštění, odolná proti vlhkostnímu namáhání, kotveno do podkladní stěny, tl.175 mm, typ W112, ozn. SN.961 | m2 | 70.8 |  | 0 |  |  | základní |  | 0 | 0 | 0 | 0 | 0 | 16 | K | 2 |  |  |  | ROZPOCET |  |  |  |  | 0 | 0 | 0 | 0 | 0 | 1 | 0 | 16 | 771119052
165 | K | 76311100.42 | Šachetní předstěna SDK s dvojitými ocelovými profily (sešroubovanými) - jednostranné dvouvrstvé opláštění, odolná proti vlhkostnímu namáhání, tl.75 mm, typ W629, ozn. SN.962 | m2 | 772.4 |  | 0 |  |  | základní |  | 0 | 0 | 0 | 0 | 0 | 16 | K | 2 |  |  |  | ROZPOCET |  |  |  |  | 0 | 0 | 0 | 0 | 0 | 1 | 0 | 16 | -1696177572
166 | K | 76311100.43 | Šachetní předstěna SDK s dvojitými ocelovými profily (sešroubovanými) - jednostranné dvouvrstvé opláštění, odolná proti vlhkostnímu namáhání, tl.100 mm, typ W629, ozn. SN.963 | m2 | 307.9 |  | 0 |  |  | základní |  | 0 | 0 | 0 | 0 | 0 | 16 | K | 2 |  |  |  | ROZPOCET |  |  |  |  | 0 | 0 | 0 | 0 | 0 | 1 | 0 | 16 | 1076464363
167 | K | 76311100.44 | Šachetní předstěna SDK s dvojitými ocelovými profily (sešroubovanými) - jednostranné dvouvrstvé opláštění, odolná proti vlhkostnímu namáhání, tl.125 mm, typ W629, ozn. SN.964 | m2 | 80.3 |  | 0 |  |  | základní |  | 0 | 0 | 0 | 0 | 0 | 16 | K | 2 |  |  |  | ROZPOCET |  |  |  |  | 0 | 0 | 0 | 0 | 0 | 1 | 0 | 16 | -220470660
168 | K | 76311100.45 | Předstěna SDK s jednoduchými ocelovými profily - jednostranné dvouvrstvé opláštění, odolná proti vlhkostnímu namáhání, kotveno do podkladní stěny, tl.150 mm, typ W112, ozn. SN.965 | m2 | 20 |  | 0 |  |  | základní |  | 0 | 0 | 0 | 0 | 0 | 16 | K | 2 |  |  |  | ROZPOCET |  |  |  |  | 0 | 0 | 0 | 0 | 0 | 1 | 0 | 16 | 1839275940
169 | K | 76311100.46 | Suchá omítka z SDK desek lepených sádrovým lepidlem k nosnému keramickému zdivu nebo železobetonu, odolná proti vlhkostnímu namáhání, tl.25-50 mm, typ W611, ozn. SN.970 | m2 | 72.9 |  | 0 |  |  | základní |  | 0 | 0 | 0 | 0 | 0 | 16 | K | 2 |  |  |  | ROZPOCET |  |  |  |  | 0 | 0 | 0 | 0 | 0 | 1 | 0 | 16 | -1891064729
170 | K | 76311100.47 | Předstěna SDK s dvojitými ocelovými profily (sešroubovanými) - jednostranné dvouvrstvé opláštění; izolační materiál na bázi čedičového vlákna s objemovou hmotností min. 18 kg/m3 požadavek na akustický útlum, odolná proti vlhkostnímu namáhání, tl.75 mm, typ W629, ozn. SN.982 | m2 | 50.2 |  | 0 |  |  | základní |  | 0 | 0 | 0 | 0 | 0 | 16 | K | 2 |  |  |  | ROZPOCET |  |  |  |  | 0 | 0 | 0 | 0 | 0 | 1 | 0 | 16 | 821977316
171 | K | 76311100.48 | Šachetní předstěna SDK s dvojitými ocelovými profily (sešroubovanými) - jednostranné dvouvrstvé opláštění; izolační materiál na bázi čedičového vlákna s objemovou hmotností min. 45 kg/m3, tl.100 mm, typ W629, ozn. SN.983 | m2 | 79 |  | 0 |  |  | základní |  | 0 | 0 | 0 | 0 | 0 | 16 | K | 2 |  |  |  | ROZPOCET |  |  |  |  | 0 | 0 | 0 | 0 | 0 | 1 | 0 | 16 | 950495371
172 | K | 76311100.49 | Předstěna SDK volně stojící s jednoduchými ocelovými profily - jednostranné dvouvrstvé opláštění; izolační materiál na bázi čedičového vlákna s objemovou hmotností min. 18 kg/m3 požadavek na akustický útlum, odolná proti vlhkostnímu namáhání, tl.130 mm, typ W625, ozn. SN.984 | m2 | 148.702 |  | 0 |  |  | základní |  | 0 | 0 | 0 | 0 | 0 | 16 | K | 2 |  |  |  | ROZPOCET |  |  |  |  | 0 | 0 | 0 | 0 | 0 | 1 | 0 | 16 | -1143130511
| VV |  | 38,9 |  | 38.9 | [12 empty] | VV | 2 | 2 | True | 0 | ROZPOCET
| VV |  | aktualizace kogenerace | [14 empty] | VV | 2 | 1 | True | 0 | ROZPOCET
| VV |  | (3,165+8,7+6,97+8,42+7,25)*3,45-(2,4*2,1+1,0*2,1*2) |  | 109.802 | [12 empty] | VV | 2 | 2 | True | 0 | ROZPOCET
| VV |  | Součet |  | 148.702 | [12 empty] | VV | 2 | 4 | True | 1 | ROZPOCET
173 | K | 76311100.5 | Příčka SDK na dvojité ocelové konstrukci - oboustranné dvouvrstvé opláštění; požadavek na akustický útlum, izolační materiál na bázi čedičového vlákna s objemovou hmotností min. 18 kg/m3, požadovaná požární odolnost EI 60, tl.155 mm, typ W115, ozn. SN.842 | m2 | 188.8 |  | 0 |  |  | základní |  | 0 | 0 | 0 | 0 | 0 | 16 | K | 2 |  |  |  | ROZPOCET |  |  |  |  | 0 | 0 | 0 | 0 | 0 | 1 | 0 | 16 | 1862072011
174 | K | 76311100.6 | Příčka SDK s jednoduchými ocelovými profily - oboustranné dvouvrstvé opláštění, bez izolačního materiálu, požadovaná požární odolnost EI 60, tl.100 mm, typ W112, ozn. SN.843 | m2 | 43.4 |  | 0 |  |  | základní |  | 0 | 0 | 0 | 0 | 0 | 16 | K | 2 |  |  |  | ROZPOCET |  |  |  |  | 0 | 0 | 0 | 0 | 0 | 1 | 0 | 16 | -500547549
175 | K | 76311100.8 | Příčka SDK s jednoduchými ocelovými profily - oboustranné jednovrstvé opláštění; požadavek na akustický útlum, izolační materiál na bázi čedičového vlákna s objemovou hmotností min. 18 kg/m3, požadovaná požární odolnost EI 60, tl.55 mm, typ W112, ozn. SN.848 | m2 | 3.5 |  | 0 |  |  | základní |  | 0 | 0 | 0 | 0 | 0 | 16 | K | 2 |  |  |  | ROZPOCET |  |  |  |  | 0 | 0 | 0 | 0 | 0 | 1 | 0 | 16 | 99502734
176 | K | 76311100.9 | Příčka SDK s jednoduchými ocelovými profily - oboustranné dvouvrstvé opláštění, odolná proti vlhkostnímu namáhání, požadovaná požární odolnost EI 60, tl.150 mm, typ W112, ozn. SN.850 | m2 | 217.9 |  | 0 |  |  | základní |  | 0 | 0 | 0 | 0 | 0 | 16 | K | 2 |  |  |  | ROZPOCET |  |  |  |  | 0 | 0 | 0 | 0 | 0 | 1 | 0 | 16 | -2030376799
177 | K | 76311100.50 | M+D akustického obkladu - SDK stěna předsazená z ocelových profilů CD,jednoduše opláštěná perforovanou deskou tl. 12,5 mm, izolační čedičové vlákno tl.50 mm, akustická textílie, ozn. OD.301 | m2 | 641.2 |  | 0 |  |  | základní |  | 0 | 0 | 0 | 0 | 0 | 16 | K | 2 |  |  |  | ROZPOCET |  |  |  |  | 0 | 0 | 0 | 0 | 0 | 1 | 0 | 16 | 1588402328
| VV |  | Výměry dle tabulky obkladů | [14 empty] | VV | 2 | 1 | True | 0 | ROZPOCET
| VV |  | OD.301 | [14 empty] | VV | 2 | 1 | True | 0 | ROZPOCET
| VV |  | 641,2 |  | 641.2 | [12 empty] | VV | 2 | 2 | True | 0 | ROZPOCET
| VV |  | Součet |  | 641.2 | [12 empty] | VV | 2 | 4 | True | 1 | ROZPOCET
178 | K | 76311100.51 | Celoplošný sádrokartonový podhled, bezesparý, hladký, včetně svislých ploch mezi různými výškovými úrovněmi podhledu. Desky (RB) hladké tloušťky 1x 12,5mm na systémové kovové nosné konstrukci, včetně závěsů odolných na namáhání sáním (provedení viz poznámky), spáry zatmelit, vyztužit tkaninou a přebrousit dle stupně jakosti, ozn. PH.111 | m2 | 245.3 |  | 0 |  |  | základní |  | 0 | 0 | 0 | 0 | 0 | 16 | K | 2 |  |  |  | ROZPOCET |  |  |  |  | 0 | 0 | 0 | 0 | 0 | 1 | 0 | 16 | 505924838
| VV |  | Všechny výměry podhledů dle přílohy "P5 - podhledy" | [14 empty] | VV | 2 | 1 | True | 0 | ROZPOCET
| VV |  | 245,3 |  | 245.3 | [12 empty] | VV | 2 | 2 | True | 0 | ROZPOCET
| VV |  | Součet |  | 245.3 | [12 empty] | VV | 2 | 4 | True | 1 | ROZPOCET
179 | K | 76311100.52 | Celoplošný sádrokartonový podhled, bezesparý, hladký, včetně svislých ploch mezi různými výškovými úrovněmi podhledu. Desky (RB) hladké tloušťky 1x 12,5mm na systémové kovové nosné konstrukci, včetně závěsů odolných na namáhání sáním (provedení viz poznámky), spáry zatmelit, vyztužit tkaninou a přebrousit dle stupně jakosti, ozn. PH.112 | m2 | 175.3 |  | 0 |  |  | základní |  | 0 | 0 | 0 | 0 | 0 | 16 | K | 2 |  |  |  | ROZPOCET |  |  |  |  | 0 | 0 | 0 | 0 | 0 | 1 | 0 | 16 | -671071558
| VV |  | 190,0 |  | 190 | [12 empty] | VV | 2 | 2 | True | 0 | ROZPOCET
| VV |  | úprava z 16.10.2019 - náhrada lamelovým podhledem PH.311 | [14 empty] | VV | 2 | 1 | True | 0 | ROZPOCET
| VV |  | -14,7 |  | -14.7 | [12 empty] | VV | 2 | 2 | True | 0 | ROZPOCET
| VV |  | Součet |  | 175.3 | [12 empty] | VV | 2 | 4 | True | 1 | ROZPOCET
180 | K | 76311100.53 | Okrajový sádrokartonový podhled svislých ploch mezi různými výškovými úrovněmi podhledu, bezesparý, hladký. Desky (RB) se speciálními požadavky, zdravotní nezávadnost, hladké tloušťky 1x 12,5mm na systémové kovové nosné konstrukci, včetně závěsů odolných na namáhání sáním (provedení viz poznámky), spáry zatmelit, vyztužit tkaninou a přebrousit dle stupně jakosti, Snadná čistitelnost a odolnost vůči dezinfekčním prostředkům, ozn. PH.131 | m2 | 71.9 |  | 0 |  |  | základní |  | 0 | 0 | 0 | 0 | 0 | 16 | K | 2 |  |  |  | ROZPOCET |  |  |  |  | 0 | 0 | 0 | 0 | 0 | 1 | 0 | 16 | 126213612
181 | K | 76311100.54 | Celoplošný sádrokartonový podhled protipožární, bezesparý, hladký, včetně svislých ploch mezi různými výškovými úrovněmi podhledu. Desky RFI (DFH2) hladké tloušťky 2x 15mm na systémové kovové dvouúrovňové nosné konstrukci, včetně závěsů, spáry zatmelit, vyztužit tkaninou a přebrousit dle stupně jakosti. Nad podhled vkládány desky z kamenné vlny tl. 60mm a objemové hmotnosti 45 až 80 kg/m3, ozn.PH.151 - horizontální zavěšený | m2 | 75.718 |  | 0 |  |  | základní |  | 0 | 0 | 0 | 0 | 0 | 16 | K | 2 |  |  |  | ROZPOCET |  |  |  |  | 0 | 0 | 0 | 0 | 0 | 1 | 0 | 16 | -1813197775
| VV |  | Výměra podhledů dle přílohy "P5 - podhledy" | [14 empty] | VV | 2 | 1 | True | 0 | ROZPOCET
| VV |  | 52,1 |  | 52.1 | [12 empty] | VV | 2 | 2 | True | 0 | ROZPOCET
| VV |  | přípočet (aktualizace 20.9.2019) | [14 empty] | VV | 2 | 1 | True | 0 | ROZPOCET
| VV |  | +7,418 |  | 7.418 | [12 empty] | VV | 2 | 2 | True | 0 | ROZPOCET
| VV |  | aktualizacd z 16.10. opláštění komína kogenerace | [14 empty] | VV | 2 | 1 | True | 0 | ROZPOCET
| VV |  | 16,2 |  | 16.2 | [12 empty] | VV | 2 | 2 | True | 0 | ROZPOCET
| VV |  | Součet |  | 75.718 | [12 empty] | VV | 2 | 4 | True | 1 | ROZPOCET
182 | K | 76311100.541 | Celoplošný sádrokartonový podhled protipožární, bezesparý, hladký, včetně svislých ploch mezi různými výškovými úrovněmi podhledu. Desky RFI (DFH2) hladké tloušťky 2x 15mm na systémové kovové dvouúrovňové nosné konstrukci, včetně závěsů, spáry zatmelit, vyztužit tkaninou a přebrousit dle stupně jakosti. Nad podhled vkládány desky z kamenné vlny tl. 60mm a objemové hmotnosti 45 až 80 kg/m3, ozn.PH.151 - svislé zavěšený | m2 | 9.5 |  | 0 |  |  | základní |  | 0 | 0 | 0 | 0 | 0 | 16 | K | 2 |  |  |  | ROZPOCET |  |  |  |  | 0 | 0 | 0 | 0 | 0 | 1 | 0 | 16 | 608925158
| VV |  | aktualizacd z 16.10. opláštění komína kogenerace | [14 empty] | VV | 2 | 1 | True | 0 | ROZPOCET
| VV |  | 9,5 |  | 9.5 | [12 empty] | VV | 2 | 2 | True | 0 | ROZPOCET
| VV |  | Součet |  | 9.5 | [12 empty] | VV | 2 | 4 | True | 1 | ROZPOCET
183 | K | 76311100.55 | Celoplošný sádrokartonový zateplený podhled, bezesparý, hladký. Desky hladké RB/RBI deska tl.12,5 mm ze spodní strany + izolace z kamenné vlny tl. min. 50mm + tl. min.140 mm a obj. hmotnosti větší nebo rovno 50 kg/m3, na systémové kovové nosné konstrukci, včetně závěsů odolných na namáhání sáním (provedení viz poznámky), spáry zatmelit, vyztužit tkaninou a přebrousit dle stupně jakosti, ozn. PH.161 | m2 | 1484.9 |  | 0 |  |  | základní |  | 0 | 0 | 0 | 0 | 0 | 16 | K | 2 |  |  |  | ROZPOCET |  |  |  |  | 0 | 0 | 0 | 0 | 0 | 1 | 0 | 16 | 787014424
| VV |  | 1402,5 |  | 1402.5 | [12 empty] | VV | 2 | 2 | True | 0 | ROZPOCET
| VV |  | aktualizace kogenerace | [14 empty] | VV | 2 | 1 | True | 0 | ROZPOCET
| VV |  | m.č.012-014 | [14 empty] | VV | 2 | 1 | True | 0 | ROZPOCET
| VV |  | 58,7+18,9+4,8 |  | 82.4 | [12 empty] | VV | 2 | 2 | True | 0 | ROZPOCET
| VV |  | Součet |  | 1484.9 | [12 empty] | VV | 2 | 4 | True | 1 | ROZPOCET
184 | K | 76311100.56 | Celoplošný sádrokartonový zateplený podhled, bezesparý, hladký. Desky hladké RB/RBI deska tl.12,5 mm ze spodní strany + izolace z kamenné vlny tl. min. 50mm + tl. min.100 mm a obj. hmotnosti větší nebo rovno 50 kg/m3, na systémové kovové nosné konstrukci, včetně závěsů odolných na namáhání sáním (provedení viz poznámky), spáry zatmelit, vyztužit tkaninou a přebrousit dle stupně jakosti, ozn. PH.162 | m2 | 120.3 |  | 0 |  |  | základní |  | 0 | 0 | 0 | 0 | 0 | 16 | K | 2 |  |  |  | ROZPOCET |  |  |  |  | 0 | 0 | 0 | 0 | 0 | 1 | 0 | 16 | -1236334631
185 | K | 76311100.57 | Celoplošný sádrokartonový zateplený obklad, bezesparý, hladký. Desky hladké RB/RBI deska tl.12,5 mm + izolace z kamenné vlny 2x5 cm na kovové profily, spáry zatmelit, vyztužit tkaninou a přebrousit dle stupně jakosti, ozn. PH.163 | m2 | 267.649 |  | 0 |  |  | základní |  | 0 | 0 | 0 | 0 | 0 | 16 | K | 2 |  |  |  | ROZPOCET |  |  |  |  | 0 | 0 | 0 | 0 | 0 | 1 | 0 | 16 | 1969922759
| VV |  | aktualizace kogenerace | [14 empty] | VV | 2 | 1 | True | 0 | ROZPOCET
| VV |  | (3,4+5,55+1,4)*1,14 |  | 11.799 | [12 empty] | VV | 2 | 2 | True | 0 | ROZPOCET
| VV |  | (12,5+4*0,3)*1,14 |  | 15.618 | [12 empty] | VV | 2 | 2 | True | 0 | ROZPOCET
| VV |  | stávající garáž | [14 empty] | VV | 2 | 1 | True | 0 | ROZPOCET
| VV |  | (24,6+21,3+4,6+24,37+24,56+36,6)*1,14 |  | 155.074 | [12 empty] | VV | 2 | 2 | True | 0 | ROZPOCET
| VV |  | sloupy | [14 empty] | VV | 2 | 1 | True | 0 | ROZPOCET
| VV |  | (0,525*2,0+2*0,1)*2*1,14*27 |  | 76.95 | [12 empty] | VV | 2 | 2 | True | 0 | ROZPOCET
| VV |  | (3,2+0,4)*2*1,14 |  | 8.208 | [12 empty] | VV | 2 | 2 | True | 0 | ROZPOCET
| VV |  | Součet |  | 267.649 | [12 empty] | VV | 2 | 4 | True | 1 | ROZPOCET
186 | K | 76311100.58 | Celoplošný sádrokartonový podhled, bezesparý, hladký. Desky impregnované, proti vlhkosti, hladké tloušťky 1x 12,5mm na systémové kovové nosné konstrukci, včetně závěsů odolných na namáhání sáním (provedení viz poznámky), spáry zatmelit, vyztužit tkaninou a přebrousit dle stupně jakosti, ozn. PH.171 | m2 | 669.3 |  | 0 |  |  | základní |  | 0 | 0 | 0 | 0 | 0 | 16 | K | 2 |  |  |  | ROZPOCET |  |  |  |  | 0 | 0 | 0 | 0 | 0 | 1 | 0 | 16 | -364037370
187 | K | 76311100.59 | Celoplošný sádrokartonový podhled, bezesparý, hladký. Desky protipožární hladké RF(DF) 15 mm ze spodní strany + izolace z kamenné vlny tl. min. 60mm a obj. hmotnosti větší nebo rovno 40 kg/m3 shora mezi profily. Pro rozpětí do 2,4 m použit nosník 1x UA50 v rozteči á 800 + 1x CD á 500 mm.Nosníky UA obloženy deskou 2x RF(DF) 12,5 mm. Kotveno do zděné nebo žb konstrukce nebo do zavěšené příčky shodné konstrukce. Mezera mezi koncem nosného profilu a obvodovým profilem je 5-10 mm. Obvodové profily kotveny vždy dvěma kotvícími prostředky nad sebou po 600mm. V případe kotvení do SDK konstrukce se profil UW kotví 2x šrouby TN, profil UW MAX se kotví 2x šrouby FN. Při kotvení do zděné konstrukce nutno použít 2x natlakovací hmoždinky dl. min. 60 mm. Nosníky sešroubovány k sobě šrouby 421 LB 4,2 x 13 po 500mm - ozn.PH.152 | m2 | 5 |  | 0 |  |  | základní |  | 0 | 0 | 0 | 0 | 0 | 16 | K | 2 |  |  |  | ROZPOCET |  |  |  |  | 0 | 0 | 0 | 0 | 0 | 1 | 0 | 16 | 843809151
188 | K | 76311100.60 | Okrajový sádrokartonový podhled, bezesparý, hladký, včetně svislých ploch mezi různými výškovými úrovněmi podhledu. Desky (RB) se speciálními požadavky na akustiku, zdravotní nezávadnost, snadná čistitelnost a odolnost vůči dezinfekčním prostředkůmhladké tloušťky 1x 12,5mm na systémové kovové nosné konstrukci, včetně závěsů odolných na namáhání sáním (provedení viz poznámky), spáry zatmelit, vyztužit tkaninou a přebrousit dle stupně jakosti, ozn. PH.191 | m2 | 903.8 |  | 0 |  |  | základní |  | 0 | 0 | 0 | 0 | 0 | 16 | K | 2 |  |  |  | ROZPOCET |  |  |  |  | 0 | 0 | 0 | 0 | 0 | 1 | 0 | 16 | 2016956647
189 | K | 76311100.601 | Podhled lamelový z hliníkových tažených profilů 50x200 mm na svislo, bez koncové záklopky, se skrytou spojkou v podélném směru. Lamely odnímatelné pro servisní řístup. Osová vzdálenost lamel 300 mm. Lamely barva bílá prášková na kov z výroby. Včetně kovové dvouúrovňové podkonstrukce a Nonius závěsů. Podkonstrukce černá matná z výroby - ozn.PH.311 | m2 | 17.5 |  | 0 |  |  | základní |  | 0 | 0 | 0 | 0 | 0 | 16 | K | 2 |  |  |  | ROZPOCET |  |  |  |  | 0 | 0 | 0 | 0 | 0 | 1 | 0 | 16 | 383357537
| VV |  | dle pro změny projektanta 16.10.2019 | [14 empty] | VV | 2 | 1 | True | 0 | ROZPOCET
| VV |  | 17,5 |  | 17.5 | [12 empty] | VV | 2 | 2 | True | 0 | ROZPOCET
| VV |  | Součet |  | 17.5 | [12 empty] | VV | 2 | 4 | True | 1 | ROZPOCET
190 | K | 76311100.61 | Kovový podhled, rozměr kazety 600 x 1200 mm, Hladký povrch, Systém kotvení Clip In, tloušťka plechu 0,6 mm. Materiál galvanicky zinkováno. Třída reakce na požár: klasifikace produktu A1-s2, d0 dle EN 13501-1. Podhled je dokonale těsný díky těsněním, která se vkládá jak do obvodových lišt , tak do spojení jednotlivých panelů. Řešení splňuje: nároky na čistotu prostředí ISO 5 dle EN ISO 14644-1 a třídu 100 dle normy US 209 E. 25 let záruka na systém od výrobce, ozn. PH.431 | m2 | 785.7 |  | 0 |  |  | základní |  | 0 | 0 | 0 | 0 | 0 | 16 | K | 2 |  |  |  | ROZPOCET |  |  |  |  | 0 | 0 | 0 | 0 | 0 | 1 | 0 | 16 | 584521964
191 | K | 76311100.62 | Kazetový strop je tvořen nosným rastrem z hliníkových profilů. Rozměr kazety 600 x 1200 mm je navržen pro vyšší třídy čistých prostor a má robustní konstrukci, která umožňuje vyšší přetlak a podtlak v čistém prostoru, Profily jsou navzájem spojeny pomocí spojek. Nosný rastr je zavěšen pomocí závitových tyčí ke stavebnímu stropu místnosti nebo pomocné konstrukci. Nosnou konstrukci stropu je nutné vyrovnat pomocí stavěcích prvků (závěsy C8 a CS8). Do takto připraveného rastru jsou vloženy podhledové kazety z lakovaného ocelového plechu, svítidla, čisté nástavce, případně další prvky. Kazety a další prvky jsou zajištěny pomocí upínek. U stěn jsou kazety dořezány do hliníkových zakončovacích profilů (profil F, profil R30, profil RF). Přechody mezi nosným profilem a kazetami jsou tmeleny elastickým silikonovým tmelem. Po vytmelení spojů mezi jednotlivými kazetami splňuje kazetový strop podmínky pro čisté prostory všech tříd čistoty. Řešení splňuje: nároky na čistotu prostředí ISO 5 dle EN ISO 14644-1 a třídu 100 dle normy US 209 E. 25 let záruka na systém od výrobce, ozn. PH.432 | m2 | 67.5 |  | 0 |  |  | základní |  | 0 | 0 | 0 | 0 | 0 | 16 | K | 2 |  |  |  | ROZPOCET |  |  |  |  | 0 | 0 | 0 | 0 | 0 | 1 | 0 | 16 | -1707324937
192 | K | 76311100.63 | Technologický pruh pro lineární osvětlení š.100 mm, délka dle dořezů, mezera mezi jednotlivými panely je tvořena distančníkem 3mm. Odstup od zdi 15-65 mm, perforovaný, černý flís, součinitel zvukové pohltivosti αw = 0,65. Tloušťka plechu 0,6 mm. Třída reakce na požár: klasifikace produktu A1 EN 13501-1. Celá konstrukce je kotvena pouze do zdi pomocí konzol po á=1200 mm. Řešení splňuje: nároky na čistotu prostředí ISO 5 dle EN ISO 14644-1 a třídu 100 dle normy US 209 E. 25 let záruka na systém od výrobce, ozn. PH.441 | m2 | 43.8 |  | 0 |  |  | základní |  | 0 | 0 | 0 | 0 | 0 | 16 | K | 2 |  |  |  | ROZPOCET |  |  |  |  | 0 | 0 | 0 | 0 | 0 | 1 | 0 | 16 | 1455645823
193 | K | 76311100.64 | Kovový podhled, rozměr kazety 600 x 2800 mm, Hladký povrch, tloušťka plechu 1,2 mm. Materiál galvanicky zinkováno. Třída reakce na požár: klasifikace produktu A1-s2, d0 dle EN 13501-1. Kazetové podhledy jsou jištěny maticovými podložkami pomocí závitových tyčí. Kazety jsou fixovány na profily „C“ které jsou kladeny á= 600 mm. Řešení splňuje: nároky na čistotu prostředí ISO 5 dle EN ISO 14644-1 a třídu 100 dle normy US 209 E. 25 let záruka na systém od výrobce, ozn. PH.461 | m2 | 45.8 |  | 0 |  |  | základní |  | 0 | 0 | 0 | 0 | 0 | 16 | K | 2 |  |  |  | ROZPOCET |  |  |  |  | 0 | 0 | 0 | 0 | 0 | 1 | 0 | 16 | -610809318
194 | K | 76311100.65 | Kovový podhled, rozměr kazety 600 x 600 mm, mezera mezi jednotlivými panely je tvořena distančníkem 3mm. perforovaný, černý flís, součinitel zvukové pohltivosti αw = 0,65. Tloušťka plechu 0,6 mm. Třída reakce na požár: klasifikace produktu A1 dle EN 13501-1. povrch hladký, UV stabilní elektrostaticky nanášený polysterový práškový lak. Podhledy jsou určeny do vlhkých prostorů. Podhledy jsou oděruvzdorné a omyvatelné vlhkou vyždímanou houbou s vodou obsahující běžně používané čistící prostředky. Skrytá závěsná kovová konstrukce, zavěšena pomocí závitových tyčí. Řešení splňuje: nároky na čistotu prostředí ISO 5 dle EN ISO 14644-1 a třídu 100 dle normy US 209 E. 25 let záruka na systém od výrobce, ozn. PH.471 | m2 | 125.5 |  | 0 |  |  | základní |  | 0 | 0 | 0 | 0 | 0 | 16 | K | 2 |  |  |  | ROZPOCET |  |  |  |  | 0 | 0 | 0 | 0 | 0 | 1 | 0 | 16 | -414138314
195 | K | 76311100.66 | Kazetový podhled z minerální desky 600x1200x15 mm, polozapuštěná hrana na 15 mm konstrukci, laminovaný povrch s nástřikem, barva bílá, akustická pohltivost αw = 1,0, třída pohltivosti zvuku =A , akustická neprůzvučnost Dnfw=25dB, Rw=10dB, odolnost proti vlhkosti 95 % RH, odrazivost světla 87%, recyklovaný obsah 20% , klasifikace produktu A2-s 1, d0, certifikace produktu C2C. Podhledy jsou otíratelné mokrou tkaninou a čistitelné vysavačem. Závěsná kovová konstrukce šířky 15mm, perforovaná, hlavní profily výšky 43 mm se zámkem. Vertikální část konstrukce opatřena podélným prolisováním na hlavních i příčných profilech pro vyšší torzní pevnost, obvodový stínový profil, barva bílá. Řešení splňuje: nároky na čistotu prostředí ISO 5 dle EN ISO 14644-1 a třídu 100 dle normy US 209 E. 25 let záruka na systém od výrobce, ozn. PH.481 | m2 | 670.5 |  | 0 |  |  | základní |  | 0 | 0 | 0 | 0 | 0 | 16 | K | 2 |  |  |  | ROZPOCET |  |  |  |  | 0 | 0 | 0 | 0 | 0 | 1 | 0 | 16 | 981780224
196 | K | 76311100.67 | Kazetový podhled z tvrdé minerální desky 600 x 600 x 19 mm + izolace z kamenné vlny tl. min. 60mm a obj. hmotnosti větší nebo rovno 50 kg/m3, rovná hrana na 24 mm konstrukci, laminovaný povrch s nástřikem obsahujícím písek pro vyšší oděruvzdornost, propustnost vzduchu PM1 dle normy DIN 18177, objemová hmotnost 400 kg/m3 ± 10% , váha podhledu 7,6 kg/m2, akustická pohltivost 0,60, třída pohltivosti zvuku = C, akustická neprůzvučnost Dnfw = 41 dB, odolnost proti vlhkosti 95% RH, odrazivost světla 87%, recyklovaný obsah 64%, klasifikace produktu A2-s1, d0, certifikace produktu C2C. Podhledy jsou omyvatelné vlhkou vyždímanou houbou s vodou obsahující jemné mydlo nebo zředěný detergent. Závěsná kovová konstrukce šířky 24 mm, hlavní profily výšky 43 mm se zámkem, vertikální část konstrukce opatřena podélným prolisováním na hlavních i příčných profilech pro vyšší torzní pevnost, obvodový L profil. Řešení splňuje: nároky na čistotu prostředí ISO 5 dle EN ISO 14644-1 a třídu 100 dle normy US 209 E. 25 let záruka na systém od výrobce, ozn. PH.491 | m2 | 72.8 |  | 0 |  |  | základní |  | 0 | 0 | 0 | 0 | 0 | 16 | K | 2 |  |  |  | ROZPOCET |  |  |  |  | 0 | 0 | 0 | 0 | 0 | 1 | 0 | 16 | -685705640
197 | K | 76311100.68 | Kovový podhled, rozměr kazety 600 x 600 mm, mezera mezi jednotlivými panely je tvořena distančníkem 3mm. Odstup od zdi 15-65 mm, perforovaný, černý flís, součinitel zvukové pohltivosti αw = 0,65. Tloušťka plechu 0,6 mm. Třída reakce na požár: klasifikace produktu A1 EN 13501-1. Celá konstrukce je kotvena pouze do zdi pomocí konzol po á=1200 mm. Řešení splňuje: nároky na čistotu prostředí ISO 5 dle EN ISO 14644-1 a třídu 100 dle normy US 209 E. 25 let záruka na systém od výrobce, ozn. PH.492 | m2 | 308.6 |  | 0 |  |  | základní |  | 0 | 0 | 0 | 0 | 0 | 16 | K | 2 |  |  |  | ROZPOCET |  |  |  |  | 0 | 0 | 0 | 0 | 0 | 1 | 0 | 16 | -701554904
198 | K | 76311100.69 | Kovový podhled, rozměr kazety 600 x 1200 mm, mezera mezi jednotlivými panely je tvořena distančníkem 3mm. Odstup od zdi 15-65 mm, perforovaný, černý flís, součinitel zvukové pohltivosti αw = 0,65. Tloušťka plechu 0,6 mm. Třída reakce na požár: klasifikace produktu A1 EN 13501-1. Celá konstrukce je kotvena pouze do zdi pomocí konzol po á=1200 mm. Řešení splňuje: nároky na čistotu prostředí ISO 5 dle EN ISO 14644-1 a třídu 100 dle normy US 209 E. 25 let záruka na systém od výrobce, ozn. PH.493 | m2 | 529.6 |  | 0 |  |  | základní |  | 0 | 0 | 0 | 0 | 0 | 16 | K | 2 |  |  |  | ROZPOCET |  |  |  |  | 0 | 0 | 0 | 0 | 0 | 1 | 0 | 16 | 1093800012
199 | K | 76311100.7 | Příčka SDK s jednoduchými ocelovými profily - oboustranné dvouvrstvé opláštění; požadavek na akustický útlum, izolační materiál, požadovaná požární odolnost EI 60, odolná proti vlhkostnímu namáhání, tl.100 mm, typ W112, ozn. SN.847 | m2 | 28.6 |  | 0 |  |  | základní |  | 0 | 0 | 0 | 0 | 0 | 16 | K | 2 |  |  |  | ROZPOCET |  |  |  |  | 0 | 0 | 0 | 0 | 0 | 1 | 0 | 16 | 1014431476
200 | K | 76311100.70 | Kovový podhled, rozměr kazety 600 x 1500 mm, mezera mezi jednotlivými panely je tvořena distančníkem 3mm. Odstup od zdi 15-65 mm, perforovaný, černý flís, součinitel zvukové pohltivosti αw = 0,65. Tloušťka plechu 0,6 mm. Třída reakce na požár: klasifikace produktu A1 EN 13501-1. Celá konstrukce je kotvena pouze do zdi pomocí konzol po á=1200 mm. Řešení splňuje: nároky na čistotu prostředí ISO 5 dle EN ISO 14644-1 a třídu 100 dle normy US 209 E. 25 let záruka na systém od výrobce, ozn. PH.494 | m2 | 122.1 |  | 0 |  |  | základní |  | 0 | 0 | 0 | 0 | 0 | 16 | K | 2 |  |  |  | ROZPOCET |  |  |  |  | 0 | 0 | 0 | 0 | 0 | 1 | 0 | 16 | -2106885074
201 | K | 76311100.71 | Kovový podhled, rozměr kazety 600 x 1650 mm, mezera mezi jednotlivými panely je tvořena distančníkem 3mm. Odstup od zdi 15-65 mm, perforovaný, černý flís, součinitel zvukové pohltivosti αw = 0,65. Tloušťka plechu 0,6 mm. Třída reakce na požár: klasifikace produktu A1 EN 13501-1. Celá konstrukce je kotvena pouze do zdi pomocí konzol po á=1200 mm. Řešení splňuje: nároky na čistotu prostředí ISO 5 dle EN ISO 14644-1 a třídu 100 dle normy US 209 E. 25 let záruka na systém od výrobce, ozn. PH.497 | m2 | 712.7 |  | 0 |  |  | základní |  | 0 | 0 | 0 | 0 | 0 | 16 | K | 2 |  |  |  | ROZPOCET |  |  |  |  | 0 | 0 | 0 | 0 | 0 | 1 | 0 | 16 | 1529235879
202 | K | 76311100.72 | Kovový podhled, rozměr kazety 600 x 1950 mm, mezera mezi jednotlivými panely je tvořena distančníkem 3mm. Odstup od zdi 15-65 mm, perforovaný, černý flís, součinitel zvukové pohltivosti αw = 0,65. Tloušťka plechu 0,6 mm. Třída reakce na požár: klasifikace produktu A1 EN 13501-1. Celá konstrukce je kotvena pouze do zdi pomocí konzol po á=1200 mm. Řešení splňuje: nároky na čistotu prostředí ISO 5 dle EN ISO 14644-1 a třídu 100 dle normy US 209 E. 25 let záruka na systém od výrobce, ozn. PH.498 | m2 | 14.1 |  | 0 |  |  | základní |  | 0 | 0 | 0 | 0 | 0 | 16 | K | 2 |  |  |  | ROZPOCET |  |  |  |  | 0 | 0 | 0 | 0 | 0 | 1 | 0 | 16 | 1104411770
203 | K | 76311100.73 | Sanitární montované nenosné polopříčky vhodné do hygienického zázemí, ozn. SN.501 a SN.502 | m2 | 49.3 |  | 0 |  |  | základní |  | 0 | 0 | 0 | 0 | 0 | 16 | K | 2 |  |  |  | ROZPOCET |  |  |  |  | 0 | 0 | 0 | 0 | 0 | 1 | 0 | 16 | 460949207
| VV |  | Výměry dle přílohy "P4 - dispozice" - ozn. SN.501 | [14 empty] | VV | 2 | 1 | True | 0 | ROZPOCET
| VV |  | 19,5 |  | 19.5 | [12 empty] | VV | 2 | 2 | True | 0 | ROZPOCET
| VV |  | Výměry dle přílohy "P4 - dispozice" - ozn. SN.502 | [14 empty] | VV | 2 | 1 | True | 0 | ROZPOCET
| VV |  | 29,8 |  | 29.8 | [12 empty] | VV | 2 | 2 | True | 0 | ROZPOCET
| VV |  | Součet |  | 49.3 | [12 empty] | VV | 2 | 4 | True | 1 | ROZPOCET
205 | K | 998763303 | Přesun hmot pro konstrukce montované z desek sádrokartonových, sádrovláknitých, cementovláknitých nebo cementových stanovený z hmotnosti přesunovaného materiálu vodorovná dopravní vzdálenost do 50 m v objektech výšky přes 12 do 24 m | t | 472.401 |  | 0 | CS ÚRS 2019 01 |  | základní |  | 0 | 0 | 0 | 0 | 0 | 16 | K | 2 |  |  |  | ROZPOCET |  |  |  |  | 0 | 0 | 0 | 0 | 0 | 1 | 0 | 16 | 2006921833
| D | 767 | Konstrukce zámečnické |  |  |  | 0 |  |  |  |  | 0 |  | 14.321 |  | 0 | 2 | D | 1 |  |  |  | ROZPOCET | [10 empty] | 0
206 | K | 767000100.1 | Montáž a dodávka nosné ocelové konstrukce akustické stěny, vč. chemických kotev (12 ks), kotevních desek (12 ks) a povrchové úpravy (186,4 m2) | t | 8.225 |  | 0 |  |  | základní |  | 0 | 1 | 8.225 | 0 | 0 | 16 | K | 2 |  |  |  | ROZPOCET |  |  |  |  | 0 | 0 | 0 | 0 | 0 | 1 | 0 | 16 | -393343938
| VV |  | Dle výkazu OK | [14 empty] | VV | 2 | 1 | True | 0 | ROZPOCET
| VV |  | 8224,6*0,001 |  | 8.225 | [12 empty] | VV | 2 | 2 | True | 1 | ROZPOCET
207 | K | 767000200.1 | Montáž a dodávka nosné ocelové konstrukce světlíku, vč. chemických kotev (12 ks), kotvení a povrchové úpravy (16 m2) | t | 0.591 |  | 0 |  |  | základní |  | 0 | 1 | 0.591 | 0 | 0 | 16 | K | 2 |  |  |  | ROZPOCET |  |  |  |  | 0 | 0 | 0 | 0 | 0 | 1 | 0 | 16 | 121520738
| VV |  | Dle výkazu OK | [14 empty] | VV | 2 | 1 | True | 0 | ROZPOCET
| VV |  | 590,9*0,001 |  | 0.591 | [12 empty] | VV | 2 | 2 | True | 1 | ROZPOCET
208 | K | 767000300.1 | Montáž a dodávka roznášecího roštu pro VZT, vč. chemických kotev (96 ks) a povrchové úpravy (189 m2) | t | 5.505 |  | 0 |  |  | základní |  | 0 | 1 | 5.505 | 0 | 0 | 16 | K | 2 |  |  |  | ROZPOCET |  |  |  |  | 0 | 0 | 0 | 0 | 0 | 1 | 0 | 16 | -1889616123
| VV |  | Dle výkazu OK | [14 empty] | VV | 2 | 1 | True | 0 | ROZPOCET
| VV |  | 5504,8*0,001 |  | 5.505 | [12 empty] | VV | 2 | 2 | True | 1 | ROZPOCET
209 | K | 998767103 | Přesun hmot pro zámečnické konstrukce stanovený z hmotnosti přesunovaného materiálu vodorovná dopravní vzdálenost do 50 m v objektech výšky přes 12 do 24 m | t | 14.321 |  | 0 | CS ÚRS 2019 01 |  | základní |  | 0 | 0 | 0 | 0 | 0 | 16 | K | 2 |  |  |  | ROZPOCET |  |  |  |  | 0 | 0 | 0 | 0 | 0 | 1 | 0 | 16 | -175162953
| D | 771 | Podlahy z dlaždic (bližší specifikace viz tabulka čistých podlah) |  |  |  | 0 |  |  |  |  | 0 |  | 15.0518 |  | 0 | 2 | D | 1 |  |  |  | ROZPOCET | [10 empty] | 0
210 | K | 771121011 | Příprava podkladu před provedením dlažby nátěr penetrační na podlahu | m2 | 616.5 |  | 0 | CS ÚRS 2019 01 |  | základní |  | 0 | 0.0003 | 0.18495 | 0 | 0 | 16 | K | 2 |  |  |  | ROZPOCET |  |  |  |  | 0 | 0 | 0 | 0 | 0 | 1 | 0 | 16 | 1781056547
| VV |  | KD01+KD02+KD03 |  | 616.5 | [12 empty] | VV | 2 | 2 | True | 1 | ROZPOCET
211 | K | 771151021 | Příprava podkladu před provedením dlažby samonivelační stěrka min.pevnosti 30 MPa, tloušťky do 3 mm | m2 | 616.5 |  | 0 | CS ÚRS 2019 01 |  | základní |  | 0 | 0.0045 | 2.7742 | 0 | 0 | 16 | K | 2 |  |  |  | ROZPOCET |  |  |  |  | 0 | 0 | 0 | 0 | 0 | 1 | 0 | 16 | -2096579540
| VV |  | KD01+KD02+KD03 |  | 616.5 | [12 empty] | VV | 2 | 2 | True | 1 | ROZPOCET
212 | K | 771474113 | Montáž soklů z dlaždic keramických lepených flexibilním lepidlem rovných, výšky přes 90 do 120 mm | m | 502.2 |  | 0 | CS ÚRS 2019 01 |  | základní |  | 0 | 0.00058 | 0.29128 | 0 | 0 | 16 | K | 2 |  |  |  | ROZPOCET |  |  |  |  | 0 | 0 | 0 | 0 | 0 | 1 | 0 | 16 | -1246587854
| VV |  | Výměra dle přílohy "P3 - Sokly" | [14 empty] | VV | 2 | 1 | True | 0 | ROZPOCET
| VV |  | 502,2 |  | 502.2 | [12 empty] | VV | 2 | 2 | True | 1 | ROZPOCET
213 | M | 59761370.5 | keramický řezaný sokl v 100 mm dle příslušné barvy a dlažby | m2 | 55.242 |  | 0 | CS ÚRS 2019 01 |  | základní |  | 0 | 0.007 | 0.38669 | 0 | 0 | 32 | M | 2 |  |  |  | ROZPOCET |  |  |  |  | 0 | 0 | 0 | 0 | 0 | 1 | 0 | 16 | 1524221336
| VV |  | 502,2*0,100*1,10 |  | 55.242 | [12 empty] | VV | 2 | 2 | True | 1 | ROZPOCET
214 | K | 771500100.1 | Montáž a dodávka ukončovacího nerezového profilu keramického soklu | m | 502.2 |  | 0 |  |  | základní |  | 0 | 0 | 0 | 0 | 0 | 16 | K | 2 |  |  |  | ROZPOCET |  |  |  |  | 0 | 0 | 0 | 0 | 0 | 1 | 0 | 16 | 1341599471
| VV |  | Výměra dle přílohy "P3 - Sokly" | [14 empty] | VV | 2 | 1 | True | 0 | ROZPOCET
| VV |  | 502,2 |  | 502.2 | [12 empty] | VV | 2 | 2 | True | 1 | ROZPOCET
215 | K | 771574151 | Montáž podlah z dlaždic keramických lepených flexibilním lepidlem velkoformátových hladkých do 0,5 ks/m2 | m2 | 669.48 |  | 0 | CS ÚRS 2019 01 |  | základní |  | 0 | 0.009 | 6.0253 | 0 | 0 | 16 | K | 2 |  |  |  | ROZPOCET |  |  |  |  | 0 | 0 | 0 | 0 | 0 | 1 | 0 | 16 | 90215128
| VV |  | Výměry dle přílohy "P2 - čisté podlahy" | [14 empty] | VV | 2 | 1 | True | 0 | ROZPOCET
| VV |  | Nášlap KD01 | [14 empty] | VV | 2 | 1 | True | 0 | ROZPOCET
| VV |  | 235,7 |  | 235.7 | [12 empty] | VV | 2 | 2 | True | 0 | ROZPOCET
| VV | KD01 | Mezisoučet |  | 235.7 | [12 empty] | VV | 2 | 3 | True | 0 | ROZPOCET
| VV |  | Nášlap KD02 | [14 empty] | VV | 2 | 1 | True | 0 | ROZPOCET
| VV |  | 273,4 |  | 273.4 | [12 empty] | VV | 2 | 2 | True | 0 | ROZPOCET
| VV | KD02 | Mezisoučet |  | 273.4 | [12 empty] | VV | 2 | 3 | True | 0 | ROZPOCET
| VV |  | Nášlap KD03 | [14 empty] | VV | 2 | 1 | True | 0 | ROZPOCET
| VV |  | 107,4 |  | 107.4 | [12 empty] | VV | 2 | 2 | True | 0 | ROZPOCET
| VV | KD03 | Mezisoučet |  | 107.4 | [12 empty] | VV | 2 | 3 | True | 0 | ROZPOCET
| VV |  | Přípočet ke KD03 na podstupnice | [14 empty] | VV | 2 | 1 | True | 0 | ROZPOCET
| VV |  | (10+4+11+10+4+11+13+4+11+10+4+11+10+4+11)*1,6*0,15 |  | 30.72 | [12 empty] | VV | 2 | 2 | True | 0 | ROZPOCET
| VV |  | (13+12+13+12+13+15+13+15)*1,4*0,15 |  | 22.26 | [12 empty] | VV | 2 | 2 | True | 0 | ROZPOCET
| VV |  | Mezisoučet |  | 52.98 | [12 empty] | VV | 2 | 3 | True | 0 | ROZPOCET
| VV |  | Součet |  | 669.48 | [12 empty] | VV | 2 | 4 | True | 1 | ROZPOCET
216 | M | 59761370.1 | dlažba velkoformátová keramická vel. 3000x1000x6 mm, R10, ozn. PP.KD01 | m2 | 271.055 |  | 0 | CS ÚRS 2019 01 |  | základní |  | 0 | 0.007 | 1.8974 | 0 | 0 | 32 | M | 2 |  |  |  | ROZPOCET |  |  |  |  | 0 | 0 | 0 | 0 | 0 | 1 | 0 | 16 | -1412391633
| VV |  | KD01*1,15 |  | 271.055 | [12 empty] | VV | 2 | 2 | True | 1 | ROZPOCET
217 | M | 59761370.2 | dlažba velkoformátová keramická vel. 3000x1000x6 mm, R 9, ozn. PP.KD02 | m2 | 314.41 |  | 0 | CS ÚRS 2019 01 |  | základní |  | 0 | 0.007 | 2.2009 | 0 | 0 | 32 | M | 2 |  |  |  | ROZPOCET |  |  |  |  | 0 | 0 | 0 | 0 | 0 | 1 | 0 | 16 | 1266250522
| VV |  | KD02*1,15 |  | 314.41 | [12 empty] | VV | 2 | 2 | True | 1 | ROZPOCET
218 | M | 59761370.3 | dlažba velkoformátová keramická vel. 2000x1000x6 mm, R 9, ozn. PP.KD03 | m2 | 184.437 |  | 0 | CS ÚRS 2019 01 |  | základní |  | 0 | 0.007 | 1.2911 | 0 | 0 | 32 | M | 2 |  |  |  | ROZPOCET |  |  |  |  | 0 | 0 | 0 | 0 | 0 | 1 | 0 | 16 | 755691534
| VV |  | Stupnice | [14 empty] | VV | 2 | 1 | True | 0 | ROZPOCET
| VV |  | KD03*1,15 |  | 123.51 | [12 empty] | VV | 2 | 2 | True | 0 | ROZPOCET
| VV |  | Přípočet ke KD03 na podstupnice | [14 empty] | VV | 2 | 1 | True | 0 | ROZPOCET
| VV |  | (10+4+11+10+4+11+13+4+11+10+4+11+10+4+11)*1,6*0,15*1,15 |  | 35.328 | [12 empty] | VV | 2 | 2 | True | 0 | ROZPOCET
| VV |  | (13+12+13+12+13+15+13+15)*1,4*0,15*1,15 |  | 25.599 | [12 empty] | VV | 2 | 2 | True | 0 | ROZPOCET
| VV |  | Součet |  | 184.437 | [12 empty] | VV | 2 | 4 | True | 1 | ROZPOCET
219 | K | 998771103 | Přesun hmot pro podlahy z dlaždic stanovený z hmotnosti přesunovaného materiálu vodorovná dopravní vzdálenost do 50 m v objektech výšky přes 12 do 24 m | t | 15.052 |  | 0 | CS ÚRS 2019 01 |  | základní |  | 0 | 0 | 0 | 0 | 0 | 16 | K | 2 |  |  |  | ROZPOCET |  |  |  |  | 0 | 0 | 0 | 0 | 0 | 1 | 0 | 16 | 429523668
| D | 776 | Podlahy povlakové (bližší specifikace viz tabulka čistých podlah a obkladů) |  |  |  | 0 |  |  |  |  | 0 |  | 51.0222 |  | 0 | 2 | D | 1 |  |  |  | ROZPOCET | [10 empty] | 0
220 | K | 776121311 | Příprava podkladu penetrace vodou ředitelná na savý podklad (válečkováním) ředěná v poměru 1:1 podlah | m2 | 4891.6 |  | 0 | CS ÚRS 2019 01 |  | základní |  | 0 | 7e-05 | 0.34241 | 0 | 0 | 16 | K | 2 |  |  |  | ROZPOCET |  |  |  |  | 0 | 0 | 0 | 0 | 0 | 1 | 0 | 16 | 370
221 | K | 776141121 | Příprava podkladu vyrovnání samonivelační stěrkou podlah min.pevnosti 30 MPa, tloušťky do 3 mm | m2 | 4891.6 |  | 0 | CS ÚRS 2019 01 |  | základní |  | 0 | 0.0045 | 22.0122 | 0 | 0 | 16 | K | 2 |  |  |  | ROZPOCET |  |  |  |  | 0 | 0 | 0 | 0 | 0 | 1 | 0 | 16 | 372
222 | K | 776221111 | Montáž podlahovin z PVC lepením standardním lepidlem z pásů standardních | m2 | 1540.8 |  | 0 | CS ÚRS 2019 01 |  | základní |  | 0 | 0.0003 | 0.46224 | 0 | 0 | 16 | K | 2 |  |  |  | ROZPOCET |  |  |  |  | 0 | 0 | 0 | 0 | 0 | 1 | 0 | 16 | 374
| VV |  | Výměry dle přílohy "P2 - čisté podlahy" | [14 empty] | VV | 2 | 1 | True | 0 | ROZPOCET
| VV |  | nášlap P03 | [14 empty] | VV | 2 | 1 | True | 0 | ROZPOCET
| VV |  | 1540,8 |  | 1540.8 | [12 empty] | VV | 2 | 2 | True | 0 | ROZPOCET
| VV |  | Mezisoučet |  | 1540.8 | [12 empty] | VV | 2 | 3 | True | 0 | ROZPOCET
| VV |  | Součet |  | 1540.8 | [12 empty] | VV | 2 | 4 | True | 1 | ROZPOCET
223 | M | 28411020.1 | vysoce odolné zátěžové homogenní PVC tl.min. 2 mm, tř. zátěže 34/43, ozn. PP.P03 | m2 | 1694.88 |  | 0 | CS ÚRS 2019 01 |  | základní |  | 0 | 0.0032 | 5.4236 | 0 | 0 | 32 | M | 2 |  |  |  | ROZPOCET |  |  |  |  | 0 | 0 | 0 | 0 | 0 | 1 | 0 | 16 | 376
224 | K | 776221121 | Montáž podlahovin z PVC lepením standardním lepidlem z pásů elektrostaticky vodivých | m2 | 485.3 |  | 0 | CS ÚRS 2019 01 |  | základní |  | 0 | 0.0004 | 0.19412 | 0 | 0 | 16 | K | 2 |  |  |  | ROZPOCET |  |  |  |  | 0 | 0 | 0 | 0 | 0 | 1 | 0 | 16 | 378
| VV |  | Výměry dle přílohy "P2 - čisté podlahy" | [14 empty] | VV | 2 | 1 | True | 0 | ROZPOCET
| VV |  | nášlap A01 | [14 empty] | VV | 2 | 1 | True | 0 | ROZPOCET
| VV |  | 46,5 |  | 46.5 | [12 empty] | VV | 2 | 2 | True | 0 | ROZPOCET
| VV |  | Mezisoučet |  | 46.5 | [12 empty] | VV | 2 | 3 | True | 0 | ROZPOCET
| VV |  | nášlap E01 | [14 empty] | VV | 2 | 1 | True | 0 | ROZPOCET
| VV |  | 438,8 |  | 438.8 | [12 empty] | VV | 2 | 2 | True | 0 | ROZPOCET
| VV |  | Mezisoučet |  | 438.8 | [12 empty] | VV | 2 | 3 | True | 0 | ROZPOCET
| VV |  | Součet |  | 485.3 | [12 empty] | VV | 2 | 4 | True | 1 | ROZPOCET
225 | M | 28411026.1 | zátěžové, elektrostaticky vodivé homogenní PVC tl. 2 mm, ozn. PP.A01 | m2 | 51.15 |  | 0 | CS ÚRS 2019 01 |  | základní |  | 0 | 0.0029 | 0.14833 | 0 | 0 | 32 | M | 2 |  |  |  | ROZPOCET |  |  |  |  | 0 | 0 | 0 | 0 | 0 | 1 | 0 | 16 | 380
226 | M | 28411045.1 | zátěžové, elektrostaticky vodivé (uzemněné) homogenní PVC tl. 2 mm, ozn. PP.E01 | m2 | 482.68 |  | 0 | CS ÚRS 2019 01 |  | základní |  | 0 | 0.0032 | 1.5446 | 0 | 0 | 32 | M | 2 |  |  |  | ROZPOCET |  |  |  |  | 0 | 0 | 0 | 0 | 0 | 1 | 0 | 16 | 382
227 | K | 776222111 | Montáž podlahovin z PVC lepením 2-složkovým lepidlem (do vlhkých prostor) z pásů | m2 | 463.9 |  | 0 | CS ÚRS 2019 01 |  | základní |  | 0 | 0.0007 | 0.32473 | 0 | 0 | 16 | K | 2 |  |  |  | ROZPOCET |  |  |  |  | 0 | 0 | 0 | 0 | 0 | 1 | 0 | 16 | 384
| VV |  | Výměry dle přílohy "P2 - čisté podlahy" | [14 empty] | VV | 2 | 1 | True | 0 | ROZPOCET
| VV |  | nášlap P02 | [14 empty] | VV | 2 | 1 | True | 0 | ROZPOCET
| VV |  | 463,9 |  | 463.9 | [12 empty] | VV | 2 | 2 | True | 0 | ROZPOCET
| VV |  | Mezisoučet |  | 463.9 | [12 empty] | VV | 2 | 3 | True | 0 | ROZPOCET
| VV |  | Součet |  | 463.9 | [12 empty] | VV | 2 | 4 | True | 1 | ROZPOCET
228 | M | 28411021.1 | homogenní, vysoce odolné PVC s nopy do vlhkých prostor tl. 3 mm, ozn. PP.P02 | m2 | 510.29 |  | 0 | CS ÚRS 2019 01 |  | základní |  | 0 | 0.00355 | 1.8115 | 0 | 0 | 32 | M | 2 |  |  |  | ROZPOCET |  |  |  |  | 0 | 0 | 0 | 0 | 0 | 1 | 0 | 16 | 386
229 | K | 776231111 | Montáž podlahovin z vinylu lepením lamel nebo čtverců standardním lepidlem | m2 | 2401.6 |  | 0 | CS ÚRS 2019 01 |  | základní |  | 0 | 0.0003 | 0.72048 | 0 | 0 | 16 | K | 2 |  |  |  | ROZPOCET |  |  |  |  | 0 | 0 | 0 | 0 | 0 | 1 | 0 | 16 | 388
| VV |  | Výměry dle přílohy "P2 - čisté podlahy" | [14 empty] | VV | 2 | 1 | True | 0 | ROZPOCET
| VV |  | nášlap P01 | [14 empty] | VV | 2 | 1 | True | 0 | ROZPOCET
| VV |  | 2401,6 |  | 2401.6 | [12 empty] | VV | 2 | 2 | True | 0 | ROZPOCET
| VV |  | Mezisoučet |  | 2401.6 | [12 empty] | VV | 2 | 3 | True | 0 | ROZPOCET
| VV |  | Součet |  | 2401.6 | [12 empty] | VV | 2 | 4 | True | 1 | ROZPOCET
230 | M | 28411050.1 | odolná homogenní vinylová podlahová krytina tl.min. 2mm, ozn. PP.P01 | m2 | 2641.76 |  | 0 | CS ÚRS 2019 01 |  | základní |  | 0 | 0.00368 | 9.7217 | 0 | 0 | 32 | M | 2 |  |  |  | ROZPOCET |  |  |  |  | 0 | 0 | 0 | 0 | 0 | 1 | 0 | 16 | 390
231 | K | 776411112 | Montáž soklíků lepením obvodových, výšky přes 80 do 100 mm | m | 5105 |  | 0 | CS ÚRS 2019 01 |  | základní |  | 0 | 3e-05 | 0.15315 | 0 | 0 | 16 | K | 2 |  |  |  | ROZPOCET |  |  |  |  | 0 | 0 | 0 | 0 | 0 | 1 | 0 | 16 | 392
| VV |  | Dle tabulky ostatních výrobků (soklová lišta - OV.035) | [14 empty] | VV | 2 | 1 | True | 0 | ROZPOCET
| VV |  | 5105,0 |  | 5105 | [12 empty] | VV | 2 | 2 | True | 0 | ROZPOCET
| VV |  | Součet |  | 5105 | [12 empty] | VV | 2 | 4 | True | 1 | ROZPOCET
232 | M | 28411059.1 | povlaková krytina vytažená do soklové lišty - viz. Ostatní výrobky | m2 | 561.55 |  | 0 | CS ÚRS 2019 01 |  | základní |  | 0 | 0.00368 | 2.0665 | 0 | 0 | 32 | M | 2 |  |  |  | ROZPOCET |  |  |  |  | 0 | 0 | 0 | 0 | 0 | 1 | 0 | 16 | 394
| VV |  | výměra dle montáže/vytažení | [14 empty] | VV | 2 | 1 | True | 0 | ROZPOCET
| VV |  | 5105,0*0,100*1,10 |  | 561.55 | [12 empty] | VV | 2 | 2 | True | 0 | ROZPOCET
| VV |  | Součet |  | 561.55 | [12 empty] | VV | 2 | 4 | True | 1 | ROZPOCET
233 | K | 776521111 | Montáž podlahovin z PVC na stěnu lepením pásů, výšky do 2 m | m2 | 900.3 |  | 0 | CS ÚRS 2019 01 |  | základní |  | 0 | 0.0005 | 0.45015 | 0 | 0 | 16 | K | 2 |  |  |  | ROZPOCET |  |  |  |  | 0 | 0 | 0 | 0 | 0 | 1 | 0 | 16 | 396
| VV |  | Výměry dle tabulky obkladů | [14 empty] | VV | 2 | 1 | True | 0 | ROZPOCET
| VV |  | OD.403 | [14 empty] | VV | 2 | 1 | True | 0 | ROZPOCET
| VV |  | 164,3 |  | 164.3 | [12 empty] | VV | 2 | 2 | True | 0 | ROZPOCET
| VV |  | OD.404 | [14 empty] | VV | 2 | 1 | True | 0 | ROZPOCET
| VV |  | 479,4 |  | 479.4 | [12 empty] | VV | 2 | 2 | True | 0 | ROZPOCET
| VV |  | OD.405 | [14 empty] | VV | 2 | 1 | True | 0 | ROZPOCET
| VV |  | 256,6 |  | 256.6 | [12 empty] | VV | 2 | 2 | True | 0 | ROZPOCET
| VV |  | Součet |  | 900.3 | [12 empty] | VV | 2 | 4 | True | 1 | ROZPOCET
234 | M | 28411000.1 | PVC designový obklad s lokální intarzií min.tl. 2 mm, ozn. OD.403 | m2 | 180.73 |  | 0 | CS ÚRS 2019 01 |  | základní |  | 0 | 0.00287 | 0.5187 | 0 | 0 | 32 | M | 2 |  |  |  | ROZPOCET |  |  |  |  | 0 | 0 | 0 | 0 | 0 | 1 | 0 | 16 | 398
| VV |  | Výměry dle tabulky obkladů | [14 empty] | VV | 2 | 1 | True | 0 | ROZPOCET
| VV |  | OD.403 | [14 empty] | VV | 2 | 1 | True | 0 | ROZPOCET
| VV |  | 164,3*1,10 |  | 180.73 | [12 empty] | VV | 2 | 2 | True | 0 | ROZPOCET
| VV |  | Součet |  | 180.73 | [12 empty] | VV | 2 | 4 | True | 1 | ROZPOCET
235 | M | 28411000.2 | PVC designový ochraný obklad min.tl. 2 mm, ozn. OD.404 | m2 | 527.34 |  | 0 | CS ÚRS 2019 01 |  | základní |  | 0 | 0.00287 | 1.5135 | 0 | 0 | 32 | M | 2 |  |  |  | ROZPOCET |  |  |  |  | 0 | 0 | 0 | 0 | 0 | 1 | 0 | 16 | 400
| VV |  | Výměry dle tabulky obkladů | [14 empty] | VV | 2 | 1 | True | 0 | ROZPOCET
| VV |  | OD.404 | [14 empty] | VV | 2 | 1 | True | 0 | ROZPOCET
| VV |  | 479,4*1,10 |  | 527.34 | [12 empty] | VV | 2 | 2 | True | 0 | ROZPOCET
| VV |  | Součet |  | 527.34 | [12 empty] | VV | 2 | 4 | True | 1 | ROZPOCET
268 | M | 28411000.5 | PVC designový, ochraný obklad tl.1mm, v.od 900mm- max. 1200mm, ozn. OD.404 | m2 | 282.26 |  | 0 |  |  | základní |  | 0 | 0.00287 | 0.81009 | 0 | 0 | 32 | M | 2 |  |  |  | ROZPOCET |  |  |  |  | 0 | 0 | 0 | 0 | 0 | 1 | 0 | 16 | -1999911729
| VV |  | Výměry dle tabulky obkladů | [14 empty] | VV | 2 | 1 | True | 0 | ROZPOCET
| VV |  | OD.405 | [14 empty] | VV | 2 | 1 | True | 0 | ROZPOCET
| VV |  | 256,6*1,10 |  | 282.26 | [12 empty] | VV | 2 | 2 | True | 0 | ROZPOCET
| VV |  | Součet |  | 282.26 | [12 empty] | VV | 2 | 4 | True | 1 | ROZPOCET
236 | K | 776521112 | Montáž podlahovin z PVC na stěnu lepením pásů, výšky přes 2 m do 3,8 m | m2 | 766.8 |  | 0 | CS ÚRS 2019 01 |  | základní |  | 0 | 0.0005 | 0.3834 | 0 | 0 | 16 | K | 2 |  |  |  | ROZPOCET |  |  |  |  | 0 | 0 | 0 | 0 | 0 | 1 | 0 | 16 | 402
| VV |  | Výměry dle tabulky obkladů | [14 empty] | VV | 2 | 1 | True | 0 | ROZPOCET
| VV |  | OD.401 | [14 empty] | VV | 2 | 1 | True | 0 | ROZPOCET
| VV |  | 413,0 |  | 413 | [12 empty] | VV | 2 | 2 | True | 0 | ROZPOCET
| VV |  | OD.402 | [14 empty] | VV | 2 | 1 | True | 0 | ROZPOCET
| VV |  | 353,8 |  | 353.8 | [12 empty] | VV | 2 | 2 | True | 0 | ROZPOCET
| VV |  | Součet |  | 766.8 | [12 empty] | VV | 2 | 4 | True | 1 | ROZPOCET
237 | M | 28411000.3 | PVC designový ochraný obklad intarzovaný min.tl. 2 mm, ozn. OD.401 | m2 | 454.3 |  | 0 | CS ÚRS 2019 01 |  | základní |  | 0 | 0.00287 | 1.3038 | 0 | 0 | 32 | M | 2 |  |  |  | ROZPOCET |  |  |  |  | 0 | 0 | 0 | 0 | 0 | 1 | 0 | 16 | 404
| VV |  | Výměry dle tabulky obkladů | [14 empty] | VV | 2 | 1 | True | 0 | ROZPOCET
| VV |  | OD.401 | [14 empty] | VV | 2 | 1 | True | 0 | ROZPOCET
| VV |  | 413,0*1,10 |  | 454.3 | [12 empty] | VV | 2 | 2 | True | 0 | ROZPOCET
| VV |  | Součet |  | 454.3 | [12 empty] | VV | 2 | 4 | True | 1 | ROZPOCET
238 | M | 28411000.4 | PVC designový ochraný obklad intarzovaný min.tl. 2 mm, ozn. OD.402 | m2 | 389.18 |  | 0 | CS ÚRS 2019 01 |  | základní |  | 0 | 0.00287 | 1.1169 | 0 | 0 | 32 | M | 2 |  |  |  | ROZPOCET |  |  |  |  | 0 | 0 | 0 | 0 | 0 | 1 | 0 | 16 | 406
| VV |  | Výměry dle tabulky obkladů | [14 empty] | VV | 2 | 1 | True | 0 | ROZPOCET
| VV |  | OD.402 | [14 empty] | VV | 2 | 1 | True | 0 | ROZPOCET
| VV |  | 353,8*1,10 |  | 389.18 | [12 empty] | VV | 2 | 2 | True | 0 | ROZPOCET
| VV |  | Součet |  | 389.18 | [12 empty] | VV | 2 | 4 | True | 1 | ROZPOCET
239 | K | 998776103 | Přesun hmot pro podlahy povlakové stanovený z hmotnosti přesunovaného materiálu vodorovná dopravní vzdálenost do 50 m v objektech výšky přes 12 do 24 m | t | 49.998 |  | 0 | CS ÚRS 2019 01 |  | základní |  | 0 | 0 | 0 | 0 | 0 | 16 | K | 2 |  |  |  | ROZPOCET |  |  |  |  | 0 | 0 | 0 | 0 | 0 | 1 | 0 | 16 | 408
| D | 781 | Dokončovací práce - obklady (bližší specifikace viz tabulka obkladů) |  |  |  | 0 |  |  |  |  | 0 |  | 81.07 |  | 0 | 2 | D | 1 |  |  |  | ROZPOCET | [10 empty] | 0
240 | K | 781474113 | Montáž obkladů vnitřních stěn z dlaždic keramických lepených flexibilním lepidlem maloformátových hladkých přes 12 do 19 ks/m2 | m2 | 614.2 |  | 0 | CS ÚRS 2019 01 |  | základní |  | 0 | 0.00605 | 3.7159 | 0 | 0 | 16 | K | 2 |  |  |  | ROZPOCET |  |  |  |  | 0 | 0 | 0 | 0 | 0 | 1 | 0 | 16 | 418
| VV |  | Výměry dle tabulky obkladů | [14 empty] | VV | 2 | 1 | True | 0 | ROZPOCET
| VV |  | OD.105 | [14 empty] | VV | 2 | 1 | True | 0 | ROZPOCET
| VV |  | 164,2 |  | 164.2 | [12 empty] | VV | 2 | 2 | True | 0 | ROZPOCET
| VV |  | OD.106 | [14 empty] | VV | 2 | 1 | True | 0 | ROZPOCET
| VV |  | 116,5 |  | 116.5 | [12 empty] | VV | 2 | 2 | True | 0 | ROZPOCET
| VV |  | OD.109 | [14 empty] | VV | 2 | 1 | True | 0 | ROZPOCET
| VV |  | 316,6 |  | 316.6 | [12 empty] | VV | 2 | 2 | True | 0 | ROZPOCET
| VV |  | OD.113 | [14 empty] | VV | 2 | 1 | True | 0 | ROZPOCET
| VV |  | 16,9 |  | 16.9 | [12 empty] | VV | 2 | 2 | True | 0 | ROZPOCET
| VV |  | Součet |  | 614.2 | [12 empty] | VV | 2 | 4 | True | 1 | ROZPOCET
241 | M | 59761071.1 | obklad keramický hladký přes 12 do 19ks/m2 | m2 | 675.62 |  | 0 | CS ÚRS 2019 01 |  | základní |  | 0 | 0.0129 | 8.7155 | 0 | 0 | 32 | M | 2 |  |  |  | ROZPOCET |  |  |  |  | 0 | 0 | 0 | 0 | 0 | 1 | 0 | 16 | 420
| VV |  | Výměry dle tabulky obkladů | [14 empty] | VV | 2 | 1 | True | 0 | ROZPOCET
| VV |  | OD.105 | [14 empty] | VV | 2 | 1 | True | 0 | ROZPOCET
| VV |  | 164,2*1,10 |  | 180.62 | [12 empty] | VV | 2 | 2 | True | 0 | ROZPOCET
| VV |  | OD.106 | [14 empty] | VV | 2 | 1 | True | 0 | ROZPOCET
| VV |  | 116,5*1,10 |  | 128.15 | [12 empty] | VV | 2 | 2 | True | 0 | ROZPOCET
| VV |  | OD.109 | [14 empty] | VV | 2 | 1 | True | 0 | ROZPOCET
| VV |  | 316,6*1,10 |  | 348.26 | [12 empty] | VV | 2 | 2 | True | 0 | ROZPOCET
| VV |  | OD.113 | [14 empty] | VV | 2 | 1 | True | 0 | ROZPOCET
| VV |  | 16,9*1,10 |  | 18.59 | [12 empty] | VV | 2 | 2 | True | 0 | ROZPOCET
| VV |  | Součet |  | 675.62 | [12 empty] | VV | 2 | 4 | True | 1 | ROZPOCET
242 | K | 781474115 | Montáž obkladů vnitřních stěn z dlaždic keramických lepených flexibilním lepidlem maloformátových hladkých přes 22 do 25 ks/m2 | m2 | 195.9 |  | 0 | CS ÚRS 2019 01 |  | základní |  | 0 | 0.0052 | 1.0187 | 0 | 0 | 16 | K | 2 |  |  |  | ROZPOCET |  |  |  |  | 0 | 0 | 0 | 0 | 0 | 1 | 0 | 16 | 422
| VV |  | Výměry dle tabulky obkladů | [14 empty] | VV | 2 | 1 | True | 0 | ROZPOCET
| VV |  | OD.103 | [14 empty] | VV | 2 | 1 | True | 0 | ROZPOCET
| VV |  | 195,9 |  | 195.9 | [12 empty] | VV | 2 | 2 | True | 0 | ROZPOCET
| VV |  | Součet |  | 195.9 | [12 empty] | VV | 2 | 4 | True | 1 | ROZPOCET
243 | M | 59761039.1 | obklad keramický hladký přes 22 do 25ks/m2 | m2 | 215.49 |  | 0 | CS ÚRS 2019 01 |  | základní |  | 0 | 0.0126 | 2.7152 | 0 | 0 | 32 | M | 2 |  |  |  | ROZPOCET |  |  |  |  | 0 | 0 | 0 | 0 | 0 | 1 | 0 | 16 | 424
| VV |  | 195,9*1,10 |  | 215.49 | [12 empty] | VV | 2 | 2 | True | 0 | ROZPOCET
| VV |  | Součet |  | 215.49 | [12 empty] | VV | 2 | 4 | True | 1 | ROZPOCET
244 | K | 781474120 | Montáž obkladů vnitřních stěn z dlaždic keramických lepených flexibilním lepidlem maloformátových hladkých přes 85 do 100 ks/m2 | m2 | 599.7 |  | 0 | CS ÚRS 2019 01 |  | základní |  | 0 | 0.00505 | 3.0285 | 0 | 0 | 16 | K | 2 |  |  |  | ROZPOCET |  |  |  |  | 0 | 0 | 0 | 0 | 0 | 1 | 0 | 16 | 426
| VV |  | Výměry dle tabulky obkladů | [14 empty] | VV | 2 | 1 | True | 0 | ROZPOCET
| VV |  | OD.101 | [14 empty] | VV | 2 | 1 | True | 0 | ROZPOCET
| VV |  | 93,9 |  | 93.9 | [12 empty] | VV | 2 | 2 | True | 0 | ROZPOCET
| VV |  | aktualizace kogenerace | [14 empty] | VV | 2 | 1 | True | 0 | ROZPOCET
| VV |  | 97,8-93,9 |  | 3.9 | [12 empty] | VV | 2 | 2 | True | 0 | ROZPOCET
| VV |  | OD.102 | [14 empty] | VV | 2 | 1 | True | 0 | ROZPOCET
| VV |  | 501,9 |  | 501.9 | [12 empty] | VV | 2 | 2 | True | 0 | ROZPOCET
| VV |  | Součet |  | 599.7 | [12 empty] | VV | 2 | 4 | True | 1 | ROZPOCET
245 | M | 59761255.1 | obklad keramický hladký přes 35 do 45ks/m2 | m2 | 658.57 |  | 0 | CS ÚRS 2019 01 |  | základní |  | 0 | 0.0098 | 6.454 | 0 | 0 | 32 | M | 2 |  |  |  | ROZPOCET |  |  |  |  | 0 | 0 | 0 | 0 | 0 | 1 | 0 | 16 | 428
| VV |  | Výměry dle tabulky obkladů | [14 empty] | VV | 2 | 1 | True | 0 | ROZPOCET
| VV |  | OD.101 | [14 empty] | VV | 2 | 1 | True | 0 | ROZPOCET
| VV |  | 97,8*1,10 |  | 107.58 | [12 empty] | VV | 2 | 2 | True | 0 | ROZPOCET
| VV |  | OD.102 | [14 empty] | VV | 2 | 1 | True | 0 | ROZPOCET
| VV |  | 500,9*1,10 |  | 550.99 | [12 empty] | VV | 2 | 2 | True | 0 | ROZPOCET
| VV |  | Součet |  | 658.57 | [12 empty] | VV | 2 | 4 | True | 1 | ROZPOCET
246 | K | 781474151 | Montáž obkladů vnitřních stěn z dlaždic keramických lepených flexibilním lepidlem velkoformátových hladkých do 0,5 ks/m2 | m2 | 1529.3 |  | 0 | CS ÚRS 2019 01 |  | základní |  | 0 | 0.009 | 13.7637 | 0 | 0 | 16 | K | 2 |  |  |  | ROZPOCET |  |  |  |  | 0 | 0 | 0 | 0 | 0 | 1 | 0 | 16 | 430
| VV |  | Výměry dle tabulky obkladů | [14 empty] | VV | 2 | 1 | True | 0 | ROZPOCET
| VV |  | OD.104 | [14 empty] | VV | 2 | 1 | True | 0 | ROZPOCET
| VV |  | 127,9 |  | 127.9 | [12 empty] | VV | 2 | 2 | True | 0 | ROZPOCET
| VV |  | OD.107 | [14 empty] | VV | 2 | 1 | True | 0 | ROZPOCET
| VV |  | 274,7 |  | 274.7 | [12 empty] | VV | 2 | 2 | True | 0 | ROZPOCET
| VV |  | OD.108 | [14 empty] | VV | 2 | 1 | True | 0 | ROZPOCET
| VV |  | 835,3 |  | 835.3 | [12 empty] | VV | 2 | 2 | True | 0 | ROZPOCET
| VV |  | OD.110 | [14 empty] | VV | 2 | 1 | True | 0 | ROZPOCET
| VV |  | 259,5 |  | 259.5 | [12 empty] | VV | 2 | 2 | True | 0 | ROZPOCET
| VV |  | OD.112 | [14 empty] | VV | 2 | 1 | True | 0 | ROZPOCET
| VV |  | 31,9 |  | 31.9 | [12 empty] | VV | 2 | 2 | True | 0 | ROZPOCET
| VV |  | Součet |  | 1529.3 | [12 empty] | VV | 2 | 4 | True | 1 | ROZPOCET
247 | M | 59761002.1 | obklad velkoformátový keramický hladký přes 2 do 4ks/m2 | m2 | 1722.585 |  | 0 | CS ÚRS 2019 01 |  | základní |  | 0 | 0.02 | 34.4517 | 0 | 0 | 32 | M | 2 |  |  |  | ROZPOCET |  |  |  |  | 0 | 0 | 0 | 0 | 0 | 1 | 0 | 16 | 432
| VV |  | Výměry dle tabulky obkladů | [14 empty] | VV | 2 | 1 | True | 0 | ROZPOCET
| VV |  | OD.104 | [14 empty] | VV | 2 | 1 | True | 0 | ROZPOCET
| VV |  | 127,9*1,15 |  | 147.085 | [12 empty] | VV | 2 | 2 | True | 0 | ROZPOCET
| VV |  | OD.107 | [14 empty] | VV | 2 | 1 | True | 0 | ROZPOCET
| VV |  | 274,7*1,15 |  | 315.905 | [12 empty] | VV | 2 | 2 | True | 0 | ROZPOCET
| VV |  | OD.108 | [14 empty] | VV | 2 | 1 | True | 0 | ROZPOCET
| VV |  | 835,8*1,15 |  | 961.17 | [12 empty] | VV | 2 | 2 | True | 0 | ROZPOCET
| VV |  | OD.110 | [14 empty] | VV | 2 | 1 | True | 0 | ROZPOCET
| VV |  | 259,5*1,15 |  | 298.425 | [12 empty] | VV | 2 | 2 | True | 0 | ROZPOCET
| VV |  | Součet |  | 1722.585 | [12 empty] | VV | 2 | 4 | True | 1 | ROZPOCET
248 | M | 59761002.2 | obklad velkoformátový keramický hladký přes 2 do 4ks/m2 | m2 | 36.685 |  | 0 | CS ÚRS 2019 01 |  | základní |  | 0 | 0.02 | 0.7337 | 0 | 0 | 32 | M | 2 |  |  |  | ROZPOCET |  |  |  |  | 0 | 0 | 0 | 0 | 0 | 1 | 0 | 16 | 434
| VV |  | Výměry dle tabulky obkladů | [14 empty] | VV | 2 | 1 | True | 0 | ROZPOCET
| VV |  | OD.112 | [14 empty] | VV | 2 | 1 | True | 0 | ROZPOCET
| VV |  | 31,9*1,15 |  | 36.685 | [12 empty] | VV | 2 | 2 | True | 0 | ROZPOCET
| VV |  | Součet |  | 36.685 | [12 empty] | VV | 2 | 4 | True | 1 | ROZPOCET
249 | K | 781474152 | Montáž obkladů vnitřních stěn z dlaždic keramických lepených flexibilním lepidlem velkoformátových hladkých přes 0,5 do 2 ks/m2 | m2 | 23.2 |  | 0 | CS ÚRS 2019 01 |  | základní |  | 0 | 0.009 | 0.2088 | 0 | 0 | 16 | K | 2 |  |  |  | ROZPOCET |  |  |  |  | 0 | 0 | 0 | 0 | 0 | 1 | 0 | 16 | 436
| VV |  | Výměry dle tabulky obkladů | [14 empty] | VV | 2 | 1 | True | 0 | ROZPOCET
| VV |  | OD.114 | [14 empty] | VV | 2 | 1 | True | 0 | ROZPOCET
| VV |  | 23,2 |  | 23.2 | [12 empty] | VV | 2 | 2 | True | 0 | ROZPOCET
| VV |  | Součet |  | 23.2 | [12 empty] | VV | 2 | 4 | True | 1 | ROZPOCET
250 | M | 59761002.3 | obklad velkoformátový keramický hladký přes 2 do 4ks/m2 | m2 | 26.68 |  | 0 | CS ÚRS 2019 01 |  | základní |  | 0 | 0.02 | 0.5336 | 0 | 0 | 32 | M | 2 |  |  |  | ROZPOCET |  |  |  |  | 0 | 0 | 0 | 0 | 0 | 1 | 0 | 16 | 438
| VV |  | OD.114 | [14 empty] | VV | 2 | 1 | True | 0 | ROZPOCET
| VV |  | 23,2*1,15 |  | 26.68 | [12 empty] | VV | 2 | 2 | True | 0 | ROZPOCET
| VV |  | Součet |  | 26.68 | [12 empty] | VV | 2 | 4 | True | 1 | ROZPOCET
251 | K | 781490500.1 | Montáž a dodávka nerezového obložení vč. nosné konstrukce (systémové na přetlak těsněné panely) do čistých prostor, ozn. OD.201 | m2 | 116.8 |  | 0 |  |  | základní |  | 0 | 0.02 | 2.336 | 0 | 0 | 16 | K | 2 |  |  |  | ROZPOCET |  |  |  |  | 0 | 0 | 0 | 0 | 0 | 1 | 0 | 16 | 1964618711
| VV |  | Výměry dle tabulky obkladů | [14 empty] | VV | 2 | 1 | True | 0 | ROZPOCET
| VV |  | 116,8 |  | 116.8 | [12 empty] | VV | 2 | 2 | True | 1 | ROZPOCET
252 | K | 781490501.1 | Montáž a dodávka 5ti kusů (různé velikosti) pevné pharma zasklení v rámci nerez obložení (operační sály) v ocel rámu | m2 | 18.36 |  | 0 |  |  | základní |  | 0 | 0.02 | 0.3672 | 0 | 0 | 16 | K | 2 |  |  |  | ROZPOCET |  |  |  |  | 0 | 0 | 0 | 0 | 0 | 1 | 0 | 16 | -212969266
| VV |  | operační sál 1 | [14 empty] | VV | 2 | 1 | True | 0 | ROZPOCET
| VV |  | 2,1*2,55 |  | 5.355 | [12 empty] | VV | 2 | 2 | True | 0 | ROZPOCET
| VV |  | 1,5*2,55 |  | 3.825 | [12 empty] | VV | 2 | 2 | True | 0 | ROZPOCET
| VV |  | operační sál 2 | [14 empty] | VV | 2 | 1 | True | 0 | ROZPOCET
| VV |  | 0,9*2,55 |  | 2.295 | [12 empty] | VV | 2 | 2 | True | 0 | ROZPOCET
| VV |  | 1,8*2,55 |  | 4.59 | [12 empty] | VV | 2 | 2 | True | 0 | ROZPOCET
| VV |  | 0,9*2,55 |  | 2.295 | [12 empty] | VV | 2 | 2 | True | 0 | ROZPOCET
| VV |  | Součet |  | 18.36 | [12 empty] | VV | 2 | 4 | True | 1 | ROZPOCET
253 | K | 781490550.1 | Montáž a dodávka obkladu z ultra čirého skla, kalené s grafikou nástřikem, vel.2600x1100x8 mm, ozn. OD.501 | m2 | 168.2 |  | 0 |  |  | základní |  | 0 | 0.018 | 3.0276 | 0 | 0 | 16 | K | 2 |  |  |  | ROZPOCET |  |  |  |  | 0 | 0 | 0 | 0 | 0 | 1 | 0 | 16 | -1144237882
| VV |  | Výměry dle tabulky obkladů | [14 empty] | VV | 2 | 1 | True | 0 | ROZPOCET
| VV |  | 168,2 |  | 168.2 | [12 empty] | VV | 2 | 2 | True | 1 | ROZPOCET
254 | K | 781494511.1 | Plastové profily ukončovací lepené flexibilním lepidlem | m | 2666.07 |  | 0 |  |  | základní |  | 0 | 0 | 0 | 0 | 0 | 16 | K | 2 |  |  |  | ROZPOCET |  |  |  |  | 0 | 0 | 0 | 0 | 0 | 1 | 0 | 16 | 440
| VV |  | Předpoklad 0,9 bm/m2 | [14 empty] | VV | 2 | 1 | True | 0 | ROZPOCET
| VV |  | (614,2+195,9+599,7+1529,3+23,2)*0,9 |  | 2666.07 | [12 empty] | VV | 2 | 2 | True | 0 | ROZPOCET
| VV |  | Součet |  | 2666.07 | [12 empty] | VV | 2 | 4 | True | 1 | ROZPOCET
255 | K | 998781103 | Přesun hmot pro obklady keramické stanovený z hmotnosti přesunovaného materiálu vodorovná dopravní vzdálenost do 50 m v objektech výšky přes 12 do 24 m | t | 78.649 |  | 0 | CS ÚRS 2019 01 |  | základní |  | 0 | 0 | 0 | 0 | 0 | 16 | K | 2 |  |  |  | ROZPOCET |  |  |  |  | 0 | 0 | 0 | 0 | 0 | 1 | 0 | 16 | 442
| D | 777 | Podlahy lité (bližší specifikace viz tabulka čistých podlah) |  |  |  | 0 |  |  |  |  | 0 |  | 0 |  | 0 | 2 | D | 1 |  |  |  | ROZPOCET | [10 empty] | 0
256 | K | 777511100.1 | Epoxidová systémová stěrka - vodě a vlhkosti odolná, tl. 2 mm, ozn. PP.S01 | m2 | 1071.542 |  | 0 |  |  | základní |  | 0 | 0 | 0 | 0 | 0 | 16 | K | 2 |  |  |  | ROZPOCET |  |  |  |  | 0 | 0 | 0 | 0 | 0 | 1 | 0 | 16 | 410
| VV |  | Výměry dle přílohy "P2 - čisté podlahy" | [14 empty] | VV | 2 | 1 | True | 0 | ROZPOCET
| VV |  | 919,8 |  | 919.8 | [12 empty] | VV | 2 | 2 | True | 0 | ROZPOCET
| VV |  | Mezisoučet |  | 919.8 | [12 empty] | VV | 2 | 3 | True | 0 | ROZPOCET
| VV |  | vytažení na stěnu - Výměra dle přílohy "P3 - Sokly" | [14 empty] | VV | 2 | 1 | True | 0 | ROZPOCET
| VV |  | 689,2*0,100 |  | 68.92 | [12 empty] | VV | 2 | 2 | True | 0 | ROZPOCET
| VV |  | Mezisoučet |  | 68.92 | [12 empty] | VV | 2 | 3 | True | 0 | ROZPOCET
| VV |  | aktualizace kogenerace | [14 empty] | VV | 2 | 1 | True | 0 | ROZPOCET
| VV |  | 1.PP | [14 empty] | VV | 2 | 1 | True | 0 | ROZPOCET
| VV |  | 58,7+18,9+4,8 |  | 82.4 | [12 empty] | VV | 2 | 2 | True | 0 | ROZPOCET
| VV |  | (8,42+6,97+3,02+4,45)*2*0,1 |  | 4.572 | [12 empty] | VV | 2 | 2 | True | 0 | ROZPOCET
| VV |  | (5,55+3,4)*2*0,1 |  | 1.79 | [12 empty] | VV | 2 | 2 | True | 0 | ROZPOCET
| VV |  | (1,4+3,4)*2*0,1 |  | 0.96 | [12 empty] | VV | 2 | 2 | True | 0 | ROZPOCET
| VV |  | -(0,9*5+2,4) |  | -6.9 | [12 empty] | VV | 2 | 2 | True | 0 | ROZPOCET
| VV |  | Součet |  | 1071.542 | [12 empty] | VV | 2 | 4 | True | 1 | ROZPOCET
257 | K | 777511100.2 | Epoxidová systémová stěrka - pojízdná, tl. 2 mm, ozn. PP.S02 | m2 | 1876.43 |  | 0 |  |  | základní |  | 0 | 0 | 0 | 0 | 0 | 16 | K | 2 |  |  |  | ROZPOCET |  |  |  |  | 0 | 0 | 0 | 0 | 0 | 1 | 0 | 16 | 412
| VV |  | Výměry dle přílohy "P2 - čisté podlahy" | [14 empty] | VV | 2 | 1 | True | 0 | ROZPOCET
| VV |  | 1843,1 |  | 1843.1 | [12 empty] | VV | 2 | 2 | True | 0 | ROZPOCET
| VV |  | Mezisoučet |  | 1843.1 | [12 empty] | VV | 2 | 3 | True | 0 | ROZPOCET
| VV |  | vytažení na stěnu - Výměra dle přílohy "P3 - Sokly" | [14 empty] | VV | 2 | 1 | True | 0 | ROZPOCET
| VV |  | 222,2*0,150 |  | 33.33 | [12 empty] | VV | 2 | 2 | True | 0 | ROZPOCET
| VV |  | Mezisoučet |  | 33.33 | [12 empty] | VV | 2 | 3 | True | 0 | ROZPOCET
| VV |  | Součet |  | 1876.43 | [12 empty] | VV | 2 | 4 | True | 1 | ROZPOCET
258 | K | 777511100.3 | Epoxidová systémová stěrka - olejům odolná, tl. 2 mm, ozn. PP.S03 | m2 | 25.7 |  | 0 |  |  | základní |  | 0 | 0 | 0 | 0 | 0 | 16 | K | 2 |  |  |  | ROZPOCET |  |  |  |  | 0 | 0 | 0 | 0 | 0 | 1 | 0 | 16 | 414
| VV |  | Výměry dle přílohy "P2 - čisté podlahy" | [14 empty] | VV | 2 | 1 | True | 0 | ROZPOCET
| VV |  | 22,1 |  | 22.1 | [12 empty] | VV | 2 | 2 | True | 0 | ROZPOCET
| VV |  | Mezisoučet |  | 22.1 | [12 empty] | VV | 2 | 3 | True | 0 | ROZPOCET
| VV |  | vytažení na stěnu - Výměra dle přílohy "P3 - Sokly" | [14 empty] | VV | 2 | 1 | True | 0 | ROZPOCET
| VV |  | 36,0*0,100 |  | 3.6 | [12 empty] | VV | 2 | 2 | True | 0 | ROZPOCET
| VV |  | Mezisoučet |  | 3.6 | [12 empty] | VV | 2 | 3 | True | 0 | ROZPOCET
| VV |  | Součet |  | 25.7 | [12 empty] | VV | 2 | 4 | True | 1 | ROZPOCET
259 | K | 998777103 | Přesun hmot pro podlahy lité stanovený z hmotnosti přesunovaného materiálu vodorovná dopravní vzdálenost do 50 m v objektech výšky přes 12 do 24 m | t | 15.611 |  | 0 | CS ÚRS 2019 01 |  | základní |  | 0 | 0 | 0 | 0 | 0 | 16 | K | 2 |  |  |  | ROZPOCET |  |  |  |  | 0 | 0 | 0 | 0 | 0 | 1 | 0 | 16 | 416
| D | 783 | Dokončovací práce - nátěry (bližší specifikace viz tabulka povrchů) |  |  |  | 0 |  |  |  |  | 0 |  | 0 |  | 0 | 2 | D | 1 |  |  |  | ROZPOCET | [10 empty] | 0
260 | K | 783826400.1 | Uzavírací bezprašný systémový nátěr vč.přípravy podkladu, ozn. NA.001 | m2 | 10310.2 |  | 0 |  |  | základní |  | 0 | 0 | 0 | 0 | 0 | 16 | K | 2 |  |  |  | ROZPOCET |  |  |  |  | 0 | 0 | 0 | 0 | 0 | 1 | 0 | 16 | 444
| VV |  | Výměry dle přílohy "P7 - Povrchy stropů" | [14 empty] | VV | 2 | 1 | True | 0 | ROZPOCET
| VV |  | vodorovná část | [14 empty] | VV | 2 | 1 | True | 0 | ROZPOCET
| VV |  | 6533,4 |  | 6533.4 | [12 empty] | VV | 2 | 2 | True | 0 | ROZPOCET
| VV |  | svislá část - stěny nad podhledy | [14 empty] | VV | 2 | 1 | True | 0 | ROZPOCET
| VV |  | 3776,8 |  | 3776.8 | [12 empty] | VV | 2 | 2 | True | 0 | ROZPOCET
| VV |  | Součet |  | 10310.2 | [12 empty] | VV | 2 | 4 | True | 1 | ROZPOCET
261 | K | 783826401.1 | Antibakteriální, hygienický a omyvatelný systémový nátěr vč.přípravy podkladu, ozn. NA.002 | m2 | 2177.315 |  | 0 | CS ÚRS 2019 01 |  | základní |  | 0 | 0 | 0 | 0 | 0 | 16 | K | 2 |  |  |  | ROZPOCET |  |  |  |  | 0 | 0 | 0 | 0 | 0 | 1 | 0 | 16 | 446
| VV |  | STĚNY | [14 empty] | VV | 2 | 1 | True | 0 | ROZPOCET
| VV |  | Výměry dle přílohy "P6 - Povrchy stěn" | [14 empty] | VV | 2 | 1 | True | 0 | ROZPOCET
| VV |  | 1949,7 |  | 1949.7 | [12 empty] | VV | 2 | 2 | True | 0 | ROZPOCET
| VV |  | odpočet otvorů - cca 10% | [14 empty] | VV | 2 | 1 | True | 0 | ROZPOCET
| VV |  | -1949,7*0,10 |  | -194.97 | [12 empty] | VV | 2 | 2 | True | 0 | ROZPOCET
| VV |  | Přípočet na ostění a ostatní drobné plochy - cca 5% | [14 empty] | VV | 2 | 1 | True | 0 | ROZPOCET
| VV |  | 1949,7*0,05 |  | 97.485 | [12 empty] | VV | 2 | 2 | True | 0 | ROZPOCET
| VV |  | Mezisoučet |  | 1852.215 | [12 empty] | VV | 2 | 3 | True | 0 | ROZPOCET
| VV |  | STROPY | [14 empty] | VV | 2 | 1 | True | 0 | ROZPOCET
| VV |  | Výměry dle přílohy "P7 - Povrchy stropů" | [14 empty] | VV | 2 | 1 | True | 0 | ROZPOCET
| VV |  | 325,1 |  | 325.1 | [12 empty] | VV | 2 | 2 | True | 0 | ROZPOCET
| VV |  | Mezisoučet |  | 325.1 | [12 empty] | VV | 2 | 3 | True | 0 | ROZPOCET
| VV |  | Součet |  | 2177.315 | [12 empty] | VV | 2 | 4 | True | 1 | ROZPOCET
262 | K | 783826405.1 | Omyvatelný systémový nátěr s vysokou odolností proti otěru vč. přípravy podkladu, ozn. NA.003 | m2 | 856.425 |  | 0 |  |  | základní |  | 0 | 0 | 0 | 0 | 0 | 16 | K | 2 |  |  |  | ROZPOCET |  |  |  |  | 0 | 0 | 0 | 0 | 0 | 1 | 0 | 16 | 448
| VV |  | Výměry dle přílohy "P6 - Povrchy stěn" | [14 empty] | VV | 2 | 1 | True | 0 | ROZPOCET
| VV |  | 901,5 |  | 901.5 | [12 empty] | VV | 2 | 2 | True | 0 | ROZPOCET
| VV |  | odpočet otvorů - cca 10% | [14 empty] | VV | 2 | 1 | True | 0 | ROZPOCET
| VV |  | -901,5*0,10 |  | -90.15 | [12 empty] | VV | 2 | 2 | True | 0 | ROZPOCET
| VV |  | Přípočet na ostění a ostatní drobné plochy - cca 5% | [14 empty] | VV | 2 | 1 | True | 0 | ROZPOCET
| VV |  | 901,5*0,05 |  | 45.075 | [12 empty] | VV | 2 | 2 | True | 0 | ROZPOCET
| VV |  | Součet |  | 856.425 | [12 empty] | VV | 2 | 4 | True | 1 | ROZPOCET
| D | 784 | Dokončovací práce - malby a tapety |  |  |  | 0 |  |  |  |  | 0 |  | 8.8205 |  | 0 | 2 | D | 1 |  |  |  | ROZPOCET | [10 empty] | 0
263 | K | 784181101 | Penetrace podkladu jednonásobná základní akrylátová v místnostech výšky do 3,80 m | m2 | 19175.084 |  | 0 | CS ÚRS 2019 01 |  | základní |  | 0 | 0.0002 | 3.835 | 0 | 0 | 16 | K | 2 |  |  |  | ROZPOCET |  |  |  |  | 0 | 0 | 0 | 0 | 0 | 1 | 0 | 16 | 450
| VV |  | STĚNY | [14 empty] | VV | 2 | 1 | True | 0 | ROZPOCET
| VV |  | Výměry dle přílohy "P6 - Povrchy stěn" | [14 empty] | VV | 2 | 1 | True | 0 | ROZPOCET
| VV |  | malba ozn. MA.001 | [14 empty] | VV | 2 | 1 | True | 0 | ROZPOCET
| VV |  | 2588,2 |  | 2588.2 | [12 empty] | VV | 2 | 2 | True | 0 | ROZPOCET
| VV |  | kogenerace | [14 empty] | VV | 2 | 1 | True | 0 | ROZPOCET
| VV |  | (8,42+6,97)*2*3,44 |  | 105.883 | [12 empty] | VV | 2 | 2 | True | 0 | ROZPOCET
| VV |  | (3,4+5,55)*2*3,44 |  | 61.576 | [12 empty] | VV | 2 | 2 | True | 0 | ROZPOCET
| VV |  | (3,41+1,42)*2*3,44 |  | 33.23 | [12 empty] | VV | 2 | 2 | True | 0 | ROZPOCET
| VV |  | (2,55+9,25)*3,44 |  | 40.592 | [12 empty] | VV | 2 | 2 | True | 0 | ROZPOCET
| VV |  | -(2,4*1,97-4,0)*2 |  | -1.456 | [12 empty] | VV | 2 | 2 | True | 0 | ROZPOCET
| VV |  | doplňkový SDK PH 163+jiné | [14 empty] | VV | 2 | 1 | True | 0 | ROZPOCET
| VV |  | 267,649+200,0 |  | 467.649 | [12 empty] | VV | 2 | 2 | True | 0 | ROZPOCET
| VV |  | malba ozn. MA.002 | [14 empty] | VV | 2 | 1 | True | 0 | ROZPOCET
| VV |  | 11126,0 |  | 11126 | [12 empty] | VV | 2 | 2 | True | 0 | ROZPOCET
| VV |  | Přípočet na ostění, nadpraží a ostatní drobné plochy - cca 5% | [14 empty] | VV | 2 | 1 | True | 0 | ROZPOCET
| VV |  | (2588,2+11126,0)*0,05 |  | 685.71 | [12 empty] | VV | 2 | 2 | True | 0 | ROZPOCET
| VV |  | Mezisoučet |  | 15107.384 | [12 empty] | VV | 2 | 3 | True | 0 | ROZPOCET
| VV |  | STROPY | [14 empty] | VV | 2 | 1 | True | 0 | ROZPOCET
| VV |  | na SDK podhledech - dle přílohy "P5 - Podhledy" | [14 empty] | VV | 2 | 1 | True | 0 | ROZPOCET
| VV |  | 3660,2 |  | 3660.2 | [12 empty] | VV | 2 | 2 | True | 0 | ROZPOCET
| VV |  | kogenerace | [14 empty] | VV | 2 | 1 | True | 0 | ROZPOCET
| VV |  | 58,7+18,9+4,8 |  | 82.4 | [12 empty] | VV | 2 | 2 | True | 0 | ROZPOCET
| VV |  | přímo na stropech - dle přílohy "P7 - povrchy stropů" | [14 empty] | VV | 2 | 1 | True | 0 | ROZPOCET
| VV |  | 325,1 |  | 325.1 | [12 empty] | VV | 2 | 2 | True | 0 | ROZPOCET
| VV |  | Mezisoučet |  | 4067.7 | [12 empty] | VV | 2 | 3 | True | 0 | ROZPOCET
| VV |  | Součet |  | 19175.084 | [12 empty] | VV | 2 | 4 | True | 1 | ROZPOCET
264 | K | 784211101 | Malby z malířských směsí otěruvzdorných za mokra dvojnásobné, bílé za mokra otěruvzdorné výborně v místnostech výšky do 3,80 m | m2 | 19175.084 |  | 0 | CS ÚRS 2019 01 |  | základní |  | 0 | 0.00026 | 4.9855 | 0 | 0 | 16 | K | 2 |  |  |  | ROZPOCET |  |  |  |  | 0 | 0 | 0 | 0 | 0 | 1 | 0 | 16 | 452
| VV |  | STĚNY | [14 empty] | VV | 2 | 1 | True | 0 | ROZPOCET
| VV |  | Výměry dle přílohy "P6 - Povrchy stěn" | [14 empty] | VV | 2 | 1 | True | 0 | ROZPOCET
| VV |  | malba ozn. MA.001 | [14 empty] | VV | 2 | 1 | True | 0 | ROZPOCET
| VV |  | 2588,2 |  | 2588.2 | [12 empty] | VV | 2 | 2 | True | 0 | ROZPOCET
| VV |  | kogenerace | [14 empty] | VV | 2 | 1 | True | 0 | ROZPOCET
| VV |  | (8,42+6,97)*2*3,44 |  | 105.883 | [12 empty] | VV | 2 | 2 | True | 0 | ROZPOCET
| VV |  | (3,4+5,55)*2*3,44 |  | 61.576 | [12 empty] | VV | 2 | 2 | True | 0 | ROZPOCET
| VV |  | (3,41+1,42)*2*3,44 |  | 33.23 | [12 empty] | VV | 2 | 2 | True | 0 | ROZPOCET
| VV |  | (2,55+9,25)*3,44 |  | 40.592 | [12 empty] | VV | 2 | 2 | True | 0 | ROZPOCET
| VV |  | -(2,4*1,97-4,0)*2 |  | -1.456 | [12 empty] | VV | 2 | 2 | True | 0 | ROZPOCET
| VV |  | doplňkový SDK PH 163+jiné | [14 empty] | VV | 2 | 1 | True | 0 | ROZPOCET
| VV |  | 267,649+200,0 |  | 467.649 | [12 empty] | VV | 2 | 2 | True | 0 | ROZPOCET
| VV |  | malba ozn. MA.002 | [14 empty] | VV | 2 | 1 | True | 0 | ROZPOCET
| VV |  | 11126,0 |  | 11126 | [12 empty] | VV | 2 | 2 | True | 0 | ROZPOCET
| VV |  | Přípočet na ostění, nadpraží a ostatní drobné plochy - cca 5% | [14 empty] | VV | 2 | 1 | True | 0 | ROZPOCET
| VV |  | (2588,2+11126,0)*0,05 |  | 685.71 | [12 empty] | VV | 2 | 2 | True | 0 | ROZPOCET
| VV |  | Mezisoučet |  | 15107.384 | [12 empty] | VV | 2 | 3 | True | 0 | ROZPOCET
| VV |  | STROPY | [14 empty] | VV | 2 | 1 | True | 0 | ROZPOCET
| VV |  | na SDK podhledech - dle přílohy "P5 - Podhledy" | [14 empty] | VV | 2 | 1 | True | 0 | ROZPOCET
| VV |  | 3660,2 |  | 3660.2 | [12 empty] | VV | 2 | 2 | True | 0 | ROZPOCET
| VV |  | kogenerace | [14 empty] | VV | 2 | 1 | True | 0 | ROZPOCET
| VV |  | 58,7+18,9+4,8 |  | 82.4 | [12 empty] | VV | 2 | 2 | True | 0 | ROZPOCET
| VV |  | přímo na stropech - dle přílohy "P7 - povrchy stropů" | [14 empty] | VV | 2 | 1 | True | 0 | ROZPOCET
| VV |  | 325,1 |  | 325.1 | [12 empty] | VV | 2 | 2 | True | 0 | ROZPOCET
| VV |  | Mezisoučet |  | 4067.7 | [12 empty] | VV | 2 | 3 | True | 0 | ROZPOCET
| VV |  | Součet |  | 19175.084 | [12 empty] | VV | 2 | 4 | True | 1 | ROZPOCET
265 | K | 784511011.1 | Lepení a dodávka polepu s grafickým motivem v 1300 mm (RM.33) | m2 | 297.988 |  | 0 |  |  | základní |  | 0 | 0 | 0 | 0 | 0 | 16 | K | 2 |  |  |  | ROZPOCET |  |  |  |  | 0 | 0 | 0 | 0 | 0 | 1 | 0 | 16 | 454
| VV |  | Výměry dle přílohy "P6 - Povrchy stěn" | [14 empty] | VV | 2 | 1 | True | 0 | ROZPOCET
| VV |  | 323,9 |  | 323.9 | [12 empty] | VV | 2 | 2 | True | 0 | ROZPOCET
| VV |  | odpočet otvorů - cca 8% | [14 empty] | VV | 2 | 1 | True | 0 | ROZPOCET
| VV |  | -323,9*0,08 |  | -25.912 | [12 empty] | VV | 2 | 2 | True | 0 | ROZPOCET
| VV |  | Součet |  | 297.988 | [12 empty] | VV | 2 | 4 | True | 1 | ROZPOCET

## 03 - Střecha
{2739636e-f79a-4768-a99a-b6148b883355}
2
| KRYCÍ LIST SOUPISU PRACÍ | [7 empty] | v --- níže se nacházejí doplnkové a pomocné údaje k sestavám --- v | [8 empty] | False
Stavba:
Nemocnice Pelhřimov, Pavilon dětského gynekologicko-porodnického a neurologického oddělení
Objekt:
SO 009 - Pavilon č.09 DGPN
Soupis:
03 - Střecha
| KSO: |  |  |  |  | CC-CZ:
| Místo: |  | Pelhřimov |  |  | Datum: | 2. 7. 2020
| Zadavatel: |  |  |  |  | IČ:
|  | Kraj Vysočina, Žižkova 57/1882 Jihlava |  |  |  | DIČ:
| Uchazeč: |  |  |  |  | IČ: | Vyplň údaj
|  | Vyplň údaj |  |  |  | DIČ: | Vyplň údaj
| Projektant: |  |  |  |  | IČ:
|  | OBERMEYER HELIKA a.s. |  |  |  | DIČ:
| Zpracovatel: |  |  |  |  | IČ:
|  | PROPOS Liberec s.r.o. |  |  |  | DIČ:
Poznámka:
| Cena bez DPH | [5 empty] | 0
|  |  | Základ daně |  |  | Sazba daně | Výše daně
| DPH | základní | 0 |  |  | 21% | 0
|  | snížená | 0 |  |  | 15% | 0
|  | zákl. přenesená | 0 |  |  | 21% | 0
|  | sníž. přenesená | 0 |  |  | 15% | 0
|  | nulová | 0 |  |  | 0% | 0
| Cena s DPH |  |  | v | CZK |  | 0
REKAPITULACE ČLENĚNÍ SOUPISU PRACÍ
Stavba:
Nemocnice Pelhřimov, Pavilon dětského gynekologicko-porodnického a neurologického oddělení
Objekt:
SO 009 - Pavilon č.09 DGPN
Soupis:
03 - Střecha
Místo: |  |  | Pelhřimov |  |  | Datum: | 2. 7. 2020
Zadavatel: |  |  | Kraj Vysočina, Žižkova 57/1882 Jihlava |  |  | Projektant: | OBERMEYER HELIKA a.s.
Uchazeč: |  |  | Vyplň údaj |  |  | Zpracovatel: | PROPOS Liberec s.r.o.
Kód dílu - Popis | [6 empty] | Cena celkem [CZK]
Náklady stavby celkem | [6 empty] | 0 | [11 empty] | -1
| HSV - Práce a dodávky HSV | [5 empty] | 0
| 6 - Úpravy povrchů, podlahy a osazování výplní | [5 empty] | 0
| 9 - Ostatní konstrukce a práce, bourání | [5 empty] | 0
| 998 - Přesun hmot | [5 empty] | 0
| PSV - Práce a dodávky PSV | [5 empty] | 0
| 712 - Povlakové krytiny | [5 empty] | 0
| 713 - Izolace tepelné | [5 empty] | 0
| 762 - Konstrukce tesařské vč. přesunu hmot | [5 empty] | 0
| 764 - Konstrukce klempířské - blíže viz tabulka klempířských výrobků, vč. systémových detailů a prvků | [5 empty] | 0
| 767 - Konstrukce zámečnické vč. přesunu hmot, systémových detailů a prvků | [5 empty] | 0
SOUPIS PRACÍ
Stavba:
Nemocnice Pelhřimov, Pavilon dětského gynekologicko-porodnického a neurologického oddělení
Objekt:
SO 009 - Pavilon č.09 DGPN
Soupis:
03 - Střecha
Místo: |  |  | Pelhřimov |  |  | Datum: | 2. 7. 2020
Zadavatel: |  |  | Kraj Vysočina, Žižkova 57/1882 Jihlava |  |  | Projektant: | OBERMEYER HELIKA a.s.
Uchazeč: |  |  | Vyplň údaj |  |  | Zpracovatel: | PROPOS Liberec s.r.o.
PČ | Typ | Kód | Popis | MJ | Množství | J.cena [CZK] | Cena celkem [CZK] | Cenová soustava |  | DPH | J. Nh [h] | Nh celkem [h] | J. hmotnost [t] | Hmotnost celkem [t] | J. suť [t] | Suť Celkem [t]
Náklady soupisu celkem | [6 empty] | 0 |  |  |  |  | 0 |  | 235.5594 |  | 0 |  | D | -1 | [10 empty] | 0
| D | HSV | Práce a dodávky HSV |  |  |  | 0 |  |  |  |  | 0 |  | 21.6397 |  | 0 | 1 | D | 0 |  |  |  | ROZPOCET | [6 empty] | 0
| D | 6 | Úpravy povrchů, podlahy a osazování výplní |  |  |  | 0 |  |  |  |  | 0 |  | 21.6397 |  | 0 | 1 | D | 1 |  |  |  | ROZPOCET | [6 empty] | 0
1 | K | 622211.11 | Montáž kontaktního zateplení vnějších stěn z polystyrénových desek tl do 80 mm vč. penetrace, systémových lišt a prvků (soklová, rohová, ukončovací atd..) | m2 | 23.642 |  | 0 |  |  | základní |  | 0 | 0.00825 | 0.19505 | 0 | 0 | 4 | K | 2 |  |  |  | ROZPOCET | 0 | 0 | 0 | 0 | 0 | 1 | 0 | 4 | 2
| VV |  | vnitřní stěna atiky směrem ke stěně terasy | [14 empty] | VV | 2 | 1 | True | 0 | ROZPOCET
| VV |  | (12,2*2+12,54)*0,64 |  | 23.642 | [12 empty] | VV | 2 | 2 | True | 0 | ROZPOCET
| VV | kzstatika | Mezisoučet |  | 23.642 | [12 empty] | VV | 2 | 3 | True | 0 | ROZPOCET
| VV |  | Součet |  | 23.642 | [12 empty] | VV | 2 | 4 | True | 1 | ROZPOCET
2 | M | 28376371 | deska z polystyrénu XPS, hrana rovná, polo či pero drážka a hladký povrch tl 80mm | m2 | 24.824 |  | 0 | CS ÚRS 2019 01 |  | základní |  | 0 | 0.0024 | 0.059578 | 0 | 0 | 8 | M | 2 |  |  |  | ROZPOCET | 0 | 0 | 0 | 0 | 0 | 1 | 0 | 4 | 4
3 | K | 622521.1 | Marmolitová omítka tl. 3,0 mm včetně penetrace vnějších stěn | m2 | 23.642 |  | 0 |  |  | základní |  | 0 | 0.0048 | 0.11348 | 0 | 0 | 4 | K | 2 |  |  |  | ROZPOCET | 0 | 0 | 0 | 0 | 0 | 1 | 0 | 4 | 6
4 | K | 6363111.10 | Kladení dlažby z betonových dlaždic tl. 40mm vč. podkladní vrstvy tl. 60mm | m2 | 133.9 |  | 0 |  |  | základní |  | 0 | 0.00188 | 0.25173 | 0 | 0 | 4 | K | 2 |  |  |  | ROZPOCET | 0 | 0 | 0 | 0 | 0 | 1 | 0 | 4 | 8
| VV |  | skladba ST404 | [14 empty] | VV | 2 | 1 | True | 0 | ROZPOCET
| VV |  | dle projektatnta | [14 empty] | VV | 2 | 1 | True | 0 | ROZPOCET
| VV |  | 133,9 |  | 133.9 | [12 empty] | VV | 2 | 2 | True | 0 | ROZPOCET
| VV |  | Součet |  | 133.9 | [12 empty] | VV | 2 | 4 | True | 1 | ROZPOCET
5 | M | 592460.02 | dlažba plošná betonová dlažba tl. 40mm | m2 | 140.595 |  | 0 |  |  | základní |  | 0 | 0.08438 | 11.8634 | 0 | 0 | 8 | M | 2 |  |  |  | ROZPOCET | 0 | 0 | 0 | 0 | 0 | 1 | 0 | 4 | 10
| VV |  | skladba ST404 | [14 empty] | VV | 2 | 1 | True | 0 | ROZPOCET
| VV |  | dle projektatnta | [14 empty] | VV | 2 | 1 | True | 0 | ROZPOCET
| VV |  | 133,9*1,05 |  | 140.595 | [12 empty] | VV | 2 | 2 | True | 0 | ROZPOCET
| VV |  | Součet |  | 140.595 | [12 empty] | VV | 2 | 4 | True | 1 | ROZPOCET
6 | K | 6363111.15 | Kladení dlažby z betonových dlaždic 60x60cm na sucho na terče z umělé hmoty o výšce přes 150 mm | m2 | 63.2 |  | 0 |  |  | základní |  | 0 | 0.00313 | 0.19782 | 0 | 0 | 4 | K | 2 |  |  |  | ROZPOCET | 0 | 0 | 0 | 0 | 0 | 1 | 0 | 4 | 12
| VV |  | skladba ST. 402 | [14 empty] | VV | 2 | 1 | True | 0 | ROZPOCET
| VV |  | dle projektanta | [14 empty] | VV | 2 | 1 | True | 0 | ROZPOCET
| VV |  | 63,2 |  | 63.2 | [12 empty] | VV | 2 | 2 | True | 0 | ROZPOCET
| VV |  | Mezisoučet |  | 63.2 | [12 empty] | VV | 2 | 3 | True | 0 | ROZPOCET
| VV |  | Součet |  | 63.2 | [12 empty] | VV | 2 | 4 | True | 1 | ROZPOCET
7 | M | 5924532.0 | dlažba z venkovní keramiky vel. 60x60x2cm, efekt světlého dřeva | m2 | 66.36 |  | 0 |  |  | základní |  | 0 | 0.135 | 8.9586 | 0 | 0 | 8 | M | 2 |  |  |  | ROZPOCET | 0 | 0 | 0 | 0 | 0 | 1 | 0 | 4 | 14
| VV |  | skladba ST. 402 | [14 empty] | VV | 2 | 1 | True | 0 | ROZPOCET
| VV |  | dle projektanta | [14 empty] | VV | 2 | 1 | True | 0 | ROZPOCET
| VV |  | 63,2*1,05 |  | 66.36 | [12 empty] | VV | 2 | 2 | True | 0 | ROZPOCET
| VV |  | Mezisoučet |  | 66.36 | [12 empty] | VV | 2 | 3 | True | 0 | ROZPOCET
| VV |  | Součet |  | 66.36 | [12 empty] | VV | 2 | 4 | True | 1 | ROZPOCET
| D | 9 | Ostatní konstrukce a práce, bourání |  |  |  | 0 |  |  |  |  | 0 |  | 0 |  | 0 | 1 | D | 1 |  |  |  | ROZPOCET | [6 empty] | 0
8 | K | 944111111 | Montáž ochranného zábradlí trubkového na vnějších volných stranách objektů odkloněného od svislice do 15° | m | 332.7 |  | 0 | CS ÚRS 2019 01 |  | základní |  | 0 | 0 | 0 | 0 | 0 | 4 | K | 2 |  |  |  | ROZPOCET | 0 | 0 | 0 | 0 | 0 | 1 | 0 | 4 | 16
| VV |  | hlavní střecha | [14 empty] | VV | 2 | 1 | True | 0 | ROZPOCET
| VV |  | 171,56 |  | 171.56 | [12 empty] | VV | 2 | 2 | True | 0 | ROZPOCET
| VV |  | vyšší střecha | [14 empty] | VV | 2 | 1 | True | 0 | ROZPOCET
| VV |  | 122,8 |  | 122.8 | [12 empty] | VV | 2 | 2 | True | 0 | ROZPOCET
| VV |  | střecha 4.np | [14 empty] | VV | 2 | 1 | True | 0 | ROZPOCET
| VV |  | 13,54+12,4*2 |  | 38.34 | [12 empty] | VV | 2 | 2 | True | 0 | ROZPOCET
| VV | lesenistrecha | Mezisoučet |  | 332.7 | [12 empty] | VV | 2 | 3 | True | 0 | ROZPOCET
| VV |  | Součet |  | 332.7 | [12 empty] | VV | 2 | 4 | True | 1 | ROZPOCET
9 | K | 944111.10 | Příplatek k ochrannému zábradlí trubkovému na vnějších stranách objektů za pronájem | m | 332.7 |  | 0 |  |  | základní |  | 0 | 0 | 0 | 0 | 0 | 4 | K | 2 |  |  |  | ROZPOCET | 0 | 0 | 0 | 0 | 0 | 1 | 0 | 4 | 18
10 | K | 944111811 | Demontáž ochranného zábradlí trubkového na vnějších volných stranách objektů odkloněného od svislice do 15° | m | 332.7 |  | 0 | CS ÚRS 2019 01 |  | základní |  | 0 | 0 | 0 | 0 | 0 | 4 | K | 2 |  |  |  | ROZPOCET | 0 | 0 | 0 | 0 | 0 | 1 | 0 | 4 | 20
11 | K | 999910.10 | Příplatek na úpravu okolo vpusti (napojení hydroizolací atd..) | ks | 17 |  | 0 |  |  | základní |  | 0 | 0 | 0 | 0 | 0 | 4 | K | 2 |  |  |  | ROZPOCET | 0 | 0 | 0 | 0 | 0 | 1 | 0 | 4 | 22
| VV |  | střecha terasy | [14 empty] | VV | 2 | 1 | True | 0 | ROZPOCET
| VV |  | 4 |  | 4 | [12 empty] | VV | 2 | 2 | True | 0 | ROZPOCET
| VV |  | střecha nad 5.np | [14 empty] | VV | 2 | 1 | True | 0 | ROZPOCET
| VV |  | 4,0 |  | 4 | [12 empty] | VV | 2 | 2 | True | 0 | ROZPOCET
| VV |  | střecha nad 4.np | [14 empty] | VV | 2 | 1 | True | 0 | ROZPOCET
| VV |  | 9 |  | 9 | [12 empty] | VV | 2 | 2 | True | 0 | ROZPOCET
| VV |  | Součet |  | 17 | [12 empty] | VV | 2 | 4 | True | 1 | ROZPOCET
12 | K | 999910.28 | Příplatek na detaily atiky okolo světlíku | bm | 18.42 |  | 0 |  |  | základní |  | 0 | 0 | 0 | 0 | 0 | 4 | K | 2 |  |  |  | ROZPOCET | 0 | 0 | 0 | 0 | 0 | 1 | 0 | 4 | 24
| VV |  | 18,42 |  | 18.42 | [12 empty] | VV | 2 | 2 | True | 0 | ROZPOCET
| VV |  | Součet |  | 18.42 | [12 empty] | VV | 2 | 4 | True | 1 | ROZPOCET
13 | K | 999910.29 | Příplatek na napojení světlíku na střešní skladby | bm | 18.42 |  | 0 |  |  | základní |  | 0 | 0 | 0 | 0 | 0 | 4 | K | 2 |  |  |  | ROZPOCET | 0 | 0 | 0 | 0 | 0 | 1 | 0 | 4 | 26
| VV |  | 18,42 |  | 18.42 | [12 empty] | VV | 2 | 2 | True | 0 | ROZPOCET
| VV |  | Součet |  | 18.42 | [12 empty] | VV | 2 | 4 | True | 1 | ROZPOCET
14 | K | 999910.32 | Vytažení izolace na potrubí VZT do výšky cca 300mm a "přepáskování" hliníkovou manžetou (cca 25ks) | soub | 1 |  | 0 |  |  | základní |  | 0 | 0 | 0 | 0 | 0 | 4 | K | 2 |  |  |  | ROZPOCET | 0 | 0 | 0 | 0 | 0 | 1 | 0 | 4 | 28
| VV |  | 1 |  | 1 | [12 empty] | VV | 2 | 2 | True | 0 | ROZPOCET
| VV |  | Součet |  | 1 | [12 empty] | VV | 2 | 4 | True | 1 | ROZPOCET
15 | K | 999910.60 | Montáž a dodávka bezpečnostního systému pro údržbu střechy nad strojovnou (nerezové kotvící body 13 ks, permanentní nerezové lano 15,5m) vč. revize, systémových prvků a detailů | soub | 1 |  | 0 |  |  | základní |  | 0 | 0 | 0 | 0 | 0 | 4 | K | 2 |  |  |  | ROZPOCET | 0 | 0 | 0 | 0 | 0 | 1 | 0 | 4 | 30
16 | K | 999910.62 | Montáž a dodávka konstrukce pod suché chladiče vč. systémových prvků a detailů | soub | 1 |  | 0 |  |  | základní |  | 0 | 0 | 0 | 0 | 0 | 4 | K | 2 |  |  |  | ROZPOCET | 0 | 0 | 0 | 0 | 0 | 1 | 0 | 4 | 32
| D | 998 | Přesun hmot |  |  |  | 0 |  |  |  |  | 0 |  | 0 |  | 0 | 1 | D | 1 |  |  |  | ROZPOCET | [6 empty] | 0
88 | K | 998011003 | Přesun hmot pro budovy občanské výstavby, bydlení, výrobu a služby s nosnou svislou konstrukcí zděnou z cihel, tvárnic nebo kamene vodorovná dopravní vzdálenost do 100 m pro budovy výšky přes 12 do 24 m | t | 21.64 |  | 0 | CS ÚRS 2019 01 |  | základní |  | 0 | 0 | 0 | 0 | 0 | 4 | K | 2 |  |  |  | ROZPOCET | 0 | 0 | 0 | 0 | 0 | 1 | 0 | 4 | 1550912846
| D | PSV | Práce a dodávky PSV |  |  |  | 0 |  |  |  |  | 0 |  | 213.9197 |  | 0 | 2 | D | 0 |  |  |  | ROZPOCET | [6 empty] | 0
| D | 712 | Povlakové krytiny |  |  |  | 0 |  |  |  |  | 0 |  | 195.2765 |  | 0 | 2 | D | 1 |  |  |  | ROZPOCET | [6 empty] | 0
18 | K | 712311101 | Provedení povlakové krytiny střech plochých do 10° natěradly a tmely za studena nátěrem lakem penetračním nebo asfaltovým | m2 | 2123.864 |  | 0 | CS ÚRS 2019 01 |  | základní |  | 0 | 0 | 0 | 0 | 0 | 16 | K | 2 |  |  |  | ROZPOCET | 0 | 0 | 0 | 0 | 0 | 1 | 0 | 16 | 36
19 | M | 11163150 | lak penetrační asfaltový | t | 0.743 |  | 0 | CS ÚRS 2019 01 |  | základní |  | 0 | 1 | 0.743 | 0 | 0 | 32 | M | 2 |  |  |  | ROZPOCET | 0 | 0 | 0 | 0 | 0 | 1 | 0 | 16 | 38
20 | K | 712331111 | Provedení povlakové krytiny střech plochých do 10° pásy na sucho podkladní samolepící asfaltový pás | m2 | 2173.295 |  | 0 | CS ÚRS 2019 01 |  | základní |  | 0 | 0 | 0 | 0 | 0 | 16 | K | 2 |  |  |  | ROZPOCET | 0 | 0 | 0 | 0 | 0 | 1 | 0 | 16 | 40
| VV |  | skladba ST.505 - samolepící | [14 empty] | VV | 2 | 1 | True | 0 | ROZPOCET
| VV |  | vodorvná plocha bez atiky - det 6 | [14 empty] | VV | 2 | 1 | True | 0 | ROZPOCET
| VV |  | 12,1*12,54 |  | 151.734 | [12 empty] | VV | 2 | 2 | True | 0 | ROZPOCET
| VV |  | vytažení na fasádu vč. přesahu | [14 empty] | VV | 2 | 1 | True | 0 | ROZPOCET
| VV |  | 12,54*(0,6+0,1) |  | 8.778 | [12 empty] | VV | 2 | 2 | True | 0 | ROZPOCET
| VV | samolep505 | Mezisoučet |  | 160.512 | [12 empty] | VV | 2 | 3 | True | 0 | ROZPOCET
| VV |  | skladba ST.503 | [14 empty] | VV | 2 | 1 | True | 0 | ROZPOCET
| VV |  | vodorvná plocha bez atiky | [14 empty] | VV | 2 | 1 | True | 0 | ROZPOCET
| VV |  | 759,6 |  | 759.6 | [12 empty] | VV | 2 | 2 | True | 0 | ROZPOCET
| VV |  | vodorovná plocha atiky + vytažení na atiku | [14 empty] | VV | 2 | 1 | True | 0 | ROZPOCET
| VV |  | 119,68*(0,945+0,1) |  | 125.066 | [12 empty] | VV | 2 | 2 | True | 0 | ROZPOCET
| VV |  | vytažení na fasádu světlíku | [14 empty] | VV | 2 | 1 | True | 0 | ROZPOCET
| VV |  | 18,42*(0,1+0,3+0,2+0,05) |  | 11.973 | [12 empty] | VV | 2 | 2 | True | 0 | ROZPOCET
| VV |  | okolo světlíku | [14 empty] | VV | 2 | 1 | True | 0 | ROZPOCET
| VV |  | (4,8+6,0)*0,3 |  | 3.24 | [12 empty] | VV | 2 | 2 | True | 0 | ROZPOCET
| VV | samolep503 | Mezisoučet |  | 899.879 | [12 empty] | VV | 2 | 3 | True | 0 | ROZPOCET
| VV |  | skladba ST.504 | [14 empty] | VV | 2 | 1 | True | 0 | ROZPOCET
| VV |  | vodorvná plocha bez atiky | [14 empty] | VV | 2 | 1 | True | 0 | ROZPOCET
| VV |  | 668,2 |  | 668.2 | [12 empty] | VV | 2 | 2 | True | 0 | ROZPOCET
| VV |  | vodorovná plocha atiky + vytažení na atiku | [14 empty] | VV | 2 | 1 | True | 0 | ROZPOCET
| VV |  | 166,76*(2,15+0,1) |  | 375.21 | [12 empty] | VV | 2 | 2 | True | 0 | ROZPOCET
| VV |  | vytažení na fasádu 5.np | [14 empty] | VV | 2 | 1 | True | 0 | ROZPOCET
| VV |  | 121,92*(0,1+0,3+0,12+0,05) |  | 69.494 | [12 empty] | VV | 2 | 2 | True | 0 | ROZPOCET
| VV | samolep504 | Mezisoučet |  | 1112.904 | [12 empty] | VV | 2 | 3 | True | 0 | ROZPOCET
| VV |  | Součet |  | 2173.295 | [12 empty] | VV | 2 | 4 | True | 1 | ROZPOCET
21 | M | 628520.10 | pás asfaltový samolepicí modifikovaný SBS s mikroventilací tl 2,65mm vč. systémových detailů a prvků | m2 | 2499.29 |  | 0 | CS ÚRS 2019 01 |  | základní |  | 0 | 0.001 | 2.4993 | 0 | 0 | 32 | M | 2 |  |  |  | ROZPOCET | 0 | 0 | 0 | 0 | 0 | 1 | 0 | 16 | 42
22 | K | 712341559 | Provedení povlakové krytiny střech plochých do 10° pásy přitavením NAIP v plné ploše | m2 | 3014.516 |  | 0 | CS ÚRS 2019 01 |  | základní |  | 0 | 0.00088 | 2.6528 | 0 | 0 | 16 | K | 2 |  |  |  | ROZPOCET | 0 | 0 | 0 | 0 | 0 | 1 | 0 | 16 | 44
| VV |  | skladba ST.505 - finální | [14 empty] | VV | 2 | 1 | True | 0 | ROZPOCET
| VV |  | vodorvná plocha bez atiky - det 6 | [14 empty] | VV | 2 | 1 | True | 0 | ROZPOCET
| VV |  | 12,1*12,54 |  | 151.734 | [12 empty] | VV | 2 | 2 | True | 0 | ROZPOCET
| VV |  | vytažení na fasádu vč. přesahu | [14 empty] | VV | 2 | 1 | True | 0 | ROZPOCET
| VV |  | 12,54*(0,6+0,2) |  | 10.032 | [12 empty] | VV | 2 | 2 | True | 0 | ROZPOCET
| VV |  | vytažení na atiku vč. přesahu - detail 6 - vytaženo 1x | [14 empty] | VV | 2 | 1 | True | 0 | ROZPOCET
| VV |  | (12,54+12,22*2)*(0,64+0,2) |  | 31.063 | [12 empty] | VV | 2 | 2 | True | 0 | ROZPOCET
| VV |  | vorovná plocha atiky -detail 6 - vytaženo po třetí | [14 empty] | VV | 2 | 1 | True | 0 | ROZPOCET
| VV |  | 37,06*0,18 |  | 6.671 | [12 empty] | VV | 2 | 2 | True | 0 | ROZPOCET
| VV | pas3st505 | Mezisoučet |  | 199.5 | [12 empty] | VV | 2 | 3 | True | 0 | ROZPOCET
| VV |  | plnoplošně přitavené detaily | [14 empty] | VV | 2 | 1 | True | 0 | ROZPOCET
| VV |  | vytažení na atiku vč. přesahu - detail 6 | [14 empty] | VV | 2 | 1 | True | 0 | ROZPOCET
| VV |  | (12,54+12,22*2)*(0,64+0,1) |  | 27.365 | [12 empty] | VV | 2 | 2 | True | 0 | ROZPOCET
| VV |  | vorovná plocha atiky -detail 6 - vytaženo po druhé | [14 empty] | VV | 2 | 1 | True | 0 | ROZPOCET
| VV |  | 37,06*0,18 |  | 6.671 | [12 empty] | VV | 2 | 2 | True | 0 | ROZPOCET
| VV |  | vytažení na fasádu vč. přesahu po druhé viz detail 6 | [14 empty] | VV | 2 | 1 | True | 0 | ROZPOCET
| VV |  | 12,54*(0,6+0,15) |  | 9.405 | [12 empty] | VV | 2 | 2 | True | 0 | ROZPOCET
| VV | deatilyst505 | Mezisoučet |  | 43.441 | [12 empty] | VV | 2 | 3 | True | 0 | ROZPOCET
| VV |  | plnoplošně přitavené detaily | [14 empty] | VV | 2 | 1 | True | 0 | ROZPOCET
| VV |  | vytažení na atiku vč. přesahu - detail 6 | [14 empty] | VV | 2 | 1 | True | 0 | ROZPOCET
| VV |  | (12,54+12,22*2)*(0,64+0,15) |  | 29.214 | [12 empty] | VV | 2 | 2 | True | 0 | ROZPOCET
| VV | setail505pas8 | Mezisoučet |  | 29.214 | [12 empty] | VV | 2 | 3 | True | 0 | ROZPOCET
| VV |  | detail 6 vodorvná plocha atika | [14 empty] | VV | 2 | 1 | True | 0 | ROZPOCET
| VV |  | (12,2*2+12,54)*0,6 |  | 22.164 | [12 empty] | VV | 2 | 2 | True | 0 | ROZPOCET
| VV | setail6atika | Mezisoučet |  | 22.164 | [12 empty] | VV | 2 | 3 | True | 0 | ROZPOCET
| VV |  | detaily střecha ST503, detail 1,2 | [14 empty] | VV | 2 | 1 | True | 0 | ROZPOCET
| VV |  | vodorovná plocha atiky | [14 empty] | VV | 2 | 1 | True | 0 | ROZPOCET
| VV |  | 119,68*0,18 |  | 21.542 | [12 empty] | VV | 2 | 2 | True | 0 | ROZPOCET
| VV |  | vytažení na atiku | [14 empty] | VV | 2 | 1 | True | 0 | ROZPOCET
| VV |  | 119,68*(0,6+0,1) |  | 83.776 | [12 empty] | VV | 2 | 2 | True | 0 | ROZPOCET
| VV |  | vytažení na fasádu světlíku | [14 empty] | VV | 2 | 1 | True | 0 | ROZPOCET
| VV |  | 18,42*(0,6+0,1) |  | 12.894 | [12 empty] | VV | 2 | 2 | True | 0 | ROZPOCET
| VV | deatil12503 | Mezisoučet |  | 118.212 | [12 empty] | VV | 2 | 3 | True | 0 | ROZPOCET
| VV |  | skladba ST.503 | [14 empty] | VV | 2 | 1 | True | 0 | ROZPOCET
| VV |  | vodorvná plocha bez atiky | [14 empty] | VV | 2 | 1 | True | 0 | ROZPOCET
| VV |  | 759,6 |  | 759.6 | [12 empty] | VV | 2 | 2 | True | 0 | ROZPOCET
| VV |  | detaily střecha ST503, detail 1,2 | [14 empty] | VV | 2 | 1 | True | 0 | ROZPOCET
| VV |  | vytažení na atiku + vodorovná plocha atiky | [14 empty] | VV | 2 | 1 | True | 0 | ROZPOCET
| VV |  | 119,68*(0,94+0,2) |  | 136.435 | [12 empty] | VV | 2 | 2 | True | 0 | ROZPOCET
| VV |  | vytažení na fasádu světlíku | [14 empty] | VV | 2 | 1 | True | 0 | ROZPOCET
| VV |  | 18,42*(0,2+0,3+0,2+0,05) |  | 13.815 | [12 empty] | VV | 2 | 2 | True | 0 | ROZPOCET
| VV |  | okolo světlíku | [14 empty] | VV | 2 | 1 | True | 0 | ROZPOCET
| VV |  | (4,8+6,0)*0,3 |  | 3.24 | [12 empty] | VV | 2 | 2 | True | 0 | ROZPOCET
| VV | pas3st503 | Mezisoučet |  | 913.09 | [12 empty] | VV | 2 | 3 | True | 0 | ROZPOCET
| VV |  | detaily střecha ST503, detail 1,2 | [14 empty] | VV | 2 | 1 | True | 0 | ROZPOCET
| VV |  | vytažení na atiku | [14 empty] | VV | 2 | 1 | True | 0 | ROZPOCET
| VV |  | 119,68*(0,15+0,15) |  | 35.904 | [12 empty] | VV | 2 | 2 | True | 0 | ROZPOCET
| VV |  | vytažení na fasádu světlíku | [14 empty] | VV | 2 | 1 | True | 0 | ROZPOCET
| VV |  | 18,42*(0,15+0,15) |  | 5.526 | [12 empty] | VV | 2 | 2 | True | 0 | ROZPOCET
| VV |  | okolo světlíku | [14 empty] | VV | 2 | 1 | True | 0 | ROZPOCET
| VV |  | (4,8+6,0)*0,3 |  | 3.24 | [12 empty] | VV | 2 | 2 | True | 0 | ROZPOCET
| VV | detaily503 | Mezisoučet |  | 44.67 | [12 empty] | VV | 2 | 3 | True | 0 | ROZPOCET
| VV |  | skladba ST.504, detail 5 a 4 | [14 empty] | VV | 2 | 1 | True | 0 | ROZPOCET
| VV |  | vodorovná plocha atiky | [14 empty] | VV | 2 | 1 | True | 0 | ROZPOCET
| VV |  | 166,76*0,18 |  | 30.017 | [12 empty] | VV | 2 | 2 | True | 0 | ROZPOCET
| VV |  | vytažení na atiku | [14 empty] | VV | 2 | 1 | True | 0 | ROZPOCET
| VV |  | 166,76*(1,92+0,1) |  | 336.855 | [12 empty] | VV | 2 | 2 | True | 0 | ROZPOCET
| VV |  | vytažení na fasádu 5.np | [14 empty] | VV | 2 | 1 | True | 0 | ROZPOCET
| VV |  | 18,42*(0,87+0,1) |  | 17.867 | [12 empty] | VV | 2 | 2 | True | 0 | ROZPOCET
| VV | detaily504 | Mezisoučet |  | 384.739 | [12 empty] | VV | 2 | 3 | True | 0 | ROZPOCET
| VV |  | skladba ST.504 - finální pás | [14 empty] | VV | 2 | 1 | True | 0 | ROZPOCET
| VV |  | vodorvná plocha bez atiky | [14 empty] | VV | 2 | 1 | True | 0 | ROZPOCET
| VV |  | 668,2 |  | 668.2 | [12 empty] | VV | 2 | 2 | True | 0 | ROZPOCET
| VV |  | vodorovná plocha atiky + vytažení na atiku | [14 empty] | VV | 2 | 1 | True | 0 | ROZPOCET
| VV |  | 166,76*(2,15+0,2) |  | 391.886 | [12 empty] | VV | 2 | 2 | True | 0 | ROZPOCET
| VV |  | vytažení na fasádu 5.np | [14 empty] | VV | 2 | 1 | True | 0 | ROZPOCET
| VV |  | 121,92*(0,2+0,3+0,12+0,05) |  | 81.686 | [12 empty] | VV | 2 | 2 | True | 0 | ROZPOCET
| VV | pas3st504 | Mezisoučet |  | 1141.772 | [12 empty] | VV | 2 | 3 | True | 0 | ROZPOCET
| VV |  | skladba ST.504, detail 5 a 4 | [14 empty] | VV | 2 | 1 | True | 0 | ROZPOCET
| VV |  | vodorovná plocha atiky + vytažení na atiku | [14 empty] | VV | 2 | 1 | True | 0 | ROZPOCET
| VV |  | 166,76*(0,15+0,3) |  | 75.042 | [12 empty] | VV | 2 | 2 | True | 0 | ROZPOCET
| VV |  | vytažení na fasádu 5.np | [14 empty] | VV | 2 | 1 | True | 0 | ROZPOCET
| VV |  | 121,92*(0,15+0,2) |  | 42.672 | [12 empty] | VV | 2 | 2 | True | 0 | ROZPOCET
| VV | detailpas8st504 | Mezisoučet |  | 117.714 | [12 empty] | VV | 2 | 3 | True | 0 | ROZPOCET
| VV |  | Součet |  | 3014.516 | [12 empty] | VV | 2 | 4 | True | 1 | ROZPOCET
23 | M | 628560.11 | pás asfaltový natavitelný modifikovaný SBS tl 3,65mm horní povrch s jemnozrným posypem vč. systémových detailů a prvků | m2 | 25.489 |  | 0 |  |  | základní |  | 0 | 0.001 | 0.025489 | 0 | 0 | 32 | M | 2 |  |  |  | ROZPOCET | 0 | 0 | 0 | 0 | 0 | 1 | 0 | 16 | 46
24 | M | 628560.20 | pás asfaltový natavitelný modifikovaný SBS tl 5,2mm proti prorůstání kořínků vč. systémových detailů a prvků | m2 | 2592.517 |  | 0 |  |  | základní |  | 0 | 0.001 | 2.5925 | 0 | 0 | 32 | M | 2 |  |  |  | ROZPOCET | 0 | 0 | 0 | 0 | 0 | 1 | 0 | 16 | 48
25 | M | 628560.15 | pás asfaltový natavitelný modifikovaný SBS s AL výztužnou vložkou tl 3,65mm vč. systémových detailů a prvků | m2 | 220.338 |  | 0 |  |  | základní |  | 0 | 0.001 | 0.22034 | 0 | 0 | 32 | M | 2 |  |  |  | ROZPOCET | 0 | 0 | 0 | 0 | 0 | 1 | 0 | 16 | 50
26 | M | 628560.18 | pás asfaltový natavitelný modifikovaný SBS s AL výztužnou vložkou tl 3,0mm vč. systémových detailů a prvků | m2 | 628.351 |  | 0 |  |  | základní |  | 0 | 0.001 | 0.62835 | 0 | 0 | 32 | M | 2 |  |  |  | ROZPOCET | 0 | 0 | 0 | 0 | 0 | 1 | 0 | 16 | 52
27 | K | 712341659 | Provedení povlakové krytiny střech plochých do 10° pásy přitavením NAIP bodově | m2 | 1632.789 |  | 0 | CS ÚRS 2019 01 |  | základní |  | 0 | 0.00036 | 0.5878 | 0 | 0 | 16 | K | 2 |  |  |  | ROZPOCET | 0 | 0 | 0 | 0 | 0 | 1 | 0 | 16 | 54
| VV |  | skladba ST.505 | [14 empty] | VV | 2 | 1 | True | 0 | ROZPOCET
| VV |  | vodorvná plocha bez atiky | [14 empty] | VV | 2 | 1 | True | 0 | ROZPOCET
| VV |  | 153,3 |  | 153.3 | [12 empty] | VV | 2 | 2 | True | 0 | ROZPOCET
| VV |  | vorovná plocha atiky | [14 empty] | VV | 2 | 1 | True | 0 | ROZPOCET
| VV |  | 37,06*0,18 |  | 6.671 | [12 empty] | VV | 2 | 2 | True | 0 | ROZPOCET
| VV |  | vytažení na atiku vč. přesahu | [14 empty] | VV | 2 | 1 | True | 0 | ROZPOCET
| VV |  | (12,54+12,22*2)*(0,88+0,1) |  | 36.24 | [12 empty] | VV | 2 | 2 | True | 0 | ROZPOCET
| VV |  | vytažení na fasádu vč. přesahu | [14 empty] | VV | 2 | 1 | True | 0 | ROZPOCET
| VV |  | 12,54*(0,6+0,1) |  | 8.778 | [12 empty] | VV | 2 | 2 | True | 0 | ROZPOCET
| VV | pas1st505 | Mezisoučet |  | 204.989 | [12 empty] | VV | 2 | 3 | True | 0 | ROZPOCET
| VV |  | skladba ST.503 | [14 empty] | VV | 2 | 1 | True | 0 | ROZPOCET
| VV |  | vodorvná plocha bez atiky | [14 empty] | VV | 2 | 1 | True | 0 | ROZPOCET
| VV |  | 759,6 |  | 759.6 | [12 empty] | VV | 2 | 2 | True | 0 | ROZPOCET
| VV | pas1st503 | Mezisoučet |  | 759.6 | [12 empty] | VV | 2 | 3 | True | 0 | ROZPOCET
| VV |  | skladba ST.504 | [14 empty] | VV | 2 | 1 | True | 0 | ROZPOCET
| VV |  | vodorvná plocha bez atiky | [14 empty] | VV | 2 | 1 | True | 0 | ROZPOCET
| VV |  | 668,2 |  | 668.2 | [12 empty] | VV | 2 | 2 | True | 0 | ROZPOCET
| VV | pas1st504 | Mezisoučet |  | 668.2 | [12 empty] | VV | 2 | 3 | True | 0 | ROZPOCET
| VV |  | Součet |  | 1632.789 | [12 empty] | VV | 2 | 4 | True | 1 | ROZPOCET
28 | M | 628560.15 | pás asfaltový natavitelný modifikovaný SBS s AL výztužnou vložkou tl 3,65mm vč. systémových detailů a prvků | m2 | 1877.707 |  | 0 |  |  | základní |  | 0 | 0.001 | 1.8777 | 0 | 0 | 32 | M | 2 |  |  |  | ROZPOCET | 0 | 0 | 0 | 0 | 0 | 1 | 0 | 16 | 56
29 | K | 712391171 | Provedení povlakové krytiny střech plochých do 10° -ostatní práce provedení vrstvy textilní podkladní | m2 | 164.054 |  | 0 | CS ÚRS 2019 01 |  | základní |  | 0 | 0 | 0 | 0 | 0 | 16 | K | 2 |  |  |  | ROZPOCET | 0 | 0 | 0 | 0 | 0 | 1 | 0 | 16 | 58
| VV |  | skladba ST.505 | [14 empty] | VV | 2 | 1 | True | 0 | ROZPOCET
| VV |  | vodorvná plocha bez atiky | [14 empty] | VV | 2 | 1 | True | 0 | ROZPOCET
| VV |  | 153,3 |  | 153.3 | [12 empty] | VV | 2 | 2 | True | 0 | ROZPOCET
| VV |  | vytažení | [14 empty] | VV | 2 | 1 | True | 0 | ROZPOCET
| VV |  | (12,1+12,34)*2*0,22 |  | 10.754 | [12 empty] | VV | 2 | 2 | True | 0 | ROZPOCET
| VV | difuzfolie505 | Mezisoučet |  | 164.054 | [12 empty] | VV | 2 | 3 | True | 0 | ROZPOCET
| VV |  | Součet |  | 164.054 | [12 empty] | VV | 2 | 4 | True | 1 | ROZPOCET
30 | M | 693110.10 | difuzně otevřená geotextilie separační vrstva odvádějící vodu vč. systémových detailů a prvků | m2 | 188.662 |  | 0 |  |  | základní |  | 0 | 0.0001 | 0.018866 | 0 | 0 | 32 | M | 2 |  |  |  | ROZPOCET | 0 | 0 | 0 | 0 | 0 | 1 | 0 | 16 | 60
31 | K | 712391172 | Provedení povlakové krytiny střech plochých do 10° -ostatní práce provedení vrstvy textilní ochranné | m2 | 1151.804 |  | 0 | CS ÚRS 2019 01 |  | základní |  | 0 | 0 | 0 | 0 | 0 | 16 | K | 2 |  |  |  | ROZPOCET | 0 | 0 | 0 | 0 | 0 | 1 | 0 | 16 | 62
| VV |  | skladba ST.504 - finální pás | [14 empty] | VV | 2 | 1 | True | 0 | ROZPOCET
| VV |  | vodorvná plocha bez atiky | [14 empty] | VV | 2 | 1 | True | 0 | ROZPOCET
| VV |  | 668,2 |  | 668.2 | [12 empty] | VV | 2 | 2 | True | 0 | ROZPOCET
| VV |  | vodorovná plocha atiky + vytažení na atiku | [14 empty] | VV | 2 | 1 | True | 0 | ROZPOCET
| VV |  | 166,76*(2,15+0,2) |  | 391.886 | [12 empty] | VV | 2 | 2 | True | 0 | ROZPOCET
| VV |  | vytažení na fasádu 5.np | [14 empty] | VV | 2 | 1 | True | 0 | ROZPOCET
| VV |  | 121,92*(0,2+0,3+0,12+0,05) |  | 81.686 | [12 empty] | VV | 2 | 2 | True | 0 | ROZPOCET
| VV | geo500st504 | Mezisoučet |  | 1141.772 | [12 empty] | VV | 2 | 3 | True | 0 | ROZPOCET
| VV |  | skladba ST.505 - finální | [14 empty] | VV | 2 | 1 | True | 0 | ROZPOCET
| VV |  | vytažení na fasádu vč. přesahu | [14 empty] | VV | 2 | 1 | True | 0 | ROZPOCET
| VV |  | 12,54*(0,6+0,2) |  | 10.032 | [12 empty] | VV | 2 | 2 | True | 0 | ROZPOCET
| VV | goe500st505 | Mezisoučet |  | 10.032 | [12 empty] | VV | 2 | 3 | True | 0 | ROZPOCET
| VV |  | Součet |  | 1151.804 | [12 empty] | VV | 2 | 4 | True | 1 | ROZPOCET
32 | M | 69311082 | geotextilie netkaná separační, ochranná, filtrační, drenážní PP 500g/m2 | m2 | 1324.575 |  | 0 | CS ÚRS 2019 01 |  | základní |  | 0 | 0.0005 | 0.66229 | 0 | 0 | 32 | M | 2 |  |  |  | ROZPOCET | 0 | 0 | 0 | 0 | 0 | 1 | 0 | 16 | 64
33 | K | 712391382 | Provedení povlakové krytiny střech plochých do 10° -ostatní práce dokončení izolace násypem z hrubého kameniva frakce 16 - 22, tl. 50 mm | m2 | 688.18 |  | 0 | CS ÚRS 2019 01 |  | základní |  | 0 | 0 | 0 | 0 | 0 | 16 | K | 2 |  |  |  | ROZPOCET | 0 | 0 | 0 | 0 | 0 | 1 | 0 | 16 | 66
| VV |  | okolo atika nad 5.np v š-1,0 | [14 empty] | VV | 2 | 1 | True | 0 | ROZPOCET
| VV |  | 119,68*1,0 |  | 119.68 | [12 empty] | VV | 2 | 2 | True | 0 | ROZPOCET
| VV |  | skladba ST.420 | [14 empty] | VV | 2 | 1 | True | 0 | ROZPOCET
| VV |  | 505,3 |  | 505.3 | [12 empty] | VV | 2 | 2 | True | 0 | ROZPOCET
| VV |  | doplnění | [14 empty] | VV | 2 | 1 | True | 0 | ROZPOCET
| VV |  | skladba ST.402 - pod dlažbu na terase nad 3.NP z PO důvodů | [14 empty] | VV | 2 | 1 | True | 0 | ROZPOCET
| VV |  | 63,2 |  | 63.2 | [12 empty] | VV | 2 | 2 | True | 0 | ROZPOCET
| VV |  | Součet |  | 688.18 | [12 empty] | VV | 2 | 4 | True | 1 | ROZPOCET
34 | M | 58337403 | kamenivo dekorační (kačírek) frakce 16/32 | t | 61.936 |  | 0 | CS ÚRS 2019 01 |  | základní |  | 0 | 1 | 61.936 | 0 | 0 | 32 | M | 2 |  |  |  | ROZPOCET | 0 | 0 | 0 | 0 | 0 | 1 | 0 | 16 | 68
| VV |  | okolo atika nad 5.np v š-1,0 | [14 empty] | VV | 2 | 1 | True | 0 | ROZPOCET
| VV |  | 119,68*1,0*0,05*1,8 |  | 10.771 | [12 empty] | VV | 2 | 2 | True | 0 | ROZPOCET
| VV |  | skladba ST.420 | [14 empty] | VV | 2 | 1 | True | 0 | ROZPOCET
| VV |  | 505,3*0,05*1,8 |  | 45.477 | [12 empty] | VV | 2 | 2 | True | 0 | ROZPOCET
| VV |  | doplnění | [14 empty] | VV | 2 | 1 | True | 0 | ROZPOCET
| VV |  | 63,2*0,05*1,8 |  | 5.688 | [12 empty] | VV | 2 | 2 | True | 0 | ROZPOCET
| VV |  | Součet |  | 61.936 | [12 empty] | VV | 2 | 4 | True | 1 | ROZPOCET
35 | K | 712391482 | Provedení povlakové krytiny střech plochých do 10° -ostatní práce dokončení izolace násypem z hrubého kameniva Příplatek k ceně za každých dalších 10 mm | m2 | 3723.3 |  | 0 | CS ÚRS 2019 01 |  | základní |  | 0 | 0 | 0 | 0 | 0 | 16 | K | 2 |  |  |  | ROZPOCET | 0 | 0 | 0 | 0 | 0 | 1 | 0 | 16 | 70
| VV |  | okolo atika nad 5.np v š-1,0 | [14 empty] | VV | 2 | 1 | True | 0 | ROZPOCET
| VV |  | 119,68*1,0*10 |  | 1196.8 | [12 empty] | VV | 2 | 2 | True | 0 | ROZPOCET
| VV |  | skladba ST.420 | [14 empty] | VV | 2 | 1 | True | 0 | ROZPOCET
| VV |  | 505,3*5 |  | 2526.5 | [12 empty] | VV | 2 | 2 | True | 0 | ROZPOCET
| VV |  | Součet |  | 3723.3 | [12 empty] | VV | 2 | 4 | True | 1 | ROZPOCET
36 | M | 58337403 | kamenivo dekorační (kačírek) frakce 16/32 | t | 67.019 |  | 0 | CS ÚRS 2019 01 |  | základní |  | 0 | 1 | 67.019 | 0 | 0 | 32 | M | 2 |  |  |  | ROZPOCET | 0 | 0 | 0 | 0 | 0 | 1 | 0 | 16 | 72
| VV |  | okolo atika nad 5.np v š-1,0 | [14 empty] | VV | 2 | 1 | True | 0 | ROZPOCET
| VV |  | 119,68*1,0*0,1*1,8 |  | 21.542 | [12 empty] | VV | 2 | 2 | True | 0 | ROZPOCET
| VV |  | skladba ST.420 | [14 empty] | VV | 2 | 1 | True | 0 | ROZPOCET
| VV |  | 505,3*0,05*1,8 |  | 45.477 | [12 empty] | VV | 2 | 2 | True | 0 | ROZPOCET
| VV |  | Součet |  | 67.019 | [12 empty] | VV | 2 | 4 | True | 1 | ROZPOCET
37 | K | 712771221 | Provedení drenážní vrstvy vegetační střechy z plastových nopových fólií, výšky nopů do 25 mm, sklon střechy do 5° | m2 | 924.109 |  | 0 | CS ÚRS 2019 01 |  | základní |  | 0 | 0 | 0 | 0 | 0 | 16 | K | 2 |  |  |  | ROZPOCET | 0 | 0 | 0 | 0 | 0 | 1 | 0 | 16 | 74
38 | M | 693343.21 | fólie profilovaná (nopová) perforovaná HDPE s hydroakumulační a drenážní funkcí do vegetačních střech s výškou nopů 20mm vč. systémových detailů a prvků | m2 | 906.624 |  | 0 |  |  | základní |  | 0 | 0.00135 | 1.2239 | 0 | 0 | 32 | M | 2 |  |  |  | ROZPOCET | 0 | 0 | 0 | 0 | 0 | 1 | 0 | 16 | 76
39 | M | 69334004 | fólie profilovaná (nopová) perforovaná HDPE s hydroakumulační a drenážní funkcí do vegetačních střech s výškou nopů 40mm | m2 | 96.485 |  | 0 | CS ÚRS 2019 01 |  | základní |  | 0 | 0.0023 | 0.22192 | 0 | 0 | 32 | M | 2 |  |  |  | ROZPOCET | 0 | 0 | 0 | 0 | 0 | 1 | 0 | 16 | 78
40 | M | 6933415.14 | fólie profilovaná (nopová) perforovaná HDPE s hydroakumulační a drenážní funkcí do vegetačních střech s výškou nopů 70mm vč. systémových detailů a prvků | m2 | 59.616 |  | 0 |  |  | základní |  | 0 | 0.00135 | 0.080482 | 0 | 0 | 32 | M | 2 |  |  |  | ROZPOCET | 0 | 0 | 0 | 0 | 0 | 1 | 0 | 16 | 80
41 | K | 712771271 | Provedení filtrační vrstvy vegetační střechy z textilií kladených volně s přesahem, sklon střechy do 5° | m2 | 1106.347 |  | 0 | CS ÚRS 2019 01 |  | základní |  | 0 | 0 | 0 | 0 | 0 | 16 | K | 2 |  |  |  | ROZPOCET | 0 | 0 | 0 | 0 | 0 | 1 | 0 | 16 | 82
42 | M | 693340.02 | filtrační geotextílie 200g/m2 | m2 | 1015.435 |  | 0 |  |  | základní |  | 0 | 0 | 0 | 0 | 0 | 32 | M | 2 |  |  |  | ROZPOCET | 0 | 0 | 0 | 0 | 0 | 1 | 0 | 16 | 84
43 | M | 693340.04 | filtrační geotextílie 300g/m2 | m2 | 256.864 |  | 0 |  |  | základní |  | 0 | 0 | 0 | 0 | 0 | 32 | M | 2 |  |  |  | ROZPOCET | 0 | 0 | 0 | 0 | 0 | 1 | 0 | 16 | 86
44 | K | 712771411 | Provedení vegetační vrstvy vegetační střechy ze substrátu, tloušťky přes 100 do 200 mm, sklon střechy do 5° | m2 | 639.92 |  | 0 | CS ÚRS 2019 01 |  | základní |  | 0 | 0 | 0 | 0 | 0 | 16 | K | 2 |  |  |  | ROZPOCET | 0 | 0 | 0 | 0 | 0 | 1 | 0 | 16 | 88
| VV |  | skladba ST. 413 | [14 empty] | VV | 2 | 1 | True | 0 | ROZPOCET
| VV |  | 759,6 |  | 759.6 | [12 empty] | VV | 2 | 2 | True | 0 | ROZPOCET
| VV |  | odpočet kačírku | [14 empty] | VV | 2 | 1 | True | 0 | ROZPOCET
| VV |  | -119,68*1,0 |  | -119.68 | [12 empty] | VV | 2 | 2 | True | 0 | ROZPOCET
| VV |  | Mezisoučet |  | 639.92 | [12 empty] | VV | 2 | 3 | True | 0 | ROZPOCET
| VV |  | Součet |  | 639.92 | [12 empty] | VV | 2 | 4 | True | 1 | ROZPOCET
45 | M | 10321003 | substrát vegetačních střech intenzivní | m3 | 70.391 |  | 0 | CS ÚRS 2019 01 |  | základní |  | 0 | 0.51 | 35.8994 | 0 | 0 | 32 | M | 2 |  |  |  | ROZPOCET | 0 | 0 | 0 | 0 | 0 | 1 | 0 | 16 | 90
| VV |  | skladba ST. 413 | [14 empty] | VV | 2 | 1 | True | 0 | ROZPOCET
| VV |  | 759,6*0,11 |  | 83.556 | [12 empty] | VV | 2 | 2 | True | 0 | ROZPOCET
| VV |  | odpočet kačírku | [14 empty] | VV | 2 | 1 | True | 0 | ROZPOCET
| VV |  | -119,68*1,0*0,11 |  | -13.165 | [12 empty] | VV | 2 | 2 | True | 0 | ROZPOCET
| VV |  | Mezisoučet |  | 70.391 | [12 empty] | VV | 2 | 3 | True | 0 | ROZPOCET
| VV |  | Součet |  | 70.391 | [12 empty] | VV | 2 | 4 | True | 1 | ROZPOCET
46 | K | 712771421 | Provedení vegetační vrstvy vegetační střechy ze substrátu, tloušťky přes 200 do 300 mm, sklon střechy do 5° | m2 | 83.9 |  | 0 | CS ÚRS 2019 01 |  | základní |  | 0 | 0 | 0 | 0 | 0 | 16 | K | 2 |  |  |  | ROZPOCET | 0 | 0 | 0 | 0 | 0 | 1 | 0 | 16 | 92
| VV |  | skladba ST. 410 - nopová v 40mm | [14 empty] | VV | 2 | 1 | True | 0 | ROZPOCET
| VV |  | dle projektanta | [14 empty] | VV | 2 | 1 | True | 0 | ROZPOCET
| VV |  | 83,9 |  | 83.9 | [12 empty] | VV | 2 | 2 | True | 0 | ROZPOCET
| VV |  | Mezisoučet |  | 83.9 | [12 empty] | VV | 2 | 3 | True | 0 | ROZPOCET
| VV |  | Součet |  | 83.9 | [12 empty] | VV | 2 | 4 | True | 1 | ROZPOCET
47 | M | 10321003 | substrát vegetačních střech intenzivní | m3 | 23.492 |  | 0 | CS ÚRS 2019 01 |  | základní |  | 0 | 0.51 | 11.9809 | 0 | 0 | 32 | M | 2 |  |  |  | ROZPOCET | 0 | 0 | 0 | 0 | 0 | 1 | 0 | 16 | 94
| VV |  | skladba ST. 410 - nopová v 40mm | [14 empty] | VV | 2 | 1 | True | 0 | ROZPOCET
| VV |  | dle projektanta | [14 empty] | VV | 2 | 1 | True | 0 | ROZPOCET
| VV |  | 83,9*0,28 |  | 23.492 | [12 empty] | VV | 2 | 2 | True | 0 | ROZPOCET
| VV |  | Mezisoučet |  | 23.492 | [12 empty] | VV | 2 | 3 | True | 0 | ROZPOCET
| VV |  | Součet |  | 23.492 | [12 empty] | VV | 2 | 4 | True | 1 | ROZPOCET
48 | K | 712771431 | Provedení vegetační vrstvy vegetační střechy ze substrátu, tloušťky přes 300 mm, sklon střechy do 5° | m3 | 8.64 |  | 0 | CS ÚRS 2019 01 |  | základní |  | 0 | 0 | 0 | 0 | 0 | 16 | K | 2 |  |  |  | ROZPOCET | 0 | 0 | 0 | 0 | 0 | 1 | 0 | 16 | 96
| VV |  | skladba ST.412 - květináče | [14 empty] | VV | 2 | 1 | True | 0 | ROZPOCET
| VV |  | 2,0*0,6*0,6*12 |  | 8.64 | [12 empty] | VV | 2 | 2 | True | 0 | ROZPOCET
| VV |  | Součet |  | 8.64 | [12 empty] | VV | 2 | 4 | True | 1 | ROZPOCET
49 | M | 10321003 | substrát vegetačních střech intenzivní | m3 | 8.64 |  | 0 | CS ÚRS 2019 01 |  | základní |  | 0 | 0.51 | 4.4064 | 0 | 0 | 32 | M | 2 |  |  |  | ROZPOCET | 0 | 0 | 0 | 0 | 0 | 1 | 0 | 16 | 98
| VV |  | skladba ST.412 - květináče | [14 empty] | VV | 2 | 1 | True | 0 | ROZPOCET
| VV |  | 2,0*0,6*0,6*12 |  | 8.64 | [12 empty] | VV | 2 | 2 | True | 0 | ROZPOCET
| VV |  | Součet |  | 8.64 | [12 empty] | VV | 2 | 4 | True | 1 | ROZPOCET
50 | K | 712999.10 | Montáž a dodávka kačírková lišta vč. systémových detailů a prvků | bm | 410.32 |  | 0 |  |  | základní |  | 0 | 0 | 0 | 0 | 0 | 16 | K | 2 |  |  |  | ROZPOCET | 0 | 0 | 0 | 0 | 0 | 1 | 0 | 16 | 100
| VV |  | střecha nad 5.np - kačírek okolo atiky | [14 empty] | VV | 2 | 1 | True | 0 | ROZPOCET
| VV |  | 111,68 |  | 111.68 | [12 empty] | VV | 2 | 2 | True | 0 | ROZPOCET
| VV |  | střecha nad 4.np - kačírek okolo dlažby | [14 empty] | VV | 2 | 1 | True | 0 | ROZPOCET
| VV |  | 151,64+144,4+0,65*4 |  | 298.64 | [12 empty] | VV | 2 | 2 | True | 0 | ROZPOCET
| VV |  | Součet |  | 410.32 | [12 empty] | VV | 2 | 4 | True | 1 | ROZPOCET
51 | K | 998712103 | Přesun hmot pro povlakové krytiny stanovený z hmotnosti přesunovaného materiálu vodorovná dopravní vzdálenost do 50 m v objektech výšky přes 12 do 24 m | t | 190.009 |  | 0 | CS ÚRS 2019 01 |  | základní |  | 0 | 0 | 0 | 0 | 0 | 16 | K | 2 |  |  |  | ROZPOCET | 0 | 0 | 0 | 0 | 0 | 1 | 0 | 16 | 102
| D | 713 | Izolace tepelné |  |  |  | 0 |  |  |  |  | 0 |  | 18.6432 |  | 0 | 2 | D | 1 |  |  |  | ROZPOCET | [6 empty] | 0
52 | K | 713131141 | Montáž tepelné izolace stěn rohožemi, pásy, deskami, dílci, bloky (izolační materiál ve specifikaci) lepením celoplošně | m2 | 118.133 |  | 0 | CS ÚRS 2019 01 |  | základní |  | 0 | 0.006 | 0.7088 | 0 | 0 | 16 | K | 2 |  |  |  | ROZPOCET | 0 | 0 | 0 | 0 | 0 | 1 | 0 | 16 | 104
| VV |  | sokl u fasády detail 7 - skladba ST.505, dveře, tl. 12cm | [14 empty] | VV | 2 | 1 | True | 0 | ROZPOCET
| VV |  | 1,8*0,31 |  | 0.558 | [12 empty] | VV | 2 | 2 | True | 0 | ROZPOCET
| VV | sokl120xps | Mezisoučet |  | 0.558 | [12 empty] | VV | 2 | 3 | True | 0 | ROZPOCET
| VV |  | sokl detail 7 - skladba ST.505, tl. 20cm | [14 empty] | VV | 2 | 1 | True | 0 | ROZPOCET
| VV |  | 12,54*0,545 |  | 6.834 | [12 empty] | VV | 2 | 2 | True | 0 | ROZPOCET
| VV | sokl200xps | Mezisoučet |  | 6.834 | [12 empty] | VV | 2 | 3 | True | 0 | ROZPOCET
| VV |  | sokl detail 7 - skladba ST.505, tl. 2cm | [14 empty] | VV | 2 | 1 | True | 0 | ROZPOCET
| VV |  | 12,54*0,1 |  | 1.254 | [12 empty] | VV | 2 | 2 | True | 0 | ROZPOCET
| VV | sokl20xps | Mezisoučet |  | 1.254 | [12 empty] | VV | 2 | 3 | True | 0 | ROZPOCET
| VV |  | sokl okolo světlíku střecha 503 | [14 empty] | VV | 2 | 1 | True | 0 | ROZPOCET
| VV |  | 18,42*0,6 |  | 11.052 | [12 empty] | VV | 2 | 2 | True | 0 | ROZPOCET
| VV | sokl200eps | Mezisoučet |  | 11.052 | [12 empty] | VV | 2 | 3 | True | 0 | ROZPOCET
| VV |  | vytažení na atiku střecha 503, detail 1 | [14 empty] | VV | 2 | 1 | True | 0 | ROZPOCET
| VV |  | 119,68*0,415 |  | 49.667 | [12 empty] | VV | 2 | 2 | True | 0 | ROZPOCET
| VV | atika503 | Mezisoučet |  | 49.667 | [12 empty] | VV | 2 | 3 | True | 0 | ROZPOCET
| VV |  | skladba ST.504 - sokl | [14 empty] | VV | 2 | 1 | True | 0 | ROZPOCET
| VV |  | sokl fasádu 5.np | [14 empty] | VV | 2 | 1 | True | 0 | ROZPOCET
| VV |  | 121,92*0,4 |  | 48.768 | [12 empty] | VV | 2 | 2 | True | 0 | ROZPOCET
| VV | atikasokl504 | Mezisoučet |  | 48.768 | [12 empty] | VV | 2 | 3 | True | 0 | ROZPOCET
| VV |  | Součet |  | 118.133 | [12 empty] | VV | 2 | 4 | True | 1 | ROZPOCET
53 | M | 28375993 | deska EPS 150 pro trvalé zatížení v tlaku (max. 3000 kg/m2) tl 200mm | m2 | 18.781 |  | 0 | CS ÚRS 2019 01 |  | základní |  | 0 | 0.006 | 0.11269 | 0 | 0 | 32 | M | 2 |  |  |  | ROZPOCET | 0 | 0 | 0 | 0 | 0 | 1 | 0 | 16 | 106
54 | M | 28375912 | deska EPS 150 pro trvalé zatížení v tlaku (max. 3000 kg/m2) tl 80mm | m2 | 103.356 |  | 0 | CS ÚRS 2019 01 |  | základní |  | 0 | 0.0024 | 0.24805 | 0 | 0 | 32 | M | 2 |  |  |  | ROZPOCET | 0 | 0 | 0 | 0 | 0 | 1 | 0 | 16 | 108
55 | M | 28375915 | deska EPS 150 pro trvalé zatížení v tlaku (max. 3000 kg/m2) tl 120mm | m2 | 0.586 |  | 0 | CS ÚRS 2019 01 |  | základní |  | 0 | 0.0036 | 0.0021096 | 0 | 0 | 32 | M | 2 |  |  |  | ROZPOCET | 0 | 0 | 0 | 0 | 0 | 1 | 0 | 16 | 110
56 | M | 28376360 | deska XPS strukturovaný povrch hrana rovná λ=0,034 tl 20mm | m2 | 1.317 |  | 0 | CS ÚRS 2019 01 |  | základní |  | 0 | 0.0006 | 0.0007902 | 0 | 0 | 32 | M | 2 |  |  |  | ROZPOCET | 0 | 0 | 0 | 0 | 0 | 1 | 0 | 16 | 112
57 | K | 713141131 | Montáž tepelné izolace střech plochých rohožemi, pásy, deskami, dílci, bloky (izolační materiál ve specifikaci) přilepenými za studena zplna, jednovrstvá | m2 | 2555.9 |  | 0 | CS ÚRS 2019 01 |  | základní |  | 0 | 0.00116 | 2.9648 | 0 | 0 | 16 | K | 2 |  |  |  | ROZPOCET | 0 | 0 | 0 | 0 | 0 | 1 | 0 | 16 | 114
| VV |  | skladba ST.505 - tl. 100mm | [14 empty] | VV | 2 | 1 | True | 0 | ROZPOCET
| VV |  | vodorvná plocha bez atiky | [14 empty] | VV | 2 | 1 | True | 0 | ROZPOCET
| VV |  | 153,3 |  | 153.3 | [12 empty] | VV | 2 | 2 | True | 0 | ROZPOCET
| VV | eps100 | Mezisoučet |  | 153.3 | [12 empty] | VV | 2 | 3 | True | 0 | ROZPOCET
| VV |  | skladba ST.505 - tl. 80mm | [14 empty] | VV | 2 | 1 | True | 0 | ROZPOCET
| VV |  | vodorvná plocha bez atiky | [14 empty] | VV | 2 | 1 | True | 0 | ROZPOCET
| VV |  | 153,3 |  | 153.3 | [12 empty] | VV | 2 | 2 | True | 0 | ROZPOCET
| VV |  | skladba ST.503 - eps tl. 80mm | [14 empty] | VV | 2 | 1 | True | 0 | ROZPOCET
| VV |  | vodorvná plocha bez atiky | [14 empty] | VV | 2 | 1 | True | 0 | ROZPOCET
| VV |  | 759,6 |  | 759.6 | [12 empty] | VV | 2 | 2 | True | 0 | ROZPOCET
| VV | eps80 | Mezisoučet |  | 912.9 | [12 empty] | VV | 2 | 3 | True | 0 | ROZPOCET
| VV |  | skladba ST.505 - xps tl. 80mm | [14 empty] | VV | 2 | 1 | True | 0 | ROZPOCET
| VV |  | vodorvná plocha bez atiky | [14 empty] | VV | 2 | 1 | True | 0 | ROZPOCET
| VV |  | 153,3 |  | 153.3 | [12 empty] | VV | 2 | 2 | True | 0 | ROZPOCET
| VV | xps80 | Mezisoučet |  | 153.3 | [12 empty] | VV | 2 | 3 | True | 0 | ROZPOCET
| VV |  | skladba ST.504 - tl. 120mm. dvě vrstvy | [14 empty] | VV | 2 | 1 | True | 0 | ROZPOCET
| VV |  | vodorvná plocha bez atiky | [14 empty] | VV | 2 | 1 | True | 0 | ROZPOCET
| VV |  | 668,2*2 |  | 1336.4 | [12 empty] | VV | 2 | 2 | True | 0 | ROZPOCET
| VV |  | Mezisoučet |  | 1336.4 | [12 empty] | VV | 2 | 3 | True | 0 | ROZPOCET
| VV |  | Součet |  | 2555.9 | [12 empty] | VV | 2 | 4 | True | 1 | ROZPOCET
58 | M | 28375915 | deska EPS 150 pro trvalé zatížení v tlaku (max. 3000 kg/m2) tl 120mm | m2 | 1403.22 |  | 0 | CS ÚRS 2019 01 |  | základní |  | 0 | 0.0036 | 5.0516 | 0 | 0 | 32 | M | 2 |  |  |  | ROZPOCET | 0 | 0 | 0 | 0 | 0 | 1 | 0 | 16 | 116
59 | M | 28375912 | deska EPS 150 pro trvalé zatížení v tlaku (max. 3000 kg/m2) tl 80mm | m2 | 958.545 |  | 0 | CS ÚRS 2019 01 |  | základní |  | 0 | 0.0024 | 2.3005 | 0 | 0 | 32 | M | 2 |  |  |  | ROZPOCET | 0 | 0 | 0 | 0 | 0 | 1 | 0 | 16 | 118
60 | M | 28375914 | deska EPS 150 pro trvalé zatížení v tlaku (max. 3000 kg/m2) tl 100mm | m2 | 160.965 |  | 0 | CS ÚRS 2019 01 |  | základní |  | 0 | 0.003 | 0.4829 | 0 | 0 | 32 | M | 2 |  |  |  | ROZPOCET | 0 | 0 | 0 | 0 | 0 | 1 | 0 | 16 | 120
61 | M | 28376381 | deska z polystyrénu XPS, hrana polodrážková a hladký povrch s vyšší odolností tl 80mm | m2 | 160.965 |  | 0 | CS ÚRS 2019 01 |  | základní |  | 0 | 0.0028 | 0.4507 | 0 | 0 | 32 | M | 2 |  |  |  | ROZPOCET | 0 | 0 | 0 | 0 | 0 | 1 | 0 | 16 | 122
62 | K | 713141151 | Montáž tepelné izolace střech plochých rohožemi, pásy, deskami, dílci, bloky (izolační materiál ve specifikaci) kladenými volně jednovrstvá | m2 | 22.164 |  | 0 | CS ÚRS 2019 01 |  | základní |  | 0 | 0 | 0 | 0 | 0 | 16 | K | 2 |  |  |  | ROZPOCET | 0 | 0 | 0 | 0 | 0 | 1 | 0 | 16 | 124
63 | M | 28376382 | deska z polystyrénu XPS, hrana polodrážková a hladký povrch s vyšší odolností tl 100mm | m2 | 23.272 |  | 0 | CS ÚRS 2019 01 |  | základní |  | 0 | 0.0032 | 0.07447 | 0 | 0 | 32 | M | 2 |  |  |  | ROZPOCET | 0 | 0 | 0 | 0 | 0 | 1 | 0 | 16 | 126
64 | K | 713141331 | Montáž tepelné izolace střech plochých spádovými klíny v ploše přilepenými za studena zplna | m2 | 1581.1 |  | 0 | CS ÚRS 2019 01 |  | základní |  | 0 | 0.00116 | 1.8341 | 0 | 0 | 16 | K | 2 |  |  |  | ROZPOCET | 0 | 0 | 0 | 0 | 0 | 1 | 0 | 16 | 128
| VV |  | skladba ST.505 - TL. 20-90 MM | [14 empty] | VV | 2 | 1 | True | 0 | ROZPOCET
| VV |  | vodorvná plocha bez atiky | [14 empty] | VV | 2 | 1 | True | 0 | ROZPOCET
| VV |  | 153,3 |  | 153.3 | [12 empty] | VV | 2 | 2 | True | 0 | ROZPOCET
| VV | spad505 | Mezisoučet |  | 153.3 | [12 empty] | VV | 2 | 3 | True | 0 | ROZPOCET
| VV |  | skladba ST.503 - eps tl. 20 -205 mm | [14 empty] | VV | 2 | 1 | True | 0 | ROZPOCET
| VV |  | vodorvná plocha bez atiky | [14 empty] | VV | 2 | 1 | True | 0 | ROZPOCET
| VV |  | 759,6 |  | 759.6 | [12 empty] | VV | 2 | 2 | True | 0 | ROZPOCET
| VV | spad503 | Mezisoučet |  | 759.6 | [12 empty] | VV | 2 | 3 | True | 0 | ROZPOCET
| VV |  | skladba ST.504 - TL. 20-160 | [14 empty] | VV | 2 | 1 | True | 0 | ROZPOCET
| VV |  | vodorvná plocha bez atiky | [14 empty] | VV | 2 | 1 | True | 0 | ROZPOCET
| VV |  | 668,2 |  | 668.2 | [12 empty] | VV | 2 | 2 | True | 0 | ROZPOCET
| VV | spad504 | Mezisoučet |  | 668.2 | [12 empty] | VV | 2 | 3 | True | 0 | ROZPOCET
| VV |  | Součet |  | 1581.1 | [12 empty] | VV | 2 | 4 | True | 1 | ROZPOCET
65 | M | 28376142 | klín izolační z pěnového polystyrenu EPS 150 spádový | m3 | 161.726 |  | 0 | CS ÚRS 2019 01 |  | základní |  | 0 | 0.025 | 4.0431 | 0 | 0 | 32 | M | 2 |  |  |  | ROZPOCET | 0 | 0 | 0 | 0 | 0 | 1 | 0 | 16 | 130
66 | K | 713141356 | Montáž tepelné izolace střech plochých spádovými klíny na zhlaví atiky šířky do 500 mm přilepenými za studena nízkoexpanzní (PUR) pěnou | m | 159.896 |  | 0 | CS ÚRS 2019 01 |  | základní |  | 0 | 0.0001 | 0.01599 | 0 | 0 | 16 | K | 2 |  |  |  | ROZPOCET | 0 | 0 | 0 | 0 | 0 | 1 | 0 | 16 | 132
| VV |  | detail 1, vodorvná plocha atiky střechy nad 5.np | [14 empty] | VV | 2 | 1 | True | 0 | ROZPOCET
| VV |  | odhad osové vzdálenosti 0,5m, délka 0,6m | [14 empty] | VV | 2 | 1 | True | 0 | ROZPOCET
| VV |  | 119,68*0,5 |  | 59.84 | [12 empty] | VV | 2 | 2 | True | 0 | ROZPOCET
| VV |  | detail 1, vodorvná plocha atiky střechy nad 4.np | [14 empty] | VV | 2 | 1 | True | 0 | ROZPOCET
| VV |  | 166,76*0,6 |  | 100.056 | [12 empty] | VV | 2 | 2 | True | 0 | ROZPOCET
| VV |  | Součet |  | 159.896 | [12 empty] | VV | 2 | 4 | True | 1 | ROZPOCET
67 | M | 63148102 | deska tepelně izolační minerální univerzální λ=0,038-0,039 tl 60mm | m2 | 167.891 |  | 0 | CS ÚRS 2019 01 |  | základní |  | 0 | 0.0021 | 0.35257 | 0 | 0 | 32 | M | 2 |  |  |  | ROZPOCET | 0 | 0 | 0 | 0 | 0 | 1 | 0 | 16 | 134
| VV |  | detail 1, vodorvná plocha atiky střechy nad 5.np | [14 empty] | VV | 2 | 1 | True | 0 | ROZPOCET
| VV |  | odhad osové vzdálenosti 0,5m, délka 0,6m | [14 empty] | VV | 2 | 1 | True | 0 | ROZPOCET
| VV |  | 119,68*0,5*1,05 |  | 62.832 | [12 empty] | VV | 2 | 2 | True | 0 | ROZPOCET
| VV |  | detail 1, vodorvná plocha atiky střechy nad 4.np | [14 empty] | VV | 2 | 1 | True | 0 | ROZPOCET
| VV |  | 166,76*0,6*1,05 |  | 105.059 | [12 empty] | VV | 2 | 2 | True | 0 | ROZPOCET
| VV |  | Součet |  | 167.891 | [12 empty] | VV | 2 | 4 | True | 1 | ROZPOCET
68 | K | 713998.10 | Montáž a dodávka desek z XPS 600x600mm pod "botičky" konstrukce VZT chlazení na střeše nad 4.np | ks | 16 |  | 0 |  |  | základní |  | 0 | 0 | 0 | 0 | 0 | 16 | K | 2 |  |  |  | ROZPOCET | 0 | 0 | 0 | 0 | 0 | 1 | 0 | 16 | 136
| VV |  | odhad | [14 empty] | VV | 2 | 1 | True | 0 | ROZPOCET
| VV |  | 16,0 |  | 16 | [12 empty] | VV | 2 | 2 | True | 0 | ROZPOCET
| VV |  | Součet |  | 16 | [12 empty] | VV | 2 | 4 | True | 1 | ROZPOCET
69 | K | 998713103 | Přesun hmot pro izolace tepelné stanovený z hmotnosti přesunovaného materiálu vodorovná dopravní vzdálenost do 50 m v objektech výšky přes 12 m do 24 m | t | 18.643 |  | 0 | CS ÚRS 2019 01 |  | základní |  | 0 | 0 | 0 | 0 | 0 | 16 | K | 2 |  |  |  | ROZPOCET | 0 | 0 | 0 | 0 | 0 | 1 | 0 | 16 | 138
| D | 762 | Konstrukce tesařské vč. přesunu hmot |  |  |  | 0 |  |  |  |  | 0 |  | 0 |  | 0 | 2 | D | 1 |  |  |  | ROZPOCET | [6 empty] | 0
70 | K | 7625122.61 | Montáž atikové kce podkladového roštu kotvených před FeZn uhelníky | m | 364.12 |  | 0 |  |  | základní |  | 0 | 0 | 0 | 0 | 0 | 16 | K | 2 |  |  |  | ROZPOCET | 0 | 0 | 0 | 0 | 0 | 1 | 0 | 16 | 140
| VV |  | atika střechy nad 3.np | [14 empty] | VV | 2 | 1 | True | 0 | ROZPOCET
| VV |  | odhad osové vzdálenosti 0,5m, délka 0,6m | [14 empty] | VV | 2 | 1 | True | 0 | ROZPOCET
| VV |  | (12,2*2+12,54)/0,5*0,6 |  | 44.328 | [12 empty] | VV | 2 | 2 | True | 0 | ROZPOCET
| VV |  | detail 1, vodorvná plocha atiky střechy nad 5.np | [14 empty] | VV | 2 | 1 | True | 0 | ROZPOCET
| VV |  | odhad osové vzdálenosti 0,5m, délka 0,5m | [14 empty] | VV | 2 | 1 | True | 0 | ROZPOCET
| VV |  | 119,68/0,5*0,5 |  | 119.68 | [12 empty] | VV | 2 | 2 | True | 0 | ROZPOCET
| VV |  | detail 1, vodorvná plocha atiky střechy nad 4.np | [14 empty] | VV | 2 | 1 | True | 0 | ROZPOCET
| VV |  | odhad osové vzdálenosti 0,5m, délka 0,6m | [14 empty] | VV | 2 | 1 | True | 0 | ROZPOCET
| VV |  | 166,76/0,5*0,6 |  | 200.112 | [12 empty] | VV | 2 | 2 | True | 0 | ROZPOCET
| VV |  | Součet |  | 364.12 | [12 empty] | VV | 2 | 4 | True | 1 | ROZPOCET
71 | M | 6051212.5 | hranol stavební řezivo průřezu do 120cm2 do dl 6m, tlakově impregnovaný | m3 | 4.005 |  | 0 |  |  | základní |  | 0 | 0 | 0 | 0 | 0 | 32 | M | 2 |  |  |  | ROZPOCET | 0 | 0 | 0 | 0 | 0 | 1 | 0 | 16 | 142
| VV |  | atika střechy nad 3.np | [14 empty] | VV | 2 | 1 | True | 0 | ROZPOCET
| VV |  | odhad osové vzdálenosti 0,5m, délka 0,6m | [14 empty] | VV | 2 | 1 | True | 0 | ROZPOCET
| VV |  | (12,2*2+12,54)/0,5*0,6*0,1*0,1*1,1 |  | 0.488 | [12 empty] | VV | 2 | 2 | True | 0 | ROZPOCET
| VV |  | detail 1, vodorvná plocha atiky střechy nad 5.np | [14 empty] | VV | 2 | 1 | True | 0 | ROZPOCET
| VV |  | odhad osové vzdálenosti 0,5m, délka 0,5m | [14 empty] | VV | 2 | 1 | True | 0 | ROZPOCET
| VV |  | 119,68/0,5*0,5*0,1*0,1*1,1 |  | 1.316 | [12 empty] | VV | 2 | 2 | True | 0 | ROZPOCET
| VV |  | detail 1, vodorvná plocha atiky střechy nad 4.np | [14 empty] | VV | 2 | 1 | True | 0 | ROZPOCET
| VV |  | odhad osové vzdálenosti 0,5m, délka 0,6m | [14 empty] | VV | 2 | 1 | True | 0 | ROZPOCET
| VV |  | 166,76/0,5*0,6*0,1*0,1*1,1 |  | 2.201 | [12 empty] | VV | 2 | 2 | True | 0 | ROZPOCET
| VV |  | Součet |  | 4.005 | [12 empty] | VV | 2 | 4 | True | 1 | ROZPOCET
72 | K | 762810.46 | Záklop atik z desek OSB tl 22 mm mechanicky kotveno | m2 | 182.06 |  | 0 |  |  | základní |  | 0 | 0 | 0 | 0 | 0 | 16 | K | 2 |  |  |  | ROZPOCET | 0 | 0 | 0 | 0 | 0 | 1 | 0 | 16 | 144
| D | 764 | Konstrukce klempířské - blíže viz tabulka klempířských výrobků, vč. systémových detailů a prvků |  |  |  | 0 |  |  |  |  | 0 |  | 0 |  | 0 | 2 | D | 1 |  |  |  | ROZPOCET | [6 empty] | 0
73 | K | 7642244.06 | Oplechování světlíku z Al plechu mechanicky kotvené rš 520 mm, ozn. KV004 | m | 16.29 |  | 0 |  |  | základní |  | 0 | 0 | 0 | 0 | 0 | 16 | K | 2 |  |  |  | ROZPOCET | 0 | 0 | 0 | 0 | 0 | 1 | 0 | 16 | 146
| VV |  | 16,29 |  | 16.29 | [12 empty] | VV | 2 | 2 | True | 0 | ROZPOCET
| VV |  | Součet |  | 16.29 | [12 empty] | VV | 2 | 4 | True | 1 | ROZPOCET
74 | K | 7642244.07 | Oplechování světlíku z tepelně izolačního panelu - XPS a Al plech mechanicky kotvené rš 520 mm, ozn. KV005 | m | 16.29 |  | 0 |  |  | základní |  | 0 | 0 | 0 | 0 | 0 | 16 | K | 2 |  |  |  | ROZPOCET | 0 | 0 | 0 | 0 | 0 | 1 | 0 | 16 | 148
| VV |  | 16,29 |  | 16.29 | [12 empty] | VV | 2 | 2 | True | 0 | ROZPOCET
| VV |  | Součet |  | 16.29 | [12 empty] | VV | 2 | 4 | True | 1 | ROZPOCET
75 | K | 7642244.08 | Oplechování horních ploch a nadezdívek (atik) bez rohů z Al plechu plnoplošně lepené pomocí stěrkové lepící hmoty na bitumentové bázi; mechanicky kotvené vč. příponek, rš 740 mm, ozn. KV002 | m | 119.68 |  | 0 | CS ÚRS 2019 01 |  | základní |  | 0 | 0 | 0 | 0 | 0 | 16 | K | 2 |  |  |  | ROZPOCET | 0 | 0 | 0 | 0 | 0 | 1 | 0 | 16 | 150
| VV |  | 119,68 |  | 119.68 | [12 empty] | VV | 2 | 2 | True | 0 | ROZPOCET
| VV |  | Součet |  | 119.68 | [12 empty] | VV | 2 | 4 | True | 1 | ROZPOCET
76 | K | 7642244.10 | Oplechování horních ploch a nadezdívek (atik) bez rohů z Al plechu plnoplošně lepené pomocí stěrkové lepící hmoty na bitumentové bázi; mechanicky kotvené rš přes 800mm, ozn. KV001, KV008 | m2 | 175.35 |  | 0 | CS ÚRS 2019 01 |  | základní |  | 0 | 0 | 0 | 0 | 0 | 16 | K | 2 |  |  |  | ROZPOCET | 0 | 0 | 0 | 0 | 0 | 1 | 0 | 16 | 152
| VV |  | 166,76*0,85 |  | 141.746 | [12 empty] | VV | 2 | 2 | True | 0 | ROZPOCET
| VV |  | 35,94*0,935 |  | 33.604 | [12 empty] | VV | 2 | 2 | True | 0 | ROZPOCET
| VV |  | Součet |  | 175.35 | [12 empty] | VV | 2 | 4 | True | 1 | ROZPOCET
77 | K | 7642254.07 | Oplechování horních ploch a nadezdívek (atik) bez rohů z Al plechu plnoplošně lepené pomocí stěrkové lepící hmoty na bitumentové bázi; mechanicky kotvené vč. příponek, rš 610 mm, ozn. KV003 | m | 35.79 |  | 0 |  |  | základní |  | 0 | 0 | 0 | 0 | 0 | 16 | K | 2 |  |  |  | ROZPOCET | 0 | 0 | 0 | 0 | 0 | 1 | 0 | 16 | 154
| VV |  | 35,79 |  | 35.79 | [12 empty] | VV | 2 | 2 | True | 0 | ROZPOCET
| VV |  | Součet |  | 35.79 | [12 empty] | VV | 2 | 4 | True | 1 | ROZPOCET
78 | K | 7642264.44 | Oplechování parapetů rovných celoplošně lepené pomocí stěrkové lepící hmoty na bitumentové bázy, mechanicky kotvené z Al plechu rš 325 mm, ozn. KV10 | m | 0.9 |  | 0 |  |  | základní |  | 0 | 0 | 0 | 0 | 0 | 16 | K | 2 |  |  |  | ROZPOCET | 0 | 0 | 0 | 0 | 0 | 1 | 0 | 16 | 156
| VV |  | 0,9 |  | 0.9 | [12 empty] | VV | 2 | 2 | True | 0 | ROZPOCET
| VV |  | Součet |  | 0.9 | [12 empty] | VV | 2 | 4 | True | 1 | ROZPOCET
79 | K | 7642284.06 | Oplechování soklu z Al plechu tl. 2 mm; mechanicky kotvené rš 480 mm, ozn. KV007 | m | 238.42 |  | 0 | CS ÚRS 2019 01 |  | základní |  | 0 | 0 | 0 | 0 | 0 | 16 | K | 2 |  |  |  | ROZPOCET | 0 | 0 | 0 | 0 | 0 | 1 | 0 | 16 | 158
| VV |  | 238,42 |  | 238.42 | [12 empty] | VV | 2 | 2 | True | 0 | ROZPOCET
| VV |  | Součet |  | 238.42 | [12 empty] | VV | 2 | 4 | True | 1 | ROZPOCET
80 | K | 7642284.20 | Prvek pro ukončení rozhraní finálních vrstev terasy z Al plechu tl. 2 mm; celoplošně lepené pomocí stěrkové lepící hmoty na bitumentové bázy, rš 380 mm, KV011 | m | 12.34 |  | 0 |  |  | základní |  | 0 | 0 | 0 | 0 | 0 | 16 | K | 2 |  |  |  | ROZPOCET | 0 | 0 | 0 | 0 | 0 | 1 | 0 | 16 | 160
| VV |  | 12,34 |  | 12.34 | [12 empty] | VV | 2 | 2 | True | 0 | ROZPOCET
| VV |  | Součet |  | 12.34 | [12 empty] | VV | 2 | 4 | True | 1 | ROZPOCET
81 | K | 7642284.24 | Oplechování dveřního prahu z Al plechu tl. 2 mm; celoplošně lepené pomocí stěrkové lepící hmoty na bitumentové bázy rš 280 mm, ozn. KV009 | m | 8.95 |  | 0 |  |  | základní |  | 0 | 0 | 0 | 0 | 0 | 16 | K | 2 |  |  |  | ROZPOCET | 0 | 0 | 0 | 0 | 0 | 1 | 0 | 16 | 162
| VV |  | 8,95 |  | 8.95 | [12 empty] | VV | 2 | 2 | True | 0 | ROZPOCET
| VV |  | Součet |  | 8.95 | [12 empty] | VV | 2 | 4 | True | 1 | ROZPOCET
82 | K | 7642284.25 | Oplechování dveřního prahu z Al plechu tl. 2 mm; celoplošně lepené pomocí stěrkové lepící hmoty na bitumentové bázy rš 415 mm, ozn. KV006 | m | 3.8 |  | 0 |  |  | základní |  | 0 | 0 | 0 | 0 | 0 | 16 | K | 2 |  |  |  | ROZPOCET | 0 | 0 | 0 | 0 | 0 | 1 | 0 | 16 | 164
| VV |  | 3,8 |  | 3.8 | [12 empty] | VV | 2 | 2 | True | 0 | ROZPOCET
| VV |  | Součet |  | 3.8 | [12 empty] | VV | 2 | 4 | True | 1 | ROZPOCET
83 | K | 7642284.27 | Oplechování soklu z Al plechu tl. 2 mm; nalepeno mrazuvzdorným a trvale pružným tmelem na podkladní desku (mechanicky kotvená) rš 655 mm, ozn. KV012 | m | 101.4 |  | 0 |  |  | základní |  | 0 | 0 | 0 | 0 | 0 | 16 | K | 2 |  |  |  | ROZPOCET | 0 | 0 | 0 | 0 | 0 | 1 | 0 | 16 | 166
| VV |  | 101,4 |  | 101.4 | [12 empty] | VV | 2 | 2 | True | 0 | ROZPOCET
| VV |  | Součet |  | 101.4 | [12 empty] | VV | 2 | 4 | True | 1 | ROZPOCET
84 | K | 7642284.29 | Oplechování dveřního prahu profilu L100x100, včetně osazovacího profilu z Al plechu tl. 1 mm; nalepeno mrazuvzdorným a trvale pružným tmelem na na osazovací profil P8-200/200 vč. kotvení do betonu kotvami HIT-V-M10, ozn. KV013 | m | 4.2 |  | 0 |  |  | základní |  | 0 | 0 | 0 | 0 | 0 | 16 | K | 2 |  |  |  | ROZPOCET | 0 | 0 | 0 | 0 | 0 | 1 | 0 | 16 | 168
| VV |  | 4,2 |  | 4.2 | [12 empty] | VV | 2 | 2 | True | 0 | ROZPOCET
| VV |  | Součet |  | 4.2 | [12 empty] | VV | 2 | 4 | True | 1 | ROZPOCET
85 | K | 998764103 | Přesun hmot pro konstrukce klempířské stanovený z hmotnosti přesunovaného materiálu vodorovná dopravní vzdálenost do 50 m v objektech výšky přes 12 do 24 m | t | 1.291 |  | 0 | CS ÚRS 2019 01 |  | základní |  | 0 | 0 | 0 | 0 | 0 | 16 | K | 2 |  |  |  | ROZPOCET | 0 | 0 | 0 | 0 | 0 | 1 | 0 | 16 | 170
| D | 767 | Konstrukce zámečnické vč. přesunu hmot, systémových detailů a prvků |  |  |  | 0 |  |  |  |  | 0 |  | 0 |  | 0 | 2 | D | 1 |  |  |  | ROZPOCET | [6 empty] | 0
86 | K | 767995.32 | Montáž a dodávka zasklení světlíku pro osvětlení schodiště z typových fasádních profilů, bezpeč. sklo, konstrukce z cementotřísky, vč. nosné kce, povrchové úpravy, systém. detailů a prvků, FA.202 - blíže viz tabulka skladeb fasád | m2 | 15.6 |  | 0 |  |  | základní |  | 0 | 0 | 0 | 0 | 0 | 16 | K | 2 |  |  |  | ROZPOCET | 0 | 0 | 0 | 0 | 0 | 1 | 0 | 16 | 172
| VV |  | dle projektanta | [14 empty] | VV | 2 | 1 | True | 0 | ROZPOCET
| VV |  | 15,6 |  | 15.6 | [12 empty] | VV | 2 | 2 | True | 0 | ROZPOCET
| VV |  | Součet |  | 15.6 | [12 empty] | VV | 2 | 4 | True | 1 | ROZPOCET
87 | K | 767995.40 | Montáž a dodávka systémového linového žlabu terasy nad 3.np typ 7,8-10,8cm z nerez oceli vč. podložení z xps dle potřeby, systémových detailů a prvků, FA.202.01 | bm | 1.8 |  | 0 |  |  | základní |  | 0 | 0 | 0 | 0 | 0 | 16 | K | 2 |  |  |  | ROZPOCET | 0 | 0 | 0 | 0 | 0 | 1 | 0 | 16 | 174
| VV |  | 1,8 |  | 1.8 | [12 empty] | VV | 2 | 2 | True | 0 | ROZPOCET
| VV |  | Součet |  | 1.8 | [12 empty] | VV | 2 | 4 | True | 1 | ROZPOCET

## 04 - Fasáda
{458296fd-cfd8-44b3-8034-9bfeb9c755b5}
2
| KRYCÍ LIST SOUPISU PRACÍ | [7 empty] | v --- níže se nacházejí doplnkové a pomocné údaje k sestavám --- v | [8 empty] | False
Stavba:
Nemocnice Pelhřimov, Pavilon dětského gynekologicko-porodnického a neurologického oddělení
Objekt:
SO 009 - Pavilon č.09 DGPN
Soupis:
04 - Fasáda
| KSO: |  |  |  |  | CC-CZ:
| Místo: |  | Pelhřimov |  |  | Datum: | 2. 7. 2020
| Zadavatel: |  |  |  |  | IČ:
|  | Kraj Vysočina, Žižkova 57/1882 Jihlava |  |  |  | DIČ:
| Uchazeč: |  |  |  |  | IČ: | Vyplň údaj
|  | Vyplň údaj |  |  |  | DIČ: | Vyplň údaj
| Projektant: |  |  |  |  | IČ:
|  | OBERMEYER HELIKA a.s. |  |  |  | DIČ:
| Zpracovatel: |  |  |  |  | IČ:
|  | PROPOS Liberec s.r.o. |  |  |  | DIČ:
Poznámka:
| Cena bez DPH | [5 empty] | 0
|  |  | Základ daně |  |  | Sazba daně | Výše daně
| DPH | základní | 0 |  |  | 21% | 0
|  | snížená | 0 |  |  | 15% | 0
|  | zákl. přenesená | 0 |  |  | 21% | 0
|  | sníž. přenesená | 0 |  |  | 15% | 0
|  | nulová | 0 |  |  | 0% | 0
| Cena s DPH |  |  | v | CZK |  | 0
REKAPITULACE ČLENĚNÍ SOUPISU PRACÍ
Stavba:
Nemocnice Pelhřimov, Pavilon dětského gynekologicko-porodnického a neurologického oddělení
Objekt:
SO 009 - Pavilon č.09 DGPN
Soupis:
04 - Fasáda
Místo: |  |  | Pelhřimov |  |  | Datum: | 2. 7. 2020
Zadavatel: |  |  | Kraj Vysočina, Žižkova 57/1882 Jihlava |  |  | Projektant: | OBERMEYER HELIKA a.s.
Uchazeč: |  |  | Vyplň údaj |  |  | Zpracovatel: | PROPOS Liberec s.r.o.
Kód dílu - Popis | [6 empty] | Cena celkem [CZK]
Náklady stavby celkem | [6 empty] | 0 | [11 empty] | -1
| HSV - Práce a dodávky HSV | [5 empty] | 0
| 6 - Úpravy povrchů, podlahy a osazování výplní | [5 empty] | 0
| 9 - Ostatní konstrukce a práce, bourání | [5 empty] | 0
| 998 - Přesun hmot | [5 empty] | 0
| PSV - Práce a dodávky PSV | [5 empty] | 0
| 713 - Izolace tepelné | [5 empty] | 0
| 767 - Konstrukce zámečnické vč. přesunu hmot, systém. detailů prvků | [5 empty] | 0
| 767.1 - Vnejší výplně otvorů vč. montáže a dodávky, přesunu hmot, systém. detailů prvků | [5 empty] | 0
SOUPIS PRACÍ
Stavba:
Nemocnice Pelhřimov, Pavilon dětského gynekologicko-porodnického a neurologického oddělení
Objekt:
SO 009 - Pavilon č.09 DGPN
Soupis:
04 - Fasáda
Místo: |  |  | Pelhřimov |  |  | Datum: | 2. 7. 2020
Zadavatel: |  |  | Kraj Vysočina, Žižkova 57/1882 Jihlava |  |  | Projektant: | OBERMEYER HELIKA a.s.
Uchazeč: |  |  | Vyplň údaj |  |  | Zpracovatel: | PROPOS Liberec s.r.o.
PČ | Typ | Kód | Popis | MJ | Množství | J.cena [CZK] | Cena celkem [CZK] | Cenová soustava |  | DPH | J. Nh [h] | Nh celkem [h] | J. hmotnost [t] | Hmotnost celkem [t] | J. suť [t] | Suť Celkem [t]
Náklady soupisu celkem | [6 empty] | 0 |  |  |  |  | 0 |  | 3.9586 |  | 0 |  | D | -1 | [10 empty] | 0
| D | HSV | Práce a dodávky HSV |  |  |  | 0 |  |  |  |  | 0 |  | 3.9586 |  | 0 | 1 | D | 0 |  |  |  | ROZPOCET | [6 empty] | 0
| D | 6 | Úpravy povrchů, podlahy a osazování výplní |  |  |  | 0 |  |  |  |  | 0 |  | 3.9424 |  | 0 | 1 | D | 1 |  |  |  | ROZPOCET | [6 empty] | 0
1 | K | 622221.10 | Montáž kontaktního zateplení vnějších stěn z minerální vlny tl do 120 mm lepením a kotvením hmoždinkami vč. penetrace, systémových lišt a prvků (soklová, rohová, ukončovací atd..) | m2 | 719.7 |  | 0 |  |  | základní |  | 0 | 0 | 0 | 0 | 0 | 4 | K | 2 |  |  |  | ROZPOCET | 0 | 0 | 0 | 0 | 0 | 1 | 0 | 4 | 2
| VV |  | Skladba FA.102 | [14 empty] | VV | 2 | 1 | True | 0 | ROZPOCET
| VV |  | dle pojektanta | [14 empty] | VV | 2 | 1 | True | 0 | ROZPOCET
| VV |  | fasáda 5.np | [14 empty] | VV | 2 | 1 | True | 0 | ROZPOCET
| VV |  | 608,1 |  | 608.1 | [12 empty] | VV | 2 | 2 | True | 0 | ROZPOCET
| VV |  | sloupy 1.np | [14 empty] | VV | 2 | 1 | True | 0 | ROZPOCET
| VV |  | 25,2 |  | 25.2 | [12 empty] | VV | 2 | 2 | True | 0 | ROZPOCET
| VV | sklFA102 | Mezisoučet |  | 633.3 | [12 empty] | VV | 2 | 3 | True | 0 | ROZPOCET
| VV |  | Skladba FA.105 | [14 empty] | VV | 2 | 1 | True | 0 | ROZPOCET
| VV |  | dle pojektanta | [14 empty] | VV | 2 | 1 | True | 0 | ROZPOCET
| VV |  | fasáda 1.pp | [14 empty] | VV | 2 | 1 | True | 0 | ROZPOCET
| VV |  | 86,4 |  | 86.4 | [12 empty] | VV | 2 | 2 | True | 0 | ROZPOCET
| VV | sklfa105 | Mezisoučet |  | 86.4 | [12 empty] | VV | 2 | 3 | True | 0 | ROZPOCET
| VV |  | Součet |  | 719.7 | [12 empty] | VV | 2 | 4 | True | 1 | ROZPOCET
2 | M | 631481.04 | deska tepelně izolační minerální hydrofobizovaná λ=0,038-0,039 tl 100mm | m2 | 755.685 |  | 0 | CS ÚRS 2019 01 |  | základní |  | 0 | 0 | 0 | 0 | 0 | 8 | M | 2 |  |  |  | ROZPOCET | 0 | 0 | 0 | 0 | 0 | 1 | 0 | 4 | 4
3 | K | 622221.51 | Montáž kontaktního zateplení vnějších stěn z minerální vlny tl přes 200 mm lepením a kotvením hmoždinkami vč. penetrace, systémových lišt a prvků (soklová, rohová, ukončovací atd..) | m2 | 35.9 |  | 0 |  |  | základní |  | 0 | 0 | 0 | 0 | 0 | 4 | K | 2 |  |  |  | ROZPOCET | 0 | 0 | 0 | 0 | 0 | 1 | 0 | 4 | 6
| VV |  | Skladba FA.104 | [14 empty] | VV | 2 | 1 | True | 0 | ROZPOCET
| VV |  | dle pojektanta | [14 empty] | VV | 2 | 1 | True | 0 | ROZPOCET
| VV |  | fasáda 1.np | [14 empty] | VV | 2 | 1 | True | 0 | ROZPOCET
| VV |  | 35,9 |  | 35.9 | [12 empty] | VV | 2 | 2 | True | 0 | ROZPOCET
| VV | fa104 | Mezisoučet |  | 35.9 | [12 empty] | VV | 2 | 3 | True | 0 | ROZPOCET
| VV |  | Součet |  | 35.9 | [12 empty] | VV | 2 | 4 | True | 1 | ROZPOCET
4 | M | 631515.17 | deska tepelně izolační minerální hydrofobizovaná λ=0,038-0,039 tl 240mm | m2 | 37.695 |  | 0 |  |  | základní |  | 0 | 0 | 0 | 0 | 0 | 8 | M | 2 |  |  |  | ROZPOCET | 0 | 0 | 0 | 0 | 0 | 1 | 0 | 4 | 8
5 | K | 622521031 | Omítka tenkovrstvá silikátová vnějších ploch probarvená, včetně penetrace podkladu zrnitá, tloušťky 3,0 mm stěn | m2 | 122.3 |  | 0 | CS ÚRS 2019 01 |  | základní |  | 0 | 0.00478 | 0.58459 | 0 | 0 | 4 | K | 2 |  |  |  | ROZPOCET | 0 | 0 | 0 | 0 | 0 | 1 | 0 | 4 | 10
6 | K | 622531001 | Omítka tenkovrstvá silikonová vnějších ploch probarvená, včetně penetrace podkladu zrnitá, tloušťky 1,0 mm stěn | m2 | 634.79 |  | 0 | CS ÚRS 2019 01 |  | základní |  | 0 | 0.00168 | 1.0664 | 0 | 0 | 4 | K | 2 |  |  |  | ROZPOCET | 0 | 0 | 0 | 0 | 0 | 1 | 0 | 4 | 12
7 | K | 622531021 | Omítka tenkovrstvá silikonová vnějších ploch probarvená, včetně penetrace podkladu zrnitá, tloušťky 2,0 mm stěn | m2 | 658.432 |  | 0 | CS ÚRS 2019 01 |  | základní |  | 0 | 0.00348 | 2.2913 | 0 | 0 | 4 | K | 2 |  |  |  | ROZPOCET | 0 | 0 | 0 | 0 | 0 | 1 | 0 | 4 | 14
| D | 9 | Ostatní konstrukce a práce, bourání |  |  |  | 0 |  |  |  |  | 0 |  | 0.016166 |  | 0 | 1 | D | 1 |  |  |  | ROZPOCET | [6 empty] | 0
8 | K | 941111132 | Montáž lešení řadového trubkového lehkého pracovního s podlahami s provozním zatížením tř. 3 do 200 kg/m2 šířky tř. W12 přes 1,2 do 1,5 m, výšky přes 10 do 25 m | m2 | 3262.839 |  | 0 | CS ÚRS 2019 01 |  | základní |  | 0 | 0 | 0 | 0 | 0 | 4 | K | 2 |  |  |  | ROZPOCET | 0 | 0 | 0 | 0 | 0 | 1 | 0 | 4 | 16
| VV |  | západní pohled | [14 empty] | VV | 2 | 1 | True | 0 | ROZPOCET
| VV |  | (50,2+1,5)*(17,0-1,8) |  | 785.84 | [12 empty] | VV | 2 | 2 | True | 0 | ROZPOCET
| VV |  | (9,2+1,5)*(21,1-1,8) |  | 206.51 | [12 empty] | VV | 2 | 2 | True | 0 | ROZPOCET
| VV |  | východní pohled | [14 empty] | VV | 2 | 1 | True | 0 | ROZPOCET
| VV |  | (59,44+1,5*2)*(13,6-1,8) |  | 736.792 | [12 empty] | VV | 2 | 2 | True | 0 | ROZPOCET
| VV |  | severní pohled | [14 empty] | VV | 2 | 1 | True | 0 | ROZPOCET
| VV |  | (26,3+1,5*2)*(13,6-1,8) |  | 345.74 | [12 empty] | VV | 2 | 2 | True | 0 | ROZPOCET
| VV |  | jižní pohled | [14 empty] | VV | 2 | 1 | True | 0 | ROZPOCET
| VV |  | (26,3+1,5)*(21,0-1,8) |  | 533.76 | [12 empty] | VV | 2 | 2 | True | 0 | ROZPOCET
| VV |  | 147,62 |  | 147.62 | [12 empty] | VV | 2 | 2 | True | 0 | ROZPOCET
| VV |  | lešení 5.np | [14 empty] | VV | 2 | 1 | True | 0 | ROZPOCET
| VV |  | (122,9+1,5*4)*(5,73-1,8) |  | 506.577 | [12 empty] | VV | 2 | 2 | True | 0 | ROZPOCET
| VV | lesenifas | Součet |  | 3262.839 | [12 empty] | VV | 2 | 4 | True | 1 | ROZPOCET
9 | K | 9411112.32 | Příplatek k lešení řadovému trubkovému lehkému s podlahami š 1,5 m v 25 m za pronájem | m2 | 3262.839 |  | 0 |  |  | základní |  | 0 | 0 | 0 | 0 | 0 | 4 | K | 2 |  |  |  | ROZPOCET | 0 | 0 | 0 | 0 | 0 | 1 | 0 | 4 | 18
10 | K | 941111832 | Demontáž lešení řadového trubkového lehkého pracovního s podlahami s provozním zatížením tř. 3 do 200 kg/m2 šířky tř. W12 přes 1,2 do 1,5 m, výšky přes 10 do 25 m | m2 | 3262.839 |  | 0 | CS ÚRS 2019 01 |  | základní |  | 0 | 0 | 0 | 0 | 0 | 4 | K | 2 |  |  |  | ROZPOCET | 0 | 0 | 0 | 0 | 0 | 1 | 0 | 4 | 20
11 | K | 944511111 | Montáž ochranné sítě zavěšené na konstrukci lešení z textilie z umělých vláken | m2 | 3262.839 |  | 0 | CS ÚRS 2019 01 |  | základní |  | 0 | 0 | 0 | 0 | 0 | 4 | K | 2 |  |  |  | ROZPOCET | 0 | 0 | 0 | 0 | 0 | 1 | 0 | 4 | 22
12 | K | 9445112.11 | Příplatek k ochranné síti za pronájem | m2 | 3262.839 |  | 0 |  |  | základní |  | 0 | 0 | 0 | 0 | 0 | 4 | K | 2 |  |  |  | ROZPOCET | 0 | 0 | 0 | 0 | 0 | 1 | 0 | 4 | 24
13 | K | 944511811 | Demontáž ochranné sítě zavěšené na konstrukci lešení z textilie z umělých vláken | m2 | 3262.839 |  | 0 | CS ÚRS 2019 01 |  | základní |  | 0 | 0 | 0 | 0 | 0 | 4 | K | 2 |  |  |  | ROZPOCET | 0 | 0 | 0 | 0 | 0 | 1 | 0 | 4 | 26
14 | K | 949101111 | Lešení pomocné pracovní pro objekty pozemních staveb pro zatížení do 150 kg/m2, o výšce lešeňové podlahy do 1,9 m | m2 | 40.275 |  | 0 | CS ÚRS 2019 01 |  | základní |  | 0 | 0.00013 | 0.0052357 | 0 | 0 | 4 | K | 2 |  |  |  | ROZPOCET | 0 | 0 | 0 | 0 | 0 | 1 | 0 | 4 | 28
| VV |  | venkovní podhled | [14 empty] | VV | 2 | 1 | True | 0 | ROZPOCET
| VV |  | 1,5*26,85 |  | 40.275 | [12 empty] | VV | 2 | 2 | True | 0 | ROZPOCET
| VV |  | Mezisoučet |  | 40.275 | [12 empty] | VV | 2 | 3 | True | 0 | ROZPOCET
| VV |  | Součet |  | 40.275 | [12 empty] | VV | 2 | 4 | True | 1 | ROZPOCET
15 | K | 949101112 | Lešení pomocné pracovní pro objekty pozemních staveb pro zatížení do 150 kg/m2, o výšce lešeňové podlahy přes 1,9 do 3,5 m | m2 | 52.05 |  | 0 | CS ÚRS 2019 01 |  | základní |  | 0 | 0.00021 | 0.01093 | 0 | 0 | 4 | K | 2 |  |  |  | ROZPOCET | 0 | 0 | 0 | 0 | 0 | 1 | 0 | 4 | 30
| VV |  | lešení pro akustické panely na střeše 5.np | [14 empty] | VV | 2 | 1 | True | 0 | ROZPOCET
| VV |  | 34,7*1,5 |  | 52.05 | [12 empty] | VV | 2 | 2 | True | 0 | ROZPOCET
| VV |  | Součet |  | 52.05 | [12 empty] | VV | 2 | 4 | True | 1 | ROZPOCET
16 | K | 999910.26 | Příplatek na detail úpravy okolo fasády hlavního objektu a fasády u mostků | bm | 42.4 |  | 0 |  |  | základní |  | 0 | 0 | 0 | 0 | 0 | 4 | K | 2 |  |  |  | ROZPOCET | 0 | 0 | 0 | 0 | 0 | 1 | 0 | 4 | 32
| VV |  | západní pohled | [14 empty] | VV | 2 | 1 | True | 0 | ROZPOCET
| VV |  | 8,96*2 |  | 17.92 | [12 empty] | VV | 2 | 2 | True | 0 | ROZPOCET
| VV |  | 4,2*2 |  | 8.4 | [12 empty] | VV | 2 | 2 | True | 0 | ROZPOCET
| VV |  | severníé pohled | [14 empty] | VV | 2 | 1 | True | 0 | ROZPOCET
| VV |  | 5,14*2 |  | 10.28 | [12 empty] | VV | 2 | 2 | True | 0 | ROZPOCET
| VV |  | 2,9*2 |  | 5.8 | [12 empty] | VV | 2 | 2 | True | 0 | ROZPOCET
| VV |  | Součet |  | 42.4 | [12 empty] | VV | 2 | 4 | True | 1 | ROZPOCET
17 | K | 999910.28 | Příplatek na detail úpravy okolo napojení prosklené fasády hlavního objektu a fasády z obkladu | bm | 62.56 |  | 0 |  |  | základní |  | 0 | 0 | 0 | 0 | 0 | 4 | K | 2 |  |  |  | ROZPOCET | 0 | 0 | 0 | 0 | 0 | 1 | 0 | 4 | 34
| VV |  | 30,66+31,9 |  | 62.56 | [12 empty] | VV | 2 | 2 | True | 0 | ROZPOCET
| VV |  | Součet |  | 62.56 | [12 empty] | VV | 2 | 4 | True | 1 | ROZPOCET
18 | K | 999910.30 | Příplatek na detail ukotvení exteriérové žaluzie v oblasti nadpraží fasády | bm | 260.7 |  | 0 |  |  | základní |  | 0 | 0 | 0 | 0 | 0 | 4 | K | 2 |  |  |  | ROZPOCET | 0 | 0 | 0 | 0 | 0 | 1 | 0 | 4 | 36
| VV |  | 0,9*(3+56) |  | 53.1 | [12 empty] | VV | 2 | 2 | True | 0 | ROZPOCET
| VV |  | 1,5*41 |  | 61.5 | [12 empty] | VV | 2 | 2 | True | 0 | ROZPOCET
| VV |  | 1,8*(1+1+34) |  | 64.8 | [12 empty] | VV | 2 | 2 | True | 0 | ROZPOCET
| VV |  | 2,1*22 |  | 46.2 | [12 empty] | VV | 2 | 2 | True | 0 | ROZPOCET
| VV |  | 2,7*13 |  | 35.1 | [12 empty] | VV | 2 | 2 | True | 0 | ROZPOCET
| VV |  | Součet |  | 260.7 | [12 empty] | VV | 2 | 4 | True | 1 | ROZPOCET
| D | 998 | Přesun hmot |  |  |  | 0 |  |  |  |  | 0 |  | 0 |  | 0 | 1 | D | 1 |  |  |  | ROZPOCET | [6 empty] | 0
19 | K | 998011003 | Přesun hmot pro budovy občanské výstavby, bydlení, výrobu a služby s nosnou svislou konstrukcí zděnou z cihel, tvárnic nebo kamene vodorovná dopravní vzdálenost do 100 m pro budovy výšky přes 12 do 24 m | t | 14.676 |  | 0 | CS ÚRS 2019 01 |  | základní |  | 0 | 0 | 0 | 0 | 0 | 4 | K | 2 |  |  |  | ROZPOCET | 0 | 0 | 0 | 0 | 0 | 1 | 0 | 4 | 38
| D | PSV | Práce a dodávky PSV |  |  |  | 0 |  |  |  |  | 0 |  | 0 |  | 0 | 2 | D | 0 |  |  |  | ROZPOCET | [6 empty] | 0
| D | 713 | Izolace tepelné |  |  |  | 0 |  |  |  |  | 0 |  | 0 |  | 0 | 2 | D | 1 |  |  |  | ROZPOCET | [6 empty] | 0
20 | K | 713111111 | Montáž tepelné izolace stropů rohožemi, pásy, dílci, deskami, bloky (izolační materiál ve specifikaci) vrchem bez překrytí lepenkou kladenými volně | m2 | 45.242 |  | 0 | CS ÚRS 2019 01 |  | základní |  | 0 | 0 | 0 | 0 | 0 | 16 | K | 2 |  |  |  | ROZPOCET | 0 | 0 | 0 | 0 | 0 | 1 | 0 | 16 | 40
| VV |  | venkovní podhled PH.463 | [14 empty] | VV | 2 | 1 | True | 0 | ROZPOCET
| VV |  | 1,685*26,85 |  | 45.242 | [12 empty] | VV | 2 | 2 | True | 0 | ROZPOCET
| VV |  | Součet |  | 45.242 | [12 empty] | VV | 2 | 4 | True | 1 | ROZPOCET
21 | M | 631521.08 | minerální vata hydrofobizovaná tl 200mm | m2 | 47.504 |  | 0 |  |  | základní |  | 0 | 0 | 0 | 0 | 0 | 32 | M | 2 |  |  |  | ROZPOCET | 0 | 0 | 0 | 0 | 0 | 1 | 0 | 16 | 42
| VV |  | 1,685*26,85*1,05 |  | 47.504 | [12 empty] | VV | 2 | 2 | True | 0 | ROZPOCET
| VV |  | Součet |  | 47.504 | [12 empty] | VV | 2 | 4 | True | 1 | ROZPOCET
22 | K | 7131311.35 | Montáž izolace tepelné stěn nastřelením rohoží, pásů, dílců, desek vně objektu (kotveno hmoždinkami) | m2 | 1816.8 |  | 0 |  |  | základní |  | 0 | 0 | 0 | 0 | 0 | 16 | K | 2 |  |  |  | ROZPOCET | 0 | 0 | 0 | 0 | 0 | 1 | 0 | 16 | 44
| VV |  | skladba FA.101a + b | [14 empty] | VV | 2 | 1 | True | 0 | ROZPOCET
| VV |  | dle projektanta | [14 empty] | VV | 2 | 1 | True | 0 | ROZPOCET
| VV |  | 1816,8 |  | 1816.8 | [12 empty] | VV | 2 | 2 | True | 0 | ROZPOCET
| VV | tifa101 | Mezisoučet |  | 1816.8 | [12 empty] | VV | 2 | 3 | True | 0 | ROZPOCET
| VV |  | Součet |  | 1816.8 | [12 empty] | VV | 2 | 4 | True | 1 | ROZPOCET
23 | M | 63151.10 | minerální tepelná izolace hydrofobizovaná tl. 240mm | m2 | 1907.64 |  | 0 | CS ÚRS 2019 01 |  | základní |  | 0 | 0 | 0 | 0 | 0 | 32 | M | 2 |  |  |  | ROZPOCET | 0 | 0 | 0 | 0 | 0 | 1 | 0 | 16 | 46
24 | K | 7139910.10 | Montáž a dodávka difuzní folie vč. systémových detailů a prvků | m2 | 1875.9 |  | 0 |  |  | základní |  | 0 | 0 | 0 | 0 | 0 | 16 | K | 2 |  |  |  | ROZPOCET | 0 | 0 | 0 | 0 | 0 | 1 | 0 | 16 | 48
| P |  | Poznámka k položce: Do jednotkové ceny nutno započítat ztratné, detaily a překrytí. | [14 empty] | P | 2
| VV |  | dle projektanta | [14 empty] | VV | 2 | 1 | True | 0 | ROZPOCET
| VV |  | 1875,9 |  | 1875.9 | [12 empty] | VV | 2 | 2 | True | 0 | ROZPOCET
| VV |  | Součet |  | 1875.9 | [12 empty] | VV | 2 | 4 | True | 1 | ROZPOCET
25 | K | 998713103 | Přesun hmot pro izolace tepelné stanovený z hmotnosti přesunovaného materiálu vodorovná dopravní vzdálenost do 50 m v objektech výšky přes 12 m do 24 m | t | 16.718 |  | 0 | CS ÚRS 2019 01 |  | základní |  | 0 | 0 | 0 | 0 | 0 | 16 | K | 2 |  |  |  | ROZPOCET | 0 | 0 | 0 | 0 | 0 | 1 | 0 | 16 | 50
| D | 767 | Konstrukce zámečnické vč. přesunu hmot, systém. detailů prvků |  |  |  | 0 |  |  |  |  | 0 |  | 0 |  | 0 | 2 | D | 1 |  |  |  | ROZPOCET | [6 empty] | 0
26 | K | 767500.10 | Montáž a dodávka systémové hliníkové lamelové žaluzie exteriérové vel. 900x1980mm s možností natáčení lamel (hliníkové šířky min. 80 mm, opatřené těsnícími lištami tlumící hluk), motoricky ovládané vč. systémových detailů a prvků, ozn. OV101 | ks | 3 |  | 0 |  |  | základní |  | 0 | 0 | 0 | 0 | 0 | 16 | K | 2 |  |  |  | ROZPOCET | 0 | 0 | 0 | 0 | 0 | 1 | 0 | 16 | 52
27 | K | 767500.12 | Montáž a dodávka systémové hliníkové lamelové žaluzie exteriérové vel. 900x2550mm s možností natáčení lamel (hliníkové šířky min. 80 mm, opatřené těsnícími lištami tlumící hluk), motoricky ovládané vč. systémových detailů a prvků, ozn. OV102 | ks | 56 |  | 0 |  |  | základní |  | 0 | 0 | 0 | 0 | 0 | 16 | K | 2 |  |  |  | ROZPOCET | 0 | 0 | 0 | 0 | 0 | 1 | 0 | 16 | 54
28 | K | 767500.14 | Montáž a dodávka systémové hliníkové lamelové žaluzie exteriérové vel. 1500x2550mm s možností natáčení lamel (hliníkové šířky min. 80 mm, opatřené těsnícími lištami tlumící hluk), motoricky ovládané vč. systémových detailů a prvků, ozn. OV103 | ks | 41 |  | 0 |  |  | základní |  | 0 | 0 | 0 | 0 | 0 | 16 | K | 2 |  |  |  | ROZPOCET | 0 | 0 | 0 | 0 | 0 | 1 | 0 | 16 | 56
29 | K | 767500.16 | Montáž a dodávka systémové hliníkové lamelové žaluzie exteriérové vel. 1800x1980mm s možností natáčení lamel (hliníkové šířky min. 80 mm, opatřené těsnícími lištami tlumící hluk), motoricky ovládané vč. systémových detailů a prvků, ozn. OV104 | ks | 1 |  | 0 |  |  | základní |  | 0 | 0 | 0 | 0 | 0 | 16 | K | 2 |  |  |  | ROZPOCET | 0 | 0 | 0 | 0 | 0 | 1 | 0 | 16 | 58
30 | K | 767500.18 | Montáž a dodávka systémové hliníkové lamelové žaluzie exteriérové vel. 1800x2150mm s možností natáčení lamel (hliníkové šířky min. 80 mm, opatřené těsnícími lištami tlumící hluk), motoricky ovládané vč. systémových detailů a prvků, ozn. OV105 | ks | 1 |  | 0 |  |  | základní |  | 0 | 0 | 0 | 0 | 0 | 16 | K | 2 |  |  |  | ROZPOCET | 0 | 0 | 0 | 0 | 0 | 1 | 0 | 16 | 60
31 | K | 767500.20 | Montáž a dodávka systémové hliníkové lamelové žaluzie exteriérové vel. 1800x2550mm s možností natáčení lamel (hliníkové šířky min. 80 mm, opatřené těsnícími lištami tlumící hluk), motoricky ovládané vč. systémových detailů a prvků, ozn. OV106 | ks | 34 |  | 0 |  |  | základní |  | 0 | 0 | 0 | 0 | 0 | 16 | K | 2 |  |  |  | ROZPOCET | 0 | 0 | 0 | 0 | 0 | 1 | 0 | 16 | 62
32 | K | 767500.22 | Montáž a dodávka systémové hliníkové lamelové žaluzie exteriérové vel. 2100x2550mm s možností natáčení lamel (hliníkové šířky min. 80 mm, opatřené těsnícími lištami tlumící hluk), motoricky ovládané vč. systémových detailů a prvků, ozn. OV107 | ks | 22 |  | 0 |  |  | základní |  | 0 | 0 | 0 | 0 | 0 | 16 | K | 2 |  |  |  | ROZPOCET | 0 | 0 | 0 | 0 | 0 | 1 | 0 | 16 | 64
33 | K | 767500.24 | Montáž a dodávka systémové hliníkové lamelové žaluzie exteriérové vel. 2700x2550mm s možností natáčení lamel (hliníkové šířky min. 80 mm, opatřené těsnícími lištami tlumící hluk), motoricky ovládané vč. systémových detailů a prvků, ozn. OV108 | ks | 13 |  | 0 |  |  | základní |  | 0 | 0 | 0 | 0 | 0 | 16 | K | 2 |  |  |  | ROZPOCET | 0 | 0 | 0 | 0 | 0 | 1 | 0 | 16 | 66
34 | K | 767500.26 | Montáž a dodávka pevné venkovní žaluzie horizontální, žaluzie z hliníkových otevřených profilů ve tvaru "C" 16x84x1,8 mm, povrchová úprava vč. systémových detailů a prvků, ozn. OV110 | m2 | 161.6 |  | 0 |  |  | základní |  | 0 | 0 | 0 | 0 | 0 | 16 | K | 2 |  |  |  | ROZPOCET | 0 | 0 | 0 | 0 | 0 | 1 | 0 | 16 | 68
| VV |  | dle projektanta | [14 empty] | VV | 2 | 1 | True | 0 | ROZPOCET
| VV |  | 161,6 |  | 161.6 | [12 empty] | VV | 2 | 2 | True | 0 | ROZPOCET
| VV |  | Součet |  | 161.6 | [12 empty] | VV | 2 | 4 | True | 1 | ROZPOCET
35 | K | 767500.28 | Montáž a dodávka pevné venkovní horizontální protidešťové žaluzie vel. 600x400mm z hliníkových otevřených "Z" profilů š.55 mm v osazovacím rámu s povrchovou úpravou vč. systémových detailů a prvků, ozn. OV151 | ks | 1 |  | 0 |  |  | základní |  | 0 | 0 | 0 | 0 | 0 | 16 | K | 2 |  |  |  | ROZPOCET | 0 | 0 | 0 | 0 | 0 | 1 | 0 | 16 | 70
| VV |  | 1 |  | 1 | [12 empty] | VV | 2 | 2 | True | 0 | ROZPOCET
| VV |  | Součet |  | 1 | [12 empty] | VV | 2 | 4 | True | 1 | ROZPOCET
36 | K | 767500.30 | Montáž a dodávka pevné venkovní horizontální protidešťové žaluzie vel. 750x1350mm z hliníkových otevřených "Z" profilů š.55 mm v osazovacím rámu s povrchovou úpravou vč. systémových detailů a prvků, ozn. OV152 | ks | 1 |  | 0 |  |  | základní |  | 0 | 0 | 0 | 0 | 0 | 16 | K | 2 |  |  |  | ROZPOCET | 0 | 0 | 0 | 0 | 0 | 1 | 0 | 16 | 72
| VV |  | 1 |  | 1 | [12 empty] | VV | 2 | 2 | True | 0 | ROZPOCET
| VV |  | Součet |  | 1 | [12 empty] | VV | 2 | 4 | True | 1 | ROZPOCET
37 | K | 767500.32 | Montáž a dodávka pevné venkovní horizontální protidešťové žaluzie vel. 800x700mm z hliníkových otevřených "Z" profilů š.55 mm v osazovacím rámu s povrchovou úpravou vč. systémových detailů a prvků, ozn. OV153 | ks | 1 |  | 0 |  |  | základní |  | 0 | 0 | 0 | 0 | 0 | 16 | K | 2 |  |  |  | ROZPOCET | 0 | 0 | 0 | 0 | 0 | 1 | 0 | 16 | 74
| VV |  | 1 |  | 1 | [12 empty] | VV | 2 | 2 | True | 0 | ROZPOCET
| VV |  | Součet |  | 1 | [12 empty] | VV | 2 | 4 | True | 1 | ROZPOCET
38 | K | 767500.34 | Montáž a dodávka pevné venkovní horizontální protidešťové žaluzie vel. 800x1800mm z hliníkových otevřených "Z" profilů š.55 mm v osazovacím rámu s povrchovou úpravou vč. systémových detailů a prvků, ozn. OV154 | ks | 3 |  | 0 |  |  | základní |  | 0 | 0 | 0 | 0 | 0 | 16 | K | 2 |  |  |  | ROZPOCET | 0 | 0 | 0 | 0 | 0 | 1 | 0 | 16 | 76
| VV |  | 1+1+1 |  | 3 | [12 empty] | VV | 2 | 2 | True | 0 | ROZPOCET
| VV |  | Součet |  | 3 | [12 empty] | VV | 2 | 4 | True | 1 | ROZPOCET
39 | K | 767500.36 | Montáž a dodávka pevné venkovní horizontální protidešťové žaluzie vel. 1400x700mm z hliníkových otevřených "Z" profilů š.55 mm v osazovacím rámu s povrchovou úpravou vč. systémových detailů a prvků, ozn. OV155 | ks | 1 |  | 0 |  |  | základní |  | 0 | 0 | 0 | 0 | 0 | 16 | K | 2 |  |  |  | ROZPOCET | 0 | 0 | 0 | 0 | 0 | 1 | 0 | 16 | 78
| VV |  | 1 |  | 1 | [12 empty] | VV | 2 | 2 | True | 0 | ROZPOCET
| VV |  | Součet |  | 1 | [12 empty] | VV | 2 | 4 | True | 1 | ROZPOCET
40 | K | 767500.37 | Montáž a dodávka pevné venkovní horizontální protidešťové žaluzie vel. 1400x1800mm z hliníkových otevřených "Z" profilů š.55 mm v osazovacím rámu s povrchovou úpravou vč. systémových detailů a prvků, ozn. OV156 | ks | 2 |  | 0 |  |  | základní |  | 0 | 0 | 0 | 0 | 0 | 16 | K | 2 |  |  |  | ROZPOCET | 0 | 0 | 0 | 0 | 0 | 1 | 0 | 16 | 80
| VV |  | 2 |  | 2 | [12 empty] | VV | 2 | 2 | True | 0 | ROZPOCET
| VV |  | Součet |  | 2 | [12 empty] | VV | 2 | 4 | True | 1 | ROZPOCET
41 | K | 767500.38 | Montáž a dodávka pevné venkovní horizontální protidešťové žaluzie vel. 1400x2200mm z hliníkových otevřených "Z" profilů š.55 mm v osazovacím rámu s povrchovou úpravou vč. systémových detailů a prvků, ozn. OV157 | ks | 5 |  | 0 |  |  | základní |  | 0 | 0 | 0 | 0 | 0 | 16 | K | 2 |  |  |  | ROZPOCET | 0 | 0 | 0 | 0 | 0 | 1 | 0 | 16 | 82
| VV |  | 5 |  | 5 | [12 empty] | VV | 2 | 2 | True | 0 | ROZPOCET
| VV |  | Součet |  | 5 | [12 empty] | VV | 2 | 4 | True | 1 | ROZPOCET
42 | K | 767500.39 | Montáž a dodávka pevné venkovní horizontální protidešťové žaluzie vel. 1650x1100mm z hliníkových otevřených "Z" profilů š.55 mm v osazovacím rámu s povrchovou úpravou vč. systémových detailů a prvků, ozn. OV158 | ks | 1 |  | 0 |  |  | základní |  | 0 | 0 | 0 | 0 | 0 | 16 | K | 2 |  |  |  | ROZPOCET | 0 | 0 | 0 | 0 | 0 | 1 | 0 | 16 | 84
| VV |  | 1 |  | 1 | [12 empty] | VV | 2 | 2 | True | 0 | ROZPOCET
| VV |  | Součet |  | 1 | [12 empty] | VV | 2 | 4 | True | 1 | ROZPOCET
43 | K | 767500.40 | Montáž a dodávka pevné venkovní horizontální protidešťové žaluzie vel. 1850x1150mm z hliníkových otevřených "Z" profilů š.55 mm v osazovacím rámu s povrchovou úpravou vč. systémových detailů a prvků, ozn. OV159 | ks | 1 |  | 0 |  |  | základní |  | 0 | 0 | 0 | 0 | 0 | 16 | K | 2 |  |  |  | ROZPOCET | 0 | 0 | 0 | 0 | 0 | 1 | 0 | 16 | 86
| VV |  | 1 |  | 1 | [12 empty] | VV | 2 | 2 | True | 0 | ROZPOCET
| VV |  | Součet |  | 1 | [12 empty] | VV | 2 | 4 | True | 1 | ROZPOCET
44 | K | 767500.42 | Montáž a dodávka pevné venkovní horizontální protidešťové žaluzie vel. 2100x1100mm z hliníkových otevřených "Z" profilů š.55 mm v osazovacím rámu s povrchovou úpravou vč. systémových detailů a prvků, ozn. OV160 | ks | 1 |  | 0 |  |  | základní |  | 0 | 0 | 0 | 0 | 0 | 16 | K | 2 |  |  |  | ROZPOCET | 0 | 0 | 0 | 0 | 0 | 1 | 0 | 16 | 88
| VV |  | 1 |  | 1 | [12 empty] | VV | 2 | 2 | True | 0 | ROZPOCET
| VV |  | Součet |  | 1 | [12 empty] | VV | 2 | 4 | True | 1 | ROZPOCET
45 | K | 767500.44 | Montáž a dodávka pevné venkovní horizontální protidešťové žaluzie vel. 2650x700mm z hliníkových otevřených "Z" profilů š.55 mm v osazovacím rámu s povrchovou úpravou vč. systémových detailů a prvků, ozn. OV161 | ks | 1 |  | 0 |  |  | základní |  | 0 | 0 | 0 | 0 | 0 | 16 | K | 2 |  |  |  | ROZPOCET | 0 | 0 | 0 | 0 | 0 | 1 | 0 | 16 | 90
| VV |  | 1 |  | 1 | [12 empty] | VV | 2 | 2 | True | 0 | ROZPOCET
| VV |  | Součet |  | 1 | [12 empty] | VV | 2 | 4 | True | 1 | ROZPOCET
46 | K | 767500.46 | Montáž a dodávka pevné venkovní horizontální protidešťové žaluzie vel. 2750x650mm z hliníkových otevřených "Z" profilů š.55 mm v osazovacím rámu s povrchovou úpravou vč. systémových detailů a prvků, ozn. OV162 | ks | 1 |  | 0 |  |  | základní |  | 0 | 0 | 0 | 0 | 0 | 16 | K | 2 |  |  |  | ROZPOCET | 0 | 0 | 0 | 0 | 0 | 1 | 0 | 16 | 92
| VV |  | 1 |  | 1 | [12 empty] | VV | 2 | 2 | True | 0 | ROZPOCET
| VV |  | Součet |  | 1 | [12 empty] | VV | 2 | 4 | True | 1 | ROZPOCET
47 | K | 767500.50 | Montáž a dodávka revizních dvířek 600 x 600 mm vč. systémových detailů a prvků, ozn. OV401 | ks | 3 |  | 0 |  |  | základní |  | 0 | 0 | 0 | 0 | 0 | 16 | K | 2 |  |  |  | ROZPOCET | 0 | 0 | 0 | 0 | 0 | 1 | 0 | 16 | 94
48 | K | 767500.52 | Montáž a dodávka revizních dvířek 200 x 300 mm z pozinkovaného plechu opatřeného bílou práškovou barvou RAL 9010, uzavírání na čtyřhran vč. systémových detailů a prvků, ozn. OV402 - blíže viz ostatní výrobky | ks | 33 |  | 0 |  |  | základní |  | 0 | 0 | 0 | 0 | 0 | 16 | K | 2 |  |  |  | ROZPOCET | 0 | 0 | 0 | 0 | 0 | 1 | 0 | 16 | 96
49 | K | 767500.54 | Montáž a dodávka revizních dvířek 300 x 300 mm z pozinkovaného plechu opatřeného bílou práškovou barvou RAL 9010, uzavírání na čtyřhran vč. systémových detailů a prvků, ozn. OV403 - blíže viz ostatní výrobky | ks | 1 |  | 0 |  |  | základní |  | 0 | 0 | 0 | 0 | 0 | 16 | K | 2 |  |  |  | ROZPOCET | 0 | 0 | 0 | 0 | 0 | 1 | 0 | 16 | 98
50 | K | 767500.56 | Montáž a dodávka revizních dvířek 400 x 300 mm z pozinkovaného plechu opatřeného bílou práškovou barvou RAL 9010, uzavírání na čtyřhran vč. systémových detailů a prvků, ozn. OV404 - blíže viz ostatní výrobky | ks | 2 |  | 0 |  |  | základní |  | 0 | 0 | 0 | 0 | 0 | 16 | K | 2 |  |  |  | ROZPOCET | 0 | 0 | 0 | 0 | 0 | 1 | 0 | 16 | 100
51 | K | 767500.58 | Montáž a dodávka revizních dvířek 400 x 400 mm z pozinkovaného plechu opatřeného bílou práškovou barvou RAL 9010, uzavírání na čtyřhran vč. systémových detailů a prvků, ozn. OV405 - blíže viz ostatní výrobky | ks | 41 |  | 0 |  |  | základní |  | 0 | 0 | 0 | 0 | 0 | 16 | K | 2 |  |  |  | ROZPOCET | 0 | 0 | 0 | 0 | 0 | 1 | 0 | 16 | 102
52 | K | 767500.60 | Montáž a dodávka revizních dvířek 400 x 600 mm z pozinkovaného plechu opatřeného bílou práškovou barvou RAL 9010, uzavírání na čtyřhran vč. systémových detailů a prvků, ozn. OV406 - blíže viz ostatní výrobky | ks | 2 |  | 0 |  |  | základní |  | 0 | 0 | 0 | 0 | 0 | 16 | K | 2 |  |  |  | ROZPOCET | 0 | 0 | 0 | 0 | 0 | 1 | 0 | 16 | 104
53 | K | 767500.62 | Montáž a dodávka revizních dvířek 500 x 600 mm z pozinkovaného plechu opatřeného bílou práškovou barvou RAL 9010, uzavírání na čtyřhran vč. systémových detailů a prvků, ozn. OV407 - blíže viz ostatní výrobky | ks | 1 |  | 0 |  |  | základní |  | 0 | 0 | 0 | 0 | 0 | 16 | K | 2 |  |  |  | ROZPOCET | 0 | 0 | 0 | 0 | 0 | 1 | 0 | 16 | 106
54 | K | 767500.64 | Montáž a dodávka revizních dvířek 600 x 300 mm z pozinkovaného plechu opatřeného bílou práškovou barvou RAL 9010, uzavírání na čtyřhran vč. systémových detailů a prvků, ozn. OV408 - blíže viz ostatní výrobky | ks | 2 |  | 0 |  |  | základní |  | 0 | 0 | 0 | 0 | 0 | 16 | K | 2 |  |  |  | ROZPOCET | 0 | 0 | 0 | 0 | 0 | 1 | 0 | 16 | 108
55 | K | 767500.66 | Montáž a dodávka revizních dvířek 600 x 400 mm z pozinkovaného plechu opatřeného bílou práškovou barvou RAL 9010, uzavírání na čtyřhran vč. systémových detailů a prvků, ozn. OV409 - blíže viz ostatní výrobky | ks | 1 |  | 0 |  |  | základní |  | 0 | 0 | 0 | 0 | 0 | 16 | K | 2 |  |  |  | ROZPOCET | 0 | 0 | 0 | 0 | 0 | 1 | 0 | 16 | 110
56 | K | 767500.68 | Montáž a dodávka revizních dvířek 620 x 620 mm z pozinkovaného plechu opatřeného bílou práškovou barvou RAL 9010, uzavírání na čtyřhran vč. systémových detailů a prvků, ozn. OV410 - blíže viz ostatní výrobky | ks | 4 |  | 0 |  |  | základní |  | 0 | 0 | 0 | 0 | 0 | 16 | K | 2 |  |  |  | ROZPOCET | 0 | 0 | 0 | 0 | 0 | 1 | 0 | 16 | 112
57 | K | 767500.70 | Montáž a dodávka revizních dvířek 720 x 720 mm z pozinkovaného plechu opatřeného bílou práškovou barvou RAL 9010, uzavírání na čtyřhran vč. systémových detailů a prvků, ozn. OV411 - blíže viz ostatní výrobky | ks | 1 |  | 0 |  |  | základní |  | 0 | 0 | 0 | 0 | 0 | 16 | K | 2 |  |  |  | ROZPOCET | 0 | 0 | 0 | 0 | 0 | 1 | 0 | 16 | 114
264 | K | 767500.71 | M+D revizní dvířka do sádrokartonového podhledu jednoplášťového, z kovových L profilů, odnímatelný poklop, vyplněn sádrokartonovou deskou RB 12,5 mm (nebo voděodolné RBI dle typu podhledu), automatická západka. Z pohledové strany podhledu neviditelný rám konstrukce., vel.600x600mm, ozn.OV.421 | ks | 25 |  | 0 |  |  | základní |  | 0 | 0 | 0 | 0 | 0 | 16 | K | 2 |  |  |  | ROZPOCET | 0 | 0 | 0 | 0 | 0 | 1 | 0 | 16 | -466709431
265 | K | 767500.72 | M+D revizní dvířka do sádrokartonového podhledu jednoplášťového, z kovových L profilů, odnímatelný poklop, vyplněn sádrokartonovou deskou RB 12,5 mm (nebo voděodolné RBI dle typu podhledu), automatická západka. Z pohledové strany podhledu neviditelný rám konstrukce., vel.600x400mm, ozn.OV.422 | ks | 41 |  | 0 |  |  | základní |  | 0 | 0 | 0 | 0 | 0 | 16 | K | 2 |  |  |  | ROZPOCET | 0 | 0 | 0 | 0 | 0 | 1 | 0 | 16 | -888964105
266 | K | 767500.73 | M+D revizní dvířka do sádrokartonového podhledu jednoplášťového, z kovových L profilů, odnímatelný poklop, vyplněn sádrokartonovou deskou RB 12,5 mm (nebo voděodolné RBI dle typu podhledu), automatická západka. Z pohledové strany podhledu neviditelný rám konstrukce., vel.600x350mm, ozn.OV.423 | ks | 1 |  | 0 |  |  | základní |  | 0 | 0 | 0 | 0 | 0 | 16 | K | 2 |  |  |  | ROZPOCET | 0 | 0 | 0 | 0 | 0 | 1 | 0 | 16 | -406159161
267 | K | 767500.74 | M+D revizní dvířka do sádrokartonového podhledu jednoplášťového, z kovových L profilů, odnímatelný poklop, vyplněn sádrokartonovou deskou RB 12,5 mm (nebo voděodolné RBI dle typu podhledu), automatická západka. Z pohledové strany podhledu neviditelný rám konstrukce., vel.400x400mm, ozn.OV.424 | ks | 11 |  | 0 |  |  | základní |  | 0 | 0 | 0 | 0 | 0 | 16 | K | 2 |  |  |  | ROZPOCET | 0 | 0 | 0 | 0 | 0 | 1 | 0 | 16 | 1190331669
268 | K | 767500.75 | M+D revizní dvířka do sádrokartonového podhledu jednoplášťového, z kovových L profilů, odnímatelný poklop, vyplněn sádrokartonovou deskou RB 12,5 mm (nebo voděodolné RBI dle typu podhledu), automatická západka. Z pohledové strany podhledu neviditelný rám konstrukce., vel.300x400mm, ozn.OV.425 | ks | 2 |  | 0 |  |  | základní |  | 0 | 0 | 0 | 0 | 0 | 16 | K | 2 |  |  |  | ROZPOCET | 0 | 0 | 0 | 0 | 0 | 1 | 0 | 16 | -1721914573
269 | K | 767500.76 | M+D revizní dvířka do sádrokartonového podhledu jednoplášťového, z kovových L profilů, odnímatelný poklop, vyplněn sádrokartonovou deskou RB 12,5 mm (nebo voděodolné RBI dle typu podhledu), automatická západka. Z pohledové strany podhledu neviditelný rám konstrukce., vel.250x400mm, ozn.OV.426 | ks | 3 |  | 0 |  |  | základní |  | 0 | 0 | 0 | 0 | 0 | 16 | K | 2 |  |  |  | ROZPOCET | 0 | 0 | 0 | 0 | 0 | 1 | 0 | 16 | -1934733408
270 | K | 767500.77 | M+D revizní dvířka do sádrokartonového podhledu jednoplášťového, z kovových L profilů, odnímatelný poklop, vyplněn sádrokartonovou deskou RB 12,5 mm (nebo voděodolné RBI dle typu podhledu), automatická západka. Z pohledové strany podhledu neviditelný rám konstrukce., vel.900x900mm, ozn.OV.427 | ks | 1 |  | 0 |  |  | základní |  | 0 | 0 | 0 | 0 | 0 | 16 | K | 2 |  |  |  | ROZPOCET | 0 | 0 | 0 | 0 | 0 | 1 | 0 | 16 | 357401110
271 | K | 767500.78 | M+D revizní dvířka do sádrokartonového požárního opláštění komína - počet, rozměr a umístění bude doplněno, s PO EI 60 DP1, vel.600x600mm, ozn.OV.428 | ks | 6 |  | 0 |  |  | základní |  | 0 | 0 | 0 | 0 | 0 | 16 | K | 2 |  |  |  | ROZPOCET | 0 | 0 | 0 | 0 | 0 | 1 | 0 | 16 | -1677358218
58 | K | 767895.10 | Montáž a dodávka akust. panelů tl. 100mm na střeše, z vnější strany trapezový plech, vnitřní abrobční vložka zakryto děrovaným plechem v barevném provedení (nosná kce viz statika) vč. kotvení pomocí omega lišt, příchytek, sys. detailů a prvků, oz. FA.110 | m2 | 161.6 |  | 0 |  |  | základní |  | 0 | 0 | 0 | 0 | 0 | 16 | K | 2 |  |  |  | ROZPOCET | 0 | 0 | 0 | 0 | 0 | 1 | 0 | 16 | 116
| VV |  | dle projektanta | [14 empty] | VV | 2 | 1 | True | 0 | ROZPOCET
| VV |  | 161,6 |  | 161.6 | [12 empty] | VV | 2 | 2 | True | 0 | ROZPOCET
| VV |  | Součet |  | 161.6 | [12 empty] | VV | 2 | 4 | True | 1 | ROZPOCET
59 | K | 767895.20 | Montáž a dodávka systémové sklocementového obkladu fasády, matný vč. nosného roštu z AL profilů, systémových detailů a prvků | m2 | 1633.8 |  | 0 |  |  | základní |  | 0 | 0 | 0 | 0 | 0 | 16 | K | 2 |  |  |  | ROZPOCET | 0 | 0 | 0 | 0 | 0 | 1 | 0 | 16 | 118
| VV |  | dle projektanta | [14 empty] | VV | 2 | 1 | True | 0 | ROZPOCET
| VV |  | 20,2+204,8+1408,8 |  | 1633.8 | [12 empty] | VV | 2 | 2 | True | 0 | ROZPOCET
| VV |  | Součet |  | 1633.8 | [12 empty] | VV | 2 | 4 | True | 1 | ROZPOCET
60 | K | 767895.22 | Montáž a dodávka systémové sklocementového obkladu fasády, lesklý vč. nosného roštu z AL profilů, systémových detailů a prvků | m2 | 467.5 |  | 0 |  |  | základní |  | 0 | 0 | 0 | 0 | 0 | 16 | K | 2 |  |  |  | ROZPOCET | 0 | 0 | 0 | 0 | 0 | 1 | 0 | 16 | 120
| VV |  | dle projketanta | [14 empty] | VV | 2 | 1 | True | 0 | ROZPOCET
| VV |  | 467,5 |  | 467.5 | [12 empty] | VV | 2 | 2 | True | 0 | ROZPOCET
| VV |  | Součet |  | 467.5 | [12 empty] | VV | 2 | 4 | True | 1 | ROZPOCET
61 | K | 767900.10 | Montáž a dodávka systémové prosklené rastrové fasády s přiznaným nosným rastrem, izolač. 3sklo s funkcí proti propadnutí, bezpeč. polep, AL nosné profily vč. systémových detailů a prvků, ozn. FA.201.01 - blíže viz tabulka skladeb fasád | m2 | 77.9 |  | 0 |  |  | základní |  | 0 | 0 | 0 | 0 | 0 | 16 | K | 2 |  |  |  | ROZPOCET | 0 | 0 | 0 | 0 | 0 | 1 | 0 | 16 | 122
| VV |  | dle projektanta | [14 empty] | VV | 2 | 1 | True | 0 | ROZPOCET
| VV |  | 77,9 |  | 77.9 | [12 empty] | VV | 2 | 2 | True | 0 | ROZPOCET
| VV |  | Součet |  | 77.9 | [12 empty] | VV | 2 | 4 | True | 1 | ROZPOCET
62 | K | 767900.12 | Montáž a dodávka systémové prosklené rastrové fasády s přiznaným nosným rastrem, izolač. 3sklo s funkcí proti propadnutí, bezpeč. polep, AL nosné profily vč. systémových detailů a prvků, ozn. FA.201.02 - blíže viz tabulka skladeb fasád | m2 | 93 |  | 0 |  |  | základní |  | 0 | 0 | 0 | 0 | 0 | 16 | K | 2 |  |  |  | ROZPOCET | 0 | 0 | 0 | 0 | 0 | 1 | 0 | 16 | 124
| VV |  | dle projektanta | [14 empty] | VV | 2 | 1 | True | 0 | ROZPOCET
| VV |  | 93,0 |  | 93 | [12 empty] | VV | 2 | 2 | True | 0 | ROZPOCET
| VV |  | Součet |  | 93 | [12 empty] | VV | 2 | 4 | True | 1 | ROZPOCET
63 | K | 767900.14 | Montáž a dodávka systémové prosklené rastrové fasády s přiznaným nosným rastrem, izolač. 3sklo s funkcí proti propadnutí, bezpeč. polep, AL nosné profily vč. systémových detailů a prvků, ozn. FA.201.03 - blíže viz tabulka skladeb fasád | m2 | 108.911 |  | 0 |  |  | základní |  | 0 | 0 | 0 | 0 | 0 | 16 | K | 2 |  |  |  | ROZPOCET | 0 | 0 | 0 | 0 | 0 | 1 | 0 | 16 | 126
| VV |  | dle projektanta | [14 empty] | VV | 2 | 1 | True | 0 | ROZPOCET
| VV |  | 30,55*3,565 |  | 108.911 | [12 empty] | VV | 2 | 2 | True | 0 | ROZPOCET
| VV |  | Součet |  | 108.911 | [12 empty] | VV | 2 | 4 | True | 1 | ROZPOCET
64 | K | 767900.20 | Příplatek na požární odolnost AL skleněné fasády vč. systémových detailů a prvků | m2 | 11.899 |  | 0 |  |  | základní |  | 0 | 0 | 0 | 0 | 0 | 16 | K | 2 |  |  |  | ROZPOCET | 0 | 0 | 0 | 0 | 0 | 1 | 0 | 16 | 128
| VV |  | dle projektanta | [14 empty] | VV | 2 | 1 | True | 0 | ROZPOCET
| VV |  | 0,9*3,37*2 |  | 6.066 | [12 empty] | VV | 2 | 2 | True | 0 | ROZPOCET
| VV |  | 0,9*2,915 |  | 2.624 | [12 empty] | VV | 2 | 2 | True | 0 | ROZPOCET
| VV |  | 0,9*3,565 |  | 3.209 | [12 empty] | VV | 2 | 2 | True | 0 | ROZPOCET
| VV |  | Součet |  | 11.899 | [12 empty] | VV | 2 | 4 | True | 1 | ROZPOCET
65 | K | 767900.22 | Příplatek na neprůhledné panely AL skleněné fasády vč. systémových detailů a prvků | m2 | 60.5 |  | 0 |  |  | základní |  | 0 | 0 | 0 | 0 | 0 | 16 | K | 2 |  |  |  | ROZPOCET | 0 | 0 | 0 | 0 | 0 | 1 | 0 | 16 | 130
| VV |  | dle projektanta | [14 empty] | VV | 2 | 1 | True | 0 | ROZPOCET
| VV |  | 60,5 |  | 60.5 | [12 empty] | VV | 2 | 2 | True | 0 | ROZPOCET
| VV |  | Součet |  | 60.5 | [12 empty] | VV | 2 | 4 | True | 1 | ROZPOCET
66 | K | 767900.30 | Příplatek na jednokřídlové, otevíravě-sklopné okno v LOP vel. 840x1755mm vč. systémových detailů a prvků, ozn. O1601-O1621 | ks | 21 |  | 0 |  |  | základní |  | 0 | 0 | 0 | 0 | 0 | 16 | K | 2 |  |  |  | ROZPOCET | 0 | 0 | 0 | 0 | 0 | 1 | 0 | 16 | 132
| VV |  | dle projektanta | [14 empty] | VV | 2 | 1 | True | 0 | ROZPOCET
| VV |  | 21 |  | 21 | [12 empty] | VV | 2 | 2 | True | 0 | ROZPOCET
| VV |  | Součet |  | 21 | [12 empty] | VV | 2 | 4 | True | 1 | ROZPOCET
67 | K | 767900.32 | Příplatek na dveře exterérové dvoukřídlé, automatické, posuvné v LOP vel. 1640x2000mm vč. systémových detailů a prvků, ozn. D1901 | ks | 1 |  | 0 |  |  | základní |  | 0 | 0 | 0 | 0 | 0 | 16 | K | 2 |  |  |  | ROZPOCET | 0 | 0 | 0 | 0 | 0 | 1 | 0 | 16 | 134
| VV |  | dle projektanta | [14 empty] | VV | 2 | 1 | True | 0 | ROZPOCET
| VV |  | 1 |  | 1 | [12 empty] | VV | 2 | 2 | True | 0 | ROZPOCET
| VV |  | Součet |  | 1 | [12 empty] | VV | 2 | 4 | True | 1 | ROZPOCET
68 | K | 767900.34 | Příplatek na dveře exterérové dvoukřídlé v LOP vel. 1496x2000mm vč. systémových detailů a prvků, ozn. D1902 | ks | 1 |  | 0 |  |  | základní |  | 0 | 0 | 0 | 0 | 0 | 16 | K | 2 |  |  |  | ROZPOCET | 0 | 0 | 0 | 0 | 0 | 1 | 0 | 16 | 136
| VV |  | dle projektanta | [14 empty] | VV | 2 | 1 | True | 0 | ROZPOCET
| VV |  | 1 |  | 1 | [12 empty] | VV | 2 | 2 | True | 0 | ROZPOCET
| VV |  | Součet |  | 1 | [12 empty] | VV | 2 | 4 | True | 1 | ROZPOCET
69 | K | 767900.40 | Montáž a dodávka akustického (zvukoabsorpční) obkladu do exteriéru tl. 100mm, výplň z pohltivé vaty, krytý textílií, vnější povrch pozink. děrov. plech vč. syst. kotvení, systémových detailů a prvků, ozn. FA.111 - blíže viz tabulka skladeb fasád | m2 | 56.2 |  | 0 |  |  | základní |  | 0 | 0 | 0 | 0 | 0 | 16 | K | 2 |  |  |  | ROZPOCET | 0 | 0 | 0 | 0 | 0 | 1 | 0 | 16 | 138
| VV |  | dle projektanta | [14 empty] | VV | 2 | 1 | True | 0 | ROZPOCET
| VV |  | 56,2 |  | 56.2 | [12 empty] | VV | 2 | 2 | True | 0 | ROZPOCET
| VV |  | Součet |  | 56.2 | [12 empty] | VV | 2 | 4 | True | 1 | ROZPOCET
70 | K | 767900.45 | Montáž a dodávka systémového opláštění kalcium- silikátové požárně ochranné stavebni desky, bez azbestu třída reakce na oheň A1 dle ČSN vč. nosné konsktukce, revizních dvířek, syst. kotvení, systémových detailů a prvků | m2 | 49.6 |  | 0 |  |  | základní |  | 0 | 0 | 0 | 0 | 0 | 16 | K | 2 |  |  |  | ROZPOCET | 0 | 0 | 0 | 0 | 0 | 1 | 0 | 16 | 140
| VV |  | 5,8+4,8+27,84+11,16 |  | 49.6 | [12 empty] | VV | 2 | 2 | True | 0 | ROZPOCET
| VV |  | Součet |  | 49.6 | [12 empty] | VV | 2 | 4 | True | 1 | ROZPOCET
71 | K | 767900.42 | Montáž a dodávka zavěšeného kovového podhledu v exteriéru, rozměr kazety 600 x 2800 mm, galvan. pozinkováno vč. nosné konskturce, syst. kotvení, systémových detailů a prvků, ozn. PH.461 - blíže viz tabulka podhledů | m2 | 51.821 |  | 0 |  |  | základní |  | 0 | 0 | 0 | 0 | 0 | 16 | K | 2 |  |  |  | ROZPOCET | 0 | 0 | 0 | 0 | 0 | 1 | 0 | 16 | 142
| VV |  | 1,93*26,85 |  | 51.821 | [12 empty] | VV | 2 | 2 | True | 0 | ROZPOCET
| VV |  | Součet |  | 51.821 | [12 empty] | VV | 2 | 4 | True | 1 | ROZPOCET
| D | 767.1 | Vnejší výplně otvorů vč. montáže a dodávky, přesunu hmot, systém. detailů prvků |  |  |  | 0 |  |  |  |  | 0 |  | 0 |  | 0 | 1 | D | 1 |  |  |  | ROZPOCET | [6 empty] | 0
72 | K | 76710.100 | Montáž a dodávka syst. vnější rastrové prosklené stěny v 2.np vel. 1810x3120mm, izolační 3 sklo, kce: sloupek-příčnik s viditelnými vnějšími přítlačnými a krycími lištami, panel nad podhledem vč. povrchové úpravy, systémových detailů a prvků, ozn. LP.031 | ks | 1 |  | 0 |  |  | základní |  | 0 | 0 | 0 | 0 | 0 | 4 | K | 2 |  |  |  | ROZPOCET | 0 | 0 | 0 | 0 | 0 | 1 | 0 | 4 | 144
73 | K | 76710.102 | Příplatek na 2křídlové dveře vnější rastrové prosklené stěny ve 2.np vel. 1410x2870mm vč. povrchové úpravy, systémových detailů a prvků, ozn. D2904 | ks | 1 |  | 0 |  |  | základní |  | 0 | 0 | 0 | 0 | 0 | 4 | K | 2 |  |  |  | ROZPOCET | 0 | 0 | 0 | 0 | 0 | 1 | 0 | 4 | 146
74 | K | 76710.110 | Montáž a dodávka syst. vnější rastrové prosklené stěny 2.np vel. 3310x3120mm, izolační 3 sklo, kce: sloupek-příčnik s viditelnými vnějšími přítlačnými a krycími lištami, panel nad podhledem vč. povrchové úpravy, systémových detailů a prvků, ozn. LP.031 | ks | 1 |  | 0 |  |  | základní |  | 0 | 0 | 0 | 0 | 0 | 4 | K | 2 |  |  |  | ROZPOCET | 0 | 0 | 0 | 0 | 0 | 1 | 0 | 4 | 148
75 | K | 76710.112 | Příplatek na 2křídlové dveře vnější rastrové prosklené stěny ve 2.np vel. 1800x2870mm vč. povrchové úpravy, systémových detailů a prvků, ozn. D2902 | ks | 1 |  | 0 |  |  | základní |  | 0 | 0 | 0 | 0 | 0 | 4 | K | 2 |  |  |  | ROZPOCET | 0 | 0 | 0 | 0 | 0 | 1 | 0 | 4 | 150
76 | K | 76710.115 | Montáž a dodávka syst. vnější rastrové prosklené stěny 2.np vel. 1810x3120mm, izolační 3 sklo, kce: sloupek-příčnik s viditelnými vnějšími přítlačnými a krycími lištami, panel nad podhledem vč. povrchové úpravy, systémových detailů a prvků, ozn. LP.031 | ks | 1 |  | 0 |  |  | základní |  | 0 | 0 | 0 | 0 | 0 | 4 | K | 2 |  |  |  | ROZPOCET | 0 | 0 | 0 | 0 | 0 | 1 | 0 | 4 | 152
77 | K | 76710.117 | Příplatek na 2křídlové dveře vnější rastrové prosklené stěny ve 2.np vel. 1410x2870mm vč. povrchové úpravy, systémových detailů a prvků, ozn. D2903 | ks | 1 |  | 0 |  |  | základní |  | 0 | 0 | 0 | 0 | 0 | 4 | K | 2 |  |  |  | ROZPOCET | 0 | 0 | 0 | 0 | 0 | 1 | 0 | 4 | 154
78 | K | 76710.120 | Montáž a dodávka syst. vnější rastrové prosklené stěny 4.np vel. 1810x2850mm, izolační 3 sklo, kce: sloupek-příčnik s viditelnými vnějšími přítlačnými a krycími lištami, panel nad podhledem vč. povrchové úpravy, systémových detailů a prvků, ozn. LP.031 | ks | 1 |  | 0 |  |  | základní |  | 0 | 0 | 0 | 0 | 0 | 4 | K | 2 |  |  |  | ROZPOCET | 0 | 0 | 0 | 0 | 0 | 1 | 0 | 4 | 156
79 | K | 76710.122 | Příplatek na 2křídlové dveře vnější rastrové prosklené stěny ve 4.np vel. 1410x2870mm vč. povrchové úpravy, systémových detailů a prvků, ozn. D4901 | ks | 1 |  | 0 |  |  | základní |  | 0 | 0 | 0 | 0 | 0 | 4 | K | 2 |  |  |  | ROZPOCET | 0 | 0 | 0 | 0 | 0 | 1 | 0 | 4 | 158
80 | K | 76710.124 | Montáž a dodávka syst. vnější rastrové prosklené stěny 1.pp vel. 4620x2900mm, zasklení z číreho 22mm požárního skla, kce: sloupek-příčnik s viditelnými vnějšími přítlačnými a krycími lištami, panel nad podhledem, s PO vč. povr. úpravy, systémových detailů a prvků, ozn. LP.021.01 | ks | 1 |  | 0 |  |  | základní |  | 0 | 0 | 0 | 0 | 0 | 4 | K | 2 |  |  |  | ROZPOCET | 0 | 0 | 0 | 0 | 0 | 1 | 0 | 4 | 160
81 | K | 76710.126 | Příplatek na 2křídlové dveře vnější rastrové prosklené stěny ve 1.pp vel. 1600x1970mm vč. povrchové úpravy, systémových detailů a prvků, ozn. D6901 | ks | 1 |  | 0 |  |  | základní |  | 0 | 0 | 0 | 0 | 0 | 4 | K | 2 |  |  |  | ROZPOCET | 0 | 0 | 0 | 0 | 0 | 1 | 0 | 4 | 162
82 | K | 76710.128 | Montáž a dodávka syst. vnější rastrové prosklené stěny 1.pp vel. 3130x3580mm, zasklení z číreho 22mm požárního skla, kce: sloupek-příčnik s viditelnými vnějšími přítlačnými a krycími lištami, panel nad podhledem, s PO vč. povr. úpravy, systémových detailů a prvků, ozn. LP.021.02 | ks | 1 |  | 0 |  |  | základní |  | 0 | 0 | 0 | 0 | 0 | 4 | K | 2 |  |  |  | ROZPOCET | 0 | 0 | 0 | 0 | 0 | 1 | 0 | 4 | 164
83 | K | 76710.130 | Příplatek na 2křídlové dveře vnější rastrové prosklené stěny ve 1.pp vel. 1600x1970mm vč. povrchové úpravy, systémových detailů a prvků, ozn. D6907 | ks | 1 |  | 0 |  |  | základní |  | 0 | 0 | 0 | 0 | 0 | 4 | K | 2 |  |  |  | ROZPOCET | 0 | 0 | 0 | 0 | 0 | 1 | 0 | 4 | 166
84 | K | D5104110 | Dveře jednokřídlé s přerušeným tepelným mostem vel. 1100x1970mm, ocelové plné, hladké, s polodrážkou, povrchová úprava lak mat, tři závěsy na křídle, požární, kouřotěsné dveří vč. systémových detailů a prvků D6902 -blíže viz tabulka dveří | kus | 1 |  | 0 |  |  | základní |  | 0 | 0 | 0 | 0 | 0 | 4 | K | 2 |  |  |  | ROZPOCET | 0 | 0 | 0 | 0 | 0 | 1 | 0 | 4 | 168
85 | K | D5104112 | Dveře jednokřídlé s přerušeným tepelným mostem vel. 900x1970mm, ocelové plné, hladké, s polodrážkou, povrchová úprava lak mat, tři závěsy na křídle, požární, kouřotěsné dveří vč. systémových detailů a prvků D6903 -blíže viz tabulka dveří | kus | 1 |  | 0 |  |  | základní |  | 0 | 0 | 0 | 0 | 0 | 4 | K | 2 |  |  |  | ROZPOCET | 0 | 0 | 0 | 0 | 0 | 1 | 0 | 4 | 170
86 | K | D5104113 | Dveře jednokřídlé s přerušeným tepelným mostem vel. 1100x1970mm, ocelové plné, hladké, s polodrážkou, povrchová úprava lak mat, tři závěsy na křídle vč. systémových detailů a prvků D6909 -blíže viz tabulka dveří | kus | 1 |  | 0 |  |  | základní |  | 0 | 0 | 0 | 0 | 0 | 4 | K | 2 |  |  |  | ROZPOCET | 0 | 0 | 0 | 0 | 0 | 1 | 0 | 4 | 172
87 | K | D5104114 | Dveře jednokřídlé s přerušeným tepelným mostem vel. 1100x1970mm, ocelové plné, hladké, s polodrážkou, povrchová úprava lak mat, tři závěsy na křídle, požární, kouřotěsné vč. systémových detailů a prvků D6904 -blíže viz tabulka dveří | kus | 1 |  | 0 |  |  | základní |  | 0 | 0 | 0 | 0 | 0 | 4 | K | 2 |  |  |  | ROZPOCET | 0 | 0 | 0 | 0 | 0 | 1 | 0 | 4 | 174
88 | K | D5104116 | Dveře jednokřídlé s přerušeným tepelným mostem vel. 1100x1970mm, ocelové plné, hladké, s polodrážkou, povrchová úprava lak mat, tři závěsy na křídle, požární, kouřotěsné vč. systémových detailů a prvků D6905 -blíže viz tabulka dveří | kus | 1 |  | 0 |  |  | základní |  | 0 | 0 | 0 | 0 | 0 | 4 | K | 2 |  |  |  | ROZPOCET | 0 | 0 | 0 | 0 | 0 | 1 | 0 | 4 | 176
89 | K | D5104118 | Dveře 2křídlé symetrické vel. 2400x1970mm, s přer. tepelným mostem, ocelové plné, hladké, s polodrážkou, povrchová úprava lak mat, tři závěsy na křídle, samozavírač se synchronizací křídel, doraz vč. sys. detailů a prvků D6906 -blíže viz tabulka dveří | kus | 1 |  | 0 |  |  | základní |  | 0 | 0 | 0 | 0 | 0 | 4 | K | 2 |  |  |  | ROZPOCET | 0 | 0 | 0 | 0 | 0 | 1 | 0 | 4 | 178
90 | K | D5104120 | Dveře plné hladké vel. 900x1970mm, křídlo: hliníkové profily (s přerušením tepelného mostu) + s tepelně izolačním panelem s oboustranným al. plechem, povrch. úprava vč. sys. detailů a prvků D5901 -blíže viz tabulka dveří | kus | 1 |  | 0 |  |  | základní |  | 0 | 0 | 0 | 0 | 0 | 4 | K | 2 |  |  |  | ROZPOCET | 0 | 0 | 0 | 0 | 0 | 1 | 0 | 4 | 180
91 | K | D5104122 | Dveře plné hladké vel. 900x2010mm, křídlo: hliníkové profily (s přerušením tepelného mostu) + s tepelně izolačním panelem s oboustranným al. plechem, povrch. úprava vč. sys. detailů a prvků D5902 -blíže viz tabulka dveří | kus | 1 |  | 0 |  |  | základní |  | 0 | 0 | 0 | 0 | 0 | 4 | K | 2 |  |  |  | ROZPOCET | 0 | 0 | 0 | 0 | 0 | 1 | 0 | 4 | 182
92 | K | O2101 | Jednokřídlové, otevíravě-sklopné okno bez vodorovné příčky, vel.910/1980mm, izolační trojsklo vč. systémových detailů a prvků O2101 -blíže viz tabulka oken | kus | 1 |  | 0 |  |  | základní |  | 0 | 0 | 0 | 0 | 0 | 4 | K | 2 |  |  |  | ROZPOCET | 0 | 0 | 0 | 0 | 0 | 1 | 0 | 4 | 184
93 | K | O2102 | Jednokřídlové, otevíravě-sklopné okno bez vodorovné příčky, vel.910/1980mm, izolační trojsklo vč. systémových detailů a prvků O2102 -blíže viz tabulka oken | kus | 1 |  | 0 |  |  | základní |  | 0 | 0 | 0 | 0 | 0 | 4 | K | 2 |  |  |  | ROZPOCET | 0 | 0 | 0 | 0 | 0 | 1 | 0 | 4 | 186
94 | K | O2103 | Fix okno bez příček, vel.910/1980mm, izolační trojsklo s PO EI 30-DP1 vč. systémových detailů a prvků O2103 -blíže viz tabulka oken | kus | 1 |  | 0 |  |  | základní |  | 0 | 0 | 0 | 0 | 0 | 4 | K | 2 |  |  |  | ROZPOCET | 0 | 0 | 0 | 0 | 0 | 1 | 0 | 4 | 188
95 | K | O2104 | Jednokřídlové, otevíravě-sklopné okno s vodorovnou příčkou, vel.910/2550mm, izolační trojsklo vč. systémových detailů a prvků O2104 -blíže viz tabulka oken | kus | 1 |  | 0 |  |  | základní |  | 0 | 0 | 0 | 0 | 0 | 4 | K | 2 |  |  |  | ROZPOCET | 0 | 0 | 0 | 0 | 0 | 1 | 0 | 4 | 190
96 | K | O2105 | Jednokřídlové, otevíravě-sklopné okno s vodorovnou příčkou, vel.910/2550mm, izolační trojsklo vč. systémových detailů a prvků O2105 -blíže viz tabulka oken | kus | 1 |  | 0 |  |  | základní |  | 0 | 0 | 0 | 0 | 0 | 4 | K | 2 |  |  |  | ROZPOCET | 0 | 0 | 0 | 0 | 0 | 1 | 0 | 4 | 192
97 | K | O2106 | Jednokřídlové, otevíravě-sklopné okno s vodorovnou příčkou, vel.910/2550mm, izolační trojsklo vč. systémových detailů a prvků O2106 -blíže viz tabulka oken | kus | 1 |  | 0 |  |  | základní |  | 0 | 0 | 0 | 0 | 0 | 4 | K | 2 |  |  |  | ROZPOCET | 0 | 0 | 0 | 0 | 0 | 1 | 0 | 4 | 194
98 | K | O2107 | Jednokřídlové, otevíravě-sklopné okno s vodorovnou příčkou, vel.910/2550mm, izolační trojsklo vč. systémových detailů a prvků O2107 -blíže viz tabulka oken | kus | 1 |  | 0 |  |  | základní |  | 0 | 0 | 0 | 0 | 0 | 4 | K | 2 |  |  |  | ROZPOCET | 0 | 0 | 0 | 0 | 0 | 1 | 0 | 4 | 196
99 | K | O2108 | Jednokřídlové, otevíravě-sklopné okno s vodorovnou příčkou, vel.910/2550mm, izolační trojsklo vč. systémových detailů a prvků O2108 -blíže viz tabulka oken | kus | 1 |  | 0 |  |  | základní |  | 0 | 0 | 0 | 0 | 0 | 4 | K | 2 |  |  |  | ROZPOCET | 0 | 0 | 0 | 0 | 0 | 1 | 0 | 4 | 198
100 | K | O2109 | Jednokřídlové, otevíravě-sklopné okno s vodorovnou příčkou, vel.910/2550mm, izolační trojsklo vč. systémových detailů a prvků O2109 -blíže viz tabulka oken | kus | 1 |  | 0 |  |  | základní |  | 0 | 0 | 0 | 0 | 0 | 4 | K | 2 |  |  |  | ROZPOCET | 0 | 0 | 0 | 0 | 0 | 1 | 0 | 4 | 200
101 | K | O2110 | Jednokřídlové, otevíravě-sklopné okno s vodorovnou příčkou, vel.910/2550mm, izolační trojsklo vč. systémových detailů a prvků O2110 -blíže viz tabulka oken | kus | 1 |  | 0 |  |  | základní |  | 0 | 0 | 0 | 0 | 0 | 4 | K | 2 |  |  |  | ROZPOCET | 0 | 0 | 0 | 0 | 0 | 1 | 0 | 4 | 202
102 | K | O2111 | Jednokřídlové, otevíravě-sklopné okno s vodorovnou příčkou, vel.910/2550mm, izolační trojsklo vč. systémových detailů a prvků O2111 -blíže viz tabulka oken | kus | 1 |  | 0 |  |  | základní |  | 0 | 0 | 0 | 0 | 0 | 4 | K | 2 |  |  |  | ROZPOCET | 0 | 0 | 0 | 0 | 0 | 1 | 0 | 4 | 204
103 | K | O2112 | Jednokřídlové, otevíravě-sklopné okno s vodorovnou příčkou, vel.910/2550mm, izolační trojsklo vč. systémových detailů a prvků O2112 -blíže viz tabulka oken | kus | 1 |  | 0 |  |  | základní |  | 0 | 0 | 0 | 0 | 0 | 4 | K | 2 |  |  |  | ROZPOCET | 0 | 0 | 0 | 0 | 0 | 1 | 0 | 4 | 206
104 | K | O2113 | Jednokřídlové, otevíravě-sklopné okno s vodorovnou příčkou, vel.910/2550mm, izolační trojsklo vč. systémových detailů a prvků O2113 -blíže viz tabulka oken | kus | 1 |  | 0 |  |  | základní |  | 0 | 0 | 0 | 0 | 0 | 4 | K | 2 |  |  |  | ROZPOCET | 0 | 0 | 0 | 0 | 0 | 1 | 0 | 4 | 208
105 | K | O2114 | Jednokřídlové, otevíravě-sklopné okno s vodorovnou příčkou, vel.910/2550mm, izolační trojsklo vč. systémových detailů a prvků O2114 -blíže viz tabulka oken | kus | 1 |  | 0 |  |  | základní |  | 0 | 0 | 0 | 0 | 0 | 4 | K | 2 |  |  |  | ROZPOCET | 0 | 0 | 0 | 0 | 0 | 1 | 0 | 4 | 210
106 | K | O2115 | Jednokřídlové, otevíravě-sklopné okno s vodorovnou příčkou, vel.910/2550mm, izolační trojsklo vč. systémových detailů a prvků O2115 -blíže viz tabulka oken | kus | 1 |  | 0 |  |  | základní |  | 0 | 0 | 0 | 0 | 0 | 4 | K | 2 |  |  |  | ROZPOCET | 0 | 0 | 0 | 0 | 0 | 1 | 0 | 4 | 212
107 | K | O2116 | Jednokřídlové, otevíravě-sklopné okno s vodorovnou příčkou, vel.910/2550mm, izolační trojsklo vč. systémových detailů a prvků O2116 -blíže viz tabulka oken | kus | 1 |  | 0 |  |  | základní |  | 0 | 0 | 0 | 0 | 0 | 4 | K | 2 |  |  |  | ROZPOCET | 0 | 0 | 0 | 0 | 0 | 1 | 0 | 4 | 214
108 | K | O2117 | Jednokřídlové, otevíravě-sklopné okno s vodorovnou příčkou, vel.910/2550mm, izolační trojsklo vč. systémových detailů a prvků O2117 -blíže viz tabulka oken | kus | 1 |  | 0 |  |  | základní |  | 0 | 0 | 0 | 0 | 0 | 4 | K | 2 |  |  |  | ROZPOCET | 0 | 0 | 0 | 0 | 0 | 1 | 0 | 4 | 216
109 | K | O2118 | Jednokřídlové, otevíravě-sklopné okno s vodorovnou příčkou, vel.910/2550mm, izolační trojsklo vč. systémových detailů a prvků O2118 -blíže viz tabulka oken | kus | 1 |  | 0 |  |  | základní |  | 0 | 0 | 0 | 0 | 0 | 4 | K | 2 |  |  |  | ROZPOCET | 0 | 0 | 0 | 0 | 0 | 1 | 0 | 4 | 218
110 | K | O2119 | Jednokřídlové, otevíravě-sklopné okno s vodorovnou příčkou, vel.910/2550mm, izolační trojsklo vč. systémových detailů a prvků O2119 -blíže viz tabulka oken | kus | 1 |  | 0 |  |  | základní |  | 0 | 0 | 0 | 0 | 0 | 4 | K | 2 |  |  |  | ROZPOCET | 0 | 0 | 0 | 0 | 0 | 1 | 0 | 4 | 220
111 | K | O2120 | Jednokřídlové, otevíravě-sklopné okno s vodorovnou příčkou, vel.910/2550mm, izolační trojsklo vč. systémových detailů a prvků O2120 -blíže viz tabulka oken | kus | 1 |  | 0 |  |  | základní |  | 0 | 0 | 0 | 0 | 0 | 4 | K | 2 |  |  |  | ROZPOCET | 0 | 0 | 0 | 0 | 0 | 1 | 0 | 4 | 222
112 | K | O2121 | Jednokřídlové, otevíravě-sklopné okno s vodorovnou příčkou, vel.910/2550mm, izolační trojsklo vč. systémových detailů a prvků O2121 -blíže viz tabulka oken | kus | 1 |  | 0 |  |  | základní |  | 0 | 0 | 0 | 0 | 0 | 4 | K | 2 |  |  |  | ROZPOCET | 0 | 0 | 0 | 0 | 0 | 1 | 0 | 4 | 224
113 | K | O2122 | Jednokřídlové, otevíravě-sklopné okno s vodorovnou příčkou, vel.910/2550mm, izolační trojsklo vč. systémových detailů a prvků O2122 -blíže viz tabulka oken | kus | 1 |  | 0 |  |  | základní |  | 0 | 0 | 0 | 0 | 0 | 4 | K | 2 |  |  |  | ROZPOCET | 0 | 0 | 0 | 0 | 0 | 1 | 0 | 4 | 226
114 | K | O2123 | Jednokřídlové, otevíravě-sklopné okno s vodorovnou příčkou, vel.910/2550mm, izolační trojsklo vč. systémových detailů a prvků O2123 -blíže viz tabulka oken | kus | 1 |  | 0 |  |  | základní |  | 0 | 0 | 0 | 0 | 0 | 4 | K | 2 |  |  |  | ROZPOCET | 0 | 0 | 0 | 0 | 0 | 1 | 0 | 4 | 228
115 | K | O2124 | Jednokřídlové, otevíravě-sklopné okno s vodorovnou příčkou, vel.910/2550mm, izolační trojsklo vč. systémových detailů a prvků O2124 -blíže viz tabulka oken | kus | 1 |  | 0 |  |  | základní |  | 0 | 0 | 0 | 0 | 0 | 4 | K | 2 |  |  |  | ROZPOCET | 0 | 0 | 0 | 0 | 0 | 1 | 0 | 4 | 230
116 | K | O2201 | Dvojkřídlové, fixné + otevíravě-sklopné okno s vodorovnou příčkou, vel.1510/2550mm, izolační trojsklo vč. systémových detailů a prvků O2201 -blíže viz tabulka oken | kus | 1 |  | 0 |  |  | základní |  | 0 | 0 | 0 | 0 | 0 | 4 | K | 2 |  |  |  | ROZPOCET | 0 | 0 | 0 | 0 | 0 | 1 | 0 | 4 | 232
117 | K | O2202 | Dvojkřídlové, fixné + otevíravě-sklopné okno s vodorovnou příčkou, vel.1510/2550mm, izolační trojsklo vč. systémových detailů a prvků O2202 -blíže viz tabulka oken | kus | 1 |  | 0 |  |  | základní |  | 0 | 0 | 0 | 0 | 0 | 4 | K | 2 |  |  |  | ROZPOCET | 0 | 0 | 0 | 0 | 0 | 1 | 0 | 4 | 234
118 | K | O2203 | Dvojkřídlové, fixné + otevíravě-sklopné okno s vodorovnou příčkou, vel.1510/2550mm, izolační trojsklo vč. systémových detailů a prvků O2203 -blíže viz tabulka oken | kus | 1 |  | 0 |  |  | základní |  | 0 | 0 | 0 | 0 | 0 | 4 | K | 2 |  |  |  | ROZPOCET | 0 | 0 | 0 | 0 | 0 | 1 | 0 | 4 | 236
119 | K | O2204 | Dvojkřídlové, fixné + otevíravě-sklopné okno s vodorovnou příčkou, vel.1510/2550mm, izolační trojsklo vč. systémových detailů a prvků O2204 -blíže viz tabulka oken | kus | 1 |  | 0 |  |  | základní |  | 0 | 0 | 0 | 0 | 0 | 4 | K | 2 |  |  |  | ROZPOCET | 0 | 0 | 0 | 0 | 0 | 1 | 0 | 4 | 238
120 | K | O2205 | Dvojkřídlové, fixné + otevíravě-sklopné okno s vodorovnou příčkou, vel.1510/2550mm, izolační trojsklo vč. systémových detailů a prvků O2205 -blíže viz tabulka oken | kus | 1 |  | 0 |  |  | základní |  | 0 | 0 | 0 | 0 | 0 | 4 | K | 2 |  |  |  | ROZPOCET | 0 | 0 | 0 | 0 | 0 | 1 | 0 | 4 | 240
121 | K | O2206 | Dvojkřídlové, fixné + otevíravě-sklopné okno s vodorovnou příčkou, vel.1510/2550mm, izolační trojsklo vč. systémových detailů a prvků O2206 -blíže viz tabulka oken | kus | 1 |  | 0 |  |  | základní |  | 0 | 0 | 0 | 0 | 0 | 4 | K | 2 |  |  |  | ROZPOCET | 0 | 0 | 0 | 0 | 0 | 1 | 0 | 4 | 242
122 | K | O2207 | Dvojkřídlové, fixné + otevíravě-sklopné okno s vodorovnou příčkou, vel.1510/2550mm, izolační trojsklo vč. systémových detailů a prvků O2207 -blíže viz tabulka oken | kus | 1 |  | 0 |  |  | základní |  | 0 | 0 | 0 | 0 | 0 | 4 | K | 2 |  |  |  | ROZPOCET | 0 | 0 | 0 | 0 | 0 | 1 | 0 | 4 | 244
123 | K | O2208 | Dvojkřídlové, fixné + otevíravě-sklopné okno s vodorovnou příčkou, vel.1510/2550mm, izolační trojsklo vč. systémových detailů a prvků O2208 -blíže viz tabulka oken | kus | 1 |  | 0 |  |  | základní |  | 0 | 0 | 0 | 0 | 0 | 4 | K | 2 |  |  |  | ROZPOCET | 0 | 0 | 0 | 0 | 0 | 1 | 0 | 4 | 246
124 | K | O2209 | Dvojkřídlové, fixné + otevíravě-sklopné okno s vodorovnou příčkou, vel.1510/2550mm, izolační trojsklo vč. systémových detailů a prvků O2209 -blíže viz tabulka oken | kus | 1 |  | 0 |  |  | základní |  | 0 | 0 | 0 | 0 | 0 | 4 | K | 2 |  |  |  | ROZPOCET | 0 | 0 | 0 | 0 | 0 | 1 | 0 | 4 | 248
125 | K | O2210 | Dvojkřídlové, fixné + otevíravě-sklopné okno s vodorovnou příčkou, vel.1510/2550mm, izolační trojsklo vč. systémových detailů a prvků O2210 -blíže viz tabulka oken | kus | 1 |  | 0 |  |  | základní |  | 0 | 0 | 0 | 0 | 0 | 4 | K | 2 |  |  |  | ROZPOCET | 0 | 0 | 0 | 0 | 0 | 1 | 0 | 4 | 250
126 | K | O2211 | Dvojkřídlové, fixné + otevíravě-sklopné okno s vodorovnou příčkou, vel.1510/2550mm, izolační trojsklo vč. systémových detailů a prvků O2211 -blíže viz tabulka oken | kus | 1 |  | 0 |  |  | základní |  | 0 | 0 | 0 | 0 | 0 | 4 | K | 2 |  |  |  | ROZPOCET | 0 | 0 | 0 | 0 | 0 | 1 | 0 | 4 | 252
127 | K | O2212 | Dvojkřídlové, fixné + otevíravě-sklopné okno s vodorovnou příčkou, vel.1510/2550mm, izolační trojsklo vč. systémových detailů a prvků O2212 -blíže viz tabulka oken | kus | 1 |  | 0 |  |  | základní |  | 0 | 0 | 0 | 0 | 0 | 4 | K | 2 |  |  |  | ROZPOCET | 0 | 0 | 0 | 0 | 0 | 1 | 0 | 4 | 254
128 | K | O2213 | Dvojkřídlové, fixné + otevíravě-sklopné okno s vodorovnou příčkou, vel.1510/2550mm, izolační trojsklo vč. systémových detailů a prvků O2213 -blíže viz tabulka oken | kus | 1 |  | 0 |  |  | základní |  | 0 | 0 | 0 | 0 | 0 | 4 | K | 2 |  |  |  | ROZPOCET | 0 | 0 | 0 | 0 | 0 | 1 | 0 | 4 | 256
129 | K | O2214 | Dvojkřídlové, fixné + otevíravě-sklopné okno s vodorovnou příčkou, vel.1510/2550mm, izolační trojsklo vč. systémových detailů a prvků O2214 -blíže viz tabulka oken | kus | 1 |  | 0 |  |  | základní |  | 0 | 0 | 0 | 0 | 0 | 4 | K | 2 |  |  |  | ROZPOCET | 0 | 0 | 0 | 0 | 0 | 1 | 0 | 4 | 258
130 | K | O2215 | Dvojkřídlové, fixné + otevíravě-sklopné okno s vodorovnou příčkou, vel.1510/2550mm, izolační trojsklo vč. systémových detailů a prvků O2215 -blíže viz tabulka oken | kus | 1 |  | 0 |  |  | základní |  | 0 | 0 | 0 | 0 | 0 | 4 | K | 2 |  |  |  | ROZPOCET | 0 | 0 | 0 | 0 | 0 | 1 | 0 | 4 | 260
131 | K | O2301 | Dvojkřídlové, fixné + otevíravě-sklopné okno bez vodorovné příčky, vel.1810/1980mm, izolační trojsklo vč. systémových detailů a prvků O2301 -blíže viz tabulka oken | kus | 1 |  | 0 |  |  | základní |  | 0 | 0 | 0 | 0 | 0 | 4 | K | 2 |  |  |  | ROZPOCET | 0 | 0 | 0 | 0 | 0 | 1 | 0 | 4 | 262
132 | K | O2302 | Dvojkřídlové, fixné + otevíravě-sklopné okno s vodorovnou příčkou, vel.1810/2550mm, izolační trojsklo vč. systémových detailů a prvků O2302 -blíže viz tabulka oken | kus | 1 |  | 0 |  |  | základní |  | 0 | 0 | 0 | 0 | 0 | 4 | K | 2 |  |  |  | ROZPOCET | 0 | 0 | 0 | 0 | 0 | 1 | 0 | 4 | 264
133 | K | O2303 | Dvojkřídlové, fixné + otevíravě-sklopné okno s vodorovnou příčkou, vel.1810/2550mm, izolační trojsklo vč. systémových detailů a prvků O2303 -blíže viz tabulka oken | kus | 1 |  | 0 |  |  | základní |  | 0 | 0 | 0 | 0 | 0 | 4 | K | 2 |  |  |  | ROZPOCET | 0 | 0 | 0 | 0 | 0 | 1 | 0 | 4 | 266
134 | K | O2304 | Dvojkřídlové, fixné + otevíravě-sklopné okno s vodorovnou příčkou, vel.1810/2550mm, izolační trojsklo vč. systémových detailů a prvků O2304 -blíže viz tabulka oken | kus | 1 |  | 0 |  |  | základní |  | 0 | 0 | 0 | 0 | 0 | 4 | K | 2 |  |  |  | ROZPOCET | 0 | 0 | 0 | 0 | 0 | 1 | 0 | 4 | 268
135 | K | O2305 | Dvojkřídlové, fixné + otevíravě-sklopné okno s vodorovnou příčkou, vel.1810/2550mm, izolační trojsklo vč. systémových detailů a prvků O2305 -blíže viz tabulka oken | kus | 1 |  | 0 |  |  | základní |  | 0 | 0 | 0 | 0 | 0 | 4 | K | 2 |  |  |  | ROZPOCET | 0 | 0 | 0 | 0 | 0 | 1 | 0 | 4 | 270
136 | K | O2305.1 | Dvojkřídlové, fixné + otevíravě-sklopné okno s vodorovnou příčkou, vel.1510/2550mm, izolační trojsklo vč. systémových detailů a prvků O2305 -blíže viz tabulka oken | kus | 1 |  | 0 |  |  | základní |  | 0 | 0 | 0 | 0 | 0 | 4 | K | 2 |  |  |  | ROZPOCET | 0 | 0 | 0 | 0 | 0 | 1 | 0 | 4 | 272
137 | K | O2306 | Dvojkřídlové, fixné + otevíravě-sklopné okno s vodorovnou příčkou, vel.1810/2550mm, izolační trojsklo vč. systémových detailů a prvků O2306 -blíže viz tabulka oken | kus | 1 |  | 0 |  |  | základní |  | 0 | 0 | 0 | 0 | 0 | 4 | K | 2 |  |  |  | ROZPOCET | 0 | 0 | 0 | 0 | 0 | 1 | 0 | 4 | 274
138 | K | O2307 | Dvojkřídlové, fixné + otevíravě-sklopné okno s vodorovnou příčkou, vel.1810/2550mm, izolační trojsklo vč. systémových detailů a prvků O2307 -blíže viz tabulka oken | kus | 1 |  | 0 |  |  | základní |  | 0 | 0 | 0 | 0 | 0 | 4 | K | 2 |  |  |  | ROZPOCET | 0 | 0 | 0 | 0 | 0 | 1 | 0 | 4 | 276
139 | K | O2308 | Dvojkřídlové, fixné + otevíravě-sklopné okno s vodorovnou příčkou, vel.1810/2550mm, izolační trojsklo vč. systémových detailů a prvků O2308 -blíže viz tabulka oken | kus | 1 |  | 0 |  |  | základní |  | 0 | 0 | 0 | 0 | 0 | 4 | K | 2 |  |  |  | ROZPOCET | 0 | 0 | 0 | 0 | 0 | 1 | 0 | 4 | 278
140 | K | O2309 | Dvojkřídlové, fixné + otevíravě-sklopné okno s vodorovnou příčkou, vel.1810/2550mm, izolační trojsklo vč. systémových detailů a prvků O2309 -blíže viz tabulka oken | kus | 1 |  | 0 |  |  | základní |  | 0 | 0 | 0 | 0 | 0 | 4 | K | 2 |  |  |  | ROZPOCET | 0 | 0 | 0 | 0 | 0 | 1 | 0 | 4 | 280
141 | K | O2310 | Dvojkřídlové, fixné + otevíravě-sklopné okno s vodorovnou příčkou, vel.1810/2550mm, izolační trojsklo vč. systémových detailů a prvků O2310 -blíže viz tabulka oken | kus | 1 |  | 0 |  |  | základní |  | 0 | 0 | 0 | 0 | 0 | 4 | K | 2 |  |  |  | ROZPOCET | 0 | 0 | 0 | 0 | 0 | 1 | 0 | 4 | 282
142 | K | O2401 | Dvojkřídlové, fixné + otevíravě-sklopné okno s vodorovnou příčkou, vel.2110/2550mm, izolační trojsklo vč. systémových detailů a prvků O2401 -blíže viz tabulka oken | kus | 1 |  | 0 |  |  | základní |  | 0 | 0 | 0 | 0 | 0 | 4 | K | 2 |  |  |  | ROZPOCET | 0 | 0 | 0 | 0 | 0 | 1 | 0 | 4 | 284
143 | K | O2402 | Dvojkřídlové, fixné + otevíravě-sklopné okno s vodorovnou příčkou, vel.2110/2150mm, izolační trojsklo vč. systémových detailů a prvků O2402 -blíže viz tabulka oken | kus | 1 |  | 0 |  |  | základní |  | 0 | 0 | 0 | 0 | 0 | 4 | K | 2 |  |  |  | ROZPOCET | 0 | 0 | 0 | 0 | 0 | 1 | 0 | 4 | 286
144 | K | O2403 | Dvojkřídlové, fixné + otevíravě-sklopné okno s vodorovnou příčkou, vel.2110/2550mm, izolační trojsklo vč. systémových detailů a prvků O2403 -blíže viz tabulka oken | kus | 1 |  | 0 |  |  | základní |  | 0 | 0 | 0 | 0 | 0 | 4 | K | 2 |  |  |  | ROZPOCET | 0 | 0 | 0 | 0 | 0 | 1 | 0 | 4 | 288
145 | K | O2404 | Dvojkřídlové, fixné + otevíravě-sklopné okno s vodorovnou příčkou, vel.2110/2550mm, izolační trojsklo vč. systémových detailů a prvků O2404 -blíže viz tabulka oken | kus | 1 |  | 0 |  |  | základní |  | 0 | 0 | 0 | 0 | 0 | 4 | K | 2 |  |  |  | ROZPOCET | 0 | 0 | 0 | 0 | 0 | 1 | 0 | 4 | 290
146 | K | O2405 | Dvojkřídlové, fixné + otevíravě-sklopné okno s vodorovnou příčkou, vel.2110/2550mm, izolační trojsklo vč. systémových detailů a prvků O2405 -blíže viz tabulka oken | kus | 1 |  | 0 |  |  | základní |  | 0 | 0 | 0 | 0 | 0 | 4 | K | 2 |  |  |  | ROZPOCET | 0 | 0 | 0 | 0 | 0 | 1 | 0 | 4 | 292
147 | K | O2406 | Dvojkřídlové, fixné + otevíravě-sklopné okno s vodorovnou příčkou, vel.2110/2550mm, izolační trojsklo vč. systémových detailů a prvků O2406 -blíže viz tabulka oken | kus | 1 |  | 0 |  |  | základní |  | 0 | 0 | 0 | 0 | 0 | 4 | K | 2 |  |  |  | ROZPOCET | 0 | 0 | 0 | 0 | 0 | 1 | 0 | 4 | 294
148 | K | O2407 | Dvojkřídlové, fixné + otevíravě-sklopné okno s vodorovnou příčkou, vel.2110/2550mm, izolační trojsklo vč. systémových detailů a prvků O2407 -blíže viz tabulka oken | kus | 1 |  | 0 |  |  | základní |  | 0 | 0 | 0 | 0 | 0 | 4 | K | 2 |  |  |  | ROZPOCET | 0 | 0 | 0 | 0 | 0 | 1 | 0 | 4 | 296
149 | K | O2408 | Dvojkřídlové, fixné + otevíravě-sklopné okno s vodorovnou příčkou, vel.2110/2550mm, izolační trojsklo vč. systémových detailů a prvků O2408 -blíže viz tabulka oken | kus | 1 |  | 0 |  |  | základní |  | 0 | 0 | 0 | 0 | 0 | 4 | K | 2 |  |  |  | ROZPOCET | 0 | 0 | 0 | 0 | 0 | 1 | 0 | 4 | 298
150 | K | O2501 | Dvojkřídlové, fixné + otevíravě-sklopné okno s vodorovnou příčkou, vel.2710/2550mm, izolační trojsklo vč. systémových detailů a prvků O2501 -blíže viz tabulka oken | kus | 1 |  | 0 |  |  | základní |  | 0 | 0 | 0 | 0 | 0 | 4 | K | 2 |  |  |  | ROZPOCET | 0 | 0 | 0 | 0 | 0 | 1 | 0 | 4 | 300
151 | K | O2502 | Dvojkřídlové, fixné + otevíravě-sklopné okno s vodorovnou příčkou, vel.2710/2550mm, izolační trojsklo vč. systémových detailů a prvků O2502 -blíže viz tabulka oken | kus | 1 |  | 0 |  |  | základní |  | 0 | 0 | 0 | 0 | 0 | 4 | K | 2 |  |  |  | ROZPOCET | 0 | 0 | 0 | 0 | 0 | 1 | 0 | 4 | 302
152 | K | O2503 | Dvojkřídlové, fixné + otevíravě-sklopné okno s vodorovnou příčkou, vel.2710/2550mm, izolační trojsklo vč. systémových detailů a prvků O2503 -blíže viz tabulka oken | kus | 1 |  | 0 |  |  | základní |  | 0 | 0 | 0 | 0 | 0 | 4 | K | 2 |  |  |  | ROZPOCET | 0 | 0 | 0 | 0 | 0 | 1 | 0 | 4 | 304
153 | K | O3101 | Dvojkřídlové, fixné + otevíravě-sklopné okno s vodorovnou příčkou, vel.2110/2550mm, izolační trojsklo vč. systémových detailů a prvků O3101 -blíže viz tabulka oken | kus | 1 |  | 0 |  |  | základní |  | 0 | 0 | 0 | 0 | 0 | 4 | K | 2 |  |  |  | ROZPOCET | 0 | 0 | 0 | 0 | 0 | 1 | 0 | 4 | 306
154 | K | O3103 | Jednokřídlové, otevíravě-sklopné okno s vodorovnou příčkou, vel.910/2550mm, izolační trojsklo vč. systémových detailů a prvků O3103 -blíže viz tabulka oken | kus | 1 |  | 0 |  |  | základní |  | 0 | 0 | 0 | 0 | 0 | 4 | K | 2 |  |  |  | ROZPOCET | 0 | 0 | 0 | 0 | 0 | 1 | 0 | 4 | 308
155 | K | O3104 | Jednokřídlové, otevíravě-sklopné okno s vodorovnou příčkou, vel.910/2550mm, izolační trojsklo vč. systémových detailů a prvků O3104 -blíže viz tabulka oken | kus | 1 |  | 0 |  |  | základní |  | 0 | 0 | 0 | 0 | 0 | 4 | K | 2 |  |  |  | ROZPOCET | 0 | 0 | 0 | 0 | 0 | 1 | 0 | 4 | 310
156 | K | O3105 | Jednokřídlové, otevíravě-sklopné okno s vodorovnou příčkou, vel.910/2550mm, izolační trojsklo vč. systémových detailů a prvků O3105 -blíže viz tabulka oken | kus | 1 |  | 0 |  |  | základní |  | 0 | 0 | 0 | 0 | 0 | 4 | K | 2 |  |  |  | ROZPOCET | 0 | 0 | 0 | 0 | 0 | 1 | 0 | 4 | 312
157 | K | O3106 | Jednokřídlové, otevíravě-sklopné okno s vodorovnou příčkou, vel.910/2550mm, izolační trojsklo vč. systémových detailů a prvků O3106 -blíže viz tabulka oken | kus | 1 |  | 0 |  |  | základní |  | 0 | 0 | 0 | 0 | 0 | 4 | K | 2 |  |  |  | ROZPOCET | 0 | 0 | 0 | 0 | 0 | 1 | 0 | 4 | 314
158 | K | O3107 | Jednokřídlové, otevíravě-sklopné okno s vodorovnou příčkou, vel.910/2550mm, izolační trojsklo vč. systémových detailů a prvků O3107 -blíže viz tabulka oken | kus | 1 |  | 0 |  |  | základní |  | 0 | 0 | 0 | 0 | 0 | 4 | K | 2 |  |  |  | ROZPOCET | 0 | 0 | 0 | 0 | 0 | 1 | 0 | 4 | 316
159 | K | O3108 | Jednokřídlové, otevíravě-sklopné okno s vodorovnou příčkou, vel.910/2550mm, izolační trojsklo vč. systémových detailů a prvků O3108 -blíže viz tabulka oken | kus | 1 |  | 0 |  |  | základní |  | 0 | 0 | 0 | 0 | 0 | 4 | K | 2 |  |  |  | ROZPOCET | 0 | 0 | 0 | 0 | 0 | 1 | 0 | 4 | 318
160 | K | O3109 | Jednokřídlové, otevíravě-sklopné okno s vodorovnou příčkou, vel.910/2550mm, izolační trojsklo vč. systémových detailů a prvků O3109 -blíže viz tabulka oken | kus | 1 |  | 0 |  |  | základní |  | 0 | 0 | 0 | 0 | 0 | 4 | K | 2 |  |  |  | ROZPOCET | 0 | 0 | 0 | 0 | 0 | 1 | 0 | 4 | 320
161 | K | O3110 | Jednokřídlové, otevíravě-sklopné okno s vodorovnou příčkou, vel.910/2550mm, izolační trojsklo vč. systémových detailů a prvků O3110 -blíže viz tabulka oken | kus | 1 |  | 0 |  |  | základní |  | 0 | 0 | 0 | 0 | 0 | 4 | K | 2 |  |  |  | ROZPOCET | 0 | 0 | 0 | 0 | 0 | 1 | 0 | 4 | 322
162 | K | O3111 | Jednokřídlové, otevíravě-sklopné okno s vodorovnou příčkou, vel.910/2550mm, izolační trojsklo vč. systémových detailů a prvků O3111 -blíže viz tabulka oken | kus | 1 |  | 0 |  |  | základní |  | 0 | 0 | 0 | 0 | 0 | 4 | K | 2 |  |  |  | ROZPOCET | 0 | 0 | 0 | 0 | 0 | 1 | 0 | 4 | 324
163 | K | O3112 | Jednokřídlové, otevíravě-sklopné okno s vodorovnou příčkou, vel.910/2550mm, izolační trojsklo vč. systémových detailů a prvků O3112 -blíže viz tabulka oken | kus | 1 |  | 0 |  |  | základní |  | 0 | 0 | 0 | 0 | 0 | 4 | K | 2 |  |  |  | ROZPOCET | 0 | 0 | 0 | 0 | 0 | 1 | 0 | 4 | 326
164 | K | O3113 | Jednokřídlové, otevíravě-sklopné okno s vodorovnou příčkou, vel.910/2550mm, izolační trojsklo vč. systémových detailů a prvků O3113 -blíže viz tabulka oken | kus | 1 |  | 0 |  |  | základní |  | 0 | 0 | 0 | 0 | 0 | 4 | K | 2 |  |  |  | ROZPOCET | 0 | 0 | 0 | 0 | 0 | 1 | 0 | 4 | 328
165 | K | O3114 | Jednokřídlové, otevíravě-sklopné okno s vodorovnou příčkou, vel.910/2550mm, izolační trojsklo vč. systémových detailů a prvků O3114 -blíže viz tabulka oken | kus | 1 |  | 0 |  |  | základní |  | 0 | 0 | 0 | 0 | 0 | 4 | K | 2 |  |  |  | ROZPOCET | 0 | 0 | 0 | 0 | 0 | 1 | 0 | 4 | 330
166 | K | O3115 | Fixné okno s vodorovnou příčkou, vel.910/2550mm, izolační trojsklo s PO EI 30-DP1 vč. systémových detailů a prvků O3115 -blíže viz tabulka oken | kus | 1 |  | 0 |  |  | základní |  | 0 | 0 | 0 | 0 | 0 | 4 | K | 2 |  |  |  | ROZPOCET | 0 | 0 | 0 | 0 | 0 | 1 | 0 | 4 | 332
167 | K | O3116 | Jednokřídlové, otevíravě-sklopné okno s vodorovnou příčkou, vel.910/2550mm, izolační trojsklo vč. systémových detailů a prvků O3116 -blíže viz tabulka oken | kus | 1 |  | 0 |  |  | základní |  | 0 | 0 | 0 | 0 | 0 | 4 | K | 2 |  |  |  | ROZPOCET | 0 | 0 | 0 | 0 | 0 | 1 | 0 | 4 | 334
168 | K | O3117 | Jednokřídlové, otevíravě-sklopné okno s vodorovnou příčkou, vel.910/2550mm, izolační trojsklo vč. systémových detailů a prvků O3117 -blíže viz tabulka oken | kus | 1 |  | 0 |  |  | základní |  | 0 | 0 | 0 | 0 | 0 | 4 | K | 2 |  |  |  | ROZPOCET | 0 | 0 | 0 | 0 | 0 | 1 | 0 | 4 | 336
169 | K | O3118 | Jednokřídlové, otevíravě-sklopné okno s vodorovnou příčkou, vel.910/2550mm, izolační trojsklo vč. systémových detailů a prvků O3118 -blíže viz tabulka oken | kus | 1 |  | 0 |  |  | základní |  | 0 | 0 | 0 | 0 | 0 | 4 | K | 2 |  |  |  | ROZPOCET | 0 | 0 | 0 | 0 | 0 | 1 | 0 | 4 | 338
170 | K | O3119 | Jednokřídlové, otevíravě-sklopné okno s vodorovnou příčkou, vel.910/2550mm, izolační trojsklo vč. systémových detailů a prvků O3119 -blíže viz tabulka oken | kus | 1 |  | 0 |  |  | základní |  | 0 | 0 | 0 | 0 | 0 | 4 | K | 2 |  |  |  | ROZPOCET | 0 | 0 | 0 | 0 | 0 | 1 | 0 | 4 | 340
171 | K | O3120 | Jednokřídlové, otevíravě-sklopné okno s vodorovnou příčkou, vel.910/2550mm, izolační trojsklo vč. systémových detailů a prvků O3120 -blíže viz tabulka oken | kus | 1 |  | 0 |  |  | základní |  | 0 | 0 | 0 | 0 | 0 | 4 | K | 2 |  |  |  | ROZPOCET | 0 | 0 | 0 | 0 | 0 | 1 | 0 | 4 | 342
172 | K | O3121 | Jednokřídlové, otevíravě-sklopné okno s vodorovnou příčkou, vel.910/2550mm, izolační trojsklo vč. systémových detailů a prvků O3121 -blíže viz tabulka oken | kus | 1 |  | 0 |  |  | základní |  | 0 | 0 | 0 | 0 | 0 | 4 | K | 2 |  |  |  | ROZPOCET | 0 | 0 | 0 | 0 | 0 | 1 | 0 | 4 | 344
173 | K | O3122 | Jednokřídlové, otevíravě-sklopné okno s vodorovnou příčkou, vel.910/2550mm, izolační trojsklo vč. systémových detailů a prvků O3122 -blíže viz tabulka oken | kus | 1 |  | 0 |  |  | základní |  | 0 | 0 | 0 | 0 | 0 | 4 | K | 2 |  |  |  | ROZPOCET | 0 | 0 | 0 | 0 | 0 | 1 | 0 | 4 | 346
174 | K | O3123 | Jednokřídlové, otevíravě-sklopné okno s vodorovnou příčkou, vel.910/2550mm, izolační trojsklo vč. systémových detailů a prvků O3123 -blíže viz tabulka oken | kus | 1 |  | 0 |  |  | základní |  | 0 | 0 | 0 | 0 | 0 | 4 | K | 2 |  |  |  | ROZPOCET | 0 | 0 | 0 | 0 | 0 | 1 | 0 | 4 | 348
175 | K | O3201 | Dvojkřídlové, fixné + otevíravě-sklopné okno s vodorovnou příčkou, vel.1510/2550mm, izolační trojsklo vč. systémových detailů a prvků O3201 -blíže viz tabulka oken | kus | 1 |  | 0 |  |  | základní |  | 0 | 0 | 0 | 0 | 0 | 4 | K | 2 |  |  |  | ROZPOCET | 0 | 0 | 0 | 0 | 0 | 1 | 0 | 4 | 350
176 | K | O3202 | Dvojkřídlové, fixné + otevíravě-sklopné okno s vodorovnou příčkou, vel.1510/2550mm, izolační trojsklo vč. systémových detailů a prvků O3202 -blíže viz tabulka oken | kus | 1 |  | 0 |  |  | základní |  | 0 | 0 | 0 | 0 | 0 | 4 | K | 2 |  |  |  | ROZPOCET | 0 | 0 | 0 | 0 | 0 | 1 | 0 | 4 | 352
177 | K | O3203 | Fixné okno se zvislou a vodorovnou příčkou, vel.1510/2550mm, izolační trojsklo vč. systémových detailů a prvků O3203 -blíže viz tabulka oken | kus | 1 |  | 0 |  |  | základní |  | 0 | 0 | 0 | 0 | 0 | 4 | K | 2 |  |  |  | ROZPOCET | 0 | 0 | 0 | 0 | 0 | 1 | 0 | 4 | 354
178 | K | O3204 | Dvojkřídlové, fixné + otevíravě-sklopné okno s vodorovnou příčkou, vel.1510/2550mm, izolační trojsklo vč. systémových detailů a prvků O3204 -blíže viz tabulka oken | kus | 1 |  | 0 |  |  | základní |  | 0 | 0 | 0 | 0 | 0 | 4 | K | 2 |  |  |  | ROZPOCET | 0 | 0 | 0 | 0 | 0 | 1 | 0 | 4 | 356
179 | K | O3205 | Dvojkřídlové, fixné + otevíravě-sklopné okno s vodorovnou příčkou, vel.1510/2550mm, izolační trojsklo vč. systémových detailů a prvků O3205 -blíže viz tabulka oken | kus | 1 |  | 0 |  |  | základní |  | 0 | 0 | 0 | 0 | 0 | 4 | K | 2 |  |  |  | ROZPOCET | 0 | 0 | 0 | 0 | 0 | 1 | 0 | 4 | 358
180 | K | O3206 | Dvojkřídlové, fixné + otevíravě-sklopné okno s vodorovnou příčkou, vel.1510/2550mm, izolační trojsklo vč. systémových detailů a prvků O3206 -blíže viz tabulka oken | kus | 1 |  | 0 |  |  | základní |  | 0 | 0 | 0 | 0 | 0 | 4 | K | 2 |  |  |  | ROZPOCET | 0 | 0 | 0 | 0 | 0 | 1 | 0 | 4 | 360
181 | K | O3207 | Dvojkřídlové, fixné + otevíravě-sklopné okno s vodorovnou příčkou, vel.1510/2550mm, izolační trojsklo vč. systémových detailů a prvků O3207 -blíže viz tabulka oken | kus | 1 |  | 0 |  |  | základní |  | 0 | 0 | 0 | 0 | 0 | 4 | K | 2 |  |  |  | ROZPOCET | 0 | 0 | 0 | 0 | 0 | 1 | 0 | 4 | 362
182 | K | O3208 | Dvojkřídlové, fixné + otevíravě-sklopné okno s vodorovnou příčkou, vel.1510/2550mm, izolační trojsklo vč. systémových detailů a prvků O3208 -blíže viz tabulka oken | kus | 1 |  | 0 |  |  | základní |  | 0 | 0 | 0 | 0 | 0 | 4 | K | 2 |  |  |  | ROZPOCET | 0 | 0 | 0 | 0 | 0 | 1 | 0 | 4 | 364
183 | K | O3209 | Dvojkřídlové, fixné + otevíravě-sklopné okno s vodorovnou příčkou, vel.1510/2550mm, izolační trojsklo vč. systémových detailů a prvků O3209 -blíže viz tabulka oken | kus | 1 |  | 0 |  |  | základní |  | 0 | 0 | 0 | 0 | 0 | 4 | K | 2 |  |  |  | ROZPOCET | 0 | 0 | 0 | 0 | 0 | 1 | 0 | 4 | 366
184 | K | O3210 | Dvojkřídlové, fixné + otevíravě-sklopné okno s vodorovnou příčkou, vel.1510/2550mm, izolační trojsklo vč. systémových detailů a prvků O3210 -blíže viz tabulka oken | kus | 1 |  | 0 |  |  | základní |  | 0 | 0 | 0 | 0 | 0 | 4 | K | 2 |  |  |  | ROZPOCET | 0 | 0 | 0 | 0 | 0 | 1 | 0 | 4 | 368
185 | K | O3211 | Dvojkřídlové, fixné + otevíravě-sklopné okno s vodorovnou příčkou, vel.1510/2550mm, izolační trojsklo vč. systémových detailů a prvků O3211 -blíže viz tabulka oken | kus | 1 |  | 0 |  |  | základní |  | 0 | 0 | 0 | 0 | 0 | 4 | K | 2 |  |  |  | ROZPOCET | 0 | 0 | 0 | 0 | 0 | 1 | 0 | 4 | 370
186 | K | O3212 | Dvojkřídlové, fixné + otevíravě-sklopné okno s vodorovnou příčkou, vel.1510/2550mm, izolační trojsklo vč. systémových detailů a prvků O3212 -blíže viz tabulka oken | kus | 1 |  | 0 |  |  | základní |  | 0 | 0 | 0 | 0 | 0 | 4 | K | 2 |  |  |  | ROZPOCET | 0 | 0 | 0 | 0 | 0 | 1 | 0 | 4 | 372
187 | K | O3213 | Dvojkřídlové, fixné + otevíravě-sklopné okno s vodorovnou příčkou, vel.1510/2550mm, izolační trojsklo vč. systémových detailů a prvků O3213 -blíže viz tabulka oken | kus | 1 |  | 0 |  |  | základní |  | 0 | 0 | 0 | 0 | 0 | 4 | K | 2 |  |  |  | ROZPOCET | 0 | 0 | 0 | 0 | 0 | 1 | 0 | 4 | 374
188 | K | O3214 | Dvojkřídlové, fixné + otevíravě-sklopné okno s vodorovnou příčkou, vel.1510/2550mm, izolační trojsklo vč. systémových detailů a prvků O3214 -blíže viz tabulka oken | kus | 1 |  | 0 |  |  | základní |  | 0 | 0 | 0 | 0 | 0 | 4 | K | 2 |  |  |  | ROZPOCET | 0 | 0 | 0 | 0 | 0 | 1 | 0 | 4 | 376
189 | K | O3215 | Dvojkřídlové, fixné + otevíravě-sklopné okno s vodorovnou příčkou, vel.1510/2550mm, izolační trojsklo vč. systémových detailů a prvků O3215 -blíže viz tabulka oken | kus | 1 |  | 0 |  |  | základní |  | 0 | 0 | 0 | 0 | 0 | 4 | K | 2 |  |  |  | ROZPOCET | 0 | 0 | 0 | 0 | 0 | 1 | 0 | 4 | 378
190 | K | O3301 | Dvojkřídlové, fixné + otevíravě-sklopné okno s vodorovnou příčkou, vel.1810/2550mm, izolační trojsklo vč. systémových detailů a prvků O3301 -blíže viz tabulka oken | kus | 1 |  | 0 |  |  | základní |  | 0 | 0 | 0 | 0 | 0 | 4 | K | 2 |  |  |  | ROZPOCET | 0 | 0 | 0 | 0 | 0 | 1 | 0 | 4 | 380
191 | K | O3302 | Dvojkřídlové, fixné + otevíravě-sklopné okno s vodorovnou příčkou, vel.1810/2550mm, izolační trojsklo vč. systémových detailů a prvků O3302 -blíže viz tabulka oken | kus | 1 |  | 0 |  |  | základní |  | 0 | 0 | 0 | 0 | 0 | 4 | K | 2 |  |  |  | ROZPOCET | 0 | 0 | 0 | 0 | 0 | 1 | 0 | 4 | 382
192 | K | O3303 | Dvojkřídlové, fixné + otevíravě-sklopné okno s vodorovnou příčkou, vel.1810/2550mm, izolační trojsklo vč. systémových detailů a prvků O3303 -blíže viz tabulka oken | kus | 1 |  | 0 |  |  | základní |  | 0 | 0 | 0 | 0 | 0 | 4 | K | 2 |  |  |  | ROZPOCET | 0 | 0 | 0 | 0 | 0 | 1 | 0 | 4 | 384
193 | K | O3304 | Dvojkřídlové, fixné + otevíravě-sklopné okno s vodorovnou příčkou, vel.1810/2550mm, izolační trojsklo vč. systémových detailů a prvků O3304 -blíže viz tabulka oken | kus | 1 |  | 0 |  |  | základní |  | 0 | 0 | 0 | 0 | 0 | 4 | K | 2 |  |  |  | ROZPOCET | 0 | 0 | 0 | 0 | 0 | 1 | 0 | 4 | 386
194 | K | O3305 | Dvojkřídlové, fixné + otevíravě-sklopné okno s vodorovnou příčkou, vel.1810/2550mm, izolační trojsklo vč. systémových detailů a prvků O3305 -blíže viz tabulka oken | kus | 1 |  | 0 |  |  | základní |  | 0 | 0 | 0 | 0 | 0 | 4 | K | 2 |  |  |  | ROZPOCET | 0 | 0 | 0 | 0 | 0 | 1 | 0 | 4 | 388
195 | K | O3306 | Dvojkřídlové, fixné + otevíravě-sklopné okno s vodorovnou příčkou, vel.1810/2550mm, izolační trojsklo vč. systémových detailů a prvků O3306 -blíže viz tabulka oken | kus | 1 |  | 0 |  |  | základní |  | 0 | 0 | 0 | 0 | 0 | 4 | K | 2 |  |  |  | ROZPOCET | 0 | 0 | 0 | 0 | 0 | 1 | 0 | 4 | 390
196 | K | O3307 | Dvojkřídlové, fixné + otevíravě-sklopné okno s vodorovnou příčkou, vel.1810/2550mm, izolační trojsklo vč. systémových detailů a prvků O3307 -blíže viz tabulka oken | kus | 1 |  | 0 |  |  | základní |  | 0 | 0 | 0 | 0 | 0 | 4 | K | 2 |  |  |  | ROZPOCET | 0 | 0 | 0 | 0 | 0 | 1 | 0 | 4 | 392
197 | K | O3308 | Dvojkřídlové, fixné + otevíravě-sklopné okno s vodorovnou příčkou, vel.1810/2550mm, izolační trojsklo vč. systémových detailů a prvků O3308 -blíže viz tabulka oken | kus | 1 |  | 0 |  |  | základní |  | 0 | 0 | 0 | 0 | 0 | 4 | K | 2 |  |  |  | ROZPOCET | 0 | 0 | 0 | 0 | 0 | 1 | 0 | 4 | 394
198 | K | O3309 | Dvojkřídlové, fixné + otevíravě-sklopné okno s vodorovnou příčkou, vel.1810/2550mm, izolační trojsklo vč. systémových detailů a prvků O3309 -blíže viz tabulka oken | kus | 1 |  | 0 |  |  | základní |  | 0 | 0 | 0 | 0 | 0 | 4 | K | 2 |  |  |  | ROZPOCET | 0 | 0 | 0 | 0 | 0 | 1 | 0 | 4 | 396
199 | K | O3310 | Dvojkřídlové, fixné + otevíravě-sklopné okno s vodorovnou příčkou, vel.1810/2550mm, izolační trojsklo vč. systémových detailů a prvků O3310 -blíže viz tabulka oken | kus | 1 |  | 0 |  |  | základní |  | 0 | 0 | 0 | 0 | 0 | 4 | K | 2 |  |  |  | ROZPOCET | 0 | 0 | 0 | 0 | 0 | 1 | 0 | 4 | 398
200 | K | O3311 | Dvojkřídlové, fixné + otevíravě-sklopné okno s vodorovnou příčkou, vel.1810/2550mm, izolační trojsklo vč. systémových detailů a prvků O3311 -blíže viz tabulka oken | kus | 1 |  | 0 |  |  | základní |  | 0 | 0 | 0 | 0 | 0 | 4 | K | 2 |  |  |  | ROZPOCET | 0 | 0 | 0 | 0 | 0 | 1 | 0 | 4 | 400
201 | K | O3312 | Dvojkřídlové, fixné + otevíravě-sklopné okno s vodorovnou příčkou, vel.1810/2550mm, izolační trojsklo vč. systémových detailů a prvků O3312 -blíže viz tabulka oken | kus | 1 |  | 0 |  |  | základní |  | 0 | 0 | 0 | 0 | 0 | 4 | K | 2 |  |  |  | ROZPOCET | 0 | 0 | 0 | 0 | 0 | 1 | 0 | 4 | 402
202 | K | O3313 | Dvojkřídlové, fixné + otevíravě-sklopné okno s vodorovnou příčkou, vel.1810/2550mm, izolační trojsklo vč. systémových detailů a prvků O3313 -blíže viz tabulka oken | kus | 1 |  | 0 |  |  | základní |  | 0 | 0 | 0 | 0 | 0 | 4 | K | 2 |  |  |  | ROZPOCET | 0 | 0 | 0 | 0 | 0 | 1 | 0 | 4 | 404
203 | K | O3314 | Dvojkřídlové, fixné + otevíravě-sklopné okno s vodorovnou příčkou, vel.1810/2550mm, izolační trojsklo vč. systémových detailů a prvků O3314 -blíže viz tabulka oken | kus | 1 |  | 0 |  |  | základní |  | 0 | 0 | 0 | 0 | 0 | 4 | K | 2 |  |  |  | ROZPOCET | 0 | 0 | 0 | 0 | 0 | 1 | 0 | 4 | 406
204 | K | O3401 | Dvojkřídlové, fixné + otevíravě-sklopné okno s vodorovnou příčkou, vel.2110/2550mm, izolační trojsklo vč. systémových detailů a prvků O3401 -blíže viz tabulka oken | kus | 1 |  | 0 |  |  | základní |  | 0 | 0 | 0 | 0 | 0 | 4 | K | 2 |  |  |  | ROZPOCET | 0 | 0 | 0 | 0 | 0 | 1 | 0 | 4 | 408
205 | K | O3402 | Fix okno se svislou a vodorovnou příčkou, vel.2110/2550mm, izolační trojsklo vč. systémových detailů a prvků O3402 -blíže viz tabulka oken | kus | 1 |  | 0 |  |  | základní |  | 0 | 0 | 0 | 0 | 0 | 4 | K | 2 |  |  |  | ROZPOCET | 0 | 0 | 0 | 0 | 0 | 1 | 0 | 4 | 410
206 | K | O3403 | Dvojkřídlové, fixné + otevíravě-sklopné okno s vodorovnou příčkou, vel.2110/2550mm, izolační trojsklo vč. systémových detailů a prvků O3403 -blíže viz tabulka oken | kus | 1 |  | 0 |  |  | základní |  | 0 | 0 | 0 | 0 | 0 | 4 | K | 2 |  |  |  | ROZPOCET | 0 | 0 | 0 | 0 | 0 | 1 | 0 | 4 | 412
207 | K | O3404 | Dvojkřídlové, fixné + otevíravě-sklopné okno s vodorovnou příčkou, vel.2110/2550mm, izolační trojsklo vč. systémových detailů a prvků O3404 -blíže viz tabulka oken | kus | 1 |  | 0 |  |  | základní |  | 0 | 0 | 0 | 0 | 0 | 4 | K | 2 |  |  |  | ROZPOCET | 0 | 0 | 0 | 0 | 0 | 1 | 0 | 4 | 414
208 | K | O3405 | Dvojkřídlové, fixné + otevíravě-sklopné okno s vodorovnou příčkou, vel.2110/2550mm, izolační trojsklo vč. systémových detailů a prvků O3405 -blíže viz tabulka oken | kus | 1 |  | 0 |  |  | základní |  | 0 | 0 | 0 | 0 | 0 | 4 | K | 2 |  |  |  | ROZPOCET | 0 | 0 | 0 | 0 | 0 | 1 | 0 | 4 | 416
209 | K | O3501 | Dvojkřídlové, fixné + otevíravě-sklopné okno s vodorovnou příčkou, vel.2710/2550mm, izolační trojsklo vč. systémových detailů a prvků O3501 -blíže viz tabulka oken | kus | 1 |  | 0 |  |  | základní |  | 0 | 0 | 0 | 0 | 0 | 4 | K | 2 |  |  |  | ROZPOCET | 0 | 0 | 0 | 0 | 0 | 1 | 0 | 4 | 418
210 | K | O3502 | Dvojkřídlové, fixné + otevíravě-sklopné okno s vodorovnou příčkou, vel.2710/2550mm, izolační trojsklo vč. systémových detailů a prvků O3502 -blíže viz tabulka oken | kus | 1 |  | 0 |  |  | základní |  | 0 | 0 | 0 | 0 | 0 | 4 | K | 2 |  |  |  | ROZPOCET | 0 | 0 | 0 | 0 | 0 | 1 | 0 | 4 | 420
211 | K | O3503 | Dvojkřídlové, fixné + otevíravě-sklopné okno s vodorovnou příčkou, vel.2710/2550mm, izolační trojsklo vč. systémových detailů a prvků O3503 -blíže viz tabulka oken | kus | 1 |  | 0 |  |  | základní |  | 0 | 0 | 0 | 0 | 0 | 4 | K | 2 |  |  |  | ROZPOCET | 0 | 0 | 0 | 0 | 0 | 1 | 0 | 4 | 422
212 | K | O3504 | Dvojkřídlové, fixné + otevíravě-sklopné okno s vodorovnou příčkou, vel.2710/2550mm, izolační trojsklo vč. systémových detailů a prvků O3504 -blíže viz tabulka oken | kus | 1 |  | 0 |  |  | základní |  | 0 | 0 | 0 | 0 | 0 | 4 | K | 2 |  |  |  | ROZPOCET | 0 | 0 | 0 | 0 | 0 | 1 | 0 | 4 | 424
213 | K | O3505 | Dvojkřídlové, fixné + otevíravě-sklopné okno s vodorovnou příčkou, vel.2710/2550mm, izolační trojsklo vč. systémových detailů a prvků O3505 -blíže viz tabulka oken | kus | 1 |  | 0 |  |  | základní |  | 0 | 0 | 0 | 0 | 0 | 4 | K | 2 |  |  |  | ROZPOCET | 0 | 0 | 0 | 0 | 0 | 1 | 0 | 4 | 426
214 | K | O4101 | Jednokřídlové, otevíravě-sklopné okno s vodorovnou příčkou, vel.910/2550mm, izolační trojsklo vč. systémových detailů a prvků O4101 -blíže viz tabulka oken | kus | 1 |  | 0 |  |  | základní |  | 0 | 0 | 0 | 0 | 0 | 4 | K | 2 |  |  |  | ROZPOCET | 0 | 0 | 0 | 0 | 0 | 1 | 0 | 4 | 428
215 | K | O4102 | Jednokřídlové, otevíravě-sklopné okno s vodorovnou příčkou, vel.910/2550mm, izolační trojsklo vč. systémových detailů a prvků O4102 -blíže viz tabulka oken | kus | 1 |  | 0 |  |  | základní |  | 0 | 0 | 0 | 0 | 0 | 4 | K | 2 |  |  |  | ROZPOCET | 0 | 0 | 0 | 0 | 0 | 1 | 0 | 4 | 430
216 | K | O4103 | Jednokřídlové, otevíravě-sklopné okno s vodorovnou příčkou, vel.910/2550mm, izolační trojsklo vč. systémových detailů a prvků O4103 -blíže viz tabulka oken | kus | 1 |  | 0 |  |  | základní |  | 0 | 0 | 0 | 0 | 0 | 4 | K | 2 |  |  |  | ROZPOCET | 0 | 0 | 0 | 0 | 0 | 1 | 0 | 4 | 432
217 | K | O4104 | Jednokřídlové, otevíravě-sklopné okno s vodorovnou příčkou, vel.910/2550mm, izolační trojsklo vč. systémových detailů a prvků O4104 -blíže viz tabulka oken | kus | 1 |  | 0 |  |  | základní |  | 0 | 0 | 0 | 0 | 0 | 4 | K | 2 |  |  |  | ROZPOCET | 0 | 0 | 0 | 0 | 0 | 1 | 0 | 4 | 434
218 | K | O4105 | Jednokřídlové, otevíravě-sklopné okno s vodorovnou příčkou, vel.910/2550mm, izolační trojsklo vč. systémových detailů a prvků O4105 -blíže viz tabulka oken | kus | 1 |  | 0 |  |  | základní |  | 0 | 0 | 0 | 0 | 0 | 4 | K | 2 |  |  |  | ROZPOCET | 0 | 0 | 0 | 0 | 0 | 1 | 0 | 4 | 436
219 | K | O4106 | Jednokřídlové, otevíravě-sklopné okno s vodorovnou příčkou, vel.910/2550mm, izolační trojsklo vč. systémových detailů a prvků O4106 -blíže viz tabulka oken | kus | 1 |  | 0 |  |  | základní |  | 0 | 0 | 0 | 0 | 0 | 4 | K | 2 |  |  |  | ROZPOCET | 0 | 0 | 0 | 0 | 0 | 1 | 0 | 4 | 438
220 | K | O4107 | Jednokřídlové, otevíravě-sklopné okno s vodorovnou příčkou, vel.910/2550mm, izolační trojsklo vč. systémových detailů a prvků O4107 -blíže viz tabulka oken | kus | 1 |  | 0 |  |  | základní |  | 0 | 0 | 0 | 0 | 0 | 4 | K | 2 |  |  |  | ROZPOCET | 0 | 0 | 0 | 0 | 0 | 1 | 0 | 4 | 440
221 | K | O4108 | Jednokřídlové, otevíravě-sklopné okno s vodorovnou příčkou, vel.910/2550mm, izolační trojsklo vč. systémových detailů a prvků O4108 -blíže viz tabulka oken | kus | 1 |  | 0 |  |  | základní |  | 0 | 0 | 0 | 0 | 0 | 4 | K | 2 |  |  |  | ROZPOCET | 0 | 0 | 0 | 0 | 0 | 1 | 0 | 4 | 442
222 | K | O4109 | Jednokřídlové, otevíravě-sklopné okno s vodorovnou příčkou, vel.910/2550mm, izolační trojsklo vč. systémových detailů a prvků O4109 -blíže viz tabulka oken | kus | 1 |  | 0 |  |  | základní |  | 0 | 0 | 0 | 0 | 0 | 4 | K | 2 |  |  |  | ROZPOCET | 0 | 0 | 0 | 0 | 0 | 1 | 0 | 4 | 444
223 | K | O4110 | Jednokřídlové, otevíravě-sklopné okno s vodorovnou příčkou, vel.910/2550mm, izolační trojsklo vč. systémových detailů a prvků O4110 -blíže viz tabulka oken | kus | 1 |  | 0 |  |  | základní |  | 0 | 0 | 0 | 0 | 0 | 4 | K | 2 |  |  |  | ROZPOCET | 0 | 0 | 0 | 0 | 0 | 1 | 0 | 4 | 446
224 | K | O4111 | Jednokřídlové, otevíravě-sklopné okno s vodorovnou příčkou, vel.910/2550mm, izolační trojsklo vč. systémových detailů a prvků O4111 -blíže viz tabulka oken | kus | 1 |  | 0 |  |  | základní |  | 0 | 0 | 0 | 0 | 0 | 4 | K | 2 |  |  |  | ROZPOCET | 0 | 0 | 0 | 0 | 0 | 1 | 0 | 4 | 448
225 | K | O4112 | Jednokřídlové, otevíravě-sklopné okno s vodorovnou příčkou, vel.910/2550mm, izolační trojsklo vč. systémových detailů a prvků O4112 -blíže viz tabulka oken | kus | 1 |  | 0 |  |  | základní |  | 0 | 0 | 0 | 0 | 0 | 4 | K | 2 |  |  |  | ROZPOCET | 0 | 0 | 0 | 0 | 0 | 1 | 0 | 4 | 450
226 | K | O4113 | Jednokřídlové, otevíravě-sklopné okno s vodorovnou příčkou, vel.910/2550mm, izolační trojsklo vč. systémových detailů a prvků O4113 -blíže viz tabulka oken | kus | 1 |  | 0 |  |  | základní |  | 0 | 0 | 0 | 0 | 0 | 4 | K | 2 |  |  |  | ROZPOCET | 0 | 0 | 0 | 0 | 0 | 1 | 0 | 4 | 452
227 | K | O4114 | Jednokřídlové, otevíravě-sklopné okno s vodorovnou příčkou, vel.910/2550mm, izolační trojsklo vč. systémových detailů a prvků O4114 -blíže viz tabulka oken | kus | 1 |  | 0 |  |  | základní |  | 0 | 0 | 0 | 0 | 0 | 4 | K | 2 |  |  |  | ROZPOCET | 0 | 0 | 0 | 0 | 0 | 1 | 0 | 4 | 454
228 | K | O4201 | Dvojkřídlové, fixné + otevíravě-sklopné okno s vodorovnou příčkou, vel.1510/2550mm, izolační trojsklo vč. systémových detailů a prvků O4201 -blíže viz tabulka oken | kus | 1 |  | 0 |  |  | základní |  | 0 | 0 | 0 | 0 | 0 | 4 | K | 2 |  |  |  | ROZPOCET | 0 | 0 | 0 | 0 | 0 | 1 | 0 | 4 | 456
229 | K | O4202 | Dvojkřídlové, fixné + otevíravě-sklopné okno s vodorovnou příčkou, vel.1510/2550mm, izolační trojsklo vč. systémových detailů a prvků O4202 -blíže viz tabulka oken | kus | 1 |  | 0 |  |  | základní |  | 0 | 0 | 0 | 0 | 0 | 4 | K | 2 |  |  |  | ROZPOCET | 0 | 0 | 0 | 0 | 0 | 1 | 0 | 4 | 458
230 | K | O4203 | Dvojkřídlové, fixné + otevíravě-sklopné okno s vodorovnou příčkou, vel.1510/2550mm, izolační trojsklo vč. systémových detailů a prvků O4203 -blíže viz tabulka oken | kus | 1 |  | 0 |  |  | základní |  | 0 | 0 | 0 | 0 | 0 | 4 | K | 2 |  |  |  | ROZPOCET | 0 | 0 | 0 | 0 | 0 | 1 | 0 | 4 | 460
231 | K | O4204 | Dvojkřídlové, fixné + otevíravě-sklopné okno s vodorovnou příčkou, vel.1510/2550mm, izolační trojsklo vč. systémových detailů a prvků O4204 -blíže viz tabulka oken | kus | 1 |  | 0 |  |  | základní |  | 0 | 0 | 0 | 0 | 0 | 4 | K | 2 |  |  |  | ROZPOCET | 0 | 0 | 0 | 0 | 0 | 1 | 0 | 4 | 462
232 | K | O4205 | Dvojkřídlové, fixné + otevíravě-sklopné okno s vodorovnou příčkou, vel.1510/2550mm, izolační trojsklo vč. systémových detailů a prvků O4205 -blíže viz tabulka oken | kus | 1 |  | 0 |  |  | základní |  | 0 | 0 | 0 | 0 | 0 | 4 | K | 2 |  |  |  | ROZPOCET | 0 | 0 | 0 | 0 | 0 | 1 | 0 | 4 | 464
233 | K | O4206 | Dvojkřídlové, fixné + otevíravě-sklopné okno s vodorovnou příčkou, vel.1510/2550mm, izolační trojsklo vč. systémových detailů a prvků O4206 -blíže viz tabulka oken | kus | 1 |  | 0 |  |  | základní |  | 0 | 0 | 0 | 0 | 0 | 4 | K | 2 |  |  |  | ROZPOCET | 0 | 0 | 0 | 0 | 0 | 1 | 0 | 4 | 466
234 | K | O4207 | Dvojkřídlové, fixné + otevíravě-sklopné okno s vodorovnou příčkou, vel.1510/2550mm, izolační trojsklo vč. systémových detailů a prvků O4207 -blíže viz tabulka oken | kus | 1 |  | 0 |  |  | základní |  | 0 | 0 | 0 | 0 | 0 | 4 | K | 2 |  |  |  | ROZPOCET | 0 | 0 | 0 | 0 | 0 | 1 | 0 | 4 | 468
235 | K | O4208 | Dvojkřídlové, fixné + otevíravě-sklopné okno s vodorovnou příčkou, vel.1510/2550mm, izolační trojsklo vč. systémových detailů a prvků O4208 -blíže viz tabulka oken | kus | 1 |  | 0 |  |  | základní |  | 0 | 0 | 0 | 0 | 0 | 4 | K | 2 |  |  |  | ROZPOCET | 0 | 0 | 0 | 0 | 0 | 1 | 0 | 4 | 470
236 | K | O4209 | Dvojkřídlové, fixné + otevíravě-sklopné okno s vodorovnou příčkou, vel.1510/2550mm, izolační trojsklo vč. systémových detailů a prvků O4209 -blíže viz tabulka oken | kus | 1 |  | 0 |  |  | základní |  | 0 | 0 | 0 | 0 | 0 | 4 | K | 2 |  |  |  | ROZPOCET | 0 | 0 | 0 | 0 | 0 | 1 | 0 | 4 | 472
237 | K | O4210 | Dvojkřídlové, fixné + otevíravě-sklopné okno s vodorovnou příčkou, vel.1510/2550mm, izolační trojsklo vč. systémových detailů a prvků O4210 -blíže viz tabulka oken | kus | 1 |  | 0 |  |  | základní |  | 0 | 0 | 0 | 0 | 0 | 4 | K | 2 |  |  |  | ROZPOCET | 0 | 0 | 0 | 0 | 0 | 1 | 0 | 4 | 474
238 | K | O4301 | Dvojkřídlové, fixné + otevíravě-sklopné okno s vodorovnou příčkou, vel.1810/2550mm, izolační trojsklo vč. systémových detailů a prvků O4301 -blíže viz tabulka oken | kus | 1 |  | 0 |  |  | základní |  | 0 | 0 | 0 | 0 | 0 | 4 | K | 2 |  |  |  | ROZPOCET | 0 | 0 | 0 | 0 | 0 | 1 | 0 | 4 | 476
239 | K | O4302 | Dvojkřídlové, fixné + otevíravě-sklopné okno s vodorovnou příčkou, vel.1810/2550mm, izolační trojsklo vč. systémových detailů a prvků O4302 -blíže viz tabulka oken | kus | 1 |  | 0 |  |  | základní |  | 0 | 0 | 0 | 0 | 0 | 4 | K | 2 |  |  |  | ROZPOCET | 0 | 0 | 0 | 0 | 0 | 1 | 0 | 4 | 478
240 | K | O4303 | Dvojkřídlové, fixné + otevíravě-sklopné okno s vodorovnou příčkou, vel.1810/2550mm, izolační trojsklo vč. systémových detailů a prvků O4303 -blíže viz tabulka oken | kus | 1 |  | 0 |  |  | základní |  | 0 | 0 | 0 | 0 | 0 | 4 | K | 2 |  |  |  | ROZPOCET | 0 | 0 | 0 | 0 | 0 | 1 | 0 | 4 | 480
241 | K | O4304 | Dvojkřídlové, fixné + otevíravě-sklopné okno s vodorovnou příčkou, vel.1810/2550mm, izolační trojsklo vč. systémových detailů a prvků O4304 -blíže viz tabulka oken | kus | 1 |  | 0 |  |  | základní |  | 0 | 0 | 0 | 0 | 0 | 4 | K | 2 |  |  |  | ROZPOCET | 0 | 0 | 0 | 0 | 0 | 1 | 0 | 4 | 482
242 | K | O4305 | Dvojkřídlové, fixné + otevíravě-sklopné okno s vodorovnou příčkou, vel.1810/2550mm, izolační trojsklo vč. systémových detailů a prvků O4305 -blíže viz tabulka oken | kus | 1 |  | 0 |  |  | základní |  | 0 | 0 | 0 | 0 | 0 | 4 | K | 2 |  |  |  | ROZPOCET | 0 | 0 | 0 | 0 | 0 | 1 | 0 | 4 | 484
243 | K | O4306 | Dvojkřídlové, fixné + otevíravě-sklopné okno s vodorovnou příčkou, vel.1810/2550mm, izolační trojsklo vč. systémových detailů a prvků O4306 -blíže viz tabulka oken | kus | 1 |  | 0 |  |  | základní |  | 0 | 0 | 0 | 0 | 0 | 4 | K | 2 |  |  |  | ROZPOCET | 0 | 0 | 0 | 0 | 0 | 1 | 0 | 4 | 486
244 | K | O4307 | Dvojkřídlové, fixné + otevíravě-sklopné okno s vodorovnou příčkou, vel.1810/2550mm, izolační trojsklo vč. systémových detailů a prvků O4307 -blíže viz tabulka oken | kus | 1 |  | 0 |  |  | základní |  | 0 | 0 | 0 | 0 | 0 | 4 | K | 2 |  |  |  | ROZPOCET | 0 | 0 | 0 | 0 | 0 | 1 | 0 | 4 | 488
245 | K | O4308 | Dvojkřídlové, fixné + otevíravě-sklopné okno s vodorovnou příčkou, vel.1810/2150mm, izolační trojsklo vč. systémových detailů a prvků O4308 -blíže viz tabulka oken | kus | 1 |  | 0 |  |  | základní |  | 0 | 0 | 0 | 0 | 0 | 4 | K | 2 |  |  |  | ROZPOCET | 0 | 0 | 0 | 0 | 0 | 1 | 0 | 4 | 490
246 | K | O4309 | Dvojkřídlové, fixné + otevíravě-sklopné okno s vodorovnou příčkou, vel.1810/2550mm, izolační trojsklo vč. systémových detailů a prvků O4309 -blíže viz tabulka oken | kus | 1 |  | 0 |  |  | základní |  | 0 | 0 | 0 | 0 | 0 | 4 | K | 2 |  |  |  | ROZPOCET | 0 | 0 | 0 | 0 | 0 | 1 | 0 | 4 | 492
247 | K | O4310 | Dvojkřídlové, fixné + otevíravě-sklopné okno s vodorovnou příčkou, vel.1810/2550mm, izolační trojsklo vč. systémových detailů a prvků O4310 -blíže viz tabulka oken | kus | 1 |  | 0 |  |  | základní |  | 0 | 0 | 0 | 0 | 0 | 4 | K | 2 |  |  |  | ROZPOCET | 0 | 0 | 0 | 0 | 0 | 1 | 0 | 4 | 494
248 | K | O4311 | Dvojkřídlové, fixné + otevíravě-sklopné okno s vodorovnou příčkou, vel.1810/2550mm, izolační trojsklo vč. systémových detailů a prvků O4311 -blíže viz tabulka oken | kus | 1 |  | 0 |  |  | základní |  | 0 | 0 | 0 | 0 | 0 | 4 | K | 2 |  |  |  | ROZPOCET | 0 | 0 | 0 | 0 | 0 | 1 | 0 | 4 | 496
249 | K | O4312 | Dvojkřídlové, fixné + otevíravě-sklopné okno s vodorovnou příčkou, vel.1810/2550mm, izolační trojsklo vč. systémových detailů a prvků O4312 -blíže viz tabulka oken | kus | 1 |  | 0 |  |  | základní |  | 0 | 0 | 0 | 0 | 0 | 4 | K | 2 |  |  |  | ROZPOCET | 0 | 0 | 0 | 0 | 0 | 1 | 0 | 4 | 498
250 | K | O4401 | Dvojkřídlové, fixné + otevíravě-sklopné okno s vodorovnou příčkou, vel.2110/2550mm, izolační trojsklo vč. systémových detailů a prvků O4401 -blíže viz tabulka oken | kus | 1 |  | 0 |  |  | základní |  | 0 | 0 | 0 | 0 | 0 | 4 | K | 2 |  |  |  | ROZPOCET | 0 | 0 | 0 | 0 | 0 | 1 | 0 | 4 | 500
251 | K | O4402 | Dvojkřídlové, fixné + otevíravě-sklopné okno s vodorovnou příčkou, vel.2110/2550mm, izolační trojsklo vč. systémových detailů a prvků O4402 -blíže viz tabulka oken | kus | 1 |  | 0 |  |  | základní |  | 0 | 0 | 0 | 0 | 0 | 4 | K | 2 |  |  |  | ROZPOCET | 0 | 0 | 0 | 0 | 0 | 1 | 0 | 4 | 502
252 | K | O4403 | Dvojkřídlové, fixné + otevíravě-sklopné okno s vodorovnou příčkou, vel.2110/2550mm, izolační trojsklo vč. systémových detailů a prvků O4403 -blíže viz tabulka oken | kus | 1 |  | 0 |  |  | základní |  | 0 | 0 | 0 | 0 | 0 | 4 | K | 2 |  |  |  | ROZPOCET | 0 | 0 | 0 | 0 | 0 | 1 | 0 | 4 | 504
253 | K | O4404 | Dvojkřídlové, fixné + otevíravě-sklopné okno s vodorovnou příčkou, vel.2110/2550mm, izolační trojsklo vč. systémových detailů a prvků O4404 -blíže viz tabulka oken | kus | 1 |  | 0 |  |  | základní |  | 0 | 0 | 0 | 0 | 0 | 4 | K | 2 |  |  |  | ROZPOCET | 0 | 0 | 0 | 0 | 0 | 1 | 0 | 4 | 506
254 | K | O4405 | Dvojkřídlové, fixné + otevíravě-sklopné okno s vodorovnou příčkou, vel.2110/2550mm, izolační trojsklo vč. systémových detailů a prvků O4405 -blíže viz tabulka oken | kus | 1 |  | 0 |  |  | základní |  | 0 | 0 | 0 | 0 | 0 | 4 | K | 2 |  |  |  | ROZPOCET | 0 | 0 | 0 | 0 | 0 | 1 | 0 | 4 | 508
255 | K | O4406 | Dvojkřídlové, fixné + otevíravě-sklopné okno s vodorovnou příčkou, vel.2110/2550mm, izolační trojsklo vč. systémových detailů a prvků O4406 -blíže viz tabulka oken | kus | 1 |  | 0 |  |  | základní |  | 0 | 0 | 0 | 0 | 0 | 4 | K | 2 |  |  |  | ROZPOCET | 0 | 0 | 0 | 0 | 0 | 1 | 0 | 4 | 510
256 | K | O4407 | Dvojkřídlové, fixné + otevíravě-sklopné okno s vodorovnou příčkou, vel.2110/2550mm, izolační trojsklo vč. systémových detailů a prvků O4407 -blíže viz tabulka oken | kus | 1 |  | 0 |  |  | základní |  | 0 | 0 | 0 | 0 | 0 | 4 | K | 2 |  |  |  | ROZPOCET | 0 | 0 | 0 | 0 | 0 | 1 | 0 | 4 | 512
257 | K | O4408 | Dvojkřídlové, fixné + otevíravě-sklopné okno s vodorovnou příčkou, vel.2110/2550mm, izolační trojsklo vč. systémových detailů a prvků O4408 -blíže viz tabulka oken | kus | 1 |  | 0 |  |  | základní |  | 0 | 0 | 0 | 0 | 0 | 4 | K | 2 |  |  |  | ROZPOCET | 0 | 0 | 0 | 0 | 0 | 1 | 0 | 4 | 514
258 | K | O4501 | Dvojkřídlové, fixné + otevíravě-sklopné okno s vodorovnou příčkou, vel.2710/2550mm, izolační trojsklo vč. systémových detailů a prvků O4501 -blíže viz tabulka oken | kus | 1 |  | 0 |  |  | základní |  | 0 | 0 | 0 | 0 | 0 | 4 | K | 2 |  |  |  | ROZPOCET | 0 | 0 | 0 | 0 | 0 | 1 | 0 | 4 | 516
259 | K | O4502 | Dvojkřídlové, fixné + otevíravě-sklopné okno s vodorovnou příčkou, vel.2710/2550mm, izolační trojsklo vč. systémových detailů a prvků O4502 -blíže viz tabulka oken | kus | 1 |  | 0 |  |  | základní |  | 0 | 0 | 0 | 0 | 0 | 4 | K | 2 |  |  |  | ROZPOCET | 0 | 0 | 0 | 0 | 0 | 1 | 0 | 4 | 518
260 | K | O4503 | Dvojkřídlové, fixné + otevíravě-sklopné okno s vodorovnou příčkou, vel.2710/2550mm, izolační trojsklo vč. systémových detailů a prvků O4503 -blíže viz tabulka oken | kus | 1 |  | 0 |  |  | základní |  | 0 | 0 | 0 | 0 | 0 | 4 | K | 2 |  |  |  | ROZPOCET | 0 | 0 | 0 | 0 | 0 | 1 | 0 | 4 | 520
261 | K | O4504 | Dvojkřídlové, fixné + otevíravě-sklopné okno s vodorovnou příčkou, vel.2710/2550mm, izolační trojsklo vč. systémových detailů a prvků O4504 -blíže viz tabulka oken | kus | 1 |  | 0 |  |  | základní |  | 0 | 0 | 0 | 0 | 0 | 4 | K | 2 |  |  |  | ROZPOCET | 0 | 0 | 0 | 0 | 0 | 1 | 0 | 4 | 522
262 | K | O4505 | Dvojkřídlové, fixné + otevíravě-sklopné okno s vodorovnou příčkou, vel.2710/2550mm, izolační trojsklo vč. systémových detailů a prvků O4505 -blíže viz tabulka oken | kus | 1 |  | 0 |  |  | základní |  | 0 | 0 | 0 | 0 | 0 | 4 | K | 2 |  |  |  | ROZPOCET | 0 | 0 | 0 | 0 | 0 | 1 | 0 | 4 | 524
263 | K | O5104 | Jednokřídlové, otevíravě-sklopné okno bez vodorovné příčky, vel.900/1800mm, izolační trojsklo vč. systémových detailů a prvků O5104 -blíže viz tabulka oken | kus | 1 |  | 0 |  |  | základní |  | 0 | 0 | 0 | 0 | 0 | 4 | K | 2 |  |  |  | ROZPOCET | 0 | 0 | 0 | 0 | 0 | 1 | 0 | 4 | 526

## 2004 - Prosklené stěny
{8784c3c4-6186-4350-87b5-62227ec1a26c}
2
| KRYCÍ LIST SOUPISU PRACÍ | [7 empty] | v --- níže se nacházejí doplnkové a pomocné údaje k sestavám --- v | [8 empty] | False
Stavba:
Nemocnice Pelhřimov, Pavilon dětského gynekologicko-porodnického a neurologického oddělení
Objekt:
SO 009 - Pavilon č.09 DGPN
Soupis:
05 - Výrobky SO 009
Úroveň 3:
2004 - Prosklené stěny
| KSO: |  |  |  |  | CC-CZ:
| Místo: |  | Pelhřimov |  |  | Datum: | 2. 7. 2020
| Zadavatel: |  |  |  |  | IČ:
|  | Kraj Vysočina, Žižkova 57/1882 Jihlava |  |  |  | DIČ:
| Uchazeč: |  |  |  |  | IČ: | Vyplň údaj
|  | Vyplň údaj |  |  |  | DIČ: | Vyplň údaj
| Projektant: |  |  |  |  | IČ:
|  | OBERMEYER HELIKA a.s. |  |  |  | DIČ:
| Zpracovatel: |  |  |  |  | IČ:
|  | PROPOS Liberec s.r.o. |  |  |  | DIČ:
Poznámka:
| Cena bez DPH | [5 empty] | 0
|  |  | Základ daně |  |  | Sazba daně | Výše daně
| DPH | základní | 0 |  |  | 21% | 0
|  | snížená | 0 |  |  | 15% | 0
|  | zákl. přenesená | 0 |  |  | 21% | 0
|  | sníž. přenesená | 0 |  |  | 15% | 0
|  | nulová | 0 |  |  | 0% | 0
| Cena s DPH |  |  | v | CZK |  | 0
REKAPITULACE ČLENĚNÍ SOUPISU PRACÍ
Stavba:
Nemocnice Pelhřimov, Pavilon dětského gynekologicko-porodnického a neurologického oddělení
Objekt:
SO 009 - Pavilon č.09 DGPN
Soupis:
05 - Výrobky SO 009
Úroveň 3:
2004 - Prosklené stěny
Místo: |  |  | Pelhřimov |  |  | Datum: | 2. 7. 2020
Zadavatel: |  |  | Kraj Vysočina, Žižkova 57/1882 Jihlava |  |  | Projektant: | OBERMEYER HELIKA a.s.
Uchazeč: |  |  | Vyplň údaj |  |  | Zpracovatel: | PROPOS Liberec s.r.o.
Kód dílu - Popis | [6 empty] | Cena celkem [CZK]
Náklady stavby celkem | [6 empty] | 0 | [11 empty] | -1
| 787 - Prosklenné stěny - vč.PH, kotvení (bližší popis viz tabulka prosklených stěn) | [5 empty] | 0
SOUPIS PRACÍ
Stavba:
Nemocnice Pelhřimov, Pavilon dětského gynekologicko-porodnického a neurologického oddělení
Objekt:
SO 009 - Pavilon č.09 DGPN
Soupis:
05 - Výrobky SO 009
Úroveň 3:
2004 - Prosklené stěny
Místo: |  |  | Pelhřimov |  |  | Datum: | 2. 7. 2020
Zadavatel: |  |  | Kraj Vysočina, Žižkova 57/1882 Jihlava |  |  | Projektant: | OBERMEYER HELIKA a.s.
Uchazeč: |  |  | Vyplň údaj |  |  | Zpracovatel: | PROPOS Liberec s.r.o.
PČ | Typ | Kód | Popis | MJ | Množství | J.cena [CZK] | Cena celkem [CZK] | Cenová soustava |  | DPH | J. Nh [h] | Nh celkem [h] | J. hmotnost [t] | Hmotnost celkem [t] | J. suť [t] | Suť Celkem [t]
Náklady soupisu celkem | [6 empty] | 0 |  |  |  |  | 0 |  | 0 |  | 0 |  | D | -1 | [7 empty] | 0
| D | 787 | Prosklenné stěny - vč.PH, kotvení (bližší popis viz tabulka prosklených stěn) |  |  |  | 0 |  |  |  |  | 0 |  | 0 |  | 0 | 2 | D | 0 | ROZPOCET | [6 empty] | 0
1 | M | 78710001 | M+D vnitřní rastrové prosklené stěny vč. dveří, vel. 3830/3040mm ozn.LP.011.01 | ks | 1 |  | 0 |  |  | základní |  | 0 | 0 | 0 | 0 | 0 | 32 | M | 1 | ROZPOCET | 0 | 0 | 0 | 0 | 0 | 1 | 0 | 16 | 2
2 | M | 78710002 | M+D vnitřní rastrové prosklené stěny vč. dveří, vel. 3247/3690mm ozn.LP.011.02 | ks | 1 |  | 0 |  |  | základní |  | 0 | 0 | 0 | 0 | 0 | 32 | M | 1 | ROZPOCET | 0 | 0 | 0 | 0 | 0 | 1 | 0 | 16 | 4
3 | M | 78710003 | M+D vnitřní rastrové prosklené stěny vč. dveří, vel. 927/3690mm ozn.LP.011.03 | ks | 1 |  | 0 |  |  | základní |  | 0 | 0 | 0 | 0 | 0 | 32 | M | 1 | ROZPOCET | 0 | 0 | 0 | 0 | 0 | 1 | 0 | 16 | 6
4 | M | 78710004 | M+D vnitřní rastrové prosklené stěny vč. dveří, vel. 5100/3510mm ozn.LP.011.04 | ks | 1 |  | 0 |  |  | základní |  | 0 | 0 | 0 | 0 | 0 | 32 | M | 1 | ROZPOCET | 0 | 0 | 0 | 0 | 0 | 1 | 0 | 16 | 8
5 | M | 78710005 | M+D vnitřní rastrové prosklené stěny vč. dveří, vel. 2400/3510mm ozn.LP.011.05 | ks | 1 |  | 0 |  |  | základní |  | 0 | 0 | 0 | 0 | 0 | 32 | M | 1 | ROZPOCET | 0 | 0 | 0 | 0 | 0 | 1 | 0 | 16 | 10
6 | M | 78710006 | M+D vnitřní rastrové prosklené stěny vč. dveří, vel. 3830/3510mm ozn.LP.011.06 | ks | 1 |  | 0 |  |  | základní |  | 0 | 0 | 0 | 0 | 0 | 32 | M | 1 | ROZPOCET | 0 | 0 | 0 | 0 | 0 | 1 | 0 | 16 | 12
7 | M | 78710007 | M+D vnitřní rastrové prosklené stěny vč. dveří, vel. 4445/3510mm ozn.LP.011.07 | ks | 1 |  | 0 |  |  | základní |  | 0 | 0 | 0 | 0 | 0 | 32 | M | 1 | ROZPOCET | 0 | 0 | 0 | 0 | 0 | 1 | 0 | 16 | 14
8 | M | 78710008 | M+D vnitřní rastrové prosklené stěny vč. dveří, vel. 2305/3490mm ozn.LP.011.08 | ks | 1 |  | 0 |  |  | základní |  | 0 | 0 | 0 | 0 | 0 | 32 | M | 1 | ROZPOCET | 0 | 0 | 0 | 0 | 0 | 1 | 0 | 16 | 16
9 | M | 78710009 | M+D vnitřní rastrové prosklené stěny vč. dveří, vel. 2360/3490mm ozn.LP.011.09 | ks | 1 |  | 0 |  |  | základní |  | 0 | 0 | 0 | 0 | 0 | 32 | M | 1 | ROZPOCET | 0 | 0 | 0 | 0 | 0 | 1 | 0 | 16 | 18
10 | M | 78710010 | M+D vnitřní rastrové prosklené stěny vč. dveří, vel. 3740/3490mm ozn.LP.011.10 | ks | 1 |  | 0 |  |  | základní |  | 0 | 0 | 0 | 0 | 0 | 32 | M | 1 | ROZPOCET | 0 | 0 | 0 | 0 | 0 | 1 | 0 | 16 | 20
11 | M | 78710011 | M+D vnitřní rastrové prosklené stěny vč. dveří, vel. 3150/3490mm ozn.LP.011.11 | ks | 1 |  | 0 |  |  | základní |  | 0 | 0 | 0 | 0 | 0 | 32 | M | 1 | ROZPOCET | 0 | 0 | 0 | 0 | 0 | 1 | 0 | 16 | 22
12 | M | 78710012 | M+D vnitřní rastrové prosklené stěny vč. dveří, vel. 4195/3490mm ozn.LP.011.12 | ks | 1 |  | 0 |  |  | základní |  | 0 | 0 | 0 | 0 | 0 | 32 | M | 1 | ROZPOCET | 0 | 0 | 0 | 0 | 0 | 1 | 0 | 16 | 24
13 | M | 78710013 | M+D vnitřní rastrové prosklené stěny vč. dveří, vel. 2400/3490mm ozn.LP.011.13 | ks | 1 |  | 0 |  |  | základní |  | 0 | 0 | 0 | 0 | 0 | 32 | M | 1 | ROZPOCET | 0 | 0 | 0 | 0 | 0 | 1 | 0 | 16 | 26
14 | M | 78710014 | M+D vnitřní rastrové prosklené stěny vč. dveří, vel. 2400/3940mm ozn.LP.011.14 | ks | 1 |  | 0 |  |  | základní |  | 0 | 0 | 0 | 0 | 0 | 32 | M | 1 | ROZPOCET | 0 | 0 | 0 | 0 | 0 | 1 | 0 | 16 | 28
15 | M | 78710015 | M+D vnitřní rastrové prosklené stěny vč. dveří, vel. 3740/3940mm ozn.LP.011.15 | ks | 1 |  | 0 |  |  | základní |  | 0 | 0 | 0 | 0 | 0 | 32 | M | 1 | ROZPOCET | 0 | 0 | 0 | 0 | 0 | 1 | 0 | 16 | 30
16 | M | 78710016 | M+D vnitřní rastrové prosklené stěny vč. dveří, vel. 2400/3940mm ozn.LP.011.16 | ks | 1 |  | 0 |  |  | základní |  | 0 | 0 | 0 | 0 | 0 | 32 | M | 1 | ROZPOCET | 0 | 0 | 0 | 0 | 0 | 1 | 0 | 16 | 32
17 | M | 78710017 | M+D vnitřní rastrové prosklené stěny vč. dveří, vel. 2400/3940mm ozn.LP.011.17 | ks | 1 |  | 0 |  |  | základní |  | 0 | 0 | 0 | 0 | 0 | 32 | M | 1 | ROZPOCET | 0 | 0 | 0 | 0 | 0 | 1 | 0 | 16 | 34
18 | M | 78710018 | M+D vnitřní rastrové prosklené stěny vč. dveří, vel. 7773/3490mm ozn.LP.011.18 | ks | 1 |  | 0 |  |  | základní |  | 0 | 0 | 0 | 0 | 0 | 32 | M | 1 | ROZPOCET | 0 | 0 | 0 | 0 | 0 | 1 | 0 | 16 | 36
19 | M | 78710019 | M+D vnitřní rastrové prosklené stěny vč. dveří, vel. 3740/3500mm ozn.LP.011.19 | ks | 1 |  | 0 |  |  | základní |  | 0 | 0 | 0 | 0 | 0 | 32 | M | 1 | ROZPOCET | 0 | 0 | 0 | 0 | 0 | 1 | 0 | 16 | 38
20 | M | 78710020 | M+D vnitřní rastrové prosklené stěny vč. dveří, vel. 2400/3500mm ozn.LP.011.20 | ks | 1 |  | 0 |  |  | základní |  | 0 | 0 | 0 | 0 | 0 | 32 | M | 1 | ROZPOCET | 0 | 0 | 0 | 0 | 0 | 1 | 0 | 16 | 40
21 | M | 78710023 | M+D vnitřní rastrové prosklené stěny s požár.odolností, vč. dveří, vel. 2565/3510mm ozn.LP.021.03 | ks | 1 |  | 0 |  |  | základní |  | 0 | 0 | 0 | 0 | 0 | 32 | M | 1 | ROZPOCET | 0 | 0 | 0 | 0 | 0 | 1 | 0 | 16 | 42
22 | M | 78710024 | M+D vnitřní rastrové prosklené stěny s požár.odolností, vč. dveří, vel. 2475/3510mm ozn.LP.021.04 | ks | 1 |  | 0 |  |  | základní |  | 0 | 0 | 0 | 0 | 0 | 32 | M | 1 | ROZPOCET | 0 | 0 | 0 | 0 | 0 | 1 | 0 | 16 | 44
23 | M | 78710025 | M+D vnitřní rastrové prosklené stěny s požár.odolností, vč. dveří, vel. 3660/3510mm ozn.LP.021.05 | ks | 1 |  | 0 |  |  | základní |  | 0 | 0 | 0 | 0 | 0 | 32 | M | 1 | ROZPOCET | 0 | 0 | 0 | 0 | 0 | 1 | 0 | 16 | 46
24 | M | 78710026 | M+D vnitřní rastrové prosklené stěny s požár.odolností, vč. dveří, vel. 3200/3490mm ozn.LP.021.06 | ks | 1 |  | 0 |  |  | základní |  | 0 | 0 | 0 | 0 | 0 | 32 | M | 1 | ROZPOCET | 0 | 0 | 0 | 0 | 0 | 1 | 0 | 16 | 48
25 | M | 78710027 | M+D vnitřní rastrové prosklené stěny s požár.odolností, vč. dveří, vel. 7680/3490mm ozn.LP.021.07 | ks | 1 |  | 0 |  |  | základní |  | 0 | 0 | 0 | 0 | 0 | 32 | M | 1 | ROZPOCET | 0 | 0 | 0 | 0 | 0 | 1 | 0 | 16 | 50
26 | M | 78710028 | M+D vnitřní rastrové prosklené stěny s požár.odolností, vč. dveří, vel. 2475/3490mm ozn.LP.021.08 | ks | 1 |  | 0 |  |  | základní |  | 0 | 0 | 0 | 0 | 0 | 32 | M | 1 | ROZPOCET | 0 | 0 | 0 | 0 | 0 | 1 | 0 | 16 | 52
27 | M | 78710029 | M+D vnitřní rastrové prosklené stěny s požár.odolností, vč. dveří, vel. 4975/3490mm ozn.LP.021.09 | ks | 1 |  | 0 |  |  | základní |  | 0 | 0 | 0 | 0 | 0 | 32 | M | 1 | ROZPOCET | 0 | 0 | 0 | 0 | 0 | 1 | 0 | 16 | 54
28 | M | 78710030 | M+D vnitřní rastrové prosklené stěny s požár.odolností, vč. dveří, vel. 5800/3490mm ozn.LP.021.10 | ks | 1 |  | 0 |  |  | základní |  | 0 | 0 | 0 | 0 | 0 | 32 | M | 1 | ROZPOCET | 0 | 0 | 0 | 0 | 0 | 1 | 0 | 16 | 56
29 | M | 78710031 | M+D vnitřní rastrové prosklené stěny s požár.odolností, vč. dveří, vel. 4245/3490mm ozn.LP.021.11 | ks | 1 |  | 0 |  |  | základní |  | 0 | 0 | 0 | 0 | 0 | 32 | M | 1 | ROZPOCET | 0 | 0 | 0 | 0 | 0 | 1 | 0 | 16 | 58
30 | M | 78710032 | M+D vnitřní rastrové prosklené stěny s požár.odolností, vč. dveří, vel. 2400/3490mm ozn.LP.021.12 | ks | 1 |  | 0 |  |  | základní |  | 0 | 0 | 0 | 0 | 0 | 32 | M | 1 | ROZPOCET | 0 | 0 | 0 | 0 | 0 | 1 | 0 | 16 | 60
31 | M | 78710033 | M+D vnitřní rastrové prosklené stěny s požár.odolností, vč. dveří, vel. 6320/3940mm ozn.LP.021.13 | ks | 1 |  | 0 |  |  | základní |  | 0 | 0 | 0 | 0 | 0 | 32 | M | 1 | ROZPOCET | 0 | 0 | 0 | 0 | 0 | 1 | 0 | 16 | 62
32 | M | 78710034 | M+D vnitřní rastrové prosklené stěny s požár.odolností, vč. dveří, vel. 5230/3940mm ozn.LP.021.14 | ks | 1 |  | 0 |  |  | základní |  | 0 | 0 | 0 | 0 | 0 | 32 | M | 1 | ROZPOCET | 0 | 0 | 0 | 0 | 0 | 1 | 0 | 16 | 64
33 | M | 78710035 | M+D vnitřní rastrové prosklené stěny s požár.odolností, vč. dveří, vel. 2400/3940mm ozn.LP.021.15 | ks | 1 |  | 0 |  |  | základní |  | 0 | 0 | 0 | 0 | 0 | 32 | M | 1 | ROZPOCET | 0 | 0 | 0 | 0 | 0 | 1 | 0 | 16 | 66
34 | M | 78710036 | M+D vnitřní rastrové prosklené stěny s požár.odolností, vč. dveří, vel. 2400/3940mm ozn.LP.021.16 | ks | 1 |  | 0 |  |  | základní |  | 0 | 0 | 0 | 0 | 0 | 32 | M | 1 | ROZPOCET | 0 | 0 | 0 | 0 | 0 | 1 | 0 | 16 | 68
35 | M | 78710037 | M+D vnitřní rastrové prosklené stěny s požár.odolností, vč. dveří, vel. 2400/3940mm ozn.LP.021.17 | ks | 1 |  | 0 |  |  | základní |  | 0 | 0 | 0 | 0 | 0 | 32 | M | 1 | ROZPOCET | 0 | 0 | 0 | 0 | 0 | 1 | 0 | 16 | 70
36 | M | 78710038 | M+D vnitřní rastrové prosklené stěny s požár.odolností, vč. dveří, vel. 4245/3940mm ozn.LP.021.18 | ks | 1 |  | 0 |  |  | základní |  | 0 | 0 | 0 | 0 | 0 | 32 | M | 1 | ROZPOCET | 0 | 0 | 0 | 0 | 0 | 1 | 0 | 16 | 72
37 | M | 78710039 | M+D vnitřní rastrové prosklené stěny s požár.odolností, vč. dveří, vel. 2400/3940mm ozn.LP.021.19 | ks | 1 |  | 0 |  |  | základní |  | 0 | 0 | 0 | 0 | 0 | 32 | M | 1 | ROZPOCET | 0 | 0 | 0 | 0 | 0 | 1 | 0 | 16 | 74
38 | M | 78710040 | M+D vnitřní rastrové prosklené stěny s požár.odolností, vč. dveří, vel. 4975/3940mm ozn.LP.021.20 | ks | 1 |  | 0 |  |  | základní |  | 0 | 0 | 0 | 0 | 0 | 32 | M | 1 | ROZPOCET | 0 | 0 | 0 | 0 | 0 | 1 | 0 | 16 | 76
39 | M | 78710041 | M+D vnitřní rastrové prosklené stěny s požár.odolností, vč. dveří, vel. 5800/3940mm ozn.LP.021.21 | ks | 1 |  | 0 |  |  | základní |  | 0 | 0 | 0 | 0 | 0 | 32 | M | 1 | ROZPOCET | 0 | 0 | 0 | 0 | 0 | 1 | 0 | 16 | 78
40 | M | 78710042 | M+D vnitřní rastrové prosklené stěny s požár.odolností, vč. dveří, vel. 2400/3490mm ozn.LP.021.22 | ks | 1 |  | 0 |  |  | základní |  | 0 | 0 | 0 | 0 | 0 | 32 | M | 1 | ROZPOCET | 0 | 0 | 0 | 0 | 0 | 1 | 0 | 16 | 80
41 | M | 78710043 | M+D vnitřní rastrové prosklené stěny s požár.odolností, vč. dveří, vel. 2000/3500mm ozn.LP.021.23 | ks | 1 |  | 0 |  |  | základní |  | 0 | 0 | 0 | 0 | 0 | 32 | M | 1 | ROZPOCET | 0 | 0 | 0 | 0 | 0 | 1 | 0 | 16 | 82
42 | M | 78710044 | M+D vnitřní rastrové prosklené stěny s požár.odolností, vč. dveří, vel. 2000/3500mm ozn.LP.021.24 | ks | 1 |  | 0 |  |  | základní |  | 0 | 0 | 0 | 0 | 0 | 32 | M | 1 | ROZPOCET | 0 | 0 | 0 | 0 | 0 | 1 | 0 | 16 | 84
43 | M | 78710045 | M+D vnitřní rastrové prosklené stěny s požár.odolností, vč. dveří, vel. 7420/3500mm ozn.LP.021.25 | ks | 1 |  | 0 |  |  | základní |  | 0 | 0 | 0 | 0 | 0 | 32 | M | 1 | ROZPOCET | 0 | 0 | 0 | 0 | 0 | 1 | 0 | 16 | 86
44 | M | 78710046 | M+D vnitřní rastrové prosklené stěny s požár.odolností, vč. dveří, vel. 5389/3500mm ozn.LP.021.26 | ks | 1 |  | 0 |  |  | základní |  | 0 | 0 | 0 | 0 | 0 | 32 | M | 1 | ROZPOCET | 0 | 0 | 0 | 0 | 0 | 1 | 0 | 16 | 88
45 | M | 78710047 | M+D vnitřní rastrové prosklené stěny s požár.odolností, vč. dveří, vel. 1079/3500mm ozn.LP.021.27 | ks | 1 |  | 0 |  |  | základní |  | 0 | 0 | 0 | 0 | 0 | 32 | M | 1 | ROZPOCET | 0 | 0 | 0 | 0 | 0 | 1 | 0 | 16 | 90
46 | M | 78710048 | M+D vnitřní rastrové prosklené stěny s požár.odolností, vč. dveří, vel. 2400/3500mm ozn.LP.021.28 | ks | 1 |  | 0 |  |  | základní |  | 0 | 0 | 0 | 0 | 0 | 32 | M | 1 | ROZPOCET | 0 | 0 | 0 | 0 | 0 | 1 | 0 | 16 | 92
47 | M | 78710049 | M+D vnitřní rastrové prosklené stěny s požár.odolností, vč. dveří, vel. 2400/3500mm ozn.LP.021.29 | ks | 1 |  | 0 |  |  | základní |  | 0 | 0 | 0 | 0 | 0 | 32 | M | 1 | ROZPOCET | 0 | 0 | 0 | 0 | 0 | 1 | 0 | 16 | 94
48 | M | 78710050 | M+D vnitřní rastrové prosklené stěny s požár.odolností, vč. dveří, vel. 4975/3500mm ozn.LP.021.30 | ks | 1 |  | 0 |  |  | základní |  | 0 | 0 | 0 | 0 | 0 | 32 | M | 1 | ROZPOCET | 0 | 0 | 0 | 0 | 0 | 1 | 0 | 16 | 96
49 | M | 78710051 | M+D vnitřní rastrové prosklené stěny s požár.odolností, vč. dveří, vel. 3400/3500mm ozn.LP.021.31 | ks | 1 |  | 0 |  |  | základní |  | 0 | 0 | 0 | 0 | 0 | 32 | M | 1 | ROZPOCET | 0 | 0 | 0 | 0 | 0 | 1 | 0 | 16 | 98
50 | M | 78710052 | M+D vnitřní rastrové prosklené stěny s požár.odolností, vč. dveří, vel. 4245/3500mm ozn.LP.021.32 | ks | 1 |  | 0 |  |  | základní |  | 0 | 0 | 0 | 0 | 0 | 32 | M | 1 | ROZPOCET | 0 | 0 | 0 | 0 | 0 | 1 | 0 | 16 | 100
51 | M | 78710053 | M+D vnitřní rastrové prosklené stěny s požár.odolností, vč. dveří, vel. 2400/3500mm ozn.LP.021.33 | ks | 1 |  | 0 |  |  | základní |  | 0 | 0 | 0 | 0 | 0 | 32 | M | 1 | ROZPOCET | 0 | 0 | 0 | 0 | 0 | 1 | 0 | 16 | 102
52 | M | 78710054 | M+D vnitřní rastrové prosklené stěny s požár.odolností, vč. dveří, vel. 2360/3500mm ozn.LP.021.34 | ks | 1 |  | 0 |  |  | základní |  | 0 | 0 | 0 | 0 | 0 | 32 | M | 1 | ROZPOCET | 0 | 0 | 0 | 0 | 0 | 1 | 0 | 16 | 104
53 | M | 78710055 | M+D vnitřní rastrové prosklené stěny, kotveno do ŽB stěny, vel. 1810/3120mm ozn.LP.031.01 | ks | 1 |  | 0 |  |  | základní |  | 0 | 0 | 0 | 0 | 0 | 32 | M | 1 | ROZPOCET | 0 | 0 | 0 | 0 | 0 | 1 | 0 | 16 | 106
54 | M | 78710056 | M+D vnitřní rastrové prosklené stěny, kotveno do ŽB stěny, vel. 3310/3120mm ozn.LP.031.02 | ks | 1 |  | 0 |  |  | základní |  | 0 | 0 | 0 | 0 | 0 | 32 | M | 1 | ROZPOCET | 0 | 0 | 0 | 0 | 0 | 1 | 0 | 16 | 108
55 | M | 78710057 | M+D vnitřní rastrové prosklené stěny, kotveno do ŽB stěny, vel. 1810/3120mm ozn.LP.031.03 | ks | 1 |  | 0 |  |  | základní |  | 0 | 0 | 0 | 0 | 0 | 32 | M | 1 | ROZPOCET | 0 | 0 | 0 | 0 | 0 | 1 | 0 | 16 | 110
56 | M | 78710058 | M+D vnitřní rastrové prosklené stěny, kotveno do ŽB stěny, vel. 1810/2850mm ozn.LP.031.04 | ks | 1 |  | 0 |  |  | základní |  | 0 | 0 | 0 | 0 | 0 | 32 | M | 1 | ROZPOCET | 0 | 0 | 0 | 0 | 0 | 1 | 0 | 16 | 112
57 | M | 78710059 | M+D vnitřní ocelová strukturální stěna, vel. 1335/3490mm, ozn.LP.041.01 | ks | 1 |  | 0 |  |  | základní |  | 0 | 0 | 0 | 0 | 0 | 32 | M | 1 | ROZPOCET | 0 | 0 | 0 | 0 | 0 | 1 | 0 | 16 | 114
58 | M | 78710060 | M+D vnitřní ocelová strukturální stěna, vel. 1195/3490mm, ozn.LP.041.02 | ks | 1 |  | 0 |  |  | základní |  | 0 | 0 | 0 | 0 | 0 | 32 | M | 1 | ROZPOCET | 0 | 0 | 0 | 0 | 0 | 1 | 0 | 16 | 116
59 | M | 78710061 | M+D vnitřní ocelová strukturální stěna, vel. 1185/3490mm, ozn.LP.041.03 | ks | 1 |  | 0 |  |  | základní |  | 0 | 0 | 0 | 0 | 0 | 32 | M | 1 | ROZPOCET | 0 | 0 | 0 | 0 | 0 | 1 | 0 | 16 | 118
60 | M | 78710062 | M+D vnitřní ocelová strukturální stěna, vel. 1495/3490mm, ozn.LP.041.04 | ks | 1 |  | 0 |  |  | základní |  | 0 | 0 | 0 | 0 | 0 | 32 | M | 1 | ROZPOCET | 0 | 0 | 0 | 0 | 0 | 1 | 0 | 16 | 120
61 | M | 78710063 | M+D vnitřní ocelová strukturální stěna, vel. 12360/3490mm, ozn.LP.041.05 | ks | 1 |  | 0 |  |  | základní |  | 0 | 0 | 0 | 0 | 0 | 32 | M | 1 | ROZPOCET | 0 | 0 | 0 | 0 | 0 | 1 | 0 | 16 | 122
62 | M | 78710064 | M+D vnitřní ocelová strukturální stěna, vel. 4500/3490mm, ozn.LP.041.06 | ks | 1 |  | 0 |  |  | základní |  | 0 | 0 | 0 | 0 | 0 | 32 | M | 1 | ROZPOCET | 0 | 0 | 0 | 0 | 0 | 1 | 0 | 16 | 124
63 | M | 78710065 | M+D vnitřní ocelová strukturální stěna, vel. 4500/3490mm, ozn.LP.041.07 | ks | 1 |  | 0 |  |  | základní |  | 0 | 0 | 0 | 0 | 0 | 32 | M | 1 | ROZPOCET | 0 | 0 | 0 | 0 | 0 | 1 | 0 | 16 | 126

## 2007 - Prvky PBŘ
{b788326d-79ea-45cf-b0df-63590f4951e8}
2
| KRYCÍ LIST SOUPISU PRACÍ | [7 empty] | v --- níže se nacházejí doplnkové a pomocné údaje k sestavám --- v | [8 empty] | False
Stavba:
Nemocnice Pelhřimov, Pavilon dětského gynekologicko-porodnického a neurologického oddělení
Objekt:
SO 009 - Pavilon č.09 DGPN
Soupis:
05 - Výrobky SO 009
Úroveň 3:
2007 - Prvky PBŘ
| KSO: |  |  |  |  | CC-CZ:
| Místo: |  | Pelhřimov |  |  | Datum: | 2. 7. 2020
| Zadavatel: |  |  |  |  | IČ:
|  | Kraj Vysočina, Žižkova 57/1882 Jihlava |  |  |  | DIČ:
| Uchazeč: |  |  |  |  | IČ: | Vyplň údaj
|  | Vyplň údaj |  |  |  | DIČ: | Vyplň údaj
| Projektant: |  |  |  |  | IČ:
|  | OBERMEYER HELIKA a.s. |  |  |  | DIČ:
| Zpracovatel: |  |  |  |  | IČ:
|  | PROPOS Liberec s.r.o. |  |  |  | DIČ:
Poznámka:
| Cena bez DPH | [5 empty] | 0
|  |  | Základ daně |  |  | Sazba daně | Výše daně
| DPH | základní | 0 |  |  | 21% | 0
|  | snížená | 0 |  |  | 15% | 0
|  | zákl. přenesená | 0 |  |  | 21% | 0
|  | sníž. přenesená | 0 |  |  | 15% | 0
|  | nulová | 0 |  |  | 0% | 0
| Cena s DPH |  |  | v | CZK |  | 0
REKAPITULACE ČLENĚNÍ SOUPISU PRACÍ
Stavba:
Nemocnice Pelhřimov, Pavilon dětského gynekologicko-porodnického a neurologického oddělení
Objekt:
SO 009 - Pavilon č.09 DGPN
Soupis:
05 - Výrobky SO 009
Úroveň 3:
2007 - Prvky PBŘ
Místo: |  |  | Pelhřimov |  |  | Datum: | 2. 7. 2020
Zadavatel: |  |  | Kraj Vysočina, Žižkova 57/1882 Jihlava |  |  | Projektant: | OBERMEYER HELIKA a.s.
Uchazeč: |  |  | Vyplň údaj |  |  | Zpracovatel: | PROPOS Liberec s.r.o.
Kód dílu - Popis | [6 empty] | Cena celkem [CZK]
Náklady stavby celkem | [6 empty] | 0 | [11 empty] | -1
| 790 - Prvky PBŘ M+D vč. PH a doplňků (bližší info viz tabulka PBŘ) | [5 empty] | 0
SOUPIS PRACÍ
Stavba:
Nemocnice Pelhřimov, Pavilon dětského gynekologicko-porodnického a neurologického oddělení
Objekt:
SO 009 - Pavilon č.09 DGPN
Soupis:
05 - Výrobky SO 009
Úroveň 3:
2007 - Prvky PBŘ
Místo: |  |  | Pelhřimov |  |  | Datum: | 2. 7. 2020
Zadavatel: |  |  | Kraj Vysočina, Žižkova 57/1882 Jihlava |  |  | Projektant: | OBERMEYER HELIKA a.s.
Uchazeč: |  |  | Vyplň údaj |  |  | Zpracovatel: | PROPOS Liberec s.r.o.
PČ | Typ | Kód | Popis | MJ | Množství | J.cena [CZK] | Cena celkem [CZK] | Cenová soustava |  | DPH | J. Nh [h] | Nh celkem [h] | J. hmotnost [t] | Hmotnost celkem [t] | J. suť [t] | Suť Celkem [t]
Náklady soupisu celkem | [6 empty] | 0 |  |  |  |  | 0 |  | 0 |  | 0 |  | D | -1 | [7 empty] | 0
| D | 790 | Prvky PBŘ M+D vč. PH a doplňků (bližší info viz tabulka PBŘ) |  |  |  | 0 |  |  |  |  | 0 |  | 0 |  | 0 | 1 | D | 0 | ROZPOCET | [6 empty] | 0
1 | M | PB.001 | Přenosný hasicí přístroj práškový, hasicí schopnost 183B, 6kg, vč. kovové skříňky se zámkem, kotvení na stěnu a první revize | ks | 4 |  | 0 |  |  | základní |  | 0 | 0 | 0 | 0 | 0 | 8 | M | 1 | ROZPOCET | 0 | 0 | 0 | 0 | 0 | 1 | 0 | 4 | 2
2 | M | PB.002 | Přenosný hasicí přístroj práškový, hasicí schopnost 21A, 6kg, vč. držáku, kotvení na stěnu a první revize | ks | 77 |  | 0 |  |  | základní |  | 0 | 0 | 0 | 0 | 0 | 8 | M | 1 | ROZPOCET | 0 | 0 | 0 | 0 | 0 | 1 | 0 | 4 | 4
3 | M | PB.003 | samolepka, tabulka; rozměr max A5; standard ČSN EN ISO 7010 | ks | 72 |  | 0 |  |  | základní |  | 0 | 0 | 0 | 0 | 0 | 8 | M | 1 | ROZPOCET | 0 | 0 | 0 | 0 | 0 | 1 | 0 | 4 | 6
4 | M | PB.004 | luminiscenční plastové tabulky DLE POŽADAVKŮ PBŘ; doplňující označení směru evakuace | kpl | 1 |  | 0 |  |  | základní |  | 0 | 0 | 0 | 0 | 0 | 8 | M | 1 | ROZPOCET | 0 | 0 | 0 | 0 | 0 | 1 | 0 | 4 | 8
5 | M | PB.005 | Zpracování evakuačního plánu dle vyhl. č. 246/2001 Sb. o požární prevenci, vč. edice grafických plánů úniku pro jednotlivé pozice v objektu, na nehořlavé desce vel. A2 s potiskem, vyvěšeno na viditelném místě. | ks | 32 |  | 0 |  |  | základní |  | 0 | 0 | 0 | 0 | 0 | 8 | M | 1 | ROZPOCET | 0 | 0 | 0 | 0 | 0 | 1 | 0 | 4 | 10
6 | M | PB.006 | Zpracování dokumentace a kontrola provedení požárních ucpávek a těsnění v prostupech kabelových rozvodů a instalací a stavebních spár dle vyhl. č. 246/2001 Sb. o požární prevenci. | kpl | 1 |  | 0 |  |  | základní |  | 0 | 0 | 0 | 0 | 0 | 8 | M | 1 | ROZPOCET | 0 | 0 | 0 | 0 | 0 | 1 | 0 | 4 | 12
7 | M | PB.007 | Přenosný hasicí přístroj CO2, hasicí schopnost 55B, vč. držáku pro zajištění proti pádu a první revize | ks | 1 |  | 0 |  |  | základní |  | 0 | 0 | 0 | 0 | 0 | 8 | M | 1 | ROZPOCET | 0 | 0 | 0 | 0 | 0 | 1 | 0 | 4 | 467232447
8 | M | PB.008 | Přenosný hasicí přístroj práškový, hasicí schopnost 21A/113B, vč. držáku, kotvení na stěnu a první revize | ks | 1 |  | 0 |  |  | základní |  | 0 | 0 | 0 | 0 | 0 | 8 | M | 1 | ROZPOCET | 0 | 0 | 0 | 0 | 0 | 1 | 0 | 4 | -829478290

## 2013 - Tabulka dveří
{26754bf7-3f22-4515-975e-faeb53048b13}
2
| KRYCÍ LIST SOUPISU PRACÍ | [7 empty] | v --- níže se nacházejí doplnkové a pomocné údaje k sestavám --- v | [8 empty] | False
Stavba:
Nemocnice Pelhřimov, Pavilon dětského gynekologicko-porodnického a neurologického oddělení
Objekt:
SO 009 - Pavilon č.09 DGPN
Soupis:
05 - Výrobky SO 009
Úroveň 3:
2013 - Tabulka dveří
| KSO: |  |  |  |  | CC-CZ:
| Místo: |  | Pelhřimov |  |  | Datum: | 2. 7. 2020
| Zadavatel: |  |  |  |  | IČ:
|  | Kraj Vysočina, Žižkova 57/1882 Jihlava |  |  |  | DIČ:
| Uchazeč: |  |  |  |  | IČ: | Vyplň údaj
|  | Vyplň údaj |  |  |  | DIČ: | Vyplň údaj
| Projektant: |  |  |  |  | IČ:
|  | OBERMEYER HELIKA a.s. |  |  |  | DIČ:
| Zpracovatel: |  |  |  |  | IČ:
|  | PROPOS Liberec s.r.o. |  |  |  | DIČ:
Poznámka:
| Cena bez DPH | [5 empty] | 0
|  |  | Základ daně |  |  | Sazba daně | Výše daně
| DPH | základní | 0 |  |  | 21% | 0
|  | snížená | 0 |  |  | 15% | 0
|  | zákl. přenesená | 0 |  |  | 21% | 0
|  | sníž. přenesená | 0 |  |  | 15% | 0
|  | nulová | 0 |  |  | 0% | 0
| Cena s DPH |  |  | v | CZK |  | 0
REKAPITULACE ČLENĚNÍ SOUPISU PRACÍ
Stavba:
Nemocnice Pelhřimov, Pavilon dětského gynekologicko-porodnického a neurologického oddělení
Objekt:
SO 009 - Pavilon č.09 DGPN
Soupis:
05 - Výrobky SO 009
Úroveň 3:
2013 - Tabulka dveří
Místo: |  |  | Pelhřimov |  |  | Datum: | 2. 7. 2020
Zadavatel: |  |  | Kraj Vysočina, Žižkova 57/1882 Jihlava |  |  | Projektant: | OBERMEYER HELIKA a.s.
Uchazeč: |  |  | Vyplň údaj |  |  | Zpracovatel: | PROPOS Liberec s.r.o.
Kód dílu - Popis | [6 empty] | Cena celkem [CZK]
Náklady stavby celkem | [6 empty] | 0 | [11 empty] | -1
| 01 - M+D dveří, vč. doplňků, zárubní atd. (bližší info viz tabulka dveří) | [5 empty] | 0
| D0 - 1.PP | [5 empty] | 0
| D1 - 1.NP | [5 empty] | 0
| D2 - 2.NP | [5 empty] | 0
| D3 - 3.NP | [5 empty] | 0
| D4 - 4.NP | [5 empty] | 0
| D5 - 5.NP | [5 empty] | 0
SOUPIS PRACÍ
Stavba:
Nemocnice Pelhřimov, Pavilon dětského gynekologicko-porodnického a neurologického oddělení
Objekt:
SO 009 - Pavilon č.09 DGPN
Soupis:
05 - Výrobky SO 009
Úroveň 3:
2013 - Tabulka dveří
Místo: |  |  | Pelhřimov |  |  | Datum: | 2. 7. 2020
Zadavatel: |  |  | Kraj Vysočina, Žižkova 57/1882 Jihlava |  |  | Projektant: | OBERMEYER HELIKA a.s.
Uchazeč: |  |  | Vyplň údaj |  |  | Zpracovatel: | PROPOS Liberec s.r.o.
PČ | Typ | Kód | Popis | MJ | Množství | J.cena [CZK] | Cena celkem [CZK] | Cenová soustava |  | DPH | J. Nh [h] | Nh celkem [h] | J. hmotnost [t] | Hmotnost celkem [t] | J. suť [t] | Suť Celkem [t]
Náklady soupisu celkem | [6 empty] | 0 |  |  |  |  | 0 |  | 0 |  | 0 |  | D | -1 | [7 empty] | 0
| D | 01 | M+D dveří, vč. doplňků, zárubní atd. (bližší info viz tabulka dveří) |  |  |  | 0 |  |  |  |  | 0 |  | 0 |  | 0 | 1 | D | 0 | ROZPOCET | [6 empty] | 0
| D | D0 | 1.PP |  |  |  | 0 |  |  |  |  | 0 |  | 0 |  | 0 | 1 | D | 1 | ROZPOCET | [6 empty] | 0
1 | M | D6001 | Dveře interiérové jednokřídlé, v prosklené stěně, panikové kování, vel.1100/1970, samozavírač DZ, s PO S,C-DP-1, ozn.L05 | kus | 1 |  | 0 |  |  | základní |  | 0 | 0 | 0 | 0 | 0 | 8 | M | 2 | ROZPOCET | 0 | 0 | 0 | 0 | 0 | 1 | 0 | 4 | 2
2 | M | D6002 | Dveře do technických prostor, vel.900/1970, ozn.D29 | kus | 1 |  | 0 |  |  | základní |  | 0 | 0 | 0 | 0 | 0 | 8 | M | 2 | ROZPOCET | 0 | 0 | 0 | 0 | 0 | 1 | 0 | 4 | 4
3 | M | D6003 | Dveře interiérové jednokřídlé, v prosklené stěně, panikové kování, vel.1100/1970, samozavírač DZ, ozn.L05 | kus | 1 |  | 0 |  |  | základní |  | 0 | 0 | 0 | 0 | 0 | 8 | M | 2 | ROZPOCET | 0 | 0 | 0 | 0 | 0 | 1 | 0 | 4 | 6
4 | M | D6004 | Dveře do technických prostor, vel.900/1970, samozavírač Pko, ozn.D18 | kus | 1 |  | 0 |  |  | základní |  | 0 | 0 | 0 | 0 | 0 | 8 | M | 2 | ROZPOCET | 0 | 0 | 0 | 0 | 0 | 1 | 0 | 4 | 8
5 | M | D6005 | Dveře do technických prostor, vel.900/1970, samozavírač Pko, s PO EW60-C-DP1, ozn.D18 | kus | 1 |  | 0 |  |  | základní |  | 0 | 0 | 0 | 0 | 0 | 8 | M | 2 | ROZPOCET | 0 | 0 | 0 | 0 | 0 | 1 | 0 | 4 | 10
8 | M | D6908 | Dveře interiérové, hliníkové plné, vel.1100/1970, samozavírač DZ, s PO EI60-S,C-DP1, ozn.F08 | kus | 1 |  | 0 |  |  | základní |  | 0 | 0 | 0 | 0 | 0 | 8 | M | 2 | ROZPOCET | 0 | 0 | 0 | 0 | 0 | 1 | 0 | 4 | 16
9 | M | D6910 | Dveře interiérové dvoukřídlé, vel.2400/197, samozavírač DZ2, s PO EW60-C-DP1, ozn.F07 | kus | 1 |  | 0 |  |  | základní |  | 0 | 0 | 0 | 0 | 0 | 8 | M | 2 | ROZPOCET | 0 | 0 | 0 | 0 | 0 | 1 | 0 | 4 | 18
10 | M | D6911 | Dveře do technických prostor, vel.900/1970, s PO EW60-C-DP1, ozn.F06b | kus | 1 |  | 0 |  |  | základní |  | 0 | 0 | 0 | 0 | 0 | 8 | M | 2 | ROZPOCET | 0 | 0 | 0 | 0 | 0 | 1 | 0 | 4 | 20
11 | M | D6912 | Dveře do technických prostor, vel.900/1970, s PO EW60-C-DP1, ozn.F06b | kus | 1 |  | 0 |  |  | základní |  | 0 | 0 | 0 | 0 | 0 | 8 | M | 2 | ROZPOCET | 0 | 0 | 0 | 0 | 0 | 1 | 0 | 4 | 22
| D | D1 | 1.NP |  |  |  | 0 |  |  |  |  | 0 |  | 0 |  | 0 | 1 | D | 1 | ROZPOCET | [6 empty] | 0
12 | M | D1001 | Dveře do technických prostor ,oplechované plné, vel.1100/1970, panikové kování, samozavírač PKo, s PO EW30-C-DP3, ozn.D18 | kus | 1 |  | 0 |  |  | základní |  | 0 | 0 | 0 | 0 | 0 | 8 | M | 2 | ROZPOCET | 0 | 0 | 0 | 0 | 0 | 1 | 0 | 4 | 24
13 | M | D1002 | Dveře do technických prostor ,oplechované plné, vel.900/2100, panikové kování, samozavírač PKo, s PO EW30-C-DP3, ozn.D18 | kus | 1 |  | 0 |  |  | základní |  | 0 | 0 | 0 | 0 | 0 | 8 | M | 2 | ROZPOCET | 0 | 0 | 0 | 0 | 0 | 1 | 0 | 4 | 26
14 | M | D1003 | Dveře do technických prostor ,oplechované plné, vel.900/2100, panikové kování, samozavírač PKo, s PO EW30-C-DP3, ozn.D18 | kus | 1 |  | 0 |  |  | základní |  | 0 | 0 | 0 | 0 | 0 | 8 | M | 2 | ROZPOCET | 0 | 0 | 0 | 0 | 0 | 1 | 0 | 4 | 28
15 | M | D1004 | Dveře do technických prostor ,oplechované plné, vel.900/2100, panikové kování, samozavírač PKo, s PO EW30-C-DP3, ozn.D18 | kus | 1 |  | 0 |  |  | základní |  | 0 | 0 | 0 | 0 | 0 | 8 | M | 2 | ROZPOCET | 0 | 0 | 0 | 0 | 0 | 1 | 0 | 4 | 30
16 | M | D1005 | Dveře do technických prostor ,oplechované plné, vel.900/2100, ozn.D19 | kus | 1 |  | 0 |  |  | základní |  | 0 | 0 | 0 | 0 | 0 | 8 | M | 2 | ROZPOCET | 0 | 0 | 0 | 0 | 0 | 1 | 0 | 4 | 32
17 | M | D1006 | Dveře interiérové ,nerezové plné, vel.1100/1970, s PO EW30-C-DP3, ozn.D30 | kus | 1 |  | 0 |  |  | základní |  | 0 | 0 | 0 | 0 | 0 | 8 | M | 2 | ROZPOCET | 0 | 0 | 0 | 0 | 0 | 1 | 0 | 4 | 34
18 | M | D1007 | Dveře interiérové ,dřevěné plné, vel.900/1970, samozavírač DZ, s PO EW30-C-DP3, ozn.D01b | kus | 1 |  | 0 |  |  | základní |  | 0 | 0 | 0 | 0 | 0 | 8 | M | 2 | ROZPOCET | 0 | 0 | 0 | 0 | 0 | 1 | 0 | 4 | 36
19 | M | D1008 | Dveře interiérové ,dřevěné plné, vel.900/1970, samozavírač DZ, s PO EW30-C-DP3, ozn.D01b | kus | 1 |  | 0 |  |  | základní |  | 0 | 0 | 0 | 0 | 0 | 8 | M | 2 | ROZPOCET | 0 | 0 | 0 | 0 | 0 | 1 | 0 | 4 | 38
20 | M | D1009 | Dveře interiérové ,voděodolné dřevěné plné, vel.900/1970, samozavírač DZ, ozn.D04a | kus | 1 |  | 0 |  |  | základní |  | 0 | 0 | 0 | 0 | 0 | 8 | M | 2 | ROZPOCET | 0 | 0 | 0 | 0 | 0 | 1 | 0 | 4 | 40
21 | M | D1010 | Dveře interiérové ,dřevěné plné, vel.800/1970, samozavírač DZ, ozn.D03a | kus | 1 |  | 0 |  |  | základní |  | 0 | 0 | 0 | 0 | 0 | 8 | M | 2 | ROZPOCET | 0 | 0 | 0 | 0 | 0 | 1 | 0 | 4 | 42
22 | M | D1011 | Dveře interiérové ,voděodolné dřevěné plné, vel.700/1970, samozavírač DZ, ozn.D02 | kus | 1 |  | 0 |  |  | základní |  | 0 | 0 | 0 | 0 | 0 | 8 | M | 2 | ROZPOCET | 0 | 0 | 0 | 0 | 0 | 1 | 0 | 4 | 44
23 | M | D1012 | Dveře interiérové ,nerezové profily plné, vel.700/1970, ozn.D28 | kus | 1 |  | 0 |  |  | základní |  | 0 | 0 | 0 | 0 | 0 | 8 | M | 2 | ROZPOCET | 0 | 0 | 0 | 0 | 0 | 1 | 0 | 4 | 46
24 | M | D1013 | Dveře interiérové ,nerezové profily plné, vel.700/1970, ozn.D28 | kus | 1 |  | 0 |  |  | základní |  | 0 | 0 | 0 | 0 | 0 | 8 | M | 2 | ROZPOCET | 0 | 0 | 0 | 0 | 0 | 1 | 0 | 4 | 48
25 | M | D1014 | Dveře interiérové ,nerezové profily plné, vel.700/1970, ozn.D28 | kus | 1 |  | 0 |  |  | základní |  | 0 | 0 | 0 | 0 | 0 | 8 | M | 2 | ROZPOCET | 0 | 0 | 0 | 0 | 0 | 1 | 0 | 4 | 50
26 | M | D1015 | Dveře interiérové ,voděodolné dřevěné plné, vel.700/1970, samozavírač DZ, ozn.D02 | kus | 1 |  | 0 |  |  | základní |  | 0 | 0 | 0 | 0 | 0 | 8 | M | 2 | ROZPOCET | 0 | 0 | 0 | 0 | 0 | 1 | 0 | 4 | 52
27 | M | D1016 | Dveře interiérové ,dřevěné plné, vel.800/1970, samozavírač DZ, ozn.D03a | kus | 1 |  | 0 |  |  | základní |  | 0 | 0 | 0 | 0 | 0 | 8 | M | 2 | ROZPOCET | 0 | 0 | 0 | 0 | 0 | 1 | 0 | 4 | 54
28 | M | D1017 | Dveře interiérové ,dřevěné plné, vel.800/1970, ozn.D10 | kus | 1 |  | 0 |  |  | základní |  | 0 | 0 | 0 | 0 | 0 | 8 | M | 2 | ROZPOCET | 0 | 0 | 0 | 0 | 0 | 1 | 0 | 4 | 56
29 | M | D1018 | Dveře interiérové ,nerezové plné, vel.700/1970, ozn.D25 | kus | 1 |  | 0 |  |  | základní |  | 0 | 0 | 0 | 0 | 0 | 8 | M | 2 | ROZPOCET | 0 | 0 | 0 | 0 | 0 | 1 | 0 | 4 | 58
30 | M | D1019 | Dveře interiérové ,dřevěné plné, vel.900/1970, ozn.D24 | kus | 1 |  | 0 |  |  | základní |  | 0 | 0 | 0 | 0 | 0 | 8 | M | 2 | ROZPOCET | 0 | 0 | 0 | 0 | 0 | 1 | 0 | 4 | 60
31 | M | D1020 | Dveře do technických prostor ,dřevěné plné, vel.800/1970, ozn.D03b | kus | 1 |  | 0 |  |  | základní |  | 0 | 0 | 0 | 0 | 0 | 8 | M | 2 | ROZPOCET | 0 | 0 | 0 | 0 | 0 | 1 | 0 | 4 | 62
32 | M | D1021 | Dveře interiérové ,dřevěné plné, vel.900/1970, samozavírač DZ, ozn.D03a | kus | 1 |  | 0 |  |  | základní |  | 0 | 0 | 0 | 0 | 0 | 8 | M | 2 | ROZPOCET | 0 | 0 | 0 | 0 | 0 | 1 | 0 | 4 | 64
33 | M | D1022 | Dveře interiérové ,dřevěné plné, vel.900/1970, ozn.D10 | kus | 1 |  | 0 |  |  | základní |  | 0 | 0 | 0 | 0 | 0 | 8 | M | 2 | ROZPOCET | 0 | 0 | 0 | 0 | 0 | 1 | 0 | 4 | 66
34 | M | D1023 | Dveře interiérové ,dřevěné plné, vel.900/1970, ozn.D10 | kus | 1 |  | 0 |  |  | základní |  | 0 | 0 | 0 | 0 | 0 | 8 | M | 2 | ROZPOCET | 0 | 0 | 0 | 0 | 0 | 1 | 0 | 4 | 68
35 | M | D1024 | Dveře interiérové dvoukřídlé, hliníkové plné, vel.1600/2100, samozavírač DZ2, s PO EW45-C-DP1, ozn.D21 | kus | 1 |  | 0 |  |  | základní |  | 0 | 0 | 0 | 0 | 0 | 8 | M | 2 | ROZPOCET | 0 | 0 | 0 | 0 | 0 | 1 | 0 | 4 | 70
36 | M | D1025 | Dveře interiérové ,dřevěné plné, vel.900/1970, samozavírač DZ, ozn.D07a | kus | 1 |  | 0 |  |  | základní |  | 0 | 0 | 0 | 0 | 0 | 8 | M | 2 | ROZPOCET | 0 | 0 | 0 | 0 | 0 | 1 | 0 | 4 | 72
37 | M | D1026 | Dveře interiérové ,dřevěné plné, vel.900/1970, samozavírač DZ, ozn.D07a | kus | 1 |  | 0 |  |  | základní |  | 0 | 0 | 0 | 0 | 0 | 8 | M | 2 | ROZPOCET | 0 | 0 | 0 | 0 | 0 | 1 | 0 | 4 | 74
38 | M | D1027 | Dveře interiérové ,dřevěné plné, vel.900/1970, ozn.D11 | kus | 1 |  | 0 |  |  | základní |  | 0 | 0 | 0 | 0 | 0 | 8 | M | 2 | ROZPOCET | 0 | 0 | 0 | 0 | 0 | 1 | 0 | 4 | 76
39 | M | D1028 | Dveře interiérové ,dřevěné plné, vel.900/1970, samozavírač DZ, ozn.D07a | kus | 1 |  | 0 |  |  | základní |  | 0 | 0 | 0 | 0 | 0 | 8 | M | 2 | ROZPOCET | 0 | 0 | 0 | 0 | 0 | 1 | 0 | 4 | 78
40 | M | D1029 | Dveře interiérové ,dřevěné plné, vel.900/1970, ozn.D11 | kus | 1 |  | 0 |  |  | základní |  | 0 | 0 | 0 | 0 | 0 | 8 | M | 2 | ROZPOCET | 0 | 0 | 0 | 0 | 0 | 1 | 0 | 4 | 80
41 | M | D1030 | Dveře interiérové ,dřevěné plné, vel.900/1970, samozavírač DZ, ozn.D07a | kus | 1 |  | 0 |  |  | základní |  | 0 | 0 | 0 | 0 | 0 | 8 | M | 2 | ROZPOCET | 0 | 0 | 0 | 0 | 0 | 1 | 0 | 4 | 82
42 | M | D1031 | Dveře interiérové ,dřevěné plné, vel.900/1970, ozn.D11 | kus | 1 |  | 0 |  |  | základní |  | 0 | 0 | 0 | 0 | 0 | 8 | M | 2 | ROZPOCET | 0 | 0 | 0 | 0 | 0 | 1 | 0 | 4 | 84
43 | M | D1032 | Dveře interiérové ,dřevěné plné, vel.900/1970, samozavírač DZ, ozn.D07a | kus | 1 |  | 0 |  |  | základní |  | 0 | 0 | 0 | 0 | 0 | 8 | M | 2 | ROZPOCET | 0 | 0 | 0 | 0 | 0 | 1 | 0 | 4 | 86
44 | M | D1033 | Dveře interiérové ,dřevěné plné, vel.800/1970, samozavírač DZ, ozn.D03a | kus | 1 |  | 0 |  |  | základní |  | 0 | 0 | 0 | 0 | 0 | 8 | M | 2 | ROZPOCET | 0 | 0 | 0 | 0 | 0 | 1 | 0 | 4 | 88
45 | M | D1034 | Dveře interiérové ,dřevěné plné, vel.700/1970, samozavírač DZ, ozn.D03a | kus | 1 |  | 0 |  |  | základní |  | 0 | 0 | 0 | 0 | 0 | 8 | M | 2 | ROZPOCET | 0 | 0 | 0 | 0 | 0 | 1 | 0 | 4 | 90
46 | M | D1035 | Dveře interiérové dvoukřídlé ,hliníkové plné, vel.1600/2100, ozn.D33 | kus | 1 |  | 0 |  |  | základní |  | 0 | 0 | 0 | 0 | 0 | 8 | M | 2 | ROZPOCET | 0 | 0 | 0 | 0 | 0 | 1 | 0 | 4 | 92
47 | M | D1036 | Dveře interiérové ,hliníkové plné, vel.900/1970, ozn.D34 | kus | 1 |  | 0 |  |  | základní |  | 0 | 0 | 0 | 0 | 0 | 8 | M | 2 | ROZPOCET | 0 | 0 | 0 | 0 | 0 | 1 | 0 | 4 | 94
48 | M | D1037 | Dveře interiérové ,hliníkové plné, vel.900/1970, ozn.D34 | kus | 1 |  | 0 |  |  | základní |  | 0 | 0 | 0 | 0 | 0 | 8 | M | 2 | ROZPOCET | 0 | 0 | 0 | 0 | 0 | 1 | 0 | 4 | 96
49 | M | D1038 | Dveře interiérové ,dřevěné plné, vel.900/1970, samozavírač DZ, s PO EI30-Sm,C-DP3, ozn.D09 | kus | 1 |  | 0 |  |  | základní |  | 0 | 0 | 0 | 0 | 0 | 8 | M | 2 | ROZPOCET | 0 | 0 | 0 | 0 | 0 | 1 | 0 | 4 | 98
50 | M | D1039 | Dveře interiérové ,dřevěné plné, vel.900/1970, samozavírač DZ, s PO EI30-Sm,C-DP3, ozn.D09 | kus | 1 |  | 0 |  |  | základní |  | 0 | 0 | 0 | 0 | 0 | 8 | M | 2 | ROZPOCET | 0 | 0 | 0 | 0 | 0 | 1 | 0 | 4 | 100
51 | M | D1040 | Dveře interiérové dvoukřídlé ,dřevěné plné, vel.1600/2100, s PO EI30-Sm,C-DP3 ozn.D12 | kus | 1 |  | 0 |  |  | základní |  | 0 | 0 | 0 | 0 | 0 | 8 | M | 2 | ROZPOCET | 0 | 0 | 0 | 0 | 0 | 1 | 0 | 4 | 102
52 | M | D1041 | Dveře interiérové dvoukřídlé, v prosklené stěně ,prosklené, vel.1600/2100, samozavírač DZ2, ozn.L03 | kus | 1 |  | 0 |  |  | základní |  | 0 | 0 | 0 | 0 | 0 | 8 | M | 2 | ROZPOCET | 0 | 0 | 0 | 0 | 0 | 1 | 0 | 4 | 104
53 | M | D1042 | Dveře interiérové dvoukřídlé, v prosklené stěně ,prosklené, vel.1600/2100, s PO EI30-Sm,C-DP3 ozn.L07 | kus | 1 |  | 0 |  |  | základní |  | 0 | 0 | 0 | 0 | 0 | 8 | M | 2 | ROZPOCET | 0 | 0 | 0 | 0 | 0 | 1 | 0 | 4 | 106
54 | M | D1043 | Dveře interiérové dvoukřídlé, v prosklené stěně ,prosklené, vel.1600/2100, samozavírač DZ2, s PO EI30-Sm,C-DP3, ozn.L04 | kus | 1 |  | 0 |  |  | základní |  | 0 | 0 | 0 | 0 | 0 | 8 | M | 2 | ROZPOCET | 0 | 0 | 0 | 0 | 0 | 1 | 0 | 4 | 108
55 | M | D1044 | Dveře interiérové ,dřevěné plné, vel.900/1970, samozavírač DZ, ozn.D07a | kus | 1 |  | 0 |  |  | základní |  | 0 | 0 | 0 | 0 | 0 | 8 | M | 2 | ROZPOCET | 0 | 0 | 0 | 0 | 0 | 1 | 0 | 4 | 110
56 | M | D1045 | Dveře interiérové ,dřevěné plné, vel.700/1970, ozn.D11 | kus | 1 |  | 0 |  |  | základní |  | 0 | 0 | 0 | 0 | 0 | 8 | M | 2 | ROZPOCET | 0 | 0 | 0 | 0 | 0 | 1 | 0 | 4 | 112
57 | M | D1046 | Dveře interiérové ,dřevěné plné, vel.900/1970, samozavírač DZ, ozn.D07a | kus | 1 |  | 0 |  |  | základní |  | 0 | 0 | 0 | 0 | 0 | 8 | M | 2 | ROZPOCET | 0 | 0 | 0 | 0 | 0 | 1 | 0 | 4 | 114
58 | M | D1047 | Dveře interiérové ,dřevěné plné, vel.900/1970, ozn.D11 | kus | 1 |  | 0 |  |  | základní |  | 0 | 0 | 0 | 0 | 0 | 8 | M | 2 | ROZPOCET | 0 | 0 | 0 | 0 | 0 | 1 | 0 | 4 | 116
59 | M | D1048 | Dveře interiérové ,dřevěné plné, vel.800/1970, samozavírač DZ, s PO EW30-C-DP3, ozn.D09 | kus | 1 |  | 0 |  |  | základní |  | 0 | 0 | 0 | 0 | 0 | 8 | M | 2 | ROZPOCET | 0 | 0 | 0 | 0 | 0 | 1 | 0 | 4 | 118
60 | M | D1049 | Dveře interiérové ,dřevěné plné, vel.800/1970, samozavírač DZ, ozn.D03a | kus | 1 |  | 0 |  |  | základní |  | 0 | 0 | 0 | 0 | 0 | 8 | M | 2 | ROZPOCET | 0 | 0 | 0 | 0 | 0 | 1 | 0 | 4 | 120
61 | M | D1050 | Dveře interiérové ,dřevěné plné, vel.900/1970, samozavírač DZ, ozn.D07a | kus | 1 |  | 0 |  |  | základní |  | 0 | 0 | 0 | 0 | 0 | 8 | M | 2 | ROZPOCET | 0 | 0 | 0 | 0 | 0 | 1 | 0 | 4 | 122
62 | M | D1051 | Dveře interiérové ,dřevěné plné, vel.900/1970, ozn.D11 | kus | 1 |  | 0 |  |  | základní |  | 0 | 0 | 0 | 0 | 0 | 8 | M | 2 | ROZPOCET | 0 | 0 | 0 | 0 | 0 | 1 | 0 | 4 | 124
63 | M | D1052 | Dveře interiérové ,dřevěné plné, vel.900/1970, samozavírač DZ, ozn.D07a | kus | 1 |  | 0 |  |  | základní |  | 0 | 0 | 0 | 0 | 0 | 8 | M | 2 | ROZPOCET | 0 | 0 | 0 | 0 | 0 | 1 | 0 | 4 | 126
64 | M | D1053 | Dveře interiérové ,dřevěné plné, vel.900/1970, ozn.D11 | kus | 1 |  | 0 |  |  | základní |  | 0 | 0 | 0 | 0 | 0 | 8 | M | 2 | ROZPOCET | 0 | 0 | 0 | 0 | 0 | 1 | 0 | 4 | 128
65 | M | D1054 | Dveře interiérové ,dřevěné plné, vel.900/1970, samozavírač DZ, ozn.D07a | kus | 1 |  | 0 |  |  | základní |  | 0 | 0 | 0 | 0 | 0 | 8 | M | 2 | ROZPOCET | 0 | 0 | 0 | 0 | 0 | 1 | 0 | 4 | 130
66 | M | D1055 | Dveře interiérové ,dřevěné plné, vel.900/1970, samozavírač DZ, ozn.D03a | kus | 1 |  | 0 |  |  | základní |  | 0 | 0 | 0 | 0 | 0 | 8 | M | 2 | ROZPOCET | 0 | 0 | 0 | 0 | 0 | 1 | 0 | 4 | 132
67 | M | D1056 | Dveře interiérové ,dřevěné plné, vel.800/1970, ozn.D24 | kus | 1 |  | 0 |  |  | základní |  | 0 | 0 | 0 | 0 | 0 | 8 | M | 2 | ROZPOCET | 0 | 0 | 0 | 0 | 0 | 1 | 0 | 4 | 134
68 | M | D1057 | Dveře interiérové ,nerezové plné, vel.800/1970, ozn.D25 | kus | 1 |  | 0 |  |  | základní |  | 0 | 0 | 0 | 0 | 0 | 8 | M | 2 | ROZPOCET | 0 | 0 | 0 | 0 | 0 | 1 | 0 | 4 | 136
69 | M | D1058 | Dveře interiérové ,nerezové profily plné, vel.700/1970, ozn.D28 | kus | 1 |  | 0 |  |  | základní |  | 0 | 0 | 0 | 0 | 0 | 8 | M | 2 | ROZPOCET | 0 | 0 | 0 | 0 | 0 | 1 | 0 | 4 | 138
70 | M | D1059 | Dveře interiérové ,nerezové profily plné, vel.700/1970, ozn.D28 | kus | 1 |  | 0 |  |  | základní |  | 0 | 0 | 0 | 0 | 0 | 8 | M | 2 | ROZPOCET | 0 | 0 | 0 | 0 | 0 | 1 | 0 | 4 | 140
71 | M | D1060 | Dveře interiérové ,nerezové profily plné, vel.700/1970, ozn.D28 | kus | 1 |  | 0 |  |  | základní |  | 0 | 0 | 0 | 0 | 0 | 8 | M | 2 | ROZPOCET | 0 | 0 | 0 | 0 | 0 | 1 | 0 | 4 | 142
72 | M | D1061 | Dveře interiérové ,nerezové plné, vel.800/1970, ozn.D25 | kus | 1 |  | 0 |  |  | základní |  | 0 | 0 | 0 | 0 | 0 | 8 | M | 2 | ROZPOCET | 0 | 0 | 0 | 0 | 0 | 1 | 0 | 4 | 144
73 | M | D1062 | Dveře interiérové ,nerezové profily plné, vel.700/1970, ozn.D28 | kus | 1 |  | 0 |  |  | základní |  | 0 | 0 | 0 | 0 | 0 | 8 | M | 2 | ROZPOCET | 0 | 0 | 0 | 0 | 0 | 1 | 0 | 4 | 146
74 | M | D1063 | Dveře interiérové ,dřevěné plné, vel.1100/1970, samozavírač DZ, ozn.D03a | kus | 1 |  | 0 |  |  | základní |  | 0 | 0 | 0 | 0 | 0 | 8 | M | 2 | ROZPOCET | 0 | 0 | 0 | 0 | 0 | 1 | 0 | 4 | 148
75 | M | D1064 | Dveře interiérové ,dřevěné plné, vel.1100/1970, ozn.D10 | kus | 1 |  | 0 |  |  | základní |  | 0 | 0 | 0 | 0 | 0 | 8 | M | 2 | ROZPOCET | 0 | 0 | 0 | 0 | 0 | 1 | 0 | 4 | 150
76 | M | D1065 | Dveře interiérové ,dřevěné plné, vel.900/1970, ozn.D23 | kus | 1 |  | 0 |  |  | základní |  | 0 | 0 | 0 | 0 | 0 | 8 | M | 2 | ROZPOCET | 0 | 0 | 0 | 0 | 0 | 1 | 0 | 4 | 152
77 | M | D1066 | Dveře interiérové ,dřevěné plné, vel.900/1970, ozn.D23 | kus | 1 |  | 0 |  |  | základní |  | 0 | 0 | 0 | 0 | 0 | 8 | M | 2 | ROZPOCET | 0 | 0 | 0 | 0 | 0 | 1 | 0 | 4 | 154
78 | M | D1067 | Dveře interiérové ,dřevěné plné, vel.900/1970, ozn.D17a | kus | 1 |  | 0 |  |  | základní |  | 0 | 0 | 0 | 0 | 0 | 8 | M | 2 | ROZPOCET | 0 | 0 | 0 | 0 | 0 | 1 | 0 | 4 | 156
79 | M | D1068 | Dveře interiérové ,dřevěné plné, vel.900/1970, samozavírač DZ, ozn.D07a | kus | 1 |  | 0 |  |  | základní |  | 0 | 0 | 0 | 0 | 0 | 8 | M | 2 | ROZPOCET | 0 | 0 | 0 | 0 | 0 | 1 | 0 | 4 | 158
80 | M | D1069 | Dveře interiérové dvoukřídlé, v prosklené stěně ,prosklené, vel.1600/2100, samozavírač DZ2, s PO EI30-Sm,C-DP3, ozn.L04 | kus | 1 |  | 0 |  |  | základní |  | 0 | 0 | 0 | 0 | 0 | 8 | M | 2 | ROZPOCET | 0 | 0 | 0 | 0 | 0 | 1 | 0 | 4 | 160
81 | M | D1070 | Dveře interiérové ,dřevěné plné, vel.900/1970, samozavírač DZ, s PO EI30-Sm,C-DP3, ozn.D09 | kus | 1 |  | 0 |  |  | základní |  | 0 | 0 | 0 | 0 | 0 | 8 | M | 2 | ROZPOCET | 0 | 0 | 0 | 0 | 0 | 1 | 0 | 4 | 162
82 | M | D1071 | Dveře interiérové ,dřevěné plné, vel.900/1970, ozn.D11 | kus | 1 |  | 0 |  |  | základní |  | 0 | 0 | 0 | 0 | 0 | 8 | M | 2 | ROZPOCET | 0 | 0 | 0 | 0 | 0 | 1 | 0 | 4 | 164
83 | M | D1072 | Dveře interiérové ,dřevěné plné, vel.900/1970, samozavírač DZ, s PO EI30-Sm,C-DP3, ozn.D08a | kus | 1 |  | 0 |  |  | základní |  | 0 | 0 | 0 | 0 | 0 | 8 | M | 2 | ROZPOCET | 0 | 0 | 0 | 0 | 0 | 1 | 0 | 4 | 166
84 | M | D1073 | Dveře interiérové dvoukřídlé, v prosklené stěně ,prosklené posuvné, vel.1600/2100, samozavírač DZ2, s PO Sa-C-DP1, ozn.L02 | kus | 1 |  | 0 |  |  | základní |  | 0 | 0 | 0 | 0 | 0 | 8 | M | 2 | ROZPOCET | 0 | 0 | 0 | 0 | 0 | 1 | 0 | 4 | 168
85 | M | D1074 | Dveře interiérové dvoukřídlé, v prosklené stěně ,prosklené, vel.1600/2100, samozavírač DZ2, ozn.L06 | kus | 1 |  | 0 |  |  | základní |  | 0 | 0 | 0 | 0 | 0 | 8 | M | 2 | ROZPOCET | 0 | 0 | 0 | 0 | 0 | 1 | 0 | 4 | 170
86 | M | D1075 | Dveře do technických prostor ,oplechované plné, vel.900/2100, panikové kování, samozavírač PKo, s PO EW30-C-DP3, ozn.D18 | kus | 1 |  | 0 |  |  | základní |  | 0 | 0 | 0 | 0 | 0 | 8 | M | 2 | ROZPOCET | 0 | 0 | 0 | 0 | 0 | 1 | 0 | 4 | 172
87 | M | D1076 | Dveře do technických prostor ,oplechované plné, vel.900/2100, panikové kování, samozavírač PKo, s PO EW30-C-DP3, ozn.D18 | kus | 1 |  | 0 |  |  | základní |  | 0 | 0 | 0 | 0 | 0 | 8 | M | 2 | ROZPOCET | 0 | 0 | 0 | 0 | 0 | 1 | 0 | 4 | 174
88 | M | D1077 | Dveře interiérové dvoukřídlé, posuvní, v prosklené stěně, vel.1800/2100, ozn.L01 | kus | 1 |  | 0 |  |  | základní |  | 0 | 0 | 0 | 0 | 0 | 8 | M | 2 | ROZPOCET | 0 | 0 | 0 | 0 | 0 | 1 | 0 | 4 | 176
89 | M | D1078 | Dveře interiérové ,dřevěné plné, vel.1100/1970, samozavírač DZ, s PO EI30-Sm,C-DP3, ozn.D08a | kus | 1 |  | 0 |  |  | základní |  | 0 | 0 | 0 | 0 | 0 | 8 | M | 2 | ROZPOCET | 0 | 0 | 0 | 0 | 0 | 1 | 0 | 4 | 178
90 | M | D1079 | Dveře interiérové ,dřevěné plné, vel.800/1970, ozn.D11 | kus | 1 |  | 0 |  |  | základní |  | 0 | 0 | 0 | 0 | 0 | 8 | M | 2 | ROZPOCET | 0 | 0 | 0 | 0 | 0 | 1 | 0 | 4 | 180
91 | M | D1080 | Dveře interiérové dvoukřídlé ,dřevěné plné, vel.1600/2100, samozavírač DZ2, s PO Sa-C-DP1, ozn.D21 | kus | 1 |  | 0 |  |  | základní |  | 0 | 0 | 0 | 0 | 0 | 8 | M | 2 | ROZPOCET | 0 | 0 | 0 | 0 | 0 | 1 | 0 | 4 | 182
92 | M | D1081 | Dveře interiérové ,dřevěné plné, vel.800/1970, s PO EI30-Sm,C-DP3 ozn.D31 | kus | 1 |  | 0 |  |  | základní |  | 0 | 0 | 0 | 0 | 0 | 8 | M | 2 | ROZPOCET | 0 | 0 | 0 | 0 | 0 | 1 | 0 | 4 | 184
93 | M | D1082 | Dveře interiérové dvoukřídlé ,ocelové plné, vel.1400/1970, samozavírač DZ2, s PO EI30-Sm,C-DP3, ozn.D20 | kus | 1 |  | 0 |  |  | základní |  | 0 | 0 | 0 | 0 | 0 | 8 | M | 2 | ROZPOCET | 0 | 0 | 0 | 0 | 0 | 1 | 0 | 4 | 186
94 | M | D1083 | Dveře interiérové dvoukřídlé ,dřevěné plné, vel.1600/1970, samozavírač DZ2, s PO EI30-Sm,C-DP3, ozn.D12 | kus | 1 |  | 0 |  |  | základní |  | 0 | 0 | 0 | 0 | 0 | 8 | M | 2 | ROZPOCET | 0 | 0 | 0 | 0 | 0 | 1 | 0 | 4 | 188
95 | M | D1084 | Dveře interiérové dvoukřídlé ,ocelové plné, vel.1400/1970, samozavírač DZ2, s PO EW30-C-DP3, ozn.D20 | kus | 1 |  | 0 |  |  | základní |  | 0 | 0 | 0 | 0 | 0 | 8 | M | 2 | ROZPOCET | 0 | 0 | 0 | 0 | 0 | 1 | 0 | 4 | 190
96 | M | D1089 | Dveře interiérové ,voděodolné dřevěné plné, vel.900/1970, samozavírač DZ, ozn.D02 | kus | 1 |  | 0 |  |  | základní |  | 0 | 0 | 0 | 0 | 0 | 8 | M | 2 | ROZPOCET | 0 | 0 | 0 | 0 | 0 | 1 | 0 | 4 | 192
97 | M | D1090 | Dveře interiérové ,nerezové plné, vel.700/1970, ozn.D25 | kus | 1 |  | 0 |  |  | základní |  | 0 | 0 | 0 | 0 | 0 | 8 | M | 2 | ROZPOCET | 0 | 0 | 0 | 0 | 0 | 1 | 0 | 4 | 194
98 | M | D1091 | Dveře interiérové ,nerezové plné, vel.700/1970, ozn.D25 | kus | 1 |  | 0 |  |  | základní |  | 0 | 0 | 0 | 0 | 0 | 8 | M | 2 | ROZPOCET | 0 | 0 | 0 | 0 | 0 | 1 | 0 | 4 | 196
99 | M | D1092 | Dveře interiérové ,nerezové plné, vel.700/1970, ozn.D25 | kus | 1 |  | 0 |  |  | základní |  | 0 | 0 | 0 | 0 | 0 | 8 | M | 2 | ROZPOCET | 0 | 0 | 0 | 0 | 0 | 1 | 0 | 4 | 198
100 | M | D1093 | Dveře interiérové ,nerezové plné, vel.700/1970, ozn.D25 | kus | 1 |  | 0 |  |  | základní |  | 0 | 0 | 0 | 0 | 0 | 8 | M | 2 | ROZPOCET | 0 | 0 | 0 | 0 | 0 | 1 | 0 | 4 | 200
101 | M | D1094 | Dveře interiérové ,nerezové plné, vel.700/1970, ozn.D25 | kus | 1 |  | 0 |  |  | základní |  | 0 | 0 | 0 | 0 | 0 | 8 | M | 2 | ROZPOCET | 0 | 0 | 0 | 0 | 0 | 1 | 0 | 4 | 202
102 | M | D1095 | Dveře interiérové ,voděodolné dřevěné plné, vel.900/1970, samozavírač DZ, ozn.D02 | kus | 1 |  | 0 |  |  | základní |  | 0 | 0 | 0 | 0 | 0 | 8 | M | 2 | ROZPOCET | 0 | 0 | 0 | 0 | 0 | 1 | 0 | 4 | 204
103 | M | D1097 | Dveře interiérové ,dřevěné plné, vel.700/1970, ozn.D11 | kus | 1 |  | 0 |  |  | základní |  | 0 | 0 | 0 | 0 | 0 | 8 | M | 2 | ROZPOCET | 0 | 0 | 0 | 0 | 0 | 1 | 0 | 4 | 206
104 | M | D1098 | Dveře interiérové ,dřevěné plné, vel.800/1970, ozn.D24 | kus | 1 |  | 0 |  |  | základní |  | 0 | 0 | 0 | 0 | 0 | 8 | M | 2 | ROZPOCET | 0 | 0 | 0 | 0 | 0 | 1 | 0 | 4 | 208
105 | M | D1099 | Dveře interiérové ,nerezové profily plné, vel.700/1970, ozn.D28 | kus | 1 |  | 0 |  |  | základní |  | 0 | 0 | 0 | 0 | 0 | 8 | M | 2 | ROZPOCET | 0 | 0 | 0 | 0 | 0 | 1 | 0 | 4 | 210
106 | M | D1100 | Dveře interiérové ,nerezové plné, vel.900/2100, s PO EW30-C-DP3, ozn.D30 | kus | 1 |  | 0 |  |  | základní |  | 0 | 0 | 0 | 0 | 0 | 8 | M | 2 | ROZPOCET | 0 | 0 | 0 | 0 | 0 | 1 | 0 | 4 | 212
107 | M | D1101 | Dveře interiérové ,dřevěné plné, vel.900/1970, samozavírač DZ, s PO EW30-C-DP3, ozn.D01a | kus | 1 |  | 0 |  |  | základní |  | 0 | 0 | 0 | 0 | 0 | 8 | M | 2 | ROZPOCET | 0 | 0 | 0 | 0 | 0 | 1 | 0 | 4 | 214
108 | M | D1102 | Dveře do technických prostor ,dřevěné plné, vel.800/1970, ozn.D03b | kus | 1 |  | 0 |  |  | základní |  | 0 | 0 | 0 | 0 | 0 | 8 | M | 2 | ROZPOCET | 0 | 0 | 0 | 0 | 0 | 1 | 0 | 4 | 216
109 | M | D1103 | Dveře interiérové dvoukřídlé ,oplechované plné, vel.1400/1970, s PO EW30-C-DP3, ozn.D21 | kus | 1 |  | 0 |  |  | základní |  | 0 | 0 | 0 | 0 | 0 | 8 | M | 2 | ROZPOCET | 0 | 0 | 0 | 0 | 0 | 1 | 0 | 4 | 218
110 | M | D1104 | Dveře interiérové ,nerezové plné, vel.700/1970, s PO EW30-C-DP3, ozn.D30 | kus | 1 |  | 0 |  |  | základní |  | 0 | 0 | 0 | 0 | 0 | 8 | M | 2 | ROZPOCET | 0 | 0 | 0 | 0 | 0 | 1 | 0 | 4 | 220
| D | D2 | 2.NP |  |  |  | 0 |  |  |  |  | 0 |  | 0 |  | 0 | 1 | D | 1 | ROZPOCET | [6 empty] | 0
113 | M | D2001 | Dveře interiérové ,dřevěné plné, vel.900/1970, ozn.D17a | kus | 1 |  | 0 |  |  | základní |  | 0 | 0 | 0 | 0 | 0 | 8 | M | 2 | ROZPOCET | 0 | 0 | 0 | 0 | 0 | 1 | 0 | 4 | 226
114 | M | D2002 | Dveře interiérové dvoukřídlé ,dřevěné plné, vel.1300/1970, ozn.D16 | kus | 1 |  | 0 |  |  | základní |  | 0 | 0 | 0 | 0 | 0 | 8 | M | 2 | ROZPOCET | 0 | 0 | 0 | 0 | 0 | 1 | 0 | 4 | 228
115 | M | D2003 | Dveře interiérové dvoukřídlé ,dřevěné plné, vel.1300/1970, ozn.D16 | kus | 1 |  | 0 |  |  | základní |  | 0 | 0 | 0 | 0 | 0 | 8 | M | 2 | ROZPOCET | 0 | 0 | 0 | 0 | 0 | 1 | 0 | 4 | 230
116 | M | D2004 | Dveře interiérové dvoukřídlé, v prosklené stěně ,prosklené, vel.1600/2100, samozavírač DZ2, ozn.L11 | kus | 1 |  | 0 |  |  | základní |  | 0 | 0 | 0 | 0 | 0 | 8 | M | 2 | ROZPOCET | 0 | 0 | 0 | 0 | 0 | 1 | 0 | 4 | 232
117 | M | D2005 | Dveře interiérové dvoukřídlé ,dřevěné plné, vel.1300/1970, samozavírač DZ2, ozn.D13 | kus | 1 |  | 0 |  |  | základní |  | 0 | 0 | 0 | 0 | 0 | 8 | M | 2 | ROZPOCET | 0 | 0 | 0 | 0 | 0 | 1 | 0 | 4 | 234
118 | M | D2006 | Dveře interiérové dvoukřídlé ,dřevěné plné, vel.1300/1970, samozavírač DZ2, ozn.D13 | kus | 1 |  | 0 |  |  | základní |  | 0 | 0 | 0 | 0 | 0 | 8 | M | 2 | ROZPOCET | 0 | 0 | 0 | 0 | 0 | 1 | 0 | 4 | 236
119 | M | D2007 | Dveře interiérové ,voděodolné dřevěné plné, vel.900/1970, ozn.D15 | kus | 1 |  | 0 |  |  | základní |  | 0 | 0 | 0 | 0 | 0 | 8 | M | 2 | ROZPOCET | 0 | 0 | 0 | 0 | 0 | 1 | 0 | 4 | 238
120 | M | D2008 | Dveře interiérové ,voděodolné dřevěné plné, vel.900/1970, ozn.D15 | kus | 1 |  | 0 |  |  | základní |  | 0 | 0 | 0 | 0 | 0 | 8 | M | 2 | ROZPOCET | 0 | 0 | 0 | 0 | 0 | 1 | 0 | 4 | 240
121 | M | D2009 | Dveře interiérové ,voděodolné dřevěné plné, vel.900/1970, ozn.D15 | kus | 1 |  | 0 |  |  | základní |  | 0 | 0 | 0 | 0 | 0 | 8 | M | 2 | ROZPOCET | 0 | 0 | 0 | 0 | 0 | 1 | 0 | 4 | 242
122 | M | D2010 | Dveře interiérové ,voděodolné dřevěné plné, vel.900/1970, ozn.D15 | kus | 1 |  | 0 |  |  | základní |  | 0 | 0 | 0 | 0 | 0 | 8 | M | 2 | ROZPOCET | 0 | 0 | 0 | 0 | 0 | 1 | 0 | 4 | 244
123 | M | D2011 | Dveře interiérové ,voděodolné dřevěné plné, vel.900/1970, ozn.D15 | kus | 1 |  | 0 |  |  | základní |  | 0 | 0 | 0 | 0 | 0 | 8 | M | 2 | ROZPOCET | 0 | 0 | 0 | 0 | 0 | 1 | 0 | 4 | 246
124 | M | D2012 | Dveře interiérové dvoukřídlé ,dřevěné plné, vel.1300/1970, samozavírač DZ2, ozn.D13 | kus | 1 |  | 0 |  |  | základní |  | 0 | 0 | 0 | 0 | 0 | 8 | M | 2 | ROZPOCET | 0 | 0 | 0 | 0 | 0 | 1 | 0 | 4 | 248
125 | M | D2013 | Dveře interiérové ,voděodolné dřevěné plné, vel.900/1970, ozn.D15 | kus | 1 |  | 0 |  |  | základní |  | 0 | 0 | 0 | 0 | 0 | 8 | M | 2 | ROZPOCET | 0 | 0 | 0 | 0 | 0 | 1 | 0 | 4 | 250
126 | M | D2014 | Dveře interiérové dvoukřídlé, v prosklené stěně ,prosklené, vel.1300/2100, samozavírač DZ2, ozn.L11 | kus | 1 |  | 0 |  |  | základní |  | 0 | 0 | 0 | 0 | 0 | 8 | M | 2 | ROZPOCET | 0 | 0 | 0 | 0 | 0 | 1 | 0 | 4 | 252
127 | M | D2015 | Dveře interiérové ,dřevěné plné, vel.900/1970, samozavírač DZ, ozn.D03a | kus | 1 |  | 0 |  |  | základní |  | 0 | 0 | 0 | 0 | 0 | 8 | M | 2 | ROZPOCET | 0 | 0 | 0 | 0 | 0 | 1 | 0 | 4 | 254
128 | M | D2016 | Dveře interiérové ,dřevěné plné, vel.900/1970, ozn.D11 | kus | 1 |  | 0 |  |  | základní |  | 0 | 0 | 0 | 0 | 0 | 8 | M | 2 | ROZPOCET | 0 | 0 | 0 | 0 | 0 | 1 | 0 | 4 | 256
129 | M | D2017 | Dveře interiérové ,dřevěné plné, vel.900/1970, ozn.D17a | kus | 1 |  | 0 |  |  | základní |  | 0 | 0 | 0 | 0 | 0 | 8 | M | 2 | ROZPOCET | 0 | 0 | 0 | 0 | 0 | 1 | 0 | 4 | 258
130 | M | D2018 | Dveře interiérové dvoukřídlé ,dřevěné plné, vel.1300/1970, samozavírač DZ2, ozn.D13 | kus | 1 |  | 0 |  |  | základní |  | 0 | 0 | 0 | 0 | 0 | 8 | M | 2 | ROZPOCET | 0 | 0 | 0 | 0 | 0 | 1 | 0 | 4 | 260
131 | M | D2020 | Dveře interiérové dvoukřídlé ,dřevěné plné, vel.1300/1970, samozavírač DZ2, ozn.D13 | kus | 1 |  | 0 |  |  | základní |  | 0 | 0 | 0 | 0 | 0 | 8 | M | 2 | ROZPOCET | 0 | 0 | 0 | 0 | 0 | 1 | 0 | 4 | 262
132 | M | D2022 | Dveře interiérové ,voděodolné dřevěné plné, vel.900/1970, samozavírač DZ, ozn.D04a | kus | 1 |  | 0 |  |  | základní |  | 0 | 0 | 0 | 0 | 0 | 8 | M | 2 | ROZPOCET | 0 | 0 | 0 | 0 | 0 | 1 | 0 | 4 | 264
133 | M | D2023 | Dveře interiérové ,voděodolné dřevěné plné, vel.800/1970, samozavírač DZ, ozn.D04a | kus | 1 |  | 0 |  |  | základní |  | 0 | 0 | 0 | 0 | 0 | 8 | M | 2 | ROZPOCET | 0 | 0 | 0 | 0 | 0 | 1 | 0 | 4 | 266
134 | M | D2024 | Dveře interiérové ,voděodolné dřevěné plné, vel.1100/1970, samozavírač DZ, ozn.D04a | kus | 1 |  | 0 |  |  | základní |  | 0 | 0 | 0 | 0 | 0 | 8 | M | 2 | ROZPOCET | 0 | 0 | 0 | 0 | 0 | 1 | 0 | 4 | 268
135 | M | D2025 | Dveře interiérové ,nerezové plné, vel.700/1970, ozn.D25 | kus | 1 |  | 0 |  |  | základní |  | 0 | 0 | 0 | 0 | 0 | 8 | M | 2 | ROZPOCET | 0 | 0 | 0 | 0 | 0 | 1 | 0 | 4 | 270
136 | M | D2026 | Dveře interiérové dvoukřídlé, v prosklené stěně ,prosklené, vel.1600/2100, samozavírač DZ2, ozn.L13 | kus | 1 |  | 0 |  |  | základní |  | 0 | 0 | 0 | 0 | 0 | 8 | M | 2 | ROZPOCET | 0 | 0 | 0 | 0 | 0 | 1 | 0 | 4 | 272
137 | M | D2027 | Dveře interiérové ,dřevěné plné, vel.900/1970, samozavírač DZ, ozn.D03a | kus | 1 |  | 0 |  |  | základní |  | 0 | 0 | 0 | 0 | 0 | 8 | M | 2 | ROZPOCET | 0 | 0 | 0 | 0 | 0 | 1 | 0 | 4 | 274
138 | M | D2028 | Dveře interiérové ,dřevěné plné, vel.800/1970, ozn.D11 | kus | 1 |  | 0 |  |  | základní |  | 0 | 0 | 0 | 0 | 0 | 8 | M | 2 | ROZPOCET | 0 | 0 | 0 | 0 | 0 | 1 | 0 | 4 | 276
139 | M | D2029 | Dveře interiérové ,dřevěné plné, vel.800/1970, ozn.D11 | kus | 1 |  | 0 |  |  | základní |  | 0 | 0 | 0 | 0 | 0 | 8 | M | 2 | ROZPOCET | 0 | 0 | 0 | 0 | 0 | 1 | 0 | 4 | 278
140 | M | D2030 | Dveře interiérové ,dřevěné plné, vel.800/1970, samozavírač DZ, ozn.D03a | kus | 1 |  | 0 |  |  | základní |  | 0 | 0 | 0 | 0 | 0 | 8 | M | 2 | ROZPOCET | 0 | 0 | 0 | 0 | 0 | 1 | 0 | 4 | 280
141 | M | D2031 | Dveře interiérové posuvní, v prosklené stěně,vel.1100/1970, ozn.L20 | kus | 1 |  | 0 |  |  | základní |  | 0 | 0 | 0 | 0 | 0 | 8 | M | 2 | ROZPOCET | 0 | 0 | 0 | 0 | 0 | 1 | 0 | 4 | 282
142 | M | D2032 | Dveře interiérové posuvní, v prosklené stěně,vel.1100/1970, ozn.L21 | kus | 1 |  | 0 |  |  | základní |  | 0 | 0 | 0 | 0 | 0 | 8 | M | 2 | ROZPOCET | 0 | 0 | 0 | 0 | 0 | 1 | 0 | 4 | 284
143 | M | D2033 | Dveře interiérové posuvní, v prosklené stěně,vel.1100/1970, ozn.L22 | kus | 1 |  | 0 |  |  | základní |  | 0 | 0 | 0 | 0 | 0 | 8 | M | 2 | ROZPOCET | 0 | 0 | 0 | 0 | 0 | 1 | 0 | 4 | 286
144 | M | D2034 | Dveře interiérové ,dřevěné plné, vel.1100/1970, ozn.D11 | kus | 1 |  | 0 |  |  | základní |  | 0 | 0 | 0 | 0 | 0 | 8 | M | 2 | ROZPOCET | 0 | 0 | 0 | 0 | 0 | 1 | 0 | 4 | 288
145 | M | D2035 | Dveře interiérové dvoukřídlé ,dřevěné plné, vel.1300/1970, samozavírač DZ2, ozn.D05a | kus | 1 |  | 0 |  |  | základní |  | 0 | 0 | 0 | 0 | 0 | 8 | M | 2 | ROZPOCET | 0 | 0 | 0 | 0 | 0 | 1 | 0 | 4 | 290
146 | M | D2036 | Dveře interiérové ,dřevěné plné, vel.900/1970, ozn.D17a | kus | 1 |  | 0 |  |  | základní |  | 0 | 0 | 0 | 0 | 0 | 8 | M | 2 | ROZPOCET | 0 | 0 | 0 | 0 | 0 | 1 | 0 | 4 | 292
147 | M | D2037 | Dveře interiérové ,voděodolné dřevěné plné, vel.700/1970, ozn.D15 | kus | 1 |  | 0 |  |  | základní |  | 0 | 0 | 0 | 0 | 0 | 8 | M | 2 | ROZPOCET | 0 | 0 | 0 | 0 | 0 | 1 | 0 | 4 | 294
148 | M | D2038 | Dveře interiérové dvoukřídlé, v prosklené stěně ,prosklené, vel.1600/2100, samozavírač DZ2, s PO EI30-Sm,C-DP3, ozn.L04 | kus | 1 |  | 0 |  |  | základní |  | 0 | 0 | 0 | 0 | 0 | 8 | M | 2 | ROZPOCET | 0 | 0 | 0 | 0 | 0 | 1 | 0 | 4 | 296
149 | M | D2039 | Dveře interiérové ,dřevěné plné, vel.1100/1970, ozn.D24 | kus | 1 |  | 0 |  |  | základní |  | 0 | 0 | 0 | 0 | 0 | 8 | M | 2 | ROZPOCET | 0 | 0 | 0 | 0 | 0 | 1 | 0 | 4 | 298
150 | M | D2040 | Dveře interiérové ,dřevěné plné, vel.1100/1970, ozn.D24 | kus | 1 |  | 0 |  |  | základní |  | 0 | 0 | 0 | 0 | 0 | 8 | M | 2 | ROZPOCET | 0 | 0 | 0 | 0 | 0 | 1 | 0 | 4 | 300
151 | M | D2041 | Dveře interiérové ,voděodolné dřevěné plné, vel.900/1970, ozn.D15 | kus | 1 |  | 0 |  |  | základní |  | 0 | 0 | 0 | 0 | 0 | 8 | M | 2 | ROZPOCET | 0 | 0 | 0 | 0 | 0 | 1 | 0 | 4 | 302
152 | M | D2042 | Dveře interiérové ,dřevěné plné, vel.1100/1970, ozn.D24 | kus | 1 |  | 0 |  |  | základní |  | 0 | 0 | 0 | 0 | 0 | 8 | M | 2 | ROZPOCET | 0 | 0 | 0 | 0 | 0 | 1 | 0 | 4 | 304
153 | M | D2043 | Dveře interiérové ,voděodolné dřevěné plné, vel.900/1970, ozn.D15 | kus | 1 |  | 0 |  |  | základní |  | 0 | 0 | 0 | 0 | 0 | 8 | M | 2 | ROZPOCET | 0 | 0 | 0 | 0 | 0 | 1 | 0 | 4 | 306
154 | M | D2044 | Dveře interiérové ,dřevěné plné, vel.1100/1970, ozn.D24 | kus | 1 |  | 0 |  |  | základní |  | 0 | 0 | 0 | 0 | 0 | 8 | M | 2 | ROZPOCET | 0 | 0 | 0 | 0 | 0 | 1 | 0 | 4 | 308
155 | M | D2045 | Dveře interiérové ,dřevěné plné, vel.700/1970, ozn.D24 | kus | 1 |  | 0 |  |  | základní |  | 0 | 0 | 0 | 0 | 0 | 8 | M | 2 | ROZPOCET | 0 | 0 | 0 | 0 | 0 | 1 | 0 | 4 | 310
156 | M | D2046 | Dveře interiérové ,dřevěné plné, vel.700/1970, samozavírač DZ, ozn.D03a | kus | 1 |  | 0 |  |  | základní |  | 0 | 0 | 0 | 0 | 0 | 8 | M | 2 | ROZPOCET | 0 | 0 | 0 | 0 | 0 | 1 | 0 | 4 | 312
157 | M | D2047 | Dveře interiérové ,dřevěné plné, vel.700/1970, samozavírač DZ, ozn.D03a | kus | 1 |  | 0 |  |  | základní |  | 0 | 0 | 0 | 0 | 0 | 8 | M | 2 | ROZPOCET | 0 | 0 | 0 | 0 | 0 | 1 | 0 | 4 | 314
158 | M | D2048 | Dveře interiérové ,dřevěné plné, vel.1100/1970, ozn.D24 | kus | 1 |  | 0 |  |  | základní |  | 0 | 0 | 0 | 0 | 0 | 8 | M | 2 | ROZPOCET | 0 | 0 | 0 | 0 | 0 | 1 | 0 | 4 | 316
159 | M | D2049 | Dveře interiérové ,dřevěné plné, vel.1100/1970, ozn.D24 | kus | 1 |  | 0 |  |  | základní |  | 0 | 0 | 0 | 0 | 0 | 8 | M | 2 | ROZPOCET | 0 | 0 | 0 | 0 | 0 | 1 | 0 | 4 | 318
160 | M | D2050 | Dveře interiérové ,voděodolné dřevěné plné, vel.900/1970, ozn.D15 | kus | 1 |  | 0 |  |  | základní |  | 0 | 0 | 0 | 0 | 0 | 8 | M | 2 | ROZPOCET | 0 | 0 | 0 | 0 | 0 | 1 | 0 | 4 | 320
161 | M | D2051 | Dveře interiérové ,dřevěné plné, vel.1100/1970, ozn.D24 | kus | 1 |  | 0 |  |  | základní |  | 0 | 0 | 0 | 0 | 0 | 8 | M | 2 | ROZPOCET | 0 | 0 | 0 | 0 | 0 | 1 | 0 | 4 | 322
162 | M | D2052 | Dveře interiérové ,voděodolné dřevěné plné, vel.900/1970, ozn.D15 | kus | 1 |  | 0 |  |  | základní |  | 0 | 0 | 0 | 0 | 0 | 8 | M | 2 | ROZPOCET | 0 | 0 | 0 | 0 | 0 | 1 | 0 | 4 | 324
163 | M | D2053 | Dveře interiérové ,dřevěné plné, vel.1100/1970, ozn.D24 | kus | 1 |  | 0 |  |  | základní |  | 0 | 0 | 0 | 0 | 0 | 8 | M | 2 | ROZPOCET | 0 | 0 | 0 | 0 | 0 | 1 | 0 | 4 | 326
164 | M | D2054 | Dveře interiérové ,dřevěné plné, vel.800/1970, samozavírač DZ, ozn.D03a | kus | 1 |  | 0 |  |  | základní |  | 0 | 0 | 0 | 0 | 0 | 8 | M | 2 | ROZPOCET | 0 | 0 | 0 | 0 | 0 | 1 | 0 | 4 | 328
165 | M | D2055 | Dveře interiérové ,dřevěné plné, vel.900/1970, ozn.D17a | kus | 1 |  | 0 |  |  | základní |  | 0 | 0 | 0 | 0 | 0 | 8 | M | 2 | ROZPOCET | 0 | 0 | 0 | 0 | 0 | 1 | 0 | 4 | 330
166 | M | D2056 | Dveře interiérové dvoukřídlé, v prosklené stěně ,prosklené, vel.1600/2100, samozavírač DZ2, s PO EI30-Sm,C-DP3, ozn.L11 | kus | 1 |  | 0 |  |  | základní |  | 0 | 0 | 0 | 0 | 0 | 8 | M | 2 | ROZPOCET | 0 | 0 | 0 | 0 | 0 | 1 | 0 | 4 | 332
167 | M | D2057 | Dveře interiérové dvoukřídlé, v prosklené stěně ,prosklené, vel.1600/2100, s PO EI30-S,C-DP3, ozn.L08 | kus | 1 |  | 0 |  |  | základní |  | 0 | 0 | 0 | 0 | 0 | 8 | M | 2 | ROZPOCET | 0 | 0 | 0 | 0 | 0 | 1 | 0 | 4 | 334
168 | M | D2058 | Dveře interiérové dvoukřídlé, v prosklené stěně ,prosklené, vel.1600/2100, s PO EI30-Sm,C-DP3 ozn.L08 | kus | 1 |  | 0 |  |  | základní |  | 0 | 0 | 0 | 0 | 0 | 8 | M | 2 | ROZPOCET | 0 | 0 | 0 | 0 | 0 | 1 | 0 | 4 | 336
169 | M | D2059 | Dveře interiérové dvoukřídlé ,dřevěné plné, vel.1300/1970, samozavírač DZ2, ozn.D13 | kus | 1 |  | 0 |  |  | základní |  | 0 | 0 | 0 | 0 | 0 | 8 | M | 2 | ROZPOCET | 0 | 0 | 0 | 0 | 0 | 1 | 0 | 4 | 338
170 | M | D2060 | Dveře interiérové ,voděodolné dřevěné plné, vel.900/1970, ozn.D15 | kus | 1 |  | 0 |  |  | základní |  | 0 | 0 | 0 | 0 | 0 | 8 | M | 2 | ROZPOCET | 0 | 0 | 0 | 0 | 0 | 1 | 0 | 4 | 340
171 | M | D2061 | Dveře interiérové ,voděodolné dřevěné plné, vel.900/1970, ozn.D15 | kus | 1 |  | 0 |  |  | základní |  | 0 | 0 | 0 | 0 | 0 | 8 | M | 2 | ROZPOCET | 0 | 0 | 0 | 0 | 0 | 1 | 0 | 4 | 342
172 | M | D2062 | Dveře interiérové dvoukřídlé ,dřevěné plné, vel.1300/1970, samozavírač DZ2, ozn.D13 | kus | 1 |  | 0 |  |  | základní |  | 0 | 0 | 0 | 0 | 0 | 8 | M | 2 | ROZPOCET | 0 | 0 | 0 | 0 | 0 | 1 | 0 | 4 | 344
173 | M | D2063 | Dveře interiérové dvoukřídlé ,dřevěné plné, vel.1300/1970, samozavírač DZ2, ozn.D05a | kus | 1 |  | 0 |  |  | základní |  | 0 | 0 | 0 | 0 | 0 | 8 | M | 2 | ROZPOCET | 0 | 0 | 0 | 0 | 0 | 1 | 0 | 4 | 346
174 | M | D2064 | Dveře interiérové ,voděodolné dřevěné plné, vel.900/1970, samozavírač DZ, ozn.D04a | kus | 1 |  | 0 |  |  | základní |  | 0 | 0 | 0 | 0 | 0 | 8 | M | 2 | ROZPOCET | 0 | 0 | 0 | 0 | 0 | 1 | 0 | 4 | 348
175 | M | D2065 | Dveře interiérové ,voděodolné dřevěné plné, vel.1100/1970, samozavírač DZ, ozn.D04a | kus | 1 |  | 0 |  |  | základní |  | 0 | 0 | 0 | 0 | 0 | 8 | M | 2 | ROZPOCET | 0 | 0 | 0 | 0 | 0 | 1 | 0 | 4 | 350
176 | M | D2066 | Dveře interiérové ,dřevěné plné, vel.800/1970, samozavírač DZ, ozn.D03a | kus | 1 |  | 0 |  |  | základní |  | 0 | 0 | 0 | 0 | 0 | 8 | M | 2 | ROZPOCET | 0 | 0 | 0 | 0 | 0 | 1 | 0 | 4 | 352
177 | M | D2067 | Dveře interiérové ,dřevěné plné, vel.800/1970, samozavírač DZ, ozn.D03a | kus | 1 |  | 0 |  |  | základní |  | 0 | 0 | 0 | 0 | 0 | 8 | M | 2 | ROZPOCET | 0 | 0 | 0 | 0 | 0 | 1 | 0 | 4 | 354
178 | M | D2068 | Dveře interiérové ,dřevěné plné, vel.800/1970, samozavírač DZ, ozn.D03a | kus | 1 |  | 0 |  |  | základní |  | 0 | 0 | 0 | 0 | 0 | 8 | M | 2 | ROZPOCET | 0 | 0 | 0 | 0 | 0 | 1 | 0 | 4 | 356
179 | M | D2069 | Dveře interiérové ,dřevěné plné, vel.800/1970, samozavírač DZ, ozn.D03a | kus | 1 |  | 0 |  |  | základní |  | 0 | 0 | 0 | 0 | 0 | 8 | M | 2 | ROZPOCET | 0 | 0 | 0 | 0 | 0 | 1 | 0 | 4 | 358
180 | M | D2070 | Dveře interiérové ,dřevěné plné, vel.1100/1970, samozavírač DZ, ozn.D07a | kus | 1 |  | 0 |  |  | základní |  | 0 | 0 | 0 | 0 | 0 | 8 | M | 2 | ROZPOCET | 0 | 0 | 0 | 0 | 0 | 1 | 0 | 4 | 360
181 | M | D2071 | Dveře interiérové ,dřevěné plné, vel.900/1970, ozn.D11 | kus | 1 |  | 0 |  |  | základní |  | 0 | 0 | 0 | 0 | 0 | 8 | M | 2 | ROZPOCET | 0 | 0 | 0 | 0 | 0 | 1 | 0 | 4 | 362
182 | M | D2072 | Dveře interiérové dvoukřídlé, v prosklené stěně ,prosklené, vel.1300/2100, samozavírač DZ2, ozn.L11 | kus | 1 |  | 0 |  |  | základní |  | 0 | 0 | 0 | 0 | 0 | 8 | M | 2 | ROZPOCET | 0 | 0 | 0 | 0 | 0 | 1 | 0 | 4 | 364
183 | M | D2073 | Dveře interiérové dvoukřídlé ,dřevěné plné, vel.1300/1970, samozavírač DZ2, ozn.D13 | kus | 1 |  | 0 |  |  | základní |  | 0 | 0 | 0 | 0 | 0 | 8 | M | 2 | ROZPOCET | 0 | 0 | 0 | 0 | 0 | 1 | 0 | 4 | 366
184 | M | D2074 | Dveře interiérové ,dřevěné plné, vel.900/1970, samozavírač DZ, ozn.D03a | kus | 1 |  | 0 |  |  | základní |  | 0 | 0 | 0 | 0 | 0 | 8 | M | 2 | ROZPOCET | 0 | 0 | 0 | 0 | 0 | 1 | 0 | 4 | 368
185 | M | D2075 | Dveře interiérové ,dřevěné plné, vel.900/1970, samozavírač DZ, ozn.D03a | kus | 1 |  | 0 |  |  | základní |  | 0 | 0 | 0 | 0 | 0 | 8 | M | 2 | ROZPOCET | 0 | 0 | 0 | 0 | 0 | 1 | 0 | 4 | 370
186 | M | D2076 | Dveře interiérové ,dřevěné plné, vel.900/1970, samozavírač DZ, ozn.D03a | kus | 1 |  | 0 |  |  | základní |  | 0 | 0 | 0 | 0 | 0 | 8 | M | 2 | ROZPOCET | 0 | 0 | 0 | 0 | 0 | 1 | 0 | 4 | 372
187 | M | D2077 | Dveře interiérové ,dřevěné plné, vel.900/1970, samozavírač DZ, ozn.D03a | kus | 1 |  | 0 |  |  | základní |  | 0 | 0 | 0 | 0 | 0 | 8 | M | 2 | ROZPOCET | 0 | 0 | 0 | 0 | 0 | 1 | 0 | 4 | 374
188 | M | D2078 | Dveře interiérové ,voděodolné dřevěné plné, vel.900/1970, ozn.D15 | kus | 1 |  | 0 |  |  | základní |  | 0 | 0 | 0 | 0 | 0 | 8 | M | 2 | ROZPOCET | 0 | 0 | 0 | 0 | 0 | 1 | 0 | 4 | 376
189 | M | D2079 | Dveře interiérové ,voděodolné dřevěné plné, vel.900/1970, ozn.D15 | kus | 1 |  | 0 |  |  | základní |  | 0 | 0 | 0 | 0 | 0 | 8 | M | 2 | ROZPOCET | 0 | 0 | 0 | 0 | 0 | 1 | 0 | 4 | 378
190 | M | D2080 | Dveře interiérové dvoukřídlé ,dřevěné plné, vel.1300/1970, samozavírač DZ2, ozn.D13 | kus | 1 |  | 0 |  |  | základní |  | 0 | 0 | 0 | 0 | 0 | 8 | M | 2 | ROZPOCET | 0 | 0 | 0 | 0 | 0 | 1 | 0 | 4 | 380
191 | M | D2081 | Dveře interiérové ,dřevěné plné, vel.900/2100, samozavírač DZ, s PO EW30-Sm,C-DP3, ozn.D09 | kus | 1 |  | 0 |  |  | základní |  | 0 | 0 | 0 | 0 | 0 | 8 | M | 2 | ROZPOCET | 0 | 0 | 0 | 0 | 0 | 1 | 0 | 4 | 382
192 | M | D2082 | Dveře interiérové ,dřevěné plné, vel.900/2100, samozavírač DZ, s PO EW30-Sm,C-DP3, ozn.D09 | kus | 1 |  | 0 |  |  | základní |  | 0 | 0 | 0 | 0 | 0 | 8 | M | 2 | ROZPOCET | 0 | 0 | 0 | 0 | 0 | 1 | 0 | 4 | 384
193 | M | D2083 | Dveře interiérové jednokřídlé, v prosklené stěně ,prosklené, vel.1100/2100, samozavírač DZ, s PO Sa-C-DP1, ozn.L05 | kus | 1 |  | 0 |  |  | základní |  | 0 | 0 | 0 | 0 | 0 | 8 | M | 2 | ROZPOCET | 0 | 0 | 0 | 0 | 0 | 1 | 0 | 4 | 386
194 | M | D2084 | Dveře interiérové dvoukřídlé, v prosklené stěně ,prosklené, vel.1600/2100, s PO EI30-Sm,C-DP3 ozn.L08 | kus | 1 |  | 0 |  |  | základní |  | 0 | 0 | 0 | 0 | 0 | 8 | M | 2 | ROZPOCET | 0 | 0 | 0 | 0 | 0 | 1 | 0 | 4 | 388
195 | M | D2085 | Dveře interiérové dvoukřídlé ,dřevěné plné, vel.1300/1970, samozavírač DZ2, s PO EW30-Sm,C-DP3, ozn.D06a | kus | 1 |  | 0 |  |  | základní |  | 0 | 0 | 0 | 0 | 0 | 8 | M | 2 | ROZPOCET | 0 | 0 | 0 | 0 | 0 | 1 | 0 | 4 | 390
196 | M | D2088 | Dveře interiérové ,dřevěné plné, vel.900/1970, samozavírač DZ, ozn.D07a | kus | 1 |  | 0 |  |  | základní |  | 0 | 0 | 0 | 0 | 0 | 8 | M | 2 | ROZPOCET | 0 | 0 | 0 | 0 | 0 | 1 | 0 | 4 | 392
197 | M | D2089 | Dveře interiérové ,dřevěné plné, vel.900/1970, ozn.D11 | kus | 1 |  | 0 |  |  | základní |  | 0 | 0 | 0 | 0 | 0 | 8 | M | 2 | ROZPOCET | 0 | 0 | 0 | 0 | 0 | 1 | 0 | 4 | 394
198 | M | D2090 | Dveře interiérové ,dřevěné plné, vel.900/1970, samozavírač DZ, ozn.D07a | kus | 1 |  | 0 |  |  | základní |  | 0 | 0 | 0 | 0 | 0 | 8 | M | 2 | ROZPOCET | 0 | 0 | 0 | 0 | 0 | 1 | 0 | 4 | 396
199 | M | D2091 | Dveře interiérové dvoukřídlé, v prosklené stěně ,prosklené, vel.1600/2100, s PO EI30-Sm,C-DP3 ozn.L07 | kus | 1 |  | 0 |  |  | základní |  | 0 | 0 | 0 | 0 | 0 | 8 | M | 2 | ROZPOCET | 0 | 0 | 0 | 0 | 0 | 1 | 0 | 4 | 398
200 | M | D2092 | Dveře interiérové ,dřevěné plné, vel.900/1970, ozn.D11 | kus | 1 |  | 0 |  |  | základní |  | 0 | 0 | 0 | 0 | 0 | 8 | M | 2 | ROZPOCET | 0 | 0 | 0 | 0 | 0 | 1 | 0 | 4 | 400
201 | M | D2093 | Dveře interiérové ,dřevěné plné, vel.900/1970, samozavírač DZ, ozn.D07a | kus | 1 |  | 0 |  |  | základní |  | 0 | 0 | 0 | 0 | 0 | 8 | M | 2 | ROZPOCET | 0 | 0 | 0 | 0 | 0 | 1 | 0 | 4 | 402
202 | M | D2094 | Dveře interiérové ,dřevěné plné, vel.900/1970, ozn.D24 | kus | 1 |  | 0 |  |  | základní |  | 0 | 0 | 0 | 0 | 0 | 8 | M | 2 | ROZPOCET | 0 | 0 | 0 | 0 | 0 | 1 | 0 | 4 | 404
203 | M | D2095 | Dveře interiérové ,dřevěné plné, vel.900/1970, ozn.D24 | kus | 1 |  | 0 |  |  | základní |  | 0 | 0 | 0 | 0 | 0 | 8 | M | 2 | ROZPOCET | 0 | 0 | 0 | 0 | 0 | 1 | 0 | 4 | 406
204 | M | D2096 | Dveře interiérové ,nerezové profily plné, vel.700/1970, ozn.D28 | kus | 1 |  | 0 |  |  | základní |  | 0 | 0 | 0 | 0 | 0 | 8 | M | 2 | ROZPOCET | 0 | 0 | 0 | 0 | 0 | 1 | 0 | 4 | 408
205 | M | D2097 | Dveře interiérové dvoukřídlé, v prosklené stěně ,prosklené, vel.1600/2100, samozavírač DZ2, ozn.L11 | kus | 1 |  | 0 |  |  | základní |  | 0 | 0 | 0 | 0 | 0 | 8 | M | 2 | ROZPOCET | 0 | 0 | 0 | 0 | 0 | 1 | 0 | 4 | 410
206 | M | D2098 | Dveře interiérové dvoukřídlé, v prosklené stěně ,prosklené, vel.1600/2100, samozavírač DZ2, s PO EW30-Sm,C-DP3, ozn.L14 | kus | 1 |  | 0 |  |  | základní |  | 0 | 0 | 0 | 0 | 0 | 8 | M | 2 | ROZPOCET | 0 | 0 | 0 | 0 | 0 | 1 | 0 | 4 | 412
207 | M | D2100 | Dveře interiérové dvoukřídlé, v prosklené stěně ,prosklené, vel.1600/2100, samozavírač DZ2, s PO EI30-Sm,C-DP3, ozn.L15 | kus | 1 |  | 0 |  |  | základní |  | 0 | 0 | 0 | 0 | 0 | 8 | M | 2 | ROZPOCET | 0 | 0 | 0 | 0 | 0 | 1 | 0 | 4 | 414
208 | M | D2102 | Dveře interiérové dvoukřídlé, v prosklené stěně ,prosklené, vel.1600/2100, samozavírač DZ2, s PO EI30-Sm,C-DP3, ozn.L04 | kus | 1 |  | 0 |  |  | základní |  | 0 | 0 | 0 | 0 | 0 | 8 | M | 2 | ROZPOCET | 0 | 0 | 0 | 0 | 0 | 1 | 0 | 4 | 416
209 | M | D2103 | Dveře interiérové ,nerezové profily plné, vel.700/1970, ozn.D28 | kus | 1 |  | 0 |  |  | základní |  | 0 | 0 | 0 | 0 | 0 | 8 | M | 2 | ROZPOCET | 0 | 0 | 0 | 0 | 0 | 1 | 0 | 4 | 418
210 | M | D2104 | Dveře interiérové ,dřevěné plné, vel.800/1970, samozavírač DZ, ozn.D03a | kus | 1 |  | 0 |  |  | základní |  | 0 | 0 | 0 | 0 | 0 | 8 | M | 2 | ROZPOCET | 0 | 0 | 0 | 0 | 0 | 1 | 0 | 4 | 420
211 | M | D2105 | Dveře interiérové ,nerezové profily plné, vel.700/1970, ozn.D28 | kus | 1 |  | 0 |  |  | základní |  | 0 | 0 | 0 | 0 | 0 | 8 | M | 2 | ROZPOCET | 0 | 0 | 0 | 0 | 0 | 1 | 0 | 4 | 422
212 | M | D2107 | Dveře interiérové ,nerezové profily plné, vel.700/1970, ozn.D28 | kus | 1 |  | 0 |  |  | základní |  | 0 | 0 | 0 | 0 | 0 | 8 | M | 2 | ROZPOCET | 0 | 0 | 0 | 0 | 0 | 1 | 0 | 4 | 424
213 | M | D2108 | Dveře interiérové ,voděodolné dřevěné plné, vel.900/1970, ozn.D15 | kus | 1 |  | 0 |  |  | základní |  | 0 | 0 | 0 | 0 | 0 | 8 | M | 2 | ROZPOCET | 0 | 0 | 0 | 0 | 0 | 1 | 0 | 4 | 426
214 | M | D2109 | Dveře interiérové ,voděodolné dřevěné plné, vel.900/1970, ozn.D15 | kus | 1 |  | 0 |  |  | základní |  | 0 | 0 | 0 | 0 | 0 | 8 | M | 2 | ROZPOCET | 0 | 0 | 0 | 0 | 0 | 1 | 0 | 4 | 428
| D | D3 | 3.NP |  |  |  | 0 |  |  |  |  | 0 |  | 0 |  | 0 | 1 | D | 1 | ROZPOCET | [6 empty] | 0
218 | M | D3001 | Dveře interiérové dvoukřídlé ,dřevěné plné, vel.1300/1970, samozavírač DZ2, ozn.D13 | kus | 1 |  | 0 |  |  | základní |  | 0 | 0 | 0 | 0 | 0 | 8 | M | 2 | ROZPOCET | 0 | 0 | 0 | 0 | 0 | 1 | 0 | 4 | 436
219 | M | D3002 | Dveře interiérové ,voděodolné dřevěné plné, vel.900/1970, ozn.D15 | kus | 1 |  | 0 |  |  | základní |  | 0 | 0 | 0 | 0 | 0 | 8 | M | 2 | ROZPOCET | 0 | 0 | 0 | 0 | 0 | 1 | 0 | 4 | 438
220 | M | D3003 | Dveře interiérové dvoukřídlé ,dřevěné plné, vel.1300/1970, samozavírač DZ2, ozn.D13 | kus | 1 |  | 0 |  |  | základní |  | 0 | 0 | 0 | 0 | 0 | 8 | M | 2 | ROZPOCET | 0 | 0 | 0 | 0 | 0 | 1 | 0 | 4 | 440
221 | M | D3004 | Dveře interiérové ,voděodolné dřevěné plné, vel.900/1970, ozn.D15 | kus | 1 |  | 0 |  |  | základní |  | 0 | 0 | 0 | 0 | 0 | 8 | M | 2 | ROZPOCET | 0 | 0 | 0 | 0 | 0 | 1 | 0 | 4 | 442
222 | M | D3005 | Dveře interiérové dvoukřídlé ,dřevěné plné, vel.1300/1970, samozavírač DZ2, ozn.D13 | kus | 1 |  | 0 |  |  | základní |  | 0 | 0 | 0 | 0 | 0 | 8 | M | 2 | ROZPOCET | 0 | 0 | 0 | 0 | 0 | 1 | 0 | 4 | 444
223 | M | D3006 | Dveře interiérové ,voděodolné dřevěné plné, vel.900/1970, ozn.D15 | kus | 1 |  | 0 |  |  | základní |  | 0 | 0 | 0 | 0 | 0 | 8 | M | 2 | ROZPOCET | 0 | 0 | 0 | 0 | 0 | 1 | 0 | 4 | 446
224 | M | D3007 | Dveře interiérové dvoukřídlé ,dřevěné plné, vel.1300/1970, samozavírač DZ2, ozn.D13 | kus | 1 |  | 0 |  |  | základní |  | 0 | 0 | 0 | 0 | 0 | 8 | M | 2 | ROZPOCET | 0 | 0 | 0 | 0 | 0 | 1 | 0 | 4 | 448
225 | M | D3008 | Dveře interiérové ,voděodolné dřevěné plné, vel.900/1970, ozn.D15 | kus | 1 |  | 0 |  |  | základní |  | 0 | 0 | 0 | 0 | 0 | 8 | M | 2 | ROZPOCET | 0 | 0 | 0 | 0 | 0 | 1 | 0 | 4 | 450
226 | M | D3009 | Dveře interiérové dvoukřídlé ,dřevěné plné, vel.1300/1970, samozavírač DZ2, ozn.D13 | kus | 1 |  | 0 |  |  | základní |  | 0 | 0 | 0 | 0 | 0 | 8 | M | 2 | ROZPOCET | 0 | 0 | 0 | 0 | 0 | 1 | 0 | 4 | 452
227 | M | D3010 | Dveře interiérové ,voděodolné dřevěné plné, vel.900/1970, ozn.D15 | kus | 1 |  | 0 |  |  | základní |  | 0 | 0 | 0 | 0 | 0 | 8 | M | 2 | ROZPOCET | 0 | 0 | 0 | 0 | 0 | 1 | 0 | 4 | 454
228 | M | D3011 | Dveře interiérové dvoukřídlé ,dřevěné plné, vel.1300/1970, samozavírač DZ2, ozn.D13 | kus | 1 |  | 0 |  |  | základní |  | 0 | 0 | 0 | 0 | 0 | 8 | M | 2 | ROZPOCET | 0 | 0 | 0 | 0 | 0 | 1 | 0 | 4 | 456
229 | M | D3012 | Dveře interiérové ,voděodolné dřevěné plné, vel.900/1970, ozn.D15 | kus | 1 |  | 0 |  |  | základní |  | 0 | 0 | 0 | 0 | 0 | 8 | M | 2 | ROZPOCET | 0 | 0 | 0 | 0 | 0 | 1 | 0 | 4 | 458
230 | M | D3013 | Dveře interiérové ,dřevěné plné, vel.900/1970, ozn.D17b | kus | 1 |  | 0 |  |  | základní |  | 0 | 0 | 0 | 0 | 0 | 8 | M | 2 | ROZPOCET | 0 | 0 | 0 | 0 | 0 | 1 | 0 | 4 | 460
231 | M | D3014 | Dveře interiérové ,dřevěné plné, vel.900/1970, ozn.D17b | kus | 1 |  | 0 |  |  | základní |  | 0 | 0 | 0 | 0 | 0 | 8 | M | 2 | ROZPOCET | 0 | 0 | 0 | 0 | 0 | 1 | 0 | 4 | 462
232 | M | D3015 | Dveře interiérové dvoukřídlé ,dřevěné plné, vel.1300/1970, samozavírač DZ, s PO EI30-Sm,C-DP3, ozn.D14 | kus | 1 |  | 0 |  |  | základní |  | 0 | 0 | 0 | 0 | 0 | 8 | M | 2 | ROZPOCET | 0 | 0 | 0 | 0 | 0 | 1 | 0 | 4 | 464
233 | M | D3016 | Dveře interiérové ,voděodolné dřevěné plné, vel.900/1970, ozn.D15 | kus | 1 |  | 0 |  |  | základní |  | 0 | 0 | 0 | 0 | 0 | 8 | M | 2 | ROZPOCET | 0 | 0 | 0 | 0 | 0 | 1 | 0 | 4 | 466
234 | M | D3017 | Dveře interiérové dvoukřídlé ,dřevěné plné, vel.1300/1970, samozavírač DZ, s PO EI30-Sm,C-DP3, ozn.D14 | kus | 1 |  | 0 |  |  | základní |  | 0 | 0 | 0 | 0 | 0 | 8 | M | 2 | ROZPOCET | 0 | 0 | 0 | 0 | 0 | 1 | 0 | 4 | 468
235 | M | D3018 | Dveře interiérové ,voděodolné dřevěné plné, vel.900/1970, ozn.D15 | kus | 1 |  | 0 |  |  | základní |  | 0 | 0 | 0 | 0 | 0 | 8 | M | 2 | ROZPOCET | 0 | 0 | 0 | 0 | 0 | 1 | 0 | 4 | 470
236 | M | D3019 | Dveře interiérové ,dřevěné plné, vel.900/1970, samozavírač DZ, s PO EI30-Sm,C-DP3, ozn.D09 | kus | 1 |  | 0 |  |  | základní |  | 0 | 0 | 0 | 0 | 0 | 8 | M | 2 | ROZPOCET | 0 | 0 | 0 | 0 | 0 | 1 | 0 | 4 | 472
237 | M | D3020 | Dveře interiérové ,dřevěné plné, vel.900/1970, samozavírač DZ, s PO EI30-Sm,C-DP3, ozn.D09 | kus | 1 |  | 0 |  |  | základní |  | 0 | 0 | 0 | 0 | 0 | 8 | M | 2 | ROZPOCET | 0 | 0 | 0 | 0 | 0 | 1 | 0 | 4 | 474
238 | M | D3021 | Dveře interiérové ,dřevěné plné, vel.900/1970, samozavírač DZ, s PO EI30-Sm,C-DP3, ozn.D09 | kus | 1 |  | 0 |  |  | základní |  | 0 | 0 | 0 | 0 | 0 | 8 | M | 2 | ROZPOCET | 0 | 0 | 0 | 0 | 0 | 1 | 0 | 4 | 476
239 | M | D3022 | Dveře interiérové ,dřevěné plné, vel.800/1970, samozavírač DZ, s PO EI30-Sm,C-DP3, ozn.D03a | kus | 1 |  | 0 |  |  | základní |  | 0 | 0 | 0 | 0 | 0 | 8 | M | 2 | ROZPOCET | 0 | 0 | 0 | 0 | 0 | 1 | 0 | 4 | 478
240 | M | D3023 | Dveře interiérové dvoukřídlé, v prosklené stěně ,prosklené, vel.1600/2100, samozavírač DZ2, s PO EI30-Sm,C-DP3, ozn.L04 | kus | 1 |  | 0 |  |  | základní |  | 0 | 0 | 0 | 0 | 0 | 8 | M | 2 | ROZPOCET | 0 | 0 | 0 | 0 | 0 | 1 | 0 | 4 | 480
241 | M | D3024 | Dveře interiérové ,dřevěné plné, vel.900/1970, ozn.D11 | kus | 1 |  | 0 |  |  | základní |  | 0 | 0 | 0 | 0 | 0 | 8 | M | 2 | ROZPOCET | 0 | 0 | 0 | 0 | 0 | 1 | 0 | 4 | 482
242 | M | D3025 | Dveře interiérové dvoukřídlé, v prosklené stěně ,prosklené, vel.1600/2100, samozavírač DZ2, s PO EI30-Sm,C-DP3, ozn.L19 | kus | 1 |  | 0 |  |  | základní |  | 0 | 0 | 0 | 0 | 0 | 8 | M | 2 | ROZPOCET | 0 | 0 | 0 | 0 | 0 | 1 | 0 | 4 | 484
243 | M | D3026 | Dveře interiérové ,dřevěné plné, vel.900/1970, ozn.D11 | kus | 1 |  | 0 |  |  | základní |  | 0 | 0 | 0 | 0 | 0 | 8 | M | 2 | ROZPOCET | 0 | 0 | 0 | 0 | 0 | 1 | 0 | 4 | 486
244 | M | D3027 | Dveře interiérové ,dřevěné plné, vel.900/1970, ozn.D11 | kus | 1 |  | 0 |  |  | základní |  | 0 | 0 | 0 | 0 | 0 | 8 | M | 2 | ROZPOCET | 0 | 0 | 0 | 0 | 0 | 1 | 0 | 4 | 488
245 | M | D3028 | Dveře interiérové dvoukřídlé, posuvní, v prosklené stěně,vel.1600/2100, ozn.L17 | kus | 1 |  | 0 |  |  | základní |  | 0 | 0 | 0 | 0 | 0 | 8 | M | 2 | ROZPOCET | 0 | 0 | 0 | 0 | 0 | 1 | 0 | 4 | 490
246 | M | D3029 | Dveře interiérové ,dřevěné plné, vel.900/1970, samozavírač DZ, s PO EI30-Sm,C-DP3, ozn.D08b | kus | 1 |  | 0 |  |  | základní |  | 0 | 0 | 0 | 0 | 0 | 8 | M | 2 | ROZPOCET | 0 | 0 | 0 | 0 | 0 | 1 | 0 | 4 | 492
247 | M | D3030 | Dveře interiérové ,dřevěné plné, vel.800/1970, samozavírač DZ, s PO EI30-Sm,C-DP3, ozn.D03a | kus | 1 |  | 0 |  |  | základní |  | 0 | 0 | 0 | 0 | 0 | 8 | M | 2 | ROZPOCET | 0 | 0 | 0 | 0 | 0 | 1 | 0 | 4 | 494
248 | M | D3031 | Dveře interiérové ,voděodolné dřevěné plné, vel.900/1970, ozn.D15 | kus | 1 |  | 0 |  |  | základní |  | 0 | 0 | 0 | 0 | 0 | 8 | M | 2 | ROZPOCET | 0 | 0 | 0 | 0 | 0 | 1 | 0 | 4 | 496
249 | M | D3032 | Dveře interiérové dvoukřídlé ,dřevěné plné, vel.1300/1970, samozavírač DZ, s PO EI30-Sm,C-DP3, ozn.D14 | kus | 1 |  | 0 |  |  | základní |  | 0 | 0 | 0 | 0 | 0 | 8 | M | 2 | ROZPOCET | 0 | 0 | 0 | 0 | 0 | 1 | 0 | 4 | 498
250 | M | D3033 | Dveře interiérové dvoukřídlé ,dřevěné plné, vel.1300/1970, samozavírač DZ, s PO EI30-Sm,C-DP3, ozn.D14 | kus | 1 |  | 0 |  |  | základní |  | 0 | 0 | 0 | 0 | 0 | 8 | M | 2 | ROZPOCET | 0 | 0 | 0 | 0 | 0 | 1 | 0 | 4 | 500
251 | M | D3034 | Dveře interiérové ,voděodolné dřevěné plné, vel.900/1970, ozn.D15 | kus | 1 |  | 0 |  |  | základní |  | 0 | 0 | 0 | 0 | 0 | 8 | M | 2 | ROZPOCET | 0 | 0 | 0 | 0 | 0 | 1 | 0 | 4 | 502
252 | M | D3035 | Dveře interiérové dvoukřídlé ,dřevěné plné, vel.1300/1970, samozavírač DZ2, ozn.D13 | kus | 1 |  | 0 |  |  | základní |  | 0 | 0 | 0 | 0 | 0 | 8 | M | 2 | ROZPOCET | 0 | 0 | 0 | 0 | 0 | 1 | 0 | 4 | 504
253 | M | D3036 | Dveře interiérové ,voděodolné dřevěné plné, vel.900/1970, ozn.D15 | kus | 1 |  | 0 |  |  | základní |  | 0 | 0 | 0 | 0 | 0 | 8 | M | 2 | ROZPOCET | 0 | 0 | 0 | 0 | 0 | 1 | 0 | 4 | 506
254 | M | D3037 | Dveře interiérové dvoukřídlé ,dřevěné plné, vel.1300/1970, samozavírač DZ2, ozn.D13 | kus | 1 |  | 0 |  |  | základní |  | 0 | 0 | 0 | 0 | 0 | 8 | M | 2 | ROZPOCET | 0 | 0 | 0 | 0 | 0 | 1 | 0 | 4 | 508
255 | M | D3038 | Dveře interiérové ,voděodolné dřevěné plné, vel.900/1970, ozn.D15 | kus | 1 |  | 0 |  |  | základní |  | 0 | 0 | 0 | 0 | 0 | 8 | M | 2 | ROZPOCET | 0 | 0 | 0 | 0 | 0 | 1 | 0 | 4 | 510
256 | M | D3039 | Dveře interiérové ,voděodolné dřevěné plné, vel.900/1970, ozn.D15 | kus | 1 |  | 0 |  |  | základní |  | 0 | 0 | 0 | 0 | 0 | 8 | M | 2 | ROZPOCET | 0 | 0 | 0 | 0 | 0 | 1 | 0 | 4 | 512
257 | M | D3040 | Dveře interiérové dvoukřídlé ,dřevěné plné, vel.1300/1970, samozavírač DZ2, ozn.D13 | kus | 1 |  | 0 |  |  | základní |  | 0 | 0 | 0 | 0 | 0 | 8 | M | 2 | ROZPOCET | 0 | 0 | 0 | 0 | 0 | 1 | 0 | 4 | 514
258 | M | D3041 | Dveře interiérové dvoukřídlé, v prosklené stěně vel.1600/2100, ozn.L16 | kus | 1 |  | 0 |  |  | základní |  | 0 | 0 | 0 | 0 | 0 | 8 | M | 2 | ROZPOCET | 0 | 0 | 0 | 0 | 0 | 1 | 0 | 4 | 516
259 | M | D3042 | Dveře interiérové dvoukřídlé, posuvní,vel.1300/2100,ozn.D26 | kus | 1 |  | 0 |  |  | základní |  | 0 | 0 | 0 | 0 | 0 | 8 | M | 2 | ROZPOCET | 0 | 0 | 0 | 0 | 0 | 1 | 0 | 4 | 518
260 | M | D3043 | Dveřní křídlo prosklené, ozn.D27 | kus | 1 |  | 0 |  |  | základní |  | 0 | 0 | 0 | 0 | 0 | 8 | M | 2 | ROZPOCET | 0 | 0 | 0 | 0 | 0 | 1 | 0 | 4 | 520
261 | M | D3044 | Dveře interiérové dvoukřídlé, v prosklené stěně ,prosklené, vel.1600/2100, s PO EI30-Sm,C-DP3 ozn.L08 | kus | 1 |  | 0 |  |  | základní |  | 0 | 0 | 0 | 0 | 0 | 8 | M | 2 | ROZPOCET | 0 | 0 | 0 | 0 | 0 | 1 | 0 | 4 | 522
262 | M | D3045 | Dveře interiérové dvoukřídlé, v prosklené stěně ,prosklené, vel.1600/2100, s PO EI30-Sm,C-DP3 ozn.L08 | kus | 1 |  | 0 |  |  | základní |  | 0 | 0 | 0 | 0 | 0 | 8 | M | 2 | ROZPOCET | 0 | 0 | 0 | 0 | 0 | 1 | 0 | 4 | 524
263 | M | D3046 | Dveře interiérové dvoukřídlé ,dřevěné plné, vel.1300/1970, samozavírač DZ2, ozn.D05a | kus | 1 |  | 0 |  |  | základní |  | 0 | 0 | 0 | 0 | 0 | 8 | M | 2 | ROZPOCET | 0 | 0 | 0 | 0 | 0 | 1 | 0 | 4 | 526
264 | M | D3047 | Dveře interiérové ,dřevěné plné, vel.900/1970, ozn.D24 | kus | 1 |  | 0 |  |  | základní |  | 0 | 0 | 0 | 0 | 0 | 8 | M | 2 | ROZPOCET | 0 | 0 | 0 | 0 | 0 | 1 | 0 | 4 | 528
265 | M | D3049 | Dveře interiérové ,dřevěné plné, vel.700/1970, ozn.D25 | kus | 1 |  | 0 |  |  | základní |  | 0 | 0 | 0 | 0 | 0 | 8 | M | 2 | ROZPOCET | 0 | 0 | 0 | 0 | 0 | 1 | 0 | 4 | 530
266 | M | D3050 | Dveře interiérové dvoukřídlé, v prosklené stěně ,prosklené, vel.1600/2100, samozavírač DZ2, s PO EI30-Sm,C-DP3, ozn.L18 | kus | 1 |  | 0 |  |  | základní |  | 0 | 0 | 0 | 0 | 0 | 8 | M | 2 | ROZPOCET | 0 | 0 | 0 | 0 | 0 | 1 | 0 | 4 | 532
267 | M | D3051 | Dveře interiérové dvoukřídlé ,dřevěné plné, vel.1300/1970, samozavírač DZ2, ozn.D13 | kus | 1 |  | 0 |  |  | základní |  | 0 | 0 | 0 | 0 | 0 | 8 | M | 2 | ROZPOCET | 0 | 0 | 0 | 0 | 0 | 1 | 0 | 4 | 534
268 | M | D3052 | Dveře interiérové ,voděodolné dřevěné plné, vel.900/1970, ozn.D15 | kus | 1 |  | 0 |  |  | základní |  | 0 | 0 | 0 | 0 | 0 | 8 | M | 2 | ROZPOCET | 0 | 0 | 0 | 0 | 0 | 1 | 0 | 4 | 536
269 | M | D3053 | Dveře do technických prostor ,dřevěné plné, vel.900/1970, ozn.D03b | kus | 1 |  | 0 |  |  | základní |  | 0 | 0 | 0 | 0 | 0 | 8 | M | 2 | ROZPOCET | 0 | 0 | 0 | 0 | 0 | 1 | 0 | 4 | 538
270 | M | D3054 | Dveře interiérové ,voděodolné dřevěné plné, vel.800/1970, samozavírač DZ, ozn.D04b | kus | 1 |  | 0 |  |  | základní |  | 0 | 0 | 0 | 0 | 0 | 8 | M | 2 | ROZPOCET | 0 | 0 | 0 | 0 | 0 | 1 | 0 | 4 | 540
271 | M | D3055 | Dveře interiérové ,voděodolné dřevěné plné, vel.900/1970, samozavírač DZ, ozn.D04a | kus | 1 |  | 0 |  |  | základní |  | 0 | 0 | 0 | 0 | 0 | 8 | M | 2 | ROZPOCET | 0 | 0 | 0 | 0 | 0 | 1 | 0 | 4 | 542
272 | M | D3056 | Dveře interiérové ,nerezové profily plné, vel.700/1970, ozn.D28 | kus | 1 |  | 0 |  |  | základní |  | 0 | 0 | 0 | 0 | 0 | 8 | M | 2 | ROZPOCET | 0 | 0 | 0 | 0 | 0 | 1 | 0 | 4 | 544
273 | M | D3057 | Dveře interiérové ,voděodolné dřevěné plné, vel.1100/1970, samozavírač DZ, ozn.D04a | kus | 1 |  | 0 |  |  | základní |  | 0 | 0 | 0 | 0 | 0 | 8 | M | 2 | ROZPOCET | 0 | 0 | 0 | 0 | 0 | 1 | 0 | 4 | 546
274 | M | D3058 | Dveře interiérové dvoukřídlé, v prosklené stěně ,prosklené, vel.1600/2100, samozavírač DZ2, s PO EI30-Sm,C-DP3, ozn.L04 | kus | 1 |  | 0 |  |  | základní |  | 0 | 0 | 0 | 0 | 0 | 8 | M | 2 | ROZPOCET | 0 | 0 | 0 | 0 | 0 | 1 | 0 | 4 | 548
275 | M | D3059 | Dveře interiérové ,voděodolné dřevěné plné, vel.900/1970, samozavírač DZ, ozn.D04a | kus | 1 |  | 0 |  |  | základní |  | 0 | 0 | 0 | 0 | 0 | 8 | M | 2 | ROZPOCET | 0 | 0 | 0 | 0 | 0 | 1 | 0 | 4 | 550
276 | M | D3060 | Dveře interiérové ,dřevěné plné, vel.900/1970, samozavírač DZ, ozn.D03a | kus | 1 |  | 0 |  |  | základní |  | 0 | 0 | 0 | 0 | 0 | 8 | M | 2 | ROZPOCET | 0 | 0 | 0 | 0 | 0 | 1 | 0 | 4 | 552
277 | M | D3061 | Dveře interiérové ,dřevěné plné, vel.900/1970, samozavírač DZ, ozn.D03a | kus | 1 |  | 0 |  |  | základní |  | 0 | 0 | 0 | 0 | 0 | 8 | M | 2 | ROZPOCET | 0 | 0 | 0 | 0 | 0 | 1 | 0 | 4 | 554
278 | M | D3062 | Dveře interiérové ,dřevěné plné, vel.800/1970, samozavírač DZ, ozn.D03a | kus | 1 |  | 0 |  |  | základní |  | 0 | 0 | 0 | 0 | 0 | 8 | M | 2 | ROZPOCET | 0 | 0 | 0 | 0 | 0 | 1 | 0 | 4 | 556
279 | M | D3063 | Dveře interiérové ,dřevěné plné, vel.800/1970, samozavírač DZ, ozn.D03a | kus | 1 |  | 0 |  |  | základní |  | 0 | 0 | 0 | 0 | 0 | 8 | M | 2 | ROZPOCET | 0 | 0 | 0 | 0 | 0 | 1 | 0 | 4 | 558
280 | M | D3064 | Dveře interiérové ,dřevěné plné, vel.800/1970, samozavírač DZ, ozn.D03a | kus | 1 |  | 0 |  |  | základní |  | 0 | 0 | 0 | 0 | 0 | 8 | M | 2 | ROZPOCET | 0 | 0 | 0 | 0 | 0 | 1 | 0 | 4 | 560
281 | M | D3065 | Dveře interiérové ,nerezové profily plné, vel.700/1970, ozn.D28 | kus | 1 |  | 0 |  |  | základní |  | 0 | 0 | 0 | 0 | 0 | 8 | M | 2 | ROZPOCET | 0 | 0 | 0 | 0 | 0 | 1 | 0 | 4 | 562
282 | M | D3066 | Dveře interiérové ,nerezové profily plné, vel.700/1970, ozn.D28 | kus | 1 |  | 0 |  |  | základní |  | 0 | 0 | 0 | 0 | 0 | 8 | M | 2 | ROZPOCET | 0 | 0 | 0 | 0 | 0 | 1 | 0 | 4 | 564
283 | M | D3067 | Dveře interiérové ,dřevěné plné, vel.800/1970, s PO EW30-S,C-DP3, ozn.D31 | kus | 1 |  | 0 |  |  | základní |  | 0 | 0 | 0 | 0 | 0 | 8 | M | 2 | ROZPOCET | 0 | 0 | 0 | 0 | 0 | 1 | 0 | 4 | 566
284 | M | D3068 | Dveře interiérové ,dřevěné plné, vel.900/1970, samozavírač DZ, ozn.D03a | kus | 1 |  | 0 |  |  | základní |  | 0 | 0 | 0 | 0 | 0 | 8 | M | 2 | ROZPOCET | 0 | 0 | 0 | 0 | 0 | 1 | 0 | 4 | 568
285 | M | D3069 | Dveře interiérové ,dřevěné plné, vel.900/1970, samozavírač DZ, ozn.D03a | kus | 1 |  | 0 |  |  | základní |  | 0 | 0 | 0 | 0 | 0 | 8 | M | 2 | ROZPOCET | 0 | 0 | 0 | 0 | 0 | 1 | 0 | 4 | 570
286 | M | D3070 | Dveře interiérové ,dřevěné plné, vel.900/1970, samozavírač DZ, ozn.D03a | kus | 1 |  | 0 |  |  | základní |  | 0 | 0 | 0 | 0 | 0 | 8 | M | 2 | ROZPOCET | 0 | 0 | 0 | 0 | 0 | 1 | 0 | 4 | 572
287 | M | D3071 | Dveře interiérové dvoukřídlé ,dřevěné plné, vel.1300/1970, samozavírač DZ2, ozn.D13 | kus | 1 |  | 0 |  |  | základní |  | 0 | 0 | 0 | 0 | 0 | 8 | M | 2 | ROZPOCET | 0 | 0 | 0 | 0 | 0 | 1 | 0 | 4 | 574
288 | M | D3072 | Dveře interiérové ,voděodolné dřevěné plné, vel.900/1970, ozn.D15 | kus | 1 |  | 0 |  |  | základní |  | 0 | 0 | 0 | 0 | 0 | 8 | M | 2 | ROZPOCET | 0 | 0 | 0 | 0 | 0 | 1 | 0 | 4 | 576
289 | M | D3073 | Dveře interiérové ,dřevěné plné, vel.900/1970, ozn.D17b | kus | 1 |  | 0 |  |  | základní |  | 0 | 0 | 0 | 0 | 0 | 8 | M | 2 | ROZPOCET | 0 | 0 | 0 | 0 | 0 | 1 | 0 | 4 | 578
290 | M | D3074 | Dveře interiérové ,dřevěné plné, vel.1100/1970, samozavírač DZ, ozn.D07a | kus | 1 |  | 0 |  |  | základní |  | 0 | 0 | 0 | 0 | 0 | 8 | M | 2 | ROZPOCET | 0 | 0 | 0 | 0 | 0 | 1 | 0 | 4 | 580
291 | M | D3075 | Dveře interiérové dvoukřídlé, v prosklené stěně ,prosklené, vel.1600/2100, samozavírač DZ2, ozn.L03 | kus | 1 |  | 0 |  |  | základní |  | 0 | 0 | 0 | 0 | 0 | 8 | M | 2 | ROZPOCET | 0 | 0 | 0 | 0 | 0 | 1 | 0 | 4 | 582
292 | M | D3076 | Dveře interiérové ,dřevěné plné, vel.800/1970, ozn.D11 | kus | 1 |  | 0 |  |  | základní |  | 0 | 0 | 0 | 0 | 0 | 8 | M | 2 | ROZPOCET | 0 | 0 | 0 | 0 | 0 | 1 | 0 | 4 | 584
293 | M | D3077 | Dveře interiérové ,dřevěné plné, vel.800/1970, ozn.D23 | kus | 1 |  | 0 |  |  | základní |  | 0 | 0 | 0 | 0 | 0 | 8 | M | 2 | ROZPOCET | 0 | 0 | 0 | 0 | 0 | 1 | 0 | 4 | 586
294 | M | D3078 | Dveře interiérové ,dřevěné plné, vel.1100/1970, samozavírač DZ, ozn.D07a | kus | 1 |  | 0 |  |  | základní |  | 0 | 0 | 0 | 0 | 0 | 8 | M | 2 | ROZPOCET | 0 | 0 | 0 | 0 | 0 | 1 | 0 | 4 | 588
295 | M | D3079 | Dveře interiérové dvoukřídlé, posuvní, v prosklené stěně ,prosklené, vel.1600/2100, s PO EI30-Sm,C-DP3 ozn.L09 | kus | 1 |  | 0 |  |  | základní |  | 0 | 0 | 0 | 0 | 0 | 8 | M | 2 | ROZPOCET | 0 | 0 | 0 | 0 | 0 | 1 | 0 | 4 | 590
296 | M | D3080 | Dveře interiérové jednokřídlé, v prosklené stěně ,prosklené, vel.1100/2100, samozavírač DZ, s PO Sa-C-DP1, ozn.L05 | kus | 1 |  | 0 |  |  | základní |  | 0 | 0 | 0 | 0 | 0 | 8 | M | 2 | ROZPOCET | 0 | 0 | 0 | 0 | 0 | 1 | 0 | 4 | 592
297 | M | D3081 | Dveře interiérové ,dřevěné plné, vel.900/2100, samozavírač DZ, s PO EW30-S,C-DP3, ozn.D09 | kus | 1 |  | 0 |  |  | základní |  | 0 | 0 | 0 | 0 | 0 | 8 | M | 2 | ROZPOCET | 0 | 0 | 0 | 0 | 0 | 1 | 0 | 4 | 594
298 | M | D3082 | Dveře interiérové ,dřevěné plné, vel.900/2100, samozavírač DZ, s PO EW30-S,C-DP3, ozn.D09 | kus | 1 |  | 0 |  |  | základní |  | 0 | 0 | 0 | 0 | 0 | 8 | M | 2 | ROZPOCET | 0 | 0 | 0 | 0 | 0 | 1 | 0 | 4 | 596
299 | M | D3083 | Dveře interiérové dvoukřídlé, posuvní, v prosklené stěně ,prosklené, vel.1600/2100, s PO EI30-Sm,C-DP3 ozn.L10 | kus | 1 |  | 0 |  |  | základní |  | 0 | 0 | 0 | 0 | 0 | 8 | M | 2 | ROZPOCET | 0 | 0 | 0 | 0 | 0 | 1 | 0 | 4 | 598
300 | M | D3084 | Dveře interiérové ,dřevěné plné, vel.800/1970, ozn.D11 | kus | 1 |  | 0 |  |  | základní |  | 0 | 0 | 0 | 0 | 0 | 8 | M | 2 | ROZPOCET | 0 | 0 | 0 | 0 | 0 | 1 | 0 | 4 | 600
301 | M | D3085 | Dveře interiérové ,dřevěné plné, vel.900/1970, ozn.D17a | kus | 1 |  | 0 |  |  | základní |  | 0 | 0 | 0 | 0 | 0 | 8 | M | 2 | ROZPOCET | 0 | 0 | 0 | 0 | 0 | 1 | 0 | 4 | 602
302 | M | D3086 | Dveře interiérové ,voděodolné dřevěné plné, vel.800/1970, ozn.D15 | kus | 1 |  | 0 |  |  | základní |  | 0 | 0 | 0 | 0 | 0 | 8 | M | 2 | ROZPOCET | 0 | 0 | 0 | 0 | 0 | 1 | 0 | 4 | 604
303 | M | D3087 | Dveře interiérové ,voděodolné dřevěné plné, vel.900/1970, samozavírač DZ, ozn.D04a | kus | 1 |  | 0 |  |  | základní |  | 0 | 0 | 0 | 0 | 0 | 8 | M | 2 | ROZPOCET | 0 | 0 | 0 | 0 | 0 | 1 | 0 | 4 | 606
407 | M | D3088 | Dveře interiérové dvoukřídlé, posuvné, vel.1600/2100, ozn.D26 | kus | 1 |  | 0 |  |  | základní |  | 0 | 0 | 0 | 0 | 0 | 8 | M | 2 | ROZPOCET | 0 | 0 | 0 | 0 | 0 | 1 | 0 | 4 | 1522337203
408 | M | D3089 | Dveřní křídlo prosklené, vel.1100/1970mm, ozn.D27 | kus | 1 |  | 0 |  |  | základní |  | 0 | 0 | 0 | 0 | 0 | 8 | M | 2 | ROZPOCET | 0 | 0 | 0 | 0 | 0 | 1 | 0 | 4 | -1865131359
304 | M | D3090 | Dveře interiérové dvoukřídlé ,dřevěné plné, vel.1300/1970, samozavírač DZ2, ozn.D05a | kus | 1 |  | 0 |  |  | základní |  | 0 | 0 | 0 | 0 | 0 | 8 | M | 2 | ROZPOCET | 0 | 0 | 0 | 0 | 0 | 1 | 0 | 4 | 608
305 | M | D3091 | Dveře interiérové dvoukřídlé, v prosklené stěně ,prosklené, vel.1600/2100, samozavírač DZ2, ozn.L11 | kus | 1 |  | 0 |  |  | základní |  | 0 | 0 | 0 | 0 | 0 | 8 | M | 2 | ROZPOCET | 0 | 0 | 0 | 0 | 0 | 1 | 0 | 4 | 610
306 | M | D3092 | Dveře interiérové dvoukřídlé, v prosklené stěně ,prosklené, vel.1600/2100, s PO EW30-S,C-DP1, ozn.L12 | kus | 1 |  | 0 |  |  | základní |  | 0 | 0 | 0 | 0 | 0 | 8 | M | 2 | ROZPOCET | 0 | 0 | 0 | 0 | 0 | 1 | 0 | 4 | 612
307 | M | D3093 | Dveře interiérové ,dřevěné plné, vel.700/1970, ozn.D25 | kus | 1 |  | 0 |  |  | základní |  | 0 | 0 | 0 | 0 | 0 | 8 | M | 2 | ROZPOCET | 0 | 0 | 0 | 0 | 0 | 1 | 0 | 4 | 614
308 | M | D3097 | Dveře interiérové ,dřevěné plné, vel.700/1970, ozn.D25 | kus | 1 |  | 0 |  |  | základní |  | 0 | 0 | 0 | 0 | 0 | 8 | M | 2 | ROZPOCET | 0 | 0 | 0 | 0 | 0 | 1 | 0 | 4 | 616
309 | M | D3098 | Dveře interiérové dvoukřídlé ,ocelové plné, vel.2000/1970, samozavírač DZ2, s PO EW30-Sm,C-DP3, ozn.D20 | kus | 1 |  | 0 |  |  | základní |  | 0 | 0 | 0 | 0 | 0 | 8 | M | 2 | ROZPOCET | 0 | 0 | 0 | 0 | 0 | 1 | 0 | 4 | 618
310 | M | D3099 | Dveře interiérové dvoukřídlé, v prosklené stěně ,prosklené, vel.1600/2100, samozavírač DZ2, ozn.L11 | kus | 1 |  | 0 |  |  | základní |  | 0 | 0 | 0 | 0 | 0 | 8 | M | 2 | ROZPOCET | 0 | 0 | 0 | 0 | 0 | 1 | 0 | 4 | 620
| D | D4 | 4.NP |  |  |  | 0 |  |  |  |  | 0 |  | 0 |  | 0 | 1 | D | 1 | ROZPOCET | [6 empty] | 0
311 | M | D4001 | Dveře interiérové dvoukřídlé ,dřevěné plné, vel.1300/1970, samozavírač DZ2, ozn.D13 | kus | 1 |  | 0 |  |  | základní |  | 0 | 0 | 0 | 0 | 0 | 8 | M | 2 | ROZPOCET | 0 | 0 | 0 | 0 | 0 | 1 | 0 | 4 | 622
312 | M | D4002 | Dveře interiérové ,voděodolné dřevěné plné, vel.900/1970, ozn.D15 | kus | 1 |  | 0 |  |  | základní |  | 0 | 0 | 0 | 0 | 0 | 8 | M | 2 | ROZPOCET | 0 | 0 | 0 | 0 | 0 | 1 | 0 | 4 | 624
313 | M | D4003 | Dveře interiérové dvoukřídlé, v prosklené stěně ,prosklené, vel.1600/2100, samozavírač DZ2, s PO EI30-Sm,C-DP3, ozn.L13 | kus | 1 |  | 0 |  |  | základní |  | 0 | 0 | 0 | 0 | 0 | 8 | M | 2 | ROZPOCET | 0 | 0 | 0 | 0 | 0 | 1 | 0 | 4 | 626
314 | M | D4004 | Dveře interiérové dvoukřídlé ,dřevěné plné, vel.1300/1970, samozavírač DZ2, ozn.D13 | kus | 1 |  | 0 |  |  | základní |  | 0 | 0 | 0 | 0 | 0 | 8 | M | 2 | ROZPOCET | 0 | 0 | 0 | 0 | 0 | 1 | 0 | 4 | 628
315 | M | D4005 | Dveře interiérové ,voděodolné dřevěné plné, vel.900/1970, ozn.D15 | kus | 1 |  | 0 |  |  | základní |  | 0 | 0 | 0 | 0 | 0 | 8 | M | 2 | ROZPOCET | 0 | 0 | 0 | 0 | 0 | 1 | 0 | 4 | 630
316 | M | D4006 | Dveře interiérové dvoukřídlé ,dřevěné plné, vel.1300/1970, samozavírač DZ2, ozn.D13 | kus | 1 |  | 0 |  |  | základní |  | 0 | 0 | 0 | 0 | 0 | 8 | M | 2 | ROZPOCET | 0 | 0 | 0 | 0 | 0 | 1 | 0 | 4 | 632
317 | M | D4007 | Dveře interiérové ,voděodolné dřevěné plné, vel.900/1970, ozn.D15 | kus | 1 |  | 0 |  |  | základní |  | 0 | 0 | 0 | 0 | 0 | 8 | M | 2 | ROZPOCET | 0 | 0 | 0 | 0 | 0 | 1 | 0 | 4 | 634
318 | M | D4008 | Dveře interiérové dvoukřídlé ,dřevěné plné, vel.1300/1970, samozavírač DZ2, ozn.D13 | kus | 1 |  | 0 |  |  | základní |  | 0 | 0 | 0 | 0 | 0 | 8 | M | 2 | ROZPOCET | 0 | 0 | 0 | 0 | 0 | 1 | 0 | 4 | 636
319 | M | D4009 | Dveře interiérové ,voděodolné dřevěné plné, vel.900/1970, ozn.D15 | kus | 1 |  | 0 |  |  | základní |  | 0 | 0 | 0 | 0 | 0 | 8 | M | 2 | ROZPOCET | 0 | 0 | 0 | 0 | 0 | 1 | 0 | 4 | 638
320 | M | D4010 | Dveře interiérové ,dřevěné plné, vel.900/1970, ozn.D17b | kus | 1 |  | 0 |  |  | základní |  | 0 | 0 | 0 | 0 | 0 | 8 | M | 2 | ROZPOCET | 0 | 0 | 0 | 0 | 0 | 1 | 0 | 4 | 640
321 | M | D4011 | Dveře interiérové ,dřevěné plné, vel.900/1970, ozn.D17b | kus | 1 |  | 0 |  |  | základní |  | 0 | 0 | 0 | 0 | 0 | 8 | M | 2 | ROZPOCET | 0 | 0 | 0 | 0 | 0 | 1 | 0 | 4 | 642
322 | M | D4012 | Dveře interiérové ,dřevěné plné, vel.900/1970, ozn.D17b | kus | 1 |  | 0 |  |  | základní |  | 0 | 0 | 0 | 0 | 0 | 8 | M | 2 | ROZPOCET | 0 | 0 | 0 | 0 | 0 | 1 | 0 | 4 | 644
323 | M | D4013 | Dveře interiérové dvoukřídlé ,dřevěné plné, vel.1300/1970, samozavírač DZ2, ozn.D05a | kus | 1 |  | 0 |  |  | základní |  | 0 | 0 | 0 | 0 | 0 | 8 | M | 2 | ROZPOCET | 0 | 0 | 0 | 0 | 0 | 1 | 0 | 4 | 646
324 | M | D4014 | Dveře interiérové dvoukřídlé ,dřevěné plné, vel.1300/1970, samozavírač DZ2, ozn.D13 | kus | 1 |  | 0 |  |  | základní |  | 0 | 0 | 0 | 0 | 0 | 8 | M | 2 | ROZPOCET | 0 | 0 | 0 | 0 | 0 | 1 | 0 | 4 | 648
325 | M | D4015 | Dveře interiérové ,voděodolné dřevěné plné, vel.900/1970, ozn.D15 | kus | 1 |  | 0 |  |  | základní |  | 0 | 0 | 0 | 0 | 0 | 8 | M | 2 | ROZPOCET | 0 | 0 | 0 | 0 | 0 | 1 | 0 | 4 | 650
326 | M | D4016 | Dveře interiérové dvoukřídlé ,dřevěné plné, vel.1300/1970, samozavírač DZ2, ozn.D13 | kus | 1 |  | 0 |  |  | základní |  | 0 | 0 | 0 | 0 | 0 | 8 | M | 2 | ROZPOCET | 0 | 0 | 0 | 0 | 0 | 1 | 0 | 4 | 652
327 | M | D4017 | Dveře interiérové ,voděodolné dřevěné plné, vel.900/1970, ozn.D15 | kus | 1 |  | 0 |  |  | základní |  | 0 | 0 | 0 | 0 | 0 | 8 | M | 2 | ROZPOCET | 0 | 0 | 0 | 0 | 0 | 1 | 0 | 4 | 654
328 | M | D4018 | Dveře interiérové ,dřevěné plné, vel.900/1970, ozn.D17a | kus | 1 |  | 0 |  |  | základní |  | 0 | 0 | 0 | 0 | 0 | 8 | M | 2 | ROZPOCET | 0 | 0 | 0 | 0 | 0 | 1 | 0 | 4 | 656
329 | M | D4019 | Dveře interiérové ,voděodolné dřevěné plné, vel.800/1970, ozn.D15 | kus | 1 |  | 0 |  |  | základní |  | 0 | 0 | 0 | 0 | 0 | 8 | M | 2 | ROZPOCET | 0 | 0 | 0 | 0 | 0 | 1 | 0 | 4 | 658
330 | M | D4020 | Dveře interiérové dvoukřídlé ,dřevěné plné, vel.1300/1970, samozavírač DZ2, ozn.D05a | kus | 1 |  | 0 |  |  | základní |  | 0 | 0 | 0 | 0 | 0 | 8 | M | 2 | ROZPOCET | 0 | 0 | 0 | 0 | 0 | 1 | 0 | 4 | 660
331 | M | D4021 | Dveře interiérové dvoukřídlé ,dřevěné plné, vel.1300/1970, samozavírač DZ2, ozn.D13 | kus | 1 |  | 0 |  |  | základní |  | 0 | 0 | 0 | 0 | 0 | 8 | M | 2 | ROZPOCET | 0 | 0 | 0 | 0 | 0 | 1 | 0 | 4 | 662
332 | M | D4022 | Dveře interiérové ,voděodolné dřevěné plné, vel.900/1970, ozn.D15 | kus | 1 |  | 0 |  |  | základní |  | 0 | 0 | 0 | 0 | 0 | 8 | M | 2 | ROZPOCET | 0 | 0 | 0 | 0 | 0 | 1 | 0 | 4 | 664
333 | M | D4023 | Dveře interiérové dvoukřídlé ,dřevěné plné, vel.1300/1970, samozavírač DZ2, ozn.D13 | kus | 1 |  | 0 |  |  | základní |  | 0 | 0 | 0 | 0 | 0 | 8 | M | 2 | ROZPOCET | 0 | 0 | 0 | 0 | 0 | 1 | 0 | 4 | 666
334 | M | D4024 | Dveře interiérové ,voděodolné dřevěné plné, vel.900/1970, ozn.D15 | kus | 1 |  | 0 |  |  | základní |  | 0 | 0 | 0 | 0 | 0 | 8 | M | 2 | ROZPOCET | 0 | 0 | 0 | 0 | 0 | 1 | 0 | 4 | 668
335 | M | D4025 | Dveře interiérové dvoukřídlé ,dřevěné plné, vel.1300/1970, samozavírač DZ2, ozn.D13 | kus | 1 |  | 0 |  |  | základní |  | 0 | 0 | 0 | 0 | 0 | 8 | M | 2 | ROZPOCET | 0 | 0 | 0 | 0 | 0 | 1 | 0 | 4 | 670
336 | M | D4026 | Dveře interiérové ,voděodolné dřevěné plné, vel.900/1970, ozn.D15 | kus | 1 |  | 0 |  |  | základní |  | 0 | 0 | 0 | 0 | 0 | 8 | M | 2 | ROZPOCET | 0 | 0 | 0 | 0 | 0 | 1 | 0 | 4 | 672
337 | M | D4027 | Dveře interiérové dvoukřídlé ,dřevěné plné, vel.1300/1970, samozavírač DZ2, ozn.D13 | kus | 1 |  | 0 |  |  | základní |  | 0 | 0 | 0 | 0 | 0 | 8 | M | 2 | ROZPOCET | 0 | 0 | 0 | 0 | 0 | 1 | 0 | 4 | 674
338 | M | D4028 | Dveře interiérové ,voděodolné dřevěné plné, vel.900/1970, ozn.D15 | kus | 1 |  | 0 |  |  | základní |  | 0 | 0 | 0 | 0 | 0 | 8 | M | 2 | ROZPOCET | 0 | 0 | 0 | 0 | 0 | 1 | 0 | 4 | 676
339 | M | D4029 | Dveře interiérové dvoukřídlé, v prosklené stěně ,prosklené, vel.1600/2100, samozavírač DZ2, ozn.L11 | kus | 1 |  | 0 |  |  | základní |  | 0 | 0 | 0 | 0 | 0 | 8 | M | 2 | ROZPOCET | 0 | 0 | 0 | 0 | 0 | 1 | 0 | 4 | 678
340 | M | D4030 | Dveře interiérové dvoukřídlé, v prosklené stěně ,prosklené, vel.1600/2100, s PO EI30-Sm,C-DP3 ozn.L08 | kus | 1 |  | 0 |  |  | základní |  | 0 | 0 | 0 | 0 | 0 | 8 | M | 2 | ROZPOCET | 0 | 0 | 0 | 0 | 0 | 1 | 0 | 4 | 680
341 | M | D4031 | Dveře interiérové dvoukřídlé, v prosklené stěně ,prosklené, vel.1600/2100, s PO EI30-Sm,C-DP3 ozn.L08 | kus | 1 |  | 0 |  |  | základní |  | 0 | 0 | 0 | 0 | 0 | 8 | M | 2 | ROZPOCET | 0 | 0 | 0 | 0 | 0 | 1 | 0 | 4 | 682
342 | M | D4032 | Dveře interiérové dvoukřídlé ,dřevěné plné, vel.1300/1970, samozavírač DZ2, ozn.D05a | kus | 1 |  | 0 |  |  | základní |  | 0 | 0 | 0 | 0 | 0 | 8 | M | 2 | ROZPOCET | 0 | 0 | 0 | 0 | 0 | 1 | 0 | 4 | 684
343 | M | D4033 | Dveře interiérové ,dřevěné plné, vel.900/1970, ozn.D11 | kus | 1 |  | 0 |  |  | základní |  | 0 | 0 | 0 | 0 | 0 | 8 | M | 2 | ROZPOCET | 0 | 0 | 0 | 0 | 0 | 1 | 0 | 4 | 686
344 | M | D4034 | Dveře interiérové dvoukřídlé ,dřevěné plné, vel.1300/1970, samozavírač DZ2, ozn.D05a | kus | 1 |  | 0 |  |  | základní |  | 0 | 0 | 0 | 0 | 0 | 8 | M | 2 | ROZPOCET | 0 | 0 | 0 | 0 | 0 | 1 | 0 | 4 | 688
345 | M | D4035 | Dveře interiérové ,dřevěné plné, vel.900/1970, ozn.D17a | kus | 1 |  | 0 |  |  | základní |  | 0 | 0 | 0 | 0 | 0 | 8 | M | 2 | ROZPOCET | 0 | 0 | 0 | 0 | 0 | 1 | 0 | 4 | 690
346 | M | D4036 | Dveře do technických prostor ,dřevěné plné, vel.900/1970, ozn.D03b | kus | 1 |  | 0 |  |  | základní |  | 0 | 0 | 0 | 0 | 0 | 8 | M | 2 | ROZPOCET | 0 | 0 | 0 | 0 | 0 | 1 | 0 | 4 | 692
347 | M | D4037 | Dveře interiérové dvoukřídlé, v prosklené stěně ,prosklené, vel.1600/2100, samozavírač DZ2, s PO EI30-Sm,C-DP3, ozn.L15 | kus | 1 |  | 0 |  |  | základní |  | 0 | 0 | 0 | 0 | 0 | 8 | M | 2 | ROZPOCET | 0 | 0 | 0 | 0 | 0 | 1 | 0 | 4 | 694
348 | M | D4038 | Dveře interiérové ,voděodolné dřevěné plné, vel.900/1970, ozn.D15 | kus | 1 |  | 0 |  |  | základní |  | 0 | 0 | 0 | 0 | 0 | 8 | M | 2 | ROZPOCET | 0 | 0 | 0 | 0 | 0 | 1 | 0 | 4 | 696
349 | M | D4039 | Dveře interiérové ,dřevěné plné, vel.900/1970, ozn.D17a | kus | 1 |  | 0 |  |  | základní |  | 0 | 0 | 0 | 0 | 0 | 8 | M | 2 | ROZPOCET | 0 | 0 | 0 | 0 | 0 | 1 | 0 | 4 | 698
350 | M | D4040 | Dveře do technických prostor ,dřevěné plné, vel.900/1970, ozn.D03b | kus | 1 |  | 0 |  |  | základní |  | 0 | 0 | 0 | 0 | 0 | 8 | M | 2 | ROZPOCET | 0 | 0 | 0 | 0 | 0 | 1 | 0 | 4 | 700
351 | M | D4041 | Dveře interiérové ,voděodolné dřevěné plné, vel.900/1970, samozavírač DZ, ozn.D04a | kus | 1 |  | 0 |  |  | základní |  | 0 | 0 | 0 | 0 | 0 | 8 | M | 2 | ROZPOCET | 0 | 0 | 0 | 0 | 0 | 1 | 0 | 4 | 702
352 | M | D4042 | Dveře interiérové ,voděodolné dřevěné plné, vel.1100/1970, samozavírač DZ, ozn.D04a | kus | 1 |  | 0 |  |  | základní |  | 0 | 0 | 0 | 0 | 0 | 8 | M | 2 | ROZPOCET | 0 | 0 | 0 | 0 | 0 | 1 | 0 | 4 | 704
353 | M | D4043 | Dveře interiérové ,voděodolné dřevěné plné, vel.900/1970, samozavírač DZ, ozn.D04a | kus | 1 |  | 0 |  |  | základní |  | 0 | 0 | 0 | 0 | 0 | 8 | M | 2 | ROZPOCET | 0 | 0 | 0 | 0 | 0 | 1 | 0 | 4 | 706
354 | M | D4044 | Dveře interiérové ,dřevěné plné, vel.900/1970, samozavírač DZ, ozn.D03a | kus | 1 |  | 0 |  |  | základní |  | 0 | 0 | 0 | 0 | 0 | 8 | M | 2 | ROZPOCET | 0 | 0 | 0 | 0 | 0 | 1 | 0 | 4 | 708
355 | M | D4045 | Dveře interiérové ,dřevěné plné, vel.900/1970, ozn.D24 | kus | 1 |  | 0 |  |  | základní |  | 0 | 0 | 0 | 0 | 0 | 8 | M | 2 | ROZPOCET | 0 | 0 | 0 | 0 | 0 | 1 | 0 | 4 | 710
356 | M | D4046 | Dveře interiérové ,dřevěné plné, vel.800/1970, samozavírač DZ, ozn.D03a | kus | 1 |  | 0 |  |  | základní |  | 0 | 0 | 0 | 0 | 0 | 8 | M | 2 | ROZPOCET | 0 | 0 | 0 | 0 | 0 | 1 | 0 | 4 | 712
357 | M | D4047 | Dveře interiérové ,dřevěné plné, vel.800/2100, samozavírač DZ, ozn.D03a | kus | 1 |  | 0 |  |  | základní |  | 0 | 0 | 0 | 0 | 0 | 8 | M | 2 | ROZPOCET | 0 | 0 | 0 | 0 | 0 | 1 | 0 | 4 | 714
358 | M | D4048 | Dveře interiérové ,dřevěné plné, vel.800/2100, samozavírač DZ, ozn.D03a | kus | 1 |  | 0 |  |  | základní |  | 0 | 0 | 0 | 0 | 0 | 8 | M | 2 | ROZPOCET | 0 | 0 | 0 | 0 | 0 | 1 | 0 | 4 | 716
359 | M | D4049 | Dveře interiérové ,nerezové profily plné, vel.700/1970, ozn.D28 | kus | 1 |  | 0 |  |  | základní |  | 0 | 0 | 0 | 0 | 0 | 8 | M | 2 | ROZPOCET | 0 | 0 | 0 | 0 | 0 | 1 | 0 | 4 | 718
360 | M | D4050 | Dveře interiérové ,nerezové profily plné, vel.700/1970, ozn.D28 | kus | 1 |  | 0 |  |  | základní |  | 0 | 0 | 0 | 0 | 0 | 8 | M | 2 | ROZPOCET | 0 | 0 | 0 | 0 | 0 | 1 | 0 | 4 | 720
361 | M | D4051 | Dveře interiérové ,nerezové profily plné, vel.700/1970, ozn.D28 | kus | 1 |  | 0 |  |  | základní |  | 0 | 0 | 0 | 0 | 0 | 8 | M | 2 | ROZPOCET | 0 | 0 | 0 | 0 | 0 | 1 | 0 | 4 | 722
362 | M | D4052 | Dveře interiérové ,voděodolné dřevěné plné, vel.900/1970, samozavírač DZ, ozn.D04a | kus | 1 |  | 0 |  |  | základní |  | 0 | 0 | 0 | 0 | 0 | 8 | M | 2 | ROZPOCET | 0 | 0 | 0 | 0 | 0 | 1 | 0 | 4 | 724
363 | M | D4053 | Dveře interiérové ,dřevěné plné, vel.900/1970, ozn.D17a | kus | 1 |  | 0 |  |  | základní |  | 0 | 0 | 0 | 0 | 0 | 8 | M | 2 | ROZPOCET | 0 | 0 | 0 | 0 | 0 | 1 | 0 | 4 | 726
364 | M | D4054 | Dveře interiérové ,dřevěné plné, vel.900/1970, samozavírač DZ, ozn.D03a | kus | 1 |  | 0 |  |  | základní |  | 0 | 0 | 0 | 0 | 0 | 8 | M | 2 | ROZPOCET | 0 | 0 | 0 | 0 | 0 | 1 | 0 | 4 | 728
365 | M | D4055 | Dveře interiérové dvoukřídlé ,dřevěné plné, vel.1300/1970, samozavírač DZ2, ozn.D05a | kus | 1 |  | 0 |  |  | základní |  | 0 | 0 | 0 | 0 | 0 | 8 | M | 2 | ROZPOCET | 0 | 0 | 0 | 0 | 0 | 1 | 0 | 4 | 730
366 | M | D4056 | Dveře interiérové ,dřevěné plné, vel.900/1970, samozavírač DZ, ozn.D03a | kus | 1 |  | 0 |  |  | základní |  | 0 | 0 | 0 | 0 | 0 | 8 | M | 2 | ROZPOCET | 0 | 0 | 0 | 0 | 0 | 1 | 0 | 4 | 732
367 | M | D4057 | Dveře interiérové ,dřevěné plné, vel.900/1970, samozavírač DZ, ozn.D03a | kus | 1 |  | 0 |  |  | základní |  | 0 | 0 | 0 | 0 | 0 | 8 | M | 2 | ROZPOCET | 0 | 0 | 0 | 0 | 0 | 1 | 0 | 4 | 734
368 | M | D4058 | Dveře interiérové ,dřevěné plné, vel.800/1970, ozn.D24 | kus | 1 |  | 0 |  |  | základní |  | 0 | 0 | 0 | 0 | 0 | 8 | M | 2 | ROZPOCET | 0 | 0 | 0 | 0 | 0 | 1 | 0 | 4 | 736
369 | M | D4059 | Dveře interiérové ,dřevěné plné, vel.900/1970, ozn.D23 | kus | 1 |  | 0 |  |  | základní |  | 0 | 0 | 0 | 0 | 0 | 8 | M | 2 | ROZPOCET | 0 | 0 | 0 | 0 | 0 | 1 | 0 | 4 | 738
370 | M | D4060 | Dveře interiérové ,voděodolné dřevěné plné, vel.700/1970, ozn.D15 | kus | 1 |  | 0 |  |  | základní |  | 0 | 0 | 0 | 0 | 0 | 8 | M | 2 | ROZPOCET | 0 | 0 | 0 | 0 | 0 | 1 | 0 | 4 | 740
371 | M | D4061 | Dveře interiérové ,dřevěné plné, vel.1100/1970, ozn.D11 | kus | 1 |  | 0 |  |  | základní |  | 0 | 0 | 0 | 0 | 0 | 8 | M | 2 | ROZPOCET | 0 | 0 | 0 | 0 | 0 | 1 | 0 | 4 | 742
372 | M | D4062 | Dveře interiérové dvoukřídlé ,dřevěné plné, vel.1300/1970, samozavírač DZ2, ozn.D05a | kus | 1 |  | 0 |  |  | základní |  | 0 | 0 | 0 | 0 | 0 | 8 | M | 2 | ROZPOCET | 0 | 0 | 0 | 0 | 0 | 1 | 0 | 4 | 744
373 | M | D4063 | Dveře interiérové ,dřevěné plné, vel.1100/1970, ozn.D11 | kus | 1 |  | 0 |  |  | základní |  | 0 | 0 | 0 | 0 | 0 | 8 | M | 2 | ROZPOCET | 0 | 0 | 0 | 0 | 0 | 1 | 0 | 4 | 746
374 | M | D4064 | Dveře interiérové ,dřevěné plné, vel.900/1970, ozn.D17a | kus | 1 |  | 0 |  |  | základní |  | 0 | 0 | 0 | 0 | 0 | 8 | M | 2 | ROZPOCET | 0 | 0 | 0 | 0 | 0 | 1 | 0 | 4 | 748
375 | M | D4065 | Dveře interiérové jednokřídlé, v prosklené stěně ,prosklené, vel.1100/2100, samozavírač DZ, s PO Sa-C-DP1, ozn.L05 | kus | 1 |  | 0 |  |  | základní |  | 0 | 0 | 0 | 0 | 0 | 8 | M | 2 | ROZPOCET | 0 | 0 | 0 | 0 | 0 | 1 | 0 | 4 | 750
376 | M | D4066 | Dveře interiérové ,dřevěné plné, vel.900/2100, samozavírač DZ, s PO EW30-S,C-DP3, ozn.D09 | kus | 1 |  | 0 |  |  | základní |  | 0 | 0 | 0 | 0 | 0 | 8 | M | 2 | ROZPOCET | 0 | 0 | 0 | 0 | 0 | 1 | 0 | 4 | 752
377 | M | D4067 | Dveře interiérové ,dřevěné plné, vel.900/2100, samozavírač DZ, s PO EW30-S,C-DP3, ozn.D09 | kus | 1 |  | 0 |  |  | základní |  | 0 | 0 | 0 | 0 | 0 | 8 | M | 2 | ROZPOCET | 0 | 0 | 0 | 0 | 0 | 1 | 0 | 4 | 754
378 | M | D4072 | Dveře interiérové ,dřevěné plné, vel.900/1970, ozn.D17b | kus | 1 |  | 0 |  |  | základní |  | 0 | 0 | 0 | 0 | 0 | 8 | M | 2 | ROZPOCET | 0 | 0 | 0 | 0 | 0 | 1 | 0 | 4 | 756
379 | M | D4073 | Dveře interiérové ,voděodolné dřevěné plné, vel.900/1970, ozn.D15 | kus | 1 |  | 0 |  |  | základní |  | 0 | 0 | 0 | 0 | 0 | 8 | M | 2 | ROZPOCET | 0 | 0 | 0 | 0 | 0 | 1 | 0 | 4 | 758
380 | M | D4074 | Dveře interiérové ,voděodolné dřevěné plné, vel.900/1970, ozn.D15 | kus | 1 |  | 0 |  |  | základní |  | 0 | 0 | 0 | 0 | 0 | 8 | M | 2 | ROZPOCET | 0 | 0 | 0 | 0 | 0 | 1 | 0 | 4 | 760
381 | M | D4075 | Dveře interiérové ,dřevěné plné, vel.900/1970, ozn.D17b | kus | 1 |  | 0 |  |  | základní |  | 0 | 0 | 0 | 0 | 0 | 8 | M | 2 | ROZPOCET | 0 | 0 | 0 | 0 | 0 | 1 | 0 | 4 | 762
382 | M | D4076 | Dveře interiérové ,dřevěné plné, vel.900/1970, ozn.D17b | kus | 1 |  | 0 |  |  | základní |  | 0 | 0 | 0 | 0 | 0 | 8 | M | 2 | ROZPOCET | 0 | 0 | 0 | 0 | 0 | 1 | 0 | 4 | 764
383 | M | D4077 | Dveře interiérové ,voděodolné dřevěné plné, vel.900/1970, ozn.D15 | kus | 1 |  | 0 |  |  | základní |  | 0 | 0 | 0 | 0 | 0 | 8 | M | 2 | ROZPOCET | 0 | 0 | 0 | 0 | 0 | 1 | 0 | 4 | 766
384 | M | D4078 | Dveře interiérové ,voděodolné dřevěné plné, vel.900/1970, ozn.D15 | kus | 1 |  | 0 |  |  | základní |  | 0 | 0 | 0 | 0 | 0 | 8 | M | 2 | ROZPOCET | 0 | 0 | 0 | 0 | 0 | 1 | 0 | 4 | 768
385 | M | D4079 | Dveře interiérové ,dřevěné plné, vel.900/1970, ozn.D17b | kus | 1 |  | 0 |  |  | základní |  | 0 | 0 | 0 | 0 | 0 | 8 | M | 2 | ROZPOCET | 0 | 0 | 0 | 0 | 0 | 1 | 0 | 4 | 770
386 | M | D4081 | Dveře interiérové ,dřevěné plné, vel.900/1970, ozn.D17b | kus | 1 |  | 0 |  |  | základní |  | 0 | 0 | 0 | 0 | 0 | 8 | M | 2 | ROZPOCET | 0 | 0 | 0 | 0 | 0 | 1 | 0 | 4 | 772
387 | M | D4082 | Dveře interiérové ,voděodolné dřevěné plné, vel.900/1970, ozn.D15 | kus | 1 |  | 0 |  |  | základní |  | 0 | 0 | 0 | 0 | 0 | 8 | M | 2 | ROZPOCET | 0 | 0 | 0 | 0 | 0 | 1 | 0 | 4 | 774
388 | M | D4083 | Dveře interiérové ,voděodolné dřevěné plné, vel.900/1970, ozn.D15 | kus | 1 |  | 0 |  |  | základní |  | 0 | 0 | 0 | 0 | 0 | 8 | M | 2 | ROZPOCET | 0 | 0 | 0 | 0 | 0 | 1 | 0 | 4 | 776
389 | M | D4084 | Dveře interiérové ,dřevěné plné, vel.900/1970, ozn.D17b | kus | 1 |  | 0 |  |  | základní |  | 0 | 0 | 0 | 0 | 0 | 8 | M | 2 | ROZPOCET | 0 | 0 | 0 | 0 | 0 | 1 | 0 | 4 | 778
390 | M | D4085 | Dveře interiérové dvoukřídlé, v prosklené stěně ,prosklené, vel.1600/2100, s PO EW30-S,C-DP1, ozn.L12 | kus | 1 |  | 0 |  |  | základní |  | 0 | 0 | 0 | 0 | 0 | 8 | M | 2 | ROZPOCET | 0 | 0 | 0 | 0 | 0 | 1 | 0 | 4 | 780
391 | M | D4086 | Dveře interiérové dvoukřídlé, v prosklené stěně ,prosklené, vel.1600/2100, s PO EW30-S,C-DP1, ozn.L12 | kus | 1 |  | 0 |  |  | základní |  | 0 | 0 | 0 | 0 | 0 | 8 | M | 2 | ROZPOCET | 0 | 0 | 0 | 0 | 0 | 1 | 0 | 4 | 782
392 | M | D4087 | Dveře interiérové dvoukřídlé, v prosklené stěně ,prosklené, vel.1600/2100, s PO EW30-S,C-DP1, ozn.L12 | kus | 1 |  | 0 |  |  | základní |  | 0 | 0 | 0 | 0 | 0 | 8 | M | 2 | ROZPOCET | 0 | 0 | 0 | 0 | 0 | 1 | 0 | 4 | 784
393 | M | D4088 | Dveře interiérové dvoukřídlé, posuvní, v prosklené stěně ,prosklené, vel.1600/2100, s PO EI30-Sm,C-DP3 ozn.L10 | kus | 1 |  | 0 |  |  | základní |  | 0 | 0 | 0 | 0 | 0 | 8 | M | 2 | ROZPOCET | 0 | 0 | 0 | 0 | 0 | 1 | 0 | 4 | 786
394 | M | D4094 | Dveře interiérové dvoukřídlé, posuvní, v prosklené stěně ,prosklené, vel.1600/2100, s PO EI30-Sm,C-DP3 ozn.L09 | kus | 1 |  | 0 |  |  | základní |  | 0 | 0 | 0 | 0 | 0 | 8 | M | 2 | ROZPOCET | 0 | 0 | 0 | 0 | 0 | 1 | 0 | 4 | 788
395 | M | D4095 | Dveře interiérové ,voděodolné dřevěné plné, vel.700/1970, ozn.D15 | kus | 1 |  | 0 |  |  | základní |  | 0 | 0 | 0 | 0 | 0 | 8 | M | 2 | ROZPOCET | 0 | 0 | 0 | 0 | 0 | 1 | 0 | 4 | 790
396 | M | D4096 | Dveře interiérové ,nerezové profily plné, vel.700/1970, ozn.D28 | kus | 1 |  | 0 |  |  | základní |  | 0 | 0 | 0 | 0 | 0 | 8 | M | 2 | ROZPOCET | 0 | 0 | 0 | 0 | 0 | 1 | 0 | 4 | 792
| D | D5 | 5.NP |  |  |  | 0 |  |  |  |  | 0 |  | 0 |  | 0 | 1 | D | 1 | ROZPOCET | [6 empty] | 0
398 | M | D5001 | Dveře do technických prostor ,oplechované plné, vel.1100/1970, panikové kování, samozavírač PKo, s PO EW30-C-DP3, ozn.D18 | kus | 1 |  | 0 |  |  | základní |  | 0 | 0 | 0 | 0 | 0 | 8 | M | 2 | ROZPOCET | 0 | 0 | 0 | 0 | 0 | 1 | 0 | 4 | 796
399 | M | D5002 | Dveře interiérové dvoukřídlé ,hliníkové plné, vel.1600/2100, samozavírač DZ2, s PO EI30-Sm,C-DP3, ozn.D22 | kus | 1 |  | 0 |  |  | základní |  | 0 | 0 | 0 | 0 | 0 | 8 | M | 2 | ROZPOCET | 0 | 0 | 0 | 0 | 0 | 1 | 0 | 4 | 798
400 | M | D5003 | Dveře interiérové dvoukřídlé ,dřevěné plné, vel.1600/2100, samozavírač DZ2, s PO Sa-C-DP1, ozn.D21 | kus | 1 |  | 0 |  |  | základní |  | 0 | 0 | 0 | 0 | 0 | 8 | M | 2 | ROZPOCET | 0 | 0 | 0 | 0 | 0 | 1 | 0 | 4 | 800
401 | M | D5004 | Dveře interiérové dvoukřídlé ,oplechované plné, vel.1600/2100, samozavírač DZ2, s PO EW30-C-DP1, ozn.D21 | kus | 1 |  | 0 |  |  | základní |  | 0 | 0 | 0 | 0 | 0 | 8 | M | 2 | ROZPOCET | 0 | 0 | 0 | 0 | 0 | 1 | 0 | 4 | 802
402 | M | D5005 | Dveře interiérové dvoukřídlé ,hliníkové plné, vel.1300/2100, samozavírač DZ2, s PO EW30-C-DP1, ozn.D22 | kus | 1 |  | 0 |  |  | základní |  | 0 | 0 | 0 | 0 | 0 | 8 | M | 2 | ROZPOCET | 0 | 0 | 0 | 0 | 0 | 1 | 0 | 4 | 804
403 | M | D5006 | Dveře do technických prostor ,oplechované plné, vel.1100/1970, panikové kování, samozavírač PKo, s PO EW30-C-DP3, ozn.D18 | kus | 1 |  | 0 |  |  | základní |  | 0 | 0 | 0 | 0 | 0 | 8 | M | 2 | ROZPOCET | 0 | 0 | 0 | 0 | 0 | 1 | 0 | 4 | 806
404 | M | D5009 | Dveře interiérové ,voděodolné dřevěné plné, vel.800/1970, samozavírač DZ, ozn.D02 | kus | 1 |  | 0 |  |  | základní |  | 0 | 0 | 0 | 0 | 0 | 8 | M | 2 | ROZPOCET | 0 | 0 | 0 | 0 | 0 | 1 | 0 | 4 | 808
405 | M | D5010 | Dveře do technických prostor ,oplechované plné, vel.800/1970, panikové kování, samozavírač PKo, s PO EW30-C-DP1, ozn.D18 | kus | 1 |  | 0 |  |  | základní |  | 0 | 0 | 0 | 0 | 0 | 8 | M | 2 | ROZPOCET | 0 | 0 | 0 | 0 | 0 | 1 | 0 | 4 | 810
406 | M | D5011 | Dveře do technických prostor ,oplechované plné, vel.900/1970, ozn.D19 | kus | 1 |  | 0 |  |  | základní |  | 0 | 0 | 0 | 0 | 0 | 8 | M | 2 | ROZPOCET | 0 | 0 | 0 | 0 | 0 | 1 | 0 | 4 | 812

## 2016 - Zámečnické výrobky
{81cb1c56-dbb7-4cdb-81b3-7178ab4fc7cf}
2
| KRYCÍ LIST SOUPISU PRACÍ | [7 empty] | v --- níže se nacházejí doplnkové a pomocné údaje k sestavám --- v | [8 empty] | False
Stavba:
Nemocnice Pelhřimov, Pavilon dětského gynekologicko-porodnického a neurologického oddělení
Objekt:
SO 009 - Pavilon č.09 DGPN
Soupis:
05 - Výrobky SO 009
Úroveň 3:
2016 - Zámečnické výrobky
| KSO: |  |  |  |  | CC-CZ:
| Místo: |  | Pelhřimov |  |  | Datum: | 2. 7. 2020
| Zadavatel: |  |  |  |  | IČ:
|  | Kraj Vysočina, Žižkova 57/1882 Jihlava |  |  |  | DIČ:
| Uchazeč: |  |  |  |  | IČ: | Vyplň údaj
|  | Vyplň údaj |  |  |  | DIČ: | Vyplň údaj
| Projektant: |  |  |  |  | IČ:
|  | OBERMEYER HELIKA a.s. |  |  |  | DIČ:
| Zpracovatel: |  |  |  |  | IČ:
|  | PROPOS Liberec s.r.o. |  |  |  | DIČ:
Poznámka:
| Cena bez DPH | [5 empty] | 0
|  |  | Základ daně |  |  | Sazba daně | Výše daně
| DPH | základní | 0 |  |  | 21% | 0
|  | snížená | 0 |  |  | 15% | 0
|  | zákl. přenesená | 0 |  |  | 21% | 0
|  | sníž. přenesená | 0 |  |  | 15% | 0
|  | nulová | 0 |  |  | 0% | 0
| Cena s DPH |  |  | v | CZK |  | 0
REKAPITULACE ČLENĚNÍ SOUPISU PRACÍ
Stavba:
Nemocnice Pelhřimov, Pavilon dětského gynekologicko-porodnického a neurologického oddělení
Objekt:
SO 009 - Pavilon č.09 DGPN
Soupis:
05 - Výrobky SO 009
Úroveň 3:
2016 - Zámečnické výrobky
Místo: |  |  | Pelhřimov |  |  | Datum: | 2. 7. 2020
Zadavatel: |  |  | Kraj Vysočina, Žižkova 57/1882 Jihlava |  |  | Projektant: | OBERMEYER HELIKA a.s.
Uchazeč: |  |  | Vyplň údaj |  |  | Zpracovatel: | PROPOS Liberec s.r.o.
Kód dílu - Popis | [6 empty] | Cena celkem [CZK]
Náklady stavby celkem | [6 empty] | 0 | [11 empty] | -1
| 767 - Zámečnické výrobky M+D vč.doplňků a PH (bližší info viz tabulka Zám. vyrobků a výkresová dokumentace | [5 empty] | 0
SOUPIS PRACÍ
Stavba:
Nemocnice Pelhřimov, Pavilon dětského gynekologicko-porodnického a neurologického oddělení
Objekt:
SO 009 - Pavilon č.09 DGPN
Soupis:
05 - Výrobky SO 009
Úroveň 3:
2016 - Zámečnické výrobky
Místo: |  |  | Pelhřimov |  |  | Datum: | 2. 7. 2020
Zadavatel: |  |  | Kraj Vysočina, Žižkova 57/1882 Jihlava |  |  | Projektant: | OBERMEYER HELIKA a.s.
Uchazeč: |  |  | Vyplň údaj |  |  | Zpracovatel: | PROPOS Liberec s.r.o.
PČ | Typ | Kód | Popis | MJ | Množství | J.cena [CZK] | Cena celkem [CZK] | Cenová soustava |  | DPH | J. Nh [h] | Nh celkem [h] | J. hmotnost [t] | Hmotnost celkem [t] | J. suť [t] | Suť Celkem [t]
Náklady soupisu celkem | [6 empty] | 0 |  |  |  |  | 0 |  | 0 |  | 0 |  | D | -1 | [7 empty] | 0
| D | 767 | Zámečnické výrobky M+D vč.doplňků a PH (bližší info viz tabulka Zám. vyrobků a výkresová dokumentace |  |  |  | 0 |  |  |  |  | 0 |  | 0 |  | 0 | 2 | D | 0 | ROZPOCET | [6 empty] | 0
1 | M | 7671001 | Vyrovnávací schodiště jednoramenné, š.1175mm, 3 stupně 178/300mm, cca 118kg, konstrukce schodiště je z ocel. U profilů, poroštových stupňů, zábradlí a madlo - trubkové v. 900mm délky 1025mm (rozměry madla 40/40/4) vč. povrchové úpravy a kotvení Ozn.ZM.001 | ks | 1 |  | 0 |  |  | základní |  | 0 | 0 | 0 | 0 | 0 | 32 | M | 1 | ROZPOCET | 0 | 0 | 0 | 0 | 0 | 1 | 0 | 16 | 2
2 | M | 7671002 | Vyrovnávací schodiště jednoramenné, š.1175mm, 2 stupně 164/300mm, cca 50kg, konstrukce schodiště je z ocel. U profilů, poroštových stupňů vč. povrchové úpravy a kotvení Ozn.ZM.002 | ks | 1 |  | 0 |  |  | základní |  | 0 | 0 | 0 | 0 | 0 | 32 | M | 1 | ROZPOCET | 0 | 0 | 0 | 0 | 0 | 1 | 0 | 16 | 4
3 | M | 7671003 | Vyrovnávací schodiště jednoramenné, š.1175mm, 2 stupně 155/300mm, cca 50kg, konstrukce schodiště je z ocel. U profilů, poroštových stupňů vč. povrchové úpravy a kotvení Ozn.ZM.003 | ks | 1 |  | 0 |  |  | základní |  | 0 | 0 | 0 | 0 | 0 | 32 | M | 1 | ROZPOCET | 0 | 0 | 0 | 0 | 0 | 1 | 0 | 16 | 6
4 | M | 7671004 | Vyrovnávací schodiště jednoramenné, š.1175mm, 1 stupeň 210/300mm, cca 30kg konstrukce schodiště je z ocel. U profilů, poroštových stupňů vč. povrchové úpravy a kotvení Ozn.ZM.004 | ks | 1 |  | 0 |  |  | základní |  | 0 | 0 | 0 | 0 | 0 | 32 | M | 1 | ROZPOCET | 0 | 0 | 0 | 0 | 0 | 1 | 0 | 16 | 8
5 | M | 7671005 | Ocelové zábradlí, vel.900/1860mm vč. madla hranatého 40/4, sloupků z trubky 40/40/4, výplňových tyčí pr.8mm, kotvení a povrchové úpravy, délky cca 1,8m, cca 36kg vč. povrchové úpravy a kotvení, Ozn.ZZ.001 | ks | 1 |  | 0 |  |  | základní |  | 0 | 0 | 0 | 0 | 0 | 32 | M | 1 | ROZPOCET | 0 | 0 | 0 | 0 | 0 | 1 | 0 | 16 | 10
6 | M | 7671006 | Madlo ocelové trubkové Ø44,5/3,6, kotveno ke stěně ocelovou tyčí Ø15 mm, ve zdálenosti cca 1,0m, kotveno přes patní plech P6-120/100 + 2xkotva M8 s maticovou hlavou, délky cca 1,35m, cca 6kg vč. povrchové úpravy a kotvení, Ozn.ZZ.002 | ks | 1 |  | 0 |  |  | základní |  | 0 | 0 | 0 | 0 | 0 | 32 | M | 1 | ROZPOCET | 0 | 0 | 0 | 0 | 0 | 1 | 0 | 16 | 12
7 | M | 7671007 | Madlo ocelové trubkové Ø44,5/3,6, kotveno ke stěně ocelovou tyčí Ø15 mm, ve zdálenosti cca 1,0m, kotveno přes patní plech P6-120/100 + 2xkotva M8 s maticovou hlavou, délky cca 2,1m; cca 9,5kg vč. povrchové úpravy a kotvení, Ozn.ZZ.003 | ks | 1 |  | 0 |  |  | základní |  | 0 | 0 | 0 | 0 | 0 | 32 | M | 1 | ROZPOCET | 0 | 0 | 0 | 0 | 0 | 1 | 0 | 16 | 14
8 | M | 7671008 | Ocelové zábradlí, výška 1100 mm, madlo hranaté 50/50/2, nosné sloupky JACKL 40/40/4, délky cca 35,4m, cca 1218kg vč. povrchové úpravy komaxit a kotvení, Ozn.ZZ.004 | ks | 1 |  | 0 |  |  | základní |  | 0 | 0 | 0 | 0 | 0 | 32 | M | 1 | ROZPOCET | 0 | 0 | 0 | 0 | 0 | 1 | 0 | 16 | 16
9 | M | 7671009 | Madlo ocelové trubkové Ø44,5/3,6, br.nerez, kotveno ke stěně ocelovou tyčí Ø15 mm, ve zdálenosti cca 1,0m, kotveno přes patní plech P6-120/100 + 2xkotva M8 s maticovou hlavou, délky cca 74,2m, cca 314 kg vč. povrchové úpravy a kotvení, Ozn.ZZ.006 | ks | 1 |  | 0 |  |  | základní |  | 0 | 0 | 0 | 0 | 0 | 32 | M | 1 | ROZPOCET | 0 | 0 | 0 | 0 | 0 | 1 | 0 | 16 | 18
10 | M | 7671010 | Ocelové zábradlí na schodišti, výška 1100 mm, lakovaný plech P12, lomená horní hrana, rš.cca 1,55m. Přivařeno ke kotevnímu plechu. Madlo TR 44,5/ 3,6mm z br.nerezu. Délka cca 51,9m, cca 7534kg, vč. povrchové úpravy a kotvení, Ozn.ZZ.007 | ks | 1 |  | 0 |  |  | základní |  | 0 | 0 | 0 | 0 | 0 | 32 | M | 1 | ROZPOCET | 0 | 0 | 0 | 0 | 0 | 1 | 0 | 16 | 20
11 | M | 7671011 | Madlo ocelové trubkové Ø44,5/3,6, br.nerez, kotveno ke stěně ocelovou tyčí Ø15 mm, ve zdálenosti cca 1,0m, kotveno přes patní plech P6-120/100 + 2xkotva M8 s maticovou hlavou, délky cca 56,3m, cca 239kg; vč. povrchové úpravy a kotvení, Ozn.ZZ.014 | ks | 1 |  | 0 |  |  | základní |  | 0 | 0 | 0 | 0 | 0 | 32 | M | 1 | ROZPOCET | 0 | 0 | 0 | 0 | 0 | 1 | 0 | 16 | 22
12 | M | 7671012 | Ocelové zábradlí na schodišti, výška 1100 mm, lakovaný plech P12, lomená horní hrana, rš.cca 1,55m. Přivařeno ke kotevnímu plechu. Madlo TR 44,5/ 3,6mm z br.nerezu. Délka cca 41,5m, cca 5946kg; vč. povrchové úpravy a kotvení, Ozn.ZZ.015 | ks | 1 |  | 0 |  |  | základní |  | 0 | 0 | 0 | 0 | 0 | 32 | M | 1 | ROZPOCET | 0 | 0 | 0 | 0 | 0 | 1 | 0 | 16 | 24
13 | M | 7671013 | Pevná zábrana zábradlí, výška 1100 mm, madlo JEKL 50/50/2mm, kotveno plechovými L profilmi + 2xM8 šroubmi, délka 2x 2,6m, cca 12kg vč. povrchové úpravy a kotvení, Ozn. ZZ.016 | ks | 1 |  | 0 |  |  | základní |  | 0 | 0 | 0 | 0 | 0 | 32 | M | 1 | ROZPOCET | 0 | 0 | 0 | 0 | 0 | 1 | 0 | 16 | 26
14 | M | 7671014 | Pevná zábrana zábradlí, výška 1100 mm, madlo JEKL 50/50/2mm, kotveno plechovými L profilmi + 2xM8 šroubmi, délka 2x 1,7m, cca 9kg vč. povrchové úpravy a kotvení, Ozn. ZZ.017 | ks | 1 |  | 0 |  |  | základní |  | 0 | 0 | 0 | 0 | 0 | 32 | M | 1 | ROZPOCET | 0 | 0 | 0 | 0 | 0 | 1 | 0 | 16 | 28
15 | M | 7671015 | Zástěna drátěná ve skladu odpadů, vel.2,6 x 3,5m, vč. nosné kce, dveří š -900mm, povrchové úpravy a kotvení, Ozn. ZR.001 | ks | 1 |  | 0 |  |  | základní |  | 0 | 0 | 0 | 0 | 0 | 32 | M | 1 | ROZPOCET | 0 | 0 | 0 | 0 | 0 | 1 | 0 | 16 | 30
16 | M | 7671016 | Ocelový požární žebřík z ocelových trubek ø 50/3mm, příčle ø 20mm délky 500mm ve vzdálenosti 300mm, kotveno přes kotevní plechy, volné konce budou zavíčkovány, vel.500/2600mm, vč. povrchové úpravy a kotvení, Ozn. ZR.002 | ks | 1 |  | 0 |  |  | základní |  | 0 | 0 | 0 | 0 | 0 | 32 | M | 1 | ROZPOCET | 0 | 0 | 0 | 0 | 0 | 1 | 0 | 16 | 32
17 | M | 7671017 | Hliníkový žebřík s háky pro zavěšení na stabilní část žebříku s možností uzamčení žebříku, vel.500/2500mm, vč. povrchové úpravy a kotvení, Ozn. ZR.003 | ks | 1 |  | 0 |  |  | základní |  | 0 | 0 | 0 | 0 | 0 | 32 | M | 1 | ROZPOCET | 0 | 0 | 0 | 0 | 0 | 1 | 0 | 16 | 34
18 | M | 7671018 | Ocelová konstrukce pro zavěšení VZT jednotek pro větrání CHUC. Opláštění z kalcium-silikátové požárně ochranné stavební desky, bez azbestu, třída reakce na oheň A1 dle ČSN EN 13 501-1, požární odlonost REI30DP1, vel. 900/1000/2000mm, Ozn. ZO.150 | ks | 4 |  | 0 |  |  | základní |  | 0 | 0 | 0 | 0 | 0 | 32 | M | 1 | ROZPOCET | 0 | 0 | 0 | 0 | 0 | 1 | 0 | 16 | 36
19 | M | 7671019 | Ocelová konstrukce pro zavěšení VZT jednotek pro větrání CHUC. Opláštění z kalcium-silikátové požárně ochranné stavební desky, bez azbestu, třída reakce na oheň A1 dle ČSN EN 13 501-1, požární odlonost REI30DP1, vel. 900/1000/1500mm, Ozn. ZO.151 | ks | 4 |  | 0 |  |  | základní |  | 0 | 0 | 0 | 0 | 0 | 32 | M | 1 | ROZPOCET | 0 | 0 | 0 | 0 | 0 | 1 | 0 | 16 | 38
20 | M | 7671020 | Ocelová konstrukce pro zavěšení VZT jednotek pro větrání CHUC. Opláštění z kalcium-silikátové požárně ochranné stavební desky, bez azbestu, třída reakce na oheň A1 dle ČSN EN 13 501-1, požární odlonost REI30DP1, vel. 1500/2400/4300mm, Ozn. ZO.152 | ks | 1 |  | 0 |  |  | základní |  | 0 | 0 | 0 | 0 | 0 | 32 | M | 1 | ROZPOCET | 0 | 0 | 0 | 0 | 0 | 1 | 0 | 16 | 40
21 | M | 7671021 | Ocelová konstrukce pro zavěšení VZT jednotek pro větrání CHUC. Opláštění z kalcium-silikátové požárně ochranné stavební desky, bez azbestu, třída reakce na oheň A1 dle ČSN EN 13 501-1, požární odlonost REI30DP1, vel. 900/1800/2200mm, Ozn. ZO.153 | ks | 1 |  | 0 |  |  | základní |  | 0 | 0 | 0 | 0 | 0 | 32 | M | 1 | ROZPOCET | 0 | 0 | 0 | 0 | 0 | 1 | 0 | 16 | 42
22 | M | 7671022 | Lemování hrany podlah L úhelníkem 140x100x8 vč. kotvení a povrchové úpravy, Ozn.ZP.001 | m | 39.4 |  | 0 |  |  | základní |  | 0 | 0 | 0 | 0 | 0 | 32 | M | 1 | ROZPOCET | 0 | 0 | 0 | 0 | 0 | 1 | 0 | 16 | 44
23 | M | 7671023 | Lemování hrany podlah L úhelníkem 120x100x8 vč. kotvení a povrchové úpravy, Ozn.ZP.002 | m | 5.65 |  | 0 |  |  | základní |  | 0 | 0 | 0 | 0 | 0 | 32 | M | 1 | ROZPOCET | 0 | 0 | 0 | 0 | 0 | 1 | 0 | 16 | 46
24 | M | 7671024 | Ochrana izolace - lemování - ukončení tepelné izolace stěny pod terenem P8-200/200 déka 1800mm, Ozn. ZP.003 | ks | 2 |  | 0 |  |  | základní |  | 0 | 0 | 0 | 0 | 0 | 32 | M | 1 | ROZPOCET | 0 | 0 | 0 | 0 | 0 | 1 | 0 | 16 | 48
25 | M | 7671025 | Ochrana izolace - lemování - ukončení hydroizolace základové desky pod terénem L-150/150/8 + P12-140, Ozn.ZP.004 | bm | 35 |  | 0 |  |  | základní |  | 0 | 0 | 0 | 0 | 0 | 32 | M | 1 | ROZPOCET | 0 | 0 | 0 | 0 | 0 | 1 | 0 | 16 | 50
26 | M | 7671026 | Zakrytí harijní jímky - pororošt 580x580mm RÁM "L"-50/50/5 + P8/30-100, Ozn.ZP.005 | soub | 1 |  | 0 |  |  | základní |  | 0 | 0 | 0 | 0 | 0 | 32 | M | 1 | ROZPOCET | 0 | 0 | 0 | 0 | 0 | 1 | 0 | 16 | 52
27 | M | 7671027 | Lemování hrany podlah L úhelníkem 140x100x8 vč. kotvení a povrchové úpravy, Ozn.ZP.006 | m | 19.5 |  | 0 |  |  | základní |  | 0 | 0 | 0 | 0 | 0 | 32 | M | 1 | ROZPOCET | 0 | 0 | 0 | 0 | 0 | 1 | 0 | 16 | 54
28 | M | 7671028 | Lemování schodišťové hrany (vytvoření kotevní desky) pro navaření plechu konstrukce zábradlí; Provést při prefabrikaci kce! š.proměnná cca320mm, celk.dl.cca 48,8m a 38,5m; cca 2714kg, vč. kotvení a povrchové úpravy; Ozn.ZP.007 | ks | 1 |  | 0 |  |  | základní |  | 0 | 0 | 0 | 0 | 0 | 32 | M | 1 | ROZPOCET | 0 | 0 | 0 | 0 | 0 | 1 | 0 | 16 | 56
29 | M | 7671029 | Ochranné lemování u základu pod kogenerační jednotku. L 70x70x3 (žárově pozinkováno); vč. kotvení, tesnění a povrchové úpravy; délka cca 11,8m, Ozn.ZP.008 | m | 11.8 |  | 0 |  |  | základní |  | 0 | 0 | 0 | 0 | 0 | 32 | M | 1 | ROZPOCET | 0 | 0 | 0 | 0 | 0 | 1 | 0 | 16 | -1032464232
30 | M | 7671030 | Montáž a dodávka pomocné nosné ocelové konstrukce rozvodů a zařízení TZB; žárové zinkované, vč. kotvících prvků | kg | 3550 |  | 0 |  |  | základní |  | 0 | 0 | 0 | 0 | 0 | 32 | M | 1 | ROZPOCET | 0 | 0 | 0 | 0 | 0 | 1 | 0 | 16 | -1859953596

## 2018 - Truhlářské výrobky
{26767814-ba25-4af3-86cc-7a200c24f95c}
2
| KRYCÍ LIST SOUPISU PRACÍ | [7 empty] | v --- níže se nacházejí doplnkové a pomocné údaje k sestavám --- v | [8 empty] | False
Stavba:
Nemocnice Pelhřimov, Pavilon dětského gynekologicko-porodnického a neurologického oddělení
Objekt:
SO 009 - Pavilon č.09 DGPN
Soupis:
05 - Výrobky SO 009
Úroveň 3:
2018 - Truhlářské výrobky
| KSO: |  |  |  |  | CC-CZ:
| Místo: |  | Pelhřimov |  |  | Datum: | 2. 7. 2020
| Zadavatel: |  |  |  |  | IČ:
|  | Kraj Vysočina, Žižkova 57/1882 Jihlava |  |  |  | DIČ:
| Uchazeč: |  |  |  |  | IČ: | Vyplň údaj
|  | Vyplň údaj |  |  |  | DIČ: | Vyplň údaj
| Projektant: |  |  |  |  | IČ:
|  | OBERMEYER HELIKA a.s. |  |  |  | DIČ:
| Zpracovatel: |  |  |  |  | IČ:
|  | PROPOS Liberec s.r.o. |  |  |  | DIČ:
Poznámka:
| Cena bez DPH | [5 empty] | 0
|  |  | Základ daně |  |  | Sazba daně | Výše daně
| DPH | základní | 0 |  |  | 21% | 0
|  | snížená | 0 |  |  | 15% | 0
|  | zákl. přenesená | 0 |  |  | 21% | 0
|  | sníž. přenesená | 0 |  |  | 15% | 0
|  | nulová | 0 |  |  | 0% | 0
| Cena s DPH |  |  | v | CZK |  | 0
REKAPITULACE ČLENĚNÍ SOUPISU PRACÍ
Stavba:
Nemocnice Pelhřimov, Pavilon dětského gynekologicko-porodnického a neurologického oddělení
Objekt:
SO 009 - Pavilon č.09 DGPN
Soupis:
05 - Výrobky SO 009
Úroveň 3:
2018 - Truhlářské výrobky
Místo: |  |  | Pelhřimov |  |  | Datum: | 2. 7. 2020
Zadavatel: |  |  | Kraj Vysočina, Žižkova 57/1882 Jihlava |  |  | Projektant: | OBERMEYER HELIKA a.s.
Uchazeč: |  |  | Vyplň údaj |  |  | Zpracovatel: | PROPOS Liberec s.r.o.
Kód dílu - Popis | [6 empty] | Cena celkem [CZK]
Náklady stavby celkem | [6 empty] | 0 | [11 empty] | -1
| 766 - Konstrukce truhlářské vč. PH, povrch.úpravy (bližší popis viz tabulka truhlářských výrobků) | [5 empty] | 0
SOUPIS PRACÍ
Stavba:
Nemocnice Pelhřimov, Pavilon dětského gynekologicko-porodnického a neurologického oddělení
Objekt:
SO 009 - Pavilon č.09 DGPN
Soupis:
05 - Výrobky SO 009
Úroveň 3:
2018 - Truhlářské výrobky
Místo: |  |  | Pelhřimov |  |  | Datum: | 2. 7. 2020
Zadavatel: |  |  | Kraj Vysočina, Žižkova 57/1882 Jihlava |  |  | Projektant: | OBERMEYER HELIKA a.s.
Uchazeč: |  |  | Vyplň údaj |  |  | Zpracovatel: | PROPOS Liberec s.r.o.
PČ | Typ | Kód | Popis | MJ | Množství | J.cena [CZK] | Cena celkem [CZK] | Cenová soustava |  | DPH | J. Nh [h] | Nh celkem [h] | J. hmotnost [t] | Hmotnost celkem [t] | J. suť [t] | Suť Celkem [t]
Náklady soupisu celkem | [6 empty] | 0 |  |  |  |  | 0 |  | 0 |  | 0 |  | D | -1 | [7 empty] | 0
| D | 766 | Konstrukce truhlářské vč. PH, povrch.úpravy (bližší popis viz tabulka truhlářských výrobků) |  |  |  | 0 |  |  |  |  | 0 |  | 0 |  | 0 | 2 | D | 0 | ROZPOCET | [6 empty] | 0
1 | M | 76610001 | Montáž a dodávka vnitřní parapet okna, sedací, š.180mm ozn. TU.101 | m | 9.6 |  | 0 |  |  | základní |  | 0 | 0 | 0 | 0 | 0 | 32 | M | 1 | ROZPOCET | 0 | 0 | 0 | 0 | 0 | 1 | 0 | 16 | 2
2 | M | 76610002 | Montáž a dodávka vnitřní parapet okna, sedací, š.200mm ozn. TU.102 | m | 180 |  | 0 |  |  | základní |  | 0 | 0 | 0 | 0 | 0 | 32 | M | 1 | ROZPOCET | 0 | 0 | 0 | 0 | 0 | 1 | 0 | 16 | 4
3 | M | 76610003 | Montáž a dodávka vnitřní parapet okna, sedací, š.360mm ozn. TU.103 | m | 38.3 |  | 0 |  |  | základní |  | 0 | 0 | 0 | 0 | 0 | 32 | M | 1 | ROZPOCET | 0 | 0 | 0 | 0 | 0 | 1 | 0 | 16 | 6
4 | M | 76610004 | Montáž a dodávka vnitřní parapet okna, sedací, š.400mm ozn. TU.104 | m | 30.5 |  | 0 |  |  | základní |  | 0 | 0 | 0 | 0 | 0 | 32 | M | 1 | ROZPOCET | 0 | 0 | 0 | 0 | 0 | 1 | 0 | 16 | 8
5 | M | 76610005 | Montáž a dodávka vnitřní parapet okna, sedací, š.230mm ozn. TU.105 | m | 3.3 |  | 0 |  |  | základní |  | 0 | 0 | 0 | 0 | 0 | 32 | M | 1 | ROZPOCET | 0 | 0 | 0 | 0 | 0 | 1 | 0 | 16 | 10
6 | M | 76610006 | Montáž a dodávka vnitřní parapet okna, sedací, š.280mm ozn. TU.106 | m | 0.9 |  | 0 |  |  | základní |  | 0 | 0 | 0 | 0 | 0 | 32 | M | 1 | ROZPOCET | 0 | 0 | 0 | 0 | 0 | 1 | 0 | 16 | 12
7 | M | 76610007 | Montáž a dodávka vnitřní parapet okna, nerezový, tl.plechu 0,8mm, bezúdržbový, š.200mm ozn. TU.201 | m | 35.3 |  | 0 |  |  | základní |  | 0 | 0 | 0 | 0 | 0 | 32 | M | 1 | ROZPOCET | 0 | 0 | 0 | 0 | 0 | 1 | 0 | 16 | 14

## 2019 - Ostatní výrobky
{822613c6-eba1-441a-b40b-e14ba01defda}
2
| KRYCÍ LIST SOUPISU PRACÍ | [7 empty] | v --- níže se nacházejí doplnkové a pomocné údaje k sestavám --- v | [8 empty] | False
Stavba:
Nemocnice Pelhřimov, Pavilon dětského gynekologicko-porodnického a neurologického oddělení
Objekt:
SO 009 - Pavilon č.09 DGPN
Soupis:
05 - Výrobky SO 009
Úroveň 3:
2019 - Ostatní výrobky
| KSO: |  |  |  |  | CC-CZ:
| Místo: |  | Pelhřimov |  |  | Datum: | 2. 7. 2020
| Zadavatel: |  |  |  |  | IČ:
|  | Kraj Vysočina, Žižkova 57/1882 Jihlava |  |  |  | DIČ:
| Uchazeč: |  |  |  |  | IČ: | Vyplň údaj
|  | Vyplň údaj |  |  |  | DIČ: | Vyplň údaj
| Projektant: |  |  |  |  | IČ:
|  | OBERMEYER HELIKA a.s. |  |  |  | DIČ:
| Zpracovatel: |  |  |  |  | IČ:
|  | PROPOS Liberec s.r.o. |  |  |  | DIČ:
Poznámka:
| Cena bez DPH | [5 empty] | 0
|  |  | Základ daně |  |  | Sazba daně | Výše daně
| DPH | základní | 0 |  |  | 21% | 0
|  | snížená | 0 |  |  | 15% | 0
|  | zákl. přenesená | 0 |  |  | 21% | 0
|  | sníž. přenesená | 0 |  |  | 15% | 0
|  | nulová | 0 |  |  | 0% | 0
| Cena s DPH |  |  | v | CZK |  | 0
REKAPITULACE ČLENĚNÍ SOUPISU PRACÍ
Stavba:
Nemocnice Pelhřimov, Pavilon dětského gynekologicko-porodnického a neurologického oddělení
Objekt:
SO 009 - Pavilon č.09 DGPN
Soupis:
05 - Výrobky SO 009
Úroveň 3:
2019 - Ostatní výrobky
Místo: |  |  | Pelhřimov |  |  | Datum: | 2. 7. 2020
Zadavatel: |  |  | Kraj Vysočina, Žižkova 57/1882 Jihlava |  |  | Projektant: | OBERMEYER HELIKA a.s.
Uchazeč: |  |  | Vyplň údaj |  |  | Zpracovatel: | PROPOS Liberec s.r.o.
Kód dílu - Popis | [6 empty] | Cena celkem [CZK]
Náklady stavby celkem | [6 empty] | 0 | [11 empty] | -1
| 00 - Ostatní výrobky M+D vč. PH, povrch úpravy, doplňků ( bližší popis viz tabulka Ostatních výrobků) | [5 empty] | 0
| Prvky podlah - Prvky podlah | [5 empty] | 0
| Madla - Madla | [5 empty] | 0
| Ochrany rohů - Ochrany rohů | [5 empty] | 0
| Květníky a treláže - Květníky a treláže | [5 empty] | 0
| Světlíky - Světlíky | [5 empty] | 0
| Vnitřní zatemňovací - Vnitřní zatemňovací rolety | [5 empty] | 0
| Ochrana ZTI - Ochrana ZTI | [5 empty] | 0
| Speciální vybavení - Speciální vybavení | [5 empty] | 0
| Prvky fasád - Prvky fasád | [5 empty] | 0
SOUPIS PRACÍ
Stavba:
Nemocnice Pelhřimov, Pavilon dětského gynekologicko-porodnického a neurologického oddělení
Objekt:
SO 009 - Pavilon č.09 DGPN
Soupis:
05 - Výrobky SO 009
Úroveň 3:
2019 - Ostatní výrobky
Místo: |  |  | Pelhřimov |  |  | Datum: | 2. 7. 2020
Zadavatel: |  |  | Kraj Vysočina, Žižkova 57/1882 Jihlava |  |  | Projektant: | OBERMEYER HELIKA a.s.
Uchazeč: |  |  | Vyplň údaj |  |  | Zpracovatel: | PROPOS Liberec s.r.o.
PČ | Typ | Kód | Popis | MJ | Množství | J.cena [CZK] | Cena celkem [CZK] | Cenová soustava |  | DPH | J. Nh [h] | Nh celkem [h] | J. hmotnost [t] | Hmotnost celkem [t] | J. suť [t] | Suť Celkem [t]
Náklady soupisu celkem | [6 empty] | 0 |  |  |  |  | 0 |  | 0 |  | 0 |  | D | -1 | [7 empty] | 0
| D | 00 | Ostatní výrobky M+D vč. PH, povrch úpravy, doplňků ( bližší popis viz tabulka Ostatních výrobků) |  |  |  | 0 |  |  |  |  | 0 |  | 0 |  | 0 | 1 | D | 0 | ROZPOCET | [6 empty] | 0
| D | Prvky podlah | Prvky podlah |  |  |  | 0 |  |  |  |  | 0 |  | 0 |  | 0 | 1 | D | 1 | ROZPOCET | [6 empty] | 0
1 | M | OV.001 | Vnejší čistící zóna,vel.2050x1400x30mm | ks | 3 |  | 0 |  |  | základní |  | 0 | 0 | 0 | 0 | 0 | 8 | M | 2 | ROZPOCET | 0 | 0 | 0 | 0 | 0 | 1 | 0 | 4 | 2
2 | M | OV.002 | Vnitřní čistící zóna,vel.2050x1400x30mm | ks | 2 |  | 0 |  |  | základní |  | 0 | 0 | 0 | 0 | 0 | 8 | M | 2 | ROZPOCET | 0 | 0 | 0 | 0 | 0 | 1 | 0 | 4 | 4
3 | M | OV.003 | Vnitřní čistící zóna,vel.2050x2950x30mm | ks | 1 |  | 0 |  |  | základní |  | 0 | 0 | 0 | 0 | 0 | 8 | M | 2 | ROZPOCET | 0 | 0 | 0 | 0 | 0 | 1 | 0 | 4 | 6
4 | M | OV.004 | Dilatační lišta pro smršťovací spáry podkladních vrstev | bm | 128 |  | 0 |  |  | základní |  | 0 | 0 | 0 | 0 | 0 | 8 | M | 2 | ROZPOCET | 0 | 0 | 0 | 0 | 0 | 1 | 0 | 4 | 8
5 | M | OV.005 | Dilatační lišta pod dveřním křídlem,vel.d=700 mm | ks | 23 |  | 0 |  |  | základní |  | 0 | 0 | 0 | 0 | 0 | 8 | M | 2 | ROZPOCET | 0 | 0 | 0 | 0 | 0 | 1 | 0 | 4 | 10
6 | M | OV.006 | Dilatační lišta pod dveřním křídlem,vel.d= 800 mm | ks | 42 |  | 0 |  |  | základní |  | 0 | 0 | 0 | 0 | 0 | 8 | M | 2 | ROZPOCET | 0 | 0 | 0 | 0 | 0 | 1 | 0 | 4 | 12
7 | M | OV.007 | Dilatační lišta pod dveřním křídlem,vel.d= 900 mm | ks | 165 |  | 0 |  |  | základní |  | 0 | 0 | 0 | 0 | 0 | 8 | M | 2 | ROZPOCET | 0 | 0 | 0 | 0 | 0 | 1 | 0 | 4 | 14
8 | M | OV.008 | Dilatační lišta pod dveřním křídlem,vel.d= 1100 mm | ks | 30 |  | 0 |  |  | základní |  | 0 | 0 | 0 | 0 | 0 | 8 | M | 2 | ROZPOCET | 0 | 0 | 0 | 0 | 0 | 1 | 0 | 4 | 16
9 | M | OV.009 | Dilatační lišta pod dveřním křídlem,vel.d= 1300 mm | ks | 51 |  | 0 |  |  | základní |  | 0 | 0 | 0 | 0 | 0 | 8 | M | 2 | ROZPOCET | 0 | 0 | 0 | 0 | 0 | 1 | 0 | 4 | 18
10 | M | OV.010 | Dilatační lišta pod dveřním křídlem,vel.d= 1400 mm | ks | 2 |  | 0 |  |  | základní |  | 0 | 0 | 0 | 0 | 0 | 8 | M | 2 | ROZPOCET | 0 | 0 | 0 | 0 | 0 | 1 | 0 | 4 | 20
11 | M | OV.011 | Dilatační lišta pod dveřním křídlem,vel.d= 1600 mm | ks | 12 |  | 0 |  |  | základní |  | 0 | 0 | 0 | 0 | 0 | 8 | M | 2 | ROZPOCET | 0 | 0 | 0 | 0 | 0 | 1 | 0 | 4 | 22
12 | M | OV.012 | Dilatační lišta pod dveřním křídlem,vel.d= 1740 mm | ks | 15 |  | 0 |  |  | základní |  | 0 | 0 | 0 | 0 | 0 | 8 | M | 2 | ROZPOCET | 0 | 0 | 0 | 0 | 0 | 1 | 0 | 4 | 24
13 | M | OV.013 | Dilatační lišta pod dveřním křídlem,vel.d= 2000 mm | ks | 1 |  | 0 |  |  | základní |  | 0 | 0 | 0 | 0 | 0 | 8 | M | 2 | ROZPOCET | 0 | 0 | 0 | 0 | 0 | 1 | 0 | 4 | 26
14 | M | OV.014 | Přechodová lišta,vel.d= 1100 mm | ks | 2 |  | 0 |  |  | základní |  | 0 | 0 | 0 | 0 | 0 | 8 | M | 2 | ROZPOCET | 0 | 0 | 0 | 0 | 0 | 1 | 0 | 4 | 28
15 | M | OV.015 | Přechodová lišta,vel.d= 900 mm | ks | 4 |  | 0 |  |  | základní |  | 0 | 0 | 0 | 0 | 0 | 8 | M | 2 | ROZPOCET | 0 | 0 | 0 | 0 | 0 | 1 | 0 | 4 | 30
16 | M | OV.016 | Přechodová lišta,vel.d= 1170 mm | ks | 5 |  | 0 |  |  | základní |  | 0 | 0 | 0 | 0 | 0 | 8 | M | 2 | ROZPOCET | 0 | 0 | 0 | 0 | 0 | 1 | 0 | 4 | 32
17 | M | OV.017 | Přechodová lišta,vel.d= 1740 mm | ks | 17 |  | 0 |  |  | základní |  | 0 | 0 | 0 | 0 | 0 | 8 | M | 2 | ROZPOCET | 0 | 0 | 0 | 0 | 0 | 1 | 0 | 4 | 34
18 | M | OV.018 | Přechodová lišta,vel.d= 1600 mm | ks | 8 |  | 0 |  |  | základní |  | 0 | 0 | 0 | 0 | 0 | 8 | M | 2 | ROZPOCET | 0 | 0 | 0 | 0 | 0 | 1 | 0 | 4 | 36
19 | M | OV.019 | Lišta - sprcha,vel.d= 1340 mm | ks | 1 |  | 0 |  |  | základní |  | 0 | 0 | 0 | 0 | 0 | 8 | M | 2 | ROZPOCET | 0 | 0 | 0 | 0 | 0 | 1 | 0 | 4 | 38
20 | M | OV.020 | Lišta - sprcha,vel.d= 1425 mm | ks | 1 |  | 0 |  |  | základní |  | 0 | 0 | 0 | 0 | 0 | 8 | M | 2 | ROZPOCET | 0 | 0 | 0 | 0 | 0 | 1 | 0 | 4 | 40
21 | M | OV.021 | Lišta - sprcha,vel.d= 1440 mm | ks | 40 |  | 0 |  |  | základní |  | 0 | 0 | 0 | 0 | 0 | 8 | M | 2 | ROZPOCET | 0 | 0 | 0 | 0 | 0 | 1 | 0 | 4 | 42
22 | M | OV.022 | Lišta - sprcha,vel.d= 1495 mm | ks | 5 |  | 0 |  |  | základní |  | 0 | 0 | 0 | 0 | 0 | 8 | M | 2 | ROZPOCET | 0 | 0 | 0 | 0 | 0 | 1 | 0 | 4 | 44
23 | M | OV.023 | Lišta - sprcha,vel.d= 1540 mm | ks | 1 |  | 0 |  |  | základní |  | 0 | 0 | 0 | 0 | 0 | 8 | M | 2 | ROZPOCET | 0 | 0 | 0 | 0 | 0 | 1 | 0 | 4 | 46
24 | M | OV.024 | Dilatační lišta schodišťová,vel.d= 1400 mm | ks | 8 |  | 0 |  |  | základní |  | 0 | 0 | 0 | 0 | 0 | 8 | M | 2 | ROZPOCET | 0 | 0 | 0 | 0 | 0 | 1 | 0 | 4 | 48
25 | M | OV.025 | Dilatační lišta schodišťová,vel.d= 1600 mm | ks | 11 |  | 0 |  |  | základní |  | 0 | 0 | 0 | 0 | 0 | 8 | M | 2 | ROZPOCET | 0 | 0 | 0 | 0 | 0 | 1 | 0 | 4 | 50
26 | M | OV.026 | Soklová lišta,vel.v=50mm | bm | 143.016 |  | 0 |  |  | základní |  | 0 | 0 | 0 | 0 | 0 | 8 | M | 2 | ROZPOCET | 0 | 0 | 0 | 0 | 0 | 1 | 0 | 4 | 52
27 | M | OV.027 | Lemovací lišta schodišťových stupňů,vel.š=30 mm, v=11 mm | bm | 325.25 |  | 0 |  |  | základní |  | 0 | 0 | 0 | 0 | 0 | 8 | M | 2 | ROZPOCET | 0 | 0 | 0 | 0 | 0 | 1 | 0 | 4 | 54
28 | M | OV.028 | Silniční práh,vel.d=24358mm; š=150mm | kpl | 1 |  | 0 |  |  | základní |  | 0 | 0 | 0 | 0 | 0 | 8 | M | 2 | ROZPOCET | 0 | 0 | 0 | 0 | 0 | 1 | 0 | 4 | 56
29 | M | OV.029 | Silniční práh,vel.d=4000mm; š=150mm | kpl | 3 |  | 0 |  |  | základní |  | 0 | 0 | 0 | 0 | 0 | 8 | M | 2 | ROZPOCET | 0 | 0 | 0 | 0 | 0 | 1 | 0 | 4 | 58
30 | M | OV.030 | Silniční práh,vel.d=3000mm; š=150mm | kpl | 2 |  | 0 |  |  | základní |  | 0 | 0 | 0 | 0 | 0 | 8 | M | 2 | ROZPOCET | 0 | 0 | 0 | 0 | 0 | 1 | 0 | 4 | 60
31 | M | OV.031 | Hygienický žlab,vel.d=2540mm; š=200mm | kpl | 1 |  | 0 |  |  | základní |  | 0 | 0 | 0 | 0 | 0 | 8 | M | 2 | ROZPOCET | 0 | 0 | 0 | 0 | 0 | 1 | 0 | 4 | 62
32 | M | OV.035.1 | Podkladová lišta soklu,vel.32x32mm | bm | 5105 |  | 0 |  |  | základní |  | 0 | 0 | 0 | 0 | 0 | 8 | M | 2 | ROZPOCET | 0 | 0 | 0 | 0 | 0 | 1 | 0 | 4 | 64
33 | M | OV.035.2 | Ukončující lišta soklu s podkladem,vel.v.= 20mm tl.= 5mm | bm | 1398 |  | 0 |  |  | základní |  | 0 | 0 | 0 | 0 | 0 | 8 | M | 2 | ROZPOCET | 0 | 0 | 0 | 0 | 0 | 1 | 0 | 4 | 66
34 | M | OV.035.3 | Ukončující lišta soklu s malbou,vel.v. =16mm tl.= 5mm | bm | 3707 |  | 0 |  |  | základní |  | 0 | 0 | 0 | 0 | 0 | 8 | M | 2 | ROZPOCET | 0 | 0 | 0 | 0 | 0 | 1 | 0 | 4 | 68
35 | M | OV.036 | Kontrolní šachta pro vegetační střechy,vel.v=330mm š=400mm d=400mm | ks | 15 |  | 0 |  |  | základní |  | 0 | 0 | 0 | 0 | 0 | 8 | M | 2 | ROZPOCET | 0 | 0 | 0 | 0 | 0 | 1 | 0 | 4 | 70
36 | M | OV.037 | Odtokový žlab výšky 63mm, šířky 167mm | m | 9 |  | 0 |  |  | základní |  | 0 | 0 | 0 | 0 | 0 | 8 | M | 2 | ROZPOCET | 0 | 0 | 0 | 0 | 0 | 1 | 0 | 4 | 72
| D | Madla | Madla |  |  |  | 0 |  |  |  |  | 0 |  | 0 |  | 0 | 1 | D | 1 | ROZPOCET | [6 empty] | 0
42 | M | OV.201 | Madlo na WC pacientů,vel.d=600mm | ks | 43 |  | 0 |  |  | základní |  | 0 | 0 | 0 | 0 | 0 | 8 | M | 2 | ROZPOCET | 0 | 0 | 0 | 0 | 0 | 1 | 0 | 4 | 84
43 | M | OV.202 | Sestava madel na WC pacientů,vel.d=855; 600; 600mm | ks | 3 |  | 0 |  |  | základní |  | 0 | 0 | 0 | 0 | 0 | 8 | M | 2 | ROZPOCET | 0 | 0 | 0 | 0 | 0 | 1 | 0 | 4 | 86
44 | M | OV.203 | Sestava madel na chodbách, průřez 42mm, šířka 40mm, antibakteriální povrch úprava | bm | 133 |  | 0 |  |  | základní |  | 0 | 0 | 0 | 0 | 0 | 8 | M | 2 | ROZPOCET | 0 | 0 | 0 | 0 | 0 | 1 | 0 | 4 | 88
45 | M | OV.204 | Madla do sprch pacientů,vel.d=600; 600mm | ks | 39 |  | 0 |  |  | základní |  | 0 | 0 | 0 | 0 | 0 | 8 | M | 2 | ROZPOCET | 0 | 0 | 0 | 0 | 0 | 1 | 0 | 4 | 90
46 | M | OV.205 | Madla do sprch personálu,vel.d=300mm | ks | 14 |  | 0 |  |  | základní |  | 0 | 0 | 0 | 0 | 0 | 8 | M | 2 | ROZPOCET | 0 | 0 | 0 | 0 | 0 | 1 | 0 | 4 | 92
47 | M | OV.206 | Sklopné madlo na WC pacientů,vel.d=855mm | ks | 18 |  | 0 |  |  | základní |  | 0 | 0 | 0 | 0 | 0 | 8 | M | 2 | ROZPOCET | 0 | 0 | 0 | 0 | 0 | 1 | 0 | 4 | 94
| D | Ochrany rohů | Ochrany rohů |  |  |  | 0 |  |  |  |  | 0 |  | 0 |  | 0 | 1 | D | 1 | ROZPOCET | [6 empty] | 0
48 | M | OV.210 | Ochrana dveří - sloupek,vel.v=900mm | ks | 18 |  | 0 |  |  | základní |  | 0 | 0 | 0 | 0 | 0 | 8 | M | 2 | ROZPOCET | 0 | 0 | 0 | 0 | 0 | 1 | 0 | 4 | 96
49 | M | OV.211 | Ochrana rohu - PVC,vel.tl. 2mm; 50x50mm | mb | 104 |  | 0 |  |  | základní |  | 0 | 0 | 0 | 0 | 0 | 8 | M | 2 | ROZPOCET | 0 | 0 | 0 | 0 | 0 | 1 | 0 | 4 | 98
50 | M | OV.212 | Ochrana rohu - nerez,vel.tl. 3mm rozvinutá šířka 60mm | mb | 30.2 |  | 0 |  |  | základní |  | 0 | 0 | 0 | 0 | 0 | 8 | M | 2 | ROZPOCET | 0 | 0 | 0 | 0 | 0 | 1 | 0 | 4 | 100
| D | Květníky a treláže | Květníky a treláže |  |  |  | 0 |  |  |  |  | 0 |  | 0 |  | 0 | 1 | D | 1 | ROZPOCET | [6 empty] | 0
51 | M | OV.301 | Květník,vel.vnější rozměry d = 2000 š = 600 v = 600mm | ks | 12 |  | 0 |  |  | základní |  | 0 | 0 | 0 | 0 | 0 | 8 | M | 2 | ROZPOCET | 0 | 0 | 0 | 0 | 0 | 1 | 0 | 4 | 102
52 | M | OV.302 | Treláž,vel.12 ks á 1,8x5,0 m | m2 | 108 |  | 0 |  |  | základní |  | 0 | 0 | 0 | 0 | 0 | 8 | M | 2 | ROZPOCET | 0 | 0 | 0 | 0 | 0 | 1 | 0 | 4 | 104
| D | Světlíky | Světlíky |  |  |  | 0 |  |  |  |  | 0 |  | 0 |  | 0 | 1 | D | 1 | ROZPOCET | [6 empty] | 0
53 | M | OV.501 | Světlík plochý / výlez na střechu,vel.1200x1200mm | ks | 1 |  | 0 |  |  | základní |  | 0 | 0 | 0 | 0 | 0 | 8 | M | 2 | ROZPOCET | 0 | 0 | 0 | 0 | 0 | 1 | 0 | 4 | 106
54 | M | OV.502 | Regulační jednotka se světlíkem k umístění na střechu,vel.1500x1500mm | ks | 1 |  | 0 |  |  | základní |  | 0 | 0 | 0 | 0 | 0 | 8 | M | 2 | ROZPOCET | 0 | 0 | 0 | 0 | 0 | 1 | 0 | 4 | 108
| D | Vnitřní zatemňovací | Vnitřní zatemňovací rolety |  |  |  | 0 |  |  |  |  | 0 |  | 0 |  | 0 | 1 | D | 1 | ROZPOCET | [6 empty] | 0
55 | M | OV.601 | Vnitřní zatemňovací rolety,vel.1710x150x3150 mm | ks | 1 |  | 0 |  |  | základní |  | 0 | 0 | 0 | 0 | 0 | 8 | M | 2 | ROZPOCET | 0 | 0 | 0 | 0 | 0 | 1 | 0 | 4 | 110
56 | M | OV.602 | Vnitřní zatemňovací rolety,vel.1740x150x3150mm | ks | 1 |  | 0 |  |  | základní |  | 0 | 0 | 0 | 0 | 0 | 8 | M | 2 | ROZPOCET | 0 | 0 | 0 | 0 | 0 | 1 | 0 | 4 | 112
57 | M | OV.603 | Vnitřní zatemňovací rolety,vel.1800x150x3150mm | ks | 5 |  | 0 |  |  | základní |  | 0 | 0 | 0 | 0 | 0 | 8 | M | 2 | ROZPOCET | 0 | 0 | 0 | 0 | 0 | 1 | 0 | 4 | 114
58 | M | OV.604 | Vnitřní zatemňovací rolety,vel.2640x150x3150mm | ks | 2 |  | 0 |  |  | základní |  | 0 | 0 | 0 | 0 | 0 | 8 | M | 2 | ROZPOCET | 0 | 0 | 0 | 0 | 0 | 1 | 0 | 4 | 116
59 | M | OV.605 | Vnitřní zatemňovací rolety,vel.900x150x2810mm | ks | 1 |  | 0 |  |  | základní |  | 0 | 0 | 0 | 0 | 0 | 8 | M | 2 | ROZPOCET | 0 | 0 | 0 | 0 | 0 | 1 | 0 | 4 | 118
60 | M | OV.606 | Vnitřní zatemňovací rolety,vel.1800x150x2810mm | ks | 1 |  | 0 |  |  | základní |  | 0 | 0 | 0 | 0 | 0 | 8 | M | 2 | ROZPOCET | 0 | 0 | 0 | 0 | 0 | 1 | 0 | 4 | 120
61 | M | OV.607 | Vnitřní zatemňovací rolety,vel.2710x150x3000mm | ks | 1 |  | 0 |  |  | základní |  | 0 | 0 | 0 | 0 | 0 | 8 | M | 2 | ROZPOCET | 0 | 0 | 0 | 0 | 0 | 1 | 0 | 4 | 122
62 | M | OV.608 | Vnitřní zatemňovací rolety,vel.910x150x3000mm | ks | 2 |  | 0 |  |  | základní |  | 0 | 0 | 0 | 0 | 0 | 8 | M | 2 | ROZPOCET | 0 | 0 | 0 | 0 | 0 | 1 | 0 | 4 | 124
63 | M | OV.609 | Vnitřní zatemňovací rolety,vel.1510x150x3000mm | ks | 1 |  | 0 |  |  | základní |  | 0 | 0 | 0 | 0 | 0 | 8 | M | 2 | ROZPOCET | 0 | 0 | 0 | 0 | 0 | 1 | 0 | 4 | 126
64 | M | OV.610 | PVC závěsy do sprchových koutů, včetně vodících kolejnic, kotvení a příslušenství,výška závěsu 2500mm | bm | 51.64 |  | 0 |  |  | základní |  | 0 | 0 | 0 | 0 | 0 | 8 | M | 2 | ROZPOCET | 0 | 0 | 0 | 0 | 0 | 1 | 0 | 4 | 128
65 | M | OV.611 | PVC závěsy do sprchových koutů, včetně vodících kolejnic, kotvení a příslušenství, výška závěsu 2600 | bm | 24.64 |  | 0 |  |  | základní |  | 0 | 0 | 0 | 0 | 0 | 8 | M | 2 | ROZPOCET | 0 | 0 | 0 | 0 | 0 | 1 | 0 | 4 | 130
66 | M | OV.612 | Tyče pro zatahování PVC závěsů | ks | 55 |  | 0 |  |  | základní |  | 0 | 0 | 0 | 0 | 0 | 8 | M | 2 | ROZPOCET | 0 | 0 | 0 | 0 | 0 | 1 | 0 | 4 | 132
| D | Ochrana ZTI | Ochrana ZTI |  |  |  | 0 |  |  |  |  | 0 |  | 0 |  | 0 | 1 | D | 1 | ROZPOCET | [6 empty] | 0
67 | M | OV.701 | Ochrana ZTI - Ochrana svislého kanalizačního potrubí, 2x trubka Ø76x4 mm, ohnutá. Přivařeno ke 2 ks stojek z TRØ89x4mm, trubka je kotvena pomocí patního plechu tl.6mm k ŽB sloupu/stěně pomocí 4x šrouby M10 | ks | 3 |  | 0 |  |  | základní |  | 0 | 0 | 0 | 0 | 0 | 8 | M | 2 | ROZPOCET | 0 | 0 | 0 | 0 | 0 | 1 | 0 | 4 | 134
68 | M | OV.702 | Ochrana ZTI - Ochrana vodorovného kanalizačního potrubí, trubka Ø76/4mm, ohnutá. Kce je kotvena přes dva plechy 90/200/6mm pomocí 4x šroubů M10 | ks | 185 |  | 0 |  |  | základní |  | 0 | 0 | 0 | 0 | 0 | 8 | M | 2 | ROZPOCET | 0 | 0 | 0 | 0 | 0 | 1 | 0 | 4 | 136
| D | Speciální vybavení | Speciální vybavení |  |  |  | 0 |  |  |  |  | 0 |  | 0 |  | 0 | 1 | D | 1 | ROZPOCET | [6 empty] | 0
69 | M | OV.801 | Sprchové sedátko,vel.š= 440,0mm v=460,0mm | ks | 42 |  | 0 |  |  | základní |  | 0 | 0 | 0 | 0 | 0 | 8 | M | 2 | ROZPOCET | 0 | 0 | 0 | 0 | 0 | 1 | 0 | 4 | 138
| D | Prvky fasád | Prvky fasád |  |  |  | 0 |  |  |  |  | 0 |  | 0 |  | 0 | 1 | D | 1 | ROZPOCET | [6 empty] | 0
70 | M | OV.901 | Příprava pro kotvení kamery - pevná, ETICS,vel.dle rozměru skutečně instalované kamery | ks | 2 |  | 0 |  |  | základní |  | 0 | 0 | 0 | 0 | 0 | 8 | M | 2 | ROZPOCET | 0 | 0 | 0 | 0 | 0 | 1 | 0 | 4 | 140
71 | M | OV.902 | Příprava pro kotvení kamery - pevná, fasádní obklad,vel.85x85x4mm | ks | 1 |  | 0 |  |  | základní |  | 0 | 0 | 0 | 0 | 0 | 8 | M | 2 | ROZPOCET | 0 | 0 | 0 | 0 | 0 | 1 | 0 | 4 | 142
72 | M | OV.903 | Příprava pro kotvení kamery - pevná, rastrová fasáda,vel.85x85x4mm | ks | 2 |  | 0 |  |  | základní |  | 0 | 0 | 0 | 0 | 0 | 8 | M | 2 | ROZPOCET | 0 | 0 | 0 | 0 | 0 | 1 | 0 | 4 | 144
73 | M | OV.905 | Příprava pro kotvení kamery - pevná, kotveno do ŽB,vel.-mm | ks | 7 |  | 0 |  |  | základní |  | 0 | 0 | 0 | 0 | 0 | 8 | M | 2 | ROZPOCET | 0 | 0 | 0 | 0 | 0 | 1 | 0 | 4 | 146
74 | M | OV.910 | Prostorové z boku svítící logo názvu pavilonu na fasádě,vel.1750x6000mm | ks | 2 |  | 0 |  |  | základní |  | 0 | 0 | 0 | 0 | 0 | 8 | M | 2 | ROZPOCET | 0 | 0 | 0 | 0 | 0 | 1 | 0 | 4 | 148
75 | M | OV.911 | Pamětní deska, mosazná, vel. 50 x 40cm, tl. plechu 3mm; obsah zadá investor; umístěno u vstupu, vč. osazení | ks | 1 |  | 0 |  |  | základní |  | 0 | 0 | 0 | 0 | 0 | 8 | M | 2 | ROZPOCET | 0 | 0 | 0 | 0 | 0 | 1 | 0 | 4 | -2045965207

## 2022a.1 - Kuchyňské linky
{b85b672b-4884-492e-bc40-adc84bbe54ca}
2
| KRYCÍ LIST SOUPISU PRACÍ | [7 empty] | v --- níže se nacházejí doplnkové a pomocné údaje k sestavám --- v | [8 empty] | False
Stavba:
Nemocnice Pelhřimov, Pavilon dětského gynekologicko-porodnického a neurologického oddělení
Objekt:
SO 009 - Pavilon č.09 DGPN
Soupis:
05 - Výrobky SO 009
Úroveň 3:
2022a.1 - Kuchyňské linky
| KSO: |  |  |  |  | CC-CZ:
| Místo: |  | Pelhřimov |  |  | Datum: | 2. 7. 2020
| Zadavatel: |  |  |  |  | IČ:
|  | Kraj Vysočina, Žižkova 57/1882 Jihlava |  |  |  | DIČ:
| Uchazeč: |  |  |  |  | IČ: | Vyplň údaj
|  | Vyplň údaj |  |  |  | DIČ: | Vyplň údaj
| Projektant: |  |  |  |  | IČ:
|  | OBERMEYER HELIKA a.s. |  |  |  | DIČ:
| Zpracovatel: |  |  |  |  | IČ:
|  | PROPOS Liberec s.r.o. |  |  |  | DIČ:
Poznámka:
| Cena bez DPH | [5 empty] | 0
|  |  | Základ daně |  |  | Sazba daně | Výše daně
| DPH | základní | 0 |  |  | 21% | 0
|  | snížená | 0 |  |  | 15% | 0
|  | zákl. přenesená | 0 |  |  | 21% | 0
|  | sníž. přenesená | 0 |  |  | 15% | 0
|  | nulová | 0 |  |  | 0% | 0
| Cena s DPH |  |  | v | CZK |  | 0
REKAPITULACE ČLENĚNÍ SOUPISU PRACÍ
Stavba:
Nemocnice Pelhřimov, Pavilon dětského gynekologicko-porodnického a neurologického oddělení
Objekt:
SO 009 - Pavilon č.09 DGPN
Soupis:
05 - Výrobky SO 009
Úroveň 3:
2022a.1 - Kuchyňské linky
Místo: |  |  | Pelhřimov |  |  | Datum: | 2. 7. 2020
Zadavatel: |  |  | Kraj Vysočina, Žižkova 57/1882 Jihlava |  |  | Projektant: | OBERMEYER HELIKA a.s.
Uchazeč: |  |  | Vyplň údaj |  |  | Zpracovatel: | PROPOS Liberec s.r.o.
Kód dílu - Popis | [6 empty] | Cena celkem [CZK]
Náklady stavby celkem | [6 empty] | 0 | [11 empty] | -1
| 766 - Kuchyňské linky M+D vč.PH povrch úpravy (bližší popsi viz tabulka Kuchyňské linky) | [5 empty] | 0
SOUPIS PRACÍ
Stavba:
Nemocnice Pelhřimov, Pavilon dětského gynekologicko-porodnického a neurologického oddělení
Objekt:
SO 009 - Pavilon č.09 DGPN
Soupis:
05 - Výrobky SO 009
Úroveň 3:
2022a.1 - Kuchyňské linky
Místo: |  |  | Pelhřimov |  |  | Datum: | 2. 7. 2020
Zadavatel: |  |  | Kraj Vysočina, Žižkova 57/1882 Jihlava |  |  | Projektant: | OBERMEYER HELIKA a.s.
Uchazeč: |  |  | Vyplň údaj |  |  | Zpracovatel: | PROPOS Liberec s.r.o.
PČ | Typ | Kód | Popis | MJ | Množství | J.cena [CZK] | Cena celkem [CZK] | Cenová soustava |  | DPH | J. Nh [h] | Nh celkem [h] | J. hmotnost [t] | Hmotnost celkem [t] | J. suť [t] | Suť Celkem [t]
Náklady soupisu celkem | [6 empty] | 0 |  |  |  |  | 0 |  | 0 |  | 0 |  | D | -1 | [7 empty] | 0
| D | 766 | Kuchyňské linky M+D vč.PH povrch úpravy (bližší popsi viz tabulka Kuchyňské linky) |  |  |  | 0 |  |  |  |  | 0 |  | 0 |  | 0 | 2 | D | 0 | ROZPOCET | [6 empty] | 0
1 | M | 5.1.57 | kojenecká mycí sestava - vanička, typ komoda, horní zásuvka, spodní police; vel.900x600; Korpus MDF bílé lamino vnější povrch CPL, dveře MDF s HPL, UNI barva, kování min.200tis.cykl, nerez uchyty,vanička 900/600 | ks | 17 |  | 0 |  |  | základní |  | 0 | 0 | 0 | 0 | 0 | 32 | M | 1 | ROZPOCET | 0 | 0 | 0 | 0 | 0 | 1 | 0 | 16 | 2
2 | M | 5.1.93 | kuchyňská linka s horn.skříňkami; nerez.dřez; horn.skříňky:policové; spod.police; vel.dl.1200; Dvířka, prac.deska, obklad stěny MDF s HPL, ABS hrany, styk desek posforming fabion. Korpusy a sokl.rám MDF bílé lamino, vnějsí povrch CPL. Nerez uchyty, kování 200tis.cykl., uzamykatelné. Včetně LED osvětelení, rozvod a el.zásuvky. | ks | 7 |  | 0 |  |  | základní |  | 0 | 0 | 0 | 0 | 0 | 32 | M | 1 | ROZPOCET | 0 | 0 | 0 | 0 | 0 | 1 | 0 | 16 | 4
3 | M | 5.1.47 | kuchyňská linka s horn.skříňkami; nerez.dřez, nerez. kruh umyvadlo; horn.skříňky:policové; spod.police-zásuvky; rozšířená prac.deska; vel.dl.1900; Dvířka, prac.deska, obklad stěny MDF s HPL, ABS hrany, styk desek posforming fabion. Korpusy a sokl.rám MDF bílé lamino, vnějsí povrch CPL. Nerez uchyty, kování 200tis.cykl., uzamykatelné. Včetně LED osvětelení, rozvod a el.zásuvky. | ks | 1 |  | 0 |  |  | základní |  | 0 | 0 | 0 | 0 | 0 | 32 | M | 1 | ROZPOCET | 0 | 0 | 0 | 0 | 0 | 1 | 0 | 16 | 6
4 | M | 5.1.50 | kuchyňská linka s horn.skříňkami; nerez.dřez, nerez. kruh umyvadlo; horn.skříňky:policové; spod.police-zásuvky; vel.dl.1400; Dvířka, prac.deska, obklad stěny MDF s HPL, ABS hrany, styk desek posforming fabion. Korpusy a sokl.rám MDF bílé lamino, vnějsí povrch CPL. Nerez uchyty, kování 200tis.cykl., uzamykatelné. Včetně LED osvětelení, rozvod a el.zásuvky. | ks | 1 |  | 0 |  |  | základní |  | 0 | 0 | 0 | 0 | 0 | 32 | M | 1 | ROZPOCET | 0 | 0 | 0 | 0 | 0 | 1 | 0 | 16 | 8
5 | M | 5.1.50 | kuchyňská linka s horn.skříňkami; nerez.dřez, nerez. kruh umyvadlo; horn.skříňky:policové; spod.police-zásuvky; vel.dl.1400; Dvířka, prac.deska, obklad stěny MDF s HPL, ABS hrany, styk desek posforming fabion. Korpusy a sokl.rám MDF bílé lamino, vnějsí povrch CPL. Nerez uchyty, kování 200tis.cykl., uzamykatelné. Včetně LED osvětelení, rozvod a el.zásuvky. | ks | 1 |  | 0 |  |  | základní |  | 0 | 0 | 0 | 0 | 0 | 32 | M | 1 | ROZPOCET | 0 | 0 | 0 | 0 | 0 | 1 | 0 | 16 | 10
6 | M | 5.1.12 | kuchyňská linka s horn.skříňkami; nerez.dřez, nerez. kruh umyvadlo; horn.skříňky:policové; spod.police-zásuvky; vel.dl.2500; Dvířka, prac.deska, obklad stěny MDF s HPL, ABS hrany, styk desek posforming fabion. Korpusy a sokl.rám MDF bílé lamino, vnějsí povrch CPL. Nerez uchyty, kování 200tis.cykl., uzamykatelné. Včetně LED osvětelení, rozvod a el.zásuvky. | ks | 1 |  | 0 |  |  | základní |  | 0 | 0 | 0 | 0 | 0 | 32 | M | 1 | ROZPOCET | 0 | 0 | 0 | 0 | 0 | 1 | 0 | 16 | 12
7 | M | 5.1.67 | kuchyňská linka s horn.skříňkami; nerez.dřez, nerez. kruh umyvadlo; horn.skříňky:policové; spod.police-zásuvky; rozšířená prac.deska; vel.dl.1600; Dvířka, prac.deska, obklad stěny MDF s HPL, ABS hrany, styk desek posforming fabion. Korpusy a sokl.rám MDF bílé lamino, vnějsí povrch CPL. Nerez uchyty, kování 200tis.cykl., uzamykatelné. Včetně LED osvětelení, rozvod a el.zásuvky. | ks | 1 |  | 0 |  |  | základní |  | 0 | 0 | 0 | 0 | 0 | 32 | M | 1 | ROZPOCET | 0 | 0 | 0 | 0 | 0 | 1 | 0 | 16 | 14
8 | M | 5.1.72 | kuchyňská linka s horn.skříňkami; nerez.dřez, nerez. kruh umyvadlo; horn.skříňky:policové; spod.police-zásuvky; vel.dl.1900; Dvířka, prac.deska, obklad stěny MDF s HPL, ABS hrany, styk desek posforming fabion. Korpusy a sokl.rám MDF bílé lamino, vnějsí povrch CPL. Nerez uchyty, kování 200tis.cykl., uzamykatelné. Včetně LED osvětelení, rozvod a el.zásuvky. | ks | 1 |  | 0 |  |  | základní |  | 0 | 0 | 0 | 0 | 0 | 32 | M | 1 | ROZPOCET | 0 | 0 | 0 | 0 | 0 | 1 | 0 | 16 | 16
9 | M | 5.1.74 | kuchyňská linka s horn.skříňkami; nerez.dřez, nerez. kruh umyvadlo; horn.skříňky:policové; spod.police-zásuvky; vel.dl.1800; Dvířka, prac.deska, obklad stěny MDF s HPL, ABS hrany, styk desek posforming fabion. Korpusy a sokl.rám MDF bílé lamino, vnějsí povrch CPL. Nerez uchyty, kování 200tis.cykl., uzamykatelné. Včetně LED osvětelení, rozvod a el.zásuvky. | ks | 1 |  | 0 |  |  | základní |  | 0 | 0 | 0 | 0 | 0 | 32 | M | 1 | ROZPOCET | 0 | 0 | 0 | 0 | 0 | 1 | 0 | 16 | 18
10 | M | 5.1.76 | kuchyňská linka s horn.skříňkami; nerez.dřez, nerez. kruh umyvadlo; horn.skříňky:policové; spod.police-zásuvky; vel.dl.2600; Dvířka, prac.deska, obklad stěny MDF s HPL, ABS hrany, styk desek posforming fabion. Korpusy a sokl.rám MDF bílé lamino, vnějsí povrch CPL. Nerez uchyty, kování 200tis.cykl., uzamykatelné. Včetně LED osvětelení, rozvod a el.zásuvky. | ks | 1 |  | 0 |  |  | základní |  | 0 | 0 | 0 | 0 | 0 | 32 | M | 1 | ROZPOCET | 0 | 0 | 0 | 0 | 0 | 1 | 0 | 16 | 20
11 | M | 5.1.12.1 | kuchyňská linka s horn.skříňkami; nerez.dřez, nerez. kruh umyvadlo; horn.skříňky:policové; spod.police-zásuvky; vel.dl.2900; Dvířka, prac.deska, obklad stěny MDF s HPL, ABS hrany, styk desek posforming fabion. Korpusy a sokl.rám MDF bílé lamino, vnějsí povrch CPL. Nerez uchyty, kování 200tis.cykl., uzamykatelné. Včetně LED osvětelení, rozvod a el.zásuvky. | ks | 1 |  | 0 |  |  | základní |  | 0 | 0 | 0 | 0 | 0 | 32 | M | 1 | ROZPOCET | 0 | 0 | 0 | 0 | 0 | 1 | 0 | 16 | 22
12 | M | 5.1.86 | kuchyňská linka s horn.skříňkami; nerez.dřez, nerez. kruh umyvadlo; horn.skříňky:policové; spod.police-zásuvky; rozšířená prac.deska; vel.dl.2350; Dvířka, prac.deska, obklad stěny MDF s HPL, ABS hrany, styk desek posforming fabion. Korpusy a sokl.rám MDF bílé lamino, vnějsí povrch CPL. Nerez uchyty, kování 200tis.cykl., uzamykatelné. Včetně LED osvětelení, rozvod a el.zásuvky. | ks | 1 |  | 0 |  |  | základní |  | 0 | 0 | 0 | 0 | 0 | 32 | M | 1 | ROZPOCET | 0 | 0 | 0 | 0 | 0 | 1 | 0 | 16 | 24
13 | M | 5.1.61 | kuchyňská linka s horn.skříňkami; nerez.dřez, nerez. kruh umyvadlo; horn.skříňky:policové; spod.police-zásuvky; vel.dl.2000; Dvířka, prac.deska, obklad stěny MDF s HPL, ABS hrany, styk desek posforming fabion. Korpusy a sokl.rám MDF bílé lamino, vnějsí povrch CPL. Nerez uchyty, kování 200tis.cykl., uzamykatelné. Včetně LED osvětelení, rozvod a el.zásuvky. | ks | 1 |  | 0 |  |  | základní |  | 0 | 0 | 0 | 0 | 0 | 32 | M | 1 | ROZPOCET | 0 | 0 | 0 | 0 | 0 | 1 | 0 | 16 | 26
14 | M | 5.1.61.1 | kuchyňská linka s horn.skříňkami; nerez.dřez, nerez. kruh umyvadlo; horn.skříňky:policové; spod.police-zásuvky; vel.dl.1900; Dvířka, prac.deska, obklad stěny MDF s HPL, ABS hrany, styk desek posforming fabion. Korpusy a sokl.rám MDF bílé lamino, vnějsí povrch CPL. Nerez uchyty, kování 200tis.cykl., uzamykatelné. Včetně LED osvětelení, rozvod a el.zásuvky. | ks | 1 |  | 0 |  |  | základní |  | 0 | 0 | 0 | 0 | 0 | 32 | M | 1 | ROZPOCET | 0 | 0 | 0 | 0 | 0 | 1 | 0 | 16 | 28
15 | M | 5.1.80 | kuchyňská linka s horn.skříňkami; nerez.dřez, nerez. kruh umyvadlo; horn.skříňky:policové; spod.police-zásuvky; vel.dl.2400; Dvířka, prac.deska, obklad stěny MDF s HPL, ABS hrany, styk desek posforming fabion. Korpusy a sokl.rám MDF bílé lamino, vnějsí povrch CPL. Nerez uchyty, kování 200tis.cykl., uzamykatelné. Včetně LED osvětelení, rozvod a el.zásuvky. | ks | 1 |  | 0 |  |  | základní |  | 0 | 0 | 0 | 0 | 0 | 32 | M | 1 | ROZPOCET | 0 | 0 | 0 | 0 | 0 | 1 | 0 | 16 | 30
16 | M | 5.1.58 | kuchyňská linka rohová s horn.skříňkami; nerez.dřez, nerez. kruh umyvadlo; horn.skříňky:policové; spod.police-zásuvky; vel.dl.2400+1200; Dvířka, prac.deska, obklad stěny MDF s HPL, ABS hrany, styk desek posforming fabion. Korpusy a sokl.rám MDF bílé lamino, vnějsí povrch CPL. Nerez uchyty, kování 200tis.cykl., uzamykatelné. Včetně LED osvětelení, rozvod a el.zásuvky. | ks | 1 |  | 0 |  |  | základní |  | 0 | 0 | 0 | 0 | 0 | 32 | M | 1 | ROZPOCET | 0 | 0 | 0 | 0 | 0 | 1 | 0 | 16 | 32
17 | M | 5.1.12.2 | kuchyňská linka s horn.skříňkami; nerez.dřez, nerez. kruh umyvadlo; horn.skříňky:policové; spod.police-zásuvky; vel.dl.2600; Dvířka, prac.deska, obklad stěny MDF s HPL, ABS hrany, styk desek posforming fabion. Korpusy a sokl.rám MDF bílé lamino, vnějsí povrch CPL. Nerez uchyty, kování 200tis.cykl., uzamykatelné. Včetně LED osvětelení, rozvod a el.zásuvky. | ks | 1 |  | 0 |  |  | základní |  | 0 | 0 | 0 | 0 | 0 | 32 | M | 1 | ROZPOCET | 0 | 0 | 0 | 0 | 0 | 1 | 0 | 16 | 34
18 | M | 5.1.63 | kuchyňská linka s horn.skříňkami; nerez.dřez, nerez. kruh umyvadlo; horn.skříňky:policové; spod.police-zásuvky; vel.dl.2600; Dvířka, prac.deska, obklad stěny MDF s HPL, ABS hrany, styk desek posforming fabion. Korpusy a sokl.rám MDF bílé lamino, vnějsí povrch CPL. Nerez uchyty, kování 200tis.cykl., uzamykatelné. Včetně LED osvětelení, rozvod a el.zásuvky. | ks | 1 |  | 0 |  |  | základní |  | 0 | 0 | 0 | 0 | 0 | 32 | M | 1 | ROZPOCET | 0 | 0 | 0 | 0 | 0 | 1 | 0 | 16 | 36
19 | M | 5.1.89 | kuchyňská linka s horn.skříňkami; nerez.dřez, nerez. kruh umyvadlo; horn.skříňky:policové; spod.police-zásuvky; vel.dl.2900; Dvířka, prac.deska, obklad stěny MDF s HPL, ABS hrany, styk desek posforming fabion. Korpusy a sokl.rám MDF bílé lamino, vnějsí povrch CPL. Nerez uchyty, kování 200tis.cykl., uzamykatelné. Včetně LED osvětelení, rozvod a el.zásuvky. | ks | 1 |  | 0 |  |  | základní |  | 0 | 0 | 0 | 0 | 0 | 32 | M | 1 | ROZPOCET | 0 | 0 | 0 | 0 | 0 | 1 | 0 | 16 | 38
20 | M | 5.1.78 | kuchyňská linka rohová s horn.skříňkami; nerez.dřez, nerez. kruh umyvadlo; horn.skříňky:policové; spod.police-zásuvky; vel.dl.2800+1850; Dvířka, prac.deska, obklad stěny MDF s HPL, ABS hrany, styk desek posforming fabion. Korpusy a sokl.rám MDF bílé lamino, vnějsí povrch CPL. Nerez uchyty, kování 200tis.cykl., uzamykatelné. Včetně LED osvětelení, rozvod a el.zásuvky. | ks | 1 |  | 0 |  |  | základní |  | 0 | 0 | 0 | 0 | 0 | 32 | M | 1 | ROZPOCET | 0 | 0 | 0 | 0 | 0 | 1 | 0 | 16 | 40
21 | M | 15.1.01 | kuchyňská linka s horn.skříňkami; nerez.dřez; horn.skříňky:policové; spod.police-zásuvky; vel.dl.1700; Dvířka, prac.deska, obklad stěny MDF s HPL, ABS hrany, styk desek posforming fabion. Korpusy a sokl.rám MDF bílé lamino, vnějsí povrch CPL. Nerez uchyty, kování 200tis.cykl., uzamykatelné. Včetně LED osvětelení, rozvod a el.zásuvky. | ks | 1 |  | 0 |  |  | základní |  | 0 | 0 | 0 | 0 | 0 | 32 | M | 1 | ROZPOCET | 0 | 0 | 0 | 0 | 0 | 1 | 0 | 16 | 42
22 | M | 5.1.74.1 | pracovní linka s horn.skříňkami; nerez.dřez, nerez. kruh umyvadlo; horn.skříňky:policové; spod.police-zásuvky; rozšířená prac.deska; vel.dl.1800; Dvířka, prac.deska, obklad stěny MDF s HPL, ABS hrany, styk desek posforming fabion. Korpusy a sokl.rám MDF bílé lamino, vnějsí povrch CPL. Nerez uchyty, kování 200tis.cykl., uzamykatelné. Včetně LED osvětelení, rozvod a el.zásuvky. | ks | 1 |  | 0 |  |  | základní |  | 0 | 0 | 0 | 0 | 0 | 32 | M | 1 | ROZPOCET | 0 | 0 | 0 | 0 | 0 | 1 | 0 | 16 | 44
23 | M | 5.1.10 | mycí koryto nerezové; vel.1250/600; 2 mycí místa | ks | 2 |  | 0 |  |  | základní |  | 0 | 0 | 0 | 0 | 0 | 32 | M | 1 | ROZPOCET | 0 | 0 | 0 | 0 | 0 | 1 | 0 | 16 | 46
24 | M | 5.1.92 | mycí stůl nerezový, 2x dřez, horní skříňky; vel.1.200/600/900; 2x dřez 450/450/280; police | ks | 1 |  | 0 |  |  | základní |  | 0 | 0 | 0 | 0 | 0 | 32 | M | 1 | ROZPOCET | 0 | 0 | 0 | 0 | 0 | 1 | 0 | 16 | 48
25 | M | 5.1.19 | mycí stůl nerezový, dřez 600/450/280; vel.1.350/600/900; dřez, police | ks | 1 |  | 0 |  |  | základní |  | 0 | 0 | 0 | 0 | 0 | 32 | M | 1 | ROZPOCET | 0 | 0 | 0 | 0 | 0 | 1 | 0 | 16 | 50
26 | M | 5.1.62 | mycí stůl nerezový; velký dřez; horní skříňky;; vel.1.350/600/900; dřez 600/450/280 | ks | 7 |  | 0 |  |  | základní |  | 0 | 0 | 0 | 0 | 0 | 32 | M | 1 | ROZPOCET | 0 | 0 | 0 | 0 | 0 | 1 | 0 | 16 | 52
27 | M | 5.1.69 | pracovní linka s horn.skříňkami; nerez. kruh umyvadlo; horn.skříňky:policové; spod.police-zásuvky; vel.dl.1600; Dvířka, prac.deska, obklad stěny MDF s HPL, ABS hrany, styk desek posforming fabion. Korpusy a sokl.rám MDF bílé lamino, vnějsí povrch CPL. Nerez uchyty, kování 200tis.cykl., uzamykatelné. Včetně LED osvětelení, rozvod a el.zásuvky. | ks | 1 |  | 0 |  |  | základní |  | 0 | 0 | 0 | 0 | 0 | 32 | M | 1 | ROZPOCET | 0 | 0 | 0 | 0 | 0 | 1 | 0 | 16 | 54
28 | M | 5.1.83 | pracovní linka; nerez. dřez; spod.police-zásuvky; vel.dl.2.200; Dvířka, prac.deska, obklad stěny MDF s HPL, ABS hrany, styk desek posforming fabion. Korpusy a sokl.rám MDF bílé lamino, vnějsí povrch CPL. Nerez uchyty, kování 200tis.cykl., uzamykatelné. Včetně LED osvětelení, rozvod a el.zásuvky. | ks | 1 |  | 0 |  |  | základní |  | 0 | 0 | 0 | 0 | 0 | 32 | M | 1 | ROZPOCET | 0 | 0 | 0 | 0 | 0 | 1 | 0 | 16 | 56
29 | M | 5.1.83.1 | pracovní linka s horn.skříňkami; nerez.dřez, nerez. kruh umyvadlo; horn.skříňky:policové; spod.police-zásuvky; rozšířená prac.deska; vel.dl.2400; Dvířka, prac.deska, obklad stěny MDF s HPL, ABS hrany, styk desek posforming fabion. Korpusy a sokl.rám MDF bílé lamino, vnějsí povrch CPL. Nerez uchyty, kování 200tis.cykl., uzamykatelné. Včetně LED osvětelení, rozvod a el.zásuvky. | ks | 1 |  | 0 |  |  | základní |  | 0 | 0 | 0 | 0 | 0 | 32 | M | 1 | ROZPOCET | 0 | 0 | 0 | 0 | 0 | 1 | 0 | 16 | 58
30 | M | 5.1.83.1 | pracovní linka s horn.skříňkami; nerez.dřez, nerez. kruh umyvadlo; horn.skříňky:policové; spod.police-zásuvky; rozšířená prac.deska; vel.dl.2400; Dvířka, prac.deska, obklad stěny MDF s HPL, ABS hrany, styk desek posforming fabion. Korpusy a sokl.rám MDF bílé lamino, vnějsí povrch CPL. Nerez uchyty, kování 200tis.cykl., uzamykatelné. Včetně LED osvětelení, rozvod a el.zásuvky. | ks | 1 |  | 0 |  |  | základní |  | 0 | 0 | 0 | 0 | 0 | 32 | M | 1 | ROZPOCET | 0 | 0 | 0 | 0 | 0 | 1 | 0 | 16 | 60
31 | M | 5.1.54 | pracovní linka s horn.skříňkami; nerez. kruh umyvadlo; horn.skříňky:policové; spod.police-zásuvky; rozšířená prac.deska; vel.dl.2200; Dvířka, prac.deska, obklad stěny MDF s HPL, ABS hrany, styk desek posforming fabion. Korpusy a sokl.rám MDF bílé lamino, vnějsí povrch CPL. Nerez uchyty, kování 200tis.cykl., uzamykatelné. Včetně LED osvětelení, rozvod a el.zásuvky. | ks | 1 |  | 0 |  |  | základní |  | 0 | 0 | 0 | 0 | 0 | 32 | M | 1 | ROZPOCET | 0 | 0 | 0 | 0 | 0 | 1 | 0 | 16 | 62
32 | M | 5.1.91 | pracovní linka; nerez. kruh umyvadlo; spod.police; vel.dl.600; Dvířka, prac.deska, obklad stěny MDF s HPL, ABS hrany, styk desek posforming fabion. Korpusy a sokl.rám MDF bílé lamino, vnějsí povrch CPL. Nerez uchyty, kování 200tis.cykl., uzamykatelné. Včetně LED osvětelení, rozvod a el.zásuvky. | ks | 1 |  | 0 |  |  | základní |  | 0 | 0 | 0 | 0 | 0 | 32 | M | 1 | ROZPOCET | 0 | 0 | 0 | 0 | 0 | 1 | 0 | 16 | 64
33 | M | 5.1.88 | pracovní linka s horn.skříňkami; nerez. kruh umyvadlo; horn.skříňky:policové; spod.police-zásuvky; rozšířená prac.deska; vel.dl.1.200; Dvířka, prac.deska, obklad stěny MDF s HPL, ABS hrany, styk desek posforming fabion. Korpusy a sokl.rám MDF bílé lamino, vnějsí povrch CPL. Nerez uchyty, kování 200tis.cykl., uzamykatelné. Včetně LED osvětelení, rozvod a el.zásuvky. | ks | 1 |  | 0 |  |  | základní |  | 0 | 0 | 0 | 0 | 0 | 32 | M | 1 | ROZPOCET | 0 | 0 | 0 | 0 | 0 | 1 | 0 | 16 | 66
34 | M | 5.1.51 | pracovní linka s horn.skříňkami; nerez. kruh umyvadlo; horn.skříňky:policové; spod.police-zásuvky; vel.dl.1200; Dvířka, prac.deska, obklad stěny MDF s HPL, ABS hrany, styk desek posforming fabion. Korpusy a sokl.rám MDF bílé lamino, vnějsí povrch CPL. Nerez uchyty, kování 200tis.cykl., uzamykatelné. Včetně LED osvětelení, rozvod a el.zásuvky. | ks | 1 |  | 0 |  |  | základní |  | 0 | 0 | 0 | 0 | 0 | 32 | M | 1 | ROZPOCET | 0 | 0 | 0 | 0 | 0 | 1 | 0 | 16 | 68
35 | M | 5.1.70 | kovová pracovní linka s horn.skříňkami; nerez. kruh umyvadlo; horn.skříňky:policové; spod.police-zásuvky; rozšířená prac.deska um.kámen; přebalovací podložka; pro čisté prostory; vel.dl.2500; Korpusy sendvič. poz. ocel vypěněna izolací, dvířka a sokl poz.ocel, oboustranný lak RAL prášková. Pracovní deska tvrz. umělý kámen min. 93% plniva, police nerez ocel, kování min.200tis.czkl, nerez uchyty, těsnění dorazu. LED osvětlení, rozvod a el.zásuvky. Přebalovací podložka. | ks | 1 |  | 0 |  |  | základní |  | 0 | 0 | 0 | 0 | 0 | 32 | M | 1 | ROZPOCET | 0 | 0 | 0 | 0 | 0 | 1 | 0 | 16 | 70
36 | M | 5.1.44 | pracovní linka s horn.skříňkami; nerez.dřez, nerez. kruh umyvadlo; horn.skříňky:policové; spod.police-zásuvky; rozšířená prac.deska; vel.dl.2500; Dvířka, prac.deska, obklad stěny MDF s HPL, ABS hrany, styk desek posforming fabion. Korpusy a sokl.rám MDF bílé lamino, vnějsí povrch CPL. Nerez uchyty, kování 200tis.cykl., uzamykatelné. Včetně LED osvětelení, rozvod a el.zásuvky. | ks | 1 |  | 0 |  |  | základní |  | 0 | 0 | 0 | 0 | 0 | 32 | M | 1 | ROZPOCET | 0 | 0 | 0 | 0 | 0 | 1 | 0 | 16 | 72
37 | M | 5.1.46 | pracovní linka s horn.skříňkami; nerez.dřez, nerez. kruh umyvadlo; horn.skříňky:policové; spod.police-zásuvky; rozšířená prac.deska; vel.dl.1600; Dvířka, prac.deska, obklad stěny MDF s HPL, ABS hrany, styk desek posforming fabion. Korpusy a sokl.rám MDF bílé lamino, vnějsí povrch CPL. Nerez uchyty, kování 200tis.cykl., uzamykatelné. Včetně LED osvětelení, rozvod a el.zásuvky. | ks | 1 |  | 0 |  |  | základní |  | 0 | 0 | 0 | 0 | 0 | 32 | M | 1 | ROZPOCET | 0 | 0 | 0 | 0 | 0 | 1 | 0 | 16 | 74
38 | M | 5.1.81 | kovová pracovní linka s horn.skříňkami; nerez.dřez, nerez. kruh umyvadlo; horn.skříňky:policové; spod.police-zásuvky; rozšířená nerezová prac.deska; pro čisté prostory; vel.dl.3.000; Korpusy sendvič. poz. ocel vypěněna izolací, dvířka a sokl poz.ocel, oboustranný lak RAL prášková. Pracovní nerez ocel, police nerez ocel, kování min.200tis.czkl, nerez uchyty, těsnění dorazu. LED osvětlení,rozvod a el.zásuvky. | ks | 1 |  | 0 |  |  | základní |  | 0 | 0 | 0 | 0 | 0 | 32 | M | 1 | ROZPOCET | 0 | 0 | 0 | 0 | 0 | 1 | 0 | 16 | 76
39 | M | 5.1.32 | pracovní linka s horn.skříňkami; nerez.dřez, nerez. kruh umyvadlo; horn.skříňky:policové; spod.police-zásuvky; rozšířená prac.deska; vel.dl.2000; Dvířka, prac.deska, obklad stěny MDF s HPL, ABS hrany, styk desek posforming fabion. Korpusy a sokl.rám MDF bílé lamino, vnějsí povrch CPL. Nerez uchyty, kování 200tis.cykl., uzamykatelné. Včetně LED osvětelení, rozvod a el.zásuvky. | ks | 1 |  | 0 |  |  | základní |  | 0 | 0 | 0 | 0 | 0 | 32 | M | 1 | ROZPOCET | 0 | 0 | 0 | 0 | 0 | 1 | 0 | 16 | 78
40 | M | 5.1.32 | pracovní linka s horn.skříňkami; nerez.dřez, nerez. kruh umyvadlo; horn.skříňky:policové; spod.police-zásuvky; rozšířená prac.deska; vel.dl.2000; Dvířka, prac.deska, obklad stěny MDF s HPL, ABS hrany, styk desek posforming fabion. Korpusy a sokl.rám MDF bílé lamino, vnějsí povrch CPL. Nerez uchyty, kování 200tis.cykl., uzamykatelné. Včetně LED osvětelení, rozvod a el.zásuvky. | ks | 1 |  | 0 |  |  | základní |  | 0 | 0 | 0 | 0 | 0 | 32 | M | 1 | ROZPOCET | 0 | 0 | 0 | 0 | 0 | 1 | 0 | 16 | 80
41 | M | 5.1.44.1 | pracovní linka s horn.skříňkami; nerez.dřez, nerez. kruh umyvadlo; horn.skříňky:policové; spod.police-zásuvky; vel.dl.2500; Dvířka, prac.deska, obklad stěny MDF s HPL, ABS hrany, styk desek posforming fabion. Korpusy a sokl.rám MDF bílé lamino, vnějsí povrch CPL. Nerez uchyty, kování 200tis.cykl., uzamykatelné. Včetně LED osvětelení, rozvod a el.zásuvky. | ks | 1 |  | 0 |  |  | základní |  | 0 | 0 | 0 | 0 | 0 | 32 | M | 1 | ROZPOCET | 0 | 0 | 0 | 0 | 0 | 1 | 0 | 16 | 82
42 | M | 5.1.32.1 | pracovní linka s horn.skříňkami; nerez.dřez, nerez. kruh umyvadlo; horn.skříňky:policové; spod.police-zásuvky; vel.dl.2000; Dvířka, prac.deska, obklad stěny MDF s HPL, ABS hrany, styk desek posforming fabion. Korpusy a sokl.rám MDF bílé lamino, vnějsí povrch CPL. Nerez uchyty, kování 200tis.cykl., uzamykatelné. Včetně LED osvětelení, rozvod a el.zásuvky. | ks | 1 |  | 0 |  |  | základní |  | 0 | 0 | 0 | 0 | 0 | 32 | M | 1 | ROZPOCET | 0 | 0 | 0 | 0 | 0 | 1 | 0 | 16 | 84
43 | M | 5.1.44 | pracovní linka s horn.skříňkami; nerez.dřez, nerez. kruh umyvadlo; horn.skříňky:policové; spod.police-zásuvky; rozšířená prac.deska; vel.dl.2500; Dvířka, prac.deska, obklad stěny MDF s HPL, ABS hrany, styk desek posforming fabion. Korpusy a sokl.rám MDF bílé lamino, vnějsí povrch CPL. Nerez uchyty, kování 200tis.cykl., uzamykatelné. Včetně LED osvětelení, rozvod a el.zásuvky. | ks | 1 |  | 0 |  |  | základní |  | 0 | 0 | 0 | 0 | 0 | 32 | M | 1 | ROZPOCET | 0 | 0 | 0 | 0 | 0 | 1 | 0 | 16 | 86
44 | M | 5.1.53 | pracovní linka s horn.skříňkami; nerez.dřez, nerez. kruh umyvadlo; horn.skříňky:policové; spod.police-zásuvky; rozšířená prac.deska; vel.dl.2600; Dvířka, prac.deska, obklad stěny MDF s HPL, ABS hrany, styk desek posforming fabion. Korpusy a sokl.rám MDF bílé lamino, vnějsí povrch CPL. Nerez uchyty, kování 200tis.cykl., uzamykatelné. Včetně LED osvětelení, rozvod a el.zásuvky. | ks | 1 |  | 0 |  |  | základní |  | 0 | 0 | 0 | 0 | 0 | 32 | M | 1 | ROZPOCET | 0 | 0 | 0 | 0 | 0 | 1 | 0 | 16 | 88
45 | M | 5.1.52 | pracovní linka s horn.skříňkami; nerez.dřez, nerez. kruh umyvadlo; horn.skříňky:policové; spod.police-zásuvky; vel.dl.2100; Dvířka, prac.deska, obklad stěny MDF s HPL, ABS hrany, styk desek posforming fabion. Korpusy a sokl.rám MDF bílé lamino, vnějsí povrch CPL. Nerez uchyty, kování 200tis.cykl., uzamykatelné. Včetně LED osvětelení, rozvod a el.zásuvky. | ks | 1 |  | 0 |  |  | základní |  | 0 | 0 | 0 | 0 | 0 | 32 | M | 1 | ROZPOCET | 0 | 0 | 0 | 0 | 0 | 1 | 0 | 16 | 90
46 | M | 5.1.55 | pracovní linka s horn.skříňkami; nerez.dřez, nerez. kruh umyvadlo; horn.skříňky:policové; spod.police-zásuvky; rozšířená prac.deska; vel.dl.2900; Dvířka, prac.deska, obklad stěny MDF s HPL, ABS hrany, styk desek posforming fabion. Korpusy a sokl.rám MDF bílé lamino, vnějsí povrch CPL. Nerez uchyty, kování 200tis.cykl., uzamykatelné. Včetně LED osvětelení, rozvod a el.zásuvky. | ks | 1 |  | 0 |  |  | základní |  | 0 | 0 | 0 | 0 | 0 | 32 | M | 1 | ROZPOCET | 0 | 0 | 0 | 0 | 0 | 1 | 0 | 16 | 92
47 | M | 5.1.32 | pracovní linka s horn.skříňkami; nerez.dřez, nerez. kruh umyvadlo; horn.skříňky:policové; spod.police-zásuvky; rozšířená prac.deska; vel.dl.2000; Dvířka, prac.deska, obklad stěny MDF s HPL, ABS hrany, styk desek posforming fabion. Korpusy a sokl.rám MDF bílé lamino, vnějsí povrch CPL. Nerez uchyty, kování 200tis.cykl., uzamykatelné. Včetně LED osvětelení, rozvod a el.zásuvky. | ks | 1 |  | 0 |  |  | základní |  | 0 | 0 | 0 | 0 | 0 | 32 | M | 1 | ROZPOCET | 0 | 0 | 0 | 0 | 0 | 1 | 0 | 16 | 94
48 | M | 5.1.52.1 | pracovní linka s horn.skříňkami; nerez.dřez, nerez. kruh umyvadlo; horn.skříňky:policové; spod.police-zásuvky; rozšířená prac.deska; vel.dl.2100; Dvířka, prac.deska, obklad stěny MDF s HPL, ABS hrany, styk desek posforming fabion. Korpusy a sokl.rám MDF bílé lamino, vnějsí povrch CPL. Nerez uchyty, kování 200tis.cykl., uzamykatelné. Včetně LED osvětelení, rozvod a el.zásuvky. | ks | 1 |  | 0 |  |  | základní |  | 0 | 0 | 0 | 0 | 0 | 32 | M | 1 | ROZPOCET | 0 | 0 | 0 | 0 | 0 | 1 | 0 | 16 | 96
49 | M | 5.1.60 | pracovní linka s horn.skříňkami; nerez.dřez, nerez. kruh umyvadlo; horn.skříňky:policové; spod.police-zásuvky; vel.dl.2800; Dvířka, prac.deska, obklad stěny MDF s HPL, ABS hrany, styk desek posforming fabion. Korpusy a sokl.rám MDF bílé lamino, vnějsí povrch CPL. Nerez uchyty, kování 200tis.cykl., uzamykatelné. Včetně LED osvětelení, rozvod a el.zásuvky. | ks | 1 |  | 0 |  |  | základní |  | 0 | 0 | 0 | 0 | 0 | 32 | M | 1 | ROZPOCET | 0 | 0 | 0 | 0 | 0 | 1 | 0 | 16 | 98
50 | M | 5.1.65 | pracovní linka s horn.skříňkami; nerez.dřez, nerez. kruh umyvadlo; horn.skříňky:policové; spod.police-zásuvky; rozšířená prac.deska; vel.dl.2000; Dvířka, prac.deska, obklad stěny MDF s HPL, ABS hrany, styk desek posforming fabion. Korpusy a sokl.rám MDF bílé lamino, vnějsí povrch CPL. Nerez uchyty, kování 200tis.cykl., uzamykatelné. Včetně LED osvětelení, rozvod a el.zásuvky. | ks | 1 |  | 0 |  |  | základní |  | 0 | 0 | 0 | 0 | 0 | 32 | M | 1 | ROZPOCET | 0 | 0 | 0 | 0 | 0 | 1 | 0 | 16 | 100
51 | M | 5.1.65 | pracovní linka s horn.skříňkami; nerez.dřez, nerez. kruh umyvadlo; horn.skříňky:policové; spod.police-zásuvky; rozšířená prac.deska; vel.dl.2000; Dvířka, prac.deska, obklad stěny MDF s HPL, ABS hrany, styk desek posforming fabion. Korpusy a sokl.rám MDF bílé lamino, vnějsí povrch CPL. Nerez uchyty, kování 200tis.cykl., uzamykatelné. Včetně LED osvětelení, rozvod a el.zásuvky. | ks | 1 |  | 0 |  |  | základní |  | 0 | 0 | 0 | 0 | 0 | 32 | M | 1 | ROZPOCET | 0 | 0 | 0 | 0 | 0 | 1 | 0 | 16 | 102
52 | M | 5.1.44 | pracovní linka s horn.skříňkami; nerez.dřez, nerez. kruh umyvadlo; horn.skříňky:policové; spod.police-zásuvky; rozšířená prac.deska; vel.dl.2500; Dvířka, prac.deska, obklad stěny MDF s HPL, ABS hrany, styk desek posforming fabion. Korpusy a sokl.rám MDF bílé lamino, vnějsí povrch CPL. Nerez uchyty, kování 200tis.cykl., uzamykatelné. Včetně LED osvětelení, rozvod a el.zásuvky. | ks | 1 |  | 0 |  |  | základní |  | 0 | 0 | 0 | 0 | 0 | 32 | M | 1 | ROZPOCET | 0 | 0 | 0 | 0 | 0 | 1 | 0 | 16 | 104
53 | M | 5.1.68 | pracovní linka s horn.skříňkami; nerez. kruh umyvadlo; horn.skříňky:policové; spod.police-zásuvky; vel.dl.3350; Dvířka, prac.deska, obklad stěny MDF s HPL, ABS hrany, styk desek posforming fabion. Korpusy a sokl.rám MDF bílé lamino, vnějsí povrch CPL. Nerez uchyty, kování 200tis.cykl., uzamykatelné. Včetně LED osvětelení, rozvod a el.zásuvky. | ks | 1 |  | 0 |  |  | základní |  | 0 | 0 | 0 | 0 | 0 | 32 | M | 1 | ROZPOCET | 0 | 0 | 0 | 0 | 0 | 1 | 0 | 16 | 106
54 | M | 5.1.44.2 | kovová pracovní linka s horn.skříňkami; nerez.dřez, nerez. kruh umyvadlo; horn.skříňky:policové; spod.police-zásuvky; nerez pracovní deska, pro čisté prostory; vel.dl.1900; Korpusy sendvič. poz. ocel vypěněna izolací, dvířka a sokl poz.ocel, oboustranný lak RAL prášková. Pracovní nerez ocel, police nerez ocel, kování min.200tis.czkl, nerez uchyty, těsnění dorazu. LED osvětlení,rozvod a el.zásuvky. | ks | 1 |  | 0 |  |  | základní |  | 0 | 0 | 0 | 0 | 0 | 32 | M | 1 | ROZPOCET | 0 | 0 | 0 | 0 | 0 | 1 | 0 | 16 | 108
55 | M | 5.1.87 | pracovní linka s horn.skříňkami; nerez. kruh umyvadlo; horn.skříňky:policové; spod.police-zásuvky; vel.dl.2400; Dvířka, prac.deska, obklad stěny MDF s HPL, ABS hrany, styk desek posforming fabion. Korpusy a sokl.rám MDF bílé lamino, vnějsí povrch CPL. Nerez uchyty, kování 200tis.cykl., uzamykatelné. Včetně LED osvětelení, rozvod a el.zásuvky. | ks | 1 |  | 0 |  |  | základní |  | 0 | 0 | 0 | 0 | 0 | 32 | M | 1 | ROZPOCET | 0 | 0 | 0 | 0 | 0 | 1 | 0 | 16 | 110
56 | M | 5.1.79 | pracovní linka s horn.skříňkami; nerez.dřez, nerez. kruh umyvadlo; horn.skříňky:policové; spod.police-zásuvky; rozšířená prac.deska; vel.dl.3800; Dvířka, prac.deska, obklad stěny MDF s HPL, ABS hrany, styk desek posforming fabion. Korpusy a sokl.rám MDF bílé lamino, vnějsí povrch CPL. Nerez uchyty, kování 200tis.cykl., uzamykatelné. Včetně LED osvětelení, rozvod a el.zásuvky. | ks | 1 |  | 0 |  |  | základní |  | 0 | 0 | 0 | 0 | 0 | 32 | M | 1 | ROZPOCET | 0 | 0 | 0 | 0 | 0 | 1 | 0 | 16 | 112
57 | M | 5.1.75 | pracovní linka s horn.skříňkami; nerez.dřez, nerez. kruh umyvadlo; horn.skříňky:policové; spod.police-zásuvky; vel.dl.2400; Dvířka, prac.deska, obklad stěny MDF s HPL, ABS hrany, styk desek posforming fabion. Korpusy a sokl.rám MDF bílé lamino, vnějsí povrch CPL. Nerez uchyty, kování 200tis.cykl., uzamykatelné. Včetně LED osvětelení, rozvod a el.zásuvky. | ks | 1 |  | 0 |  |  | základní |  | 0 | 0 | 0 | 0 | 0 | 32 | M | 1 | ROZPOCET | 0 | 0 | 0 | 0 | 0 | 1 | 0 | 16 | 114
58 | M | 5.1.44.3 | kovová pracovní linka s horn.skříňkami; nerez.dřez, nerez. kruh umyvadlo; horn.skříňky:policové; spod.police-zásuvky; nerez pracovní deska, pro čisté prostory; vel.dl.3100; Korpusy sendvič. poz. ocel vypěněna izolací, dvířka a sokl poz.ocel, oboustranný lak RAL prášková. Pracovní nerez ocel, police nerez ocel, kování min.200tis.czkl, nerez uchyty, těsnění dorazu. LED osvětlení,rozvod a el.zásuvky. | ks | 1 |  | 0 |  |  | základní |  | 0 | 0 | 0 | 0 | 0 | 32 | M | 1 | ROZPOCET | 0 | 0 | 0 | 0 | 0 | 1 | 0 | 16 | 116
59 | M | 5.1.84 | pracovní linka s horn.skříňkami; nerez.dřez, nerez. kruh umyvadlo; horn.skříňky:policové; spod.police-zásuvky; rozšířená prac.deska; vel.dl.2.000; Dvířka, prac.deska, obklad stěny MDF s HPL, ABS hrany, styk desek posforming fabion. Korpusy a sokl.rám MDF bílé lamino, vnějsí povrch CPL. Nerez uchyty, kování 200tis.cykl., uzamykatelné. Včetně LED osvětelení, rozvod a el.zásuvky. | ks | 1 |  | 0 |  |  | základní |  | 0 | 0 | 0 | 0 | 0 | 32 | M | 1 | ROZPOCET | 0 | 0 | 0 | 0 | 0 | 1 | 0 | 16 | 118
60 | M | 5.1.85 | pracovní linka s horn.skříňkami; nerez.dřez, nerez. kruh umyvadlo; horn.skříňky:policové; spod.police-zásuvky; rozšířená prac.deska; vel.dl.2250; Dvířka, prac.deska, obklad stěny MDF s HPL, ABS hrany, styk desek posforming fabion. Korpusy a sokl.rám MDF bílé lamino, vnějsí povrch CPL. Nerez uchyty, kování 200tis.cykl., uzamykatelné. Včetně LED osvětelení, rozvod a el.zásuvky. | ks | 1 |  | 0 |  |  | základní |  | 0 | 0 | 0 | 0 | 0 | 32 | M | 1 | ROZPOCET | 0 | 0 | 0 | 0 | 0 | 1 | 0 | 16 | 120
61 | M | 5.1.85.1 | pracovní linka s horn.skříňkami; nerez.dřez, nerez. kruh umyvadlo; horn.skříňky:policové; spod.police-zásuvky; rozšířená prac.deska; vel.dl.2350; Dvířka, prac.deska, obklad stěny MDF s HPL, ABS hrany, styk desek posforming fabion. Korpusy a sokl.rám MDF bílé lamino, vnějsí povrch CPL. Nerez uchyty, kování 200tis.cykl., uzamykatelné. Včetně LED osvětelení, rozvod a el.zásuvky. | ks | 1 |  | 0 |  |  | základní |  | 0 | 0 | 0 | 0 | 0 | 32 | M | 1 | ROZPOCET | 0 | 0 | 0 | 0 | 0 | 1 | 0 | 16 | 122
62 | M | 5.1.32.2 | pracovní linka s horn.skříňkami; nerez.dřez, nerez. kruh umyvadlo; horn.skříňky:policové; spod.police-zásuvky; rozšířená prac.deska; vel.dl.2.000; Dvířka, prac.deska, obklad stěny MDF s HPL, ABS hrany, styk desek posforming fabion. Korpusy a sokl.rám MDF bílé lamino, vnějsí povrch CPL. Nerez uchyty, kování 200tis.cykl., uzamykatelné. Včetně LED osvětelení, rozvod a el.zásuvky. | ks | 1 |  | 0 |  |  | základní |  | 0 | 0 | 0 | 0 | 0 | 32 | M | 1 | ROZPOCET | 0 | 0 | 0 | 0 | 0 | 1 | 0 | 16 | 124
63 | M | 5.1.90 | pracovní linka s horn.skříňkami; nerez.dřez, nerez. kruh umyvadlo; horn.skříňky:policové; spod.police-zásuvky; rozšířená prac.deska; vel.dl.3800; Dvířka, prac.deska, obklad stěny MDF s HPL, ABS hrany, styk desek posforming fabion. Korpusy a sokl.rám MDF bílé lamino, vnějsí povrch CPL. Nerez uchyty, kování 200tis.cykl., uzamykatelné. Včetně LED osvětelení, rozvod a el.zásuvky. | ks | 1 |  | 0 |  |  | základní |  | 0 | 0 | 0 | 0 | 0 | 32 | M | 1 | ROZPOCET | 0 | 0 | 0 | 0 | 0 | 1 | 0 | 16 | 126
64 | M | 5.1.87.1 | kuchyňská linka s horn.skříňkami; nerez.dřez, nerez. kruh umyvadlo; horn.skříňky:policové; spod.police-zásuvky; vel.dl.1.800; Dvířka, prac.deska, obklad stěny MDF s HPL, ABS hrany, styk desek posforming fabion. Korpusy a sokl.rám MDF bílé lamino, vnějsí povrch CPL. Nerez uchyty, kování 200tis.cykl., uzamykatelné. Včetně LED osvětelení, rozvod a el.zásuvky. | ks | 1 |  | 0 |  |  | základní |  | 0 | 0 | 0 | 0 | 0 | 32 | M | 1 | ROZPOCET | 0 | 0 | 0 | 0 | 0 | 1 | 0 | 16 | 128
65 | M | 5.1.48 | pracovní linka s horn.skříňkami; nerez.dřez a výlevka, nerez. kruh umyvadlo; horn.skříňky:policové; spod.police-zásuvky; rozšířená prac.deska; vel.dl.2200; Dvířka, prac.deska, obklad stěny MDF s HPL, ABS hrany, styk desek posforming fabion. Korpusy a sokl.rám MDF bílé lamino, vnějsí povrch CPL. Nerez uchyty, kování 200tis.cykl., uzamykatelné. Včetně LED osvětelení, rozvod a el.zásuvky. | ks | 1 |  | 0 |  |  | základní |  | 0 | 0 | 0 | 0 | 0 | 32 | M | 1 | ROZPOCET | 0 | 0 | 0 | 0 | 0 | 1 | 0 | 16 | 130
66 | M | 5.1.48.1 | pracovní linka s horn.skříňkami; nerez.dřez a výlevka, nerez. kruh umyvadlo; horn.skříňky:policové; spod.police-zásuvky; rozšířená prac.deska; vel.dl.1600; Dvířka, prac.deska, obklad stěny MDF s HPL, ABS hrany, styk desek posforming fabion. Korpusy a sokl.rám MDF bílé lamino, vnějsí povrch CPL. Nerez uchyty, kování 200tis.cykl., uzamykatelné. Včetně LED osvětelení, rozvod a el.zásuvky. | ks | 1 |  | 0 |  |  | základní |  | 0 | 0 | 0 | 0 | 0 | 32 | M | 1 | ROZPOCET | 0 | 0 | 0 | 0 | 0 | 1 | 0 | 16 | 132
67 | M | 5.1.48 | pracovní linka s horn.skříňkami; nerez.dřez a výlevka, nerez. kruh umyvadlo; horn.skříňky:policové; spod.police-zásuvky; rozšířená prac.deska; vel.dl.2200; Dvířka, prac.deska, obklad stěny MDF s HPL, ABS hrany, styk desek posforming fabion. Korpusy a sokl.rám MDF bílé lamino, vnějsí povrch CPL. Nerez uchyty, kování 200tis.cykl., uzamykatelné. Včetně LED osvětelení, rozvod a el.zásuvky. | ks | 1 |  | 0 |  |  | základní |  | 0 | 0 | 0 | 0 | 0 | 32 | M | 1 | ROZPOCET | 0 | 0 | 0 | 0 | 0 | 1 | 0 | 16 | 134
68 | M | 5.1.48 | pracovní linka s horn.skříňkami; nerez.dřez a výlevka, nerez. kruh umyvadlo; horn.skříňky:policové; spod.police-zásuvky; rozšířená prac.deska; vel.dl.2200; Dvířka, prac.deska, obklad stěny MDF s HPL, ABS hrany, styk desek posforming fabion. Korpusy a sokl.rám MDF bílé lamino, vnějsí povrch CPL. Nerez uchyty, kování 200tis.cykl., uzamykatelné. Včetně LED osvětelení, rozvod a el.zásuvky. | ks | 1 |  | 0 |  |  | základní |  | 0 | 0 | 0 | 0 | 0 | 32 | M | 1 | ROZPOCET | 0 | 0 | 0 | 0 | 0 | 1 | 0 | 16 | 136
69 | M | 5.1.48 | pracovní linka s horn.skříňkami; nerez.dřez a výlevka, nerez. kruh umyvadlo; horn.skříňky:policové; spod.police-zásuvky; rozšířená prac.deska; vel.dl.2200; Dvířka, prac.deska, obklad stěny MDF s HPL, ABS hrany, styk desek posforming fabion. Korpusy a sokl.rám MDF bílé lamino, vnějsí povrch CPL. Nerez uchyty, kování 200tis.cykl., uzamykatelné. Včetně LED osvětelení, rozvod a el.zásuvky. | ks | 1 |  | 0 |  |  | základní |  | 0 | 0 | 0 | 0 | 0 | 32 | M | 1 | ROZPOCET | 0 | 0 | 0 | 0 | 0 | 1 | 0 | 16 | 138
70 | M | 5.1.56 | pracovní linka s horn.skříňkami; horn.skříňky:policové; spod.police-zásuvky; vel.dl.2000; Dvířka, prac.deska, obklad stěny MDF s HPL, ABS hrany, styk desek posforming fabion. Korpusy a sokl.rám MDF bílé lamino, vnějsí povrch CPL. Nerez uchyty, kování 200tis.cykl., uzamykatelné. Včetně LED osvětelení, rozvod a el.zásuvky. | ks | 1 |  | 0 |  |  | základní |  | 0 | 0 | 0 | 0 | 0 | 32 | M | 1 | ROZPOCET | 0 | 0 | 0 | 0 | 0 | 1 | 0 | 16 | 140
71 | M | 5.1.82 | pracovní plocha v úrovni okenního parapetu; vč. kotevního rámu; vel.dl.3400; MDF lam. CPL, nerez mřížky nad radiátory, dl.3.400 š.600, okrajové lemování u fasády | ks | 1 |  | 0 |  |  | základní |  | 0 | 0 | 0 | 0 | 0 | 32 | M | 1 | ROZPOCET | 0 | 0 | 0 | 0 | 0 | 1 | 0 | 16 | 142
72 | M | 5.1.49 | skříň vestavná, kovová, pro čisté prostory; vel.1.200/600/2.400; Korpusy sendvič. poz. ocel vypěněna izolací, dvířka a sokl poz.ocel, oboustranný lak RAL prášková. Police nerez ocel, kování min.200tis.czkl, nerez uchyty, těsnění dorazu. | ks | 1 |  | 0 |  |  | základní |  | 0 | 0 | 0 | 0 | 0 | 32 | M | 1 | ROZPOCET | 0 | 0 | 0 | 0 | 0 | 1 | 0 | 16 | 144
73 | M | 5.1.71 | skříň vestavná, kovová, pro čísté prostory; vel.2000/450/2100; Korpusy sendvič. poz. ocel vypěněna izolací, dvířka a sokl poz.ocel, oboustranný lak RAL prášková. Police nerez ocel, kování min.200tis.czkl, nerez uchyty, těsnění dorazu. | ks | 2 |  | 0 |  |  | základní |  | 0 | 0 | 0 | 0 | 0 | 32 | M | 1 | ROZPOCET | 0 | 0 | 0 | 0 | 0 | 1 | 0 | 16 | 146
74 | M | 5.1.66 | pracovní pult stanoviště sester PORODNICE, rohový, 2 pozice; vel.dl.1550+2850; deska MDF s HPL, korpus a sokl MDF s CPL, ABS hrany, nohy ocel práš.lak RAL, na soklu nerez plech v.100mm, tl.2mm brus 240, nezez uchyty, uzamykatelná. Součástí pultu - LED osvětlení pracovní plochy, el/data zásuvky, vnitřní rozvod silno/slabo/data. | ks | 1 |  | 0 |  |  | základní |  | 0 | 0 | 0 | 0 | 0 | 32 | M | 1 | ROZPOCET | 0 | 0 | 0 | 0 | 0 | 1 | 0 | 16 | 148
75 | M | 5.1.59 | pracovní pult stanoviště sester DĚTSKÁ JIP, 3 pozice; vel.dl.4000; deska MDF s HPL, korpus a sokl MDF s CPL, ABS hrany, nohy ocel práš.lak RAL, na soklu nerez plech v.100mm, tl.2mm brus 240, nezez uchyty, uzamykatelná. Součástí pultu - LED osvětlení pracovní plochy, el/data zásuvky, vnitřní rozvod silno/slabo/data. | ks | 1 |  | 0 |  |  | základní |  | 0 | 0 | 0 | 0 | 0 | 32 | M | 1 | ROZPOCET | 0 | 0 | 0 | 0 | 0 | 1 | 0 | 16 | 150
76 | M | 5.5.73 | pracovní pult stanoviště sester NOVOROZENECKE, 3 pozice; vel.dl.4000; deska MDF s HPL, korpus a sokl MDF s CPL, ABS hrany, nohy ocel práš.lak RAL, na soklu nerez plech v.100mm, tl.2mm brus 240, nezez uchyty, uzamykatelná. Součástí pultu - LED osvětlení pracovní plochy, el/data zásuvky, vnitřní rozvod silno/slabo/data. | ks | 1 |  | 0 |  |  | základní |  | 0 | 0 | 0 | 0 | 0 | 32 | M | 1 | ROZPOCET | 0 | 0 | 0 | 0 | 0 | 1 | 0 | 16 | 152
77 | M | 5.5.50-51 | pracovní pult stanoviště sester ODD GYN-POR, rohový, 2 pozice; vel.dl.2100+6000; deska MDF s HPL, korpus a sokl MDF s CPL, ABS hrany, nohy ocel práš.lak RAL, na soklu nerez plech v.100mm, tl.2mm brus 240, nezez uchyty, uzamykatelná. Součástí pultu - LED osvětlení pracovní plochy, el/data zásuvky, vnitřní rozvod silno/slabo/data. | ks | 1 |  | 0 |  |  | základní |  | 0 | 0 | 0 | 0 | 0 | 32 | M | 1 | ROZPOCET | 0 | 0 | 0 | 0 | 0 | 1 | 0 | 16 | 154
78 | M | 5.5.50-51.1 | pracovní pult, sesterna ODD NEUROLOGIE, 2 pozice; vel.dl.2100+6000; deska MDF s HPL, korpus a sokl MDF s CPL, ABS hrany, nohy ocel práš.lak RAL, na soklu nerez plech v.100mm, tl.2mm brus 240, nezez uchyty, uzamykatelná. Součástí pultu - LED osvětlení pracovní plochy, el/data zásuvky, vnitřní rozvod silno/slabo/data. | ks | 1 |  | 0 |  |  | základní |  | 0 | 0 | 0 | 0 | 0 | 32 | M | 1 | ROZPOCET | 0 | 0 | 0 | 0 | 0 | 1 | 0 | 16 | 156
79 | M | 5.5.49 | pracovní plocha polstrovaná na ošetřování kojenců, ochranný zvýšený lem; kovová podnož, výšková rektifikace;; vel.dl.2100; deska MDF s HPL, polstr studená pěna, potah umělá kůže min.200tis.Martindale. | ks | 1 |  | 0 |  |  | základní |  | 0 | 0 | 0 | 0 | 0 | 32 | M | 1 | ROZPOCET | 0 | 0 | 0 | 0 | 0 | 1 | 0 | 16 | 158
80 | M | 5.5.52 | pracovní plocha; spodní skříňky police - zásuvky; vel.dl.2000; Korpus a sokl. rám MDF lamino, dvířka a prac. deska MDF s HPL, ABS hrany. kování min.200tis.cykl, nerez uchyty, uzamykatelná | ks | 1 |  | 0 |  |  | základní |  | 0 | 0 | 0 | 0 | 0 | 32 | M | 1 | ROZPOCET | 0 | 0 | 0 | 0 | 0 | 1 | 0 | 16 | 160
81 | M | 15.7.00 | sklopný přebalovací pult, kotvený na stěnu, antibakteriální plast, odolné provedení, vhodný pro veřejné WC; vel.900/600/100; bílý antibakteriální plast, odolné provedení, bezpečnostní popruhy | ks | 3 |  | 0 |  |  | základní |  | 0 | 0 | 0 | 0 | 0 | 32 | M | 1 | ROZPOCET | 0 | 0 | 0 | 0 | 0 | 1 | 0 | 16 | 162
83 | M | 15.4.09 | vestavěná skříň, policová, uzamykatelná; vel.dl. 3600; Korpus MDF bílé lamino, dveře MDF s HPL dle arch.konceptu , kování min. 200tis.cykl, nerez uchyty, uzamykatelná | ks | 1 |  | 0 |  |  | základní |  | 0 | 0 | 0 | 0 | 0 | 32 | M | 1 | ROZPOCET | 0 | 0 | 0 | 0 | 0 | 1 | 0 | 16 | 164
84 | M | 15.4.10 | vestavěná skříň, policová, uzamykatelná; vel.650/475; Korpus MDF bílé lamino, dveře MDF s HPL dle arch.konceptu , kování min. 200tis.cykl, nerez uchyty, uzamykatelná | ks | 1 |  | 0 |  |  | základní |  | 0 | 0 | 0 | 0 | 0 | 32 | M | 1 | ROZPOCET | 0 | 0 | 0 | 0 | 0 | 1 | 0 | 16 | 166
85 | M | 15.4.11 | vestavěná skříňová sestava, policová, uzamykatelná; vel.dl.6300; Korpus MDF bílé lamino, dveře MDF s HPL dle arch.konceptu , kování min. 200tis.cykl, nerez uchyty, uzamykatelná | ks | 1 |  | 0 |  |  | základní |  | 0 | 0 | 0 | 0 | 0 | 32 | M | 1 | ROZPOCET | 0 | 0 | 0 | 0 | 0 | 1 | 0 | 16 | 168
86 | M | 15.4.11 | vestavěná skříňová sestava, policová, uzamykatelná; vel.dl.6300; Korpus MDF bílé lamino, dveře MDF s HPL dle arch.konceptu , kování min. 200tis.cykl, nerez uchyty, uzamykatelná | ks | 1 |  | 0 |  |  | základní |  | 0 | 0 | 0 | 0 | 0 | 32 | M | 1 | ROZPOCET | 0 | 0 | 0 | 0 | 0 | 1 | 0 | 16 | 170
87 | M | 15.4.00 | vestavěná skříň, policová, uzamykatelná; vel.dl. 1600; Korpus MDF bílé lamino, dveře MDF s HPL dle arch.konceptu , kování min. 200tis.cykl, nerez uchyty, uzamykatelná | ks | 1 |  | 0 |  |  | základní |  | 0 | 0 | 0 | 0 | 0 | 32 | M | 1 | ROZPOCET | 0 | 0 | 0 | 0 | 0 | 1 | 0 | 16 | 172
88 | M | 5.4.14 | skříň léková s trezorem a výsuvnou deskou, kovová, pro čisté prostory; vel.800/420/2000; Korpusy sendvič. poz. ocel vypěněna izolací, dvířka a sokl poz.ocel, oboustranný lak RAL prášková. Police nerez ocel, kování min.200tis.czkl, nerez uchyty, těsnění dorazu. | ks | 2 |  | 0 |  |  | základní |  | 0 | 0 | 0 | 0 | 0 | 32 | M | 1 | ROZPOCET | 0 | 0 | 0 | 0 | 0 | 1 | 0 | 16 | 174
89 | M | 5.4.10 | skříň policová, kovová, pro čisté prostory; vel.1600/420/2000; Korpusy sendvič. poz. ocel vypěněna izolací, dvířka a sokl poz.ocel, oboustranný lak RAL prášková. Police nerez ocel, kování min.200tis.czkl, nerez uchyty, těsnění dorazu. | ks | 2 |  | 0 |  |  | základní |  | 0 | 0 | 0 | 0 | 0 | 32 | M | 1 | ROZPOCET | 0 | 0 | 0 | 0 | 0 | 1 | 0 | 16 | 176
90 | M | 2.1.19 | kovová pracovní linka s horn.skříňkami; délka 3750mm sestava 2x atyp.nerez.dřezů na mytí endoskopů, vč. nerez krytů; horn.skříňky:policové; spod.police; nerez pracovní deska, vestavěný dávkovač desinfekce, 2x tlaková stříkací pistole - set napojení,; vč. odsávací digestoře | ks | 1 |  | 0 |  |  | základní |  | 0 | 0 | 0 | 0 | 0 | 32 | M | 1 | ROZPOCET | 0 | 0 | 0 | 0 | 0 | 1 | 0 | 16 | 1659094418
91 | M | 2.2.101 | skříň prosklená, kovová,vel.1200x470x2100mm, zásuvky, pro čisté prostory | ks | 1 |  | 0 |  |  | základní |  | 0 | 0 | 0 | 0 | 0 | 32 | M | 1 | ROZPOCET | 0 | 0 | 0 | 0 | 0 | 1 | 0 | 16 | 2053594689

## 2022a.2 - Spotřebiče
{d5f3c53f-4012-4dfb-867c-473313a92157}
2
| KRYCÍ LIST SOUPISU PRACÍ | [7 empty] | v --- níže se nacházejí doplnkové a pomocné údaje k sestavám --- v | [8 empty] | False
Stavba:
Nemocnice Pelhřimov, Pavilon dětského gynekologicko-porodnického a neurologického oddělení
Objekt:
SO 009 - Pavilon č.09 DGPN
Soupis:
05 - Výrobky SO 009
Úroveň 3:
2022a.2 - Spotřebiče
| KSO: |  |  |  |  | CC-CZ:
| Místo: |  | Pelhřimov |  |  | Datum: | 2. 7. 2020
| Zadavatel: |  |  |  |  | IČ:
|  | Kraj Vysočina, Žižkova 57/1882 Jihlava |  |  |  | DIČ:
| Uchazeč: |  |  |  |  | IČ: | Vyplň údaj
|  | Vyplň údaj |  |  |  | DIČ: | Vyplň údaj
| Projektant: |  |  |  |  | IČ:
|  | OBERMEYER HELIKA a.s. |  |  |  | DIČ:
| Zpracovatel: |  |  |  |  | IČ:
|  | PROPOS Liberec s.r.o. |  |  |  | DIČ:
Poznámka:
| Cena bez DPH | [5 empty] | 0
|  |  | Základ daně |  |  | Sazba daně | Výše daně
| DPH | základní | 0 |  |  | 21% | 0
|  | snížená | 0 |  |  | 15% | 0
|  | zákl. přenesená | 0 |  |  | 21% | 0
|  | sníž. přenesená | 0 |  |  | 15% | 0
|  | nulová | 0 |  |  | 0% | 0
| Cena s DPH |  |  | v | CZK |  | 0
REKAPITULACE ČLENĚNÍ SOUPISU PRACÍ
Stavba:
Nemocnice Pelhřimov, Pavilon dětského gynekologicko-porodnického a neurologického oddělení
Objekt:
SO 009 - Pavilon č.09 DGPN
Soupis:
05 - Výrobky SO 009
Úroveň 3:
2022a.2 - Spotřebiče
Místo: |  |  | Pelhřimov |  |  | Datum: | 2. 7. 2020
Zadavatel: |  |  | Kraj Vysočina, Žižkova 57/1882 Jihlava |  |  | Projektant: | OBERMEYER HELIKA a.s.
Uchazeč: |  |  | Vyplň údaj |  |  | Zpracovatel: | PROPOS Liberec s.r.o.
Kód dílu - Popis | [6 empty] | Cena celkem [CZK]
Náklady stavby celkem | [6 empty] | 0 | [11 empty] | -1
SOUPIS PRACÍ
Stavba:
Nemocnice Pelhřimov, Pavilon dětského gynekologicko-porodnického a neurologického oddělení
Objekt:
SO 009 - Pavilon č.09 DGPN
Soupis:
05 - Výrobky SO 009
Úroveň 3:
2022a.2 - Spotřebiče
Místo: |  |  | Pelhřimov |  |  | Datum: | 2. 7. 2020
Zadavatel: |  |  | Kraj Vysočina, Žižkova 57/1882 Jihlava |  |  | Projektant: | OBERMEYER HELIKA a.s.
Uchazeč: |  |  | Vyplň údaj |  |  | Zpracovatel: | PROPOS Liberec s.r.o.
PČ | Typ | Kód | Popis | MJ | Množství | J.cena [CZK] | Cena celkem [CZK] | Cenová soustava |  | DPH | J. Nh [h] | Nh celkem [h] | J. hmotnost [t] | Hmotnost celkem [t] | J. suť [t] | Suť Celkem [t]
Náklady soupisu celkem | [6 empty] | 0 |  |  |  |  | 0 |  | 0 |  | 0 |  | D | -1 | [7 empty] | 0
1 | K | 6.1.01 | myčka nádobí, vestavná, vel.š.600, třída profi | ks | 5 |  | 0 |  |  | základní |  | 0 | 0 | 0 | 0 | 0 | 4 | K | 0 | ROZPOCET | 0 | 0 | 0 | 0 | 0 | 1 | 0 | 4 | 2
| P |  | Poznámka k položce: vestavná | [14 empty] | P | 0
2 | K | 6.1.01a | myčka nádobí, vestavná, vel.š.450, třída profi | ks | 1 |  | 0 |  |  | základní |  | 0 | 0 | 0 | 0 | 0 | 4 | K | 0 | ROZPOCET | 0 | 0 | 0 | 0 | 0 | 1 | 0 | 4 | 4
| P |  | Poznámka k položce: vestavná | [14 empty] | P | 0
3 | K | 6.1.02 | chladnička na léky, cca 100l, vestavná, monitoring teplot, cca 100 l, vestavná do pracovní linky, s monitoringem teplot; LED displej, třída A | ks | 24 |  | 0 |  |  | základní |  | 0 | 0 | 0 | 0 | 0 | 4 | K | 0 | ROZPOCET | 0 | 0 | 0 | 0 | 0 | 1 | 0 | 4 | 6
| P |  | Poznámka k položce: vestavná | [14 empty] | P | 0
4 | K | 6.1.06 | varná indukční deska, vestavná, 2 plotýnky, vestavná do kuch linky | ks | 7 |  | 0 |  |  | základní |  | 0 | 0 | 0 | 0 | 0 | 4 | K | 0 | ROZPOCET | 0 | 0 | 0 | 0 | 0 | 1 | 0 | 4 | 8
| P |  | Poznámka k položce: vestavná | [14 empty] | P | 0
5 | K | 6.3.04a | chladnička na mléčnou stravu, cca 300l, monitoring teplot, cca 300 l, samostatná, max 42dB, A+++, s monitoringem teplot, LED displej, ventilátorvel. 1840/600/620mm | ks | 1 |  | 0 |  |  | základní |  | 0 | 0 | 0 | 0 | 0 | 4 | K | 0 | ROZPOCET | 0 | 0 | 0 | 0 | 0 | 1 | 0 | 4 | 10
| P |  | Poznámka k položce: vestavěná | [14 empty] | P | 0
6 | K | 6.3.05 | chladnička , cca 100 l, vestavná do pracovní linky | ks | 1 |  | 0 |  |  | základní |  | 0 | 0 | 0 | 0 | 0 | 4 | K | 0 | ROZPOCET | 0 | 0 | 0 | 0 | 0 | 1 | 0 | 4 | 12
| P |  | Poznámka k položce: vestavná | [14 empty] | P | 0
7 | K | 6.4.01 | mikrovlnná trouba, vestavná, elektrické ovládání, objem min. 20l, otočný talíř, mikrovlnný výkon min. 800W, materiál nerez | ks | 21 |  | 0 |  |  | základní |  | 0 | 0 | 0 | 0 | 0 | 4 | K | 0 | ROZPOCET | 0 | 0 | 0 | 0 | 0 | 1 | 0 | 4 | 14
| P |  | Poznámka k položce: vestavěná | [14 empty] | P | 0
8 | K | 16.01.01 | chladnička, cca 100l, vestavná, cca 100 l, vestavná do kuch. Linky, max 38dB, A+++ | ks | 8 |  | 0 |  |  | základní |  | 0 | 0 | 0 | 0 | 0 | 4 | K | 0 | ROZPOCET | 0 | 0 | 0 | 0 | 0 | 1 | 0 | 4 | 16
| P |  | Poznámka k položce: vestavěná | [14 empty] | P | 0
9 | K | 6.4.06 | varná indukční deska, vestavná, 1 plotýnka, vestavná do kuch linky | ks | 1 |  | 0 |  |  | základní |  | 0 | 0 | 0 | 0 | 0 | 4 | K | 0 | ROZPOCET | 0 | 0 | 0 | 0 | 0 | 1 | 0 | 4 | 18
| P |  | Poznámka k položce: vestavná | [14 empty] | P | 0

## 5003 - Informační systém
{9c43dbca-327b-43d7-ad8c-f31e0720fa93}
2
| KRYCÍ LIST SOUPISU PRACÍ | [7 empty] | v --- níže se nacházejí doplnkové a pomocné údaje k sestavám --- v | [8 empty] | False
Stavba:
Nemocnice Pelhřimov, Pavilon dětského gynekologicko-porodnického a neurologického oddělení
Objekt:
SO 009 - Pavilon č.09 DGPN
Soupis:
05 - Výrobky SO 009
Úroveň 3:
5003 - Informační systém
| KSO: |  |  |  |  | CC-CZ:
| Místo: |  | Pelhřimov |  |  | Datum: | 2. 7. 2020
| Zadavatel: |  |  |  |  | IČ:
|  | Kraj Vysočina, Žižkova 57/1882 Jihlava |  |  |  | DIČ:
| Uchazeč: |  |  |  |  | IČ: | Vyplň údaj
|  | Vyplň údaj |  |  |  | DIČ: | Vyplň údaj
| Projektant: |  |  |  |  | IČ:
|  | OBERMEYER HELIKA a.s. |  |  |  | DIČ:
| Zpracovatel: |  |  |  |  | IČ:
|  | PROPOS Liberec s.r.o. |  |  |  | DIČ:
Poznámka:
| Cena bez DPH | [5 empty] | 0
|  |  | Základ daně |  |  | Sazba daně | Výše daně
| DPH | základní | 0 |  |  | 21% | 0
|  | snížená | 0 |  |  | 15% | 0
|  | zákl. přenesená | 0 |  |  | 21% | 0
|  | sníž. přenesená | 0 |  |  | 15% | 0
|  | nulová | 0 |  |  | 0% | 0
| Cena s DPH |  |  | v | CZK |  | 0
REKAPITULACE ČLENĚNÍ SOUPISU PRACÍ
Stavba:
Nemocnice Pelhřimov, Pavilon dětského gynekologicko-porodnického a neurologického oddělení
Objekt:
SO 009 - Pavilon č.09 DGPN
Soupis:
05 - Výrobky SO 009
Úroveň 3:
5003 - Informační systém
Místo: |  |  | Pelhřimov |  |  | Datum: | 2. 7. 2020
Zadavatel: |  |  | Kraj Vysočina, Žižkova 57/1882 Jihlava |  |  | Projektant: | OBERMEYER HELIKA a.s.
Uchazeč: |  |  | Vyplň údaj |  |  | Zpracovatel: | PROPOS Liberec s.r.o.
Kód dílu - Popis | [6 empty] | Cena celkem [CZK]
Náklady stavby celkem | [6 empty] | 0 | [11 empty] | -1
| 768 - Orientační a informační systém M+D (bližší popis viz.tab. Orient.info.systém) | [5 empty] | 0
SOUPIS PRACÍ
Stavba:
Nemocnice Pelhřimov, Pavilon dětského gynekologicko-porodnického a neurologického oddělení
Objekt:
SO 009 - Pavilon č.09 DGPN
Soupis:
05 - Výrobky SO 009
Úroveň 3:
5003 - Informační systém
Místo: |  |  | Pelhřimov |  |  | Datum: | 2. 7. 2020
Zadavatel: |  |  | Kraj Vysočina, Žižkova 57/1882 Jihlava |  |  | Projektant: | OBERMEYER HELIKA a.s.
Uchazeč: |  |  | Vyplň údaj |  |  | Zpracovatel: | PROPOS Liberec s.r.o.
PČ | Typ | Kód | Popis | MJ | Množství | J.cena [CZK] | Cena celkem [CZK] | Cenová soustava |  | DPH | J. Nh [h] | Nh celkem [h] | J. hmotnost [t] | Hmotnost celkem [t] | J. suť [t] | Suť Celkem [t]
Náklady soupisu celkem | [6 empty] | 0 |  |  |  |  | 0 |  | 0 |  | 0 |  | D | -1 | [7 empty] | 0
| D | 768 | Orientační a informační systém M+D (bližší popis viz.tab. Orient.info.systém) |  |  |  | 0 |  |  |  |  | 0 |  | 0 |  | 0 | 1 | D | 0 | ROZPOCET | [6 empty] | 0
1 | M | 7681001 | Informační panel vel. 1600/1500mm, Ozn. I.1 | ks | 10 |  | 0 |  |  | základní |  | 0 | 0 | 0 | 0 | 0 | 8 | M | 1 | ROZPOCET | 0 | 0 | 0 | 0 | 0 | 1 | 0 | 4 | 2
2 | M | 7681002 | Dveřní folie vel. cca 210/50mm, Ozn. I.2 | ks | 323 |  | 0 |  |  | základní |  | 0 | 0 | 0 | 0 | 0 | 8 | M | 1 | ROZPOCET | 0 | 0 | 0 | 0 | 0 | 1 | 0 | 4 | 4
3 | M | 7681003 | Nalepovací fólie vel. cca 1600/300mm, Ozn. I.3 | ks | 26 |  | 0 |  |  | základní |  | 0 | 0 | 0 | 0 | 0 | 8 | M | 1 | ROZPOCET | 0 | 0 | 0 | 0 | 0 | 1 | 0 | 4 | 6
4 | M | 7681004 | Směrová cedule vel. cca 1200/250mm, Ozn. I.4 | ks | 32 |  | 0 |  |  | základní |  | 0 | 0 | 0 | 0 | 0 | 8 | M | 1 | ROZPOCET | 0 | 0 | 0 | 0 | 0 | 1 | 0 | 4 | 8
5 | M | 7681005 | Samolepky EXIT vel. cca 210/100mm, Ozn. I.5 | ks | 40 |  | 0 |  |  | základní |  | 0 | 0 | 0 | 0 | 0 | 8 | M | 1 | ROZPOCET | 0 | 0 | 0 | 0 | 0 | 1 | 0 | 4 | 10
6 | M | 7681006 | Samolepky NOUZOVÝ VÝCHOD vel. cca 210/100mm, Ozn. I.6 | ks | 20 |  | 0 |  |  | základní |  | 0 | 0 | 0 | 0 | 0 | 8 | M | 1 | ROZPOCET | 0 | 0 | 0 | 0 | 0 | 1 | 0 | 4 | 12
7 | M | 7681007 | Značení patra vel. cca 150/250mm, Ozn. I.7 | ks | 24 |  | 0 |  |  | základní |  | 0 | 0 | 0 | 0 | 0 | 8 | M | 1 | ROZPOCET | 0 | 0 | 0 | 0 | 0 | 1 | 0 | 4 | 14
8 | M | 7681008 | Zákazové grafické polepy vel. piktogramů 120/120mm pro každý simbol v rezestupu 50mm, Ozn. I.8 | ks | 12 |  | 0 |  |  | základní |  | 0 | 0 | 0 | 0 | 0 | 8 | M | 1 | ROZPOCET | 0 | 0 | 0 | 0 | 0 | 1 | 0 | 4 | 16
9 | M | 7681009 | Dveřní označení - piktogram vel. 120x120mm, Ozn. I.9 | ks | 147 |  | 0 |  |  | základní |  | 0 | 0 | 0 | 0 | 0 | 8 | M | 1 | ROZPOCET | 0 | 0 | 0 | 0 | 0 | 1 | 0 | 4 | 18
10 | M | 7681010 | Informační panel ve výtahu vel. 800x500mm, Ozn. I.10 | ks | 3 |  | 0 |  |  | základní |  | 0 | 0 | 0 | 0 | 0 | 8 | M | 1 | ROZPOCET | 0 | 0 | 0 | 0 | 0 | 1 | 0 | 4 | 20

## 400 - Zdravotní technické...
{b2aa62b0-86a6-49c1-a8ce-38b08512c008}
2
| KRYCÍ LIST SOUPISU PRACÍ | [7 empty] | v --- níže se nacházejí doplnkové a pomocné údaje k sestavám --- v | [8 empty] | False
Stavba:
Nemocnice Pelhřimov, Pavilon dětského gynekologicko-porodnického a neurologického oddělení
Objekt:
SO 009 - Pavilon č.09 DGPN
Soupis:
06 - Specialisté SO 009 - Pavilon č.09 DGPN
Úroveň 3:
400 - Zdravotní technické instalace
| KSO: |  |  |  |  | CC-CZ:
| Místo: |  | Pelhřimov |  |  | Datum: | 2. 7. 2020
| Zadavatel: |  |  |  |  | IČ:
|  | Kraj Vysočina, Žižkova 57/1882 Jihlava |  |  |  | DIČ:
| Uchazeč: |  |  |  |  | IČ: | Vyplň údaj
|  | Vyplň údaj |  |  |  | DIČ: | Vyplň údaj
| Projektant: |  |  |  |  | IČ:
|  | OBERMEYER HELIKA a.s. |  |  |  | DIČ:
| Zpracovatel: |  |  |  |  | IČ:
|  | PROPOS Liberec s.r.o. |  |  |  | DIČ:
Poznámka:
| Cena bez DPH | [5 empty] | 0
|  |  | Základ daně |  |  | Sazba daně | Výše daně
| DPH | základní | 0 |  |  | 21% | 0
|  | snížená | 0 |  |  | 15% | 0
|  | zákl. přenesená | 0 |  |  | 21% | 0
|  | sníž. přenesená | 0 |  |  | 15% | 0
|  | nulová | 0 |  |  | 0% | 0
| Cena s DPH |  |  | v | CZK |  | 0
REKAPITULACE ČLENĚNÍ SOUPISU PRACÍ
Stavba:
Nemocnice Pelhřimov, Pavilon dětského gynekologicko-porodnického a neurologického oddělení
Objekt:
SO 009 - Pavilon č.09 DGPN
Soupis:
06 - Specialisté SO 009 - Pavilon č.09 DGPN
Úroveň 3:
400 - Zdravotní technické instalace
Místo: |  |  | Pelhřimov |  |  | Datum: | 2. 7. 2020
Zadavatel: |  |  | Kraj Vysočina, Žižkova 57/1882 Jihlava |  |  | Projektant: | OBERMEYER HELIKA a.s.
Uchazeč: |  |  | Vyplň údaj |  |  | Zpracovatel: | PROPOS Liberec s.r.o.
Kód dílu - Popis | [6 empty] | Cena celkem [CZK]
Náklady stavby celkem | [6 empty] | 0 | [11 empty] | -1
| 1 - Kanalizace | [5 empty] | 0
| 10000 - Potrubí splašková - SK - svodné potrubí | [5 empty] | 0
| 10100 - Potrubí splašková - SK - odpadní potrubí | [5 empty] | 0
| 10200 - Potrubí splašková - SK - připojovací | [5 empty] | 0
| 10300 - Potrubí dešťová - DK - svodné potrubí | [5 empty] | 0
| 10400 - Potrubí dešťová - DK - odpadní potrubí | [5 empty] | 0
| 10500 - Potrubí odvod kondenzátu | [5 empty] | 0
| 10600 - Příslušenství pro KAN | [5 empty] | 0
| 10700 - Utěsnění- KAN | [5 empty] | 0
| 10800 - Zkoušky těsnosti- KAN | [5 empty] | 0
| 10900 - Ostatní- KAN | [5 empty] | 0
| 2 - Vodovod | [5 empty] | 0
| 20000 - Potrubí studené vody - SV litinové přírubové | [5 empty] | 0
| 20100 - Potrubí studené vody -SV hlavní vedení | [5 empty] | 0
| 20200 - Potrubí studené vody -SV stoupačka | [5 empty] | 0
| 20300 - Potrubí studené vody -SV připojovací | [5 empty] | 0
| 20400 - Potrubí teplé vody -TV hlavní vedení | [5 empty] | 0
| 20500 - Potrubí teplé vody -TV stoupačka | [5 empty] | 0
| 20600 - Potrubí teplé vody -TV připojovací | [5 empty] | 0
| 20700 - Potrubí cirkulační vody -CV hlavní vedení | [5 empty] | 0
| 20800 - Potrubí cirkulační vody -CV stoupačka | [5 empty] | 0
| 20900 - Potrubí požární vody -PV hlavní vedení | [5 empty] | 0
| 21000 - Potrubí požární vody -PV stoupačka | [5 empty] | 0
| 21100 - Příslušenství pro VOD | [5 empty] | 0
| 21200 - Utěsnění- VOD | [5 empty] | 0
| 21300 - Zkoušky těsnosti/desinfekce- VOD | [5 empty] | 0
| 21400 - Ostatní- VOD | [5 empty] | 0
| 3 - Zařizovací předměty | [5 empty] | 0
| 4 - Strojní zařízení | [5 empty] | 0
| 5 - Uvedení do provozu | [5 empty] | 0
SOUPIS PRACÍ
Stavba:
Nemocnice Pelhřimov, Pavilon dětského gynekologicko-porodnického a neurologického oddělení
Objekt:
SO 009 - Pavilon č.09 DGPN
Soupis:
06 - Specialisté SO 009 - Pavilon č.09 DGPN
Úroveň 3:
400 - Zdravotní technické instalace
Místo: |  |  | Pelhřimov |  |  | Datum: | 2. 7. 2020
Zadavatel: |  |  | Kraj Vysočina, Žižkova 57/1882 Jihlava |  |  | Projektant: | OBERMEYER HELIKA a.s.
Uchazeč: |  |  | Vyplň údaj |  |  | Zpracovatel: | PROPOS Liberec s.r.o.
PČ | Typ | Kód | Popis | MJ | Množství | J.cena [CZK] | Cena celkem [CZK] | Cenová soustava |  | DPH | J. Nh [h] | Nh celkem [h] | J. hmotnost [t] | Hmotnost celkem [t] | J. suť [t] | Suť Celkem [t]
Náklady soupisu celkem | [6 empty] | 0 |  |  |  |  | 0 |  | 0 |  | 0 |  | D | -1 | [7 empty] | 0
| D | 1 | Kanalizace |  |  |  | 0 |  |  |  |  | 0 |  | 0 |  | 0 | 1 | D | 0 | ROZPOCET | [6 empty] | 0
| D | 10000 | Potrubí splašková - SK - svodné potrubí |  |  |  | 0 |  |  |  |  | 0 |  | 0 |  | 0 | 1 | D | 1 | ROZPOCET | [6 empty] | 0
1 | K | 10001 | Potrubí plastové hrdlové tepelně odolné nesnadno hořlavé z trubek PP (HT)-DN 75, vč.montáže, tvarovek, čistících kusů, objímek, upevnění, pomocného materiálu,tepelné izolace syntetický kaučuk-20mm | m | 18 |  | 0 |  |  | základní |  | 0 | 0 | 0 | 0 | 0 | 4 | K | 2 | ROZPOCET | 0 | 0 | 0 | 0 | 0 | 1 | 0 | 4 | 2
| P |  | Poznámka k položce: (1.PP=18m) | [14 empty] | P | 2
2 | K | 10002 | Potrubí plastové hrdlové tepelně odolné nesnadno hořlavé z trubek PP (HT)-DN 110, vč.montáže, tvarovek, čistících kusů, objímek, upevnění, pomocného materiálu,tepelné izolace syntetický kaučuk-20mm | m | 47 |  | 0 |  |  | základní |  | 0 | 0 | 0 | 0 | 0 | 4 | K | 2 | ROZPOCET | 0 | 0 | 0 | 0 | 0 | 1 | 0 | 4 | 4
| P |  | Poznámka k položce: (1.PP=47m) | [14 empty] | P | 2
3 | K | 10003 | Potrubí plastové hrdlové PVC (KG)-DN 125, vč.montáže, tvarovek, čistících kusů, objímek, upevnění, pomocného materiálu,tepelné izolace syntetický kaučuk-20mm | m | 331 |  | 0 |  |  | základní |  | 0 | 0 | 0 | 0 | 0 | 4 | K | 2 | ROZPOCET | 0 | 0 | 0 | 0 | 0 | 1 | 0 | 4 | 6
| P |  | Poznámka k položce: (1.PP=331m) | [14 empty] | P | 2
4 | K | 10004 | Potrubí plastové hrdlovéPVC (KG)-DN 160, vč.montáže, tvarovek, čistících kusů, objímek, upevnění, pomocného materiálu,tepelné izolace syntetický kaučuk-20mm | m | 61 |  | 0 |  |  | základní |  | 0 | 0 | 0 | 0 | 0 | 4 | K | 2 | ROZPOCET | 0 | 0 | 0 | 0 | 0 | 1 | 0 | 4 | 8
| P |  | Poznámka k položce: (1.PP=61m) | [14 empty] | P | 2
5 | K | 10005 | Potrubí plastové hrdlové PVC (KG)-DN 200, vč.montáže, tvarovek, čistících kusů, objímek, upevnění, pomocného materiálu,tepelné izolace syntetický kaučuk-20mm | m | 2 |  | 0 |  |  | základní |  | 0 | 0 | 0 | 0 | 0 | 4 | K | 2 | ROZPOCET | 0 | 0 | 0 | 0 | 0 | 1 | 0 | 4 | 10
| P |  | Poznámka k položce: (1.PP=2m) | [14 empty] | P | 2
6 | K | 10006 | Potrubí plastové hrdlové PVC plnostěnné-min.SN10-DN 110, vč.montáže, tvarovek, čistících kusů, obsypu a podsypu z písku,pomocného materiálu | m | 2 |  | 0 |  |  | základní |  | 0 | 0 | 0 | 0 | 0 | 4 | K | 2 | ROZPOCET | 0 | 0 | 0 | 0 | 0 | 1 | 0 | 4 | 12
| P |  | Poznámka k položce: (vedení v zemí pod 1.PP=2m) | [14 empty] | P | 2
7 | K | 10007 | Potrubí plastové hrdlové PVC plnostěnné-min.SN10-DN 125, vč.montáže, tvarovek, čistících kusů, obsypu a podsypu z písku,pomocného materiálu | m | 98 |  | 0 |  |  | základní |  | 0 | 0 | 0 | 0 | 0 | 4 | K | 2 | ROZPOCET | 0 | 0 | 0 | 0 | 0 | 1 | 0 | 4 | 14
| P |  | Poznámka k položce: (vedení v zemí pod 1.PP=98m) | [14 empty] | P | 2
8 | K | 10008 | Potrubí plastové hrdlové PVC plnostěnné-min.SN10-DN 200, vč.montáže, tvarovek, čistících kusů, obsypu a podsypu z písku,pomocného materiálu | m | 6 |  | 0 |  |  | základní |  | 0 | 0 | 0 | 0 | 0 | 4 | K | 2 | ROZPOCET | 0 | 0 | 0 | 0 | 0 | 1 | 0 | 4 | 16
| P |  | Poznámka k položce: (vedení v zemí pod 1.PP=6m) | [14 empty] | P | 2
| D | 10100 | Potrubí splašková - SK - odpadní potrubí |  |  |  | 0 |  |  |  |  | 0 |  | 0 |  | 0 | 1 | D | 1 | ROZPOCET | [6 empty] | 0
9 | K | 10101 | Potrubí plastové hrdlové tepelně odolné nesnadno hořlavé z trubek PP (HT)-DN 110, vč.montáže, tvarovek, čistících kusů, objímek, upevnění, pomocného materiálu | m | 160 |  | 0 |  |  | základní |  | 0 | 0 | 0 | 0 | 0 | 4 | K | 2 | ROZPOCET | 0 | 0 | 0 | 0 | 0 | 1 | 0 | 4 | 18
| P |  | Poznámka k položce: (5.NP=160m) | [14 empty] | P | 2
10 | K | 10102 | Potrubí plastové hrdlové tepelně odolné nesnadno hořlavé z trubek PP (HT)-DN 125, vč.montáže, tvarovek, čistících kusů, objímek, upevnění, pomocného materiálu | m | 33 |  | 0 |  |  | základní |  | 0 | 0 | 0 | 0 | 0 | 4 | K | 2 | ROZPOCET | 0 | 0 | 0 | 0 | 0 | 1 | 0 | 4 | 20
| P |  | Poznámka k položce: (5.NP=33m) | [14 empty] | P | 2
11 | K | 10103 | Hrdlová nerez 1.4404 (AISI 316) -DN 50, vč.montáže, tvarovek, čistících kusů, objímek, upevnění, pomocného materiálu, protihluková izolace minerální s hliníkovou folií -20mm | m | 93 |  | 0 |  |  | základní |  | 0 | 0 | 0 | 0 | 0 | 4 | K | 2 | ROZPOCET | 0 | 0 | 0 | 0 | 0 | 1 | 0 | 4 | 22
| P |  | Poznámka k položce: (2.NP=49m, 3.NP=35m, 4.NP=9m) | [14 empty] | P | 2
12 | K | 10104 | Hrdlová nerez 1.4404 (AISI 316) -DN 75, vč.montáže, tvarovek, čistících kusů, objímek, upevnění, pomocného materiálu, protihluková izolace minerální s hliníkovou folií -20mm | m | 75 |  | 0 |  |  | základní |  | 0 | 0 | 0 | 0 | 0 | 4 | K | 2 | ROZPOCET | 0 | 0 | 0 | 0 | 0 | 1 | 0 | 4 | 24
| P |  | Poznámka k položce: (2.NP=20m, 3.NP=9m, 4.NP=46m) | [14 empty] | P | 2
13 | K | 10105 | Hrdlová nerez 1.4404 (AISI 316) -DN 110, vč.montáže, tvarovek, čistících kusů, objímek, upevnění, pomocného materiálu, protihluková izolace minerální s hliníkovou folií -20mm | m | 472 |  | 0 |  |  | základní |  | 0 | 0 | 0 | 0 | 0 | 4 | K | 2 | ROZPOCET | 0 | 0 | 0 | 0 | 0 | 1 | 0 | 4 | 26
| P |  | Poznámka k položce: (1.NP(CHÚC)=7m, 2.NP=159m, 3.NP=180m,4.NP=126m) | [14 empty] | P | 2
14 | K | 10106 | Hrdlová nerez 1.4404 (AISI 316) -DN 125, vč.montáže, tvarovek, čistících kusů, objímek, upevnění, pomocného materiálu, protihluková izolace minerální s hliníkovou folií -20mm | m | 120 |  | 0 |  |  | základní |  | 0 | 0 | 0 | 0 | 0 | 4 | K | 2 | ROZPOCET | 0 | 0 | 0 | 0 | 0 | 1 | 0 | 4 | 28
| P |  | Poznámka k položce: (1.NP(CHÚC)=2m, 2.NP=60m, 3.NP=26m, 4.NP=32m) | [14 empty] | P | 2
15 | K | 10107 | Potrubí plastové hrdlové zvukoizolační 3 vrstvé PP s minerální složkou - DN 50, vč.montáže, tvarovek, čistících kusů, akustických objímek, upevnění, pomocného materiálu, protihluková izolace syntetický kaučuk -20mm , Hladina hluku dle EN 14366 17dB-2l/s, 22dB-4l/s | m | 44 |  | 0 |  |  | základní |  | 0 | 0 | 0 | 0 | 0 | 4 | K | 2 | ROZPOCET | 0 | 0 | 0 | 0 | 0 | 1 | 0 | 4 | 30
| P |  | Poznámka k položce: (1.NP=44m) | [14 empty] | P | 2
16 | K | 10108 | Potrubí plastové hrdlové zvukoizolační 3 vrstvé PP s minerální složkou - DN 75, vč.montáže, tvarovek, čistících kusů, akustických objímek, upevnění, pomocného materiálu, protihluková izolace syntetický kaučuk -20mm , Hladina hluku dle EN 14366 17dB-2l/s, 22dB-4l/s | m | 25 |  | 0 |  |  | základní |  | 0 | 0 | 0 | 0 | 0 | 4 | K | 2 | ROZPOCET | 0 | 0 | 0 | 0 | 0 | 1 | 0 | 4 | 32
| P |  | Poznámka k položce: (1.NP=25m) | [14 empty] | P | 2
17 | K | 10109 | Potrubí plastové hrdlové zvukoizolační 3 vrstvé PP s minerální složkou - DN 110, vč.montáže, tvarovek, čistících kusů, akustických objímek, upevnění, pomocného materiálu, protihluková izolace syntetický kaučuk -20mm , Hladina hluku dle EN 14366 17dB-2l/s, 22dB-4l/s | m | 186 |  | 0 |  |  | základní |  | 0 | 0 | 0 | 0 | 0 | 4 | K | 2 | ROZPOCET | 0 | 0 | 0 | 0 | 0 | 1 | 0 | 4 | 34
| P |  | Poznámka k položce: (1.NP=186m) | [14 empty] | P | 2
18 | K | 10110 | Potrubí plastové hrdlové zvukoizolační 3 vrstvé PP s minerální složkou -DN 125, vč.montáže, tvarovek, čistících kusů, akustických objímek, upevnění, pomocného materiálu, protihluková izolace syntetický kaučuk -20mm , Hladina hluku dle EN 14366 17dB-2l/s, 22dB-4l/s | m | 72 |  | 0 |  |  | základní |  | 0 | 0 | 0 | 0 | 0 | 4 | K | 2 | ROZPOCET | 0 | 0 | 0 | 0 | 0 | 1 | 0 | 4 | 36
| P |  | Poznámka k položce: (1.NP=72m) | [14 empty] | P | 2
| D | 10200 | Potrubí splašková - SK - připojovací |  |  |  | 0 |  |  |  |  | 0 |  | 0 |  | 0 | 1 | D | 1 | ROZPOCET | [6 empty] | 0
19 | K | 10201 | Potrubí plastové hrdlové tepelně odolné nesnadno hořlavé z trubek PP (HT)-DN 50, vč.montáže, tvarovek, čistících kusů, objímek, upevnění, pomocného materiálu | m | 86 |  | 0 |  |  | základní |  | 0 | 0 | 0 | 0 | 0 | 4 | K | 2 | ROZPOCET | 0 | 0 | 0 | 0 | 0 | 1 | 0 | 4 | 38
| P |  | Poznámka k položce: (1.PP=2m,1.NP=80m,5.NP=4m) | [14 empty] | P | 2
20 | K | 10202 | Potrubí plastové hrdlové tepelně odolné nesnadno hořlavé z trubek PP (HT)-DN 75, vč.montáže, tvarovek, čistících kusů, objímek, upevnění, pomocného materiálu | m | 28 |  | 0 |  |  | základní |  | 0 | 0 | 0 | 0 | 0 | 4 | K | 2 | ROZPOCET | 0 | 0 | 0 | 0 | 0 | 1 | 0 | 4 | 40
| P |  | Poznámka k položce: (1.PP=2m,1.NP=19m,5.NP=7m) | [14 empty] | P | 2
21 | K | 10203 | Potrubí plastové hrdlové tepelně odolné nesnadno hořlavé z trubek PP (HT)-DN 110, vč.montáže, tvarovek, čistících kusů, objímek, upevnění, pomocného materiálu | m | 40 |  | 0 |  |  | základní |  | 0 | 0 | 0 | 0 | 0 | 4 | K | 2 | ROZPOCET | 0 | 0 | 0 | 0 | 0 | 1 | 0 | 4 | 42
| P |  | Poznámka k položce: (1.NP=38m, 5.NP=2m) | [14 empty] | P | 2
22 | K | 10204 | Hrdlová nerez -DN 50, vč.montáže, tvarovek, čistících kusů, objímek, upevnění, pomocného materiálu, izolace | m | 311 |  | 0 |  |  | základní |  | 0 | 0 | 0 | 0 | 0 | 4 | K | 2 | ROZPOCET | 0 | 0 | 0 | 0 | 0 | 1 | 0 | 4 | 44
| P |  | Poznámka k položce: (1.NP(CHÚC)=2m, 2.NP=108m, 3.NP=96m,4.NP=78m, 5.NP= 27m) | [14 empty] | P | 2
23 | K | 10205 | Hrdlová nerez 1.4404 (AISI 316) -DN 75, vč.montáže, tvarovek, čistících kusů, objímek, upevnění, pomocného materiálu, izolace | m | 32 |  | 0 |  |  | základní |  | 0 | 0 | 0 | 0 | 0 | 4 | K | 2 | ROZPOCET | 0 | 0 | 0 | 0 | 0 | 1 | 0 | 4 | 46
| P |  | Poznámka k položce: (2.NP=8m,3.NP=17m,4.NP=7m) | [14 empty] | P | 2
24 | K | 10206 | Hrdlová nerez 1.4404 (AISI 316) -DN 110, vč.montáže, tvarovek, čistících kusů, objímek, upevnění, pomocného materiálu, izolace | m | 102 |  | 0 |  |  | základní |  | 0 | 0 | 0 | 0 | 0 | 4 | K | 2 | ROZPOCET | 0 | 0 | 0 | 0 | 0 | 1 | 0 | 4 | 48
| P |  | Poznámka k položce: (1.NP(CHÚC)=2m, 2.NP=42m, 3.NP=30m, 4.NP=28m) | [14 empty] | P | 2
| D | 10300 | Potrubí dešťová - DK - svodné potrubí |  |  |  | 0 |  |  |  |  | 0 |  | 0 |  | 0 | 1 | D | 1 | ROZPOCET | [6 empty] | 0
25 | K | 10301 | Potrubí plastové hrdlové PVC (KG)-DN 160, vč.montáže, tvarovek, čistících kusů, objímek, upevnění, pomocného materiálu,tepelné izolace parotěsné syntetický kaučuk-20mm | m | 33 |  | 0 |  |  | základní |  | 0 | 0 | 0 | 0 | 0 | 4 | K | 2 | ROZPOCET | 0 | 0 | 0 | 0 | 0 | 1 | 0 | 4 | 50
| P |  | Poznámka k položce: (1.PP=33m) | [14 empty] | P | 2
26 | K | 10302 | Potrubí plastové hrdlové PVC (KG)-DN 200, vč.montáže, tvarovek, čistících kusů, objímek, upevnění, pomocného materiálu,tepelné izolace parotěsné syntetický kaučuk-20mm | m | 23 |  | 0 |  |  | základní |  | 0 | 0 | 0 | 0 | 0 | 4 | K | 2 | ROZPOCET | 0 | 0 | 0 | 0 | 0 | 1 | 0 | 4 | 52
| P |  | Poznámka k položce: (1.PP=23m) | [14 empty] | P | 2
27 | K | 10303 | Potrubí plastové hrdlové PVC (KG)-DN 250, vč.montáže, tvarovek, čistících kusů, objímek, upevnění, pomocného materiálu,tepelné izolace parotěsné syntetický kaučuk-20mm | m | 10 |  | 0 |  |  | základní |  | 0 | 0 | 0 | 0 | 0 | 4 | K | 2 | ROZPOCET | 0 | 0 | 0 | 0 | 0 | 1 | 0 | 4 | 54
| P |  | Poznámka k položce: (1.PP=10m) | [14 empty] | P | 2
28 | K | 10304 | Potrubí plastové hrdlové PVC plnostěnné-min.SN10-DN 110, vč.montáže, tvarovek, čistících kusů, obsypu a podsypu z písku,pomocného materiálu | m | 2 |  | 0 |  |  | základní |  | 0 | 0 | 0 | 0 | 0 | 4 | K | 2 | ROZPOCET | 0 | 0 | 0 | 0 | 0 | 1 | 0 | 4 | 56
| P |  | Poznámka k položce: (Stravovací pavilon 1.PP=2m) | [14 empty] | P | 2
29 | K | 10305 | Potrubí plastové hrdlové PVC plnostěnné-min.SN10-DN 125, vč.montáže, tvarovek, čistících kusů, obsypu a podsypu z písku,pomocného materiálu | m | 3 |  | 0 |  |  | základní |  | 0 | 0 | 0 | 0 | 0 | 4 | K | 2 | ROZPOCET | 0 | 0 | 0 | 0 | 0 | 1 | 0 | 4 | 58
| P |  | Poznámka k položce: (Stravovací pavilon 1.PP=3m) | [14 empty] | P | 2
| D | 10400 | Potrubí dešťová - DK - odpadní potrubí |  |  |  | 0 |  |  |  |  | 0 |  | 0 |  | 0 | 1 | D | 1 | ROZPOCET | [6 empty] | 0
30 | K | 10401 | Potrubí plastové hrdlové tepelně odolné nesnadno hořlavé z trubek PP (HT)-DN 75, vč.montáže, tvarovek, čistících kusů, objímek, upevnění, pomocného materiálu,protivýsuvných manžet/pojistek hrdla, tepelné izolace parotěsné syntetický kaučuk -20mm | m | 48 |  | 0 |  |  | základní |  | 0 | 0 | 0 | 0 | 0 | 4 | K | 2 | ROZPOCET | 0 | 0 | 0 | 0 | 0 | 1 | 0 | 4 | 60
| P |  | Poznámka k položce: (MOSTY=48m) | [14 empty] | P | 2
31 | K | 10402 | Potrubí plastové hrdlové tepelně odolné nesnadno hořlavé z trubek PP (HT)-DN 125, vč.montáže, tvarovek, čistících kusů, objímek, upevnění, pomocného materiálu,protivýsuvných manžet/pojistek hrdla, tepelné izolace parotěsné syntetický kaučuk -20mm | m | 50 |  | 0 |  |  | základní |  | 0 | 0 | 0 | 0 | 0 | 4 | K | 2 | ROZPOCET | 0 | 0 | 0 | 0 | 0 | 1 | 0 | 4 | 62
| P |  | Poznámka k položce: (5.NP=50m) | [14 empty] | P | 2
32 | K | 10403 | Potrubí plastové hrdlové tepelně odolné nesnadno hořlavé z trubek PP (HT)-DN 110, vč.montáže, tvarovek, čistících kusů, objímek, upevnění, pomocného materiálu,protivýsuvných manžet/pojistek hrdla, tepelné izolace parotěsné syntetický kaučuk -20mm | m | 31 |  | 0 |  |  | základní |  | 0 | 0 | 0 | 0 | 0 | 4 | K | 2 | ROZPOCET | 0 | 0 | 0 | 0 | 0 | 1 | 0 | 4 | 64
| P |  | Poznámka k položce: (PAM=17m, Stravovací pavilon=14m) | [14 empty] | P | 2
33 | K | 10404 | Potrubí plastové hrdlové tepelně odolné nesnadno hořlavé z trubek PVC (KG)-DN 160, vč.montáže, tvarovek, čistících kusů, objímek, upevnění, pomocného materiálu,protivýsuvných manžet/pojistek hrdla, tepelné izolace parotěsné syntetický kaučuk -20mm | m | 29 |  | 0 |  |  | základní |  | 0 | 0 | 0 | 0 | 0 | 4 | K | 2 | ROZPOCET | 0 | 0 | 0 | 0 | 0 | 1 | 0 | 4 | 66
| P |  | Poznámka k položce: (5.NP=29m) | [14 empty] | P | 2
34 | K | 10405 | Hrdlová nerez 1.4301 (AISI 304)-DN 110, vč.montáže, tvarovek, čistících kusů, objímek, upevnění, pomocného materiálu,protivýsuvných manžet/pojistek hrdla, protihluková izolace minerální s hliníkovou folií parotěsná -20mm | m | 133 |  | 0 |  |  | základní |  | 0 | 0 | 0 | 0 | 0 | 4 | K | 2 | ROZPOCET | 0 | 0 | 0 | 0 | 0 | 1 | 0 | 4 | 68
| P |  | Poznámka k položce: (1.NP(CHÚC)=1m, 2.NP=5m, 3.NP=55m, 4.NP=72m) | [14 empty] | P | 2
35 | K | 10406 | Hrdlová nerez 1.4301 (AISI 304) -DN 125, vč.montáže, tvarovek, čistících kusů, objímek, upevnění, pomocného materiálu,protivýsuvných manžet/pojistek hrdla, protihluková izolace minerální s hliníkovou folií parotěsná -20mm | m | 115 |  | 0 |  |  | základní |  | 0 | 0 | 0 | 0 | 0 | 4 | K | 2 | ROZPOCET | 0 | 0 | 0 | 0 | 0 | 1 | 0 | 4 | 70
| P |  | Poznámka k položce: (2.NP=4m, 3.NP=76m, 4.NP=35m) | [14 empty] | P | 2
36 | K | 10407 | Hrdlová nerez 1.4301 (AISI 304) -DN 160, vč.montáže, tvarovek, čistících kusů, objímek, upevnění, pomocného materiálu,protivýsuvných manžet/pojistek hrdla, protihluková izolace minerální s hliníkovou folií parotěsná -20mm | m | 40 |  | 0 |  |  | základní |  | 0 | 0 | 0 | 0 | 0 | 4 | K | 2 | ROZPOCET | 0 | 0 | 0 | 0 | 0 | 1 | 0 | 4 | 72
| P |  | Poznámka k položce: (2.NP=13m, 3.NP=20m, 4.NP=7m) | [14 empty] | P | 2
37 | K | 10408 | Hrdlová nerez 1.4301 (AISI 304) -DN 200, vč.montáže, tvarovek, čistících kusů, objímek, upevnění, pomocného materiálu, protihluková izolace minerální s hliníkovou folií parotěsná -20mm | m | 1 |  | 0 |  |  | základní |  | 0 | 0 | 0 | 0 | 0 | 4 | K | 2 | ROZPOCET | 0 | 0 | 0 | 0 | 0 | 1 | 0 | 4 | 74
| P |  | Poznámka k položce: (2.NP=1m) | [14 empty] | P | 2
38 | K | 10409 | Potrubí plastové hrdlové zvukoizolační 3 vrstvé PP s minerální složkou -DN 110, vč.montáže, tvarovek, čistících kusů, objímek, upevnění, pomocného materiálu,protivýsuvných manžet/pojistek hrdla, tepelné izolace parotěsné syntetický kaučuk -20mm , Hladina hluku dle EN 14366 15dB-2l/s, 18dB-4l/s | m | 12 |  | 0 |  |  | základní |  | 0 | 0 | 0 | 0 | 0 | 4 | K | 2 | ROZPOCET | 0 | 0 | 0 | 0 | 0 | 1 | 0 | 4 | 76
| P |  | Poznámka k položce: (1.NP=12m) | [14 empty] | P | 2
39 | K | 10410 | Potrubí plastové hrdlové zvukoizolační 3 vrstvé PP s minerální složkou -DN 125, vč.montáže, tvarovek, čistících kusů, objímek, upevnění, pomocného materiálu,protivýsuvných manžet/pojistek hrdla, tepelné izolace parotěsné syntetický kaučuk -20mm , Hladina hluku dle EN 14366 15dB-2l/s, 18dB-4l/s | m | 10 |  | 0 |  |  | základní |  | 0 | 0 | 0 | 0 | 0 | 4 | K | 2 | ROZPOCET | 0 | 0 | 0 | 0 | 0 | 1 | 0 | 4 | 78
| P |  | Poznámka k položce: (1.NP=10m) | [14 empty] | P | 2
40 | K | 10411 | Potrubí plastové hrdlové zvukoizolační 3 vrstvé PP s minerální složkou -DN 160, vč.montáže, tvarovek, čistících kusů, objímek, upevnění, pomocného materiálu,protivýsuvných manžet/pojistek hrdla, tepelné izolace parotěsné syntetický kaučuk -20mm , Hladina hluku dle EN 14366 15dB-2l/s, 18dB-4l/s | m | 9 |  | 0 |  |  | základní |  | 0 | 0 | 0 | 0 | 0 | 4 | K | 2 | ROZPOCET | 0 | 0 | 0 | 0 | 0 | 1 | 0 | 4 | 80
| P |  | Poznámka k položce: (1.NP=9m) | [14 empty] | P | 2
41 | K | 10412 | Potrubí plastové hrdlové zvukoizolační 3 vrstvé PP s minerální složkou -DN 200, vč.montáže, tvarovek, čistících kusů, objímek, upevnění, pomocného materiálu,protivýsuvných manžet/pojistek hrdla, tepelné izolace parotěsné syntetický kaučuk -20mm , Hladina hluku dle EN 14366 15dB-2l/s, 18dB-4l/s | m | 7 |  | 0 |  |  | základní |  | 0 | 0 | 0 | 0 | 0 | 4 | K | 2 | ROZPOCET | 0 | 0 | 0 | 0 | 0 | 1 | 0 | 4 | 82
| P |  | Poznámka k položce: (1.NP=7m) | [14 empty] | P | 2
| D | 10500 | Potrubí odvod kondenzátu |  |  |  | 0 |  |  |  |  | 0 |  | 0 |  | 0 | 1 | D | 1 | ROZPOCET | [6 empty] | 0
42 | K | 10501 | Potrubí plastové hrdlové tepelně odolné nesnadno hořlavé z trubek PP (HT)-DN 32, vč.montáže, tvarovek, čistících kusů, objímek, upevnění, pomocného materiálu, tepelné izolace parotěsné 9mm. | m | 117 |  | 0 |  |  | základní |  | 0 | 0 | 0 | 0 | 0 | 4 | K | 2 | ROZPOCET | 0 | 0 | 0 | 0 | 0 | 1 | 0 | 4 | 84
| P |  | Poznámka k položce: (1.PP=32m, 1.NP=85m ) | [14 empty] | P | 2
43 | K | 10502 | Potrubí plastové hrdlové tepelně odolné nesnadno hořlavé z trubek PP (HT)-DN 40, vč.montáže, tvarovek, čistících kusů, objímek, upevnění, pomocného materiálu, tepelné izolace parotěsné 9mm | m | 3 |  | 0 |  |  | základní |  | 0 | 0 | 0 | 0 | 0 | 4 | K | 2 | ROZPOCET | 0 | 0 | 0 | 0 | 0 | 1 | 0 | 4 | 86
| P |  | Poznámka k položce: (1.PP=1m,1.NP=2m ) | [14 empty] | P | 2
44 | K | 10503 | Potrubí plastové hrdlové tepelně odolné nesnadno hořlavé z trubek PP (HT)-DN 50, vč.montáže, tvarovek, čistících kusů, objímek, upevnění, pomocného materiálu, tepelné izolace parotěsné 9mm | m | 165 |  | 0 |  |  | základní |  | 0 | 0 | 0 | 0 | 0 | 4 | K | 2 | ROZPOCET | 0 | 0 | 0 | 0 | 0 | 1 | 0 | 4 | 88
| P |  | Poznámka k položce: (1.PP=16m,1.NP=47m,5.NP=102m ) | [14 empty] | P | 2
45 | K | 10504 | Hrdlová nerez 1.4301 (AISI 304)-DN 32, vč.montáže, tvarovek, čistících kusů, objímek, upevnění, pomocného materiálu, tepelné izolace parotěsné syntetický kaučuk třídy reakce na oheň B-S1 9mm | m | 530 |  | 0 |  |  | základní |  | 0 | 0 | 0 | 0 | 0 | 4 | K | 2 | ROZPOCET | 0 | 0 | 0 | 0 | 0 | 1 | 0 | 4 | 90
| P |  | Poznámka k položce: (1.PP(CHÚC)=3m, 1.NP(CHÚC)=1m, 2.NP=140m, 3.NP=142m, MOSTY 3.NP=40m, 4.NP=128m, MOSTY 4.NP=76m) | [14 empty] | P | 2
46 | K | 10505 | Hrdlová nerez 1.4301 (AISI 304)-DN 40, vč.montáže, tvarovek, čistících kusů, objímek, upevnění, pomocného materiálu, tepelné izolace parotěsné syntetický kaučuk třídy reakce na oheň B-S1 9mm | m | 9 |  | 0 |  |  | základní |  | 0 | 0 | 0 | 0 | 0 | 4 | K | 2 | ROZPOCET | 0 | 0 | 0 | 0 | 0 | 1 | 0 | 4 | 92
| P |  | Poznámka k položce: (1.NP(CHÚC)=1m, 2.NP=3m, 3.NP=3m, 4.NP=2m) | [14 empty] | P | 2
47 | K | 10506 | Hrdlová nerez 1.4301 (AISI 304)-DN 50, vč.montáže, tvarovek, čistících kusů, objímek, upevnění, pomocného materiálu, tepelné izolace parotěsné syntetický kaučuk třídy reakce na oheň B-S1 9mm | m | 175 |  | 0 |  |  | základní |  | 0 | 0 | 0 | 0 | 0 | 4 | K | 2 | ROZPOCET | 0 | 0 | 0 | 0 | 0 | 1 | 0 | 4 | 94
| P |  | Poznámka k položce: (1.NP(CHÚC)=1m, 2.NP=39m,3.NP=38m, 4.NP=80m) | [14 empty] | P | 2
| D | 10600 | Příslušenství pro KAN |  |  |  | 0 |  |  |  |  | 0 |  | 0 |  | 0 | 1 | D | 1 | ROZPOCET | [6 empty] | 0
48 | K | 10601 | Střešní vtok SV1-DN125 svislý,s průtokem 14,0 l/s, PP, tepelně izolované těleso,vtokový košík vč. montáže, vč. nástavce s příslušnými izolačními manžetami, příslušenství a pomocného materiálu,dle provedení skladby střechy a hydroizolace (parozábrana, asfaltová hlavní izolace) s vyhřívací sadou | ks | 4 |  | 0 |  |  | základní |  | 0 | 0 | 0 | 0 | 0 | 4 | K | 2 | ROZPOCET | 0 | 0 | 0 | 0 | 0 | 1 | 0 | 4 | 96
| P |  | Poznámka k položce: (Střecha nad 5.NP=4) | [14 empty] | P | 2
49 | K | 10602 | Střešní vtok SV2-DN110 svislý,s průtokem 10,7 l/s, PP, tepelně izolované těleso,vtokový košík, vč. montáže, vč. nástavce s příslušnými izolačními manžetami, příslušenství a pomocného materiálu,dle provedení skladby střechy a hydroizolace, (parozábrana, asfaltová hlavní izolace), s vyhřívací sadou | ks | 11 |  | 0 |  |  | základní |  | 0 | 0 | 0 | 0 | 0 | 4 | K | 2 | ROZPOCET | 0 | 0 | 0 | 0 | 0 | 1 | 0 | 4 | 98
| P |  | Poznámka k položce: (5.NP=9,stravovací pavilón=1,PAM=1) | [14 empty] | P | 2
50 | K | 10603 | Střešní vtok SV3-DN75 vodorovný odtok,s průtokem 4,1l/s, PP, asfaltová manžeta, výška vtoku 89mm,vtokový košík připevněn šrouby, vč. montáže, vč. příslušenství a pomocného materiálu,dle provedení skladby střechy a hydroizolace, (asfaltová hlavní izolace), s vyhřívací sadou | ks | 3 |  | 0 |  |  | základní |  | 0 | 0 | 0 | 0 | 0 | 4 | K | 2 | ROZPOCET | 0 | 0 | 0 | 0 | 0 | 1 | 0 | 4 | 100
| P |  | Poznámka k položce: (Mosty=3) | [14 empty] | P | 2
51 | K | 10604 | Střešní vtok SV4-DN110 svislý,s průtokem 10,7 l/s, PP, tepelně izolované těleso,vtokový košík, vč. montáže, vč. nástavce s příslušnými izolačními manžetami, příslušenství a pomocného materiálu,dle provedení skladby střechy a hydroizolace, (parozábrana, asfaltová hlavní izolace) | ks | 1 |  | 0 |  |  | základní |  | 0 | 0 | 0 | 0 | 0 | 4 | K | 2 | ROZPOCET | 0 | 0 | 0 | 0 | 0 | 1 | 0 | 4 | 102
| P |  | Poznámka k položce: (PAM=1) | [14 empty] | P | 2
52 | K | 10605 | Terasový vtok TV1-DN110 svislý,s průtokem 2 l/s, PP, nezámrzná ZU, tepelně izolované těleso,vtokový košík, vč. montáže, vč, nástavce s příslušnými izolačními manžetami, příslušenství a pomocného materiálu,dle provedení skladby střechy a hydroizolace, (parozábrana, asfaltová hlavní izolace), s tepelnou izolací s integrovanou vyhřívací sadou | ks | 4 |  | 0 |  |  | základní |  | 0 | 0 | 0 | 0 | 0 | 4 | K | 2 | ROZPOCET | 0 | 0 | 0 | 0 | 0 | 1 | 0 | 4 | 104
| P |  | Poznámka k položce: (4.NP=4) | [14 empty] | P | 2
53 | K | 10606 | Podlahový vtok PV1 DN75, svislý, s průtokem 0,8 l/s, s doplňkovou plovoucí zápachovou uzávěrou, PP/PE, nerezový rámeček a vtoková mřížka, vč. montáže, vč. příslušné izolační soupravy, nástavce, příslušenství a pomocného materiálu,výška vodního uzávěru 50mm | ks | 19 |  | 0 |  |  | základní |  | 0 | 0 | 0 | 0 | 0 | 4 | K | 2 | ROZPOCET | 0 | 0 | 0 | 0 | 0 | 1 | 0 | 4 | 106
| P |  | Poznámka k položce: (1.NP=4, 2.NP=2, 3.NP=1, 4.NP=1, 5.NP=10) | [14 empty] | P | 2
54 | K | 10607 | Podlahový vtok PV2 DN110, svislý, s průtokem 0,8 l/s, s doplňkovou plovoucí zápachovou uzávěrou, PP/PE, nerezový rámeček a vtoková mřížka, vč. montáže, vč. příslušné izolační soupravy, nástavce, příslušenství a pomocného materiálu,výška vodního uzávěru 50mm | ks | 2 |  | 0 |  |  | základní |  | 0 | 0 | 0 | 0 | 0 | 4 | K | 2 | ROZPOCET | 0 | 0 | 0 | 0 | 0 | 1 | 0 | 4 | 108
| P |  | Poznámka k položce: (1.NP=2) | [14 empty] | P | 2
55 | K | 10608 | Podlahový vtok PV3 DN75 s polymerbetonovým límcem, s nastavitelným odtokem, s průtokem 0,5 l/s, PP/PE, polymerbetonový límec, nerezová vtoková mřížka, vč. montáže, vč. příslušenství a pomocného materiálu,výška vodního uzávěru 50mm | ks | 1 |  | 0 |  |  | základní |  | 0 | 0 | 0 | 0 | 0 | 4 | K | 2 | ROZPOCET | 0 | 0 | 0 | 0 | 0 | 1 | 0 | 4 | 110
| P |  | Poznámka k položce: (1.PP=1) | [14 empty] | P | 2
56 | K | 10609 | Vodní zápachová uzávěra DN 50 nerezová 1.4301 (AISI 304) pro odvod od zvlhčovačů, min 50mm výška vodního uzávěru, vč. montáže, vč. příslišenství a pomocného materiálu | ks | 8 |  | 0 |  |  | základní |  | 0 | 0 | 0 | 0 | 0 | 4 | K | 2 | ROZPOCET | 0 | 0 | 0 | 0 | 0 | 1 | 0 | 4 | 112
| P |  | Poznámka k položce: (5.NP=8) | [14 empty] | P | 2
57 | K | 10610 | Vodní zápachová uzávěra pro odvod kondenzátu, s přídavnou mechanickou zápachovou uzávěrou (kuličkou) průtok 0,37l/s DN40, PP, vč. příslušenství a pomocného materiálu, vč. montáže | ks | 82 |  | 0 |  |  | základní |  | 0 | 0 | 0 | 0 | 0 | 4 | K | 2 | ROZPOCET | 0 | 0 | 0 | 0 | 0 | 1 | 0 | 4 | 114
| P |  | Poznámka k položce: (1.PP=2, 1.NP=17, 2.NP=19, 3.NP=24, 4.NP=20) | [14 empty] | P | 2
58 | K | 10611 | Pračkový sifon, Podomítková instalační sada, pro jednoduché/dvojité přípojení spotřebičů+kompletační sada pro jeden spotřebič s integrovaným vztlakovým uzávěrem v transparentním provedení, PP, vč. příslušenství a pomocného materiálu a vč. montáže | ks | 2 |  | 0 |  |  | základní |  | 0 | 0 | 0 | 0 | 0 | 4 | K | 2 | ROZPOCET | 0 | 0 | 0 | 0 | 0 | 1 | 0 | 4 | 116
| P |  | Poznámka k položce: (2.NP=2) | [14 empty] | P | 2
59 | K | 10612 | Větrací hlavice DN110, vč. montáže, vč. příslušenství a pomocného materiálu | ks | 9 |  | 0 |  |  | základní |  | 0 | 0 | 0 | 0 | 0 | 4 | K | 2 | ROZPOCET | 0 | 0 | 0 | 0 | 0 | 1 | 0 | 4 | 118
| P |  | Poznámka k položce: (5.NP=6, Střecha=3) | [14 empty] | P | 2
60 | K | 10613 | Větrací hlavice DN125, vč. montáže, vč. příslušenství a pomocného materiálu | ks | 4 |  | 0 |  |  | základní |  | 0 | 0 | 0 | 0 | 0 | 4 | K | 2 | ROZPOCET | 0 | 0 | 0 | 0 | 0 | 1 | 0 | 4 | 120
| P |  | Poznámka k položce: (Střecha=4) | [14 empty] | P | 2
61 | K | 10614 | Čistící tvarovka k zalití do podlahy DN110,PP/nerezová ocel, k zabudování do podlahy, třída zatížení L15, vč. příslušenství a pomocného materiálu a vč. montáže | ks | 2 |  | 0 |  |  | základní |  | 0 | 0 | 0 | 0 | 0 | 4 | K | 2 | ROZPOCET | 0 | 0 | 0 | 0 | 0 | 1 | 0 | 4 | 122
| P |  | Poznámka k položce: (v základové desce 1.PP=2) | [14 empty] | P | 2
62 | K | 10615 | Vyvedení odpadních výpustek pro zařizovací předměty DN50 | ks | 339 |  | 0 |  |  | základní |  | 0 | 0 | 0 | 0 | 0 | 4 | K | 2 | ROZPOCET | 0 | 0 | 0 | 0 | 0 | 1 | 0 | 4 | 124
| P |  | Poznámka k položce: (1.PP=1, 1.NP=69, 2.NP=92, 3.NP=101, 4.NP=73, 5.NP=3) | [14 empty] | P | 2
63 | K | 10616 | Vyvedení odpadních výpustek pro zařizovací předměty DN110 | ks | 112 |  | 0 |  |  | základní |  | 0 | 0 | 0 | 0 | 0 | 4 | K | 2 | ROZPOCET | 0 | 0 | 0 | 0 | 0 | 1 | 0 | 4 | 126
| P |  | Poznámka k položce: (1.NP=22, 2.NP=30, 3.NP=31, 4.NP=28, 5.NP=1) | [14 empty] | P | 2
64 | K | 10617 | Napojení na stávající potrubí DN110 | ks | 1 |  | 0 |  |  | základní |  | 0 | 0 | 0 | 0 | 0 | 4 | K | 2 | ROZPOCET | 0 | 0 | 0 | 0 | 0 | 1 | 0 | 4 | 128
| P |  | Poznámka k položce: (Pam 4NP=1) | [14 empty] | P | 2
65 | K | 10618 | Demontáž stávajícího potrubí DN110 | m | 7 |  | 0 |  |  | základní |  | 0 | 0 | 0 | 0 | 0 | 4 | K | 2 | ROZPOCET | 0 | 0 | 0 | 0 | 0 | 1 | 0 | 4 | 130
| P |  | Poznámka k položce: (Pam 4NP=7m) | [14 empty] | P | 2
| D | 10700 | Utěsnění- KAN |  |  |  | 0 |  |  |  |  | 0 |  | 0 |  | 0 | 1 | D | 1 | ROZPOCET | [6 empty] | 0
66 | K | 10701 | Požární utěsnění stěna do DN50, dle požární odolnosti konstrukce, vč. revize | ks | 30 |  | 0 |  |  | základní |  | 0 | 0 | 0 | 0 | 0 | 4 | K | 2 | ROZPOCET | 0 | 0 | 0 | 0 | 0 | 1 | 0 | 4 | 132
| P |  | Poznámka k položce: (1.PP=2, 1.NP=12, 2.NP=2, 3.NP=7, 4.NP=5, 5.NP=2) | [14 empty] | P | 2
67 | K | 10702 | Požární utěsnění stěna pro DN75, dle požární odolnosti konstrukce, vč. Revize | ks | 2 |  | 0 |  |  | základní |  | 0 | 0 | 0 | 0 | 0 | 4 | K | 2 | ROZPOCET | 0 | 0 | 0 | 0 | 0 | 1 | 0 | 4 | 134
| P |  | Poznámka k položce: (1.NP=1, 5.NP=1) | [14 empty] | P | 2
68 | K | 10703 | Požární utěsnění stěna pro DN110, dle požární odolnosti konstrukce, vč. Revize | ks | 19 |  | 0 |  |  | základní |  | 0 | 0 | 0 | 0 | 0 | 4 | K | 2 | ROZPOCET | 0 | 0 | 0 | 0 | 0 | 1 | 0 | 4 | 136
| P |  | Poznámka k položce: (1.PP=1, 1.NP=3, 2.NP=1, 3.NP=9, 4.NP=4, 5.NP=1) | [14 empty] | P | 2
69 | K | 10704 | Požární utěsnění stěna pro DN125, dle požární odolnosti konstrukce, vč. Revize | ks | 9 |  | 0 |  |  | základní |  | 0 | 0 | 0 | 0 | 0 | 4 | K | 2 | ROZPOCET | 0 | 0 | 0 | 0 | 0 | 1 | 0 | 4 | 138
| P |  | Poznámka k položce: (1.PP=2, 1.NP=1, 2.NP=1, 3.NP=5) | [14 empty] | P | 2
70 | K | 10705 | Požární utěsnění stěna pro DN160, dle požární odolnosti konstrukce, vč. Revize | ks | 3 |  | 0 |  |  | základní |  | 0 | 0 | 0 | 0 | 0 | 4 | K | 2 | ROZPOCET | 0 | 0 | 0 | 0 | 0 | 1 | 0 | 4 | 140
| P |  | Poznámka k položce: (1.NP=1, 2.NP=1, 3.NP=1) | [14 empty] | P | 2
71 | K | 10706 | Požární utěsnění strop do DN50, dle požární odolnosti konstrukce, vč. Revize | ks | 79 |  | 0 |  |  | základní |  | 0 | 0 | 0 | 0 | 0 | 4 | K | 2 | ROZPOCET | 0 | 0 | 0 | 0 | 0 | 1 | 0 | 4 | 142
| P |  | Poznámka k položce: (1.NP=25, 2.NP=25, 3.NP=21, 4.NP=8) | [14 empty] | P | 2
72 | K | 10707 | Požární utěsnění strop pro DN75, dle požární odolnosti konstrukce, vč. Revize | ks | 25 |  | 0 |  |  | základní |  | 0 | 0 | 0 | 0 | 0 | 4 | K | 2 | ROZPOCET | 0 | 0 | 0 | 0 | 0 | 1 | 0 | 4 | 144
| P |  | Poznámka k položce: (1.PP=5, 1.NP=5, 2.NP=3, 3.NP=2, 4.NP=10) | [14 empty] | P | 2
73 | K | 10708 | Požární utěsnění strop pro DN110, dle požární odolnosti konstrukce, vč. Revize | ks | 139 |  | 0 |  |  | základní |  | 0 | 0 | 0 | 0 | 0 | 4 | K | 2 | ROZPOCET | 0 | 0 | 0 | 0 | 0 | 1 | 0 | 4 | 146
| P |  | Poznámka k položce: (1.PP=29, 1.NP=29, 2.NP=26, 3.NP=27, 4.NP=25, 5.NP=3) | [14 empty] | P | 2
74 | K | 10709 | Požární utěsnění strop pro DN125, dle požární odolnosti konstrukce, vč. Revize | ks | 34 |  | 0 |  |  | základní |  | 0 | 0 | 0 | 0 | 0 | 4 | K | 2 | ROZPOCET | 0 | 0 | 0 | 0 | 0 | 1 | 0 | 4 | 148
| P |  | Poznámka k položce: (1.PP=11, 1.NP=5, 2.NP=5, 3.NP=4, 4.NP=1, 5.NP=8) | [14 empty] | P | 2
75 | K | 10710 | Požární utěsnění strop pro DN160, dle požární odolnosti konstrukce, vč. Revize | ks | 5 |  | 0 |  |  | základní |  | 0 | 0 | 0 | 0 | 0 | 4 | K | 2 | ROZPOCET | 0 | 0 | 0 | 0 | 0 | 1 | 0 | 4 | 150
| P |  | Poznámka k položce: (1.PP=2, 2.NP=1, 3.NP=1, 4.NP=1) | [14 empty] | P | 2
0 | K | 10710.1 | Požární utěsnění stěna pro DN160, dle požární odolnosti konstrukce, vč. Revize | ks | 3 |  | 0 |  |  | základní |  | 0 | 0 | 0 | 0 | 0 | 4 | K | 2 | ROZPOCET | 0 | 0 | 0 | 0 | 0 | 1 | 0 | 4 | 152
| P |  | Poznámka k položce: (1.PP=3) | [14 empty] | P | 2
76 | K | 10711 | Požární utěsnění strop sdružené, dle požární odolnosti konstrukce, vč. Revize | ks | 1 |  | 0 |  |  | základní |  | 0 | 0 | 0 | 0 | 0 | 4 | K | 2 | ROZPOCET | 0 | 0 | 0 | 0 | 0 | 1 | 0 | 4 | 154
| P |  | Poznámka k položce: (1.PP=1) | [14 empty] | P | 2
77 | K | 10712 | Vodotěsný prostup systémový - utěsnění prostupu proti tlakové vodě s napojením na hydroizolaci v obvodové stěně a podlaze suterénu DN110 | ks | 6 |  | 0 |  |  | základní |  | 0 | 0 | 0 | 0 | 0 | 4 | K | 2 | ROZPOCET | 0 | 0 | 0 | 0 | 0 | 1 | 0 | 4 | 156
| P |  | Poznámka k položce: (1.PP=6) | [14 empty] | P | 2
78 | K | 10713 | Vodotěsný prostup systémový - utěsnění prostupu proti tlakové vodě s napojením na hydroizolaci v obvodové stěně a podlaze suterénu DN160 | ks | 1 |  | 0 |  |  | základní |  | 0 | 0 | 0 | 0 | 0 | 4 | K | 2 | ROZPOCET | 0 | 0 | 0 | 0 | 0 | 1 | 0 | 4 | 158
| P |  | Poznámka k položce: (1.PP=1) | [14 empty] | P | 2
79 | K | 10714 | Vodotěsný prostup systémový - utěsnění prostupu proti tlakové vodě s napojením na hydroizolaci v obvodové stěně a podlaze suterénu DN200 | ks | 2 |  | 0 |  |  | základní |  | 0 | 0 | 0 | 0 | 0 | 4 | K | 2 | ROZPOCET | 0 | 0 | 0 | 0 | 0 | 1 | 0 | 4 | 160
| P |  | Poznámka k položce: (1.PP=2) | [14 empty] | P | 2
80 | K | 10715 | Vodotěsný prostup systémový - utěsnění prostupu proti tlakové vodě s napojením na hydroizolaci v obvodové stěně a podlaze suterénu DN250 | ks | 1 |  | 0 |  |  | základní |  | 0 | 0 | 0 | 0 | 0 | 4 | K | 2 | ROZPOCET | 0 | 0 | 0 | 0 | 0 | 1 | 0 | 4 | 162
| P |  | Poznámka k položce: (1.PP=1) | [14 empty] | P | 2
| D | 10800 | Zkoušky těsnosti- KAN |  |  |  | 0 |  |  |  |  | 0 |  | 0 |  | 0 | 1 | D | 1 | ROZPOCET | [6 empty] | 0
81 | K | 10801 | Zkoušky těsnost vodou a kouřem - dle platné ČSN a EN - vč.zkušebního media | m | 3999 |  | 0 |  |  | základní |  | 0 | 0 | 0 | 0 | 0 | 4 | K | 2 | ROZPOCET | 0 | 0 | 0 | 0 | 0 | 1 | 0 | 4 | 164
| D | 10900 | Ostatní- KAN |  |  |  | 0 |  |  |  |  | 0 |  | 0 |  | 0 | 1 | D | 1 | ROZPOCET | [6 empty] | 0
82 | K | 10901 | Stavební přípomoce - sekání drážek a prostupů do velikosti 100x100mm vč.zahození po montáži, zhotovování otvorů v SDK konstrukcích, osazování revizních dvířek, montážní prvky pro společná vedení. Ochranné a pomocné konstrukce, lešení | ks | 1 |  | 0 |  |  | základní |  | 0 | 0 | 0 | 0 | 0 | 4 | K | 2 | ROZPOCET | 0 | 0 | 0 | 0 | 0 | 1 | 0 | 4 | 166
83 | K | 10902 | Přesun hmot- KAN | ks | 1 |  | 0 |  |  | základní |  | 0 | 0 | 0 | 0 | 0 | 4 | K | 2 | ROZPOCET | 0 | 0 | 0 | 0 | 0 | 1 | 0 | 4 | 168
| D | 2 | Vodovod |  |  |  | 0 |  |  |  |  | 0 |  | 0 |  | 0 | 1 | D | 0 | ROZPOCET | [6 empty] | 0
| D | 20000 | Potrubí studené vody - SV litinové přírubové |  |  |  | 0 |  |  |  |  | 0 |  | 0 |  | 0 | 1 | D | 1 | ROZPOCET | [6 empty] | 0
84 | K | 20001 | DN100 - litina přírubová s atestem na pitnou vodu, s ochranou GSK, tvárná litina vyskládané s trubních přírubových tvarovek, vč. montáže, uchycení, závěsu, pomocného materiálu, izolace kaučuková 19mm parotěsná | m | 8 |  | 0 |  |  | základní |  | 0 | 0 | 0 | 0 | 0 | 4 | K | 2 | ROZPOCET | 0 | 0 | 0 | 0 | 0 | 1 | 0 | 4 | 170
| P |  | Poznámka k položce: (1.NP=8m) | [14 empty] | P | 2
85 | K | 20002 | DN80 - litina přírubová s atestem na pitnou vodu, s ochranou GSK, tvárná litina vyskládané s trubních přírubových tvarovek, vč. montáže, uchycení, závěsu, pomocného materiálu, izolace kaučuková 19mm parotěsná | m | 2 |  | 0 |  |  | základní |  | 0 | 0 | 0 | 0 | 0 | 4 | K | 2 | ROZPOCET | 0 | 0 | 0 | 0 | 0 | 1 | 0 | 4 | 172
| P |  | Poznámka k položce: (1.NP=2m) | [14 empty] | P | 2
| D | 20100 | Potrubí studené vody -SV hlavní vedení |  |  |  | 0 |  |  |  |  | 0 |  | 0 |  | 0 | 1 | D | 1 | ROZPOCET | [6 empty] | 0
86 | K | 20101 | 35x1,5, nerez 1.4401, spojeno lisováním-dvojité před a za těsněním, s kontrolou netěsnosti, těsnění EPDM, vč.montáže,tvarovek, uchycení, závěsu, pomocného materiálu, parotěsná izolace syntetický kaučuk třídy reakce na oheň B-S1 20mm | m | 1 |  | 0 |  |  | základní |  | 0 | 0 | 0 | 0 | 0 | 4 | K | 2 | ROZPOCET | 0 | 0 | 0 | 0 | 0 | 1 | 0 | 4 | 174
| P |  | Poznámka k položce: (1.NP(CHÚC)=1m) | [14 empty] | P | 2
87 | K | 20102 | 42x1,5, nerez 1.4401, spojeno lisováním-dvojité před a za těsněním, s kontrolou netěsnosti, těsnění EPDM, vč.montáže,tvarovek, uchycení, závěsu, pomocného materiálu, parotěsná izolace syntetický kaučuk třídy reakce na oheň B-S1 20mm | m | 10 |  | 0 |  |  | základní |  | 0 | 0 | 0 | 0 | 0 | 4 | K | 2 | ROZPOCET | 0 | 0 | 0 | 0 | 0 | 1 | 0 | 4 | 176
| P |  | Poznámka k položce: (1.NP(CHÚC)=10m) | [14 empty] | P | 2
88 | K | 20103 | 88,9x2, nerez 1.4401, spojeno lisováním-dvojité před a za těsněním, s kontrolou netěsnosti, těsnění EPDM,vč.montáže,tvarovek, uchycení, závěsu, pomocného materiálu, parotěsná izolace syntetický kaučuk třídy reakce na oheň B-S1 20mm | m | 21 |  | 0 |  |  | základní |  | 0 | 0 | 0 | 0 | 0 | 4 | K | 2 | ROZPOCET | 0 | 0 | 0 | 0 | 0 | 1 | 0 | 4 | 178
| P |  | Poznámka k položce: (1.NP(CHÚC)=21m) | [14 empty] | P | 2
89 | K | 20104 | 18x1, nerez 1.4401, spojeno lisováním-dvojité před a za těsněním, s kontrolou netěsnosti, těsnění EPDM,vč.montáže,tvarovek, uchycení, závěsu, pomocného materiálu, parotěsná izolace pěnový polyetylen 20mm | m | 20 |  | 0 |  |  | základní |  | 0 | 0 | 0 | 0 | 0 | 4 | K | 2 | ROZPOCET | 0 | 0 | 0 | 0 | 0 | 1 | 0 | 4 | 180
| P |  | Poznámka k položce: (1.NP=20m) | [14 empty] | P | 2
90 | K | 20105 | 22x1,2, nerez 1.4401, spojeno lisováním-dvojité před a za těsněním, s kontrolou netěsnosti, těsnění EPDM,vč.montáže,tvarovek, uchycení, závěsu, pomocného materiálu, parotěsná izolace pěnový polyetylen 20mm | m | 17 |  | 0 |  |  | základní |  | 0 | 0 | 0 | 0 | 0 | 4 | K | 2 | ROZPOCET | 0 | 0 | 0 | 0 | 0 | 1 | 0 | 4 | 182
| P |  | Poznámka k položce: (1.NP=17m) | [14 empty] | P | 2
91 | K | 20106 | 28x1,2, nerez 1.4401, spojeno lisováním-dvojité před a za těsněním, s kontrolou netěsnosti, těsnění EPDM,vč.montáže,tvarovek, uchycení, závěsu, pomocného materiálu, parotěsná izolace pěnový polyetylen 20mm | m | 6 |  | 0 |  |  | základní |  | 0 | 0 | 0 | 0 | 0 | 4 | K | 2 | ROZPOCET | 0 | 0 | 0 | 0 | 0 | 1 | 0 | 4 | 184
| P |  | Poznámka k položce: (1.NP=6m) | [14 empty] | P | 2
92 | K | 20107 | 35x1,5, nerez 1.4401, spojeno lisováním-dvojité před a za těsněním, s kontrolou netěsnosti, těsnění EPDM,vč.montáže,tvarovek, uchycení, závěsu, pomocného materiálu, parotěsná izolace pěnový polyetylen 20mm | m | 32 |  | 0 |  |  | základní |  | 0 | 0 | 0 | 0 | 0 | 4 | K | 2 | ROZPOCET | 0 | 0 | 0 | 0 | 0 | 1 | 0 | 4 | 186
| P |  | Poznámka k položce: (1.NP=32m) | [14 empty] | P | 2
93 | K | 20108 | 42x1,5, nerez 1.4401, spojeno lisováním-dvojité před a za těsněním, s kontrolou netěsnosti, těsnění EPDM,vč.montáže,tvarovek, uchycení, závěsu, pomocného materiálu, parotěsná izolace pěnový polyetylen 20mm | m | 71 |  | 0 |  |  | základní |  | 0 | 0 | 0 | 0 | 0 | 4 | K | 2 | ROZPOCET | 0 | 0 | 0 | 0 | 0 | 1 | 0 | 4 | 188
| P |  | Poznámka k položce: (1.NP=71m) | [14 empty] | P | 2
94 | K | 20109 | 54x1,5, nerez 1.4401, spojeno lisováním-dvojité před a za těsněním, s kontrolou netěsnosti, těsnění EPDM,vč.montáže,tvarovek, uchycení, závěsu, pomocného materiálu, parotěsná izolace pěnový polyetylen 20mm | m | 21 |  | 0 |  |  | základní |  | 0 | 0 | 0 | 0 | 0 | 4 | K | 2 | ROZPOCET | 0 | 0 | 0 | 0 | 0 | 1 | 0 | 4 | 190
| P |  | Poznámka k položce: (1.NP=21m) | [14 empty] | P | 2
95 | K | 20110 | 76,1x2, nerez 1.4401, spojeno lisováním-dvojité před a za těsněním, s kontrolou netěsnosti, těsnění EPDM,vč.montáže,tvarovek, uchycení, závěsu, pomocného materiálu, parotěsná izolace pěnový polyetylen 20mm | m | 56 |  | 0 |  |  | základní |  | 0 | 0 | 0 | 0 | 0 | 4 | K | 2 | ROZPOCET | 0 | 0 | 0 | 0 | 0 | 1 | 0 | 4 | 192
| P |  | Poznámka k položce: (1.NP=56m) | [14 empty] | P | 2
96 | K | 20111 | 88,9x2, nerez 1.4401, spojeno lisováním-dvojité před a za těsněním, s kontrolou netěsnosti, těsnění EPDM,vč.montáže,tvarovek, uchycení, závěsu, pomocného materiálu, parotěsná izolace pěnový polyetylen 20mm | m | 42 |  | 0 |  |  | základní |  | 0 | 0 | 0 | 0 | 0 | 4 | K | 2 | ROZPOCET | 0 | 0 | 0 | 0 | 0 | 1 | 0 | 4 | 194
| P |  | Poznámka k položce: (1.NP=42m) | [14 empty] | P | 2
97 | K | 20112 | 108x2, nerez 1.4401, spojeno lisováním-dvojité před a za těsněním, s kontrolou netěsnosti, těsnění EPDM,vč.montáže,tvarovek, uchycení, závěsu, pomocného materiálu, parotěsná izolace pěnový polyetylen 20mm | m | 15 |  | 0 |  |  | základní |  | 0 | 0 | 0 | 0 | 0 | 4 | K | 2 | ROZPOCET | 0 | 0 | 0 | 0 | 0 | 1 | 0 | 4 | 196
| P |  | Poznámka k položce: (1.NP=15m) | [14 empty] | P | 2
98 | K | 20113 | Potrubí plastové PE 100 RC SDR11 50x4,6, dvouvrstvé, vč.montáže, tvarovek, obsypu a podsypu z písku,pomocného materiálu | m | 60 |  | 0 |  |  | základní |  | 0 | 0 | 0 | 0 | 0 | 4 | K | 2 | ROZPOCET | 0 | 0 | 0 | 0 | 0 | 1 | 0 | 4 | 198
| P |  | Poznámka k položce: (vedeno v zemi=60m) | [14 empty] | P | 2
| D | 20200 | Potrubí studené vody -SV stoupačka |  |  |  | 0 |  |  |  |  | 0 |  | 0 |  | 0 | 1 | D | 1 | ROZPOCET | [6 empty] | 0
99 | K | 20201 | 18x1, nerez 1.4401, spojeno lisováním-dvojité před a za těsněním, s kontrolou netěsnosti, těsnění EPDM,vč.montáže,tvarovek, uchycení, závěsu, pomocného materiálu, parotěsná izolace syntetický kaučuk třídy reakce na oheň B-S1 20mm | m | 9 |  | 0 |  |  | základní |  | 0 | 0 | 0 | 0 | 0 | 4 | K | 2 | ROZPOCET | 0 | 0 | 0 | 0 | 0 | 1 | 0 | 4 | 200
| P |  | Poznámka k položce: (1.NP=9m) | [14 empty] | P | 2
100 | K | 20202 | 22x1,2, nerez 1.4401, spojeno lisováním-dvojité před a za těsněním, s kontrolou netěsnosti, těsnění EPDM, vč.montáže, tvarovek, uchycení, závěsu, pomocného materiálu, parotěsná izolace syntetický kaučuk třídy reakce na oheň B-S1 20mm | m | 6 |  | 0 |  |  | základní |  | 0 | 0 | 0 | 0 | 0 | 4 | K | 2 | ROZPOCET | 0 | 0 | 0 | 0 | 0 | 1 | 0 | 4 | 202
| P |  | Poznámka k položce: (2.NP=6m) | [14 empty] | P | 2
101 | K | 20203 | 28x1,2, nerez 1.4401, spojeno lisováním-dvojité před a za těsněním, s kontrolou netěsnosti, těsnění EPDM, vč.montáže, tvarovek, uchycení, závěsu, pomocného materiálu, parotěsná izolace syntetický kaučuk třídy reakce na oheň B-S1 20mm | m | 18 |  | 0 |  |  | základní |  | 0 | 0 | 0 | 0 | 0 | 4 | K | 2 | ROZPOCET | 0 | 0 | 0 | 0 | 0 | 1 | 0 | 4 | 204
| P |  | Poznámka k položce: (2.NP=8m,3.NP=6m,4.NP=4m) | [14 empty] | P | 2
102 | K | 20204 | 35x1,5, nerez 1.4401, spojeno lisováním-dvojité před a za těsněním, s kontrolou netěsnosti, těsnění EPDM, vč.montáže, tvarovek, uchycení, závěsu, pomocného materiálu, parotěsná izolace syntetický kaučuk třídy reakce na oheň B-S1 20mm | m | 119 |  | 0 |  |  | základní |  | 0 | 0 | 0 | 0 | 0 | 4 | K | 2 | ROZPOCET | 0 | 0 | 0 | 0 | 0 | 1 | 0 | 4 | 206
| P |  | Poznámka k položce: (2.NP=52m,3.NP=41m,4.NP=26m) | [14 empty] | P | 2
103 | K | 20205 | 42x1,5, nerez 1.4401, spojeno lisováním-dvojité před a za těsněním, s kontrolou netěsnosti, těsnění EPDM, vč.montáže, tvarovek, uchycení, závěsu, pomocného materiálu, parotěsná izolace syntetický kaučuk třídy reakce na oheň B-S1 20mm | m | 152 |  | 0 |  |  | základní |  | 0 | 0 | 0 | 0 | 0 | 4 | K | 2 | ROZPOCET | 0 | 0 | 0 | 0 | 0 | 1 | 0 | 4 | 208
| P |  | Poznámka k položce: (2.NP=74m,3.NP=54m,4.NP=24m) | [14 empty] | P | 2
104 | K | 20206 | 54x1,5, nerez 1.4401, spojeno lisováním-dvojité před a za těsněním, s kontrolou netěsnosti, těsnění EPDM, vč.montáže,tvarovek, uchycení, závěsu, pomocného materiálu,parotěsná izolace syntetický kaučuk třídy reakce na oheň B-S1 20mm | m | 15 |  | 0 |  |  | základní |  | 0 | 0 | 0 | 0 | 0 | 4 | K | 2 | ROZPOCET | 0 | 0 | 0 | 0 | 0 | 1 | 0 | 4 | 210
| P |  | Poznámka k položce: (4.NP=4m,5.NP=11m) | [14 empty] | P | 2
105 | K | 20207 | 76,1x2, nerez 1.4401, spojeno lisováním-dvojité před a za těsněním, s kontrolou netěsnosti, těsnění EPDM, vč.montáže, tvarovek, uchycení, závěsu, pomocného materiálu, parotěsná izolace syntetický kaučuk třídy reakce na oheň B-S1 20mm | m | 30 |  | 0 |  |  | základní |  | 0 | 0 | 0 | 0 | 0 | 4 | K | 2 | ROZPOCET | 0 | 0 | 0 | 0 | 0 | 1 | 0 | 4 | 212
| P |  | Poznámka k položce: (2.NP=10m, 3.NP=11m, 4.NP=9m) | [14 empty] | P | 2
| D | 20300 | Potrubí studené vody -SV připojovací |  |  |  | 0 |  |  |  |  | 0 |  | 0 |  | 0 | 1 | D | 1 | ROZPOCET | [6 empty] | 0
106 | K | 20301 | 18x1, nerez 1.4401, spojeno lisováním-dvojité před a za těsněním, s kontrolou netěsnosti, těsnění EPDM,vč.montáže,tvarovek, uchycení, závěsu, pomocného materiálu, parotěsná izolace syntetický kaučuk třídy reakce na oheň B-S1 9mm | m | 422 |  | 0 |  |  | základní |  | 0 | 0 | 0 | 0 | 0 | 4 | K | 2 | ROZPOCET | 0 | 0 | 0 | 0 | 0 | 1 | 0 | 4 | 214
| P |  | Poznámka k položce: (1.NP(CHÚC)=9m, 2.NP=148m,3.NP=155m,4.NP=110m) | [14 empty] | P | 2
107 | K | 20302 | 22x1,2, nerez 1.4401, spojeno lisováním-dvojité před a za těsněním, s kontrolou netěsnosti, těsnění EPDM,vč.montáže,tvarovek, uchycení, závěsu, pomocného materiálu, parotěsná izolace syntetický kaučuk třídy reakce na oheň B-S1 9mm | m | 524 |  | 0 |  |  | základní |  | 0 | 0 | 0 | 0 | 0 | 4 | K | 2 | ROZPOCET | 0 | 0 | 0 | 0 | 0 | 1 | 0 | 4 | 216
| P |  | Poznámka k položce: (1.PP(CHÚC)=4m, 1.NP(CHÚC)=2m, 2.NP=154m,3.NP=200m, 4.NP=164m) | [14 empty] | P | 2
108 | K | 20303 | 28x1,2, nerez 1.4401, spojeno lisováním-dvojité před a za těsněním, s kontrolou netěsnosti, těsnění EPDM,vč.montáže,tvarovek, uchycení, závěsu, pomocného materiálu, parotěsná izolace syntetický kaučuk třídy reakce na oheň B-S1 9mm | m | 73 |  | 0 |  |  | základní |  | 0 | 0 | 0 | 0 | 0 | 4 | K | 2 | ROZPOCET | 0 | 0 | 0 | 0 | 0 | 1 | 0 | 4 | 218
| P |  | Poznámka k položce: (2.NP=28m, 3.NP=35m, 4.NP=10m) | [14 empty] | P | 2
109 | K | 20304 | 35x1,5, nerez 1.4401, spojeno lisováním-dvojité před a za těsněním, s kontrolou netěsnosti, těsnění EPDM, vč.montáže,tvarovek, uchycení, závěsu, pomocného materiálu, parotěsná izolace syntetický kaučuk třídy reakce na oheň B-S1 9mm | m | 33 |  | 0 |  |  | základní |  | 0 | 0 | 0 | 0 | 0 | 4 | K | 2 | ROZPOCET | 0 | 0 | 0 | 0 | 0 | 1 | 0 | 4 | 220
| P |  | Poznámka k položce: (2.NP=13m, 3.NP=16m, 4.NP=4m) | [14 empty] | P | 2
110 | K | 20305 | 42x1,5,nerez 1.4401, spojeno lisováním-dvojité před a za těsněním, s kontrolou netěsnosti, těsnění EPDM,vč.montáže,tvarovek, uchycení, závěsu, pomocného materiálu, parotěsná izolace syntetický kaučuk třídy reakce na oheň B-S1 9mm | m | 40 |  | 0 |  |  | základní |  | 0 | 0 | 0 | 0 | 0 | 4 | K | 2 | ROZPOCET | 0 | 0 | 0 | 0 | 0 | 1 | 0 | 4 | 222
| P |  | Poznámka k položce: (2.NP=11m, 3.NP=18m, 4.NP=11m) | [14 empty] | P | 2
111 | K | 20306 | 20x2,3-PE-Xc/AL/PE-Xc, spojeno lisováním-dvojité před a za těsněním, s kontrolou netěsnosti, těsnění EPDM,vč.montáže,tvarovek, uchycení, závěsu, pomocného materiálu, parotěsná izolace pěnový polyetylen 5mm | m | 193 |  | 0 |  |  | základní |  | 0 | 0 | 0 | 0 | 0 | 4 | K | 2 | ROZPOCET | 0 | 0 | 0 | 0 | 0 | 1 | 0 | 4 | 224
| P |  | Poznámka k položce: (1.PP=2m,1.NP=165m,5.NP=26m) | [14 empty] | P | 2
112 | K | 20307 | 25x2,8-PE-Xc/AL/PE-Xc, spojeno lisováním-dvojité před a za těsněním, s kontrolou netěsnosti, těsnění EPDM,vč.montáže,tvarovek, uchycení, závěsu, pomocného materiálu, parotěsná izolace pěnový polyetylen 5mm | m | 278 |  | 0 |  |  | základní |  | 0 | 0 | 0 | 0 | 0 | 4 | K | 2 | ROZPOCET | 0 | 0 | 0 | 0 | 0 | 1 | 0 | 4 | 226
| P |  | Poznámka k položce: (1.PP=38m,1.NP=125m, 5.NP=115m) | [14 empty] | P | 2
113 | K | 20308 | 32x3,2-PE-Xc/AL/PE-Xc, spojeno lisováním-dvojité před a za těsněním, s kontrolou netěsnosti, těsnění EPDM,vč.montáže,tvarovek, uchycení, závěsu, pomocného materiálu, parotěsná izolace pěnový polyetylen 5mm | m | 43 |  | 0 |  |  | základní |  | 0 | 0 | 0 | 0 | 0 | 4 | K | 2 | ROZPOCET | 0 | 0 | 0 | 0 | 0 | 1 | 0 | 4 | 228
| P |  | Poznámka k položce: (1.PP=2m,1.NP=16m,5.NP=25m) | [14 empty] | P | 2
114 | K | 20309 | 40x3,5-PE-Xc/AL/PE-Xc, spojeno lisováním-dvojité před a za těsněním, s kontrolou netěsnosti, těsnění EPDM,vč.montáže,tvarovek, uchycení, závěsu, pomocného materiálu, parotěsná izolace pěnový polyetylen 5mm | m | 17 |  | 0 |  |  | základní |  | 0 | 0 | 0 | 0 | 0 | 4 | K | 2 | ROZPOCET | 0 | 0 | 0 | 0 | 0 | 1 | 0 | 4 | 230
| P |  | Poznámka k položce: (1.NP=14m,5.NP=3m) | [14 empty] | P | 2
115 | K | 20310 | 50x4-PE-Xc/AL/PE-Xc, spojeno lisováním-dvojité před a za těsněním, s kontrolou netěsnosti, těsnění EPDM,vč.montáže,tvarovek, uchycení, závěsu, pomocného materiálu, parotěsná izolace pěnový polyetylen 5mm | m | 34 |  | 0 |  |  | základní |  | 0 | 0 | 0 | 0 | 0 | 4 | K | 2 | ROZPOCET | 0 | 0 | 0 | 0 | 0 | 1 | 0 | 4 | 232
| P |  | Poznámka k položce: (1.PP=7m,1.NP=3m,5.NP=24m) | [14 empty] | P | 2
| D | 20400 | Potrubí teplé vody -TV hlavní vedení |  |  |  | 0 |  |  |  |  | 0 |  | 0 |  | 0 | 1 | D | 1 | ROZPOCET | [6 empty] | 0
116 | K | 20401 | 18x1, nerez 1.4401, spojeno lisováním-dvojité před a za těsněním, s kontrolou netěsnosti, těsnění EPDM, vč.montáže,tvarovek, uchycení, závěsu, pomocného materiálu, izolace kamenná/minerální vlna s hliníkovou folií 30mm | m | 27 |  | 0 |  |  | základní |  | 0 | 0 | 0 | 0 | 0 | 4 | K | 2 | ROZPOCET | 0 | 0 | 0 | 0 | 0 | 1 | 0 | 4 | 234
| P |  | Poznámka k položce: (1.NP=27m) | [14 empty] | P | 2
117 | K | 20402 | 22x1,2, nerez 1.4401, spojeno lisováním-dvojité před a za těsněním, s kontrolou netěsnosti, těsnění EPDM, vč.montáže,tvarovek, uchycení, závěsu, pomocného materiálu, izolace kamenná/minerální vlna s hliníkovou folií 30mm | m | 20 |  | 0 |  |  | základní |  | 0 | 0 | 0 | 0 | 0 | 4 | K | 2 | ROZPOCET | 0 | 0 | 0 | 0 | 0 | 1 | 0 | 4 | 236
| P |  | Poznámka k položce: (1.NP=20m) | [14 empty] | P | 2
118 | K | 20403 | 28x1,2, nerez 1.4401, spojeno lisováním-dvojité před a za těsněním, s kontrolou netěsnosti, těsnění EPDM, vč.montáže,tvarovek, uchycení, závěsu, pomocného materiálu, izolace kamenná/minerální vlna s hliníkovou folií 30mm | m | 13 |  | 0 |  |  | základní |  | 0 | 0 | 0 | 0 | 0 | 4 | K | 2 | ROZPOCET | 0 | 0 | 0 | 0 | 0 | 1 | 0 | 4 | 238
| P |  | Poznámka k položce: (1.NP=13m) | [14 empty] | P | 2
119 | K | 20404 | 35x1,5, nerez 1.4401, spojeno lisováním-dvojité před a za těsněním, s kontrolou netěsnosti, těsnění EPDM, vč.montáže,tvarovek, uchycení, závěsu, pomocného materiálu, izolace kamenná/minerální vlna s hliníkovou folií 30mm | m | 78 |  | 0 |  |  | základní |  | 0 | 0 | 0 | 0 | 0 | 4 | K | 2 | ROZPOCET | 0 | 0 | 0 | 0 | 0 | 1 | 0 | 4 | 240
| P |  | Poznámka k položce: (1.NP=75m, 1.NP(CHÚC)=3m) | [14 empty] | P | 2
120 | K | 20405 | 42x1,5, nerez 1.4401, spojeno lisováním-dvojité před a za těsněním, s kontrolou netěsnosti, těsnění EPDM, vč.montáže,tvarovek, uchycení, závěsu, pomocného materiálu, izolace kamenná/minerální vlna s hliníkovou folií 40mm | m | 36 |  | 0 |  |  | základní |  | 0 | 0 | 0 | 0 | 0 | 4 | K | 2 | ROZPOCET | 0 | 0 | 0 | 0 | 0 | 1 | 0 | 4 | 242
| P |  | Poznámka k položce: (1.NP=32m, 1.NP(CHÚC)=4m) | [14 empty] | P | 2
121 | K | 20406 | 54x1,5, nerez 1.4401, spojeno lisováním-dvojité před a za těsněním, s kontrolou netěsnosti, těsnění EPDM, vč.montáže,tvarovek, uchycení, závěsu, pomocného materiálu, izolace kamenná/minerální vlna s hliníkovou folií 50mm | m | 28 |  | 0 |  |  | základní |  | 0 | 0 | 0 | 0 | 0 | 4 | K | 2 | ROZPOCET | 0 | 0 | 0 | 0 | 0 | 1 | 0 | 4 | 244
| P |  | Poznámka k položce: (1.NP=28m) | [14 empty] | P | 2
122 | K | 20407 | 76,1x2, nerez 1.4401, spojeno lisováním-dvojité před a za těsněním, s kontrolou netěsnosti, těsnění EPDM, vč.montáže,tvarovek, uchycení, závěsu, pomocného materiálu, izolace kamenná/minerální vlna s hliníkovou folií 50mm | m | 96 |  | 0 |  |  | základní |  | 0 | 0 | 0 | 0 | 0 | 4 | K | 2 | ROZPOCET | 0 | 0 | 0 | 0 | 0 | 1 | 0 | 4 | 246
| P |  | Poznámka k položce: (1.NP=75m, 1.NP(CHÚC)=21m) | [14 empty] | P | 2
123 | K | 20408 | 88,9x2, nerez 1.4401, spojeno lisováním-dvojité před a za těsněním, s kontrolou netěsnosti, těsnění EPDM, vč.montáže,tvarovek, uchycení, závěsu, pomocného materiálu, izolace kamenná/minerální vlna s hliníkovou folií 50mm | m | 30 |  | 0 |  |  | základní |  | 0 | 0 | 0 | 0 | 0 | 4 | K | 2 | ROZPOCET | 0 | 0 | 0 | 0 | 0 | 1 | 0 | 4 | 248
| P |  | Poznámka k položce: (1.NP=30m) | [14 empty] | P | 2
| D | 20500 | Potrubí teplé vody -TV stoupačka |  |  |  | 0 |  |  |  |  | 0 |  | 0 |  | 0 | 1 | D | 1 | ROZPOCET | [6 empty] | 0
124 | K | 20501 | 22x1,2, nerez 1.4401, spojeno lisováním-dvojité před a za těsněním, s kontrolou netěsnosti, těsnění EPDM, vč.montáže,tvarovek, uchycení, závěsu, pomocného materiálu, izolace kamenná/minerální vlna s hliníkovou folií 30mm | m | 18 |  | 0 |  |  | základní |  | 0 | 0 | 0 | 0 | 0 | 4 | K | 2 | ROZPOCET | 0 | 0 | 0 | 0 | 0 | 1 | 0 | 4 | 250
| P |  | Poznámka k položce: (2.NP=3m,4.NP=3m,5.NP=12m) | [14 empty] | P | 2
125 | K | 20502 | 28x1,2, nerez 1.4401, spojeno lisováním-dvojité před a za těsněním, s kontrolou netěsnosti, těsnění EPDM, vč.montáže,tvarovek, uchycení, závěsu, pomocného materiálu, izolace kamenná/minerální vlna s hliníkovou folií 30mm | m | 16 |  | 0 |  |  | základní |  | 0 | 0 | 0 | 0 | 0 | 4 | K | 2 | ROZPOCET | 0 | 0 | 0 | 0 | 0 | 1 | 0 | 4 | 252
| P |  | Poznámka k položce: (2.NP=6m,3.NP=6m,4.NP=4m) | [14 empty] | P | 2
126 | K | 20503 | 35x1,5,nerez 1.4401, spojeno lisováním-dvojité před a za těsněním, s kontrolou netěsnosti, těsnění EPDM, vč.montáže,tvarovek, uchycení, závěsu, pomocného materiálu, izolace kamenná/minerální vlna s hliníkovou folií 30mm | m | 184 |  | 0 |  |  | základní |  | 0 | 0 | 0 | 0 | 0 | 4 | K | 2 | ROZPOCET | 0 | 0 | 0 | 0 | 0 | 1 | 0 | 4 | 254
| P |  | Poznámka k položce: (2.NP=84m, 3.NP=65m, 4.NP=35m) | [14 empty] | P | 2
127 | K | 20504 | 42x1,5, nerez 1.4401, spojeno lisováním-dvojité před a za těsněním, s kontrolou netěsnosti, těsnění EPDM, vč.montáže,tvarovek, uchycení, závěsu, pomocného materiálu, izolace kamenná/minerální vlna s hliníkovou folií 40mm | m | 112 |  | 0 |  |  | základní |  | 0 | 0 | 0 | 0 | 0 | 4 | K | 2 | ROZPOCET | 0 | 0 | 0 | 0 | 0 | 1 | 0 | 4 | 256
| P |  | Poznámka k položce: (2.NP=50m, 3.NP=39m, 4.NP=23m) | [14 empty] | P | 2
128 | K | 20505 | 54x1,5, nerez 1.4401, spojeno lisováním-dvojité před a za těsněním, s kontrolou netěsnosti, těsnění EPDM, vč.montáže,tvarovek, uchycení, závěsu, pomocného materiálu, izolace kamenná/minerální vlna s hliníkovou folií 50mm | m | 16 |  | 0 |  |  | základní |  | 0 | 0 | 0 | 0 | 0 | 4 | K | 2 | ROZPOCET | 0 | 0 | 0 | 0 | 0 | 1 | 0 | 4 | 258
| P |  | Poznámka k položce: (2.NP=5m,3.NP=6m, 4.NP=5m) | [14 empty] | P | 2
| D | 20600 | Potrubí teplé vody -TV připojovací |  |  |  | 0 |  |  |  |  | 0 |  | 0 |  | 0 | 1 | D | 1 | ROZPOCET | [6 empty] | 0
129 | K | 20601 | 18x1, nerez 1.4401, spojeno lisováním-dvojité před a za těsněním, s kontrolou netěsnosti, těsnění EPDM, vč.montáže,tvarovek, uchycení, závěsu, pomocného materiálu, izolace syntetický kaučuk třídy reakce na oheň B-S1 9mm | m | 332 |  | 0 |  |  | základní |  | 0 | 0 | 0 | 0 | 0 | 4 | K | 2 | ROZPOCET | 0 | 0 | 0 | 0 | 0 | 1 | 0 | 4 | 260
| P |  | Poznámka k položce: (1.PP(CHÚC)=4m,1.NP(CHÚC)=6m,2.NP=127m, 3.NP=115m, 4.NP=80m) | [14 empty] | P | 2
130 | K | 20602 | 22x1,2, nerez 1.4401, spojeno lisováním-dvojité před a za těsněním, s kontrolou netěsnosti, těsnění EPDM, vč.montáže,tvarovek, uchycení, závěsu, pomocného materiálu, izolace syntetický kaučuk třídy reakce na oheň B-S1 9mm | m | 494 |  | 0 |  |  | základní |  | 0 | 0 | 0 | 0 | 0 | 4 | K | 2 | ROZPOCET | 0 | 0 | 0 | 0 | 0 | 1 | 0 | 4 | 262
| P |  | Poznámka k položce: (1.NP(CHÚC)=2m, 2.NP=157m, 3.NP=185m, 4.NP=150m) | [14 empty] | P | 2
131 | K | 20603 | 28x1,2,nerez 1.4401, spojeno lisováním-dvojité před a za těsněním, s kontrolou netěsnosti, těsnění EPDM, vč.montáže,tvarovek, uchycení, závěsu, pomocného materiálu, izolace syntetický kaučuk třídy reakce na oheň B-S1 9mm | m | 40 |  | 0 |  |  | základní |  | 0 | 0 | 0 | 0 | 0 | 4 | K | 2 | ROZPOCET | 0 | 0 | 0 | 0 | 0 | 1 | 0 | 4 | 264
| P |  | Poznámka k položce: (2.NP=17m, 3.NP=18m, 4.NP=5m) | [14 empty] | P | 2
132 | K | 20604 | 35x1,5, nerez 1.4401, spojeno lisováním-dvojité před a za těsněním, s kontrolou netěsnosti, těsnění EPDM, vč.montáže,tvarovek, uchycení, závěsu, pomocného materiálu,izolace kamenná/minerální vlna s hliníkovou folií 30mm | m | 23 |  | 0 |  |  | základní |  | 0 | 0 | 0 | 0 | 0 | 4 | K | 2 | ROZPOCET | 0 | 0 | 0 | 0 | 0 | 1 | 0 | 4 | 266
| P |  | Poznámka k položce: (2.NP=6m,3.NP=13m,4.NP=4m) | [14 empty] | P | 2
133 | K | 20605 | 42x1,5, nerez 1.4401, spojeno lisováním-dvojité před a za těsněním, s kontrolou netěsnosti, těsnění EPDM, vč.montáže,tvarovek, uchycení, závěsu, pomocného materiálu,izolace kamenná/minerální vlna s hliníkovou folií 30mm | m | 32 |  | 0 |  |  | základní |  | 0 | 0 | 0 | 0 | 0 | 4 | K | 2 | ROZPOCET | 0 | 0 | 0 | 0 | 0 | 1 | 0 | 4 | 268
| P |  | Poznámka k položce: (2.NP=6m, 3.NP=14m, 4.NP=12m) | [14 empty] | P | 2
134 | K | 20606 | 20x2,3-PE-Xc/AL/PE-Xc, spojeno lisováním-dvojité před a za těsněním, s kontrolou netěsnosti, těsnění EPDM,vč montáže,tvarovek, uchycení, závěsu, pomocného materiálu, izolace PE 5mm | m | 117 |  | 0 |  |  | základní |  | 0 | 0 | 0 | 0 | 0 | 4 | K | 2 | ROZPOCET | 0 | 0 | 0 | 0 | 0 | 1 | 0 | 4 | 270
| P |  | Poznámka k položce: (1.PP=9m,1.NP=100,5.NP=8m) | [14 empty] | P | 2
135 | K | 20607 | 25x2,8-PE-Xc/AL/PE-Xc, spojeno lisováním-dvojité před a za těsněním, s kontrolou netěsnosti, těsnění EPDM,vč montáže,tvarovek, uchycení, závěsu, pomocného materiálu, izolace PE 5mm | m | 116 |  | 0 |  |  | základní |  | 0 | 0 | 0 | 0 | 0 | 4 | K | 2 | ROZPOCET | 0 | 0 | 0 | 0 | 0 | 1 | 0 | 4 | 272
| P |  | Poznámka k položce: (1.NP=114m,5.NP=2m) | [14 empty] | P | 2
| D | 20700 | Potrubí cirkulační vody -CV hlavní vedení |  |  |  | 0 |  |  |  |  | 0 |  | 0 |  | 0 | 1 | D | 1 | ROZPOCET | [6 empty] | 0
136 | K | 20701 | 18x1, nerez 1.4401, spojeno lisováním-dvojité před a za těsněním, s kontrolou netěsnosti, těsnění EPDM, vč.montáže,tvarovek, uchycení, závěsu, pomocného materiálu, izolace kamenná/minerální vlna s hliníkovou folií 30mm | m | 97 |  | 0 |  |  | základní |  | 0 | 0 | 0 | 0 | 0 | 4 | K | 2 | ROZPOCET | 0 | 0 | 0 | 0 | 0 | 1 | 0 | 4 | 274
| P |  | Poznámka k položce: (1.NP=95m,1.NP(CHÚC)=2m) | [14 empty] | P | 2
137 | K | 20702 | 22x1,2, nerez 1.4401, spojeno lisováním-dvojité před a za těsněním, s kontrolou netěsnosti, těsnění EPDM, vč.montáže,tvarovek , uchycení, závěsu, pomocného materiálu, izolace kamenná/minerální vlna s hliníkovou folií 30mm | m | 65 |  | 0 |  |  | základní |  | 0 | 0 | 0 | 0 | 0 | 4 | K | 2 | ROZPOCET | 0 | 0 | 0 | 0 | 0 | 1 | 0 | 4 | 276
| P |  | Poznámka k položce: (1.NP=61m,1.NP(CHÚC)=4m) | [14 empty] | P | 2
138 | K | 20703 | 28x1,2, nerez 1.4401, spojeno lisováním-dvojité před a za těsněním, s kontrolou netěsnosti, těsnění EPDM, vč.montáže,tvarovek, uchycení, závěsu, pomocného materiálu, izolace kamenná/minerální vlna s hliníkovou folií 30mm | m | 92 |  | 0 |  |  | základní |  | 0 | 0 | 0 | 0 | 0 | 4 | K | 2 | ROZPOCET | 0 | 0 | 0 | 0 | 0 | 1 | 0 | 4 | 278
| P |  | Poznámka k položce: (1.NP=70m,1.NP(CHÚC)-22m) | [14 empty] | P | 2
139 | K | 20704 | 35x1,5, nerez 1.4401, spojeno lisováním-dvojité před a za těsněním, s kontrolou netěsnosti, těsnění EPDM, vč.montáže,tvarovek, uchycení, závěsu, pomocného materiálu, izolace kamenná/minerální vlna s hliníkovou folií 30mm | m | 25 |  | 0 |  |  | základní |  | 0 | 0 | 0 | 0 | 0 | 4 | K | 2 | ROZPOCET | 0 | 0 | 0 | 0 | 0 | 1 | 0 | 4 | 280
| P |  | Poznámka k položce: (1.NP=25m) | [14 empty] | P | 2
140 | K | 20705 | 42x1,5, nerez 1.4401, spojeno lisováním-dvojité před a za těsněním, s kontrolou netěsnosti, těsnění EPDM, vč.montáže,tvarovek, uchycení, závěsu, pomocného materiálu, izolace kamenná/minerální vlna s hliníkovou folií 40mm | m | 9 |  | 0 |  |  | základní |  | 0 | 0 | 0 | 0 | 0 | 4 | K | 2 | ROZPOCET | 0 | 0 | 0 | 0 | 0 | 1 | 0 | 4 | 282
| P |  | Poznámka k položce: (1.NP=9m) | [14 empty] | P | 2
| D | 20800 | Potrubí cirkulační vody -CV stoupačka |  |  |  | 0 |  |  |  |  | 0 |  | 0 |  | 0 | 1 | D | 1 | ROZPOCET | [6 empty] | 0
141 | K | 20801 | 18x1,nerez 1.4401, spojeno lisováním-dvojité před a za těsněním, s kontrolou netěsnosti, těsnění EPDM, vč.montáže,tvarovek, uchycení, závěsu, pomocného materiálu, izolace kamenná/minerální vlna s hliníkovou folií 30mm | m | 273 |  | 0 |  |  | základní |  | 0 | 0 | 0 | 0 | 0 | 4 | K | 2 | ROZPOCET | 0 | 0 | 0 | 0 | 0 | 1 | 0 | 4 | 284
| P |  | Poznámka k položce: (1.NP=17m,2.NP=110m, 3.NP=98m, 4.NP=48m) | [14 empty] | P | 2
142 | K | 20802 | 22x1,2, nerez 1.4401, spojeno lisováním-dvojité před a za těsněním, s kontrolou netěsnosti, těsnění EPDM, vč.montáže,tvarovek, uchycení, závěsu, pomocného materiálu, izolace kamenná/minerální vlna s hliníkovou folií 30mm | m | 174 |  | 0 |  |  | základní |  | 0 | 0 | 0 | 0 | 0 | 4 | K | 2 | ROZPOCET | 0 | 0 | 0 | 0 | 0 | 1 | 0 | 4 | 286
| P |  | Poznámka k položce: (1.NP=2m,2.NP=60m, 3.NP=55m, 4.NP=45m, 5.NP=12m) | [14 empty] | P | 2
| D | 20900 | Potrubí požární vody -PV hlavní vedení |  |  |  | 0 |  |  |  |  | 0 |  | 0 |  | 0 | 1 | D | 1 | ROZPOCET | [6 empty] | 0
143 | K | 20901 | Ocel pro pitnou vodu, oboustraně pozinkováno DN 25, vč.montáže, tvarovek, uchycení,pomocného materiálu | m | 4 |  | 0 |  |  | základní |  | 0 | 0 | 0 | 0 | 0 | 4 | K | 2 | ROZPOCET | 0 | 0 | 0 | 0 | 0 | 1 | 0 | 4 | 288
| P |  | Poznámka k položce: (1.NP=4m) | [14 empty] | P | 2
144 | K | 20902 | Ocel pro pitnou vodu, oboustraně pozinkováno DN 32, vč.montáže, tvarovek, uchycení,pomocného materiálu | m | 10 |  | 0 |  |  | základní |  | 0 | 0 | 0 | 0 | 0 | 4 | K | 2 | ROZPOCET | 0 | 0 | 0 | 0 | 0 | 1 | 0 | 4 | 290
| P |  | Poznámka k položce: (1.NP=10m) | [14 empty] | P | 2
145 | K | 20903 | Ocel pro pitnou vodu, oboustraně pozinkováno DN 50, vč.montáže, tvarovek, uchycení,pomocného materiálu | m | 135 |  | 0 |  |  | základní |  | 0 | 0 | 0 | 0 | 0 | 4 | K | 2 | ROZPOCET | 0 | 0 | 0 | 0 | 0 | 1 | 0 | 4 | 292
| P |  | Poznámka k položce: (1.NP=135m) | [14 empty] | P | 2
| D | 21000 | Potrubí požární vody -PV stoupačka |  |  |  | 0 |  |  |  |  | 0 |  | 0 |  | 0 | 1 | D | 1 | ROZPOCET | [6 empty] | 0
146 | K | 21001 | Ocel pro pitnou vodu, oboustraně pozinkováno DN 25, vč.montáže, tvarovek, uchycení,pomocného materiálu | m | 45 |  | 0 |  |  | základní |  | 0 | 0 | 0 | 0 | 0 | 4 | K | 2 | ROZPOCET | 0 | 0 | 0 | 0 | 0 | 1 | 0 | 4 | 294
| P |  | Poznámka k položce: (1.NP=7m, 2.NP=11m,3.NP=17m,4.NP=10m) | [14 empty] | P | 2
147 | K | 21002 | Ocel pro pitnou vodu, oboustraně pozinkováno DN 25, vč.montáže, tvarovek, uchycení,pomocného materiálu, tepelná izolace PE tl20mm | m | 2 |  | 0 |  |  | základní |  | 0 | 0 | 0 | 0 | 0 | 4 | K | 2 | ROZPOCET | 0 | 0 | 0 | 0 | 0 | 1 | 0 | 4 | 296
| P |  | Poznámka k položce: (1.PP=2) | [14 empty] | P | 2
148 | K | 21003 | Ocel pro pitnou vodu, oboustraně pozinkováno DN 32, vč.montáže, tvarovek, uchycení,pomocného materiálu | m | 25 |  | 0 |  |  | základní |  | 0 | 0 | 0 | 0 | 0 | 4 | K | 2 | ROZPOCET | 0 | 0 | 0 | 0 | 0 | 1 | 0 | 4 | 298
| P |  | Poznámka k položce: (1.NP=9m, 3.NP=4m,4.NP=10m,5.NP=2m) | [14 empty] | P | 2
149 | K | 21004 | Ocel pro pitnou vodu, oboustraně pozinkováno DN 32, vč.montáže, tvarovek, uchycení,pomocného materiálu, tepelné izolace PE tl 20mm | m | 12 |  | 0 |  |  | základní |  | 0 | 0 | 0 | 0 | 0 | 4 | K | 2 | ROZPOCET | 0 | 0 | 0 | 0 | 0 | 1 | 0 | 4 | 300
| P |  | Poznámka k položce: (1.PP=12m) | [14 empty] | P | 2
150 | K | 21005 | Ocel pro pitnou vodu, oboustraně pozinkováno DN 50, vč.montáže, tvarovek, uchycení,pomocného materiálu | m | 58 |  | 0 |  |  | základní |  | 0 | 0 | 0 | 0 | 0 | 4 | K | 2 | ROZPOCET | 0 | 0 | 0 | 0 | 0 | 1 | 0 | 4 | 302
| P |  | Poznámka k položce: (2.NP=18m,3.NP=16m,4.NP=24m) | [14 empty] | P | 2
| D | 21100 | Příslušenství pro VOD |  |  |  | 0 |  |  |  |  | 0 |  | 0 |  | 0 | 1 | D | 1 | ROZPOCET | [6 empty] | 0
151 | K | 21101 | Automatický filtr se zpětným proplachem přírubový, jemný, s automatickým proplachem, proplach v pravidelném čase, postříbřené antibakteriální síto 0,1mm, Filtrační nádoba s plastu, nepřerušená dodávka filtrované vody vč. montáže, příslušenství a pomocného materiálu- DN80 | ks | 1 |  | 0 |  |  | základní |  | 0 | 0 | 0 | 0 | 0 | 4 | K | 2 | ROZPOCET | 0 | 0 | 0 | 0 | 0 | 1 | 0 | 4 | 304
| P |  | Poznámka k položce: (1.NP=1) | [14 empty] | P | 2
152 | K | 21102 | Šoupě litinové přírubové DN80, s volným průtokovým kanálem, min.PN10 pro styk s pitnou vodou - vč.přechodek, protipřírub, příslušenství a pomocného materiálu, označení, měkce těsnící, s ochranou GSK, tvárná litina, vč. montáže | ks | 3 |  | 0 |  |  | základní |  | 0 | 0 | 0 | 0 | 0 | 4 | K | 2 | ROZPOCET | 0 | 0 | 0 | 0 | 0 | 1 | 0 | 4 | 306
| P |  | Poznámka k položce: (1.NP=3) | [14 empty] | P | 2
153 | K | 21103 | Šoupě litinové přírubové DN100, s volným průtokovým kanálem, min.PN10 pro styk s pitnou vodou - vč.přechodek, protipřírub, příslušenství a pomocného materiálu, označení, měkce těsnící, s ochranou GSK, tvárná litina, vč. montáže | ks | 4 |  | 0 |  |  | základní |  | 0 | 0 | 0 | 0 | 0 | 4 | K | 2 | ROZPOCET | 0 | 0 | 0 | 0 | 0 | 1 | 0 | 4 | 308
| P |  | Poznámka k položce: (1.NP=4) | [14 empty] | P | 2
154 | K | 21104 | Filtr litinový přírubový DN100, min.PN10 pro styk s pitnou vodou - vč.dvou manometrů, přechodek, protipřírub, s ochranou GSK, tělo s tvárné litiny, nerezové síto, těsnění elastomer, vypouštěcí zátka, příslušenství a pomocného materiálu, vč. montáže | ks | 1 |  | 0 |  |  | základní |  | 0 | 0 | 0 | 0 | 0 | 4 | K | 2 | ROZPOCET | 0 | 0 | 0 | 0 | 0 | 1 | 0 | 4 | 310
| P |  | Poznámka k položce: (1.NP=1) | [14 empty] | P | 2
155 | K | 21105 | Vodoměr DN65 přírubový, pro studenou pitnou vodu, průmyslový, Q3=40m3/h dle 2014/32/EC, počítadlo připravené pro snímač M-bus, měření malých průtoků, modul mro impulsní výstup M-Bus s jedním výstupem, 100 litrů na impuls, vč. montáže, příslušenství a pomocného materiálu | ks | 1 |  | 0 |  |  | základní |  | 0 | 0 | 0 | 0 | 0 | 4 | K | 2 | ROZPOCET | 0 | 0 | 0 | 0 | 0 | 1 | 0 | 4 | 312
| P |  | Poznámka k položce: (1.NP=1) | [14 empty] | P | 2
156 | K | 21106 | Přírubový kompenzátor gumový DN100 přírubový, příruby pozinkovaná ocel, pružný prvek EPDM zesílený nylonem, min. PN16 pro styk s pitnou vodou, -10-100°C vč. montáže, příslušenství a pomocného materiálu | ks | 1 |  | 0 |  |  | základní |  | 0 | 0 | 0 | 0 | 0 | 4 | K | 2 | ROZPOCET | 0 | 0 | 0 | 0 | 0 | 1 | 0 | 4 | 314
| P |  | Poznámka k položce: (1.NP=1) | [14 empty] | P | 2
157 | K | 21107 | Přírubová zpětná klapka DN100, min.PN10 pro styk s pitnou vodou - vč.přechodek, protipřírub, s ochranou GSK, integrované těsnění z elastomeru na víku, odkalovací zátka, tělo z tvárné litiny, min. otevírací tlak 0,03bar, vč. montáže | ks | 1 |  | 0 |  |  | základní |  | 0 | 0 | 0 | 0 | 0 | 4 | K | 2 | ROZPOCET | 0 | 0 | 0 | 0 | 0 | 1 | 0 | 4 | 316
| P |  | Poznámka k položce: (1.NP=1) | [14 empty] | P | 2
158 | K | 21108 | Redukční ventil DN80, Membránový s vyváženou regulační kuželkou, pro styk s pitnou vodou, tvárná litina, PN16, rozsah nastavení 1,5-7,5 Bar,kolísání tlaku na vstupu neovlivňuje výstupní tlak, Nastavovací pružina není v kontaktu s pitnou vodou, nerezový materiál vložky a PA potažení těla (polyamid), vč. manometrů na vstupu a výstupu, přechodek, šroubení, protipřírub a izolace, příslušenství a pomocného materiálu, vč. montáže | ks | 1 |  | 0 |  |  | základní |  | 0 | 0 | 0 | 0 | 0 | 4 | K | 2 | ROZPOCET | 0 | 0 | 0 | 0 | 0 | 1 | 0 | 4 | 318
| P |  | Poznámka k položce: (1.NP=1) | [14 empty] | P | 2
159 | K | 21109 | Oddělovače potrubní typu BA DN40 min.PN10 pro pitnou vodu - vč.přechodek, šroubení, protipřírub a izolace, červený bronz/mosaz odolná odzinkování, příslušenství a pomocného materiálu, vč. montáže | ks | 1 |  | 0 |  |  | základní |  | 0 | 0 | 0 | 0 | 0 | 4 | K | 2 | ROZPOCET | 0 | 0 | 0 | 0 | 0 | 1 | 0 | 4 | 320
| P |  | Poznámka k položce: (5.NP=1) | [14 empty] | P | 2
160 | K | 21110 | Oddělovače potrubní typu BA DN50 min.PN10 pro pitnou vodu - vč.přechodek, šroubení, protipřírub a izolace, červený bronz/mosaz odolná odzinkování, příslušenství a pomocného materiálu, vč. montáže | ks | 1 |  | 0 |  |  | základní |  | 0 | 0 | 0 | 0 | 0 | 4 | K | 2 | ROZPOCET | 0 | 0 | 0 | 0 | 0 | 1 | 0 | 4 | 322
| P |  | Poznámka k položce: (1.NP=1) | [14 empty] | P | 2
161 | K | 21111 | Zpětný ventil EA DN15, min.PN16 pro styk s pitnou vodou - vč.přechodek, šroubení, protipřírub, izolace, těleso ventilu a vrchní díl z červeného nebo křemíkového bronzu, sedlo ventilu a talířková jednotka ventilu z nerezu, zkušební přípoj, vypouštěcí zátka G¼, vč. příslušenství a pomocného materiálu, vč. montáže | ks | 4 |  | 0 |  |  | základní |  | 0 | 0 | 0 | 0 | 0 | 4 | K | 2 | ROZPOCET | 0 | 0 | 0 | 0 | 0 | 1 | 0 | 4 | 324
| P |  | Poznámka k položce: (1.NP=3, 5.NP=1) | [14 empty] | P | 2
162 | K | 21112 | Zpětný ventil EA DN20, min.PN16 pro styk s pitnou vodou - vč.přechodek, šroubení, protipřírub, izolace, těleso ventilu a vrchní díl z červeného nebo křemíkového bronzu, sedlo ventilu a talířková jednotka ventilu z nerezu, zkušební přípoj, vypouštěcí zátka G¼, vč. příslušenství a pomocného materiálu, vč. montáže | ks | 7 |  | 0 |  |  | základní |  | 0 | 0 | 0 | 0 | 0 | 4 | K | 2 | ROZPOCET | 0 | 0 | 0 | 0 | 0 | 1 | 0 | 4 | 326
| P |  | Poznámka k položce: (1.NP=3, 3.NP=2, 4.NP=2) | [14 empty] | P | 2
163 | K | 21113 | Zpětný ventil EA DN25, min.PN16 pro styk s pitnou vodou - vč.přechodek, šroubení, protipřírub, izolace, těleso ventilu a vrchní díl z červeného nebo křemíkového bronzu, sedlo ventilu a talířková jednotka ventilu z nerezu, zkušební přípoj, vypouštěcí zátka G¼, vč. příslušenství a pomocného materiálu, vč. montáže | ks | 1 |  | 0 |  |  | základní |  | 0 | 0 | 0 | 0 | 0 | 4 | K | 2 | ROZPOCET | 0 | 0 | 0 | 0 | 0 | 1 | 0 | 4 | 328
| P |  | Poznámka k položce: (1.PP=1) | [14 empty] | P | 2
164 | K | 21114 | Zpětný ventil EA DN32, min.PN16 pro styk s pitnou vodou - vč.přechodek, šroubení, protipřírub, izolace, těleso ventilu a vrchní díl z červeného nebo křemíkového bronzu, sedlo ventilu a talířková jednotka ventilu z nerezu, zkušební přípoj, vypouštěcí zátka G¼, vč. příslušenství a pomocného materiálu, vč. montáže | ks | 2 |  | 0 |  |  | základní |  | 0 | 0 | 0 | 0 | 0 | 4 | K | 2 | ROZPOCET | 0 | 0 | 0 | 0 | 0 | 1 | 0 | 4 | 330
| P |  | Poznámka k položce: (1.NP VS=2) | [14 empty] | P | 2
165 | K | 21115 | Zpětný ventil EA DN40, min.PN16 pro styk s pitnou vodou - vč.přechodek, šroubení, protipřírub, izolace, těleso ventilu a vrchní díl z červeného nebo křemíkového bronzu, sedlo ventilu a talířková jednotka ventilu z nerezu, zkušební přípoj, vypouštěcí zátka G¼, vč. příslušenství a pomocného materiálu, vč. montáže | ks | 6 |  | 0 |  |  | základní |  | 0 | 0 | 0 | 0 | 0 | 4 | K | 2 | ROZPOCET | 0 | 0 | 0 | 0 | 0 | 1 | 0 | 4 | 332
| P |  | Poznámka k položce: (1.PP=1, 1.NP VS=2, 1.NP VS=1, 1.NP=1, 5.NP=1) | [14 empty] | P | 2
166 | K | 21116 | Zpětný ventil EA DN50, min.PN16 pro styk s pitnou vodou - vč.přechodek, šroubení, protipřírub, izolace, těleso ventilu a vrchní díl z červeného nebo křemíkového bronzu, sedlo ventilu a talířková jednotka ventilu z nerezu, zkušební přípoj, vypouštěcí zátka G¼, vč. příslušenství a pomocného materiálu, vč. montáže | ks | 1 |  | 0 |  |  | základní |  | 0 | 0 | 0 | 0 | 0 | 4 | K | 2 | ROZPOCET | 0 | 0 | 0 | 0 | 0 | 1 | 0 | 4 | 334
| P |  | Poznámka k položce: (1.NP VS=1) | [14 empty] | P | 2
167 | K | 21117 | Zpětný ventil EA DN80, min.PN16 pro styk s pitnou vodou - vč.přechodek, šroubení, protipřírub, izolace, těleso ventilu a vrchní díl z červeného nebo křemíkového bronzu, sedlo ventilu a talířková jednotka ventilu z nerezu, zkušební přípoj, vypouštěcí zátka G, vč. příslušenství a pomocného materiálu, vč. montáže | ks | 1 |  | 0 |  |  | základní |  | 0 | 0 | 0 | 0 | 0 | 4 | K | 2 | ROZPOCET | 0 | 0 | 0 | 0 | 0 | 1 | 0 | 4 | 336
| P |  | Poznámka k položce: (1.NP VS=1) | [14 empty] | P | 2
168 | K | 21118 | Uzavírací ventil-šikmý (UV) DN15, min.PN16 pro styk s pitnou vodou - vč.přechodek, šroubení, protipřírub, izolace, těleso ventilu a vrchní díl z červeného nebo křemíkového bronzu, sedlo ventilu a talířková jednotka ventilu z nerezu, vřetenový převod, indikace polohy otevřeno/zavřeno, ergonomické uzavřené ovládací kolečko s vyměnitelným označením média, vypouštěcí zátka G¼, vč. příslušenství a pomocného materiálu, vč. montáže | ks | 49 |  | 0 |  |  | základní |  | 0 | 0 | 0 | 0 | 0 | 4 | K | 2 | ROZPOCET | 0 | 0 | 0 | 0 | 0 | 1 | 0 | 4 | 338
| P |  | Poznámka k položce: (1.NP=40, 2.NP=5,4.NP=2, 5.NP=2) | [14 empty] | P | 2
169 | K | 21119 | Uzavírací ventil-šikmý (UV) DN20, min.PN16 pro styk s pitnou vodou - vč.přechodek, šroubení, protipřírub, izolace, těleso ventilu a vrchní díl z červeného nebo křemíkového bronzu, sedlo ventilu a talířková jednotka ventilu z nerezu, vřetenový převod, indikace polohy otevřeno/zavřeno, ergonomické uzavřené ovládací kolečko s vyměnitelným označením média, vypouštěcí zátka G¼, vč. příslušenství a pomocného materiálu, vč. montáže | ks | 120 |  | 0 |  |  | základní |  | 0 | 0 | 0 | 0 | 0 | 4 | K | 2 | ROZPOCET | 0 | 0 | 0 | 0 | 0 | 1 | 0 | 4 | 340
| P |  | Poznámka k položce: (1.NP=39, 2.NP=28, 3.NP=24, 4.NP=27, 5.NP=2) | [14 empty] | P | 2
170 | K | 21120 | Uzavírací ventil-šikmý (UV) DN25, min.PN16 pro styk s pitnou vodou - vč.přechodek, šroubení, protipřírub, izolace, těleso ventilu a vrchní díl z červeného nebo křemíkového bronzu, sedlo ventilu a talířková jednotka ventilu z nerezu, vřetenový převod, indikace polohy otevřeno/zavřeno, ergonomické uzavřené ovládací kolečko s vyměnitelným označením média, vypouštěcí zátka G¼, vč. příslušenství a pomocného materiálu, vč. montáže | ks | 36 |  | 0 |  |  | základní |  | 0 | 0 | 0 | 0 | 0 | 4 | K | 2 | ROZPOCET | 0 | 0 | 0 | 0 | 0 | 1 | 0 | 4 | 342
| P |  | Poznámka k položce: (1.PP=1,1.NP=6,2.NP=9, 3.NP=10, 4.NP=10) | [14 empty] | P | 2
171 | K | 21121 | Uzavírací ventil-šikmý (UV) DN32, min.PN16 pro styk s pitnou vodou - vč.přechodek, šroubení, protipřírub, izolace, těleso ventilu a vrchní díl z červeného nebo křemíkového bronzu, sedlo ventilu a talířková jednotka ventilu z nerezu, vřetenový převod, indikace polohy otevřeno/zavřeno, ergonomické uzavřené ovládací kolečko s vyměnitelným označením média, vypouštěcí zátka G¼, vč. příslušenství a pomocného materiálu, vč. montáže | ks | 50 |  | 0 |  |  | základní |  | 0 | 0 | 0 | 0 | 0 | 4 | K | 2 | ROZPOCET | 0 | 0 | 0 | 0 | 0 | 1 | 0 | 4 | 344
| P |  | Poznámka k položce: (1.NP VS=9,1.NP=25,2.NP=3, 3.NP=12) | [14 empty] | P | 2
172 | K | 21122 | Uzavírací ventil-šikmý (UV) DN40, min.PN16 pro styk s pitnou vodou - vč.přechodek, šroubení, protipřírub, izolace, těleso ventilu a vrchní díl z červeného nebo křemíkového bronzu, sedlo ventilu a talířková jednotka ventilu z nerezu, vřetenový převod, indikace polohy otevřeno/zavřeno, ergonomické uzavřené ovládací kolečko s vyměnitelným označením média, vypouštěcí zátka G¼, vč. příslušenství a pomocného materiálu, vč. montáže | ks | 38 |  | 0 |  |  | základní |  | 0 | 0 | 0 | 0 | 0 | 4 | K | 2 | ROZPOCET | 0 | 0 | 0 | 0 | 0 | 1 | 0 | 4 | 346
| P |  | Poznámka k položce: (1.PP=2,1.NP VS=6,1.NP=21, 2.NP= 4, 3.NP=2, 4.NP=2) | [14 empty] | P | 2
173 | K | 21123 | Uzavírací ventil-šikmý (UV) DN50, min.PN16 pro styk s pitnou vodou - vč.přechodek, šroubení, protipřírub, izolace, těleso ventilu a vrchní díl z červeného nebo křemíkového bronzu, sedlo ventilu a talířková jednotka ventilu z nerezu, vřetenový převod, indikace polohy otevřeno/zavřeno, ergonomické uzavřené ovládací kolečko s vyměnitelným označením média, vypouštěcí zátka G¼, vč. příslušenství a pomocného materiálu, vč. montáže | ks | 8 |  | 0 |  |  | základní |  | 0 | 0 | 0 | 0 | 0 | 4 | K | 2 | ROZPOCET | 0 | 0 | 0 | 0 | 0 | 1 | 0 | 4 | 348
| P |  | Poznámka k položce: (1.NP VS=4,1.NP=4) | [14 empty] | P | 2
174 | K | 21124 | Uzavírací ventil-šikmý (UV) DN65, min.PN16 pro styk s pitnou vodou - vč.přechodek, šroubení, protipřírub, izolace, těleso ventilu a vrchní díl z červeného nebo křemíkového bronzu, sedlo ventilu a talířková jednotka ventilu z nerezu, vřetenový převod, indikace polohy otevřeno/zavřeno, ergonomické uzavřené ovládací kolečko s vyměnitelným označením média, vypouštěcí zátka G¼, vč. příslušenství a pomocného materiálu, vč. montáže | ks | 4 |  | 0 |  |  | základní |  | 0 | 0 | 0 | 0 | 0 | 4 | K | 2 | ROZPOCET | 0 | 0 | 0 | 0 | 0 | 1 | 0 | 4 | 350
| P |  | Poznámka k položce: (1.NP=4) | [14 empty] | P | 2
175 | K | 21125 | Uzavírací ventil-šikmý (UV) DN80, min.PN16 pro styk s pitnou vodou - vč.přechodek, šroubení, protipřírub, izolace, těleso ventilu a vrchní díl z červeného nebo křemíkového bronzu, sedlo ventilu a talířková jednotka ventilu z nerezu, vřetenový převod, indikace polohy otevřeno/zavřeno, ergonomické uzavřené ovládací kolečko s vyměnitelným označením média, vypouštěcí zátka G, vč. příslušenství a pomocného materiálu, vč. montáže | ks | 15 |  | 0 |  |  | základní |  | 0 | 0 | 0 | 0 | 0 | 4 | K | 2 | ROZPOCET | 0 | 0 | 0 | 0 | 0 | 1 | 0 | 4 | 352
| P |  | Poznámka k položce: (1.NP VS=10,1.NP=5) | [14 empty] | P | 2
176 | K | 21126 | Přírubový kompenzátor gumový DN32 přírubový, příruby nerez ocel AISI 316, pružný prvek EPDM zesílený nylonem, min. PN16 pro styk s pitnou vodou, -10-100°C vč. montáže, příslušenství a pomocného materiálu | ks | 4 |  | 0 |  |  | základní |  | 0 | 0 | 0 | 0 | 0 | 4 | K | 2 | ROZPOCET | 0 | 0 | 0 | 0 | 0 | 1 | 0 | 4 | 354
| P |  | Poznámka k položce: (1.NP VS=4) | [14 empty] | P | 2
177 | K | 21127 | Přírubový kompenzátor gumový DN50 přírubový, příruby nerez ocel AISI 316, pružný prvek EPDM zesílený nylonem, min. PN16 pro styk s pitnou vodou, -10-100°C vč. montáže, příslušenství a pomocného materiálu | ks | 2 |  | 0 |  |  | základní |  | 0 | 0 | 0 | 0 | 0 | 4 | K | 2 | ROZPOCET | 0 | 0 | 0 | 0 | 0 | 1 | 0 | 4 | 356
| P |  | Poznámka k položce: (1.NP VS=2) | [14 empty] | P | 2
178 | K | 21128 | Šikmý filtr DN15 - min.PN10 pro styk s pitnou vodou, nerezové síto - vč.přechodek, šroubení, protipřírub a izolace, červený bronz/mosaz odolná odzinkování, vč. příslušenství a pomocného materiálu, vč. montáže | ks | 2 |  | 0 |  |  | základní |  | 0 | 0 | 0 | 0 | 0 | 4 | K | 2 | ROZPOCET | 0 | 0 | 0 | 0 | 0 | 1 | 0 | 4 | 358
| P |  | Poznámka k položce: (1.NP=2) | [14 empty] | P | 2
179 | K | 21129 | Šikmý filtr DN20 - min.PN10 pro styk s pitnou vodou, nerezové síto - vč.přechodek, šroubení, protipřírub a izolace, červený bronz/mosaz odolná odzinkování, vč. příslušenství a pomocného materiálu, vč. montáže | ks | 3 |  | 0 |  |  | základní |  | 0 | 0 | 0 | 0 | 0 | 4 | K | 2 | ROZPOCET | 0 | 0 | 0 | 0 | 0 | 1 | 0 | 4 | 360
| P |  | Poznámka k položce: (1.NP=1,3.NP=1,4.NP=1) | [14 empty] | P | 2
180 | K | 21130 | Šikmý filtr DN40 - min.PN10 pro styk s pitnou vodou, nerezové síto - vč.přechodek, šroubení, protipřírub a izolace, červený bronz/mosaz odolná odzinkování, vč. příslušenství a pomocného materiálu, vč. montáže | ks | 4 |  | 0 |  |  | základní |  | 0 | 0 | 0 | 0 | 0 | 4 | K | 2 | ROZPOCET | 0 | 0 | 0 | 0 | 0 | 1 | 0 | 4 | 362
| P |  | Poznámka k položce: (1.NP VS=2,1.NP=2) | [14 empty] | P | 2
181 | K | 21131 | Filtr litinový přírubový DN80, min.PN16 pro styk s pitnou vodou - vč.dvou manometrů, přechodek, protipřírub, s ochranou GSK, tělo s tvárné litiny, nerezové síto, těsnění elastomer, vč. příslušenství a pomocného materiálu, vč. montáže | ks | 1 |  | 0 |  |  | základní |  | 0 | 0 | 0 | 0 | 0 | 4 | K | 2 | ROZPOCET | 0 | 0 | 0 | 0 | 0 | 1 | 0 | 4 | 364
| P |  | Poznámka k položce: (1.NP VS=1) | [14 empty] | P | 2
182 | K | 21132 | Vzorkovací armatura G3/8 - ovládací jednotka z červeného bronzu, odběrový ventil z nerezavějící oceli, výtoková trubka z nerezavějící oceli – otočná/opálitelná, ventil pro odběr vzorků v dodávaném stavu uzavřen, ovládací jednotka na odběrovém ventilu je montovatelná v krocích po 45°, ochranné víčko, základní těleso otočné o 360°, odnímatelná rukojeť, vč. příslušenství a pomocného materiálu, vč. montáže | ks | 9 |  | 0 |  |  | základní |  | 0 | 0 | 0 | 0 | 0 | 4 | K | 2 | ROZPOCET | 0 | 0 | 0 | 0 | 0 | 1 | 0 | 4 | 366
| P |  | Poznámka k položce: (1.NPvs=4,1.NP=1,4.NP=2,5.NP=2) | [14 empty] | P | 2
183 | K | 21133 | Vypouštěcí ventil (VV) DN15, vypouštění, odvzdušnění - uzávěry min.PN10 pro pit.vodu (kulové kohouty) do DN15 pro vypouštění a odvzdušnění potrubí - samostatné, mosaz odolná odzinkování vč. příslušenství a pomocného materiálu, vč. montáže | ks | 88 |  | 0 |  |  | základní |  | 0 | 0 | 0 | 0 | 0 | 4 | K | 2 | ROZPOCET | 0 | 0 | 0 | 0 | 0 | 1 | 0 | 4 | 368
| P |  | Poznámka k položce: (1.NP VS=4, 1.NP=76,2.NP=2,3.NP=1,4.NP=3,5.NP=1) | [14 empty] | P | 2
184 | K | 21134 | Vypouštěcí ventil (VV) DN20, vypouštění, odvzdušnění - uzávěry min.PN10 pro pit.vodu (kulové kohouty) do DN15 pro vypouštění a odvzdušnění potrubí - samostatné, mosaz odolná odzinkování vč. příslušenství a pomocného materiálu, vč. montáže | ks | 2 |  | 0 |  |  | základní |  | 0 | 0 | 0 | 0 | 0 | 4 | K | 2 | ROZPOCET | 0 | 0 | 0 | 0 | 0 | 1 | 0 | 4 | 370
| P |  | Poznámka k položce: (1.PP=1,1.NP=1) | [14 empty] | P | 2
185 | K | 21135 | Thermoregulační automatický vyvažovací ventil TRV pro pitnou vodu - DN15, regulační automatické ventily pro cirkulaci TRV rozsah teplot pro TV(40-65°C), min.PN10 - vč.přechodek, šroubení, protipřírub, izolace, těleso ventilu z křemíkového bronzu, nerezová koule, vypouštěcí zátka, vč. příslušenství a pomocného materiálu, vč. montáže | ks | 17 |  | 0 |  |  | základní |  | 0 | 0 | 0 | 0 | 0 | 4 | K | 2 | ROZPOCET | 0 | 0 | 0 | 0 | 0 | 1 | 0 | 4 | 372
| P |  | Poznámka k položce: (1.NP=17) | [14 empty] | P | 2
186 | K | 21136 | Thermoregulační automatický vyvažovací ventil TRV pro pitnou vodu - DN20, regulační automatické ventily pro cirkulaci TRV rozsah teplot pro TV(40-65°C), min.PN10 - vč.přechodek, šroubení, protipřírub, izolace, těleso ventilu z křemíkového bronzu, nerezová koule, vypouštěcí zátka, vč. příslušenství a pomocného materiálu, vč. montáže | ks | 11 |  | 0 |  |  | základní |  | 0 | 0 | 0 | 0 | 0 | 4 | K | 2 | ROZPOCET | 0 | 0 | 0 | 0 | 0 | 1 | 0 | 4 | 374
| P |  | Poznámka k položce: (1.NP=6, 2.NP=3, 3.NP=2) | [14 empty] | P | 2
187 | K | 21137 | Ventily regulační manuální DN40, regulační manuální ventily pro CV - vč.přechodek, šroubení, protipřírub a izolace, červený bronz, vč. montáže | ks | 1 |  | 0 |  |  | základní |  | 0 | 0 | 0 | 0 | 0 | 4 | K | 2 | ROZPOCET | 0 | 0 | 0 | 0 | 0 | 1 | 0 | 4 | 376
| P |  | Poznámka k položce: (1.NP vs=1) | [14 empty] | P | 2
188 | K | 21138 | Ventily regulační manuální DN80, regulační manuální ventily pro TV - vč.přechodek, šroubení, protipřírub a izolace, červený bronz/mosaz odolná odzinkování, vč. příslušenství a pomocného materiálu, vč. montáže | ks | 2 |  | 0 |  |  | základní |  | 0 | 0 | 0 | 0 | 0 | 4 | K | 2 | ROZPOCET | 0 | 0 | 0 | 0 | 0 | 1 | 0 | 4 | 378
| P |  | Poznámka k položce: (1.NPvs=2) | [14 empty] | P | 2
189 | K | 21139 | Expanzní nádoba 400l, Expanzní nádoba pro rozvody pitné vody, průtočná s vyměnitelným vakem, s připojením DN80, butylový vak, 10Bar, vč.připojovacích tvarovek a armatur, vč. montáže | ks | 1 |  | 0 |  |  | základní |  | 0 | 0 | 0 | 0 | 0 | 4 | K | 2 | ROZPOCET | 0 | 0 | 0 | 0 | 0 | 1 | 0 | 4 | 380
| P |  | Poznámka k položce: (1.NPvs=1) | [14 empty] | P | 2
190 | K | 21140 | Pojistný ventil DN20, Pojišťovací ventil pro pitnou vodu membránový s výměnnou vložkou, do 95°C, 6 Bar, vč.přechodek, šroubení, protipřírub a izolace, příslušenství a pomocného matriálu mosaz odolná odzinkování, vč. montáže | ks | 6 |  | 0 |  |  | základní |  | 0 | 0 | 0 | 0 | 0 | 4 | K | 2 | ROZPOCET | 0 | 0 | 0 | 0 | 0 | 1 | 0 | 4 | 382
| P |  | Poznámka k položce: (1.NPvs=6) | [14 empty] | P | 2
191 | K | 21141 | Nezámrzný výtokový ventil s připojením na hadici. DN15, pro tloušťku stěny 200-500mm, těleso s vrškem pro nástrčný klíč nebo rukojeť, se zpětnou klapkou vč stěnové průchodky, chráničky, uchycení proti přetočení, vč. montáže, pomocného materiálu | ks | 1 |  | 0 |  |  | základní |  | 0 | 0 | 0 | 0 | 0 | 4 | K | 2 | ROZPOCET | 0 | 0 | 0 | 0 | 0 | 1 | 0 | 4 | 384
| P |  | Poznámka k položce: (5.NP=1) | [14 empty] | P | 2
192 | K | 21142 | Výtokový ventil na hadici DN15 s otočnou páčkou, se zpětnou klapkou a přivzdušněním, matný chrom, vč. montáže | ks | 7 |  | 0 |  |  | základní |  | 0 | 0 | 0 | 0 | 0 | 4 | K | 2 | ROZPOCET | 0 | 0 | 0 | 0 | 0 | 1 | 0 | 4 | 386
| P |  | Poznámka k položce: (1.PP=1, 1.NP=1, 3.NP=2, 4.NP=1, 5.NP=2) | [14 empty] | P | 2
193 | K | 21143 | Napojení zdravotní technologie - požadavky dle dodaného výrobku (rohový ventil, výtokový ventil) vč. montáže, příslušenství a pomocného materiálu | ks | 9 |  | 0 |  |  | základní |  | 0 | 0 | 0 | 0 | 0 | 4 | K | 2 | ROZPOCET | 0 | 0 | 0 | 0 | 0 | 1 | 0 | 4 | 388
| P |  | Poznámka k položce: (1.NP=1, 2.NP=4, 3.NP=2, 4.NP=2) | [14 empty] | P | 2
194 | K | 21144 | Vodoměr DN50 přírubový, pro studenou pitnou vodu, průmyslový, Q3=25m3/h dle 2014/32/EC, počítadlo připravené pro snímač M-bus, měření malých průtoků, modul mro impulsní výstup M-Bus se dvěma výstupy, 10 litrů na impuls, délka impulzu 32ms, vč. montáže, příslušenství a pomocného materiálu | ks | 1 |  | 0 |  |  | základní |  | 0 | 0 | 0 | 0 | 0 | 4 | K | 2 | ROZPOCET | 0 | 0 | 0 | 0 | 0 | 1 | 0 | 4 | 390
| P |  | Poznámka k položce: (1.NP Vs=1) | [14 empty] | P | 2
195 | K | 21145 | Vodoměr DN32 závitový, pro studenou pitnou vodu, domovní, Q3=6,3m3/h dle 2014/32/EC, počítadlo připravené pro snímač M-bus, modul pro impulsní výstup M-Bus s jedním výstupem, 100 litrů na impuls, vč. montáže, příslušenství a pomocného materiálu | ks | 1 |  | 0 |  |  | základní |  | 0 | 0 | 0 | 0 | 0 | 4 | K | 2 | ROZPOCET | 0 | 0 | 0 | 0 | 0 | 1 | 0 | 4 | 392
| P |  | Poznámka k položce: (1.PP=1) | [14 empty] | P | 2
196 | K | 21146 | Hydrant s tvarově stálou hadicí D19/30m, Hydrant s tvarově stálou 30m hadicí - D19/30m, skříň ocelová k zabudování do stěny, dvířka rám nerezový s mléčným sklem vč. montáže, uchycení, revize | ks | 17 |  | 0 |  |  | základní |  | 0 | 0 | 0 | 0 | 0 | 4 | K | 2 | ROZPOCET | 0 | 0 | 0 | 0 | 0 | 1 | 0 | 4 | 394
| P |  | Poznámka k položce: (1.NP=4, 2.NP=4, 3.NP=4, 4.NP=4, 5.NP=1) | [14 empty] | P | 2
197 | K | 21147 | Hydrant s tvarově stálou hadicí D19/30m, Hydrant s tvarově stálou 30m hadicí - D19/30m, skříň ocelová bílá RAL 9003, na zeď, dvířka plná vč. montáže, uchycení, revize | ks | 1 |  | 0 |  |  | základní |  | 0 | 0 | 0 | 0 | 0 | 4 | K | 2 | ROZPOCET | 0 | 0 | 0 | 0 | 0 | 1 | 0 | 4 | 396
| P |  | Poznámka k položce: (5.NP=1) | [14 empty] | P | 2
198 | K | 21148 | Hydrant s tvarově stálou hadicí D25/30m, Hydrant s tvarově stálou 30m hadicí - D25/30m, skříň ocelová bílá RAL 9003, na zeď, dvířka plná vč. montáže, uchycení, revize | ks | 2 |  | 0 |  |  | základní |  | 0 | 0 | 0 | 0 | 0 | 4 | K | 2 | ROZPOCET | 0 | 0 | 0 | 0 | 0 | 1 | 0 | 4 | 398
| P |  | Poznámka k položce: (1.PP=2) | [14 empty] | P | 2
199 | K | 21149 | Vyvedení a upevnění výpustek pro nástěnky | ks | 828 |  | 0 |  |  | základní |  | 0 | 0 | 0 | 0 | 0 | 4 | K | 2 | ROZPOCET | 0 | 0 | 0 | 0 | 0 | 1 | 0 | 4 | 400
| P |  | Poznámka k položce: (1.PP=2, 1.NP=166, 2.NP=221, 3.NP=251, 4.NP=181, 5.NP=7) | [14 empty] | P | 2
| D | 21200 | Utěsnění- VOD |  |  |  | 0 |  |  |  |  | 0 |  | 0 |  | 0 | 1 | D | 1 | ROZPOCET | [6 empty] | 0
200 | K | 21201 | Požární utěsnění (stropem) do DN50, dle požární odolnosti konstrukce, vč. Revize | ks | 13 |  | 0 |  |  | základní |  | 0 | 0 | 0 | 0 | 0 | 4 | K | 2 | ROZPOCET | 0 | 0 | 0 | 0 | 0 | 1 | 0 | 4 | 402
| P |  | Poznámka k položce: (1.PP=2, 1.NP=8, 3.NP=1, 4.NP=2) | [14 empty] | P | 2
201 | K | 21202 | Požární utěsnění sdružené (stropem), dle požární odolnosti konstrukce, vč. Revize | ks | 69 |  | 0 |  |  | základní |  | 0 | 0 | 0 | 0 | 0 | 4 | K | 2 | ROZPOCET | 0 | 0 | 0 | 0 | 0 | 1 | 0 | 4 | 404
| P |  | Poznámka k položce: (1.PP=2, 1.NP=25, 2.NP=22, 3.NP=18, 4.NP=2) | [14 empty] | P | 2
202 | K | 21203 | Požární utěsnění (stěnou) do DN50, dle požární odolnosti konstrukce, vč. Revize | ks | 63 |  | 0 |  |  | základní |  | 0 | 0 | 0 | 0 | 0 | 4 | K | 2 | ROZPOCET | 0 | 0 | 0 | 0 | 0 | 1 | 0 | 4 | 406
| P |  | Poznámka k položce: (1.PP=4, 1.NP=23, 2.NP=12, 3.NP=13, 4.NP=6, 5.NP=5) | [14 empty] | P | 2
203 | K | 21204 | Požární utěsnění (stěnou) nad DN50, dle požární odolnosti konstrukce, vč. Revize | ks | 2 |  | 0 |  |  | základní |  | 0 | 0 | 0 | 0 | 0 | 4 | K | 2 | ROZPOCET | 0 | 0 | 0 | 0 | 0 | 1 | 0 | 4 | 408
| P |  | Poznámka k položce: (1.NP=2) | [14 empty] | P | 2
204 | K | 21205 | Požární utěsnění sdružené (stěnou), dle požární odolnosti konstrukce, vč. Revize | ks | 40 |  | 0 |  |  | základní |  | 0 | 0 | 0 | 0 | 0 | 4 | K | 2 | ROZPOCET | 0 | 0 | 0 | 0 | 0 | 1 | 0 | 4 | 410
| P |  | Poznámka k položce: (1.PP=2, 1.NP=22, 2.NP=2, 3.NP=8, 4.NP=5, 5.NP=1) | [14 empty] | P | 2
205 | K | 21206 | Vodotěsný prostup systémový - utěsnění prostupu proti tlakové vodě s napojením na hydroizolaci v obvodové stěně a podlaze suterénu D22 | ks | 2 |  | 0 |  |  | základní |  | 0 | 0 | 0 | 0 | 0 | 4 | K | 2 | ROZPOCET | 0 | 0 | 0 | 0 | 0 | 1 | 0 | 4 | 412
| P |  | Poznámka k položce: (3.NP=1, 4.NP=1) | [14 empty] | P | 2
206 | K | 21207 | Vodotěsný prostup systémový - utěsnění prostupu proti tlakové vodě s napojením na hydroizolaci v obvodové stěně a podlaze suterénu D50 | ks | 2 |  | 0 |  |  | základní |  | 0 | 0 | 0 | 0 | 0 | 4 | K | 2 | ROZPOCET | 0 | 0 | 0 | 0 | 0 | 1 | 0 | 4 | 414
| P |  | Poznámka k položce: (1.PP=2) | [14 empty] | P | 2
207 | K | 21208 | Vodotěsný prostup systémový - utěsnění prostupu proti tlakové vodě s napojením na hydroizolaci v obvodové stěně a podlaze suterénu D120 | ks | 1 |  | 0 |  |  | základní |  | 0 | 0 | 0 | 0 | 0 | 4 | K | 2 | ROZPOCET | 0 | 0 | 0 | 0 | 0 | 1 | 0 | 4 | 416
| P |  | Poznámka k položce: (1.PP=1) | [14 empty] | P | 2
| D | 21300 | Zkoušky těsnosti/desinfekce- VOD |  |  |  | 0 |  |  |  |  | 0 |  | 0 |  | 0 | 1 | D | 1 | ROZPOCET | [6 empty] | 0
241 | K | 21301 | Zkoušky tlakové, proplach a desinfekce potrubí - dle platné ČSN a EN, vč. Zkušebního média a chemiákálie do DN 100 | m | 5242 |  | 0 |  |  | základní |  | 0 | 0 | 0 | 0 | 0 | 4 | K | 2 | ROZPOCET | 0 | 0 | 0 | 0 | 0 | 1 | 0 | 4 | -2108780508
| P |  | Poznámka k položce: (1.PP=1) | [14 empty] | P | 2
| D | 21400 | Ostatní- VOD |  |  |  | 0 |  |  |  |  | 0 |  | 0 |  | 0 | 1 | D | 1 | ROZPOCET | [6 empty] | 0
209 | K | 21401 | Stavební přípomoce - sekání drážek a prostupů do velikosti 100x100mm vč.zahození po montáži, zhotovování otvorů v SDK konstrukcích, osazování revizních dvířek, montážní prvky pro společná vedení. Ochranné a pomocné konstrukce, lešení | ks | 1 |  | 0 |  |  | základní |  | 0 | 0 | 0 | 0 | 0 | 4 | K | 2 | ROZPOCET | 0 | 0 | 0 | 0 | 0 | 1 | 0 | 4 | 418
210 | K | 21402 | Přesun hmot- VOD | ks | 1 |  | 0 |  |  | základní |  | 0 | 0 | 0 | 0 | 0 | 4 | K | 2 | ROZPOCET | 0 | 0 | 0 | 0 | 0 | 1 | 0 | 4 | 420
| D | 3 | Zařizovací předměty |  |  |  | 0 |  |  |  |  | 0 |  | 0 |  | 0 | 1 | D | 1 | ROZPOCET | [6 empty] | 0
211 | K | 30001 | U1 - Umyvadlo 550x450, hranatý design, speciální povrchová úprava odpuzijící vodu proti usazování vodního kamene vč instalační sady, 2x rohový ventil s filtrem 250 µm 1/2" - 3/8" a samotěsnícím závitem, baterie umyvadlová stojánková páková s keramickou kartuší 40mm bez ovládání výpustě 5,7 l/s - nastavitelný proud - nerez připojovací hadice, umyvadlový sifon chrom včetně výpustě, vč. Montáže, příslušenství a pomocného materiálu | ks | 104 |  | 0 |  |  | základní |  | 0 | 0 | 0 | 0 | 0 | 4 | K | 2 | ROZPOCET | 0 | 0 | 0 | 0 | 0 | 1 | 0 | 4 | 422
| P |  | Poznámka k položce: (1.PP=2, 1.NP=20, 2.NP=30, 3.NP=25, 4.NP=24) | [14 empty] | P | 2
212 | K | 30002 | U2 - příslušenství k umyvadlu 2x rohový ventil s filtrem 250 µm 1/2" - 3/8" a samotěsnícím závitem, baterie dřezová stojánková páková s keramickou kartuší 40mm bez ovládání výpustě 5,7 l/s - nerez připojovací hadice- délka ramínka 210mm, umyvadlový sifon plast včetně výpustě, vč. Montáže, příslušenství a pomocného materiálu | ks | 64 |  | 0 |  |  | základní |  | 0 | 0 | 0 | 0 | 0 | 4 | K | 2 | ROZPOCET | 0 | 0 | 0 | 0 | 0 | 1 | 0 | 4 | 424
| P |  | Poznámka k položce: (1.NP=18, 2.NP=14, 3.NP=20, 4.NP=12) | [14 empty] | P | 2
213 | K | 30003 | U3 - Umyvadlo 450x370mm oblý design vč. instalační sady, 2x rohový ventil s filtrem 250 µm 1/2" - 3/8" a samotěsnícím závitem, baterie dřezová stojánková páková s keramickou kartuší 37mm bez ovládání výpustě 5,7 l/s - nerez připojovací hadice - délka ramínka 143mm, umyvadlový sifon plast včetně výpustě, vč. Montáže, příslušenství a pomocného materiálu | ks | 5 |  | 0 |  |  | základní |  | 0 | 0 | 0 | 0 | 0 | 4 | K | 2 | ROZPOCET | 0 | 0 | 0 | 0 | 0 | 1 | 0 | 4 | 426
| P |  | Poznámka k položce: (1.NP-vakuová stanice,kompresorovna=2, 5.NP=3) | [14 empty] | P | 2
214 | K | 30004 | U4 - přísluš. Umyvadlo pro mytí novorozeňat(keramika v dodávce stavby) Dodávka ZTI- 2x rohový ventil s filtrem 250 µm 1/2" - 3/8" a samotěsnícím závitem, termostatický směšovací ventil pod umyvadlo, montáž na rohový ventil - 5-40°C, vč. zpětné klapky, baterie umyvadlová stojánková páková s keramickou kartuší 40mm bez ovládání výpustě 5,7 l/s - nastavitelný proud - nerez připojovací hadice, umyvadlový sifon chrom včetně výpustě, vč. Montáže, příslušenství a pomocného materiálu | ks | 17 |  | 0 |  |  | základní |  | 0 | 0 | 0 | 0 | 0 | 4 | K | 2 | ROZPOCET | 0 | 0 | 0 | 0 | 0 | 1 | 0 | 4 | 428
| P |  | Poznámka k položce: ( 2.NP=7, 3.NP=10) | [14 empty] | P | 2
215 | K | 30005 | U5 - přísluš. mycí žlab (dodávka stavby, není zahrnuto do této dodávky) Součást dodávky - baterie umyvadlová nástěnná s dlouhým ramínkem 210mm, keramická kartuše, sifon plast včetně výpustě, vč. Montáže, příslušenství a pomocného materiálu | ks | 9 |  | 0 |  |  | základní |  | 0 | 0 | 0 | 0 | 0 | 4 | K | 2 | ROZPOCET | 0 | 0 | 0 | 0 | 0 | 1 | 0 | 4 | 430
| P |  | Poznámka k položce: (1.NP=2, 2.NP=2, 3.NP=3, 4.NP=2) | [14 empty] | P | 2
216 | K | 30006 | U6 - přísluš. mycí žlab (dodávka stavby, není zahrnuta do této dodávky) Součást dodávky - montáž, zápachová uzávěra, 4x rohový ventil s filtrem 250 µm 1/2" - 3/8" a samotěsnícím závitem, 2xbaterie umyvadlová nástěnná - Páka loketní, průtok 8l/s, perlátor s laminárním výtokem, bezpečnostní keramická kartuše,možnost omezení max. teploty, vyložení 245mm, zápachová uzávěra - Podomítková instalační sada pro pračky/umyvadla +kompletační sada pro umyvadla včetně odtokové trubky chrom a výpustě, vč. Montáže, příslušenství a pomocného materiálu | ks | 2 |  | 0 |  |  | základní |  | 0 | 0 | 0 | 0 | 0 | 4 | K | 2 | ROZPOCET | 0 | 0 | 0 | 0 | 0 | 1 | 0 | 4 | 432
| P |  | Poznámka k položce: (3.NP=2) | [14 empty] | P | 2
217 | K | 30007 | Ui - Umyvadlo 550x450, hranatý design, speciální povrchová úprava odpuzijící vodu proti usazování vodního kamene vč instalační sady, 2x rohový ventil s filtrem 250 µm 1/2" - 3/8" a samotěsnícím závitem, baterie umyvadlová stojánková páková s keramickou kartuší 40mm bez ovládání výpustě 5,7 l/s - nastavitelný proud - nerez připojovací hadice, zápachová uzávěra - Podomítková instalační sada pro pračky/umyvadla +kompletační sada pro umyvadla včetně odtokové trubky chrom a výpustě, vč. Montáže, příslušenství a pomocného materiálu | ks | 7 |  | 0 |  |  | základní |  | 0 | 0 | 0 | 0 | 0 | 4 | K | 2 | ROZPOCET | 0 | 0 | 0 | 0 | 0 | 1 | 0 | 4 | 434
| P |  | Poznámka k položce: (1.NP=2, 2.NP=2, 3.NP=1, 4.NP=2) | [14 empty] | P | 2
218 | K | 30008 | D - příslušenství dřezu (součástí linky, není zahrnuta do této dodávky) 2x rohový ventil s filtrem 250 µm 1/2" - 3/8" a samotěsnícím závitem, baterie dřezová stojánková páková s keramickou kartuší 40mm bez ovládání výpustě 5,7 l/s - nerez připojovací hadice- délka ramínka 210mm, dřezový sifon plast včetně výpustě, vč. Montáže, příslušenství a pomocného materiálu | ks | 63 |  | 0 |  |  | základní |  | 0 | 0 | 0 | 0 | 0 | 4 | K | 2 | ROZPOCET | 0 | 0 | 0 | 0 | 0 | 1 | 0 | 4 | 436
| P |  | Poznámka k položce: (1.NP=15, 2.NP=16, 3.NP=17, 4.NP=15) | [14 empty] | P | 2
219 | K | 30009 | MN-příslušenství myčky (součástí linky, není zahrnuta do této dodávky) Součást dodávky - zápachová uzávěra - Podomítková instalační sada, pro jednoduché/dvojité přípojení spotřebičů+kompletační sada pro jeden spotřebič s integrovaným vztlakovým uzávěrem v transparentním provedení, PP, 1x šikmý ventil pro připojení hadice se zpětnou klapkou a přivzdušňovačem vč. Montáže, příslušenství a pomocného materiálu | ks | 6 |  | 0 |  |  | základní |  | 0 | 0 | 0 | 0 | 0 | 4 | K | 2 | ROZPOCET | 0 | 0 | 0 | 0 | 0 | 1 | 0 | 4 | 438
| P |  | Poznámka k položce: (2.NP=3, 3.NP=2, 4.NP=1) | [14 empty] | P | 2
220 | K | 30010 | S1- Sprcha - sprchový žlab se sifonem 50mm pro zabudování do podlahy, atyp, délka cca 1500mm, průtok 60-68,8 l/min - odlahový žlab z nerezové oceli (zušlechtění materiálu mořením a pasivací, elektrochemické přeleštění), Výškově stavitelný, Sifon napevno spojen se žlabem, nerezová ocel 2 mm, AISI 304, DIN 1.4301, baterie sprchová termostatická s keramickou kartuší s eco stop 50%, sefty funkce 38°C, blokace horké vody, sprchový set ke sprchové baterii - ruční sprcha s hadicí, sprchová tyč, vč. Montáže, příslušenství a pomocného materiálu | ks | 49 |  | 0 |  |  | základní |  | 0 | 0 | 0 | 0 | 0 | 4 | K | 2 | ROZPOCET | 0 | 0 | 0 | 0 | 0 | 1 | 0 | 4 | 440
| P |  | Poznámka k položce: (2.NP=16, 3.NP=17, 4.NP=16) | [14 empty] | P | 2
221 | K | 30011 | S2- Sprcha - sprchová vanička podezděná -čtvercová litý mramor 900/900/30-35mm, Sprchový kout rohový, vstup posuvný-bezpečnostní sklo 6mm netransparentní, baterie sprchová termostatická s keramickou kartuší s eco stop 50%, sefty funkce 38°C, blokace horké vody, sprchový set ke sprchové baterii - ruční sprcha s hadicí, sprchová tyč, nohy ke sprchové vaničce, sprchový sifon s nerez krytkou vysoký průtok 54l/min, vč. Montáže, příslušenství a pomocného materiálu | ks | 2 |  | 0 |  |  | základní |  | 0 | 0 | 0 | 0 | 0 | 4 | K | 2 | ROZPOCET | 0 | 0 | 0 | 0 | 0 | 1 | 0 | 4 | 442
| P |  | Poznámka k položce: ( 3.NP=1, 4.NP=1) | [14 empty] | P | 2
222 | K | 30012 | S3-Sprcha vč. Montáže, sprchové vaničky podezděné -čtvrtkruh litý mramor 900/900/40mm, sprchový kout čtvrtkruh s posuvnými dveřmi - bezpečnostní sklo 6mm netransparentní, baterie sprchová termostatická s keramickou kartuší s eco stop 50%, sefty funkce 38°C, blokace horké vody, sprchový set ke sprchové baterii - ruční sprcha s hadicí, sprchová tyč, nohy ke sprchové vaničce, sprchový sifon s nerez krytkou vysoký průtok 54l/min, vč. Montáže, příslušenství a pomocného materiálu | ks | 2 |  | 0 |  |  | základní |  | 0 | 0 | 0 | 0 | 0 | 4 | K | 2 | ROZPOCET | 0 | 0 | 0 | 0 | 0 | 1 | 0 | 4 | 444
| P |  | Poznámka k položce: (2.NP=1, 3.NP=1) | [14 empty] | P | 2
223 | K | 30013 | S4- sprchová vanička podezděná -čtvercová litý mramor 900/900/30-35mm, Sprchové dveře posuvné-bezpečnostní sklo 6mm netransparentní, Baterie elektronická, směšovací termostatická, piezo ovládání, nerez, antivandal, Antivandalová sprchová hlavice s nastavením úhlu výtoku 9l/min, vč. Montáže, příslušenství a pomocného materiálu | ks | 5 |  | 0 |  |  | základní |  | 0 | 0 | 0 | 0 | 0 | 4 | K | 2 | ROZPOCET | 0 | 0 | 0 | 0 | 0 | 1 | 0 | 4 | 446
| P |  | Poznámka k položce: (1.NP=5) | [14 empty] | P | 2
224 | K | 30014 | Napájecí zdroj 230V AC/24V DC pro min 3 elektronické baterie | ks | 2 |  | 0 |  |  | základní |  | 0 | 0 | 0 | 0 | 0 | 4 | K | 2 | ROZPOCET | 0 | 0 | 0 | 0 | 0 | 1 | 0 | 4 | 448
| P |  | Poznámka k položce: (1.NP=2) | [14 empty] | P | 2
225 | K | 30015 | Dálkové ovládání pro nastavení parametrů radarových splachovačů, piezo čidel a termických splachovačů | ks | 1 |  | 0 |  |  | základní |  | 0 | 0 | 0 | 0 | 0 | 4 | K | 2 | ROZPOCET | 0 | 0 | 0 | 0 | 0 | 1 | 0 | 4 | 450
| P |  | Poznámka k položce: (1.NP=1) | [14 empty] | P | 2
226 | K | 30016 | S5- Sprcha - sprchová vanička podezděná -čtvercová litý mramor 900/900/30-35mm, Sprchové dveře posuvné-bezpečnostní sklo 6mm netransparentní, baterie sprchová termostatická s keramickou kartuší s eco stop 50%, sefty funkce 38°C, blokace horké vody, sprchový set ke sprchové baterii - ruční sprcha s hadicí, sprchová tyč, nohy ke sprchové vaničce, sprchový sifon s nerez krytkou vysoký průtok 54l/min, vč. Montáže, příslušenství a pomocného materiálu | ks | 1 |  | 0 |  |  | základní |  | 0 | 0 | 0 | 0 | 0 | 4 | K | 2 | ROZPOCET | 0 | 0 | 0 | 0 | 0 | 1 | 0 | 4 | 452
| P |  | Poznámka k položce: ( 2.NP=1) | [14 empty] | P | 2
227 | K | 30017 | V- Vana - Rohová vana 1500/1500mm, akrylátová, s pohlavníky a madlem, čelní kryt, vanové nohy, Vanová zápachová uzávěra click-clack, baterie vanová páková s keramickou kartuší 40mm se sprchovou sadou, zpětné klapky v baterii, sada s ruční sprchou a držákem, vč. Montáže, příslušenství a pomocného materiálu | ks | 2 |  | 0 |  |  | základní |  | 0 | 0 | 0 | 0 | 0 | 4 | K | 2 | ROZPOCET | 0 | 0 | 0 | 0 | 0 | 1 | 0 | 4 | 454
| P |  | Poznámka k položce: 3.NP=2) | [14 empty] | P | 2
228 | K | 30018 | WC - Klozet závěsný dl 530mm pro splachování 4,5/3l, hluboké splach. Bez oplachového kruhu, speciální povrchová úprava odpuzijící vodu proti usazování vodního kamene, Sedátko duroplast k dtto, Instal.blok WC pro SDK, ovládání zepředu, výška 1120mm, možno nastavit splachování 4,5/3l - nádržka z jednoho kusu Ovládací deska dvě splachování, plast bílá, pro dtto, vč. Montáže, příslušenství a pomocného materiálu | ks | 83 |  | 0 |  |  | základní |  | 0 | 0 | 0 | 0 | 0 | 4 | K | 2 | ROZPOCET | 0 | 0 | 0 | 0 | 0 | 1 | 0 | 4 | 456
| P |  | Poznámka k položce: (1.NP=15, 2.NP=23, 3.NP=22, 4.NP=22, 5.NP=1) | [14 empty] | P | 2
229 | K | 30019 | Wci1 - Klozet závěsný dl 700mm pro splachování 6/3l, hluboké splach., Sedátko duroplast k dtto, Instal.blok WC pro SDK, ovládání zepředu, výška 1120mm, možno nastavit splachování 6/3l, nádržka z jednoho kusu, s přípravou pro montáž madla, Krycí deska + oddálené splachování, pro dtto, vč. Montáže, příslušenství a pomocného materiálu | ks | 6 |  | 0 |  |  | základní |  | 0 | 0 | 0 | 0 | 0 | 4 | K | 2 | ROZPOCET | 0 | 0 | 0 | 0 | 0 | 1 | 0 | 4 | 458
| P |  | Poznámka k položce: (1.NP=2, 2.NP=2, 3.NP=1, 4.NP=1) | [14 empty] | P | 2
230 | K | 30020 | Wci2 - Klozet závěsný dl 530mm pro splachování 4,5/3l, hluboké splach. Bez oplachového kruhu, speciální povrchová úprava odpuzijící vodu proti usazování vodního kamene, Sedátko duroplast k dtto, Instal.blok WC pro SDK, ovládání zepředu, výška 1120mm, možno nastavit splachování 4,5/3l, nádržka z jednoho kusu, Krycí deska + oddálené splachování, pro dtto, vč. Montáže, příslušenství a pomocného materiálu | ks | 1 |  | 0 |  |  | základní |  | 0 | 0 | 0 | 0 | 0 | 4 | K | 2 | ROZPOCET | 0 | 0 | 0 | 0 | 0 | 1 | 0 | 4 | 460
| P |  | Poznámka k položce: (4.NP=1) | [14 empty] | P | 2
231 | K | 30021 | PM - Pisoár diturvit, přívod i odpad dozadu vnitřní, Automatický radarový splachovač s integrovaným zdrojem elektromagnetický ventil, propojovací hadice, rohový ventil, vtoková armatura s těsněním, sifon, montážní šablony, integrovaný napájecí zdroj, 230V, Splach. 1 l/cyklus, Délka: 305 mm. Šířka: 340 mm. Výška: 535 mm. vč. Montáže, příslušenství a pomocného materiálu | ks | 4 |  | 0 |  |  | základní |  | 0 | 0 | 0 | 0 | 0 | 4 | K | 2 | ROZPOCET | 0 | 0 | 0 | 0 | 0 | 1 | 0 | 4 | 462
| P |  | Poznámka k položce: (1.NP=4) | [14 empty] | P | 2
232 | K | 30022 | B - Bidet závěsný dl 530, speciální povrchová úprava odpuzijící vodu proti usazování vodního kamene, instalační sada, závěsný systém pro bidet, bidetová baterie stojánková páková s keramickou kartuší 40mm bez ovládání výpustě, 2x rohový ventil s filtrem 250 µm 1/2" - 3/8" a samotěsnícím závitem, vč. Montáže, příslušenství a pomocného materiálu | ks | 1 |  | 0 |  |  | základní |  | 0 | 0 | 0 | 0 | 0 | 4 | K | 2 | ROZPOCET | 0 | 0 | 0 | 0 | 0 | 1 | 0 | 4 | 464
| P |  | Poznámka k položce: (1.NP=1) | [14 empty] | P | 2
233 | K | 30023 | VL - Závěsná výlevka se zadním odpadem DN100 dl. 510mm, s plastovou mřížkou, vč. závěsného systému s nádržkou a přípravou pro uchycení baterie, baterie nástěnná dřezová, ramínko 210, keramická kartuše vč. Montáže, příslušenství a pomocného materiálu | ks | 22 |  | 0 |  |  | základní |  | 0 | 0 | 0 | 0 | 0 | 4 | K | 2 | ROZPOCET | 0 | 0 | 0 | 0 | 0 | 1 | 0 | 4 | 466
| P |  | Poznámka k položce: (1.NP=5, 2.NP=5, 3.NP=8, 4.NP=4) | [14 empty] | P | 2
| D | 4 | Strojní zařízení |  |  |  | 0 |  |  |  |  | 0 |  | 0 |  | 0 | 1 | D | 1 | ROZPOCET | [6 empty] | 0
234 | K | 40001 | Cirkulační čerpadlo pro pitnou vodu elektronicky regulované - nerezové pro cirkulaci TV, Oběhové čerpadlo pitné vody s integrovanou elektronickou adaptací výkonu . Čerpadlo pro montáž do potrubí, motor odolný vůči zablokování s vysokým rozběhovým momentem. Materiál - Korozivzdorná ocel 1.4308, ASTM, PES 30%GF. 230/3-50W., max Q=3,8m3/h, max H=8m, 2-110°C, S tepelně izolačním krytem, připojení G1 1/2, vč. montáže, příslušenství a pomocného materiálu, střídavé řízení v dodávce MAR | ks | 2 |  | 0 |  |  | základní |  | 0 | 0 | 0 | 0 | 0 | 4 | K | 2 | ROZPOCET | 0 | 0 | 0 | 0 | 0 | 1 | 0 | 4 | 468
| P |  | Poznámka k položce: (1.NP VS=2) | [14 empty] | P | 2
235 | K | 40002 | Zařízení pro dávkování desinfekce, včetně dodávky, dopravy, montáže a uvedení do provozu. Desinfekční prostředek na bázi Peroxidu vodíku a stříbra - Dávkovací čerpadlo Q1,8l/h, 16W s čítačem impulsů, - integrovaný automatický odvzdušňovací ventil - výtlak se zpětným ventilem v provedení nerez - armatury pro napojení, (laboratorní kohout, „T“ kus) - konektor, kabely, hadičky a montážní materiál - zásobník roztoku se spodním vyústěním, - instalační rám - 1 balení testovacích proužků. - náplň desinfekčního prostředku 30kg - vypracování provozního předpisu a zaškolení obsluhy. | ks | 1 |  | 0 |  |  | základní |  | 0 | 0 | 0 | 0 | 0 | 4 | K | 2 | ROZPOCET | 0 | 0 | 0 | 0 | 0 | 1 | 0 | 4 | 470
| P |  | Poznámka k položce: (1.NP VS=1) | [14 empty] | P | 2
236 | K | 40003 | Teploměr- rozsah do 120°C, vč.připojovacích tvarovek a armatur, vč. montáže | ks | 10 |  | 0 |  |  | základní |  | 0 | 0 | 0 | 0 | 0 | 4 | K | 2 | ROZPOCET | 0 | 0 | 0 | 0 | 0 | 1 | 0 | 4 | 472
| P |  | Poznámka k položce: (1.NP VS=10) | [14 empty] | P | 2
0 | K | 40004 | Manometr-Nerezový s glycerinovou náplní, rozsah do 10Bar, vč. Kulového kohoutu DN15 červený bronz, připojovacích tvarovek a armatur, vč. montáže | ks | 7 |  | 0 |  |  | základní |  | 0 | 0 | 0 | 0 | 0 | 4 | K | 2 | ROZPOCET | 0 | 0 | 0 | 0 | 0 | 1 | 0 | 4 | 474
| P |  | Poznámka k položce: (1.NPVS =7) | [14 empty] | P | 2
0 | K | 40005 | Tlakový zásobníkový ohřívač TV-5L, Příkon 2kW, Napětí 230V, vč příslušenství, montáže | ks | 1 |  | 0 |  |  | základní |  | 0 | 0 | 0 | 0 | 0 | 4 | K | 2 | ROZPOCET | 0 | 0 | 0 | 0 | 0 | 1 | 0 | 4 | 476
| P |  | Poznámka k položce: (1.PP=10) | [14 empty] | P | 2
| D | 5 | Uvedení do provozu |  |  |  | 0 |  |  |  |  | 0 |  | 0 |  | 0 | 1 | D | 1 | ROZPOCET | [6 empty] | 0
238 | K | 50001 | Zkušební provoz | kpl | 1 |  | 0 |  |  | základní |  | 0 | 0 | 0 | 0 | 0 | 4 | K | 2 | ROZPOCET | 0 | 0 | 0 | 0 | 0 | 1 | 0 | 4 | 478
239 | K | 50002 | Zaregulování TV/CV | kpl | 1 |  | 0 |  |  | základní |  | 0 | 0 | 0 | 0 | 0 | 4 | K | 2 | ROZPOCET | 0 | 0 | 0 | 0 | 0 | 1 | 0 | 4 | 480
240 | K | 50003 | Uvedení do provozu, zaškolení uživatele | kpl | 1 |  | 0 |  |  | základní |  | 0 | 0 | 0 | 0 | 0 | 4 | K | 2 | ROZPOCET | 0 | 0 | 0 | 0 | 0 | 1 | 0 | 4 | 482

## 430 - Plynová zařízení, r...
{dc2c910a-59c7-4d4d-bf13-d0b16e6e1e50}
2
| KRYCÍ LIST SOUPISU PRACÍ | [7 empty] | v --- níže se nacházejí doplnkové a pomocné údaje k sestavám --- v | [8 empty] | False
Stavba:
Nemocnice Pelhřimov, Pavilon dětského gynekologicko-porodnického a neurologického oddělení
Objekt:
SO 009 - Pavilon č.09 DGPN
Soupis:
06 - Specialisté SO 009 - Pavilon č.09 DGPN
Úroveň 3:
430 - Plynová zařízení, rozvody plynu
| KSO: |  |  |  |  | CC-CZ:
| Místo: |  | Pelhřimov |  |  | Datum: | 2. 7. 2020
| Zadavatel: |  |  |  |  | IČ:
|  | Kraj Vysočina, Žižkova 57/1882 Jihlava |  |  |  | DIČ:
| Uchazeč: |  |  |  |  | IČ: | Vyplň údaj
|  | Vyplň údaj |  |  |  | DIČ: | Vyplň údaj
| Projektant: |  |  |  |  | IČ:
|  | OBERMEYER HELIKA a.s. |  |  |  | DIČ:
| Zpracovatel: |  |  |  |  | IČ:
|  | PROPOS Liberec s.r.o. |  |  |  | DIČ:
Poznámka:
| Cena bez DPH | [5 empty] | 0
|  |  | Základ daně |  |  | Sazba daně | Výše daně
| DPH | základní | 0 |  |  | 21% | 0
|  | snížená | 0 |  |  | 15% | 0
|  | zákl. přenesená | 0 |  |  | 21% | 0
|  | sníž. přenesená | 0 |  |  | 15% | 0
|  | nulová | 0 |  |  | 0% | 0
| Cena s DPH |  |  | v | CZK |  | 0
REKAPITULACE ČLENĚNÍ SOUPISU PRACÍ
Stavba:
Nemocnice Pelhřimov, Pavilon dětského gynekologicko-porodnického a neurologického oddělení
Objekt:
SO 009 - Pavilon č.09 DGPN
Soupis:
06 - Specialisté SO 009 - Pavilon č.09 DGPN
Úroveň 3:
430 - Plynová zařízení, rozvody plynu
Místo: |  |  | Pelhřimov |  |  | Datum: | 2. 7. 2020
Zadavatel: |  |  | Kraj Vysočina, Žižkova 57/1882 Jihlava |  |  | Projektant: | OBERMEYER HELIKA a.s.
Uchazeč: |  |  | Vyplň údaj |  |  | Zpracovatel: | PROPOS Liberec s.r.o.
Kód dílu - Popis | [6 empty] | Cena celkem [CZK]
Náklady stavby celkem | [6 empty] | 0 | [11 empty] | -1
| PSV - Práce a dodávky PSV | [5 empty] | 0
| 723 - Zdravotechnika - vnitřní plynovod | [5 empty] | 0
| 727 - Zdravotechnika - požární ochrana | [5 empty] | 0
| 733 - Ústřední vytápění - rozvodné potrubí | [5 empty] | 0
| 783 - Dokončovací práce - nátěry | [5 empty] | 0
SOUPIS PRACÍ
Stavba:
Nemocnice Pelhřimov, Pavilon dětského gynekologicko-porodnického a neurologického oddělení
Objekt:
SO 009 - Pavilon č.09 DGPN
Soupis:
06 - Specialisté SO 009 - Pavilon č.09 DGPN
Úroveň 3:
430 - Plynová zařízení, rozvody plynu
Místo: |  |  | Pelhřimov |  |  | Datum: | 2. 7. 2020
Zadavatel: |  |  | Kraj Vysočina, Žižkova 57/1882 Jihlava |  |  | Projektant: | OBERMEYER HELIKA a.s.
Uchazeč: |  |  | Vyplň údaj |  |  | Zpracovatel: | PROPOS Liberec s.r.o.
PČ | Typ | Kód | Popis | MJ | Množství | J.cena [CZK] | Cena celkem [CZK] | Cenová soustava |  | DPH | J. Nh [h] | Nh celkem [h] | J. hmotnost [t] | Hmotnost celkem [t] | J. suť [t] | Suť Celkem [t]
Náklady soupisu celkem | [6 empty] | 0 |  |  |  |  | 0 |  | 0.27504 |  | 0 |  | D | -1 | [10 empty] | 0
| D | PSV | Práce a dodávky PSV |  |  |  | 0 |  |  |  |  | 0 |  | 0.27504 |  | 0 | 2 | D | 0 |  |  |  | ROZPOCET | [6 empty] | 0
| D | 723 | Zdravotechnika - vnitřní plynovod |  |  |  | 0 |  |  |  |  | 0 |  | 0.2588 |  | 0 | 2 | D | 1 |  |  |  | ROZPOCET | [6 empty] | 0
1 | K | 723111202 | Potrubí z ocelových trubek závitových černých spojovaných svařováním, bezešvých běžných DN 15 | m | 1 |  | 0 | CS ÚRS 2019 01 |  | základní |  | 0 | 0.00147 | 0.00147 | 0 | 0 | 16 | K | 2 |  |  |  | ROZPOCET | 0 | 0 | 0 | 0 | 0 | 1 | 0 | 16 | 903856793
2 | K | 723111203 | Potrubí z ocelových trubek závitových černých spojovaných svařováním, bezešvých běžných DN 20 | m | 20 |  | 0 | CS ÚRS 2019 01 |  | základní |  | 0 | 0.00185 | 0.037 | 0 | 0 | 16 | K | 2 |  |  |  | ROZPOCET | 0 | 0 | 0 | 0 | 0 | 1 | 0 | 16 | -1552753499
3 | K | 723111206 | Potrubí z ocelových trubek závitových černých spojovaných svařováním, bezešvých běžných DN 40 | m | 1.5 |  | 0 | CS ÚRS 2019 01 |  | základní |  | 0 | 0.00396 | 0.00594 | 0 | 0 | 16 | K | 2 |  |  |  | ROZPOCET | 0 | 0 | 0 | 0 | 0 | 1 | 0 | 16 | 589637693
4 | K | 723150312 | Potrubí z ocelových trubek hladkých černých spojovaných svařováním tvářených za tepla Ø 57/3,2 | m | 17 |  | 0 | CS ÚRS 2019 01 |  | základní |  | 0 | 0.00493 | 0.08381 | 0 | 0 | 16 | K | 2 |  |  |  | ROZPOCET | 0 | 0 | 0 | 0 | 0 | 1 | 0 | 16 | 238436906
5 | K | 723150317 | Potrubí z ocelových trubek hladkých černých spojovaných svařováním tvářených za tepla Ø 159/4,5 | m | 2 |  | 0 | CS ÚRS 2019 01 |  | základní |  | 0 | 0.01888 | 0.03776 | 0 | 0 | 16 | K | 2 |  |  |  | ROZPOCET | 0 | 0 | 0 | 0 | 0 | 1 | 0 | 16 | -447973032
6 | K | 723150352 | Potrubí z ocelových trubek hladkých redukce - zhotovení kováním přes 2 DN DN 50/25 | kus | 2 |  | 0 | CS ÚRS 2019 01 |  | základní |  | 0 | 0.00187 | 0.00374 | 0 | 0 | 16 | K | 2 |  |  |  | ROZPOCET | 0 | 0 | 0 | 0 | 0 | 1 | 0 | 16 | 367142067
7 | K | 723150367 | Potrubí z ocelových trubek hladkých chráničky Ø 57/2,9 | m | 1 |  | 0 | CS ÚRS 2019 01 |  | základní |  | 0 | 0.00468 | 0.00468 | 0 | 0 | 16 | K | 2 |  |  |  | ROZPOCET | 0 | 0 | 0 | 0 | 0 | 1 | 0 | 16 | 705606557
| VV |  | 0.5+0.5 |  | 1 | [12 empty] | VV | 2 | 2 | True | 1 | ROZPOCET
8 | K | 723150369 | Potrubí z ocelových trubek hladkých chráničky Ø 89/3,6 | m | 0.5 |  | 0 | CS ÚRS 2019 01 |  | základní |  | 0 | 0.00861 | 0.004305 | 0 | 0 | 16 | K | 2 |  |  |  | ROZPOCET | 0 | 0 | 0 | 0 | 0 | 1 | 0 | 16 | 2042775192
9 | K | 723160206 | Přípojky k plynoměrům spojované na závit bez ochozu G 6/4 | kus | 1 |  | 0 | CS ÚRS 2019 01 |  | základní |  | 0 | 0.00529 | 0.00529 | 0 | 0 | 16 | K | 2 |  |  |  | ROZPOCET | 0 | 0 | 0 | 0 | 0 | 1 | 0 | 16 | 1335083753
10 | K | 723160336 | Přípojky k plynoměrům rozpěrky přípojek G 6/4 | kus | 1 |  | 0 | CS ÚRS 2019 01 |  | základní |  | 0 | 0.00147 | 0.00147 | 0 | 0 | 16 | K | 2 |  |  |  | ROZPOCET | 0 | 0 | 0 | 0 | 0 | 1 | 0 | 16 | 1362991581
11 | K | 723190203 | Přípojky plynovodní ke strojům a zařízením z trubek ocelových závitových černých spojovaných na závit, bezešvých, běžných DN 20 | kus | 1 |  | 0 | CS ÚRS 2019 01 |  | základní |  | 0 | 0.00428 | 0.00428 | 0 | 0 | 16 | K | 2 |  |  |  | ROZPOCET | 0 | 0 | 0 | 0 | 0 | 1 | 0 | 16 | 1236549645
12 | K | 723190913 | Opravy plynovodního potrubí navaření odbočky na potrubí DN 20 | kus | 1 |  | 0 | CS ÚRS 2019 01 |  | základní |  | 0 | 0.00025 | 0.00025 | 0 | 0 | 16 | K | 2 |  |  |  | ROZPOCET | 0 | 0 | 0 | 0 | 0 | 1 | 0 | 16 | 495665909
13 | K | 723190916 | Opravy plynovodního potrubí navaření odbočky na potrubí DN 40 | kus | 1 |  | 0 | CS ÚRS 2019 01 |  | základní |  | 0 | 0.00025 | 0.00025 | 0 | 0 | 16 | K | 2 |  |  |  | ROZPOCET | 0 | 0 | 0 | 0 | 0 | 1 | 0 | 16 | -28279359
14 | K | 723190917 | Opravy plynovodního potrubí navaření odbočky na potrubí DN 50 | kus | 3 |  | 0 | CS ÚRS 2019 01 |  | základní |  | 0 | 0.00025 | 0.00075 | 0 | 0 | 16 | K | 2 |  |  |  | ROZPOCET | 0 | 0 | 0 | 0 | 0 | 1 | 0 | 16 | 1686678157
15 | K | 723190919o | Opravy plynovodního potrubí navaření odbočky na potrubí DN 150 | kus | 1 |  | 0 | Vlastní poloižka |  | základní |  | 0 | 0.00045 | 0.00045 | 0 | 0 | 16 | K | 2 |  |  |  | ROZPOCET | 0 | 0 | 0 | 0 | 0 | 1 | 0 | 16 | 896809860
16 | K | 723221302 | Armatury s jedním závitem ventily vzorkovací rohové PN 5 vnější závit G 1/2 | kus | 1 |  | 0 | CS ÚRS 2019 01 |  | základní |  | 0 | 0.0002 | 0.0002 | 0 | 0 | 16 | K | 2 |  |  |  | ROZPOCET | 0 | 0 | 0 | 0 | 0 | 1 | 0 | 16 | -867629990
17 | K | 723231162 | Armatury se dvěma závity kohouty kulové PN 42 do 185°C plnoprůtokové vnitřní závit těžká řada G 1/2 | kus | 2 |  | 0 | CS ÚRS 2019 01 |  | základní |  | 0 | 0.00024 | 0.00048 | 0 | 0 | 16 | K | 2 |  |  |  | ROZPOCET | 0 | 0 | 0 | 0 | 0 | 1 | 0 | 16 | 2101392132
18 | K | 723231166 | Armatury se dvěma závity kohouty kulové PN 42 do 185°C plnoprůtokové vnitřní závit těžká řada G 1 1/2 | kus | 2 |  | 0 | CS ÚRS 2019 01 |  | základní |  | 0 | 0.0013 | 0.0026 | 0 | 0 | 16 | K | 2 |  |  |  | ROZPOCET | 0 | 0 | 0 | 0 | 0 | 1 | 0 | 16 | -2135923408
19 | K | 723231167 | Armatury se dvěma závity kohouty kulové PN 42 do 185°C plnoprůtokové vnitřní závit těžká řada G 2 | kus | 1 |  | 0 | CS ÚRS 2019 01 |  | základní |  | 0 | 0.00208 | 0.00208 | 0 | 0 | 16 | K | 2 |  |  |  | ROZPOCET | 0 | 0 | 0 | 0 | 0 | 1 | 0 | 16 | 187420450
20 | K | 723234322r | Armatury se dvěma závity středotlaké regulátory tlaku plynu dvoustupňové, pružinové pro zemní plyn,max. výkon 70 m3/hod, vstup 3/4" výstup 5/4", vstupní tlak až 600kPa, výstupní tlak 1,5-7 kPa | kus | 1 |  | 0 | Vlastní položka |  | základní |  | 0 | 0.00268 | 0.00268 | 0 | 0 | 16 | K | 2 |  |  |  | ROZPOCET | 0 | 0 | 0 | 0 | 0 | 1 | 0 | 16 | -1050744272
21 | K | 723239101 | Armatury se dvěma závity montáž armatur se dvěma závity ostatních typů do G 1/2 | kus | 3 |  | 0 | CS ÚRS 2019 01 |  | základní |  | 0 | 0 | 0 | 0 | 0 | 16 | K | 2 |  |  |  | ROZPOCET | 0 | 0 | 0 | 0 | 0 | 1 | 0 | 16 | -409450645
22 | M | 55138952 | Kohout kulový plnoprůtokový nikl ovládání vrtulka PN 42 T 185°C (EN 331, MOP 5) 1/2" žlutý - k manometru | kus | 3 |  | 0 | CS ÚRS 2019 01 |  | základní |  | 0 | 0.00023 | 0.00069 | 0 | 0 | 32 | M | 2 |  |  |  | ROZPOCET | 0 | 0 | 0 | 0 | 0 | 1 | 0 | 16 | 1190396648
23 | K | 723239105 | Armatury se dvěma závity - montáž armatur se dvěma závity ostatních typů G 1 1/2 | kus | 1 |  | 0 | CS ÚRS 2019 01 |  | základní |  | 0 | 0 | 0 | 0 | 0 | 16 | K | 2 |  |  |  | ROZPOCET | 0 | 0 | 0 | 0 | 0 | 1 | 0 | 16 | -1192424061
24 | M | 40562964.1 | Ventil elektromagnetický dvoucestný plynový DN 40, přímo ovládaný, bez proudu uzavřen, ovládání elektricky-cívka otočná, napájení 24V/= | kus | 1 |  | 0 | Vlastní položka |  | základní |  | 0 | 0.001 | 0.001 | 0 | 0 | 32 | M | 2 |  |  |  | ROZPOCET | 0 | 0 | 0 | 0 | 0 | 1 | 0 | 16 | -478487057
25 | K | 723239106 | Armatury se dvěma závity - montáž armatur se dvěma závity ostatních typů G 2 | kus | 1 |  | 0 | CS ÚRS 2019 01 |  | základní |  | 0 | 0 | 0 | 0 | 0 | 16 | K | 2 |  |  |  | ROZPOCET | 0 | 0 | 0 | 0 | 0 | 1 | 0 | 16 | -251446
26 | M | 42261650f | Filtr plynový se závitovým připojením pro zemní plyn,z hliníkové slitiny,filtr z PPR vláken, síto 30 mikronů, provoz. tlak 2-6 bar, průtok 56m3/hod | kus | 1 |  | 0 | Vlastní položka |  | základní |  | 0 | 0.0035 | 0.0035 | 0 | 0 | 32 | M | 2 |  |  |  | ROZPOCET | 0 | 0 | 0 | 0 | 0 | 1 | 0 | 16 | 1977818680
27 | K | 72323KK01 | Manometr 0-6 kPa d 160mm | kus | 2 |  | 0 | Vlastní položka |  | základní |  | 0 | 5e-05 | 0.0001 | 0 | 0 | 16 | K | 2 |  |  |  | ROZPOCET | 0 | 0 | 0 | 0 | 0 | 1 | 0 | 16 | -114800446
28 | K | 72323KK02 | Manometr 0-0,6 MPa d 160mm | kus | 1 |  | 0 | Vlastní položka |  | základní |  | 0 | 5e-05 | 5e-05 | 0 | 0 | 16 | K | 2 |  |  |  | ROZPOCET | 0 | 0 | 0 | 0 | 0 | 1 | 0 | 16 | -1254901440
29 | K | 723261913 | Montáž plynoměrů při rekonstrukci plynoinstalací s odvzdušněním a odzkoušením maximální průtok Q (m3/h) 16 m3/h | kus | 1 |  | 0 | CS ÚRS 2019 01 |  | základní |  | 0 | 0.00017 | 0.00017 | 0 | 0 | 16 | K | 2 |  |  |  | ROZPOCET | 0 | 0 | 0 | 0 | 0 | 1 | 0 | 16 | 1971264413
30 | M | 38822274 | plynoměr membránový Qmax 16 m3/h, PN 0,05 MPa, DN 40 | kus | 1 |  | 0 | CS ÚRS 2019 01 |  | základní |  | 0 | 0.0038 | 0.0038 | 0 | 0 | 32 | M | 2 |  |  |  | ROZPOCET | 0 | 0 | 0 | 0 | 0 | 1 | 0 | 16 | -871977047
31 | K | 72329R101 | Odvzdušnění potrubí plynoinstalace - hodina revize | kus | 2 |  | 0 | vlastní položka |  | základní |  | 0 | 0 | 0 | 0 | 0 | 16 | K | 2 |  |  |  | ROZPOCET | 0 | 0 | 0 | 0 | 0 | 1 | 0 | 16 | 232959749
32 | K | 72329R111 | Tlaková zkouška plynovodu vnitřního - hodina revize | kus | 2 |  | 0 | vlastní položka |  | základní |  | 0 | 0 | 0 | 0 | 0 | 16 | K | 2 |  |  |  | ROZPOCET | 0 | 0 | 0 | 0 | 0 | 1 | 0 | 16 | -1678742706
33 | K | 72329R121 | Revize vnitřního plynovodu - hodina revize | kus | 2 |  | 0 | vlastní položka |  | základní |  | 0 | 0 | 0 | 0 | 0 | 16 | K | 2 |  |  |  | ROZPOCET | 0 | 0 | 0 | 0 | 0 | 1 | 0 | 16 | -774066545
34 | K | 72329R125 | Revize zařízení plynoinstalace - hodina revize | kus | 2 |  | 0 | vlastní položka |  | základní |  | 0 | 0 | 0 | 0 | 0 | 16 | K | 2 |  |  |  | ROZPOCET | 0 | 0 | 0 | 0 | 0 | 1 | 0 | 16 | -1153572197
35 | K | 72329R131 | Uvedení plynových zařízení do provozu - hodina revize | kus | 2 |  | 0 | vlastní položka |  | základní |  | 0 | 0 | 0 | 0 | 0 | 16 | K | 2 |  |  |  | ROZPOCET | 0 | 0 | 0 | 0 | 0 | 1 | 0 | 16 | 69991604
36 | K | 72329R201 | Doplňkové konstrukce-podpěry, konzoly, uchycení | kg | 50 |  | 0 | vlastní položka |  | základní |  | 0 | 0.001 | 0.05 | 0 | 0 | 16 | K | 2 |  |  |  | ROZPOCET | 0 | 0 | 0 | 0 | 0 | 1 | 0 | 16 | -1391526647
37 | K | 998723201 | Přesun hmot pro vnitřní plynovod stanovený procentní sazbou (%) z ceny vodorovná dopravní vzdálenost do 50 m v objektech výšky do 6 m | % |  |  | 0 | CS ÚRS 2019 01 |  | základní |  | 0 | 0 | 0 | 0 | 0 | 16 | K | 2 |  |  |  | ROZPOCET | 0 | 0 | 0 | 0 | 0 | 1 | 0 | 16 | 466831644
| D | 727 | Zdravotechnika - požární ochrana |  |  |  | 0 |  |  |  |  | 0 |  | 0.00078 |  | 0 | 2 | D | 1 |  |  |  | ROZPOCET | [6 empty] | 0
38 | K | 72218PO01 | Utěsnění prostupů požárním tmelem EI 120 - tmel v kartuši (1 kartuše=cca 4 prostupy) | ks | 1 |  | 0 | vlastní položka |  | základní |  | 0 | 0.0003 | 0.0003 | 0 | 0 | 16 | K | 2 |  |  |  | ROZPOCET | 0 | 0 | 0 | 0 | 0 | 1 | 0 | 16 | -1261172029
39 | K | 727111 | Požárně ochranná stěrková hmota pro ošetření prostupů ocelových trubek a plastových potrubí do d50mm, hodnota požární odolnosti až EI 180 min. světle šedá barva, pastózni konzistence, balení á 12 kg. | kus | 1 |  | 0 | vlastní položka |  | základní |  | 0 | 0.00048 | 0.00048 | 0 | 0 | 16 | K | 2 |  |  |  | ROZPOCET | 0 | 0 | 0 | 0 | 0 | 1 | 0 | 16 | 1384755974
| D | 733 | Ústřední vytápění - rozvodné potrubí |  |  |  | 0 |  |  |  |  | 0 |  | 0.00622 |  | 0 | 2 | D | 1 |  |  |  | ROZPOCET | [6 empty] | 0
40 | K | 733193935 | Opravy rozvodů potrubí z trubek ocelových hladkých zaslepení potrubí dýnkem Ø 159 | kus | 2 |  | 0 | CS ÚRS 2019 01 |  | základní |  | 0 | 0.00311 | 0.00622 | 0 | 0 | 16 | K | 2 |  |  |  | ROZPOCET | 0 | 0 | 0 | 0 | 0 | 1 | 0 | 16 | 1565866165
| D | 783 | Dokončovací práce - nátěry |  |  |  | 0 |  |  |  |  | 0 |  | 0.009245 |  | 0 | 2 | D | 1 |  |  |  | ROZPOCET | [6 empty] | 0
41 | K | 783225400 | Nátěry syntetické kovových doplňkových konstrukcí barva standardní dvojnásobné a 1x email a tmelení | m2 | 1 |  | 0 | CS ÚRS 2019 01 |  | základní |  | 0 | 0.00036 | 0.00036 | 0 | 0 | 16 | K | 2 |  |  |  | ROZPOCET | 0 | 0 | 0 | 0 | 0 | 1 | 0 | 16 | 1529201439
42 | K | 783425113 | Nátěry syntetické armatur do DN 100 barva dražší lesklý povrch 2x antikorozní, 1x základní, 1x email | kus | 6 |  | 0 | CS ÚRS 2019 01 |  | základní |  | 0 | 0.00068 | 0.00408 | 0 | 0 | 16 | K | 2 |  |  |  | ROZPOCET | 0 | 0 | 0 | 0 | 0 | 1 | 0 | 16 | 1305808300
43 | K | 783425413 | Nátěry syntetické potrubí do DN 50 barva dražší lesklý povrch 2x antikorozní, 1x základní, 1x email | m | 39.5 |  | 0 | CS ÚRS 2019 01 |  | základní |  | 0 | 0.00011 | 0.004345 | 0 | 0 | 16 | K | 2 |  |  |  | ROZPOCET | 0 | 0 | 0 | 0 | 0 | 1 | 0 | 16 | -1254569549
44 | K | 783425513 | Nátěry syntetické potrubí do DN 150 barva dražší lesklý povrch 2x antikorozní, 1x základní, 1x email | m | 2 |  | 0 | CS ÚRS 2019 01 |  | základní |  | 0 | 0.00023 | 0.00046 | 0 | 0 | 16 | K | 2 |  |  |  | ROZPOCET | 0 | 0 | 0 | 0 | 0 | 1 | 0 | 16 | -1585887143

## 01 - rozvody medicinálníc...
{adbde268-abb4-446c-96d2-f40cc7df68c2}
2
| KRYCÍ LIST SOUPISU PRACÍ | [7 empty] | v --- níže se nacházejí doplnkové a pomocné údaje k sestavám --- v | [8 empty] | False
Stavba:
Nemocnice Pelhřimov, Pavilon dětského gynekologicko-porodnického a neurologického oddělení
Objekt:
SO 009 - Pavilon č.09 DGPN
Soupis:
06 - Specialisté SO 009 - Pavilon č.09 DGPN
Úroveň 4:
01 - rozvody medicinálníc...
| KSO: |  |  |  |  | CC-CZ:
| Místo: |  | Pelhřimov |  |  | Datum: | 2. 7. 2020
| Zadavatel: |  |  |  |  | IČ:
|  | Kraj Vysočina, Žižkova 57/1882 Jihlava |  |  |  | DIČ:
| Uchazeč: |  |  |  |  | IČ: | Vyplň údaj
|  | Vyplň údaj |  |  |  | DIČ: | Vyplň údaj
| Projektant: |  |  |  |  | IČ:
|  | OBERMEYER HELIKA a.s. |  |  |  | DIČ:
| Zpracovatel: |  |  |  |  | IČ:
|  | PROPOS Liberec s.r.o. |  |  |  | DIČ:
Poznámka:
| Cena bez DPH | [5 empty] | 0
|  |  | Základ daně |  |  | Sazba daně | Výše daně
| DPH | základní | 0 |  |  | 21% | 0
|  | snížená | 0 |  |  | 15% | 0
|  | zákl. přenesená | 0 |  |  | 21% | 0
|  | sníž. přenesená | 0 |  |  | 15% | 0
|  | nulová | 0 |  |  | 0% | 0
| Cena s DPH |  |  | v | CZK |  | 0
REKAPITULACE ČLENĚNÍ SOUPISU PRACÍ
Stavba:
Nemocnice Pelhřimov, Pavilon dětského gynekologicko-porodnického a neurologického oddělení
Objekt:
SO 009 - Pavilon č.09 DGPN
Soupis:
06 - Specialisté SO 009 - Pavilon č.09 DGPN
Úroveň 4:
01 - rozvody medicinálníc...
Místo: |  |  | Pelhřimov |  |  | Datum: | 2. 7. 2020
Zadavatel: |  |  | Kraj Vysočina, Žižkova 57/1882 Jihlava |  |  | Projektant: | OBERMEYER HELIKA a.s.
Uchazeč: |  |  | Vyplň údaj |  |  | Zpracovatel: | PROPOS Liberec s.r.o.
Kód dílu - Popis | [6 empty] | Cena celkem [CZK]
Náklady stavby celkem | [6 empty] | 0 | [11 empty] | -1
SOUPIS PRACÍ
Stavba:
Nemocnice Pelhřimov, Pavilon dětského gynekologicko-porodnického a neurologického oddělení
Objekt:
SO 009 - Pavilon č.09 DGPN
Soupis:
06 - Specialisté SO 009 - Pavilon č.09 DGPN
Úroveň 4:
01 - rozvody medicinálníc...
Místo: |  |  | Pelhřimov |  |  | Datum: | 2. 7. 2020
Zadavatel: |  |  | Kraj Vysočina, Žižkova 57/1882 Jihlava |  |  | Projektant: | OBERMEYER HELIKA a.s.
Uchazeč: |  |  | Vyplň údaj |  |  | Zpracovatel: | PROPOS Liberec s.r.o.
PČ | Typ | Kód | Popis | MJ | Množství | J.cena [CZK] | Cena celkem [CZK] | Cenová soustava |  | DPH | J. Nh [h] | Nh celkem [h] | J. hmotnost [t] | Hmotnost celkem [t] | J. suť [t] | Suť Celkem [t]
Náklady soupisu celkem | [6 empty] | 0 |  |  |  |  | 0 |  | 0 |  | 0 |  | D | -1 | [7 empty] | 0
1 | K | 2301001 | D+M Trubka Cu průměr 8x1 | m | 870 |  | 0 |  |  | základní |  | 0 | 0 | 0 | 0 | 0 | 4 | K | 0 | ROZPOCET | 0 | 0 | 0 | 0 | 0 | 1 | 0 | 4 | 2
2 | K | 2301002 | D+M Tvarovky Cu pr. 8 | ks | 435 |  | 0 |  |  | základní |  | 0 | 0 | 0 | 0 | 0 | 4 | K | 0 | ROZPOCET | 0 | 0 | 0 | 0 | 0 | 1 | 0 | 4 | 4
3 | K | 2301003 | D+M Trubka Cu průměr 12x1 | m | 585 |  | 0 |  |  | základní |  | 0 | 0 | 0 | 0 | 0 | 4 | K | 0 | ROZPOCET | 0 | 0 | 0 | 0 | 0 | 1 | 0 | 4 | 6
4 | K | 2301004 | D+M Tvarovky Cu pr. 12 | ks | 293 |  | 0 |  |  | základní |  | 0 | 0 | 0 | 0 | 0 | 4 | K | 0 | ROZPOCET | 0 | 0 | 0 | 0 | 0 | 1 | 0 | 4 | 8
5 | K | 2301005 | D+M Trubka Cu průměr 18x1 | m | 1005 |  | 0 |  |  | základní |  | 0 | 0 | 0 | 0 | 0 | 4 | K | 0 | ROZPOCET | 0 | 0 | 0 | 0 | 0 | 1 | 0 | 4 | 10
6 | K | 2301006 | D+M Tvarovky Cu pr. 18 | ks | 502 |  | 0 |  |  | základní |  | 0 | 0 | 0 | 0 | 0 | 4 | K | 0 | ROZPOCET | 0 | 0 | 0 | 0 | 0 | 1 | 0 | 4 | 12
7 | K | 2301007 | D+M Trubka Cu průměr 22x1 | m | 410 |  | 0 |  |  | základní |  | 0 | 0 | 0 | 0 | 0 | 4 | K | 0 | ROZPOCET | 0 | 0 | 0 | 0 | 0 | 1 | 0 | 4 | 14
8 | K | 2301008 | D+M Tvarovky Cu pr. 22 | ks | 205 |  | 0 |  |  | základní |  | 0 | 0 | 0 | 0 | 0 | 4 | K | 0 | ROZPOCET | 0 | 0 | 0 | 0 | 0 | 1 | 0 | 4 | 16
9 | K | 2301009 | D+M Trubka Cu pruměr 28x1 | m | 520 |  | 0 |  |  | základní |  | 0 | 0 | 0 | 0 | 0 | 4 | K | 0 | ROZPOCET | 0 | 0 | 0 | 0 | 0 | 1 | 0 | 4 | 18
10 | K | 2301010 | D+M Tvarovky Cu pr. 28 | ks | 260 |  | 0 |  |  | základní |  | 0 | 0 | 0 | 0 | 0 | 4 | K | 0 | ROZPOCET | 0 | 0 | 0 | 0 | 0 | 1 | 0 | 4 | 20
11 | K | 2301011 | D+M Trubka Cu průměr 42x1,5 | m | 215 |  | 0 |  |  | základní |  | 0 | 0 | 0 | 0 | 0 | 4 | K | 0 | ROZPOCET | 0 | 0 | 0 | 0 | 0 | 1 | 0 | 4 | 22
12 | K | 2301012 | D+M Tvarovky Cu pr. 42 | ks | 90 |  | 0 |  |  | základní |  | 0 | 0 | 0 | 0 | 0 | 4 | K | 0 | ROZPOCET | 0 | 0 | 0 | 0 | 0 | 1 | 0 | 4 | 24
13 | K | 2301013 | D+M Pájka Ag 45 + pasta | kg | 19 |  | 0 |  |  | základní |  | 0 | 0 | 0 | 0 | 0 | 4 | K | 0 | ROZPOCET | 0 | 0 | 0 | 0 | 0 | 1 | 0 | 4 | 26
14 | K | 2301014 | D+M Ocelový chránič 22x2.3- tr. svař.1/2", pr.8, 12 | m | 22 |  | 0 |  |  | základní |  | 0 | 0 | 0 | 0 | 0 | 4 | K | 0 | ROZPOCET | 0 | 0 | 0 | 0 | 0 | 1 | 0 | 4 | 28
15 | K | 2301015 | D+M Ocelový chránič 26x2,6- tr. svař.3/4", pr.18 | m | 7.5 |  | 0 |  |  | základní |  | 0 | 0 | 0 | 0 | 0 | 4 | K | 0 | ROZPOCET | 0 | 0 | 0 | 0 | 0 | 1 | 0 | 4 | 30
16 | K | 2301016 | D+M Ocelový chránič 38x2,6- tr. svař.1", pr.22 | m | 2.5 |  | 0 |  |  | základní |  | 0 | 0 | 0 | 0 | 0 | 4 | K | 0 | ROZPOCET | 0 | 0 | 0 | 0 | 0 | 1 | 0 | 4 | 32
17 | K | 2301017 | D+M Ocelový chránič 44x3,2- tr. svař.5/4", pr.28 | m | 5 |  | 0 |  |  | základní |  | 0 | 0 | 0 | 0 | 0 | 4 | K | 0 | ROZPOCET | 0 | 0 | 0 | 0 | 0 | 1 | 0 | 4 | 34
18 | K | 2301018 | D+M Ocelový chránič 57x3,6- tr. svař.2", pr.42 | m | 2.5 |  | 0 |  |  | základní |  | 0 | 0 | 0 | 0 | 0 | 4 | K | 0 | ROZPOCET | 0 | 0 | 0 | 0 | 0 | 1 | 0 | 4 | 36
19 | K | 2301019 | D+M Ventilová skříň pro 2 plyny pod omítku - uzávěr budovy | ks | 1 |  | 0 |  |  | základní |  | 0 | 0 | 0 | 0 | 0 | 4 | K | 0 | ROZPOCET | 0 | 0 | 0 | 0 | 0 | 1 | 0 | 4 | 38
| P |  | Poznámka k položce: Poznámka k položce: CE certifikát, třída II.b | [14 empty] | P | 0
20 | K | 2301020 | D+M Ventilová skříň pro 3 plyny pod omítku - uzávěr budovy | ks | 2 |  | 0 |  |  | základní |  | 0 | 0 | 0 | 0 | 0 | 4 | K | 0 | ROZPOCET | 0 | 0 | 0 | 0 | 0 | 1 | 0 | 4 | 40
| P |  | Poznámka k položce: Poznámka k položce: CE certifikát, třída II.b | [14 empty] | P | 0
21 | K | 2301021 | D+M Ventilová skříň pro 5 plynů pod omítku - uzávěr budovy, uzávěr podlaží | ks | 2 |  | 0 |  |  | základní |  | 0 | 0 | 0 | 0 | 0 | 4 | K | 0 | ROZPOCET | 0 | 0 | 0 | 0 | 0 | 1 | 0 | 4 | 42
| P |  | Poznámka k položce: Poznámka k položce: CE certifikát, třída II.b | [14 empty] | P | 0
22 | K | 2301022 | D+M Ventilová skříň pro 1 plyn s integrovanou klinickou signalizací - pod omítku - úsekový uzávěr | ks | 6 |  | 0 |  |  | základní |  | 0 | 0 | 0 | 0 | 0 | 4 | K | 0 | ROZPOCET | 0 | 0 | 0 | 0 | 0 | 1 | 0 | 4 | 44
| P |  | Poznámka k položce: Poznámka k položce: CE certifikát, třída II.b | [14 empty] | P | 0
23 | K | 2301023 | D+M Ventilová skříň pro 2 plyny s integrovanou klinickou signalizací - pod omítku - úsekový uzávěr | ks | 3 |  | 0 |  |  | základní |  | 0 | 0 | 0 | 0 | 0 | 4 | K | 0 | ROZPOCET | 0 | 0 | 0 | 0 | 0 | 1 | 0 | 4 | 46
| P |  | Poznámka k položce: Poznámka k položce: CE certifikát, třída II.b | [14 empty] | P | 0
24 | K | 2301024 | D+M Ventilová skříň pro 3 plyny s integrovanou klinickou signalizací - pod omítku - úsekový uzávěr | ks | 2 |  | 0 |  |  | základní |  | 0 | 0 | 0 | 0 | 0 | 4 | K | 0 | ROZPOCET | 0 | 0 | 0 | 0 | 0 | 1 | 0 | 4 | 48
| P |  | Poznámka k položce: Poznámka k položce: CE certifikát, třída II.b | [14 empty] | P | 0
25 | K | 2301025 | D+M Ventilová skříň pro 4 plyny s integrovanou klinickou signalizací - pod omítku - úsekový uzávěr | ks | 3 |  | 0 |  |  | základní |  | 0 | 0 | 0 | 0 | 0 | 4 | K | 0 | ROZPOCET | 0 | 0 | 0 | 0 | 0 | 1 | 0 | 4 | 50
| P |  | Poznámka k položce: Poznámka k položce: CE certifikát, třída II.b | [14 empty] | P | 0
26 | K | 2301026 | D+M Ventilová skříň pro 5 plynů s integrovanou klinickou signalizací - pod omítku - úsekový uzávěr | ks | 2 |  | 0 |  |  | základní |  | 0 | 0 | 0 | 0 | 0 | 4 | K | 0 | ROZPOCET | 0 | 0 | 0 | 0 | 0 | 1 | 0 | 4 | 52
| P |  | Poznámka k položce: Poznámka k položce: CE certifikát, třída II.b | [14 empty] | P | 0
27 | K | 2301027 | D+M Signalizace klinická max. 6 plynů s dotykovým displejem | ks | 7 |  | 0 |  |  | základní |  | 0 | 0 | 0 | 0 | 0 | 4 | K | 0 | ROZPOCET | 0 | 0 | 0 | 0 | 0 | 1 | 0 | 4 | 54
28 | K | 2301028 | D+M Terminální jednotka-panel odběrný pod omítku | ks | 40 |  | 0 |  |  | základní |  | 0 | 0 | 0 | 0 | 0 | 4 | K | 0 | ROZPOCET | 0 | 0 | 0 | 0 | 0 | 1 | 0 | 4 | 56
| P |  | Poznámka k položce: Poznámka k položce: CE certifikát, třída II.b | [14 empty] | P | 0
29 | K | 2301029 | D+M Odsávací komplet do rychlospojky | ks | 1 |  | 0 |  |  | základní |  | 0 | 0 | 0 | 0 | 0 | 4 | K | 0 | ROZPOCET | 0 | 0 | 0 | 0 | 0 | 1 | 0 | 4 | 58
| P |  | Poznámka k položce: Poznámka k položce: regulátor podtlaku na medilištu s hadicí do rychlospojky + jímač sekretu 2000 ml na medilištu | [14 empty] | P | 0
30 | K | 2301030 | D+M Konzola trubek (2-3 trubky, závěs 0,5m) | ks | 360 |  | 0 |  |  | základní |  | 0 | 0 | 0 | 0 | 0 | 4 | K | 0 | ROZPOCET | 0 | 0 | 0 | 0 | 0 | 1 | 0 | 4 | 60
31 | K | 2301031 | D+M Konzola trubek (4-5 trubek, závěs 0,5m) | ks | 213 |  | 0 |  |  | základní |  | 0 | 0 | 0 | 0 | 0 | 4 | K | 0 | ROZPOCET | 0 | 0 | 0 | 0 | 0 | 1 | 0 | 4 | 62
32 | K | 2301032 | D+M Kohout kulový R 253 3/8" vč.šr. - uzávěr technologie | ks | 22 |  | 0 |  |  | základní |  | 0 | 0 | 0 | 0 | 0 | 4 | K | 0 | ROZPOCET | 0 | 0 | 0 | 0 | 0 | 1 | 0 | 4 | 64
33 | K | 2301033 | D+M Kohout kulový R 253 1/2" vč.šr. - uzávěr technologie | ks | 8 |  | 0 |  |  | základní |  | 0 | 0 | 0 | 0 | 0 | 4 | K | 0 | ROZPOCET | 0 | 0 | 0 | 0 | 0 | 1 | 0 | 4 | 66
34 | K | 2301034 | D+M Kohout kulový R 253 1/4" vč.šr. - uzávěr potrubí | ks | 19 |  | 0 |  |  | základní |  | 0 | 0 | 0 | 0 | 0 | 4 | K | 0 | ROZPOCET | 0 | 0 | 0 | 0 | 0 | 1 | 0 | 4 | 68
35 | K | 2301035 | D+M Kohout kulový R 253 1/2" vč.šr. - uzávěr potrubí | ks | 8 |  | 0 |  |  | základní |  | 0 | 0 | 0 | 0 | 0 | 4 | K | 0 | ROZPOCET | 0 | 0 | 0 | 0 | 0 | 1 | 0 | 4 | 70
36 | K | 2301036 | D+M Kohout kulový R 253 3/4" vč.šr. - uzávěr potrubí | ks | 7 |  | 0 |  |  | základní |  | 0 | 0 | 0 | 0 | 0 | 4 | K | 0 | ROZPOCET | 0 | 0 | 0 | 0 | 0 | 1 | 0 | 4 | 72
37 | K | 2301037 | D+M Kohout kulový R 253 1" vč.šr. - uzávěr potrubí | ks | 11 |  | 0 |  |  | základní |  | 0 | 0 | 0 | 0 | 0 | 4 | K | 0 | ROZPOCET | 0 | 0 | 0 | 0 | 0 | 1 | 0 | 4 | 74
38 | K | 2301038 | D+M Kohout kulový R 253 6/4" vč. šr. - uzávěr potrubí | ks | 2 |  | 0 |  |  | základní |  | 0 | 0 | 0 | 0 | 0 | 4 | K | 0 | ROZPOCET | 0 | 0 | 0 | 0 | 0 | 1 | 0 | 4 | 76
39 | K | 2301039 | D+M Protipožární ucpávky | ks | 108 |  | 0 |  |  | základní |  | 0 | 0 | 0 | 0 | 0 | 4 | K | 0 | ROZPOCET | 0 | 0 | 0 | 0 | 0 | 1 | 0 | 4 | 78
40 | K | 2301040 | Napojení na stávající rozvody | ks | 11 |  | 0 |  |  | základní |  | 0 | 0 | 0 | 0 | 0 | 4 | K | 0 | ROZPOCET | 0 | 0 | 0 | 0 | 0 | 1 | 0 | 4 | 80
41 | K | 2301041 | Demontážní práce | ks | 1 |  | 0 |  |  | základní |  | 0 | 0 | 0 | 0 | 0 | 4 | K | 0 | ROZPOCET | 0 | 0 | 0 | 0 | 0 | 1 | 0 | 4 | 82
| P |  | Poznámka k položce: Poznámka k položce: stávající kompresorové jednotky, jednotky čištění vzduchu | [14 empty] | P | 0
42 | K | 2301042 | Přeznačení stávajích rozvodů med.plynů | ks | 1 |  | 0 |  |  | základní |  | 0 | 0 | 0 | 0 | 0 | 4 | K | 0 | ROZPOCET | 0 | 0 | 0 | 0 | 0 | 1 | 0 | 4 | 84
43 | K | 2301043 | D+M Vyšetřovací svítidlo nástěnné | ks | 11 |  | 0 |  |  | základní |  | 0 | 0 | 0 | 0 | 0 | 4 | K | 0 | ROZPOCET | 0 | 0 | 0 | 0 | 0 | 1 | 0 | 4 | 86
| P |  | Poznámka k položce: Poznámka k položce: specifikace přílohou technické zprávy m.č. 1.06, 1.08, 1.10, 1.11, 1.12, 3.35, 4.06, 4.09, 4.15, 4.16, 4.32 | [14 empty] | P | 0
44 | K | 2301044 | D+M Vyšetřovací svítidlo stropní | ks | 8 |  | 0 |  |  | základní |  | 0 | 0 | 0 | 0 | 0 | 4 | K | 0 | ROZPOCET | 0 | 0 | 0 | 0 | 0 | 1 | 0 | 4 | 88
| P |  | Poznámka k položce: Poznámka k položce: specifikace přílohou technické zprávy m.č. 1.26, 2.03, 2.05, 2.13, 2.37, 3.04, 3.08, 3.10 | [14 empty] | P | 0
45 | K | 2301045 | D+M Vyšetřovací svítidlo s nosičem monitoru | ks | 1 |  | 0 |  |  | základní |  | 0 | 0 | 0 | 0 | 0 | 4 | K | 0 | ROZPOCET | 0 | 0 | 0 | 0 | 0 | 1 | 0 | 4 | 90
| P |  | Poznámka k položce: Poznámka k položce: specifikace přílohou technické zprávy m.č. 2.04 | [14 empty] | P | 0
46 | K | 2301046 | D+M Nosič monitoru nástěnný | ks | 1 |  | 0 |  |  | základní |  | 0 | 0 | 0 | 0 | 0 | 4 | K | 0 | ROZPOCET | 0 | 0 | 0 | 0 | 0 | 1 | 0 | 4 | 92
| P |  | Poznámka k položce: Poznámka k položce: specifikace přílohou technické zprávy m.č. 1.24 | [14 empty] | P | 0
47 | K | 2301047 | D+M Operační svítidlo endoskopický sál | ks | 1 |  | 0 |  |  | základní |  | 0 | 0 | 0 | 0 | 0 | 4 | K | 0 | ROZPOCET | 0 | 0 | 0 | 0 | 0 | 1 | 0 | 4 | 94
| P |  | Poznámka k položce: Poznámka k položce: specifikace přílohou technické zprávy m.č. 1.19 | [14 empty] | P | 0
48 | K | 2301048 | D+M Operační svítidlo dvouramenné bez kamery | ks | 2 |  | 0 |  |  | základní |  | 0 | 0 | 0 | 0 | 0 | 4 | K | 0 | ROZPOCET | 0 | 0 | 0 | 0 | 0 | 1 | 0 | 4 | 96
| P |  | Poznámka k položce: Poznámka k položce: specifikace přílohou technické zprávy m.č. 3.18, 3.62 | [14 empty] | P | 0
49 | K | 2301049 | D+M Stropní stativ s nosičem monitoru | ks | 1 |  | 0 |  |  | základní |  | 0 | 0 | 0 | 0 | 0 | 4 | K | 0 | ROZPOCET | 0 | 0 | 0 | 0 | 0 | 1 | 0 | 4 | 98
| P |  | Poznámka k položce: Poznámka k položce: specifikace přílohou technické zprávy m.č. 1.19 | [14 empty] | P | 0
50 | K | 2301050 | D+M Stropní stativ expes zdvih | ks | 1 |  | 0 |  |  | základní |  | 0 | 0 | 0 | 0 | 0 | 4 | K | 0 | ROZPOCET | 0 | 0 | 0 | 0 | 0 | 1 | 0 | 4 | 100
| P |  | Poznámka k položce: Poznámka k položce: specifikace přílohou technické zprávy m.č. 2.37 | [14 empty] | P | 0
51 | K | 2301051 | D+M Stropní stativ | ks | 1 |  | 0 |  |  | základní |  | 0 | 0 | 0 | 0 | 0 | 4 | K | 0 | ROZPOCET | 0 | 0 | 0 | 0 | 0 | 1 | 0 | 4 | 102
| P |  | Poznámka k položce: Poznámka k položce: specifikace přílohou technické zprávy m.č. 3.18 | [14 empty] | P | 0
52 | K | 2301052 | D+M Stropní stativ s nosičem monitoru | ks | 1 |  | 0 |  |  | základní |  | 0 | 0 | 0 | 0 | 0 | 4 | K | 0 | ROZPOCET | 0 | 0 | 0 | 0 | 0 | 1 | 0 | 4 | 104
| P |  | Poznámka k položce: Poznámka k položce: specifikace přílohou technické zprávy m.č. 3.62 | [14 empty] | P | 0
53 | K | 2301053 | D+M Zdrojový most pro jedno lůžko | ks | 3 |  | 0 |  |  | základní |  | 0 | 0 | 0 | 0 | 0 | 4 | K | 0 | ROZPOCET | 0 | 0 | 0 | 0 | 0 | 1 | 0 | 4 | 106
| P |  | Poznámka k položce: Poznámka k položce: specifikace přílohou technické zprávy m.č. 2.38, 2.39, 2.40 | [14 empty] | P | 0
54 | K | 2301054 | D+M Zdrojový most pro tři lůžka | ks | 1 |  | 0 |  |  | základní |  | 0 | 0 | 0 | 0 | 0 | 4 | K | 0 | ROZPOCET | 0 | 0 | 0 | 0 | 0 | 1 | 0 | 4 | 108
| P |  | Poznámka k položce: Poznámka k položce: specifikace přílohou technické zprávy m.č. 3.32 | [14 empty] | P | 0
55 | K | 2301055 | D+M Lůžková rampa pro jedno lůžko | ks | 1 |  | 0 |  |  | základní |  | 0 | 0 | 0 | 0 | 0 | 4 | K | 0 | ROZPOCET | 0 | 0 | 0 | 0 | 0 | 1 | 0 | 4 | 110
| P |  | Poznámka k položce: Poznámka k položce: specifikace přílohou technické zprávy m.č. 3.27 | [14 empty] | P | 0
56 | K | 2301056 | D+M Lůžková rampa pro dvě lůžka | ks | 18 |  | 0 |  |  | základní |  | 0 | 0 | 0 | 0 | 0 | 4 | K | 0 | ROZPOCET | 0 | 0 | 0 | 0 | 0 | 1 | 0 | 4 | 112
| P |  | Poznámka k položce: Poznámka k položce: specifikace přílohou technické zprávy m.č. 3.23, 3.25, 3.27, 3.41, 3.43, 3.49, 3.51, 3.53, 3.55, 3.57, 4.17, 4.21, 4.23, 4.28, 4.37, 4.39, 4.41, 4.43 | [14 empty] | P | 0
57 | K | 2301057 | D+M Lůžková rampa pro dvě lůžka | ks | 2 |  | 0 |  |  | základní |  | 0 | 0 | 0 | 0 | 0 | 4 | K | 0 | ROZPOCET | 0 | 0 | 0 | 0 | 0 | 1 | 0 | 4 | 114
| P |  | Poznámka k položce: Poznámka k položce: specifikace přílohou technické zprávy m.č. 3.19, 4.30 | [14 empty] | P | 0
58 | K | 2301058 | D+M Lůžková rampa pro dvě lůžka - porodní boxy | ks | 2 |  | 0 |  |  | základní |  | 0 | 0 | 0 | 0 | 0 | 4 | K | 0 | ROZPOCET | 0 | 0 | 0 | 0 | 0 | 1 | 0 | 4 | 116
| P |  | Poznámka k položce: Poznámka k položce: specifikace přílohou technické zprávy m.č. 3.08, 3.10 | [14 empty] | P | 0
59 | K | 2301059 | D+M Lůžková rampa pro dvě lůžka - dětské oddělení | ks | 7 |  | 0 |  |  | základní |  | 0 | 0 | 0 | 0 | 0 | 4 | K | 0 | ROZPOCET | 0 | 0 | 0 | 0 | 0 | 1 | 0 | 4 | 118
| P |  | Poznámka k položce: Poznámka k položce: specifikace přílohou technické zprávy m.č. 2.07, 2.09, 2.16, 2.50, 2.52, 2.60, 2.62 | [14 empty] | P | 0
60 | K | 2301060 | D+M Lůžková rampa pro dvě lůžka - dětské oddělení | ks | 2 |  | 0 |  |  | základní |  | 0 | 0 | 0 | 0 | 0 | 4 | K | 0 | ROZPOCET | 0 | 0 | 0 | 0 | 0 | 1 | 0 | 4 | 120
| P |  | Poznámka k položce: Poznámka k položce: specifikace přílohou technické zprávy m.č. 2.14, 2.58 | [14 empty] | P | 0
61 | K | 2301061 | D+M Lůžková rampa pro jedno lůžko - dětské oddělení | ks | 3 |  | 0 |  |  | základní |  | 0 | 0 | 0 | 0 | 0 | 4 | K | 0 | ROZPOCET | 0 | 0 | 0 | 0 | 0 | 1 | 0 | 4 | 122
| P |  | Poznámka k položce: Poznámka k položce: specifikace přílohou technické zprávy m.č. 2.21, 2.29, 2.32 | [14 empty] | P | 0
62 | K | 2301062 | D+M Lůžková rampa pro jedno lůžko - svislá | ks | 4 |  | 0 |  |  | základní |  | 0 | 0 | 0 | 0 | 0 | 4 | K | 0 | ROZPOCET | 0 | 0 | 0 | 0 | 0 | 1 | 0 | 4 | 124
| P |  | Poznámka k položce: Poznámka k položce: specifikace přílohou technické zprávy m.č. 3.21 - 2x, 4.19 - 2x | [14 empty] | P | 0
63 | K | 2301063 | D+M Lůžková rampa pro jedno lůžko - svislá | ks | 2 |  | 0 |  |  | základní |  | 0 | 0 | 0 | 0 | 0 | 4 | K | 0 | ROZPOCET | 0 | 0 | 0 | 0 | 0 | 1 | 0 | 4 | 126
| P |  | Poznámka k položce: Poznámka k položce: specifikace přílohou technické zprávy m.č. 3.59 | [14 empty] | P | 0
64 | K | 2301064 | D+M Lůžková rampa pro jedno lůžko - svislá | ks | 1 |  | 0 |  |  | základní |  | 0 | 0 | 0 | 0 | 0 | 4 | K | 0 | ROZPOCET | 0 | 0 | 0 | 0 | 0 | 1 | 0 | 4 | 128
| P |  | Poznámka k položce: Poznámka k položce: specifikace přílohou technické zprávy m.č. 2.24 | [14 empty] | P | 0
65 | K | 2301065 | D+M Lůžková rampa pro jedno lůžko - svislá | ks | 1 |  | 0 |  |  | základní |  | 0 | 0 | 0 | 0 | 0 | 4 | K | 0 | ROZPOCET | 0 | 0 | 0 | 0 | 0 | 1 | 0 | 4 | 130
| P |  | Poznámka k položce: Poznámka k položce: specifikace přílohou technické zprávy m.č. 3.16 | [14 empty] | P | 0
66 | K | 2301066 | Značení potrubních rozvodů (na bm potrubí) | m | 3605 |  | 0 |  |  | základní |  | 0 | 0 | 0 | 0 | 0 | 4 | K | 0 | ROZPOCET | 0 | 0 | 0 | 0 | 0 | 1 | 0 | 4 | 132
67 | K | 2301067 | Tlaková zkouška úseková | ks | 53 |  | 0 |  |  | základní |  | 0 | 0 | 0 | 0 | 0 | 4 | K | 0 | ROZPOCET | 0 | 0 | 0 | 0 | 0 | 1 | 0 | 4 | 134
68 | K | 2301068 | Tlaková zkouška závěrečná | ks | 12 |  | 0 |  |  | základní |  | 0 | 0 | 0 | 0 | 0 | 4 | K | 0 | ROZPOCET | 0 | 0 | 0 | 0 | 0 | 1 | 0 | 4 | 136
69 | K | 2301069 | Propláchnutí rozvodu dusíkem (na bm potrubí) | m | 3605 |  | 0 |  |  | základní |  | 0 | 0 | 0 | 0 | 0 | 4 | K | 0 | ROZPOCET | 0 | 0 | 0 | 0 | 0 | 1 | 0 | 4 | 138
70 | K | 2301070 | Ochranný plyn pro pájení Cu dle ČSN EN ISO 7396 (na bm potrubí) | m | 3605 |  | 0 |  |  | základní |  | 0 | 0 | 0 | 0 | 0 | 4 | K | 0 | ROZPOCET | 0 | 0 | 0 | 0 | 0 | 1 | 0 | 4 | 140
71 | K | 2301071 | Zkoušky rozvodů medicinálních plynů dle ČSN EN ISO 7396-1 | ks | 12 |  | 0 |  |  | základní |  | 0 | 0 | 0 | 0 | 0 | 4 | K | 0 | ROZPOCET | 0 | 0 | 0 | 0 | 0 | 1 | 0 | 4 | 142
72 | K | 2301072 | Výchozí revize rozvodů MP | ks | 1 |  | 0 |  |  | základní |  | 0 | 0 | 0 | 0 | 0 | 4 | K | 0 | ROZPOCET | 0 | 0 | 0 | 0 | 0 | 1 | 0 | 4 | 144
73 | K | 2301073 | Výchozí revize elektro | ks | 1 |  | 0 |  |  | základní |  | 0 | 0 | 0 | 0 | 0 | 4 | K | 0 | ROZPOCET | 0 | 0 | 0 | 0 | 0 | 1 | 0 | 4 | 146
74 | K | 2301074 | Vedení montážních prací | ks | 1 |  | 0 |  |  | základní |  | 0 | 0 | 0 | 0 | 0 | 4 | K | 0 | ROZPOCET | 0 | 0 | 0 | 0 | 0 | 1 | 0 | 4 | 148
75 | K | 2301075 | Zakreslení skutečného stavu | ks | 1 |  | 0 |  |  | základní |  | 0 | 0 | 0 | 0 | 0 | 4 | K | 0 | ROZPOCET | 0 | 0 | 0 | 0 | 0 | 1 | 0 | 4 | 150
76 | K | 2301076 | Dopravné | ks | 1 |  | 0 |  |  | základní |  | 0 | 0 | 0 | 0 | 0 | 4 | K | 0 | ROZPOCET | 0 | 0 | 0 | 0 | 0 | 1 | 0 | 4 | 152

## 02 - kompresorová stanice
{c2885284-f4e1-41fd-a495-189186c59d6c}
2
| KRYCÍ LIST SOUPISU PRACÍ | [7 empty] | v --- níže se nacházejí doplnkové a pomocné údaje k sestavám --- v | [8 empty] | False
Stavba:
Nemocnice Pelhřimov, Pavilon dětského gynekologicko-porodnického a neurologického oddělení
Objekt:
SO 009 - Pavilon č.09 DGPN
Soupis:
06 - Specialisté SO 009 - Pavilon č.09 DGPN
Úroveň 4:
02 - kompresorová stanice
| KSO: |  |  |  |  | CC-CZ:
| Místo: |  | Pelhřimov |  |  | Datum: | 2. 7. 2020
| Zadavatel: |  |  |  |  | IČ:
|  | Kraj Vysočina, Žižkova 57/1882 Jihlava |  |  |  | DIČ:
| Uchazeč: |  |  |  |  | IČ: | Vyplň údaj
|  | Vyplň údaj |  |  |  | DIČ: | Vyplň údaj
| Projektant: |  |  |  |  | IČ:
|  | OBERMEYER HELIKA a.s. |  |  |  | DIČ:
| Zpracovatel: |  |  |  |  | IČ:
|  | PROPOS Liberec s.r.o. |  |  |  | DIČ:
Poznámka:
| Cena bez DPH | [5 empty] | 0
|  |  | Základ daně |  |  | Sazba daně | Výše daně
| DPH | základní | 0 |  |  | 21% | 0
|  | snížená | 0 |  |  | 15% | 0
|  | zákl. přenesená | 0 |  |  | 21% | 0
|  | sníž. přenesená | 0 |  |  | 15% | 0
|  | nulová | 0 |  |  | 0% | 0
| Cena s DPH |  |  | v | CZK |  | 0
REKAPITULACE ČLENĚNÍ SOUPISU PRACÍ
Stavba:
Nemocnice Pelhřimov, Pavilon dětského gynekologicko-porodnického a neurologického oddělení
Objekt:
SO 009 - Pavilon č.09 DGPN
Soupis:
06 - Specialisté SO 009 - Pavilon č.09 DGPN
Úroveň 4:
02 - kompresorová stanice
Místo: |  |  | Pelhřimov |  |  | Datum: | 2. 7. 2020
Zadavatel: |  |  | Kraj Vysočina, Žižkova 57/1882 Jihlava |  |  | Projektant: | OBERMEYER HELIKA a.s.
Uchazeč: |  |  | Vyplň údaj |  |  | Zpracovatel: | PROPOS Liberec s.r.o.
Kód dílu - Popis | [6 empty] | Cena celkem [CZK]
Náklady stavby celkem | [6 empty] | 0 | [11 empty] | -1
SOUPIS PRACÍ
Stavba:
Nemocnice Pelhřimov, Pavilon dětského gynekologicko-porodnického a neurologického oddělení
Objekt:
SO 009 - Pavilon č.09 DGPN
Soupis:
06 - Specialisté SO 009 - Pavilon č.09 DGPN
Úroveň 4:
02 - kompresorová stanice
Místo: |  |  | Pelhřimov |  |  | Datum: | 2. 7. 2020
Zadavatel: |  |  | Kraj Vysočina, Žižkova 57/1882 Jihlava |  |  | Projektant: | OBERMEYER HELIKA a.s.
Uchazeč: |  |  | Vyplň údaj |  |  | Zpracovatel: | PROPOS Liberec s.r.o.
PČ | Typ | Kód | Popis | MJ | Množství | J.cena [CZK] | Cena celkem [CZK] | Cenová soustava |  | DPH | J. Nh [h] | Nh celkem [h] | J. hmotnost [t] | Hmotnost celkem [t] | J. suť [t] | Suť Celkem [t]
Náklady soupisu celkem | [6 empty] | 0 |  |  |  |  | 0 |  | 0 |  | 0 |  | D | -1 | [7 empty] | 0
1 | K | 2351001 | D+M Kompresor šroubový na nádobě 300l | ks | 3 |  | 0 |  |  | základní |  | 0 | 0 | 0 | 0 | 0 | 4 | K | 0 | ROZPOCET | 0 | 0 | 0 | 0 | 0 | 1 | 0 | 4 | 2
| P |  | Poznámka k položce: Poznámka k položce: automatické řízení kompresorů - řídící jednotka v každém kompresoru výkon - 42,5 m3/ hod., 10 bar nádoba včetně automatického odvaděče kondenzátu olejový filtr na výstupu | [14 empty] | P | 0
2 | K | 2351002 | D+M Tlaková připojovací hadice pro kompresor 1" | ks | 3 |  | 0 |  |  | základní |  | 0 | 0 | 0 | 0 | 0 | 4 | K | 0 | ROZPOCET | 0 | 0 | 0 | 0 | 0 | 1 | 0 | 4 | 4
3 | K | 2351003 | D+M Úpravná jednotka stlačeného vzduchu | ks | 2 |  | 0 |  |  | základní |  | 0 | 0 | 0 | 0 | 0 | 4 | K | 0 | ROZPOCET | 0 | 0 | 0 | 0 | 0 | 1 | 0 | 4 | 6
| P |  | Poznámka k položce: Poznámka k položce: Objem vzduchu na výstupu min. 40 m3/hod, dvojitá vstupní filtrace, adsorpční vysoušení min. TRB -40°C, výstupní filtrace, zobrazení aktuálního TRB na displeji | [14 empty] | P | 0
4 | K | 2351004 | D+M Tlaková připojovací hadice pro úpravnou jednotku 3/4" | ks | 4 |  | 0 |  |  | základní |  | 0 | 0 | 0 | 0 | 0 | 4 | K | 0 | ROZPOCET | 0 | 0 | 0 | 0 | 0 | 1 | 0 | 4 | 8
5 | K | 2351005 | D+M Rozvaděč kompresorové stanice, lišty, kabely | ks | 2 |  | 0 |  |  | základní |  | 0 | 0 | 0 | 0 | 0 | 4 | K | 0 | ROZPOCET | 0 | 0 | 0 | 0 | 0 | 1 | 0 | 4 | 10
6 | K | 2351006 | D+M Dvojitá redukční řada | ks | 2 |  | 0 |  |  | základní |  | 0 | 0 | 0 | 0 | 0 | 4 | K | 0 | ROZPOCET | 0 | 0 | 0 | 0 | 0 | 1 | 0 | 4 | 12
7 | K | 2351007 | D+M Separátor oleje výkon 120 m3/hod. | ks | 2 |  | 0 |  |  | základní |  | 0 | 0 | 0 | 0 | 0 | 4 | K | 0 | ROZPOCET | 0 | 0 | 0 | 0 | 0 | 1 | 0 | 4 | 14
8 | K | 2351008 | D+M Snímač tlaku lineární pro MaR a MSD SLN nízkotlaký 0-1 MPa | ks | 6 |  | 0 |  |  | základní |  | 0 | 0 | 0 | 0 | 0 | 4 | K | 0 | ROZPOCET | 0 | 0 | 0 | 0 | 0 | 1 | 0 | 4 | 16
9 | K | 2351009 | D+M Manometr d.100 0-1MPa | ks | 4 |  | 0 |  |  | základní |  | 0 | 0 | 0 | 0 | 0 | 4 | K | 0 | ROZPOCET | 0 | 0 | 0 | 0 | 0 | 1 | 0 | 4 | 18
10 | K | 2351010 | D+M Ventil pojistný 0,6 MPa s odfukem | ks | 2 |  | 0 |  |  | základní |  | 0 | 0 | 0 | 0 | 0 | 4 | K | 0 | ROZPOCET | 0 | 0 | 0 | 0 | 0 | 1 | 0 | 4 | 20
11 | K | 2351011 | D+M Ventil pojistný 1 MPa s odfukem | ks | 2 |  | 0 |  |  | základní |  | 0 | 0 | 0 | 0 | 0 | 4 | K | 0 | ROZPOCET | 0 | 0 | 0 | 0 | 0 | 1 | 0 | 4 | 22
12 | K | 2351012 | D+M Klapka zpětná | ks | 4 |  | 0 |  |  | základní |  | 0 | 0 | 0 | 0 | 0 | 4 | K | 0 | ROZPOCET | 0 | 0 | 0 | 0 | 0 | 1 | 0 | 4 | 24
13 | K | 2351013 | D+M Měření koncentrace CO se záznamem | ks | 1 |  | 0 |  |  | základní |  | 0 | 0 | 0 | 0 | 0 | 4 | K | 0 | ROZPOCET | 0 | 0 | 0 | 0 | 0 | 1 | 0 | 4 | 26
14 | K | 2351014 | D+M Měření kvality vzduchu | ks | 2 |  | 0 |  |  | základní |  | 0 | 0 | 0 | 0 | 0 | 4 | K | 0 | ROZPOCET | 0 | 0 | 0 | 0 | 0 | 1 | 0 | 4 | 28
15 | K | 2351015 | D+M Kohout kulový R 253 1/4" vč.šr. | ks | 10 |  | 0 |  |  | základní |  | 0 | 0 | 0 | 0 | 0 | 4 | K | 0 | ROZPOCET | 0 | 0 | 0 | 0 | 0 | 1 | 0 | 4 | 30
16 | K | 2351016 | D+M Kohout kulový R 253 3/4" vč.šr. | ks | 4 |  | 0 |  |  | základní |  | 0 | 0 | 0 | 0 | 0 | 4 | K | 0 | ROZPOCET | 0 | 0 | 0 | 0 | 0 | 1 | 0 | 4 | 32
17 | K | 2351017 | D+M Kohout kulový R 253 1" vč.šr. | ks | 5 |  | 0 |  |  | základní |  | 0 | 0 | 0 | 0 | 0 | 4 | K | 0 | ROZPOCET | 0 | 0 | 0 | 0 | 0 | 1 | 0 | 4 | 34
18 | K | 2351018 | D+M Kohout kulový R 253 6/4" vč. šr. | ks | 2 |  | 0 |  |  | základní |  | 0 | 0 | 0 | 0 | 0 | 4 | K | 0 | ROZPOCET | 0 | 0 | 0 | 0 | 0 | 1 | 0 | 4 | 36
19 | K | 2351019 | D+M Ventilová skříň pro 2 plyny pod omítku - přepojení mezi hlavním a záložním zdrojem | ks | 1 |  | 0 |  |  | základní |  | 0 | 0 | 0 | 0 | 0 | 4 | K | 0 | ROZPOCET | 0 | 0 | 0 | 0 | 0 | 1 | 0 | 4 | 38
20 | K | 2351020 | D+M Ventilová skříň pro 4 plyny pod omítku - rozdělovač mezi hlavním a záložním zdrojem | ks | 1 |  | 0 |  |  | základní |  | 0 | 0 | 0 | 0 | 0 | 4 | K | 0 | ROZPOCET | 0 | 0 | 0 | 0 | 0 | 1 | 0 | 4 | 40
21 | K | 2351021 | D+M Ventilová skříň pro 2 nouzové vstupy pod omítku | ks | 1 |  | 0 |  |  | základní |  | 0 | 0 | 0 | 0 | 0 | 4 | K | 0 | ROZPOCET | 0 | 0 | 0 | 0 | 0 | 1 | 0 | 4 | 42
22 | K | 2351022 | D+M Trubka Cu pruměr 28x1 | m | 20 |  | 0 |  |  | základní |  | 0 | 0 | 0 | 0 | 0 | 4 | K | 0 | ROZPOCET | 0 | 0 | 0 | 0 | 0 | 1 | 0 | 4 | 44
23 | K | 2351023 | D+M Trubka Cu průměr 42x1,5 | m | 50 |  | 0 |  |  | základní |  | 0 | 0 | 0 | 0 | 0 | 4 | K | 0 | ROZPOCET | 0 | 0 | 0 | 0 | 0 | 1 | 0 | 4 | 46
24 | K | 2351024 | D+M Tvarovky Cu pr. 28 | ks | 14 |  | 0 |  |  | základní |  | 0 | 0 | 0 | 0 | 0 | 4 | K | 0 | ROZPOCET | 0 | 0 | 0 | 0 | 0 | 1 | 0 | 4 | 48
25 | K | 2351025 | D+M Tvarovky Cu pr. 42 | ks | 26 |  | 0 |  |  | základní |  | 0 | 0 | 0 | 0 | 0 | 4 | K | 0 | ROZPOCET | 0 | 0 | 0 | 0 | 0 | 1 | 0 | 4 | 50
26 | K | 2351026 | D+M Konzola trubek (2-3 trubky, závěs 0,5m) | ks | 35 |  | 0 |  |  | základní |  | 0 | 0 | 0 | 0 | 0 | 4 | K | 0 | ROZPOCET | 0 | 0 | 0 | 0 | 0 | 1 | 0 | 4 | 52
27 | K | 2351027 | D+M Pájka Ag 45 + pasta | kg | 0.3 |  | 0 |  |  | základní |  | 0 | 0 | 0 | 0 | 0 | 4 | K | 0 | ROZPOCET | 0 | 0 | 0 | 0 | 0 | 1 | 0 | 4 | 54
28 | K | 2351028 | Ochranný plyn pro pájení Cu dle ČSN EN ISO 7396 (na bm potrubí) | m | 70 |  | 0 |  |  | základní |  | 0 | 0 | 0 | 0 | 0 | 4 | K | 0 | ROZPOCET | 0 | 0 | 0 | 0 | 0 | 1 | 0 | 4 | 56
29 | K | 2351029 | Propláchnutí rozvodu dusíkem (na bm potrubí) | m | 70 |  | 0 |  |  | základní |  | 0 | 0 | 0 | 0 | 0 | 4 | K | 0 | ROZPOCET | 0 | 0 | 0 | 0 | 0 | 1 | 0 | 4 | 58
30 | K | 2351030 | Značení potrubních rozvodů (na bm potrubí) | m | 70 |  | 0 |  |  | základní |  | 0 | 0 | 0 | 0 | 0 | 4 | K | 0 | ROZPOCET | 0 | 0 | 0 | 0 | 0 | 1 | 0 | 4 | 60
31 | K | 2351031 | Tlaková zkouška úseková | ks | 3 |  | 0 |  |  | základní |  | 0 | 0 | 0 | 0 | 0 | 4 | K | 0 | ROZPOCET | 0 | 0 | 0 | 0 | 0 | 1 | 0 | 4 | 62
32 | K | 2351032 | Tlaková zkouška závěrečná | ks | 3 |  | 0 |  |  | základní |  | 0 | 0 | 0 | 0 | 0 | 4 | K | 0 | ROZPOCET | 0 | 0 | 0 | 0 | 0 | 1 | 0 | 4 | 64
33 | K | 2351033 | Výchozí revize rozvodů MP | ks | 1 |  | 0 |  |  | základní |  | 0 | 0 | 0 | 0 | 0 | 4 | K | 0 | ROZPOCET | 0 | 0 | 0 | 0 | 0 | 1 | 0 | 4 | 66
34 | K | 2351034 | Výchozí revize elektro | ks | 1 |  | 0 |  |  | základní |  | 0 | 0 | 0 | 0 | 0 | 4 | K | 0 | ROZPOCET | 0 | 0 | 0 | 0 | 0 | 1 | 0 | 4 | 68
35 | K | 2351035 | Vedení montážních prací | ks | 1 |  | 0 |  |  | základní |  | 0 | 0 | 0 | 0 | 0 | 4 | K | 0 | ROZPOCET | 0 | 0 | 0 | 0 | 0 | 1 | 0 | 4 | 70
36 | K | 2351036 | Zakreslení skutečného stavu | ks | 1 |  | 0 |  |  | základní |  | 0 | 0 | 0 | 0 | 0 | 4 | K | 0 | ROZPOCET | 0 | 0 | 0 | 0 | 0 | 1 | 0 | 4 | 72
37 | K | 2351037 | Dopravné | ks | 1 |  | 0 |  |  | základní |  | 0 | 0 | 0 | 0 | 0 | 4 | K | 0 | ROZPOCET | 0 | 0 | 0 | 0 | 0 | 1 | 0 | 4 | 74

## 03 - zdroj CO2
{e5454752-34d5-4780-8cf3-16cd85666978}
2
| KRYCÍ LIST SOUPISU PRACÍ | [7 empty] | v --- níže se nacházejí doplnkové a pomocné údaje k sestavám --- v | [8 empty] | False
Stavba:
Nemocnice Pelhřimov, Pavilon dětského gynekologicko-porodnického a neurologického oddělení
Objekt:
SO 009 - Pavilon č.09 DGPN
Soupis:
06 - Specialisté SO 009 - Pavilon č.09 DGPN
Úroveň 4:
03 - zdroj CO2
| KSO: |  |  |  |  | CC-CZ:
| Místo: |  | Pelhřimov |  |  | Datum: | 2. 7. 2020
| Zadavatel: |  |  |  |  | IČ:
|  | Kraj Vysočina, Žižkova 57/1882 Jihlava |  |  |  | DIČ:
| Uchazeč: |  |  |  |  | IČ: | Vyplň údaj
|  | Vyplň údaj |  |  |  | DIČ: | Vyplň údaj
| Projektant: |  |  |  |  | IČ:
|  | OBERMEYER HELIKA a.s. |  |  |  | DIČ:
| Zpracovatel: |  |  |  |  | IČ:
|  | PROPOS Liberec s.r.o. |  |  |  | DIČ:
Poznámka:
| Cena bez DPH | [5 empty] | 0
|  |  | Základ daně |  |  | Sazba daně | Výše daně
| DPH | základní | 0 |  |  | 21% | 0
|  | snížená | 0 |  |  | 15% | 0
|  | zákl. přenesená | 0 |  |  | 21% | 0
|  | sníž. přenesená | 0 |  |  | 15% | 0
|  | nulová | 0 |  |  | 0% | 0
| Cena s DPH |  |  | v | CZK |  | 0
REKAPITULACE ČLENĚNÍ SOUPISU PRACÍ
Stavba:
Nemocnice Pelhřimov, Pavilon dětského gynekologicko-porodnického a neurologického oddělení
Objekt:
SO 009 - Pavilon č.09 DGPN
Soupis:
06 - Specialisté SO 009 - Pavilon č.09 DGPN
Úroveň 4:
03 - zdroj CO2
Místo: |  |  | Pelhřimov |  |  | Datum: | 2. 7. 2020
Zadavatel: |  |  | Kraj Vysočina, Žižkova 57/1882 Jihlava |  |  | Projektant: | OBERMEYER HELIKA a.s.
Uchazeč: |  |  | Vyplň údaj |  |  | Zpracovatel: | PROPOS Liberec s.r.o.
Kód dílu - Popis | [6 empty] | Cena celkem [CZK]
Náklady stavby celkem | [6 empty] | 0 | [11 empty] | -1
SOUPIS PRACÍ
Stavba:
Nemocnice Pelhřimov, Pavilon dětského gynekologicko-porodnického a neurologického oddělení
Objekt:
SO 009 - Pavilon č.09 DGPN
Soupis:
06 - Specialisté SO 009 - Pavilon č.09 DGPN
Úroveň 4:
03 - zdroj CO2
Místo: |  |  | Pelhřimov |  |  | Datum: | 2. 7. 2020
Zadavatel: |  |  | Kraj Vysočina, Žižkova 57/1882 Jihlava |  |  | Projektant: | OBERMEYER HELIKA a.s.
Uchazeč: |  |  | Vyplň údaj |  |  | Zpracovatel: | PROPOS Liberec s.r.o.
PČ | Typ | Kód | Popis | MJ | Množství | J.cena [CZK] | Cena celkem [CZK] | Cenová soustava |  | DPH | J. Nh [h] | Nh celkem [h] | J. hmotnost [t] | Hmotnost celkem [t] | J. suť [t] | Suť Celkem [t]
Náklady soupisu celkem | [6 empty] | 0 |  |  |  |  | 0 |  | 0 |  | 0 |  | D | -1 | [7 empty] | 0
1 | K | 2381001 | D+M Trubka Cu průměr 18x1 | m | 5 |  | 0 |  |  | základní |  | 0 | 0 | 0 | 0 | 0 | 4 | K | 0 | ROZPOCET | 0 | 0 | 0 | 0 | 0 | 1 | 0 | 4 | 2
2 | K | 2381002 | D+M Pájka Ag 45 + pasta | kg | 0.1 |  | 0 |  |  | základní |  | 0 | 0 | 0 | 0 | 0 | 4 | K | 0 | ROZPOCET | 0 | 0 | 0 | 0 | 0 | 1 | 0 | 4 | 4
3 | K | 2381003 | D+M Zdroj CO2 včetně redukce | ks | 1 |  | 0 |  |  | základní |  | 0 | 0 | 0 | 0 | 0 | 4 | K | 0 | ROZPOCET | 0 | 0 | 0 | 0 | 0 | 1 | 0 | 4 | 6
| P |  | Poznámka k položce: Poznámka k položce: 2x baterie 1 tlakové lahve kompletní Automatický redukční a přepínací panel 200 bar napájecí tlak 13,5-17 bar, provozní tlak 3,5-5,5 bar monitorovací jednotka | [14 empty] | P | 0
4 | K | 2381004 | D+M Kohout kulový R 253 1/4" vč.šr. | ks | 2 |  | 0 |  |  | základní |  | 0 | 0 | 0 | 0 | 0 | 4 | K | 0 | ROZPOCET | 0 | 0 | 0 | 0 | 0 | 1 | 0 | 4 | 8
5 | K | 2381005 | D+M Kohout kulový R 253 3/8" vč.šr. | ks | 1 |  | 0 |  |  | základní |  | 0 | 0 | 0 | 0 | 0 | 4 | K | 0 | ROZPOCET | 0 | 0 | 0 | 0 | 0 | 1 | 0 | 4 | 10
6 | K | 2381006 | D+M Kohout kulový R 253 1/2" vč.šr. | ks | 2 |  | 0 |  |  | základní |  | 0 | 0 | 0 | 0 | 0 | 4 | K | 0 | ROZPOCET | 0 | 0 | 0 | 0 | 0 | 1 | 0 | 4 | 12
7 | K | 2381007 | D+M Ventil uzavírací vysokotlaký | ks | 2 |  | 0 |  |  | základní |  | 0 | 0 | 0 | 0 | 0 | 4 | K | 0 | ROZPOCET | 0 | 0 | 0 | 0 | 0 | 1 | 0 | 4 | 14
| P |  | Poznámka k položce: Poznámka k položce: včetně redukce na čidlo alarmu | [14 empty] | P | 0
8 | K | 2381008 | D+M Manometr d.100 0-1MPa | ks | 1 |  | 0 |  |  | základní |  | 0 | 0 | 0 | 0 | 0 | 4 | K | 0 | ROZPOCET | 0 | 0 | 0 | 0 | 0 | 1 | 0 | 4 | 16
9 | K | 2381009 | D+M Snímač tlaku lineární pro MaR a MSD SLN nízkotlaký 0-1 MPa | ks | 1 |  | 0 |  |  | základní |  | 0 | 0 | 0 | 0 | 0 | 4 | K | 0 | ROZPOCET | 0 | 0 | 0 | 0 | 0 | 1 | 0 | 4 | 18
10 | K | 2381010 | D+M Snímač tlaku lineární pro MaR a MSD SLV vysokotlaký 0-10 MPa | ks | 3 |  | 0 |  |  | základní |  | 0 | 0 | 0 | 0 | 0 | 4 | K | 0 | ROZPOCET | 0 | 0 | 0 | 0 | 0 | 1 | 0 | 4 | 20
11 | K | 2381011 | D+M Nouzový vstup pro údržbu | ks | 1 |  | 0 |  |  | základní |  | 0 | 0 | 0 | 0 | 0 | 4 | K | 0 | ROZPOCET | 0 | 0 | 0 | 0 | 0 | 1 | 0 | 4 | 22
12 | K | 2381012 | D+M Redukční panel nouzového zdroje | ks | 1 |  | 0 |  |  | základní |  | 0 | 0 | 0 | 0 | 0 | 4 | K | 0 | ROZPOCET | 0 | 0 | 0 | 0 | 0 | 1 | 0 | 4 | 24
13 | K | 2381013 | D+M Spirála vysokotlaká | ks | 3 |  | 0 |  |  | základní |  | 0 | 0 | 0 | 0 | 0 | 4 | K | 0 | ROZPOCET | 0 | 0 | 0 | 0 | 0 | 1 | 0 | 4 | 26
14 | K | 2381014 | D+M Držák lahví s kotvením pro 1 láhev | ks | 3 |  | 0 |  |  | základní |  | 0 | 0 | 0 | 0 | 0 | 4 | K | 0 | ROZPOCET | 0 | 0 | 0 | 0 | 0 | 1 | 0 | 4 | 28
15 | K | 2381015 | Ochranný plyn pro pájení Cu dle ČSN EN ISO 7396 (na bm potrubí) | m | 5 |  | 0 |  |  | základní |  | 0 | 0 | 0 | 0 | 0 | 4 | K | 0 | ROZPOCET | 0 | 0 | 0 | 0 | 0 | 1 | 0 | 4 | 30
16 | K | 2381016 | Značení potrubních rozvodů (na bm potrubí) | m | 5 |  | 0 |  |  | základní |  | 0 | 0 | 0 | 0 | 0 | 4 | K | 0 | ROZPOCET | 0 | 0 | 0 | 0 | 0 | 1 | 0 | 4 | 32
17 | K | 2381017 | Propláchnutí rozvodu dusíkem (na bm potrubí) | m | 5 |  | 0 |  |  | základní |  | 0 | 0 | 0 | 0 | 0 | 4 | K | 0 | ROZPOCET | 0 | 0 | 0 | 0 | 0 | 1 | 0 | 4 | 34
18 | K | 2381018 | Tlaková zkouška závěrečná | ks | 1 |  | 0 |  |  | základní |  | 0 | 0 | 0 | 0 | 0 | 4 | K | 0 | ROZPOCET | 0 | 0 | 0 | 0 | 0 | 1 | 0 | 4 | 36
19 | K | 2381019 | Výchozí revize rozvodů MP | ks | 1 |  | 0 |  |  | základní |  | 0 | 0 | 0 | 0 | 0 | 4 | K | 0 | ROZPOCET | 0 | 0 | 0 | 0 | 0 | 1 | 0 | 4 | 38
20 | K | 2381020 | Výchozí revize elektro | ks | 1 |  | 0 |  |  | základní |  | 0 | 0 | 0 | 0 | 0 | 4 | K | 0 | ROZPOCET | 0 | 0 | 0 | 0 | 0 | 1 | 0 | 4 | 40
21 | K | 2381021 | Vedení montážních prací | ks | 1 |  | 0 |  |  | základní |  | 0 | 0 | 0 | 0 | 0 | 4 | K | 0 | ROZPOCET | 0 | 0 | 0 | 0 | 0 | 1 | 0 | 4 | 42
22 | K | 2381022 | Zakreslení skutečného stavu | ks | 1 |  | 0 |  |  | základní |  | 0 | 0 | 0 | 0 | 0 | 4 | K | 0 | ROZPOCET | 0 | 0 | 0 | 0 | 0 | 1 | 0 | 4 | 44
23 | K | 2381023 | Dopravné | ks | 1 |  | 0 |  |  | základní |  | 0 | 0 | 0 | 0 | 0 | 4 | K | 0 | ROZPOCET | 0 | 0 | 0 | 0 | 0 | 1 | 0 | 4 | 46

## 04 - zdroj vakua
{e17ef4c2-9281-49b1-a7ab-4c4389bf2aff}
2
| KRYCÍ LIST SOUPISU PRACÍ | [7 empty] | v --- níže se nacházejí doplnkové a pomocné údaje k sestavám --- v | [8 empty] | False
Stavba:
Nemocnice Pelhřimov, Pavilon dětského gynekologicko-porodnického a neurologického oddělení
Objekt:
SO 009 - Pavilon č.09 DGPN
Soupis:
06 - Specialisté SO 009 - Pavilon č.09 DGPN
Úroveň 4:
04 - zdroj vakua
| KSO: |  |  |  |  | CC-CZ:
| Místo: |  | Pelhřimov |  |  | Datum: | 2. 7. 2020
| Zadavatel: |  |  |  |  | IČ:
|  | Kraj Vysočina, Žižkova 57/1882 Jihlava |  |  |  | DIČ:
| Uchazeč: |  |  |  |  | IČ: | Vyplň údaj
|  | Vyplň údaj |  |  |  | DIČ: | Vyplň údaj
| Projektant: |  |  |  |  | IČ:
|  | OBERMEYER HELIKA a.s. |  |  |  | DIČ:
| Zpracovatel: |  |  |  |  | IČ:
|  | PROPOS Liberec s.r.o. |  |  |  | DIČ:
Poznámka:
| Cena bez DPH | [5 empty] | 0
|  |  | Základ daně |  |  | Sazba daně | Výše daně
| DPH | základní | 0 |  |  | 21% | 0
|  | snížená | 0 |  |  | 15% | 0
|  | zákl. přenesená | 0 |  |  | 21% | 0
|  | sníž. přenesená | 0 |  |  | 15% | 0
|  | nulová | 0 |  |  | 0% | 0
| Cena s DPH |  |  | v | CZK |  | 0
REKAPITULACE ČLENĚNÍ SOUPISU PRACÍ
Stavba:
Nemocnice Pelhřimov, Pavilon dětského gynekologicko-porodnického a neurologického oddělení
Objekt:
SO 009 - Pavilon č.09 DGPN
Soupis:
06 - Specialisté SO 009 - Pavilon č.09 DGPN
Úroveň 4:
04 - zdroj vakua
Místo: |  |  | Pelhřimov |  |  | Datum: | 2. 7. 2020
Zadavatel: |  |  | Kraj Vysočina, Žižkova 57/1882 Jihlava |  |  | Projektant: | OBERMEYER HELIKA a.s.
Uchazeč: |  |  | Vyplň údaj |  |  | Zpracovatel: | PROPOS Liberec s.r.o.
Kód dílu - Popis | [6 empty] | Cena celkem [CZK]
Náklady stavby celkem | [6 empty] | 0 | [11 empty] | -1
SOUPIS PRACÍ
Stavba:
Nemocnice Pelhřimov, Pavilon dětského gynekologicko-porodnického a neurologického oddělení
Objekt:
SO 009 - Pavilon č.09 DGPN
Soupis:
06 - Specialisté SO 009 - Pavilon č.09 DGPN
Úroveň 4:
04 - zdroj vakua
Místo: |  |  | Pelhřimov |  |  | Datum: | 2. 7. 2020
Zadavatel: |  |  | Kraj Vysočina, Žižkova 57/1882 Jihlava |  |  | Projektant: | OBERMEYER HELIKA a.s.
Uchazeč: |  |  | Vyplň údaj |  |  | Zpracovatel: | PROPOS Liberec s.r.o.
PČ | Typ | Kód | Popis | MJ | Množství | J.cena [CZK] | Cena celkem [CZK] | Cenová soustava |  | DPH | J. Nh [h] | Nh celkem [h] | J. hmotnost [t] | Hmotnost celkem [t] | J. suť [t] | Suť Celkem [t]
Náklady soupisu celkem | [6 empty] | 0 |  |  |  |  | 0 |  | 0 |  | 0 |  | D | -1 | [7 empty] | 0
1 | K | 2381001 | D+M Nádoba tlaková 500 l ( tlak: -1 bar) | ks | 1 |  | 0 |  |  | základní |  | 0 | 0 | 0 | 0 | 0 | 4 | K | 0 | ROZPOCET | 0 | 0 | 0 | 0 | 0 | 1 | 0 | 4 | 2
2 | K | 2381002 | D+M Filtrační řada - jímač sekretu | ks | 1 |  | 0 |  |  | základní |  | 0 | 0 | 0 | 0 | 0 | 4 | K | 0 | ROZPOCET | 0 | 0 | 0 | 0 | 0 | 1 | 0 | 4 | 4
3 | K | 2381003 | D+M Filtrační řada - dvojitý mikrobiální flitr | ks | 1 |  | 0 |  |  | základní |  | 0 | 0 | 0 | 0 | 0 | 4 | K | 0 | ROZPOCET | 0 | 0 | 0 | 0 | 0 | 1 | 0 | 4 | 6
4 | K | 2381004 | D+M Manometr d.100 -100-0kPa | ks | 1 |  | 0 |  |  | základní |  | 0 | 0 | 0 | 0 | 0 | 4 | K | 0 | ROZPOCET | 0 | 0 | 0 | 0 | 0 | 1 | 0 | 4 | 8
5 | K | 2381005 | D+M Trubka Cu průměr 42x1,5 | m | 10 |  | 0 |  |  | základní |  | 0 | 0 | 0 | 0 | 0 | 4 | K | 0 | ROZPOCET | 0 | 0 | 0 | 0 | 0 | 1 | 0 | 4 | 10
6 | K | 2381006 | D+M Tvarovky Cu pr. 42 | ks | 16 |  | 0 |  |  | základní |  | 0 | 0 | 0 | 0 | 0 | 4 | K | 0 | ROZPOCET | 0 | 0 | 0 | 0 | 0 | 1 | 0 | 4 | 12
7 | K | 2381007 | D+M Pájka Ag 45 + pasta | kg | 0.4 |  | 0 |  |  | základní |  | 0 | 0 | 0 | 0 | 0 | 4 | K | 0 | ROZPOCET | 0 | 0 | 0 | 0 | 0 | 1 | 0 | 4 | 14
8 | K | 2381008 | D+M Objímka 6/4", (pr.48-53) | ks | 20 |  | 0 |  |  | základní |  | 0 | 0 | 0 | 0 | 0 | 4 | K | 0 | ROZPOCET | 0 | 0 | 0 | 0 | 0 | 1 | 0 | 4 | 16
9 | K | 2381009 | D+M Kohout kulový R 253 6/4" vč. šr. | ks | 10 |  | 0 |  |  | základní |  | 0 | 0 | 0 | 0 | 0 | 4 | K | 0 | ROZPOCET | 0 | 0 | 0 | 0 | 0 | 1 | 0 | 4 | 18
10 | K | 2381010 | D+M Kohout kulový R 253 1/4" vč.šr. | ks | 2 |  | 0 |  |  | základní |  | 0 | 0 | 0 | 0 | 0 | 4 | K | 0 | ROZPOCET | 0 | 0 | 0 | 0 | 0 | 1 | 0 | 4 | 20
11 | K | 2381011 | Ochranný plyn pro pájení Cu dle ČSN EN ISO 7396 (na bm potrubí) | m | 10 |  | 0 |  |  | základní |  | 0 | 0 | 0 | 0 | 0 | 4 | K | 0 | ROZPOCET | 0 | 0 | 0 | 0 | 0 | 1 | 0 | 4 | 22
12 | K | 2381012 | Značení potrubních rozvodů (na bm potrubí) | m | 10 |  | 0 |  |  | základní |  | 0 | 0 | 0 | 0 | 0 | 4 | K | 0 | ROZPOCET | 0 | 0 | 0 | 0 | 0 | 1 | 0 | 4 | 24
13 | K | 2381013 | Propláchnutí rozvodu dusíkem (na bm potrubí) | m | 10 |  | 0 |  |  | základní |  | 0 | 0 | 0 | 0 | 0 | 4 | K | 0 | ROZPOCET | 0 | 0 | 0 | 0 | 0 | 1 | 0 | 4 | 26
14 | K | 2381014 | Tlaková zkouška závěrečná | ks | 1 |  | 0 |  |  | základní |  | 0 | 0 | 0 | 0 | 0 | 4 | K | 0 | ROZPOCET | 0 | 0 | 0 | 0 | 0 | 1 | 0 | 4 | 28
15 | K | 2381015 | Výchozí revize rozvodů MP | ks | 1 |  | 0 |  |  | základní |  | 0 | 0 | 0 | 0 | 0 | 4 | K | 0 | ROZPOCET | 0 | 0 | 0 | 0 | 0 | 1 | 0 | 4 | 30
16 | K | 2381016 | Vedení montážních prací | ks | 1 |  | 0 |  |  | základní |  | 0 | 0 | 0 | 0 | 0 | 4 | K | 0 | ROZPOCET | 0 | 0 | 0 | 0 | 0 | 1 | 0 | 4 | 32
17 | K | 2381017 | Zakreslení skutečného stavu | ks | 1 |  | 0 |  |  | základní |  | 0 | 0 | 0 | 0 | 0 | 4 | K | 0 | ROZPOCET | 0 | 0 | 0 | 0 | 0 | 1 | 0 | 4 | 34
18 | K | 2381018 | Dopravné | ks | 1 |  | 0 |  |  | základní |  | 0 | 0 | 0 | 0 | 0 | 4 | K | 0 | ROZPOCET | 0 | 0 | 0 | 0 | 0 | 1 | 0 | 4 | 36

## 500 - Ústřední vytápění
{d974b303-7574-4ce1-9a41-7effe3ca5d43}
2
| KRYCÍ LIST SOUPISU PRACÍ | [7 empty] | v --- níže se nacházejí doplnkové a pomocné údaje k sestavám --- v | [8 empty] | False
Stavba:
Nemocnice Pelhřimov, Pavilon dětského gynekologicko-porodnického a neurologického oddělení
Objekt:
SO 009 - Pavilon č.09 DGPN
Soupis:
06 - Specialisté SO 009 - Pavilon č.09 DGPN
Úroveň 3:
500 - Ústřední vytápění
| KSO: |  |  |  |  | CC-CZ:
| Místo: |  |  |  |  | Datum: | 2. 7. 2020
| Zadavatel: |  |  |  |  | IČ:
|  | Kraj Vysočina, Žižkova 57/1882 Jihlava |  |  |  | DIČ:
| Uchazeč: |  |  |  |  | IČ: | Vyplň údaj
|  | Vyplň údaj |  |  |  | DIČ: | Vyplň údaj
| Projektant: |  |  |  |  | IČ:
|  | OBERMEYER HELIKA a.s. |  |  |  | DIČ:
| Zpracovatel: |  |  |  |  | IČ:
|  | PROPOS Liberec s.r.o. |  |  |  | DIČ:
Poznámka:
| Cena bez DPH | [5 empty] | 0
|  |  | Základ daně |  |  | Sazba daně | Výše daně
| DPH | základní | 0 |  |  | 21% | 0
|  | snížená | 0 |  |  | 15% | 0
|  | zákl. přenesená | 0 |  |  | 21% | 0
|  | sníž. přenesená | 0 |  |  | 15% | 0
|  | nulová | 0 |  |  | 0% | 0
| Cena s DPH |  |  | v | CZK |  | 0
REKAPITULACE ČLENĚNÍ SOUPISU PRACÍ
Stavba:
Nemocnice Pelhřimov, Pavilon dětského gynekologicko-porodnického a neurologického oddělení
Objekt:
SO 009 - Pavilon č.09 DGPN
Soupis:
06 - Specialisté SO 009 - Pavilon č.09 DGPN
Úroveň 3:
500 - Ústřední vytápění
Místo: | [5 empty] | Datum: | 2. 7. 2020
Zadavatel: |  |  | Kraj Vysočina, Žižkova 57/1882 Jihlava |  |  | Projektant: | OBERMEYER HELIKA a.s.
Uchazeč: |  |  | Vyplň údaj |  |  | Zpracovatel: | PROPOS Liberec s.r.o.
Kód dílu - Popis | [6 empty] | Cena celkem [CZK]
Náklady stavby celkem | [6 empty] | 0 | [11 empty] | -1
| 1 - Výměníková stanice 1.NP, strojovna VZT 5.NP (dodávka včetně protipřírub, montážního materiálu) | [5 empty] | 0
| D1 - Armatury ve VS (dodávka včetně protipřírub, montážního materiálu a izolačního pouzdra, montáže) | [5 empty] | 0
| D2 - Čerpadla | [5 empty] | 0
| D3 - Regulační ventily (dodávka včetně protipřírub, montážního materiálu) | [5 empty] | 0
| D4 - Armatury (dodávka včetně protipřírub, montážního materiálu) | [5 empty] | 0
| D5 - Armatury ve strojovně VZT 5.NP (dodávka včetně protipřírub, montážního materiálu a izolačního pouzd | [5 empty] | 0
| D2 - Čerpadla | [5 empty] | 0
| D6 - Armatury (dodávka včetně protipřírub, montážního materiálu) | [5 empty] | 0
| 2 - Objektové rozvody | [5 empty] | 0
| D7 - Potrubí (včetně potrubí ve strojovnách) | [5 empty] | 0
| D8 - Izolace tepelná potrubních tras | [5 empty] | 0
| D9 - Nátěry | [5 empty] | 0
| D10 - Armatury regulační a uzavírací na topných větvích | [5 empty] | 0
| 3 - Otopná tělesa | [5 empty] | 0
| 4 - Ostatní | [5 empty] | 0
| 5 - Strojovna chlazení (dodávka včetně protipřírub, montážního materiálu) | [5 empty] | 0
| D11 - Čerpadla ve strojovně chlazení (dodávka včetně montáže, protipřírub, montážního materiálu a izolač | [5 empty] | 0
| D12 - Armatury ve strojovně chlazení ( včetně montážního materiálu a protipřírub) | [5 empty] | 0
| D6 - Armatury (dodávka včetně protipřírub, montážního materiálu) | [5 empty] | 0
| 6 - Objektové rozvody | [5 empty] | 0
| D7 - Potrubí (včetně potrubí ve strojovnách) | [5 empty] | 0
| 7 - Ostatní | [5 empty] | 0
| 8 - Kogenerační jednotka | [5 empty] | 0
| D13 - Armatury ve strojovnách (dodávka včetně protipřírub, montážního materiálu a izolačního pouzdra) | [5 empty] | 0
| D2 - Čerpadla | [5 empty] | 0
| D14 - Armatury (dodávka včetně protipřírub, montážního materiálu), min. PN 10, 120°C | [5 empty] | 0
| D15 - Potrubí včetně tvarovek (včetně potrubí ve strojovnách) | [5 empty] | 0
| D8 - Izolace tepelná potrubních tras | [5 empty] | 0
| D9 - Nátěry | [5 empty] | 0
| 7 - Ostatní | [5 empty] | 0
| 9 - Přípojka pro budovu ředitelství | [5 empty] | 0
| D16 - Armatury (dodávka včetně protipřírub, zaslepovacích přírub, montážního materiálu) | [5 empty] | 0
| D17 - Potrubí včetně tvarovek (včetně potrubí ve strojovnách) a montáže | [5 empty] | 0
| D9 - Nátěry | [5 empty] | 0
| D8 - Izolace tepelná potrubních tras | [5 empty] | 0
| 7 - Ostatní | [5 empty] | 0
SOUPIS PRACÍ
Stavba:
Nemocnice Pelhřimov, Pavilon dětského gynekologicko-porodnického a neurologického oddělení
Objekt:
SO 009 - Pavilon č.09 DGPN
Soupis:
06 - Specialisté SO 009 - Pavilon č.09 DGPN
Úroveň 3:
500 - Ústřední vytápění
Místo: | [5 empty] | Datum: | 2. 7. 2020
Zadavatel: |  |  | Kraj Vysočina, Žižkova 57/1882 Jihlava |  |  | Projektant: | OBERMEYER HELIKA a.s.
Uchazeč: |  |  | Vyplň údaj |  |  | Zpracovatel: | PROPOS Liberec s.r.o.
PČ | Typ | Kód | Popis | MJ | Množství | J.cena [CZK] | Cena celkem [CZK] | Cenová soustava |  | DPH | J. Nh [h] | Nh celkem [h] | J. hmotnost [t] | Hmotnost celkem [t] | J. suť [t] | Suť Celkem [t]
Náklady soupisu celkem | [6 empty] | 0 |  |  |  |  | 0 |  | 0 |  | 0 |  | D | -1 | [7 empty] | 0
| D | 1 | Výměníková stanice 1.NP, strojovna VZT 5.NP (dodávka včetně protipřírub, montážního materiálu) |  |  |  | 0 |  |  |  |  | 0 |  | 0 |  | 0 | 1 | D | 0 | ROZPOCET | [6 empty] | 0
1 | M | 73201 | Pol. 1 Deskový výměník tepla - 600 kW; 80/60 - 50/70°C; 20/20 kPa, protiproud, PN 25 , -200/+200°C | soubor | 1 |  | 0 |  |  | základní |  | 0 | 0 | 0 | 0 | 0 | 8 | M | 1 | ROZPOCET | 0 | 0 | 0 | 0 | 0 | 1 | 0 | 4 | 2
2 | M | 73202 | montáž deskový výměník tepla - 600 kW; včetně nosné konstrukce s konečnou povrchovou úpravou a originální tepelné izolace | ks | 1 |  | 0 |  |  | základní |  | 0 | 0 | 0 | 0 | 0 | 8 | M | 1 | ROZPOCET | 0 | 0 | 0 | 0 | 0 | 1 | 0 | 4 | 4
3 | M | 73203 | Pol. 2a Deskový výměník tepla - 80 kW; 80/60 - 50/70°C; 20/20 kPa, protiproud, PN 25 , -200/+200°C , pro pitnou vodu | soubor | 1 |  | 0 |  |  | základní |  | 0 | 0 | 0 | 0 | 0 | 8 | M | 1 | ROZPOCET | 0 | 0 | 0 | 0 | 0 | 1 | 0 | 4 | 6
4 | M | 73204 | montáž deskový výměník tepla - 80 kW; včetně nosné konstrukce s konečnou povrchovou úpravou a tepelné izolace | ks | 1 |  | 0 |  |  | základní |  | 0 | 0 | 0 | 0 | 0 | 8 | M | 1 | ROZPOCET | 0 | 0 | 0 | 0 | 0 | 1 | 0 | 4 | 8
5 | M | 73205 | Pol. 2b Deskový výměník tepla - 80 kW; 80/60 - 50/70°C; 20/20 kPa, protiproud, PN 25 , -200/+200°C , pro pitnou vodu | soubor | 1 |  | 0 |  |  | základní |  | 0 | 0 | 0 | 0 | 0 | 8 | M | 1 | ROZPOCET | 0 | 0 | 0 | 0 | 0 | 1 | 0 | 4 | 10
6 | M | 73206 | montáž deskový výměník tepla - 80 kW; včetně nosné konstrukce s konečnou povrchovou úpravou a tepelné izolace | ks | 1 |  | 0 |  |  | základní |  | 0 | 0 | 0 | 0 | 0 | 8 | M | 1 | ROZPOCET | 0 | 0 | 0 | 0 | 0 | 1 | 0 | 4 | 12
7 | M | 73207 | Pol. 3 Deskový výměník tepla - 50 kW; 45/40 - 5/20°C; 20/3 kPa, protiproud, PN 25 , -200/+200°C, pro pitnou vodu | soubor | 1 |  | 0 |  |  | základní |  | 0 | 0 | 0 | 0 | 0 | 8 | M | 1 | ROZPOCET | 0 | 0 | 0 | 0 | 0 | 1 | 0 | 4 | 14
8 | M | 73208 | montáž deskový výměník tepla - 50 kW; včetně nosné konstrukce s konečnou povrchovou úpravou a tepelné izolace | ks | 1 |  | 0 |  |  | základní |  | 0 | 0 | 0 | 0 | 0 | 8 | M | 1 | ROZPOCET | 0 | 0 | 0 | 0 | 0 | 1 | 0 | 4 | 16
9 | M | 73209 | Pol. 4 Akumulační nádrž TUV předehřev 1000 l, max. teplota 110°C , 1MPa, včetně hrdel, návarků, čidel a tepelné izolace, atest na pitnou vodu | ks | 1 |  | 0 |  |  | základní |  | 0 | 0 | 0 | 0 | 0 | 8 | M | 1 | ROZPOCET | 0 | 0 | 0 | 0 | 0 | 1 | 0 | 4 | 18
10 | M | 73210 | Pol. 5 Akumulační nádrž TUV 750 l, max. teplota 110°C , 1MPa, včetně hrdel, návarků, čidel a tepelné izolace, elektrické topné těleso 12 kW, atest napitnou vodu | ks | 2 |  | 0 |  |  | základní |  | 0 | 0 | 0 | 0 | 0 | 8 | M | 1 | ROZPOCET | 0 | 0 | 0 | 0 | 0 | 1 | 0 | 4 | 20
11 | M | 73211 | Monntáž akumulačních nádrží | soubor | 3 |  | 0 |  |  | základní |  | 0 | 0 | 0 | 0 | 0 | 8 | M | 1 | ROZPOCET | 0 | 0 | 0 | 0 | 0 | 1 | 0 | 4 | 22
12 | M | 73212 | Pol. 6 Kompaktní dvoukomresporový expanzní automat, tlaková nádoba 750 l pro kombinaci s řídící jednotkou, včetně napojení a uzavíracích a zabezpečovacích armatur , montáž, uvedení do provozu | soubor | 1 |  | 0 |  |  | základní |  | 0 | 0 | 0 | 0 | 0 | 8 | M | 1 | ROZPOCET | 0 | 0 | 0 | 0 | 0 | 1 | 0 | 4 | 24
13 | M | 73213 | Montáž expanzního automatu včetně uvedení do provozu | soubor | 1 |  | 0 |  |  | základní |  | 0 | 0 | 0 | 0 | 0 | 8 | M | 1 | ROZPOCET | 0 | 0 | 0 | 0 | 0 | 1 | 0 | 4 | 26
14 | M | 73214 | Pol. 7 Rozdělovač DN 350 - 3,5 m z trubky jak. mat. 11353.0, klenutá dna, PN 40 včetně hrdel s protipřírubou, nátěrů, izolací do plechu, podpůrné konstrukce , hrdel s přírubou , návarků, teploměru a manometru, vypouštěcích kohoutů DN 20 | soubor | 1 |  | 0 |  |  | základní |  | 0 | 0 | 0 | 0 | 0 | 8 | M | 1 | ROZPOCET | 0 | 0 | 0 | 0 | 0 | 1 | 0 | 4 | 28
15 | M | 73215 | Pol. 8 Sběrač DN 350 - 3,5 m jak. mat. 11353.0, klenutá dna, PN 40, včetně hrdel s protipřírubou, nátěrů, izolací do plechu, podpůrné konstrukce , hrdel s přírubou , návarků, teploměru a manometru, vypouštěcích kohoutů DN 20 | soubor | 1 |  | 0 |  |  | základní |  | 0 | 0 | 0 | 0 | 0 | 8 | M | 1 | ROZPOCET | 0 | 0 | 0 | 0 | 0 | 1 | 0 | 4 | 30
| D | D1 | Armatury ve VS (dodávka včetně protipřírub, montážního materiálu a izolačního pouzdra, montáže) |  |  |  | 0 |  |  |  |  | 0 |  | 0 |  | 0 | 1 | D | 1 | ROZPOCET | [6 empty] | 0
| D | D2 | Čerpadla |  |  |  | 0 |  |  |  |  | 0 |  | 0 |  | 0 | 1 | D | 1 | ROZPOCET | [6 empty] | 0
16 | M | PR.a | Čerpadlo R/S (2 x 100%) | ks | 1 |  | 0 |  |  | základní |  | 0 | 0 | 0 | 0 | 0 | 8 | M | 2 | ROZPOCET | 0 | 0 | 0 | 0 | 0 | 1 | 0 | 4 | 32
17 | M | PR.b | Čerpadlo R/S | ks | 1 |  | 0 |  |  | základní |  | 0 | 0 | 0 | 0 | 0 | 8 | M | 2 | ROZPOCET | 0 | 0 | 0 | 0 | 0 | 1 | 0 | 4 | 34
18 | M | P.1a | Čerpadlo okruh VZT (2 x 100%) | ks | 1 |  | 0 |  |  | základní |  | 0 | 0 | 0 | 0 | 0 | 8 | M | 2 | ROZPOCET | 0 | 0 | 0 | 0 | 0 | 1 | 0 | 4 | 36
19 | M | P.1b | Čerpadlo okruh VZT | ks | 1 |  | 0 |  |  | základní |  | 0 | 0 | 0 | 0 | 0 | 8 | M | 2 | ROZPOCET | 0 | 0 | 0 | 0 | 0 | 1 | 0 | 4 | 38
20 | M | P.2 | Čerpadlo okruh UT most J | ks | 1 |  | 0 |  |  | základní |  | 0 | 0 | 0 | 0 | 0 | 8 | M | 2 | ROZPOCET | 0 | 0 | 0 | 0 | 0 | 1 | 0 | 4 | 40
21 | M | P.3 | Čerpadlo okruh UT západ | ks | 1 |  | 0 |  |  | základní |  | 0 | 0 | 0 | 0 | 0 | 8 | M | 2 | ROZPOCET | 0 | 0 | 0 | 0 | 0 | 1 | 0 | 4 | 42
22 | M | P.4 | Čerpadlo okruh UT mosty | ks | 1 |  | 0 |  |  | základní |  | 0 | 0 | 0 | 0 | 0 | 8 | M | 2 | ROZPOCET | 0 | 0 | 0 | 0 | 0 | 1 | 0 | 4 | 44
23 | M | P.5 | Čerpadlo okruh UT východ | ks | 1 |  | 0 |  |  | základní |  | 0 | 0 | 0 | 0 | 0 | 8 | M | 2 | ROZPOCET | 0 | 0 | 0 | 0 | 0 | 1 | 0 | 4 | 46
24 | M | P.6 | Čerpadlo okruh FCU | ks | 1 |  | 0 |  |  | základní |  | 0 | 0 | 0 | 0 | 0 | 8 | M | 2 | ROZPOCET | 0 | 0 | 0 | 0 | 0 | 1 | 0 | 4 | 48
25 | M | P.7 | Čerpadlo pro pitnou vodu okruhu TUV předehřev | ks | 1 |  | 0 |  |  | základní |  | 0 | 0 | 0 | 0 | 0 | 8 | M | 2 | ROZPOCET | 0 | 0 | 0 | 0 | 0 | 1 | 0 | 4 | 50
26 | M | P.8 | Čerpadlo okruhu TUV předehřev - pitná voda | ks | 1 |  | 0 |  |  | základní |  | 0 | 0 | 0 | 0 | 0 | 8 | M | 2 | ROZPOCET | 0 | 0 | 0 | 0 | 0 | 1 | 0 | 4 | 52
27 | M | P.9 | Čerpadlo okruhu TUV - pitná voda | ks | 1 |  | 0 |  |  | základní |  | 0 | 0 | 0 | 0 | 0 | 8 | M | 2 | ROZPOCET | 0 | 0 | 0 | 0 | 0 | 1 | 0 | 4 | 54
28 | M | P.10 | Čerpadlo okruhu TUV - pitná voda | ks | 1 |  | 0 |  |  | základní |  | 0 | 0 | 0 | 0 | 0 | 8 | M | 2 | ROZPOCET | 0 | 0 | 0 | 0 | 0 | 1 | 0 | 4 | 56
| D | D3 | Regulační ventily (dodávka včetně protipřírub, montážního materiálu) |  |  |  | 0 |  |  |  |  | 0 |  | 0 |  | 0 | 1 | D | 1 | ROZPOCET | [6 empty] | 0
| D | D4 | Armatury (dodávka včetně protipřírub, montážního materiálu) |  |  |  | 0 |  |  |  |  | 0 |  | 0 |  | 0 | 1 | D | 1 | ROZPOCET | [6 empty] | 0
37 | M | 73401 | Uzavírací klapka DN 125 | ks | 10 |  | 0 |  |  | základní |  | 0 | 0 | 0 | 0 | 0 | 8 | M | 2 | ROZPOCET | 0 | 0 | 0 | 0 | 0 | 1 | 0 | 4 | 74
38 | M | 73402 | Uzavírací klapka DN 100 | ks | 8 |  | 0 |  |  | základní |  | 0 | 0 | 0 | 0 | 0 | 8 | M | 2 | ROZPOCET | 0 | 0 | 0 | 0 | 0 | 1 | 0 | 4 | 76
39 | M | 73403 | Uzavírací klapka DN 80 | ks | 3 |  | 0 |  |  | základní |  | 0 | 0 | 0 | 0 | 0 | 8 | M | 2 | ROZPOCET | 0 | 0 | 0 | 0 | 0 | 1 | 0 | 4 | 78
40 | M | 73404 | Uzavírací klapka DN 65 | ks | 9 |  | 0 |  |  | základní |  | 0 | 0 | 0 | 0 | 0 | 8 | M | 2 | ROZPOCET | 0 | 0 | 0 | 0 | 0 | 1 | 0 | 4 | 80
41 | M | 73405 | Uzavírací klapka DN 50 | ks | 4 |  | 0 |  |  | základní |  | 0 | 0 | 0 | 0 | 0 | 8 | M | 2 | ROZPOCET | 0 | 0 | 0 | 0 | 0 | 1 | 0 | 4 | 82
42 | M | 73406 | Uzavírací klapka DN 40 | ks | 3 |  | 0 |  |  | základní |  | 0 | 0 | 0 | 0 | 0 | 8 | M | 2 | ROZPOCET | 0 | 0 | 0 | 0 | 0 | 1 | 0 | 4 | 84
43 | M | 73407 | Uzavírací klapka DN 32 | ks | 6 |  | 0 |  |  | základní |  | 0 | 0 | 0 | 0 | 0 | 8 | M | 2 | ROZPOCET | 0 | 0 | 0 | 0 | 0 | 1 | 0 | 4 | 86
44 | M | 73407.1 | Uzavírací klapka DN 32 - pitná voda | ks | 4 |  | 0 |  |  | základní |  | 0 | 0 | 0 | 0 | 0 | 8 | M | 2 | ROZPOCET | 0 | 0 | 0 | 0 | 0 | 1 | 0 | 4 | 88
45 | M | 73408 | Uzavírací klapka DN 25 | ks | 3 |  | 0 |  |  | základní |  | 0 | 0 | 0 | 0 | 0 | 8 | M | 2 | ROZPOCET | 0 | 0 | 0 | 0 | 0 | 1 | 0 | 4 | 90
46 | M | 73409 | Kulový kohout DN 50 | ks | 5 |  | 0 |  |  | základní |  | 0 | 0 | 0 | 0 | 0 | 8 | M | 2 | ROZPOCET | 0 | 0 | 0 | 0 | 0 | 1 | 0 | 4 | 92
47 | M | 73409.1 | Kulový kohout DN 50 - pitná voda | ks | 3 |  | 0 |  |  | základní |  | 0 | 0 | 0 | 0 | 0 | 8 | M | 2 | ROZPOCET | 0 | 0 | 0 | 0 | 0 | 1 | 0 | 4 | 94
48 | M | 73409.2 | Kulový kohout DN 40 | ks | 2 |  | 0 |  |  | základní |  | 0 | 0 | 0 | 0 | 0 | 8 | M | 2 | ROZPOCET | 0 | 0 | 0 | 0 | 0 | 1 | 0 | 4 | 96
49 | M | 73410 | Kulový kohout DN 32 | ks | 4 |  | 0 |  |  | základní |  | 0 | 0 | 0 | 0 | 0 | 8 | M | 2 | ROZPOCET | 0 | 0 | 0 | 0 | 0 | 1 | 0 | 4 | 98
50 | M | 73410.1 | Kulový kohout DN 32 - pitná voda | ks | 6 |  | 0 |  |  | základní |  | 0 | 0 | 0 | 0 | 0 | 8 | M | 2 | ROZPOCET | 0 | 0 | 0 | 0 | 0 | 1 | 0 | 4 | 100
51 | M | 73411 | Gumový kompenzátor DN 125 | ks | 2 |  | 0 |  |  | základní |  | 0 | 0 | 0 | 0 | 0 | 8 | M | 2 | ROZPOCET | 0 | 0 | 0 | 0 | 0 | 1 | 0 | 4 | 102
52 | M | 73412 | Gumový kompenzátor DN 100 | ks | 2 |  | 0 |  |  | základní |  | 0 | 0 | 0 | 0 | 0 | 8 | M | 2 | ROZPOCET | 0 | 0 | 0 | 0 | 0 | 1 | 0 | 4 | 104
53 | M | 73413 | Gumový kompenzátor DN 65 | ks | 2 |  | 0 |  |  | základní |  | 0 | 0 | 0 | 0 | 0 | 8 | M | 2 | ROZPOCET | 0 | 0 | 0 | 0 | 0 | 1 | 0 | 4 | 106
54 | M | 73414 | Gumový kompenzátor DN 50 pitná voda | ks | 2 |  | 0 |  |  | základní |  | 0 | 0 | 0 | 0 | 0 | 8 | M | 2 | ROZPOCET | 0 | 0 | 0 | 0 | 0 | 1 | 0 | 4 | 108
55 | M | 73415 | Gumový kompenzátor DN 40 | ks | 2 |  | 0 |  |  | základní |  | 0 | 0 | 0 | 0 | 0 | 8 | M | 2 | ROZPOCET | 0 | 0 | 0 | 0 | 0 | 1 | 0 | 4 | 110
56 | M | 73416 | Gumový kompenzátor DN 32 | ks | 4 |  | 0 |  |  | základní |  | 0 | 0 | 0 | 0 | 0 | 8 | M | 2 | ROZPOCET | 0 | 0 | 0 | 0 | 0 | 1 | 0 | 4 | 112
57 | M | 73416.1 | Gumový kompenzátor DN 32 pitná voda | ks | 4 |  | 0 |  |  | základní |  | 0 | 0 | 0 | 0 | 0 | 8 | M | 2 | ROZPOCET | 0 | 0 | 0 | 0 | 0 | 1 | 0 | 4 | 114
58 | M | 73417 | Gumový kompenzátor DN 25 | ks | 2 |  | 0 |  |  | základní |  | 0 | 0 | 0 | 0 | 0 | 8 | M | 2 | ROZPOCET | 0 | 0 | 0 | 0 | 0 | 1 | 0 | 4 | 116
59 | M | 73418 | Filtr přírubový (vč. protipřírub) DN 125 | ks | 1 |  | 0 |  |  | základní |  | 0 | 0 | 0 | 0 | 0 | 8 | M | 2 | ROZPOCET | 0 | 0 | 0 | 0 | 0 | 1 | 0 | 4 | 118
60 | M | 73419 | Filtr přírubový (vč. protipřírub) DN 100 | ks | 2 |  | 0 |  |  | základní |  | 0 | 0 | 0 | 0 | 0 | 8 | M | 2 | ROZPOCET | 0 | 0 | 0 | 0 | 0 | 1 | 0 | 4 | 120
61 | M | 73420 | Filtr přírubový (vč. protipřírub) DN 80 | ks | 1 |  | 0 |  |  | základní |  | 0 | 0 | 0 | 0 | 0 | 8 | M | 2 | ROZPOCET | 0 | 0 | 0 | 0 | 0 | 1 | 0 | 4 | 122
62 | M | 73421 | Filtr přírubový (vč. protipřírub) DN 65 | ks | 2 |  | 0 |  |  | základní |  | 0 | 0 | 0 | 0 | 0 | 8 | M | 2 | ROZPOCET | 0 | 0 | 0 | 0 | 0 | 1 | 0 | 4 | 124
63 | M | 73422 | Filtr závitový (vč. šroubení) DN 40 | ks | 1 |  | 0 |  |  | základní |  | 0 | 0 | 0 | 0 | 0 | 8 | M | 2 | ROZPOCET | 0 | 0 | 0 | 0 | 0 | 1 | 0 | 4 | 126
64 | M | 73423 | Filtr závitový (vč. šroubení) DN 32 | ks | 2 |  | 0 |  |  | základní |  | 0 | 0 | 0 | 0 | 0 | 8 | M | 2 | ROZPOCET | 0 | 0 | 0 | 0 | 0 | 1 | 0 | 4 | 128
65 | M | 73424 | Filtr závitový (vč. šroubení) DN 25 | ks | 1 |  | 0 |  |  | základní |  | 0 | 0 | 0 | 0 | 0 | 8 | M | 2 | ROZPOCET | 0 | 0 | 0 | 0 | 0 | 1 | 0 | 4 | 130
66 | M | 73425 | Zpětná klapka DN 125 | ks | 3 |  | 0 |  |  | základní |  | 0 | 0 | 0 | 0 | 0 | 8 | M | 2 | ROZPOCET | 0 | 0 | 0 | 0 | 0 | 1 | 0 | 4 | 132
67 | M | 73426 | Zpětná klapka DN 100 | ks | 2 |  | 0 |  |  | základní |  | 0 | 0 | 0 | 0 | 0 | 8 | M | 2 | ROZPOCET | 0 | 0 | 0 | 0 | 0 | 1 | 0 | 4 | 134
68 | M | 73427 | Zpětná klapka DN 80 | ks | 1 |  | 0 |  |  | základní |  | 0 | 0 | 0 | 0 | 0 | 8 | M | 2 | ROZPOCET | 0 | 0 | 0 | 0 | 0 | 1 | 0 | 4 | 136
69 | M | 73428 | Zpětná klapka DN 65 | ks | 1 |  | 0 |  |  | základní |  | 0 | 0 | 0 | 0 | 0 | 8 | M | 2 | ROZPOCET | 0 | 0 | 0 | 0 | 0 | 1 | 0 | 4 | 138
70 | M | 73429 | Zpětná klapka DN 40 | ks | 1 |  | 0 |  |  | základní |  | 0 | 0 | 0 | 0 | 0 | 8 | M | 2 | ROZPOCET | 0 | 0 | 0 | 0 | 0 | 1 | 0 | 4 | 140
71 | M | 73430 | Zpětná klapka DN 32 | ks | 4 |  | 0 |  |  | základní |  | 0 | 0 | 0 | 0 | 0 | 8 | M | 2 | ROZPOCET | 0 | 0 | 0 | 0 | 0 | 1 | 0 | 4 | 142
72 | M | 73430.1 | Zpětná klapka DN 32 pitná voda | ks | 2 |  | 0 |  |  | základní |  | 0 | 0 | 0 | 0 | 0 | 8 | M | 2 | ROZPOCET | 0 | 0 | 0 | 0 | 0 | 1 | 0 | 4 | 144
73 | M | 73431 | Zpětná klapka DN 25 | ks | 1 |  | 0 |  |  | základní |  | 0 | 0 | 0 | 0 | 0 | 8 | M | 2 | ROZPOCET | 0 | 0 | 0 | 0 | 0 | 1 | 0 | 4 | 146
74 | M | 73432 | Zpětný ventil DN 50 pitná voda | ks | 1 |  | 0 |  |  | základní |  | 0 | 0 | 0 | 0 | 0 | 8 | M | 2 | ROZPOCET | 0 | 0 | 0 | 0 | 0 | 1 | 0 | 4 | 148
75 | M | 73433 | Regulační ventil DN 100, (měření průtoku odběrnými sondami, funkce nastavení průtoku, tlakové ztráty , uzavírání, vypouštění) | ks | 2 |  | 0 |  |  | základní |  | 0 | 0 | 0 | 0 | 0 | 8 | M | 2 | ROZPOCET | 0 | 0 | 0 | 0 | 0 | 1 | 0 | 4 | 150
76 | M | 73434 | Regulační ventil DN 65,(měření průtoku odběrnými sondami, funkce nastavení průtoku, tlakové ztráty , uzavírání, vypouštění) | ks | 2 |  | 0 |  |  | základní |  | 0 | 0 | 0 | 0 | 0 | 8 | M | 2 | ROZPOCET | 0 | 0 | 0 | 0 | 0 | 1 | 0 | 4 | 152
77 | M | 73435 | Regulační ventil DN 40,(měření průtoku odběrnými sondami, funkce nastavení průtoku, tlakové ztráty , uzavírání, vypouštění) | ks | 1 |  | 0 |  |  | základní |  | 0 | 0 | 0 | 0 | 0 | 8 | M | 2 | ROZPOCET | 0 | 0 | 0 | 0 | 0 | 1 | 0 | 4 | 154
78 | M | 73436 | Regulační ventil DN 32,(měření průtoku odběrnými sondami, funkce nastavení průtoku, tlakové ztráty , uzavírání, vypouštění) | ks | 2 |  | 0 |  |  | základní |  | 0 | 0 | 0 | 0 | 0 | 8 | M | 2 | ROZPOCET | 0 | 0 | 0 | 0 | 0 | 1 | 0 | 4 | 156
79 | M | 73437 | Regulační ventil DN 25,(měření průtoku odběrnými sondami, funkce nastavení průtoku, tlakové ztráty , uzavírání, vypouštění) | ks | 1 |  | 0 |  |  | základní |  | 0 | 0 | 0 | 0 | 0 | 8 | M | 2 | ROZPOCET | 0 | 0 | 0 | 0 | 0 | 1 | 0 | 4 | 158
80 | M | 73438 | Regulační ventil DN 20, (měření průtoku odběrnými sondami, funkce nastavení průtoku, tlakové ztráty , uzavírání, vypouštění) | ks | 1 |  | 0 |  |  | základní |  | 0 | 0 | 0 | 0 | 0 | 8 | M | 2 | ROZPOCET | 0 | 0 | 0 | 0 | 0 | 1 | 0 | 4 | 160
81 | M | 73439 | Regulační ventil DN 15,(měření průtoku odběrnými sondami, funkce nastavení průtoku, tlakové ztráty , uzavírání, vypouštění) | ks | 1 |  | 0 |  |  | základní |  | 0 | 0 | 0 | 0 | 0 | 8 | M | 2 | ROZPOCET | 0 | 0 | 0 | 0 | 0 | 1 | 0 | 4 | 162
82 | M | 73440 | Pojistný ventil DN 25, 6 bar (napojovací potrubí , potrubí bezpečnostní svedeno k podlaze ) | ks | 1 |  | 0 |  |  | základní |  | 0 | 0 | 0 | 0 | 0 | 8 | M | 2 | ROZPOCET | 0 | 0 | 0 | 0 | 0 | 1 | 0 | 4 | 164
83 | M | 73441 | Pojistný ventil DN 15, 10 bar (napojovací potrubí , potrubí bezpečnostní svedeno k podlaze ) | ks | 1 |  | 0 |  |  | základní |  | 0 | 0 | 0 | 0 | 0 | 8 | M | 2 | ROZPOCET | 0 | 0 | 0 | 0 | 0 | 1 | 0 | 4 | 166
84 | M | 73442 | Pojistný ventil DN 15, 6 bar (napojovací potrubí , potrubí bezpečnostní svedeno k podlaze ) | ks | 1 |  | 0 |  |  | základní |  | 0 | 0 | 0 | 0 | 0 | 8 | M | 2 | ROZPOCET | 0 | 0 | 0 | 0 | 0 | 1 | 0 | 4 | 168
85 | M | 73442.1 | Pojistný ventil DN 15, 10 bar (napojovací potrubí , potrubí bezpečnostní svedeno k podlaze ) pitníá voda | ks | 4 |  | 0 |  |  | základní |  | 0 | 0 | 0 | 0 | 0 | 8 | M | 2 | ROZPOCET | 0 | 0 | 0 | 0 | 0 | 1 | 0 | 4 | 170
87 | M | 73443 | montážní mat. a návarky pro jímky | soubor | 1 |  | 0 |  |  | základní |  | 0 | 0 | 0 | 0 | 0 | 8 | M | 2 | ROZPOCET | 0 | 0 | 0 | 0 | 0 | 1 | 0 | 4 | 174
89 | M | 73444 | montážní mat. a návarky pro jímky | soubor | 1 |  | 0 |  |  | základní |  | 0 | 0 | 0 | 0 | 0 | 8 | M | 2 | ROZPOCET | 0 | 0 | 0 | 0 | 0 | 1 | 0 | 4 | 178
91 | M | 73445 | montážní mat. a návarky pro jímky | soubor | 1 |  | 0 |  |  | základní |  | 0 | 0 | 0 | 0 | 0 | 8 | M | 2 | ROZPOCET | 0 | 0 | 0 | 0 | 0 | 1 | 0 | 4 | 182
92 | M | 73446 | Teploměr technický, rozsah dle místa instalace, s pevným stonkem a jímkou PN 10. Jímka nesmí být hliníková. Délka stonku a délka jímky podle dimenze potrubí a tloušťky izolace. Součástí je samozřejmě i návarek na potrubí. | ks | 34 |  | 0 |  |  | základní |  | 0 | 0 | 0 | 0 | 0 | 8 | M | 2 | ROZPOCET | 0 | 0 | 0 | 0 | 0 | 1 | 0 | 4 | 184
93 | M | 73447 | Manometr včetně manometrického kohoutu, smyčky a návarku. Rozsah dle místa instalace. | ks | 22 |  | 0 |  |  | základní |  | 0 | 0 | 0 | 0 | 0 | 8 | M | 2 | ROZPOCET | 0 | 0 | 0 | 0 | 0 | 1 | 0 | 4 | 186
94 | M | 73448 | Kulový vypouštěcí kohout s příslušenstvím DN 20 | ks | 2 |  | 0 |  |  | základní |  | 0 | 0 | 0 | 0 | 0 | 8 | M | 2 | ROZPOCET | 0 | 0 | 0 | 0 | 0 | 1 | 0 | 4 | 188
95 | M | 73449 | Kulový vypouštěcí kohout s příslušenstvím DN 15 | ks | 40 |  | 0 |  |  | základní |  | 0 | 0 | 0 | 0 | 0 | 8 | M | 2 | ROZPOCET | 0 | 0 | 0 | 0 | 0 | 1 | 0 | 4 | 190
96 | M | 73450 | Automatický odvzdušňovací ventil se zpětnou klapkou 1/4" | ks | 10 |  | 0 |  |  | základní |  | 0 | 0 | 0 | 0 | 0 | 8 | M | 2 | ROZPOCET | 0 | 0 | 0 | 0 | 0 | 1 | 0 | 4 | 192
97 | M | 73451 | Odvzdušňovací nádobky DN 50, s klenutými dny | ks | 20 |  | 0 |  |  | základní |  | 0 | 0 | 0 | 0 | 0 | 8 | M | 2 | ROZPOCET | 0 | 0 | 0 | 0 | 0 | 1 | 0 | 4 | 194
| D | D5 | Armatury ve strojovně VZT 5.NP (dodávka včetně protipřírub, montážního materiálu a izolačního pouzd |  |  |  | 0 |  |  |  |  | 0 |  | 0 |  | 0 | 1 | D | 1 | ROZPOCET | [6 empty] | 0
| D | D2 | Čerpadla |  |  |  | 0 |  |  |  |  | 0 |  | 0 |  | 0 | 1 | D | 1 | ROZPOCET | [6 empty] | 0
98 | M | Č AHU 2 | Čerpadlo VZT jednotky AHU 2 | ks | 1 |  | 0 |  |  | základní |  | 0 | 0 | 0 | 0 | 0 | 8 | M | 2 | ROZPOCET | 0 | 0 | 0 | 0 | 0 | 1 | 0 | 4 | 196
99 | M | Č AHU 3 | Čerpadlo VZT jednotky AHU 3 | ks | 1 |  | 0 |  |  | základní |  | 0 | 0 | 0 | 0 | 0 | 8 | M | 2 | ROZPOCET | 0 | 0 | 0 | 0 | 0 | 1 | 0 | 4 | 198
100 | M | Č AHU 4 | Čerpadlo VZT jednotky AHU 4 | ks | 1 |  | 0 |  |  | základní |  | 0 | 0 | 0 | 0 | 0 | 8 | M | 2 | ROZPOCET | 0 | 0 | 0 | 0 | 0 | 1 | 0 | 4 | 200
101 | M | Č AHU 5 | Čerpadlo VZT jednotky AHU 5 | ks | 1 |  | 0 |  |  | základní |  | 0 | 0 | 0 | 0 | 0 | 8 | M | 2 | ROZPOCET | 0 | 0 | 0 | 0 | 0 | 1 | 0 | 4 | 202
102 | M | Č AHU 6 | Čerpadlo VZT jednotky AHU 6 | ks | 1 |  | 0 |  |  | základní |  | 0 | 0 | 0 | 0 | 0 | 8 | M | 2 | ROZPOCET | 0 | 0 | 0 | 0 | 0 | 1 | 0 | 4 | 204
103 | M | Č AHU 7 | Čerpadlo VZT jednotky AHU 7.01 | ks | 1 |  | 0 |  |  | základní |  | 0 | 0 | 0 | 0 | 0 | 8 | M | 2 | ROZPOCET | 0 | 0 | 0 | 0 | 0 | 1 | 0 | 4 | 206
104 | M | Č AHU 7.1 | Čerpadlo VZT jednotky AHU 7.02 | ks | 1 |  | 0 |  |  | základní |  | 0 | 0 | 0 | 0 | 0 | 8 | M | 2 | ROZPOCET | 0 | 0 | 0 | 0 | 0 | 1 | 0 | 4 | 208
105 | M | Č AHU 8 | Čerpadlo VZT jednotky AHU 8.01 | ks | 1 |  | 0 |  |  | základní |  | 0 | 0 | 0 | 0 | 0 | 8 | M | 2 | ROZPOCET | 0 | 0 | 0 | 0 | 0 | 1 | 0 | 4 | 210
106 | M | Č AHU 8.1 | Čerpadlo VZT jednotky AHU 8.02 | ks | 1 |  | 0 |  |  | základní |  | 0 | 0 | 0 | 0 | 0 | 8 | M | 2 | ROZPOCET | 0 | 0 | 0 | 0 | 0 | 1 | 0 | 4 | 212
107 | M | Č AHU 9 | Čerpadlo VZT jednotky AHU 9 | ks | 1 |  | 0 |  |  | základní |  | 0 | 0 | 0 | 0 | 0 | 8 | M | 2 | ROZPOCET | 0 | 0 | 0 | 0 | 0 | 1 | 0 | 4 | 214
108 | M | Č AHU 10 | Čerpadlo VZT jednotky AHU 10 | ks | 1 |  | 0 |  |  | základní |  | 0 | 0 | 0 | 0 | 0 | 8 | M | 2 | ROZPOCET | 0 | 0 | 0 | 0 | 0 | 1 | 0 | 4 | 216
109 | M | Č AHU 11 | Čerpadlo VZT jednotky AHU 11.01 | ks | 1 |  | 0 |  |  | základní |  | 0 | 0 | 0 | 0 | 0 | 8 | M | 2 | ROZPOCET | 0 | 0 | 0 | 0 | 0 | 1 | 0 | 4 | 218
110 | M | Č AHU 11.1 | Čerpadlo VZT jednotky AHU 11.02 | ks | 1 |  | 0 |  |  | základní |  | 0 | 0 | 0 | 0 | 0 | 8 | M | 2 | ROZPOCET | 0 | 0 | 0 | 0 | 0 | 1 | 0 | 4 | 220
111 | M | Č AHU 12 | Čerpadlo VZT jednotky AHU 12.01 | ks | 1 |  | 0 |  |  | základní |  | 0 | 0 | 0 | 0 | 0 | 8 | M | 2 | ROZPOCET | 0 | 0 | 0 | 0 | 0 | 1 | 0 | 4 | 222
112 | M | Č AHU 13 | Čerpadlo VZT jednotky AHU 13.01 | ks | 1 |  | 0 |  |  | základní |  | 0 | 0 | 0 | 0 | 0 | 8 | M | 2 | ROZPOCET | 0 | 0 | 0 | 0 | 0 | 1 | 0 | 4 | 224
| D | D6 | Armatury (dodávka včetně protipřírub, montážního materiálu) |  |  |  | 0 |  |  |  |  | 0 |  | 0 |  | 0 | 1 | D | 1 | ROZPOCET | [6 empty] | 0
125 | M | 73452 | Kompletní sestava armatur regulačního uzle VZT jednotek (2x gumový kompenzátor, 2x ruční regullační ventil , 2x uzavírací kulový kohout, zpětný ventil, manometry, teploměry, odvzdušnění , 2 x vypouštěcí kulový kohout, včetně propojovacího potrubí a návarků pro MaR , nátěrů a izolací potrubí | soubor | 12 |  | 0 |  |  | základní |  | 0 | 0 | 0 | 0 | 0 | 8 | M | 2 | ROZPOCET | 0 | 0 | 0 | 0 | 0 | 1 | 0 | 4 | 250
| P |  | Poznámka k položce: Poznámka k položce: Poznámka k položce: Izolace tepelná armatur na topných větvích ve strojovnách z minerální plsti ve snímatelných pouzdrech z pozinkovaného (nebo hliníkového) plechu s patentními uzávěry. Tloušťka izolace minimálně jako tloušťka příslušné dimenze potrubí. Bližší popis viz technická zpráva. | [14 empty] | P | 2
127 | M | 71301 | Izolace armatur DN 10 - tl. izolace 30 mm | ks | 12 |  | 0 |  |  | základní |  | 0 | 0 | 0 | 0 | 0 | 8 | M | 2 | ROZPOCET | 0 | 0 | 0 | 0 | 0 | 1 | 0 | 4 | 252
128 | M | 71302 | Izolace armatur DN 15 - tl. izolace 30 mm | ks | 10 |  | 0 |  |  | základní |  | 0 | 0 | 0 | 0 | 0 | 8 | M | 2 | ROZPOCET | 0 | 0 | 0 | 0 | 0 | 1 | 0 | 4 | 254
129 | M | 71303 | Izolace armatur DN 20 - tl. izolace 30 mm | ks | 16 |  | 0 |  |  | základní |  | 0 | 0 | 0 | 0 | 0 | 8 | M | 2 | ROZPOCET | 0 | 0 | 0 | 0 | 0 | 1 | 0 | 4 | 256
130 | M | 71304 | Izolace armatur DN 25 - tl. izolace 40 mm | ks | 20 |  | 0 |  |  | základní |  | 0 | 0 | 0 | 0 | 0 | 8 | M | 2 | ROZPOCET | 0 | 0 | 0 | 0 | 0 | 1 | 0 | 4 | 258
131 | M | 71305 | Izolace armatur DN 32 - tl. izolace 50 mm | ks | 56 |  | 0 |  |  | základní |  | 0 | 0 | 0 | 0 | 0 | 8 | M | 2 | ROZPOCET | 0 | 0 | 0 | 0 | 0 | 1 | 0 | 4 | 260
132 | M | 71306 | Izolace armatur DN 40 - tl. izolace 40 mm | ks | 32 |  | 0 |  |  | základní |  | 0 | 0 | 0 | 0 | 0 | 8 | M | 2 | ROZPOCET | 0 | 0 | 0 | 0 | 0 | 1 | 0 | 4 | 262
133 | M | 71307 | Izolace armatur DN 50 - tl. izolace 40 mm | ks | 10 |  | 0 |  |  | základní |  | 0 | 0 | 0 | 0 | 0 | 8 | M | 2 | ROZPOCET | 0 | 0 | 0 | 0 | 0 | 1 | 0 | 4 | 264
134 | M | 71308 | Izolace armatur DN 65 - tl. izolace 50 mm | ks | 18 |  | 0 |  |  | základní |  | 0 | 0 | 0 | 0 | 0 | 8 | M | 2 | ROZPOCET | 0 | 0 | 0 | 0 | 0 | 1 | 0 | 4 | 266
135 | M | 71309 | Izolace armatur DN 80 - tl. izolace 50 mm | ks | 7 |  | 0 |  |  | základní |  | 0 | 0 | 0 | 0 | 0 | 8 | M | 2 | ROZPOCET | 0 | 0 | 0 | 0 | 0 | 1 | 0 | 4 | 268
136 | M | 71310 | Izolace armatur DN 100 - tl. izolace 60 mm | ks | 14 |  | 0 |  |  | základní |  | 0 | 0 | 0 | 0 | 0 | 8 | M | 2 | ROZPOCET | 0 | 0 | 0 | 0 | 0 | 1 | 0 | 4 | 270
137 | M | 71311 | Izolace armatur DN 125 - tl. izolace 70 mm | ks | 14 |  | 0 |  |  | základní |  | 0 | 0 | 0 | 0 | 0 | 8 | M | 2 | ROZPOCET | 0 | 0 | 0 | 0 | 0 | 1 | 0 | 4 | 272
138 | M | 73216 | Orientační štítky plastové, v profesionální grafické úpravě pro označení všech zařízení a armatur ve všech strojovnách. Šipky na potrubí s vyznačením větve a směru proudění (ve stejném provedení jako orientační štítky na potrubí, nebo jako samolepící pro | soubor | 60 |  | 0 |  |  | základní |  | 0 | 0 | 0 | 0 | 0 | 8 | M | 2 | ROZPOCET | 0 | 0 | 0 | 0 | 0 | 1 | 0 | 4 | 274
139 | M | 73217 | Montážní a závěsný materiál: objímky, závěsy, podpěry konzoly, veškeré ocelové konstrukce potřebné k uložení potrubí a armatur ve strojovnách , prostupové manžety, montážní a spojovací materiál, protipříruby pro armatury v dodávce MaR | soubor | 1 |  | 0 |  |  | základní |  | 0 | 0 | 0 | 0 | 0 | 8 | M | 2 | ROZPOCET | 0 | 0 | 0 | 0 | 0 | 1 | 0 | 4 | 276
140 | M | 73218 | Montáž armatur v dodávce MaR | ks | 23 |  | 0 |  |  | základní |  | 0 | 0 | 0 | 0 | 0 | 8 | M | 2 | ROZPOCET | 0 | 0 | 0 | 0 | 0 | 1 | 0 | 4 | 278
141 | M | 73219 | Montáž armatur ve strojovnách | soubor | 1 |  | 0 |  |  | základní |  | 0 | 0 | 0 | 0 | 0 | 8 | M | 2 | ROZPOCET | 0 | 0 | 0 | 0 | 0 | 1 | 0 | 4 | 280
142 | M | 99901 | Provozní zkoušky | soubor | 1 |  | 0 |  |  | základní |  | 0 | 0 | 0 | 0 | 0 | 8 | M | 2 | ROZPOCET | 0 | 0 | 0 | 0 | 0 | 1 | 0 | 4 | 282
143 | M | 99801 | Přesuny hmot ve strojovnách | soubor | 1 |  | 0 |  |  | základní |  | 0 | 0 | 0 | 0 | 0 | 8 | M | 2 | ROZPOCET | 0 | 0 | 0 | 0 | 0 | 1 | 0 | 4 | 284
| D | 2 | Objektové rozvody |  |  |  | 0 |  |  |  |  | 0 |  | 0 |  | 0 | 1 | D | 0 | ROZPOCET | [6 empty] | 0
| D | D7 | Potrubí (včetně potrubí ve strojovnách) |  |  |  | 0 |  |  |  |  | 0 |  | 0 |  | 0 | 1 | D | 1 | ROZPOCET | [6 empty] | 0
144 | M | 73301 | Potrubí ocelové DN 15 (1/2") | m | 120 |  | 0 |  |  | základní |  | 0 | 0 | 0 | 0 | 0 | 8 | M | 2 | ROZPOCET | 0 | 0 | 0 | 0 | 0 | 1 | 0 | 4 | 286
| P |  | Poznámka k položce: Poznámka k položce: Poznámka k položce: 1.NP | [14 empty] | P | 2
145 | M | 73302 | Potrubí ocelové DN 10 (3/8") ve strojovnách (1.NP,5.NP) | m | 20 |  | 0 |  |  | základní |  | 0 | 0 | 0 | 0 | 0 | 8 | M | 2 | ROZPOCET | 0 | 0 | 0 | 0 | 0 | 1 | 0 | 4 | 288
146 | M | 73303 | Potrubí ocelové DN 15 (1/2") | m | 720 |  | 0 |  |  | základní |  | 0 | 0 | 0 | 0 | 0 | 8 | M | 2 | ROZPOCET | 0 | 0 | 0 | 0 | 0 | 1 | 0 | 4 | 290
147 | M | 73304 | Potrubí ocelové DN 20 (3/4") | m | 140 |  | 0 |  |  | základní |  | 0 | 0 | 0 | 0 | 0 | 8 | M | 2 | ROZPOCET | 0 | 0 | 0 | 0 | 0 | 1 | 0 | 4 | 292
148 | M | 73305 | Potrubí ocelové DN 25 (1") | m | 50 |  | 0 |  |  | základní |  | 0 | 0 | 0 | 0 | 0 | 8 | M | 2 | ROZPOCET | 0 | 0 | 0 | 0 | 0 | 1 | 0 | 4 | 294
149 | M | 73306 | Potrubí ocelové DN 32 (5/4") | m | 80 |  | 0 |  |  | základní |  | 0 | 0 | 0 | 0 | 0 | 8 | M | 2 | ROZPOCET | 0 | 0 | 0 | 0 | 0 | 1 | 0 | 4 | 296
150 | M | 73307 | Potrubí ocelové DN 40 (6/4") | m | 110 |  | 0 |  |  | základní |  | 0 | 0 | 0 | 0 | 0 | 8 | M | 2 | ROZPOCET | 0 | 0 | 0 | 0 | 0 | 1 | 0 | 4 | 298
151 | M | 73308 | Potrubí ocelové DN 50 (2") | m | 50 |  | 0 |  |  | základní |  | 0 | 0 | 0 | 0 | 0 | 8 | M | 2 | ROZPOCET | 0 | 0 | 0 | 0 | 0 | 1 | 0 | 4 | 300
152 | M | 73309 | Potrubí ocelové 76/3,2 | m | 30 |  | 0 |  |  | základní |  | 0 | 0 | 0 | 0 | 0 | 8 | M | 2 | ROZPOCET | 0 | 0 | 0 | 0 | 0 | 1 | 0 | 4 | 302
153 | M | 73310 | Potrubí ocelové 89/3,6 | m | 40 |  | 0 |  |  | základní |  | 0 | 0 | 0 | 0 | 0 | 8 | M | 2 | ROZPOCET | 0 | 0 | 0 | 0 | 0 | 1 | 0 | 4 | 304
154 | M | 73311 | Potrubí ocelové 108/4 | m | 30 |  | 0 |  |  | základní |  | 0 | 0 | 0 | 0 | 0 | 8 | M | 2 | ROZPOCET | 0 | 0 | 0 | 0 | 0 | 1 | 0 | 4 | 306
155 | M | 73312 | Potrubí ocelové 133/4,5 | m | 40 |  | 0 |  |  | základní |  | 0 | 0 | 0 | 0 | 0 | 8 | M | 2 | ROZPOCET | 0 | 0 | 0 | 0 | 0 | 1 | 0 | 4 | 308
| P |  | Poznámka k položce: Poznámka k položce: Poznámka k položce: 2.NP | [14 empty] | P | 2
156 | M | 73313 | Potrubí ocelové DN 10 (3/8") ve strojovnách (1.NP,5.NP) | m | 0 |  | 0 |  |  | základní |  | 0 | 0 | 0 | 0 | 0 | 8 | M | 2 | ROZPOCET | 0 | 0 | 0 | 0 | 0 | 1 | 0 | 4 | 310
157 | M | 73314 | Potrubí ocelové DN 15 (1/2") | m | 1600 |  | 0 |  |  | základní |  | 0 | 0 | 0 | 0 | 0 | 8 | M | 2 | ROZPOCET | 0 | 0 | 0 | 0 | 0 | 1 | 0 | 4 | 312
158 | M | 73315 | Potrubí ocelové DN 20 (3/4") | m | 270 |  | 0 |  |  | základní |  | 0 | 0 | 0 | 0 | 0 | 8 | M | 2 | ROZPOCET | 0 | 0 | 0 | 0 | 0 | 1 | 0 | 4 | 314
159 | M | 73316 | Potrubí ocelové DN 25 (1") | m | 360 |  | 0 |  |  | základní |  | 0 | 0 | 0 | 0 | 0 | 8 | M | 2 | ROZPOCET | 0 | 0 | 0 | 0 | 0 | 1 | 0 | 4 | 316
160 | M | 73317 | Potrubí ocelové DN 32 (5/4") | m | 110 |  | 0 |  |  | základní |  | 0 | 0 | 0 | 0 | 0 | 8 | M | 2 | ROZPOCET | 0 | 0 | 0 | 0 | 0 | 1 | 0 | 4 | 318
161 | M | 73318 | Potrubí ocelové DN 40 (6/4") | m | 220 |  | 0 |  |  | základní |  | 0 | 0 | 0 | 0 | 0 | 8 | M | 2 | ROZPOCET | 0 | 0 | 0 | 0 | 0 | 1 | 0 | 4 | 320
162 | M | 73319 | Potrubí ocelové DN 50 (2") | m | 10 |  | 0 |  |  | základní |  | 0 | 0 | 0 | 0 | 0 | 8 | M | 2 | ROZPOCET | 0 | 0 | 0 | 0 | 0 | 1 | 0 | 4 | 322
163 | M | 73320 | Potrubí ocelové 76/3,2 | m | 20 |  | 0 |  |  | základní |  | 0 | 0 | 0 | 0 | 0 | 8 | M | 2 | ROZPOCET | 0 | 0 | 0 | 0 | 0 | 1 | 0 | 4 | 324
164 | M | 73321 | Potrubí ocelové 89/3,6 | m | 50 |  | 0 |  |  | základní |  | 0 | 0 | 0 | 0 | 0 | 8 | M | 2 | ROZPOCET | 0 | 0 | 0 | 0 | 0 | 1 | 0 | 4 | 326
165 | M | 73322 | Potrubí ocelové 108/4 | m | 50 |  | 0 |  |  | základní |  | 0 | 0 | 0 | 0 | 0 | 8 | M | 2 | ROZPOCET | 0 | 0 | 0 | 0 | 0 | 1 | 0 | 4 | 328
| P |  | Poznámka k položce: Poznámka k položce: Poznámka k položce: 3.NP | [14 empty] | P | 2
166 | M | 73323 | Potrubí ocelové DN 10 (3/8") ve strojovnách (1.NP,5.NP) | m | 50 |  | 0 |  |  | základní |  | 0 | 0 | 0 | 0 | 0 | 8 | M | 2 | ROZPOCET | 0 | 0 | 0 | 0 | 0 | 1 | 0 | 4 | 330
167 | M | 73324 | Potrubí ocelové DN 15 (1/2") | m | 740 |  | 0 |  |  | základní |  | 0 | 0 | 0 | 0 | 0 | 8 | M | 2 | ROZPOCET | 0 | 0 | 0 | 0 | 0 | 1 | 0 | 4 | 332
168 | M | 73325 | Potrubí ocelové DN 20 (3/4") | m | 170 |  | 0 |  |  | základní |  | 0 | 0 | 0 | 0 | 0 | 8 | M | 2 | ROZPOCET | 0 | 0 | 0 | 0 | 0 | 1 | 0 | 4 | 334
169 | M | 73326 | Potrubí ocelové DN 25 (1") | m | 240 |  | 0 |  |  | základní |  | 0 | 0 | 0 | 0 | 0 | 8 | M | 2 | ROZPOCET | 0 | 0 | 0 | 0 | 0 | 1 | 0 | 4 | 336
170 | M | 73327 | Potrubí ocelové DN 32 (5/4") | m | 70 |  | 0 |  |  | základní |  | 0 | 0 | 0 | 0 | 0 | 8 | M | 2 | ROZPOCET | 0 | 0 | 0 | 0 | 0 | 1 | 0 | 4 | 338
171 | M | 73328 | Potrubí ocelové 89/3,6 | m | 150 |  | 0 |  |  | základní |  | 0 | 0 | 0 | 0 | 0 | 8 | M | 2 | ROZPOCET | 0 | 0 | 0 | 0 | 0 | 1 | 0 | 4 | 340
| P |  | Poznámka k položce: Poznámka k položce: Poznámka k položce: 4.NP | [14 empty] | P | 2
172 | M | 73329 | Potrubí ocelové DN 15 (1/2") | m | 220 |  | 0 |  |  | základní |  | 0 | 0 | 0 | 0 | 0 | 8 | M | 2 | ROZPOCET | 0 | 0 | 0 | 0 | 0 | 1 | 0 | 4 | 342
| P |  | Poznámka k položce: Poznámka k položce: Poznámka k položce: 5.NP | [14 empty] | P | 2
173 | M | 73330 | Potrubí ocelové DN 10 (3/8") ve strojovnách (1.NP,5.NP) | m | 30 |  | 0 |  |  | základní |  | 0 | 0 | 0 | 0 | 0 | 8 | M | 2 | ROZPOCET | 0 | 0 | 0 | 0 | 0 | 1 | 0 | 4 | 344
174 | M | 73331 | Potrubí ocelové DN 15 (1/2") | m | 50 |  | 0 |  |  | základní |  | 0 | 0 | 0 | 0 | 0 | 8 | M | 2 | ROZPOCET | 0 | 0 | 0 | 0 | 0 | 1 | 0 | 4 | 346
175 | M | 73332 | Potrubí ocelové DN 20 (3/4") | m | 20 |  | 0 |  |  | základní |  | 0 | 0 | 0 | 0 | 0 | 8 | M | 2 | ROZPOCET | 0 | 0 | 0 | 0 | 0 | 1 | 0 | 4 | 348
176 | M | 73333 | Potrubí ocelové DN 25 (1") | m | 50 |  | 0 |  |  | základní |  | 0 | 0 | 0 | 0 | 0 | 8 | M | 2 | ROZPOCET | 0 | 0 | 0 | 0 | 0 | 1 | 0 | 4 | 350
177 | M | 73334 | Potrubí ocelové DN 32 (5/4") | m | 120 |  | 0 |  |  | základní |  | 0 | 0 | 0 | 0 | 0 | 8 | M | 2 | ROZPOCET | 0 | 0 | 0 | 0 | 0 | 1 | 0 | 4 | 352
178 | M | 73335 | Potrubí ocelové DN 40 (6/4") | m | 110 |  | 0 |  |  | základní |  | 0 | 0 | 0 | 0 | 0 | 8 | M | 2 | ROZPOCET | 0 | 0 | 0 | 0 | 0 | 1 | 0 | 4 | 354
179 | M | 73336 | Potrubí ocelové DN 50 (2") | m | 40 |  | 0 |  |  | základní |  | 0 | 0 | 0 | 0 | 0 | 8 | M | 2 | ROZPOCET | 0 | 0 | 0 | 0 | 0 | 1 | 0 | 4 | 356
180 | M | 73337 | Potrubí ocelové 76/3,2 | m | 90 |  | 0 |  |  | základní |  | 0 | 0 | 0 | 0 | 0 | 8 | M | 2 | ROZPOCET | 0 | 0 | 0 | 0 | 0 | 1 | 0 | 4 | 358
181 | M | 73338 | Potrubí ocelové 89/3,6 | m | 50 |  | 0 |  |  | základní |  | 0 | 0 | 0 | 0 | 0 | 8 | M | 2 | ROZPOCET | 0 | 0 | 0 | 0 | 0 | 1 | 0 | 4 | 360
182 | M | 73339 | Potrubí ocelové 108/4 | m | 10 |  | 0 |  |  | základní |  | 0 | 0 | 0 | 0 | 0 | 8 | M | 2 | ROZPOCET | 0 | 0 | 0 | 0 | 0 | 1 | 0 | 4 | 362
| D | D8 | Izolace tepelná potrubních tras |  |  |  | 0 |  |  |  |  | 0 |  | 0 |  | 0 | 1 | D | 1 | ROZPOCET | [6 empty] | 0
183 | M | 71312 | Izolace potrubí DN 10 - tl. izolace 30 mm | m | 0 |  | 0 |  |  | základní |  | 0 | 0 | 0 | 0 | 0 | 8 | M | 2 | ROZPOCET | 0 | 0 | 0 | 0 | 0 | 1 | 0 | 4 | 364
184 | M | 71313 | Izolace potrubí DN 15 - tl. izolace 13 mm | m | 750 |  | 0 |  |  | základní |  | 0 | 0 | 0 | 0 | 0 | 8 | M | 2 | ROZPOCET | 0 | 0 | 0 | 0 | 0 | 1 | 0 | 4 | 366
185 | M | 71314 | Izolace potrubí DN 15 - tl. izolace 30 mm | m | 2500 |  | 0 |  |  | základní |  | 0 | 0 | 0 | 0 | 0 | 8 | M | 2 | ROZPOCET | 0 | 0 | 0 | 0 | 0 | 1 | 0 | 4 | 368
186 | M | 71315 | Izolace potrubí DN 20 - tl. izolace 13 mm | m | 30 |  | 0 |  |  | základní |  | 0 | 0 | 0 | 0 | 0 | 8 | M | 2 | ROZPOCET | 0 | 0 | 0 | 0 | 0 | 1 | 0 | 4 | 370
187 | M | 71316 | Izolace potrubí DN 20 - tl. izolace 30 mm | m | 580 |  | 0 |  |  | základní |  | 0 | 0 | 0 | 0 | 0 | 8 | M | 2 | ROZPOCET | 0 | 0 | 0 | 0 | 0 | 1 | 0 | 4 | 372
188 | M | 71317 | Izolace potrubí DN 25 - tl. izolace 40 mm | m | 690 |  | 0 |  |  | základní |  | 0 | 0 | 0 | 0 | 0 | 8 | M | 2 | ROZPOCET | 0 | 0 | 0 | 0 | 0 | 1 | 0 | 4 | 374
189 | M | 71318 | Izolace potrubí DN 32 - tl. izolace 50 mm | m | 260 |  | 0 |  |  | základní |  | 0 | 0 | 0 | 0 | 0 | 8 | M | 2 | ROZPOCET | 0 | 0 | 0 | 0 | 0 | 1 | 0 | 4 | 376
190 | M | 71319 | Izolace potrubí DN 40 - tl. izolace 40 mm | m | 220 |  | 0 |  |  | základní |  | 0 | 0 | 0 | 0 | 0 | 8 | M | 2 | ROZPOCET | 0 | 0 | 0 | 0 | 0 | 1 | 0 | 4 | 378
191 | M | 71320 | Izolace potrubí DN 50 - tl. izolace 40 mm | m | 50 |  | 0 |  |  | základní |  | 0 | 0 | 0 | 0 | 0 | 8 | M | 2 | ROZPOCET | 0 | 0 | 0 | 0 | 0 | 1 | 0 | 4 | 380
192 | M | 71321 | Izolace potrubí DN 65 - tl. izolace 50 mm | m | 110 |  | 0 |  |  | základní |  | 0 | 0 | 0 | 0 | 0 | 8 | M | 2 | ROZPOCET | 0 | 0 | 0 | 0 | 0 | 1 | 0 | 4 | 382
193 | M | 71322 | Izolace potrubí DN 80 - tl. izolace 50 mm | m | 300 |  | 0 |  |  | základní |  | 0 | 0 | 0 | 0 | 0 | 8 | M | 2 | ROZPOCET | 0 | 0 | 0 | 0 | 0 | 1 | 0 | 4 | 384
194 | M | 71323 | Izolace potrubí DN 100 - tl. izolace 60 mm | m | 60 |  | 0 |  |  | základní |  | 0 | 0 | 0 | 0 | 0 | 8 | M | 2 | ROZPOCET | 0 | 0 | 0 | 0 | 0 | 1 | 0 | 4 | 386
| P |  | Poznámka k položce: Poznámka k položce: Poznámka k položce: Izolace tepelná potrubí topných větví z lisovaných segmentů z minerální vlny se zámkem. Lambda=max 0,033 W/mK. Povrchová úprava hliníkovým, nebo pozinkovaným plechem ve strojovnách do výšky 2,5 m. Izolace nehořlavá. Bližší popis viz technická zpráva | [14 empty] | P | 2
195 | M | 71324 | Izolace potrubí DN 25 - tl. izolace 40 mm | m | 10 |  | 0 |  |  | základní |  | 0 | 0 | 0 | 0 | 0 | 8 | M | 2 | ROZPOCET | 0 | 0 | 0 | 0 | 0 | 1 | 0 | 4 | 388
196 | M | 71325 | Izolace potrubí DN 32 - tl. izolace 50 mm | m | 70 |  | 0 |  |  | základní |  | 0 | 0 | 0 | 0 | 0 | 8 | M | 2 | ROZPOCET | 0 | 0 | 0 | 0 | 0 | 1 | 0 | 4 | 390
197 | M | 71326 | Izolace potrubí DN 40 - tl. izolace 40 mm | m | 30 |  | 0 |  |  | základní |  | 0 | 0 | 0 | 0 | 0 | 8 | M | 2 | ROZPOCET | 0 | 0 | 0 | 0 | 0 | 1 | 0 | 4 | 392
198 | M | 71327 | Izolace potrubí DN 50 - tl. izolace 40 mm | m | 50 |  | 0 |  |  | základní |  | 0 | 0 | 0 | 0 | 0 | 8 | M | 2 | ROZPOCET | 0 | 0 | 0 | 0 | 0 | 1 | 0 | 4 | 394
199 | M | 71328 | Izolace potrubí DN 65 - tl. izolace 50 mm | m | 30 |  | 0 |  |  | základní |  | 0 | 0 | 0 | 0 | 0 | 8 | M | 2 | ROZPOCET | 0 | 0 | 0 | 0 | 0 | 1 | 0 | 4 | 396
200 | M | 71329 | Izolace potrubí DN 80 - tl. izolace 50 mm | m | 40 |  | 0 |  |  | základní |  | 0 | 0 | 0 | 0 | 0 | 8 | M | 2 | ROZPOCET | 0 | 0 | 0 | 0 | 0 | 1 | 0 | 4 | 398
201 | M | 71330 | Izolace potrubí DN 100 - tl. izolace 60 mm | m | 30 |  | 0 |  |  | základní |  | 0 | 0 | 0 | 0 | 0 | 8 | M | 2 | ROZPOCET | 0 | 0 | 0 | 0 | 0 | 1 | 0 | 4 | 400
202 | M | 71331 | Izolace potrubí DN 125 - tl. izolace 70 mm | m | 40 |  | 0 |  |  | základní |  | 0 | 0 | 0 | 0 | 0 | 8 | M | 2 | ROZPOCET | 0 | 0 | 0 | 0 | 0 | 1 | 0 | 4 | 402
| D | D9 | Nátěry |  |  |  | 0 |  |  |  |  | 0 |  | 0 |  | 0 | 1 | D | 1 | ROZPOCET | [6 empty] | 0
203 | M | 78301 | Potrubí DN 10, 2 x antikorozní, 1 x základní, 2 x email | m | 100 |  | 0 |  |  | základní |  | 0 | 0 | 0 | 0 | 0 | 8 | M | 2 | ROZPOCET | 0 | 0 | 0 | 0 | 0 | 1 | 0 | 4 | 404
204 | M | 78302 | Potrubí DN 15, 2 x antikorozní, 1 x základní, 2 x email | m | 3210 |  | 0 |  |  | základní |  | 0 | 0 | 0 | 0 | 0 | 8 | M | 2 | ROZPOCET | 0 | 0 | 0 | 0 | 0 | 1 | 0 | 4 | 406
205 | M | 78303 | Potrubí DN 20, 2 x antikorozní, 1 x základní, 2 x email | m | 600 |  | 0 |  |  | základní |  | 0 | 0 | 0 | 0 | 0 | 8 | M | 2 | ROZPOCET | 0 | 0 | 0 | 0 | 0 | 1 | 0 | 4 | 408
206 | M | 78304 | Potrubí DN 25, 2 x antikorozní, 1 x základní, 2 x email | m | 770 |  | 0 |  |  | základní |  | 0 | 0 | 0 | 0 | 0 | 8 | M | 2 | ROZPOCET | 0 | 0 | 0 | 0 | 0 | 1 | 0 | 4 | 410
207 | M | 78305 | Potrubí DN 32, 2 x antikorozní, 1 x základní, 2 x email | m | 330 |  | 0 |  |  | základní |  | 0 | 0 | 0 | 0 | 0 | 8 | M | 2 | ROZPOCET | 0 | 0 | 0 | 0 | 0 | 1 | 0 | 4 | 412
208 | M | 78306 | Potrubí DN 40, 2 x antikorozní, 1 x základní, 2 x email | m | 260 |  | 0 |  |  | základní |  | 0 | 0 | 0 | 0 | 0 | 8 | M | 2 | ROZPOCET | 0 | 0 | 0 | 0 | 0 | 1 | 0 | 4 | 414
209 | M | 78307 | Potrubí DN 50, 2 x antikorozní, 1 x základní, 2 x email | m | 100 |  | 0 |  |  | základní |  | 0 | 0 | 0 | 0 | 0 | 8 | M | 2 | ROZPOCET | 0 | 0 | 0 | 0 | 0 | 1 | 0 | 4 | 416
210 | M | 78308 | Potrubí DN 65, 2 x antikorozní, 1 x základní, 2 x email | m | 140 |  | 0 |  |  | základní |  | 0 | 0 | 0 | 0 | 0 | 8 | M | 2 | ROZPOCET | 0 | 0 | 0 | 0 | 0 | 1 | 0 | 4 | 418
211 | M | 78309 | Potrubí DN 80, 2 x antikorozní, 1 x základní, 2 x email | m | 290 |  | 0 |  |  | základní |  | 0 | 0 | 0 | 0 | 0 | 8 | M | 2 | ROZPOCET | 0 | 0 | 0 | 0 | 0 | 1 | 0 | 4 | 420
212 | M | 78310 | Potrubí DN 100, 2 x antikorozní, 1 x základní, 2 x email | m | 90 |  | 0 |  |  | základní |  | 0 | 0 | 0 | 0 | 0 | 8 | M | 2 | ROZPOCET | 0 | 0 | 0 | 0 | 0 | 1 | 0 | 4 | 422
213 | M | 78311 | Potrubí DN 125, 2 x antikorozní, 1 x základní, 2 x email | m | 40 |  | 0 |  |  | základní |  | 0 | 0 | 0 | 0 | 0 | 8 | M | 2 | ROZPOCET | 0 | 0 | 0 | 0 | 0 | 1 | 0 | 4 | 424
| D | D10 | Armatury regulační a uzavírací na topných větvích |  |  |  | 0 |  |  |  |  | 0 |  | 0 |  | 0 | 1 | D | 1 | ROZPOCET | [6 empty] | 0
214 | M | 73453 | Regulátor dynamimických tlaků DN 15 | ks | 3 |  | 0 |  |  | základní |  | 0 | 0 | 0 | 0 | 0 | 8 | M | 2 | ROZPOCET | 0 | 0 | 0 | 0 | 0 | 1 | 0 | 4 | 426
215 | M | 73454 | Regulátor dynamimických tlaků DN 20 | ks | 6 |  | 0 |  |  | základní |  | 0 | 0 | 0 | 0 | 0 | 8 | M | 2 | ROZPOCET | 0 | 0 | 0 | 0 | 0 | 1 | 0 | 4 | 428
216 | M | 73455 | Regulátor dynamimických tlaků DN 25 | ks | 4 |  | 0 |  |  | základní |  | 0 | 0 | 0 | 0 | 0 | 8 | M | 2 | ROZPOCET | 0 | 0 | 0 | 0 | 0 | 1 | 0 | 4 | 430
217 | M | 73456 | Regulátor dynamimických tlaků DN 32 | ks | 1 |  | 0 |  |  | základní |  | 0 | 0 | 0 | 0 | 0 | 8 | M | 2 | ROZPOCET | 0 | 0 | 0 | 0 | 0 | 1 | 0 | 4 | 432
218 | M | 73457 | Ruční vyvažovací ventil DN 20 (měření průtoku odběrnými sondami, funkce nastavení průtoku, tlakové ztráty , uzavírání, vypouštění) | ks | 4 |  | 0 |  |  | základní |  | 0 | 0 | 0 | 0 | 0 | 8 | M | 2 | ROZPOCET | 0 | 0 | 0 | 0 | 0 | 1 | 0 | 4 | 434
219 | M | 73458 | Ruční vyvažovací ventil DN 25 (měření průtoku odběrnými sondami, funkce nastavení průtoku, tlakové ztráty , uzavírání, vypouštění) | ks | 4 |  | 0 |  |  | základní |  | 0 | 0 | 0 | 0 | 0 | 8 | M | 2 | ROZPOCET | 0 | 0 | 0 | 0 | 0 | 1 | 0 | 4 | 436
220 | M | 73459 | Ruční vyvažovací ventil DN 32 (měření průtoku odběrnými sondami, funkce nastavení průtoku, tlakové ztráty , uzavírání, vypouštění) | ks | 3 |  | 0 |  |  | základní |  | 0 | 0 | 0 | 0 | 0 | 8 | M | 2 | ROZPOCET | 0 | 0 | 0 | 0 | 0 | 1 | 0 | 4 | 438
221 | M | 73460 | Ruční vyvažovací ventil DN 40 (měření průtoku odběrnými sondami, funkce nastavení průtoku, tlakové ztráty , uzavírání, vypouštění) | ks | 1 |  | 0 |  |  | základní |  | 0 | 0 | 0 | 0 | 0 | 8 | M | 2 | ROZPOCET | 0 | 0 | 0 | 0 | 0 | 1 | 0 | 4 | 440
222 | M | 73461 | Kulový uzavírací kohout DN 15 | ks | 3 |  | 0 |  |  | základní |  | 0 | 0 | 0 | 0 | 0 | 8 | M | 2 | ROZPOCET | 0 | 0 | 0 | 0 | 0 | 1 | 0 | 4 | 442
223 | M | 73462 | Kulový uzavírací kohout DN 32 | ks | 1 |  | 0 |  |  | základní |  | 0 | 0 | 0 | 0 | 0 | 8 | M | 2 | ROZPOCET | 0 | 0 | 0 | 0 | 0 | 1 | 0 | 4 | 444
225 | M | 73464 | Montáž armatur v dodávce MaR DN 15 | ks | 4 |  | 0 |  |  | základní |  | 0 | 0 | 0 | 0 | 0 | 8 | M | 2 | ROZPOCET | 0 | 0 | 0 | 0 | 0 | 1 | 0 | 4 | 448
226 | M | 73465 | Montáž armatur na potrubí DN 15- 40 | ks | 30 |  | 0 |  |  | základní |  | 0 | 0 | 0 | 0 | 0 | 8 | M | 2 | ROZPOCET | 0 | 0 | 0 | 0 | 0 | 1 | 0 | 4 | 450
227 | M | 73466 | Napojení FCU (2x napojovací hadice 1/2" oplet nerez koncovky závit, PN 12 1 m , uzavírací a regulační armatury, vypouštění - viz schema , včetně montáže) 1NP | soubor | 21 |  | 0 |  |  | základní |  | 0 | 0 | 0 | 0 | 0 | 8 | M | 2 | ROZPOCET | 0 | 0 | 0 | 0 | 0 | 1 | 0 | 4 | 452
228 | M | 73467 | Napojení FCU (napojovací hadice 1 m , uzavírací a regulační armatury, vypouštění - viz schema , včetně montáže) 3NP | soubor | 1 |  | 0 |  |  | základní |  | 0 | 0 | 0 | 0 | 0 | 8 | M | 2 | ROZPOCET | 0 | 0 | 0 | 0 | 0 | 1 | 0 | 4 | 454
| P |  | Poznámka k položce: Poznámka k položce: Poznámka k položce: Izolace tepelná armatur na topných větvích z minerální plsti ve snímatelných pouzdrech. Tloušťka izolace minimálně jako tloušťka příslušné dimenze potrubí. Bližší popis viz technická zpráva. | [14 empty] | P | 2
229 | M | 71332 | Izolace armatur DN 15 - tl. izolace 30 mm | ks | 10 |  | 0 |  |  | základní |  | 0 | 0 | 0 | 0 | 0 | 8 | M | 2 | ROZPOCET | 0 | 0 | 0 | 0 | 0 | 1 | 0 | 4 | 456
230 | M | 71333 | Izolace armatur DN 20 - tl. izolace 30 mm | ks | 10 |  | 0 |  |  | základní |  | 0 | 0 | 0 | 0 | 0 | 8 | M | 2 | ROZPOCET | 0 | 0 | 0 | 0 | 0 | 1 | 0 | 4 | 458
231 | M | 71334 | Izolace armatur DN 25 - tl. izolace 40 mm | ks | 8 |  | 0 |  |  | základní |  | 0 | 0 | 0 | 0 | 0 | 8 | M | 2 | ROZPOCET | 0 | 0 | 0 | 0 | 0 | 1 | 0 | 4 | 460
232 | M | 71335 | Izolace armatur DN 32 - tl. izolace 50 mm | ks | 3 |  | 0 |  |  | základní |  | 0 | 0 | 0 | 0 | 0 | 8 | M | 2 | ROZPOCET | 0 | 0 | 0 | 0 | 0 | 1 | 0 | 4 | 462
233 | M | 71336 | Izolace armatur DN 40 - tl. izolace 50 mm | ks | 1 |  | 0 |  |  | základní |  | 0 | 0 | 0 | 0 | 0 | 8 | M | 2 | ROZPOCET | 0 | 0 | 0 | 0 | 0 | 1 | 0 | 4 | 464
234 | M | 99902 | Zkoušky těsnosti trubek ocelových do DN 40 | m | 5270 |  | 0 |  |  | základní |  | 0 | 0 | 0 | 0 | 0 | 8 | M | 2 | ROZPOCET | 0 | 0 | 0 | 0 | 0 | 1 | 0 | 4 | 466
235 | M | 99903 | Zkoušky těsnosti trubek ocelových do DN 50 | m | 100 |  | 0 |  |  | základní |  | 0 | 0 | 0 | 0 | 0 | 8 | M | 2 | ROZPOCET | 0 | 0 | 0 | 0 | 0 | 1 | 0 | 4 | 468
236 | M | 99904 | Zkoušky těsnosti trubek ocelových do 89/5 | m | 430 |  | 0 |  |  | základní |  | 0 | 0 | 0 | 0 | 0 | 8 | M | 2 | ROZPOCET | 0 | 0 | 0 | 0 | 0 | 1 | 0 | 4 | 470
237 | M | 99905 | Zkoušky těsnosti trubek ocelových do 133/5 | m | 130 |  | 0 |  |  | základní |  | 0 | 0 | 0 | 0 | 0 | 8 | M | 2 | ROZPOCET | 0 | 0 | 0 | 0 | 0 | 1 | 0 | 4 | 472
238 | M | 99802 | Přesun hmot v objektech výšky do 48 m | soubor | 1 |  | 0 |  |  | základní |  | 0 | 0 | 0 | 0 | 0 | 8 | M | 2 | ROZPOCET | 0 | 0 | 0 | 0 | 0 | 1 | 0 | 4 | 474
| D | 3 | Otopná tělesa |  |  |  | 0 |  |  |  |  | 0 |  | 0 |  | 0 | 1 | D | 0 | ROZPOCET | [6 empty] | 0
239 | M | 73501 | 30-605x505/ 450W | ks | 1 |  | 0 |  |  | základní |  | 0 | 0 | 0 | 0 | 0 | 8 | M | 1 | ROZPOCET | 0 | 0 | 0 | 0 | 0 | 1 | 0 | 4 | 476
240 | M | 73502 | 20-505x505 / 350 W | ks | 2 |  | 0 |  |  | základní |  | 0 | 0 | 0 | 0 | 0 | 8 | M | 1 | ROZPOCET | 0 | 0 | 0 | 0 | 0 | 1 | 0 | 4 | 478
241 | M | 73503 | 20-705x505 / 500 W | ks | 5 |  | 0 |  |  | základní |  | 0 | 0 | 0 | 0 | 0 | 8 | M | 1 | ROZPOCET | 0 | 0 | 0 | 0 | 0 | 1 | 0 | 4 | 480
242 | M | 73504 | 20-1105x605 / 650 W | ks | 8 |  | 0 |  |  | základní |  | 0 | 0 | 0 | 0 | 0 | 8 | M | 1 | ROZPOCET | 0 | 0 | 0 | 0 | 0 | 1 | 0 | 4 | 482
| P |  | Poznámka k položce: Poznámka k položce: Poznámka k položce: 2.NP | [14 empty] | P | 1
243 | M | 73505 | 30-705x305 / 400 W | ks | 6 |  | 0 |  |  | základní |  | 0 | 0 | 0 | 0 | 0 | 8 | M | 1 | ROZPOCET | 0 | 0 | 0 | 0 | 0 | 1 | 0 | 4 | 484
244 | M | 73506 | 30-805x305 / 500 W | ks | 9 |  | 0 |  |  | základní |  | 0 | 0 | 0 | 0 | 0 | 8 | M | 1 | ROZPOCET | 0 | 0 | 0 | 0 | 0 | 1 | 0 | 4 | 486
245 | M | 73507 | 30-1005x305 / 600 W | ks | 4 |  | 0 |  |  | základní |  | 0 | 0 | 0 | 0 | 0 | 8 | M | 1 | ROZPOCET | 0 | 0 | 0 | 0 | 0 | 1 | 0 | 4 | 488
0 | M | 73508 | 30-1105x305 / 650 W | ks | 7 |  | 0 |  |  | základní |  | 0 | 0 | 0 | 0 | 0 | 8 | M | 1 | ROZPOCET | 0 | 0 | 0 | 0 | 0 | 1 | 0 | 4 | 490
246 | M | 73509 | 30-1205x305 / 700 W | ks | 6 |  | 0 |  |  | základní |  | 0 | 0 | 0 | 0 | 0 | 8 | M | 1 | ROZPOCET | 0 | 0 | 0 | 0 | 0 | 1 | 0 | 4 | 492
247 | M | 73510 | 30-1405x305 / 750 W | ks | 3 |  | 0 |  |  | základní |  | 0 | 0 | 0 | 0 | 0 | 8 | M | 1 | ROZPOCET | 0 | 0 | 0 | 0 | 0 | 1 | 0 | 4 | 494
248 | M | 73511 | 30-1605x305 / 850 W | ks | 2 |  | 0 |  |  | základní |  | 0 | 0 | 0 | 0 | 0 | 8 | M | 1 | ROZPOCET | 0 | 0 | 0 | 0 | 0 | 1 | 0 | 4 | 496
249 | M | 73512 | 30-1805x305 /1000 W | ks | 7 |  | 0 |  |  | základní |  | 0 | 0 | 0 | 0 | 0 | 8 | M | 1 | ROZPOCET | 0 | 0 | 0 | 0 | 0 | 1 | 0 | 4 | 498
250 | M | 73513 | 30-2005x305 / 1100W | ks | 1 |  | 0 |  |  | základní |  | 0 | 0 | 0 | 0 | 0 | 8 | M | 1 | ROZPOCET | 0 | 0 | 0 | 0 | 0 | 1 | 0 | 4 | 500
251 | M | 73514 | 30-805x905 /650 W | ks | 1 |  | 0 |  |  | základní |  | 0 | 0 | 0 | 0 | 0 | 8 | M | 1 | ROZPOCET | 0 | 0 | 0 | 0 | 0 | 1 | 0 | 4 | 502
252 | M | 73515 | 30-505x905 /650 W | ks | 1 |  | 0 |  |  | základní |  | 0 | 0 | 0 | 0 | 0 | 8 | M | 1 | ROZPOCET | 0 | 0 | 0 | 0 | 0 | 1 | 0 | 4 | 504
| P |  | Poznámka k položce: Poznámka k položce: Poznámka k položce: 3.NP | [14 empty] | P | 1
253 | M | 73516 | 30-505x305 / 300 W | ks | 4 |  | 0 |  |  | základní |  | 0 | 0 | 0 | 0 | 0 | 8 | M | 1 | ROZPOCET | 0 | 0 | 0 | 0 | 0 | 1 | 0 | 4 | 506
254 | M | 73517 | 30-805x305 / 500 W | ks | 5 |  | 0 |  |  | základní |  | 0 | 0 | 0 | 0 | 0 | 8 | M | 1 | ROZPOCET | 0 | 0 | 0 | 0 | 0 | 1 | 0 | 4 | 508
255 | M | 73518 | 30-905x305 /550 W | ks | 1 |  | 0 |  |  | základní |  | 0 | 0 | 0 | 0 | 0 | 8 | M | 1 | ROZPOCET | 0 | 0 | 0 | 0 | 0 | 1 | 0 | 4 | 510
256 | M | 73519 | 30-1005x305 / 600 W | ks | 2 |  | 0 |  |  | základní |  | 0 | 0 | 0 | 0 | 0 | 8 | M | 1 | ROZPOCET | 0 | 0 | 0 | 0 | 0 | 1 | 0 | 4 | 512
257 | M | 73520 | 30-1105x305 / 650 W | ks | 2 |  | 0 |  |  | základní |  | 0 | 0 | 0 | 0 | 0 | 8 | M | 1 | ROZPOCET | 0 | 0 | 0 | 0 | 0 | 1 | 0 | 4 | 514
258 | M | 73521 | 30-1205x305 / 700 W | ks | 11 |  | 0 |  |  | základní |  | 0 | 0 | 0 | 0 | 0 | 8 | M | 1 | ROZPOCET | 0 | 0 | 0 | 0 | 0 | 1 | 0 | 4 | 516
259 | M | 73522 | 30-1305x305 / 700 W | ks | 1 |  | 0 |  |  | základní |  | 0 | 0 | 0 | 0 | 0 | 8 | M | 1 | ROZPOCET | 0 | 0 | 0 | 0 | 0 | 1 | 0 | 4 | 518
260 | M | 73523 | 30-1405x305 / 750 W | ks | 5 |  | 0 |  |  | základní |  | 0 | 0 | 0 | 0 | 0 | 8 | M | 1 | ROZPOCET | 0 | 0 | 0 | 0 | 0 | 1 | 0 | 4 | 520
261 | M | 73524 | 30-1605x305 / 850 W | ks | 6 |  | 0 |  |  | základní |  | 0 | 0 | 0 | 0 | 0 | 8 | M | 1 | ROZPOCET | 0 | 0 | 0 | 0 | 0 | 1 | 0 | 4 | 522
262 | M | 73525 | 30-1805x305 /1000 W | ks | 3 |  | 0 |  |  | základní |  | 0 | 0 | 0 | 0 | 0 | 8 | M | 1 | ROZPOCET | 0 | 0 | 0 | 0 | 0 | 1 | 0 | 4 | 524
263 | M | 73526 | 30-2005x305 / 1100W | ks | 3 |  | 0 |  |  | základní |  | 0 | 0 | 0 | 0 | 0 | 8 | M | 1 | ROZPOCET | 0 | 0 | 0 | 0 | 0 | 1 | 0 | 4 | 526
264 | M | 73527 | 30-2305x305 / 1200W | ks | 2 |  | 0 |  |  | základní |  | 0 | 0 | 0 | 0 | 0 | 8 | M | 1 | ROZPOCET | 0 | 0 | 0 | 0 | 0 | 1 | 0 | 4 | 528
265 | M | 73528 | 30-505x905 /650 W | ks | 1 |  | 0 |  |  | základní |  | 0 | 0 | 0 | 0 | 0 | 8 | M | 1 | ROZPOCET | 0 | 0 | 0 | 0 | 0 | 1 | 0 | 4 | 530
266 | M | 73529 | 30-505x705 /500 W | ks | 1 |  | 0 |  |  | základní |  | 0 | 0 | 0 | 0 | 0 | 8 | M | 1 | ROZPOCET | 0 | 0 | 0 | 0 | 0 | 1 | 0 | 4 | 532
| P |  | Poznámka k položce: Poznámka k položce: Poznámka k položce: 4.NP | [14 empty] | P | 1
267 | M | 73530 | 30-505x305 / 300 W | ks | 1 |  | 0 |  |  | základní |  | 0 | 0 | 0 | 0 | 0 | 8 | M | 1 | ROZPOCET | 0 | 0 | 0 | 0 | 0 | 1 | 0 | 4 | 534
268 | M | 73531 | 30-605x305 / 350 W | ks | 4 |  | 0 |  |  | základní |  | 0 | 0 | 0 | 0 | 0 | 8 | M | 1 | ROZPOCET | 0 | 0 | 0 | 0 | 0 | 1 | 0 | 4 | 536
269 | M | 73532 | 30-805x305 / 500 W | ks | 7 |  | 0 |  |  | základní |  | 0 | 0 | 0 | 0 | 0 | 8 | M | 1 | ROZPOCET | 0 | 0 | 0 | 0 | 0 | 1 | 0 | 4 | 538
270 | M | 73533 | 30-905x305 /550 W | ks | 2 |  | 0 |  |  | základní |  | 0 | 0 | 0 | 0 | 0 | 8 | M | 1 | ROZPOCET | 0 | 0 | 0 | 0 | 0 | 1 | 0 | 4 | 540
271 | M | 73534 | 30-1005x305 / 600 W | ks | 2 |  | 0 |  |  | základní |  | 0 | 0 | 0 | 0 | 0 | 8 | M | 1 | ROZPOCET | 0 | 0 | 0 | 0 | 0 | 1 | 0 | 4 | 542
272 | M | 73535 | 30-1105x305 / 650 W | ks | 4 |  | 0 |  |  | základní |  | 0 | 0 | 0 | 0 | 0 | 8 | M | 1 | ROZPOCET | 0 | 0 | 0 | 0 | 0 | 1 | 0 | 4 | 544
273 | M | 73536 | 30-1205x305 / 700 W | ks | 5 |  | 0 |  |  | základní |  | 0 | 0 | 0 | 0 | 0 | 8 | M | 1 | ROZPOCET | 0 | 0 | 0 | 0 | 0 | 1 | 0 | 4 | 546
274 | M | 73537 | 30-1305x305 / 700 W | ks | 5 |  | 0 |  |  | základní |  | 0 | 0 | 0 | 0 | 0 | 8 | M | 1 | ROZPOCET | 0 | 0 | 0 | 0 | 0 | 1 | 0 | 4 | 548
275 | M | 73538 | 30-1405x305 / 750 W | ks | 2 |  | 0 |  |  | základní |  | 0 | 0 | 0 | 0 | 0 | 8 | M | 1 | ROZPOCET | 0 | 0 | 0 | 0 | 0 | 1 | 0 | 4 | 550
276 | M | 73539 | 30-1605x305 / 850 W | ks | 7 |  | 0 |  |  | základní |  | 0 | 0 | 0 | 0 | 0 | 8 | M | 1 | ROZPOCET | 0 | 0 | 0 | 0 | 0 | 1 | 0 | 4 | 552
277 | M | 73540 | 30-1805x305 /1000 W | ks | 6 |  | 0 |  |  | základní |  | 0 | 0 | 0 | 0 | 0 | 8 | M | 1 | ROZPOCET | 0 | 0 | 0 | 0 | 0 | 1 | 0 | 4 | 554
278 | M | 73541 | 30-2005x305 / 1100W | ks | 5 |  | 0 |  |  | základní |  | 0 | 0 | 0 | 0 | 0 | 8 | M | 1 | ROZPOCET | 0 | 0 | 0 | 0 | 0 | 1 | 0 | 4 | 556
279 | M | 73542 | 30-1105x505 /800 W | ks | 1 |  | 0 |  |  | základní |  | 0 | 0 | 0 | 0 | 0 | 8 | M | 1 | ROZPOCET | 0 | 0 | 0 | 0 | 0 | 1 | 0 | 4 | 558
280 | M | 73543 | 30-905x505 /605 W | ks | 2 |  | 0 |  |  | základní |  | 0 | 0 | 0 | 0 | 0 | 8 | M | 1 | ROZPOCET | 0 | 0 | 0 | 0 | 0 | 1 | 0 | 4 | 560
| P |  | Poznámka k položce: Poznámka k položce: Poznámka k položce: Otopné stěny 1.PP | [14 empty] | P | 1
281 | M | 73544 | 20-800x2400 / 2500 W | ks | 6 |  | 0 |  |  | základní |  | 0 | 0 | 0 | 0 | 0 | 8 | M | 1 | ROZPOCET | 0 | 0 | 0 | 0 | 0 | 1 | 0 | 4 | 562
| P |  | Poznámka k položce: Poznámka k položce: Poznámka k položce: 1.NP | [14 empty] | P | 1
282 | M | 73545 | 20-800x1800 / 3300 W | ks | 4 |  | 0 |  |  | základní |  | 0 | 0 | 0 | 0 | 0 | 8 | M | 1 | ROZPOCET | 0 | 0 | 0 | 0 | 0 | 1 | 0 | 4 | 564
283 | M | 73546 | 20-600x2400 / 2100 W | ks | 1 |  | 0 |  |  | základní |  | 0 | 0 | 0 | 0 | 0 | 8 | M | 1 | ROZPOCET | 0 | 0 | 0 | 0 | 0 | 1 | 0 | 4 | 566
| P |  | Poznámka k položce: Poznámka k položce: Poznámka k položce: 2.NP | [14 empty] | P | 1
284 | M | 73547 | 20-800x2000 / 3000 W | ks | 2 |  | 0 |  |  | základní |  | 0 | 0 | 0 | 0 | 0 | 8 | M | 1 | ROZPOCET | 0 | 0 | 0 | 0 | 0 | 1 | 0 | 4 | 568
| P |  | Poznámka k položce: Poznámka k položce: Poznámka k položce: 4.NP | [14 empty] | P | 1
285 | M | 73548 | 20-800x2400 / 2500 W | ks | 1 |  | 0 |  |  | základní |  | 0 | 0 | 0 | 0 | 0 | 8 | M | 1 | ROZPOCET | 0 | 0 | 0 | 0 | 0 | 1 | 0 | 4 | 570
| P |  | Poznámka k položce: Poznámka k položce: Poznámka k položce: Otopná tělesa koupelnová včetně termostatického ventilu, regulačního uzavíracího šroubení s vypouštěním v rohovém provedení, odvzdušňovací ventil, konečná povrchpvá úprava , upevňovací konzoly, odvzdušnění, zaregulování , spojovací a montážní materiál , krycí růžice 2.NP | [14 empty] | P | 1
286 | M | 73549 | Otopná tělesa koupelnová 300 W | ks | 22 |  | 0 |  |  | základní |  | 0 | 0 | 0 | 0 | 0 | 8 | M | 1 | ROZPOCET | 0 | 0 | 0 | 0 | 0 | 1 | 0 | 4 | 572
| P |  | Poznámka k položce: Poznámka k položce: Poznámka k položce: 3.NP | [14 empty] | P | 1
287 | M | 73550 | Otopná tělesa koupelnová 300 W | ks | 18 |  | 0 |  |  | základní |  | 0 | 0 | 0 | 0 | 0 | 8 | M | 1 | ROZPOCET | 0 | 0 | 0 | 0 | 0 | 1 | 0 | 4 | 574
| P |  | Poznámka k položce: Poznámka k položce: Poznámka k položce: 4.NP | [14 empty] | P | 1
288 | M | 73551 | Otopná tělesa koupelnová 400 W | ks | 16 |  | 0 |  |  | základní |  | 0 | 0 | 0 | 0 | 0 | 8 | M | 1 | ROZPOCET | 0 | 0 | 0 | 0 | 0 | 1 | 0 | 4 | 576
| P |  | Poznámka k položce: Poznámka k položce: Poznámka k položce: Otopná tělesa v hygienickém provedení - lavice dle výběru architekta, včetně termostatického ventilu , regulačního uzavíracího šroubení s vypouštěním v rohovém provedení, odvzdušňovací ventil, konečná povrchpvá úprava , upevňovací konzoly, odvzdušnění, zaregulování , spojovací a montážní materiál 1. NP - v 296 mm | [14 empty] | P | 1
289 | M | 73552 | d - 2000 / 400 W | ks | 4 |  | 0 |  |  | základní |  | 0 | 0 | 0 | 0 | 0 | 8 | M | 1 | ROZPOCET | 0 | 0 | 0 | 0 | 0 | 1 | 0 | 4 | 578
290 | M | 73553 | d - 1800 /350 W | ks | 9 |  | 0 |  |  | základní |  | 0 | 0 | 0 | 0 | 0 | 8 | M | 1 | ROZPOCET | 0 | 0 | 0 | 0 | 0 | 1 | 0 | 4 | 580
291 | M | 73554 | d - 1400 /350 W | ks | 18 |  | 0 |  |  | základní |  | 0 | 0 | 0 | 0 | 0 | 8 | M | 1 | ROZPOCET | 0 | 0 | 0 | 0 | 0 | 1 | 0 | 4 | 582
292 | M | 73555 | Radiátorové armatury - termostatická hlavice kapalinová v provedení dle výběru architekta , plastová , bílá v provedení do veřejných budov | ks | 87 |  | 0 |  |  | základní |  | 0 | 0 | 0 | 0 | 0 | 8 | M | 1 | ROZPOCET | 0 | 0 | 0 | 0 | 0 | 1 | 0 | 4 | 584
294 | M | 73557 | Montáž deskových a koupelnových topných těles a stěn včetně armatur a připojení | soubor | 264 |  | 0 |  |  | základní |  | 0 | 0 | 0 | 0 | 0 | 8 | M | 1 | ROZPOCET | 0 | 0 | 0 | 0 | 0 | 1 | 0 | 4 | 588
| P |  | Poznámka k položce: Poznámka k položce: Poznámka k položce: Podlahový výkonný konvektor bez ventilátoru s univerzálním konstrukčním řešením , vana nerez včetně připojovacích armatur - termostatický ventil s termostatickou hlavicí a uzavíratelné šroubení 1/2" a montážního materiálu, délka, výška, šířka- výkon (krycí mřížka s volnou plochou min. 60% rozebiratelná - dodávkou stavby) 3.NP - spojovací mosty | [14 empty] | P | 1
295 | M | 73558 | 1250/140/180 - 297 | ks | 9 |  | 0 |  |  | základní |  | 0 | 0 | 0 | 0 | 0 | 8 | M | 1 | ROZPOCET | 0 | 0 | 0 | 0 | 0 | 1 | 0 | 4 | 590
296 | M | 73559 | 1500/140/180 - 375 | ks | 3 |  | 0 |  |  | základní |  | 0 | 0 | 0 | 0 | 0 | 8 | M | 1 | ROZPOCET | 0 | 0 | 0 | 0 | 0 | 1 | 0 | 4 | 592
297 | M | 73560 | 1750/140/180 - 453 | ks | 8 |  | 0 |  |  | základní |  | 0 | 0 | 0 | 0 | 0 | 8 | M | 1 | ROZPOCET | 0 | 0 | 0 | 0 | 0 | 1 | 0 | 4 | 594
298 | M | 73561 | 2000/140/180 - 531 | ks | 5 |  | 0 |  |  | základní |  | 0 | 0 | 0 | 0 | 0 | 8 | M | 1 | ROZPOCET | 0 | 0 | 0 | 0 | 0 | 1 | 0 | 4 | 596
298 | M | 73561.1 | 2250/140/180 - 584 | ks | 1 |  | 0 |  |  | základní |  | 0 | 0 | 0 | 0 | 0 | 8 | M | 1 | ROZPOCET | 0 | 0 | 0 | 0 | 0 | 1 | 0 | 4 | 598
299 | M | 73562 | 2750/140/180 - 766 | ks | 1 |  | 0 |  |  | základní |  | 0 | 0 | 0 | 0 | 0 | 8 | M | 1 | ROZPOCET | 0 | 0 | 0 | 0 | 0 | 1 | 0 | 4 | 600
300 | M | 73563 | 2500/140/180 - 688 | ks | 8 |  | 0 |  |  | základní |  | 0 | 0 | 0 | 0 | 0 | 8 | M | 1 | ROZPOCET | 0 | 0 | 0 | 0 | 0 | 1 | 0 | 4 | 602
| P |  | Poznámka k položce: Poznámka k položce: Poznámka k položce: 4.NP - spojovací mosty | [14 empty] | P | 1
301 | M | 73564 | 1000/140/180 - 219 | ks | 10 |  | 0 |  |  | základní |  | 0 | 0 | 0 | 0 | 0 | 8 | M | 1 | ROZPOCET | 0 | 0 | 0 | 0 | 0 | 1 | 0 | 4 | 604
302 | M | 73565 | 1250/140/180 - 297 | ks | 11 |  | 0 |  |  | základní |  | 0 | 0 | 0 | 0 | 0 | 8 | M | 1 | ROZPOCET | 0 | 0 | 0 | 0 | 0 | 1 | 0 | 4 | 606
303 | M | 73566 | 1500/140/180 - 375 | ks | 6 |  | 0 |  |  | základní |  | 0 | 0 | 0 | 0 | 0 | 8 | M | 1 | ROZPOCET | 0 | 0 | 0 | 0 | 0 | 1 | 0 | 4 | 608
304 | M | 73567 | 1750/140/180 - 453 | ks | 19 |  | 0 |  |  | základní |  | 0 | 0 | 0 | 0 | 0 | 8 | M | 1 | ROZPOCET | 0 | 0 | 0 | 0 | 0 | 1 | 0 | 4 | 610
305 | M | 73568 | 2000/140/180 - 531 | ks | 6 |  | 0 |  |  | základní |  | 0 | 0 | 0 | 0 | 0 | 8 | M | 1 | ROZPOCET | 0 | 0 | 0 | 0 | 0 | 1 | 0 | 4 | 612
306 | M | 73569 | 2250/140/180 - 610 | ks | 2 |  | 0 |  |  | základní |  | 0 | 0 | 0 | 0 | 0 | 8 | M | 1 | ROZPOCET | 0 | 0 | 0 | 0 | 0 | 1 | 0 | 4 | 614
307 | M | 73570 | 2500/140/180 - 688 | ks | 14 |  | 0 |  |  | základní |  | 0 | 0 | 0 | 0 | 0 | 8 | M | 1 | ROZPOCET | 0 | 0 | 0 | 0 | 0 | 1 | 0 | 4 | 616
308 | M | 73571 | 2750/140/180 - 766 | ks | 1 |  | 0 |  |  | základní |  | 0 | 0 | 0 | 0 | 0 | 8 | M | 1 | ROZPOCET | 0 | 0 | 0 | 0 | 0 | 1 | 0 | 4 | 618
309 | M | 73572 | Montáž podlahových konvektorů včetně armatur a připojení | ks | 104 |  | 0 |  |  | základní |  | 0 | 0 | 0 | 0 | 0 | 8 | M | 1 | ROZPOCET | 0 | 0 | 0 | 0 | 0 | 1 | 0 | 4 | 620
| P |  | Poznámka k položce: Poznámka k položce: Poznámka k položce: Elektrické topné těleso (dle výběru architekta) barva bílá, termostat 5-30°C | [14 empty] | P | 1
310 | M | 73573 | Elektrické topné těleso 600 W | ks | 5 |  | 0 |  |  | základní |  | 0 | 0 | 0 | 0 | 0 | 8 | M | 1 | ROZPOCET | 0 | 0 | 0 | 0 | 0 | 1 | 0 | 4 | 622
311 | M | 73574 | Elektrické topné těleso 1200 W | ks | 2 |  | 0 |  |  | základní |  | 0 | 0 | 0 | 0 | 0 | 8 | M | 1 | ROZPOCET | 0 | 0 | 0 | 0 | 0 | 1 | 0 | 4 | 624
312 | M | 73575 | Elektrické topné těleso 1500 W | ks | 3 |  | 0 |  |  | základní |  | 0 | 0 | 0 | 0 | 0 | 8 | M | 1 | ROZPOCET | 0 | 0 | 0 | 0 | 0 | 1 | 0 | 4 | 626
313 | M | 73576 | Elektrické topné těleso 2000 W mosty | ks | 1 |  | 0 |  |  | základní |  | 0 | 0 | 0 | 0 | 0 | 8 | M | 1 | ROZPOCET | 0 | 0 | 0 | 0 | 0 | 1 | 0 | 4 | 628
314 | M | 73577 | Elektrické topné těleso 2500 W mosty | ks | 1 |  | 0 |  |  | základní |  | 0 | 0 | 0 | 0 | 0 | 8 | M | 1 | ROZPOCET | 0 | 0 | 0 | 0 | 0 | 1 | 0 | 4 | 630
315 | M | 73578 | Montáž elektrických těles - dodávka elektro | ks | 9 |  | 0 |  |  | základní |  | 0 | 0 | 0 | 0 | 0 | 8 | M | 1 | ROZPOCET | 0 | 0 | 0 | 0 | 0 | 1 | 0 | 4 | 632
316 | M | 73579 | Elektrická topná rohož 100 W/m2 - 26m2 - dodávka elektro | soubor | 2 |  | 0 |  |  | základní |  | 0 | 0 | 0 | 0 | 0 | 8 | M | 1 | ROZPOCET | 0 | 0 | 0 | 0 | 0 | 1 | 0 | 4 | 634
317 | M | 99803 | Přesun hmot v objektech výšky do 48 m | soubor | 1 |  | 0 |  |  | základní |  | 0 | 0 | 0 | 0 | 0 | 8 | M | 1 | ROZPOCET | 0 | 0 | 0 | 0 | 0 | 1 | 0 | 4 | 636
| D | 4 | Ostatní |  |  |  | 0 |  |  |  |  | 0 |  | 0 |  | 0 | 1 | D | 0 | ROZPOCET | [6 empty] | 0
318 | M | 99906 | Proplach potrubí, napouštění a vypouštění. Dvojnásobné propláchnutí celé soustavy vodou. Po každém proplachu vyčištění všech filtrů a odvzdušnění | m | 5930 |  | 0 |  |  | základní |  | 0 | 0 | 0 | 0 | 0 | 8 | M | 1 | ROZPOCET | 0 | 0 | 0 | 0 | 0 | 1 | 0 | 4 | 638
319 | M | 99907 | Zaregulování soustavy. Nastavení všech regulačních armatur tak, aby každou armaturou protékalo správné množství média. Vypracování protokolu o zaregulování s vyznačením nastavení druhé regulace u všech armatur a s uvedením naměřených hodnot. | ks | 32 |  | 0 |  |  | základní |  | 0 | 0 | 0 | 0 | 0 | 8 | M | 1 | ROZPOCET | 0 | 0 | 0 | 0 | 0 | 1 | 0 | 4 | 640
320 | M | 99908 | Zaregulování ventilů u těles | ks | 361 |  | 0 |  |  | základní |  | 0 | 0 | 0 | 0 | 0 | 8 | M | 1 | ROZPOCET | 0 | 0 | 0 | 0 | 0 | 1 | 0 | 4 | 642
321 | M | 99909 | Připojení zařízení. Připojení zařízení na rozvody tepla (výměníky, vzduchotechnické jednotky, expanzní nádoby,……..), tj. protipříruby nebo protišroubení, montážní práce a montážní materiál. | ks | 20 |  | 0 |  |  | základní |  | 0 | 0 | 0 | 0 | 0 | 8 | M | 1 | ROZPOCET | 0 | 0 | 0 | 0 | 0 | 1 | 0 | 4 | 644
322 | M | 99910 | Zkoušky. Tlaková zkouška je oceněna v rámci dodávky potrubí. V tomto řádku jsou uvedeny veškeré náklady na zkoušku topnou a dilatační, po případě další zkoušky dle požadavku investora nebo montážních předpisů výrobce nebo českých předpisů, včetně provozní | soubor | 1 |  | 0 |  |  | základní |  | 0 | 0 | 0 | 0 | 0 | 8 | M | 1 | ROZPOCET | 0 | 0 | 0 | 0 | 0 | 1 | 0 | 4 | 646
0 | M | 99911 | Realizační dokumentace. Zpracování montážních výkresů. | ks | 1 |  | 0 |  |  | základní |  | 0 | 0 | 0 | 0 | 0 | 8 | M | 1 | ROZPOCET | 0 | 0 | 0 | 0 | 0 | 1 | 0 | 4 | 648
323 | M | 99912 | Provozní dokumentace. Zpracování provozních řádů a návodů k obsluze a údržbě pro jednotlivá zařízení. | ks | 1 |  | 0 |  |  | základní |  | 0 | 0 | 0 | 0 | 0 | 8 | M | 1 | ROZPOCET | 0 | 0 | 0 | 0 | 0 | 1 | 0 | 4 | 650
324 | M | 99913 | Dokumentace skutečného provedení | ks | 1 |  | 0 |  |  | základní |  | 0 | 0 | 0 | 0 | 0 | 8 | M | 1 | ROZPOCET | 0 | 0 | 0 | 0 | 0 | 1 | 0 | 4 | 652
325 | M | 99914 | Zaškolení obsluhy. Zaškolení obsluhy. Seznámení obsluhy s celou soustavou i jednotlivými komponenty, se základními instrukcemi o jejich provozu a údržbě. | soubor | 1 |  | 0 |  |  | základní |  | 0 | 0 | 0 | 0 | 0 | 8 | M | 1 | ROZPOCET | 0 | 0 | 0 | 0 | 0 | 1 | 0 | 4 | 654
326 | M | 99915 | Vrtání děr do betonu, stavební přípomoci | soubor | 1 |  | 0 |  |  | základní |  | 0 | 0 | 0 | 0 | 0 | 8 | M | 1 | ROZPOCET | 0 | 0 | 0 | 0 | 0 | 1 | 0 | 4 | 656
327 | M | 99916 | Naplně soustavy vodou před předáním do provozu | soubor | 1 |  | 0 |  |  | základní |  | 0 | 0 | 0 | 0 | 0 | 8 | M | 1 | ROZPOCET | 0 | 0 | 0 | 0 | 0 | 1 | 0 | 4 | 658
328 | M | 99917 | První vybavení strojoven (Zalaminované schéma, lékárnička, profesionální hliníkový žebřík výšky min. 1,8 m, hasící přístroj,..) | soubor | 1 |  | 0 |  |  | základní |  | 0 | 0 | 0 | 0 | 0 | 8 | M | 1 | ROZPOCET | 0 | 0 | 0 | 0 | 0 | 1 | 0 | 4 | 660
| D | 5 | Strojovna chlazení (dodávka včetně protipřírub, montážního materiálu) |  |  |  | 0 |  |  |  |  | 0 |  | 0 |  | 0 | 1 | D | 0 | ROZPOCET | [6 empty] | 0
329 | M | 73220 | Suchý chladič, 442 kW 48/42°C,- popis technická zpráva | ks | 2 |  | 0 |  |  | základní |  | 0 | 0 | 0 | 0 | 0 | 8 | M | 1 | ROZPOCET | 0 | 0 | 0 | 0 | 0 | 1 | 0 | 4 | 662
330 | M | 73221 | Chladicí jednotka 326 Kw, 6/12°C, popis technická zpráva | ks | 2 |  | 0 |  |  | základní |  | 0 | 0 | 0 | 0 | 0 | 8 | M | 1 | ROZPOCET | 0 | 0 | 0 | 0 | 0 | 1 | 0 | 4 | 664
331 | M | 73222 | Šéfmontáž a uvedení chladících jednotek do provozu | soubor | 1 |  | 0 |  |  | základní |  | 0 | 0 | 0 | 0 | 0 | 8 | M | 1 | ROZPOCET | 0 | 0 | 0 | 0 | 0 | 1 | 0 | 4 | 666
332 | M | 73223 | Rozdělovač DN 500 - 2,3 m včetně nátěrů, izolací, podpůrné konstrukce , hrdel, návarků, teploměru, manometru a vypouštění | soubor | 1 |  | 0 |  |  | základní |  | 0 | 0 | 0 | 0 | 0 | 8 | M | 1 | ROZPOCET | 0 | 0 | 0 | 0 | 0 | 1 | 0 | 4 | 668
333 | M | 73224 | Sběrač DN 500 - 2 m včetně hrdel, návarků nátěrů, izolací do plechu , podpůrné konstrukce, hrdel a návarků, teploměru, manometru a vypouštění | soubor | 1 |  | 0 |  |  | základní |  | 0 | 0 | 0 | 0 | 0 | 8 | M | 1 | ROZPOCET | 0 | 0 | 0 | 0 | 0 | 1 | 0 | 4 | 670
334 | M | 73225 | Membránová tlaková expanzní nádoba 200 l, PN 6, 70°C , včetně servisního ventilu se zajištěním s integrovaným vypouštěním | ks | 5 |  | 0 |  |  | základní |  | 0 | 0 | 0 | 0 | 0 | 8 | M | 1 | ROZPOCET | 0 | 0 | 0 | 0 | 0 | 1 | 0 | 4 | 672
335 | M | 73226 | Bloková úpravna vody pro chladicí systém, změkčení a ošetření inhibitorem, který upraví hodnotu pH dle požadavku dodavatele chl. jednotky, vč. příslušenství a chemikálií pro start, napojení na STV | ks | 1 |  | 0 |  |  | základní |  | 0 | 0 | 0 | 0 | 0 | 8 | M | 1 | ROZPOCET | 0 | 0 | 0 | 0 | 0 | 1 | 0 | 4 | 674
336 | M | 73227 | Kompaktní dvoukompresporový expanzní automat, tlaková nádoba 750 l pro kombinaci s řídící jednotkou, včetně napojení a uzavíracích regulačních a zabezpečovacích armatur , montáž, uvedení do provozu | soubor | 1 |  | 0 |  |  | základní |  | 0 | 0 | 0 | 0 | 0 | 8 | M | 1 | ROZPOCET | 0 | 0 | 0 | 0 | 0 | 1 | 0 | 4 | 676
337 | M | 73228 | Akumulační zásobník chladicí vody akumulační objem 1000 litrů včetně návarků pro MaR, hrdel, odvzdušnění a odkalení, včetně tepelné izolace. | ks | 1 |  | 0 |  |  | základní |  | 0 | 0 | 0 | 0 | 0 | 8 | M | 1 | ROZPOCET | 0 | 0 | 0 | 0 | 0 | 1 | 0 | 4 | 678
338 | M | 73229 | Zařízení pro míchání a doplňování nemrznoucí směsi s nádobou o objemu cca 500 litrů, včetně čerpadla, pojistných ventilů, regulace, uzavíracích armatur a napojení na systém chlazení | ks | 1 |  | 0 |  |  | základní |  | 0 | 0 | 0 | 0 | 0 | 8 | M | 1 | ROZPOCET | 0 | 0 | 0 | 0 | 0 | 1 | 0 | 4 | 680
| D | D11 | Čerpadla ve strojovně chlazení (dodávka včetně montáže, protipřírub, montážního materiálu a izolač |  |  |  | 0 |  |  |  |  | 0 |  | 0 |  | 0 | 1 | D | 1 | ROZPOCET | [6 empty] | 0
339 | M | Pc.1a | Čerpadlo CH CHJ (viz schema) | ks | 1 |  | 0 |  |  | základní |  | 0 | 0 | 0 | 0 | 0 | 8 | M | 2 | ROZPOCET | 0 | 0 | 0 | 0 | 0 | 1 | 0 | 4 | 682
340 | M | Pc.1b | Čerpadlo CH CHJ (viz schema) | ks | 1 |  | 0 |  |  | základní |  | 0 | 0 | 0 | 0 | 0 | 8 | M | 2 | ROZPOCET | 0 | 0 | 0 | 0 | 0 | 1 | 0 | 4 | 684
341 | M | Pc.2a | Čerpadlo CH CHJ (viz schema) | ks | 1 |  | 0 |  |  | základní |  | 0 | 0 | 0 | 0 | 0 | 8 | M | 2 | ROZPOCET | 0 | 0 | 0 | 0 | 0 | 1 | 0 | 4 | 686
342 | M | Pc.2b | Čerpadlo CH CHJ (viz schema) | ks | 1 |  | 0 |  |  | základní |  | 0 | 0 | 0 | 0 | 0 | 8 | M | 2 | ROZPOCET | 0 | 0 | 0 | 0 | 0 | 1 | 0 | 4 | 688
343 | M | P.3a | Čerpadlo CH CHJ (viz schema) | ks | 1 |  | 0 |  |  | základní |  | 0 | 0 | 0 | 0 | 0 | 8 | M | 2 | ROZPOCET | 0 | 0 | 0 | 0 | 0 | 1 | 0 | 4 | 690
344 | M | P.3b | Čerpadlo CH CHJ (viz schema) | ks | 1 |  | 0 |  |  | základní |  | 0 | 0 | 0 | 0 | 0 | 8 | M | 2 | ROZPOCET | 0 | 0 | 0 | 0 | 0 | 1 | 0 | 4 | 692
345 | M | P.4a | Čerpadlo CH CHJ (viz schema) | ks | 1 |  | 0 |  |  | základní |  | 0 | 0 | 0 | 0 | 0 | 8 | M | 2 | ROZPOCET | 0 | 0 | 0 | 0 | 0 | 1 | 0 | 4 | 694
346 | M | P.4b | Čerpadlo CH CHJ (viz schema) | ks | 1 |  | 0 |  |  | základní |  | 0 | 0 | 0 | 0 | 0 | 8 | M | 2 | ROZPOCET | 0 | 0 | 0 | 0 | 0 | 1 | 0 | 4 | 696
347 | M | P.7a | Čerpadlo CH CHJ (viz schema) | ks | 1 |  | 0 |  |  | základní |  | 0 | 0 | 0 | 0 | 0 | 8 | M | 2 | ROZPOCET | 0 | 0 | 0 | 0 | 0 | 1 | 0 | 4 | 698
348 | M | P.7b | Čerpadlo CH CHJ (viz schema) | ks | 1 |  | 0 |  |  | základní |  | 0 | 0 | 0 | 0 | 0 | 8 | M | 2 | ROZPOCET | 0 | 0 | 0 | 0 | 0 | 1 | 0 | 4 | 700
349 | M | P.8a | Čerpadlo CH CHJ (viz schema) | ks | 1 |  | 0 |  |  | základní |  | 0 | 0 | 0 | 0 | 0 | 8 | M | 2 | ROZPOCET | 0 | 0 | 0 | 0 | 0 | 1 | 0 | 4 | 702
350 | M | P.8b | Čerpadlo CH CHJ (viz schema) | ks | 1 |  | 0 |  |  | základní |  | 0 | 0 | 0 | 0 | 0 | 8 | M | 2 | ROZPOCET | 0 | 0 | 0 | 0 | 0 | 1 | 0 | 4 | 704
| D | D12 | Armatury ve strojovně chlazení ( včetně montážního materiálu a protipřírub) |  |  |  | 0 |  |  |  |  | 0 |  | 0 |  | 0 | 1 | D | 1 | ROZPOCET | [6 empty] | 0
351 | M | 73468 | Uzavírací klapka (včetně protipřírub) DN 200 | ks | 6 |  | 0 |  |  | základní |  | 0 | 0 | 0 | 0 | 0 | 8 | M | 2 | ROZPOCET | 0 | 0 | 0 | 0 | 0 | 1 | 0 | 4 | 706
352 | M | 73469 | Uzavírací klapka (včetně protipřírub) DN 150 | ks | 29 |  | 0 |  |  | základní |  | 0 | 0 | 0 | 0 | 0 | 8 | M | 2 | ROZPOCET | 0 | 0 | 0 | 0 | 0 | 1 | 0 | 4 | 708
353 | M | 73470 | Uzavírací klapka (včetně protipřírub) DN 125 | ks | 15 |  | 0 |  |  | základní |  | 0 | 0 | 0 | 0 | 0 | 8 | M | 2 | ROZPOCET | 0 | 0 | 0 | 0 | 0 | 1 | 0 | 4 | 710
354 | M | 73471 | Uzavírací klapka (včetně protipřírub) DN 100 | ks | 2 |  | 0 |  |  | základní |  | 0 | 0 | 0 | 0 | 0 | 8 | M | 2 | ROZPOCET | 0 | 0 | 0 | 0 | 0 | 1 | 0 | 4 | 712
355 | M | 73471.1 | Uzavírací klapka (včetně protipřírub) DN 80 | ks | 4 |  | 0 |  |  | základní |  | 0 | 0 | 0 | 0 | 0 | 8 | M | 2 | ROZPOCET | 0 | 0 | 0 | 0 | 0 | 1 | 0 | 4 | 714
356 | M | 73472 | Regulační ventil (včetně protipřírub) DN 150 | ks | 7 |  | 0 |  |  | základní |  | 0 | 0 | 0 | 0 | 0 | 8 | M | 2 | ROZPOCET | 0 | 0 | 0 | 0 | 0 | 1 | 0 | 4 | 716
357 | M | 73473 | Regulační ventil (včetně protipřírub) DN 125 | ks | 3 |  | 0 |  |  | základní |  | 0 | 0 | 0 | 0 | 0 | 8 | M | 2 | ROZPOCET | 0 | 0 | 0 | 0 | 0 | 1 | 0 | 4 | 718
358 | M | 73474 | Gumový kompenzátor (včetně protipřírub) DN 150 | ks | 18 |  | 0 |  |  | základní |  | 0 | 0 | 0 | 0 | 0 | 8 | M | 2 | ROZPOCET | 0 | 0 | 0 | 0 | 0 | 1 | 0 | 4 | 720
359 | M | 73475 | Gumový kompenzátor (včetně protipřírub) DN 125 | ks | 10 |  | 0 |  |  | základní |  | 0 | 0 | 0 | 0 | 0 | 8 | M | 2 | ROZPOCET | 0 | 0 | 0 | 0 | 0 | 1 | 0 | 4 | 722
360 | M | 73476 | Zpětná klapka (včetně protipřírub) DN 200 | ks | 1 |  | 0 |  |  | základní |  | 0 | 0 | 0 | 0 | 0 | 8 | M | 2 | ROZPOCET | 0 | 0 | 0 | 0 | 0 | 1 | 0 | 4 | 724
361 | M | 73477 | Zpětná klapka (včetně protipřírub) DN 150 | ks | 10 |  | 0 |  |  | základní |  | 0 | 0 | 0 | 0 | 0 | 8 | M | 2 | ROZPOCET | 0 | 0 | 0 | 0 | 0 | 1 | 0 | 4 | 726
362 | M | 73478 | Zpětná klapka (včetně protipřírub) DN 125 | ks | 2 |  | 0 |  |  | základní |  | 0 | 0 | 0 | 0 | 0 | 8 | M | 2 | ROZPOCET | 0 | 0 | 0 | 0 | 0 | 1 | 0 | 4 | 728
363 | M | 73479 | Filtr (včetně protipřírub) DN 200 | ks | 1 |  | 0 |  |  | základní |  | 0 | 0 | 0 | 0 | 0 | 8 | M | 2 | ROZPOCET | 0 | 0 | 0 | 0 | 0 | 1 | 0 | 4 | 730
364 | M | 73480 | Filtr (včetně protipřírub) DN 150 | ks | 5 |  | 0 |  |  | základní |  | 0 | 0 | 0 | 0 | 0 | 8 | M | 2 | ROZPOCET | 0 | 0 | 0 | 0 | 0 | 1 | 0 | 4 | 732
365 | M | 73480.1 | Filtr (včetně protipřírub) DN 125 | ks | 1 |  | 0 |  |  | základní |  | 0 | 0 | 0 | 0 | 0 | 8 | M | 2 | ROZPOCET | 0 | 0 | 0 | 0 | 0 | 1 | 0 | 4 | 734
379 | M | 73481 | Montážní mat. a montáž návarků pro jímky MaR | soubor | 7 |  | 0 |  |  | základní |  | 0 | 0 | 0 | 0 | 0 | 8 | M | 2 | ROZPOCET | 0 | 0 | 0 | 0 | 0 | 1 | 0 | 4 | 762
380 | M | 73482 | Montáž armatur v dodávce MaR | ks | 13 |  | 0 |  |  | základní |  | 0 | 0 | 0 | 0 | 0 | 8 | M | 2 | ROZPOCET | 0 | 0 | 0 | 0 | 0 | 1 | 0 | 4 | 764
381 | M | 73483 | Montáž armatur ve strojovnách | ks | 114 |  | 0 |  |  | základní |  | 0 | 0 | 0 | 0 | 0 | 8 | M | 2 | ROZPOCET | 0 | 0 | 0 | 0 | 0 | 1 | 0 | 4 | 766
382 | M | 73484 | Teploměr technický, rozsah dle místa instalace, s pevným stonkem a jímkou PN 10. Jímka nesmí být hliníková. Délka stonku a délka jímky podle dimenze potrubí a tloušťky izolace. Součástí je samozřejmě i návarek na potrubí. | ks | 25 |  | 0 |  |  | základní |  | 0 | 0 | 0 | 0 | 0 | 8 | M | 2 | ROZPOCET | 0 | 0 | 0 | 0 | 0 | 1 | 0 | 4 | 768
383 | M | 73485 | Manometr včetně manometrického kohoutu, smyčky a návarku. Rozsah dle místa instalace. | ks | 6 |  | 0 |  |  | základní |  | 0 | 0 | 0 | 0 | 0 | 8 | M | 2 | ROZPOCET | 0 | 0 | 0 | 0 | 0 | 1 | 0 | 4 | 770
384 | M | 73486 | Kulový vypouštěcí kohout s příslušenstvím DN 20 | ks | 2 |  | 0 |  |  | základní |  | 0 | 0 | 0 | 0 | 0 | 8 | M | 2 | ROZPOCET | 0 | 0 | 0 | 0 | 0 | 1 | 0 | 4 | 772
385 | M | 73487 | Kulový vypouštěcí kohout s příslušenstvím DN 15 | ks | 10 |  | 0 |  |  | základní |  | 0 | 0 | 0 | 0 | 0 | 8 | M | 2 | ROZPOCET | 0 | 0 | 0 | 0 | 0 | 1 | 0 | 4 | 774
386 | M | 73488 | Odvzdušňovací nádobky DN 50, s klenutými dny | ks | 10 |  | 0 |  |  | základní |  | 0 | 0 | 0 | 0 | 0 | 8 | M | 2 | ROZPOCET | 0 | 0 | 0 | 0 | 0 | 1 | 0 | 4 | 776
387 | M | 73489 | Automatický odvzdušňovací ventil se zpětnou klapkou 1/2" | ks | 10 |  | 0 |  |  | základní |  | 0 | 0 | 0 | 0 | 0 | 8 | M | 2 | ROZPOCET | 0 | 0 | 0 | 0 | 0 | 1 | 0 | 4 | 778
388 | M | 73490 | Pojistný ventil 1" x 5/4" | ks | 4 |  | 0 |  |  | základní |  | 0 | 0 | 0 | 0 | 0 | 8 | M | 2 | ROZPOCET | 0 | 0 | 0 | 0 | 0 | 1 | 0 | 4 | 780
389 | M | 73491 | Sestava armatur a potrubí DN 32 pro doplňování systému STV včetně zabezpečení, vodpměru a pojistné armatury | soubor | 1 |  | 0 |  |  | základní |  | 0 | 0 | 0 | 0 | 0 | 8 | M | 2 | ROZPOCET | 0 | 0 | 0 | 0 | 0 | 1 | 0 | 4 | 782
390 | M | 73492 | Montáž armatur do DN 50 ve strojovnách | ks | 20 |  | 0 |  |  | základní |  | 0 | 0 | 0 | 0 | 0 | 8 | M | 2 | ROZPOCET | 0 | 0 | 0 | 0 | 0 | 1 | 0 | 4 | 784
| D | D6 | Armatury (dodávka včetně protipřírub, montážního materiálu) |  |  |  | 0 |  |  |  |  | 0 |  | 0 |  | 0 | 1 | D | 1 | ROZPOCET | [6 empty] | 0
401 | M | 73491.1 | Montáž armatur v dodávce MaR | ks | 10 |  | 0 |  |  | základní |  | 0 | 0 | 0 | 0 | 0 | 8 | M | 2 | ROZPOCET | 0 | 0 | 0 | 0 | 0 | 1 | 0 | 4 | 806
402 | M | 73492.1 | Sestava armatur regulačního uzle VZT jednotek ( 2x uzavírací kulový kohout, manometry, teploměry, odvzdušnění , 2 x vypouštěcí kulový kohout, včetně propojovacího potrubí a návarků pro MaR, spojovacího a montážního materiálu a izolačních pouzder. | soubor | 10 |  | 0 |  |  | základní |  | 0 | 0 | 0 | 0 | 0 | 8 | M | 2 | ROZPOCET | 0 | 0 | 0 | 0 | 0 | 1 | 0 | 4 | 808
403 | M | 73493 | Montáž armatur ve strojovnách (strojovna VZT) | ks | 30 |  | 0 |  |  | základní |  | 0 | 0 | 0 | 0 | 0 | 8 | M | 2 | ROZPOCET | 0 | 0 | 0 | 0 | 0 | 1 | 0 | 4 | 810
| P |  | Poznámka k položce: Poznámka k položce: Poznámka k položce: Izolace tepelná armatur v exteriéru na chladících větvích na bázi syntetického kaučuku určená speciálně pro chlazení se strukturou uzavřených buněk s vysokým odporem proti difúzi vodní páry (µ=7000) a nízkou tepelnou vodivostí (Lambda=0,036 W/mK). Tloušťka izolace jako tloušťka příslušné dimenze potrubí. Ve strojovnách ochráněna oplechováním do výšky 2,5 m. Bližší popis viz technická zpráva. | [14 empty] | P | 2
404 | M | 71337 | Izolace armatur DN 125 - tl. izolace cca 50 mm | ks | 16 |  | 0 |  |  | základní |  | 0 | 0 | 0 | 0 | 0 | 8 | M | 2 | ROZPOCET | 0 | 0 | 0 | 0 | 0 | 1 | 0 | 4 | 812
405 | M | 71338 | Izolace armatur DN 150 - tl. izolace cca 60 mm | ks | 4 |  | 0 |  |  | základní |  | 0 | 0 | 0 | 0 | 0 | 8 | M | 2 | ROZPOCET | 0 | 0 | 0 | 0 | 0 | 1 | 0 | 4 | 814
| P |  | Poznámka k položce: Poznámka k položce: Poznámka k položce: Izolace tepelná armatur na chladících větvích na bázi syntetického kaučuku určená speciálně pro chlazení se strukturou uzavřených buněk s vysokým odporem proti difúzi vodní páry (µ=7000) a nízkou tepelnou vodivostí (Lambda=0,036 W/mK). Tloušťka izolace jako tloušťka příslušné dimenze potrubí. Bez oplechování. Bližší popis viz technická zpráva. | [14 empty] | P | 2
406 | M | 71339 | Izolace armatur DN 32 - tl. izolace cca 50 mm | ks | 2 |  | 0 |  |  | základní |  | 0 | 0 | 0 | 0 | 0 | 8 | M | 2 | ROZPOCET | 0 | 0 | 0 | 0 | 0 | 1 | 0 | 4 | 816
407 | M | 71340 | Izolace armatur DN 50 - tl. izolace cca 40 mm | ks | 12 |  | 0 |  |  | základní |  | 0 | 0 | 0 | 0 | 0 | 8 | M | 2 | ROZPOCET | 0 | 0 | 0 | 0 | 0 | 1 | 0 | 4 | 818
408 | M | 71341 | Izolace armatur DN 65 - tl. izolace cca 50 mm | ks | 6 |  | 0 |  |  | základní |  | 0 | 0 | 0 | 0 | 0 | 8 | M | 2 | ROZPOCET | 0 | 0 | 0 | 0 | 0 | 1 | 0 | 4 | 820
409 | M | 71342 | Izolace armatur DN 80 - tl. izolace cca 50 mm | ks | 2 |  | 0 |  |  | základní |  | 0 | 0 | 0 | 0 | 0 | 8 | M | 2 | ROZPOCET | 0 | 0 | 0 | 0 | 0 | 1 | 0 | 4 | 822
410 | M | 71343 | Izolace armatur DN 100 - tl. izolace cca 50 mm | ks | 2 |  | 0 |  |  | základní |  | 0 | 0 | 0 | 0 | 0 | 8 | M | 2 | ROZPOCET | 0 | 0 | 0 | 0 | 0 | 1 | 0 | 4 | 824
411 | M | 71344 | Izolace armatur DN 125 - tl. izolace cca 50 mm | ks | 22 |  | 0 |  |  | základní |  | 0 | 0 | 0 | 0 | 0 | 8 | M | 2 | ROZPOCET | 0 | 0 | 0 | 0 | 0 | 1 | 0 | 4 | 826
412 | M | 71345 | Izolace armatur DN 150 - tl. izolace cca 60 mm | ks | 78 |  | 0 |  |  | základní |  | 0 | 0 | 0 | 0 | 0 | 8 | M | 2 | ROZPOCET | 0 | 0 | 0 | 0 | 0 | 1 | 0 | 4 | 828
413 | M | 71346 | Izolace armatur DN 200 - tl. izolace cca 80 mm | ks | 9 |  | 0 |  |  | základní |  | 0 | 0 | 0 | 0 | 0 | 8 | M | 2 | ROZPOCET | 0 | 0 | 0 | 0 | 0 | 1 | 0 | 4 | 830
| P |  | Poznámka k položce: Poznámka k položce: Poznámka k položce: Izolace chlazení nádob na bázi syntetického kaučuku určená speciálně pro chlazení se strukturou uzavřených buněk s vysokým odporem proti difúzi vodní páry (µ=7000) a nízkou tepelnou vodivostí (Lambda=0,036 W/mK). Tloušťka izolace minimálně jako tloušťka příslušné dimenze potrubí. Povrchová úprava hliníkovým, nebo pozinkovaným plechem. Izolace nehořlavá. Bližší popis viz technická zpráva | [14 empty] | P | 2
414 | M | 71347 | tl. izolace cca 100 mm | m2 | 10 |  | 0 |  |  | základní |  | 0 | 0 | 0 | 0 | 0 | 8 | M | 2 | ROZPOCET | 0 | 0 | 0 | 0 | 0 | 1 | 0 | 4 | 832
415 | M | 99918 | Připojení zařízení. Připojení zařízení na rozvody tepla (výměníky, vzduchotechnické jednotky, expanzní nádoby,……..), tj. protipříruby nebo protišroubení, montážní práce a montážní materiál. | ks | 15 |  | 0 |  |  | základní |  | 0 | 0 | 0 | 0 | 0 | 8 | M | 2 | ROZPOCET | 0 | 0 | 0 | 0 | 0 | 1 | 0 | 4 | 834
416 | M | 73230 | Orientační štítky plastové, v profesionální grafické úpravě pro označení všech zařízení a armatur ve všech strojovnách. Šipky na potrubí s vyznačením větve a směru proudění (ve stejném provedení jako orientační štítky na potrubí, nebo jako samolepící pro | soubor | 50 |  | 0 |  |  | základní |  | 0 | 0 | 0 | 0 | 0 | 8 | M | 2 | ROZPOCET | 0 | 0 | 0 | 0 | 0 | 1 | 0 | 4 | 836
417 | M | 73231 | Montážní a závěsný materiál: objímky, závěsy, podpěry konzoly, veškeré ocelové konstrukce potřebné k uložení potrubí a armatur ve strojovnách , prostupové manžety, montážní a spojovací materiál, protipříruby pro armatury v dodávce MaR | soubor | 1 |  | 0 |  |  | základní |  | 0 | 0 | 0 | 0 | 0 | 8 | M | 2 | ROZPOCET | 0 | 0 | 0 | 0 | 0 | 1 | 0 | 4 | 838
418 | M | 99919 | Zkoušky , uvedení do provozu | soubor | 1 |  | 0 |  |  | základní |  | 0 | 0 | 0 | 0 | 0 | 8 | M | 2 | ROZPOCET | 0 | 0 | 0 | 0 | 0 | 1 | 0 | 4 | 840
419 | M | 99804 | Přesuny hmot ve strojovnách | soubor | 1 |  | 0 |  |  | základní |  | 0 | 0 | 0 | 0 | 0 | 8 | M | 2 | ROZPOCET | 0 | 0 | 0 | 0 | 0 | 1 | 0 | 4 | 842
| D | 6 | Objektové rozvody |  |  |  | 0 |  |  |  |  | 0 |  | 0 |  | 0 | 1 | D | 0 | ROZPOCET | [6 empty] | 0
| D | D7 | Potrubí (včetně potrubí ve strojovnách) |  |  |  | 0 |  |  |  |  | 0 |  | 0 |  | 0 | 1 | D | 1 | ROZPOCET | [6 empty] | 0
420 | M | 73340 | Potrubí ocelové DN 20 (3/4") | m | 10 |  | 0 |  |  | základní |  | 0 | 0 | 0 | 0 | 0 | 8 | M | 2 | ROZPOCET | 0 | 0 | 0 | 0 | 0 | 1 | 0 | 4 | 844
421 | M | 73341 | Potrubí ocelové DN 25 (1") | m | 30 |  | 0 |  |  | základní |  | 0 | 0 | 0 | 0 | 0 | 8 | M | 2 | ROZPOCET | 0 | 0 | 0 | 0 | 0 | 1 | 0 | 4 | 846
422 | M | 73342 | Potrubí ocelové DN 32 (5/4") | m | 65 |  | 0 |  |  | základní |  | 0 | 0 | 0 | 0 | 0 | 8 | M | 2 | ROZPOCET | 0 | 0 | 0 | 0 | 0 | 1 | 0 | 4 | 848
423 | M | 73343 | Potrubí ocelové DN 40 (6/4") | m | 20 |  | 0 |  |  | základní |  | 0 | 0 | 0 | 0 | 0 | 8 | M | 2 | ROZPOCET | 0 | 0 | 0 | 0 | 0 | 1 | 0 | 4 | 850
424 | M | 73344 | Potrubí ocelové DN 50 (2") | m | 65 |  | 0 |  |  | základní |  | 0 | 0 | 0 | 0 | 0 | 8 | M | 2 | ROZPOCET | 0 | 0 | 0 | 0 | 0 | 1 | 0 | 4 | 852
425 | M | 73345 | Potrubí ocelové 76/3,2 | m | 15 |  | 0 |  |  | základní |  | 0 | 0 | 0 | 0 | 0 | 8 | M | 2 | ROZPOCET | 0 | 0 | 0 | 0 | 0 | 1 | 0 | 4 | 854
426 | M | 73346 | Potrubí ocelové 89/3,6 | m | 30 |  | 0 |  |  | základní |  | 0 | 0 | 0 | 0 | 0 | 8 | M | 2 | ROZPOCET | 0 | 0 | 0 | 0 | 0 | 1 | 0 | 4 | 856
| P |  | Poznámka k položce: Poznámka k položce: Poznámka k položce: 2.NP | [14 empty] | P | 2
427 | M | 73347 | Potrubí ocelové DN 15 (1/2") | m | 150 |  | 0 |  |  | základní |  | 0 | 0 | 0 | 0 | 0 | 8 | M | 2 | ROZPOCET | 0 | 0 | 0 | 0 | 0 | 1 | 0 | 4 | 858
428 | M | 73348 | Potrubí ocelové DN 20 (3/4") | m | 400 |  | 0 |  |  | základní |  | 0 | 0 | 0 | 0 | 0 | 8 | M | 2 | ROZPOCET | 0 | 0 | 0 | 0 | 0 | 1 | 0 | 4 | 860
429 | M | 73349 | Potrubí ocelové DN 25 (1") | m | 230 |  | 0 |  |  | základní |  | 0 | 0 | 0 | 0 | 0 | 8 | M | 2 | ROZPOCET | 0 | 0 | 0 | 0 | 0 | 1 | 0 | 4 | 862
430 | M | 73350 | Potrubí ocelové DN 32 (5/4") | m | 190 |  | 0 |  |  | základní |  | 0 | 0 | 0 | 0 | 0 | 8 | M | 2 | ROZPOCET | 0 | 0 | 0 | 0 | 0 | 1 | 0 | 4 | 864
431 | M | 73351 | Potrubí ocelové DN 40 (6/4") | m | 50 |  | 0 |  |  | základní |  | 0 | 0 | 0 | 0 | 0 | 8 | M | 2 | ROZPOCET | 0 | 0 | 0 | 0 | 0 | 1 | 0 | 4 | 866
432 | M | 73352 | Potrubí ocelové DN 50 (2") | m | 80 |  | 0 |  |  | základní |  | 0 | 0 | 0 | 0 | 0 | 8 | M | 2 | ROZPOCET | 0 | 0 | 0 | 0 | 0 | 1 | 0 | 4 | 868
433 | M | 73353 | Potrubí ocelové 76/3,2 | m | 20 |  | 0 |  |  | základní |  | 0 | 0 | 0 | 0 | 0 | 8 | M | 2 | ROZPOCET | 0 | 0 | 0 | 0 | 0 | 1 | 0 | 4 | 870
434 | M | 73354 | Potrubí ocelové 89/3,6 | m | 50 |  | 0 |  |  | základní |  | 0 | 0 | 0 | 0 | 0 | 8 | M | 2 | ROZPOCET | 0 | 0 | 0 | 0 | 0 | 1 | 0 | 4 | 872
| P |  | Poznámka k položce: Poznámka k položce: Poznámka k položce: 3.NP | [14 empty] | P | 2
435 | M | 73355 | Potrubí ocelové DN 15 (1/2") | m | 60 |  | 0 |  |  | základní |  | 0 | 0 | 0 | 0 | 0 | 8 | M | 2 | ROZPOCET | 0 | 0 | 0 | 0 | 0 | 1 | 0 | 4 | 874
436 | M | 73356 | Potrubí ocelové DN 20 (3/4") | m | 320 |  | 0 |  |  | základní |  | 0 | 0 | 0 | 0 | 0 | 8 | M | 2 | ROZPOCET | 0 | 0 | 0 | 0 | 0 | 1 | 0 | 4 | 876
437 | M | 73357 | Potrubí ocelové DN 25 (1") | m | 105 |  | 0 |  |  | základní |  | 0 | 0 | 0 | 0 | 0 | 8 | M | 2 | ROZPOCET | 0 | 0 | 0 | 0 | 0 | 1 | 0 | 4 | 878
438 | M | 73358 | Potrubí ocelové DN 32 (5/4") | m | 80 |  | 0 |  |  | základní |  | 0 | 0 | 0 | 0 | 0 | 8 | M | 2 | ROZPOCET | 0 | 0 | 0 | 0 | 0 | 1 | 0 | 4 | 880
439 | M | 73359 | Potrubí ocelové DN 40 (6/4") | m | 55 |  | 0 |  |  | základní |  | 0 | 0 | 0 | 0 | 0 | 8 | M | 2 | ROZPOCET | 0 | 0 | 0 | 0 | 0 | 1 | 0 | 4 | 882
440 | M | 73360 | Potrubí ocelové DN 50 (2") | m | 120 |  | 0 |  |  | základní |  | 0 | 0 | 0 | 0 | 0 | 8 | M | 2 | ROZPOCET | 0 | 0 | 0 | 0 | 0 | 1 | 0 | 4 | 884
441 | M | 73361 | Potrubí ocelové 76/3,2 | m | 85 |  | 0 |  |  | základní |  | 0 | 0 | 0 | 0 | 0 | 8 | M | 2 | ROZPOCET | 0 | 0 | 0 | 0 | 0 | 1 | 0 | 4 | 886
442 | M | 73362 | Potrubí ocelové 89/3,6 | m | 100 |  | 0 |  |  | základní |  | 0 | 0 | 0 | 0 | 0 | 8 | M | 2 | ROZPOCET | 0 | 0 | 0 | 0 | 0 | 1 | 0 | 4 | 888
| P |  | Poznámka k položce: Poznámka k položce: Poznámka k položce: 4.NP | [14 empty] | P | 2
443 | M | 73363 | Potrubí ocelové DN 15 (1/2") | m | 65 |  | 0 |  |  | základní |  | 0 | 0 | 0 | 0 | 0 | 8 | M | 2 | ROZPOCET | 0 | 0 | 0 | 0 | 0 | 1 | 0 | 4 | 890
444 | M | 73364 | Potrubí ocelové DN 20 (3/4") | m | 310 |  | 0 |  |  | základní |  | 0 | 0 | 0 | 0 | 0 | 8 | M | 2 | ROZPOCET | 0 | 0 | 0 | 0 | 0 | 1 | 0 | 4 | 892
445 | M | 73365 | Potrubí ocelové DN 25 (1") | m | 150 |  | 0 |  |  | základní |  | 0 | 0 | 0 | 0 | 0 | 8 | M | 2 | ROZPOCET | 0 | 0 | 0 | 0 | 0 | 1 | 0 | 4 | 894
446 | M | 73366 | Potrubí ocelové DN 32 (5/4") | m | 165 |  | 0 |  |  | základní |  | 0 | 0 | 0 | 0 | 0 | 8 | M | 2 | ROZPOCET | 0 | 0 | 0 | 0 | 0 | 1 | 0 | 4 | 896
447 | M | 73367 | Potrubí ocelové DN 40 (6/4") | m | 60 |  | 0 |  |  | základní |  | 0 | 0 | 0 | 0 | 0 | 8 | M | 2 | ROZPOCET | 0 | 0 | 0 | 0 | 0 | 1 | 0 | 4 | 898
448 | M | 73368 | Potrubí ocelové DN 50 (2") | m | 150 |  | 0 |  |  | základní |  | 0 | 0 | 0 | 0 | 0 | 8 | M | 2 | ROZPOCET | 0 | 0 | 0 | 0 | 0 | 1 | 0 | 4 | 900
449 | M | 73369 | Potrubí ocelové 76/3,2 | m | 80 |  | 0 |  |  | základní |  | 0 | 0 | 0 | 0 | 0 | 8 | M | 2 | ROZPOCET | 0 | 0 | 0 | 0 | 0 | 1 | 0 | 4 | 902
450 | M | 73370 | Potrubí ocelové 89/3,6 | m | 10 |  | 0 |  |  | základní |  | 0 | 0 | 0 | 0 | 0 | 8 | M | 2 | ROZPOCET | 0 | 0 | 0 | 0 | 0 | 1 | 0 | 4 | 904
| P |  | Poznámka k položce: Poznámka k položce: Poznámka k položce: 5.NP | [14 empty] | P | 2
451 | M | 73 371 | Potrubí ocelové DN 15 (1/2") | m | 20 |  | 0 |  |  | základní |  | 0 | 0 | 0 | 0 | 0 | 8 | M | 2 | ROZPOCET | 0 | 0 | 0 | 0 | 0 | 1 | 0 | 4 | 906
452 | M | 73 372 | Potrubí ocelové DN 20 (3/4") | m | 5 |  | 0 |  |  | základní |  | 0 | 0 | 0 | 0 | 0 | 8 | M | 2 | ROZPOCET | 0 | 0 | 0 | 0 | 0 | 1 | 0 | 4 | 908
453 | M | 73 373 | Potrubí ocelové DN 25 (1") | m | 25 |  | 0 |  |  | základní |  | 0 | 0 | 0 | 0 | 0 | 8 | M | 2 | ROZPOCET | 0 | 0 | 0 | 0 | 0 | 1 | 0 | 4 | 910
454 | M | 73 374 | Potrubí ocelové DN 32 (5/4") | m | 25 |  | 0 |  |  | základní |  | 0 | 0 | 0 | 0 | 0 | 8 | M | 2 | ROZPOCET | 0 | 0 | 0 | 0 | 0 | 1 | 0 | 4 | 912
455 | M | 73 375 | Potrubí ocelové DN 40 (6/4") | m | 15 |  | 0 |  |  | základní |  | 0 | 0 | 0 | 0 | 0 | 8 | M | 2 | ROZPOCET | 0 | 0 | 0 | 0 | 0 | 1 | 0 | 4 | 914
456 | M | 73 376 | Potrubí ocelové DN 50 (2") | m | 140 |  | 0 |  |  | základní |  | 0 | 0 | 0 | 0 | 0 | 8 | M | 2 | ROZPOCET | 0 | 0 | 0 | 0 | 0 | 1 | 0 | 4 | 916
457 | M | 73 377 | Potrubí ocelové 76/3,2 | m | 80 |  | 0 |  |  | základní |  | 0 | 0 | 0 | 0 | 0 | 8 | M | 2 | ROZPOCET | 0 | 0 | 0 | 0 | 0 | 1 | 0 | 4 | 918
458 | M | 73 378 | Potrubí ocelové 89/3,6 | m | 80 |  | 0 |  |  | základní |  | 0 | 0 | 0 | 0 | 0 | 8 | M | 2 | ROZPOCET | 0 | 0 | 0 | 0 | 0 | 1 | 0 | 4 | 920
459 | M | 73 379 | Potrubí ocelové 108/4 | m | 10 |  | 0 |  |  | základní |  | 0 | 0 | 0 | 0 | 0 | 8 | M | 2 | ROZPOCET | 0 | 0 | 0 | 0 | 0 | 1 | 0 | 4 | 922
460 | M | 73 380 | Potrubí ocelové 133/4,5 | m | 80 |  | 0 |  |  | základní |  | 0 | 0 | 0 | 0 | 0 | 8 | M | 2 | ROZPOCET | 0 | 0 | 0 | 0 | 0 | 1 | 0 | 4 | 924
461 | M | 73 381 | Potrubí ocelové 159/4,5 | m | 80 |  | 0 |  |  | základní |  | 0 | 0 | 0 | 0 | 0 | 8 | M | 2 | ROZPOCET | 0 | 0 | 0 | 0 | 0 | 1 | 0 | 4 | 926
462 | M | 73 382 | Potrubí ocelové 219/6,3 | m | 40 |  | 0 |  |  | základní |  | 0 | 0 | 0 | 0 | 0 | 8 | M | 2 | ROZPOCET | 0 | 0 | 0 | 0 | 0 | 1 | 0 | 4 | 928
| P |  | Poznámka k položce: Poznámka k položce: Poznámka k položce: Napojení FCU (2x 1m napojovací hadice -vlnité trubky z ušlechtilých materiálů -20 + 110°C , PN 10. Každá trubka má na obou koncích šroubení, vhodného typu pro napojení daného zařízení, 1 m , uzavírací a regulační armatury, vypouštění - viz schema , včetně montáže) | [14 empty] | P | 2
463 | M | 73 383 | DN 15 | soubor | 29 |  | 0 |  |  | základní |  | 0 | 0 | 0 | 0 | 0 | 8 | M | 2 | ROZPOCET | 0 | 0 | 0 | 0 | 0 | 1 | 0 | 4 | 930
464 | M | 73 384 | DN 20 | soubor | 105 |  | 0 |  |  | základní |  | 0 | 0 | 0 | 0 | 0 | 8 | M | 2 | ROZPOCET | 0 | 0 | 0 | 0 | 0 | 1 | 0 | 4 | 932
465 | M | 73 385 | DN 25 | soubor | 30 |  | 0 |  |  | základní |  | 0 | 0 | 0 | 0 | 0 | 8 | M | 2 | ROZPOCET | 0 | 0 | 0 | 0 | 0 | 1 | 0 | 4 | 934
| P |  | Poznámka k položce: Poznámka k položce: Poznámka k položce: Izolace chlazení z tepelně izolačních trubic (pro větší průměry a zařízení ploché desky) na bázi syntetického kaučuku určená speciálně pro chlazení se strukturou uzavřených buněk s vysokým odporem proti difúzi vodní páry (µ=7000) a nízkou tepelnou vodivostí (Lambda=0,036 W/mK). Těžce hořlavý, samozhášecí, nešíří plamen, nekapající. Bližší popis požárně bezpečnostních požadavků viz technická zpráva, včetně montáže 1.NP | [14 empty] | P | 2
466 | M | 71348 | Potrubí ocelové DN 20 (3/4") | m | 10 |  | 0 |  |  | základní |  | 0 | 0 | 0 | 0 | 0 | 8 | M | 2 | ROZPOCET | 0 | 0 | 0 | 0 | 0 | 1 | 0 | 4 | 936
467 | M | 71349 | Potrubí ocelové DN 25 (1") | m | 30 |  | 0 |  |  | základní |  | 0 | 0 | 0 | 0 | 0 | 8 | M | 2 | ROZPOCET | 0 | 0 | 0 | 0 | 0 | 1 | 0 | 4 | 938
468 | M | 71350 | Potrubí ocelové DN 32 (5/4") | m | 65 |  | 0 |  |  | základní |  | 0 | 0 | 0 | 0 | 0 | 8 | M | 2 | ROZPOCET | 0 | 0 | 0 | 0 | 0 | 1 | 0 | 4 | 940
469 | M | 71351 | Potrubí ocelové DN 40 (6/4") | m | 20 |  | 0 |  |  | základní |  | 0 | 0 | 0 | 0 | 0 | 8 | M | 2 | ROZPOCET | 0 | 0 | 0 | 0 | 0 | 1 | 0 | 4 | 942
470 | M | 71352 | Potrubí ocelové DN 50 (2") | m | 65 |  | 0 |  |  | základní |  | 0 | 0 | 0 | 0 | 0 | 8 | M | 2 | ROZPOCET | 0 | 0 | 0 | 0 | 0 | 1 | 0 | 4 | 944
471 | M | 71353 | Potrubí ocelové 76/3,2 | m | 15 |  | 0 |  |  | základní |  | 0 | 0 | 0 | 0 | 0 | 8 | M | 2 | ROZPOCET | 0 | 0 | 0 | 0 | 0 | 1 | 0 | 4 | 946
472 | M | 71354 | Potrubí ocelové 89/3,6 | m | 30 |  | 0 |  |  | základní |  | 0 | 0 | 0 | 0 | 0 | 8 | M | 2 | ROZPOCET | 0 | 0 | 0 | 0 | 0 | 1 | 0 | 4 | 948
| P |  | Poznámka k položce: Poznámka k položce: Poznámka k položce: 2.NP | [14 empty] | P | 2
473 | M | 71355 | Potrubí ocelové DN 15 (1/2") | m | 150 |  | 0 |  |  | základní |  | 0 | 0 | 0 | 0 | 0 | 8 | M | 2 | ROZPOCET | 0 | 0 | 0 | 0 | 0 | 1 | 0 | 4 | 950
474 | M | 71356 | Potrubí ocelové DN 20 (3/4") | m | 400 |  | 0 |  |  | základní |  | 0 | 0 | 0 | 0 | 0 | 8 | M | 2 | ROZPOCET | 0 | 0 | 0 | 0 | 0 | 1 | 0 | 4 | 952
475 | M | 71357 | Potrubí ocelové DN 25 (1") | m | 230 |  | 0 |  |  | základní |  | 0 | 0 | 0 | 0 | 0 | 8 | M | 2 | ROZPOCET | 0 | 0 | 0 | 0 | 0 | 1 | 0 | 4 | 954
476 | M | 71358 | Potrubí ocelové DN 32 (5/4") | m | 190 |  | 0 |  |  | základní |  | 0 | 0 | 0 | 0 | 0 | 8 | M | 2 | ROZPOCET | 0 | 0 | 0 | 0 | 0 | 1 | 0 | 4 | 956
477 | M | 71359 | Potrubí ocelové DN 40 (6/4") | m | 50 |  | 0 |  |  | základní |  | 0 | 0 | 0 | 0 | 0 | 8 | M | 2 | ROZPOCET | 0 | 0 | 0 | 0 | 0 | 1 | 0 | 4 | 958
478 | M | 71360 | Potrubí ocelové DN 50 (2") | m | 80 |  | 0 |  |  | základní |  | 0 | 0 | 0 | 0 | 0 | 8 | M | 2 | ROZPOCET | 0 | 0 | 0 | 0 | 0 | 1 | 0 | 4 | 960
479 | M | 71361 | Potrubí ocelové 76/3,2 | m | 20 |  | 0 |  |  | základní |  | 0 | 0 | 0 | 0 | 0 | 8 | M | 2 | ROZPOCET | 0 | 0 | 0 | 0 | 0 | 1 | 0 | 4 | 962
480 | M | 71362 | Potrubí ocelové 89/3,6 | m | 50 |  | 0 |  |  | základní |  | 0 | 0 | 0 | 0 | 0 | 8 | M | 2 | ROZPOCET | 0 | 0 | 0 | 0 | 0 | 1 | 0 | 4 | 964
| P |  | Poznámka k položce: Poznámka k položce: Poznámka k položce: 3.NP | [14 empty] | P | 2
481 | M | 71363 | Potrubí ocelové DN 15 (1/2") | m | 60 |  | 0 |  |  | základní |  | 0 | 0 | 0 | 0 | 0 | 8 | M | 2 | ROZPOCET | 0 | 0 | 0 | 0 | 0 | 1 | 0 | 4 | 966
482 | M | 71364 | Potrubí ocelové DN 20 (3/4") | m | 320 |  | 0 |  |  | základní |  | 0 | 0 | 0 | 0 | 0 | 8 | M | 2 | ROZPOCET | 0 | 0 | 0 | 0 | 0 | 1 | 0 | 4 | 968
483 | M | 71365 | Potrubí ocelové DN 25 (1") | m | 105 |  | 0 |  |  | základní |  | 0 | 0 | 0 | 0 | 0 | 8 | M | 2 | ROZPOCET | 0 | 0 | 0 | 0 | 0 | 1 | 0 | 4 | 970
484 | M | 71366 | Potrubí ocelové DN 32 (5/4") | m | 80 |  | 0 |  |  | základní |  | 0 | 0 | 0 | 0 | 0 | 8 | M | 2 | ROZPOCET | 0 | 0 | 0 | 0 | 0 | 1 | 0 | 4 | 972
485 | M | 71367 | Potrubí ocelové DN 40 (6/4") | m | 55 |  | 0 |  |  | základní |  | 0 | 0 | 0 | 0 | 0 | 8 | M | 2 | ROZPOCET | 0 | 0 | 0 | 0 | 0 | 1 | 0 | 4 | 974
486 | M | 71368 | Potrubí ocelové DN 50 (2") | m | 120 |  | 0 |  |  | základní |  | 0 | 0 | 0 | 0 | 0 | 8 | M | 2 | ROZPOCET | 0 | 0 | 0 | 0 | 0 | 1 | 0 | 4 | 976
487 | M | 71369 | Potrubí ocelové 76/3,2 | m | 85 |  | 0 |  |  | základní |  | 0 | 0 | 0 | 0 | 0 | 8 | M | 2 | ROZPOCET | 0 | 0 | 0 | 0 | 0 | 1 | 0 | 4 | 978
488 | M | 71370 | Potrubí ocelové 89/3,6 | m | 100 |  | 0 |  |  | základní |  | 0 | 0 | 0 | 0 | 0 | 8 | M | 2 | ROZPOCET | 0 | 0 | 0 | 0 | 0 | 1 | 0 | 4 | 980
| P |  | Poznámka k položce: Poznámka k položce: Poznámka k položce: 4.NP | [14 empty] | P | 2
489 | M | 71371 | Potrubí ocelové DN 15 (1/2") | m | 65 |  | 0 |  |  | základní |  | 0 | 0 | 0 | 0 | 0 | 8 | M | 2 | ROZPOCET | 0 | 0 | 0 | 0 | 0 | 1 | 0 | 4 | 982
490 | M | 71372 | Potrubí ocelové DN 20 (3/4") | m | 310 |  | 0 |  |  | základní |  | 0 | 0 | 0 | 0 | 0 | 8 | M | 2 | ROZPOCET | 0 | 0 | 0 | 0 | 0 | 1 | 0 | 4 | 984
491 | M | 71373 | Potrubí ocelové DN 25 (1") | m | 150 |  | 0 |  |  | základní |  | 0 | 0 | 0 | 0 | 0 | 8 | M | 2 | ROZPOCET | 0 | 0 | 0 | 0 | 0 | 1 | 0 | 4 | 986
492 | M | 71374 | Potrubí ocelové DN 32 (5/4") | m | 165 |  | 0 |  |  | základní |  | 0 | 0 | 0 | 0 | 0 | 8 | M | 2 | ROZPOCET | 0 | 0 | 0 | 0 | 0 | 1 | 0 | 4 | 988
493 | M | 71375 | Potrubí ocelové DN 40 (6/4") | m | 60 |  | 0 |  |  | základní |  | 0 | 0 | 0 | 0 | 0 | 8 | M | 2 | ROZPOCET | 0 | 0 | 0 | 0 | 0 | 1 | 0 | 4 | 990
494 | M | 71376 | Potrubí ocelové DN 50 (2") | m | 150 |  | 0 |  |  | základní |  | 0 | 0 | 0 | 0 | 0 | 8 | M | 2 | ROZPOCET | 0 | 0 | 0 | 0 | 0 | 1 | 0 | 4 | 992
495 | M | 71377 | Potrubí ocelové 76/3,2 | m | 80 |  | 0 |  |  | základní |  | 0 | 0 | 0 | 0 | 0 | 8 | M | 2 | ROZPOCET | 0 | 0 | 0 | 0 | 0 | 1 | 0 | 4 | 994
496 | M | 71378 | Potrubí ocelové 89/3,6 | m | 10 |  | 0 |  |  | základní |  | 0 | 0 | 0 | 0 | 0 | 8 | M | 2 | ROZPOCET | 0 | 0 | 0 | 0 | 0 | 1 | 0 | 4 | 996
| P |  | Poznámka k položce: Poznámka k položce: Poznámka k položce: Izolace chlazení z tepelně izolačních trubic (pro větší průměry a zařízení ploché desky) na bázi syntetického kaučuku určená speciálně pro chlazení se strukturou uzavřených buněk s vysokým odporem proti difúzi vodní páry (µ=7000) a nízkou tepelnou vodivostí (Lambda=0,036 W/mK). Těžce hořlavý, samozhášecí, nešíří plamen, nekapající. Bližší popis viz technická zpráva. 5.NP | [14 empty] | P | 2
497 | M | 71379 | Potrubí ocelové DN 15 (1/2") | m | 20 |  | 0 |  |  | základní |  | 0 | 0 | 0 | 0 | 0 | 8 | M | 2 | ROZPOCET | 0 | 0 | 0 | 0 | 0 | 1 | 0 | 4 | 998
498 | M | 71380 | Potrubí ocelové DN 20 (3/4") | m | 5 |  | 0 |  |  | základní |  | 0 | 0 | 0 | 0 | 0 | 8 | M | 2 | ROZPOCET | 0 | 0 | 0 | 0 | 0 | 1 | 0 | 4 | 1000
499 | M | 71381 | Potrubí ocelové DN 25 (1") | m | 25 |  | 0 |  |  | základní |  | 0 | 0 | 0 | 0 | 0 | 8 | M | 2 | ROZPOCET | 0 | 0 | 0 | 0 | 0 | 1 | 0 | 4 | 1002
500 | M | 71382 | Potrubí ocelové DN 32 (5/4") | m | 25 |  | 0 |  |  | základní |  | 0 | 0 | 0 | 0 | 0 | 8 | M | 2 | ROZPOCET | 0 | 0 | 0 | 0 | 0 | 1 | 0 | 4 | 1004
501 | M | 71383 | Potrubí ocelové DN 40 (6/4") | m | 15 |  | 0 |  |  | základní |  | 0 | 0 | 0 | 0 | 0 | 8 | M | 2 | ROZPOCET | 0 | 0 | 0 | 0 | 0 | 1 | 0 | 4 | 1006
502 | M | 71384 | Potrubí ocelové DN 50 (2") | m | 140 |  | 0 |  |  | základní |  | 0 | 0 | 0 | 0 | 0 | 8 | M | 2 | ROZPOCET | 0 | 0 | 0 | 0 | 0 | 1 | 0 | 4 | 1008
503 | M | 71385 | Potrubí ocelové 76/3,2 | m | 80 |  | 0 |  |  | základní |  | 0 | 0 | 0 | 0 | 0 | 8 | M | 2 | ROZPOCET | 0 | 0 | 0 | 0 | 0 | 1 | 0 | 4 | 1010
504 | M | 71386 | Potrubí ocelové 89/3,6 | m | 80 |  | 0 |  |  | základní |  | 0 | 0 | 0 | 0 | 0 | 8 | M | 2 | ROZPOCET | 0 | 0 | 0 | 0 | 0 | 1 | 0 | 4 | 1012
505 | M | 71387 | Potrubí ocelové 108/4 | m | 10 |  | 0 |  |  | základní |  | 0 | 0 | 0 | 0 | 0 | 8 | M | 2 | ROZPOCET | 0 | 0 | 0 | 0 | 0 | 1 | 0 | 4 | 1014
506 | M | 71388 | Potrubí ocelové 133/4,5 | m | 70 |  | 0 |  |  | základní |  | 0 | 0 | 0 | 0 | 0 | 8 | M | 2 | ROZPOCET | 0 | 0 | 0 | 0 | 0 | 1 | 0 | 4 | 1016
507 | M | 71389 | Potrubí ocelové 159/4,5 | m | 60 |  | 0 |  |  | základní |  | 0 | 0 | 0 | 0 | 0 | 8 | M | 2 | ROZPOCET | 0 | 0 | 0 | 0 | 0 | 1 | 0 | 4 | 1018
508 | M | 71390 | Potrubí ocelové 219/6,3 | m | 40 |  | 0 |  |  | základní |  | 0 | 0 | 0 | 0 | 0 | 8 | M | 2 | ROZPOCET | 0 | 0 | 0 | 0 | 0 | 1 | 0 | 4 | 1020
| P |  | Poznámka k položce: Poznámka k položce: Poznámka k položce: Izolaceexteriérová chlazení z tepelně izolačních trubic (pro větší průměry a zařízení ploché desky) na bázi syntetického kaučuku určená speciálně pro chlazení se strukturou uzavřených buněk s vysokým odporem proti difúzi vodní páry (µ=7000) a nízkou tepelnou vodivostí (Lambda=0,036 W/mK). Těžce hořlavý, samozhášecí, nešíří plamen, nekapající v exteriéru izolace do plechu. Bližší popis viz technická zpráva. | [14 empty] | P | 2
509 | M | 71391 | Potrubí ocelové 133/4,5 | m | 10 |  | 0 |  |  | základní |  | 0 | 0 | 0 | 0 | 0 | 8 | M | 2 | ROZPOCET | 0 | 0 | 0 | 0 | 0 | 1 | 0 | 4 | 1022
510 | M | 71392 | Potrubí ocelové 159/4,5 | m | 20 |  | 0 |  |  | základní |  | 0 | 0 | 0 | 0 | 0 | 8 | M | 2 | ROZPOCET | 0 | 0 | 0 | 0 | 0 | 1 | 0 | 4 | 1024
| P |  | Poznámka k položce: Poznámka k položce: Poznámka k položce: Nátěry Nátěr potrubí, základní syntetický na vzduchu schnoucí 2 x základní antikorozní. Součástí ceny je i očištění potrubí od rzi, nečistot a mastnoty. Každá vrstva jinou barvou. Bližší popis viz technická zpráva. | [14 empty] | P | 2
511 | M | 78312 | Potrubí DN 15, 2 x antikorozní, 1 x základní, 2 x email | m | 305 |  | 0 |  |  | základní |  | 0 | 0 | 0 | 0 | 0 | 8 | M | 2 | ROZPOCET | 0 | 0 | 0 | 0 | 0 | 1 | 0 | 4 | 1026
512 | M | 78313 | Potrubí DN 20, 2 x antikorozní, 1 x základní, 2 x email | m | 1035 |  | 0 |  |  | základní |  | 0 | 0 | 0 | 0 | 0 | 8 | M | 2 | ROZPOCET | 0 | 0 | 0 | 0 | 0 | 1 | 0 | 4 | 1028
513 | M | 78314 | Potrubí DN 25, 2 x antikorozní, 1 x základní, 2 x email | m | 540 |  | 0 |  |  | základní |  | 0 | 0 | 0 | 0 | 0 | 8 | M | 2 | ROZPOCET | 0 | 0 | 0 | 0 | 0 | 1 | 0 | 4 | 1030
514 | M | 78315 | Potrubí DN 32, 2 x antikorozní, 1 x základní, 2 x email | m | 525 |  | 0 |  |  | základní |  | 0 | 0 | 0 | 0 | 0 | 8 | M | 2 | ROZPOCET | 0 | 0 | 0 | 0 | 0 | 1 | 0 | 4 | 1032
515 | M | 78316 | Potrubí DN 40, 2 x antikorozní, 1 x základní, 2 x email | m | 200 |  | 0 |  |  | základní |  | 0 | 0 | 0 | 0 | 0 | 8 | M | 2 | ROZPOCET | 0 | 0 | 0 | 0 | 0 | 1 | 0 | 4 | 1034
516 | M | 78317 | Potrubí DN 50, 2 x antikorozní, 1 x základní, 2 x email | m | 555 |  | 0 |  |  | základní |  | 0 | 0 | 0 | 0 | 0 | 8 | M | 2 | ROZPOCET | 0 | 0 | 0 | 0 | 0 | 1 | 0 | 4 | 1036
517 | M | 78318 | Potrubí DN 65, 2 x antikorozní, 1 x základní, 2 x email | m | 280 |  | 0 |  |  | základní |  | 0 | 0 | 0 | 0 | 0 | 8 | M | 2 | ROZPOCET | 0 | 0 | 0 | 0 | 0 | 1 | 0 | 4 | 1038
518 | M | 78319 | Potrubí DN 80, 2 x antikorozní, 1 x základní, 2 x email | m | 270 |  | 0 |  |  | základní |  | 0 | 0 | 0 | 0 | 0 | 8 | M | 2 | ROZPOCET | 0 | 0 | 0 | 0 | 0 | 1 | 0 | 4 | 1040
519 | M | 78320 | Potrubí DN 100, 2 x antikorozní, 1 x základní, 2 x email | m | 10 |  | 0 |  |  | základní |  | 0 | 0 | 0 | 0 | 0 | 8 | M | 2 | ROZPOCET | 0 | 0 | 0 | 0 | 0 | 1 | 0 | 4 | 1042
520 | M | 78321 | Potrubí DN 125, 2 x antikorozní, 1 x základní, 2 x email | m | 80 |  | 0 |  |  | základní |  | 0 | 0 | 0 | 0 | 0 | 8 | M | 2 | ROZPOCET | 0 | 0 | 0 | 0 | 0 | 1 | 0 | 4 | 1044
521 | M | 78322 | Potrubí DN 150, 2 x antikorozní, 1 x základní, 2 x email | m | 80 |  | 0 |  |  | základní |  | 0 | 0 | 0 | 0 | 0 | 8 | M | 2 | ROZPOCET | 0 | 0 | 0 | 0 | 0 | 1 | 0 | 4 | 1046
522 | M | 78323 | Potrubí DN 200, 2 x antikorozní, 1 x základní, 2 x email | m | 40 |  | 0 |  |  | základní |  | 0 | 0 | 0 | 0 | 0 | 8 | M | 2 | ROZPOCET | 0 | 0 | 0 | 0 | 0 | 1 | 0 | 4 | 1048
| P |  | Poznámka k položce: Poznámka k položce: Poznámka k položce: Zkoušky těsnost potrubí | [14 empty] | P | 2
525 | M | 99908.1 | Zkoušky těsnosti trubek ocelových do DN 40 | m | 2605 |  | 0 |  |  | základní |  | 0 | 0 | 0 | 0 | 0 | 8 | M | 2 | ROZPOCET | 0 | 0 | 0 | 0 | 0 | 1 | 0 | 4 | 1050
526 | M | 99909.1 | Zkoušky těsnosti trubek ocelových do DN 50 | m | 555 |  | 0 |  |  | základní |  | 0 | 0 | 0 | 0 | 0 | 8 | M | 2 | ROZPOCET | 0 | 0 | 0 | 0 | 0 | 1 | 0 | 4 | 1052
527 | M | 99910.1 | Zkoušky těsnosti trubek ocelových do 89/5 | m | 550 |  | 0 |  |  | základní |  | 0 | 0 | 0 | 0 | 0 | 8 | M | 2 | ROZPOCET | 0 | 0 | 0 | 0 | 0 | 1 | 0 | 4 | 1054
528 | M | 99911.1 | Zkoušky těsnosti trubek ocelových do 133/5 | m | 90 |  | 0 |  |  | základní |  | 0 | 0 | 0 | 0 | 0 | 8 | M | 2 | ROZPOCET | 0 | 0 | 0 | 0 | 0 | 1 | 0 | 4 | 1056
529 | M | 99912.1 | Zkoušky těsnosti trubek ocelových do 150 | m | 80 |  | 0 |  |  | základní |  | 0 | 0 | 0 | 0 | 0 | 8 | M | 2 | ROZPOCET | 0 | 0 | 0 | 0 | 0 | 1 | 0 | 4 | 1058
530 | M | 99913.1 | Zkoušky těsnosti trubek ocelových do 200 | m | 40 |  | 0 |  |  | základní |  | 0 | 0 | 0 | 0 | 0 | 8 | M | 2 | ROZPOCET | 0 | 0 | 0 | 0 | 0 | 1 | 0 | 4 | 1060
531 | M | 99802 | Přesun hmot v objektech výšky do 48 m | soubor | 1 |  | 0 |  |  | základní |  | 0 | 0 | 0 | 0 | 0 | 8 | M | 2 | ROZPOCET | 0 | 0 | 0 | 0 | 0 | 1 | 0 | 4 | 1062
| D | 7 | Ostatní |  |  |  | 0 |  |  |  |  | 0 |  | 0 |  | 0 | 1 | D | 0 | ROZPOCET | [6 empty] | 0
532 | M | 99918.1 | Proplach potrubí, napouštění a vypouštění. Dvojnásobné propláchnutí celé soustavy vodou. Po každém proplachu vyčištění všech filtrů a odvzdušnění | m | 3920 |  | 0 |  |  | základní |  | 0 | 0 | 0 | 0 | 0 | 8 | M | 1 | ROZPOCET | 0 | 0 | 0 | 0 | 0 | 1 | 0 | 4 | 1064
533 | M | 99919.1 | Zaregulování soustavy. Nastavení všech regulačních armatur tak, aby každou armaturou protékalo správné množství média. Vypracování protokolu o zaregulování s vyznačením nastavení druhé regulace u všech armatur a s uvedením naměřených hodnot. | ks | 18 |  | 0 |  |  | základní |  | 0 | 0 | 0 | 0 | 0 | 8 | M | 1 | ROZPOCET | 0 | 0 | 0 | 0 | 0 | 1 | 0 | 4 | 1066
534 | M | 99920 | Zaregulování ventilů u FCU | ks | 164 |  | 0 |  |  | základní |  | 0 | 0 | 0 | 0 | 0 | 8 | M | 1 | ROZPOCET | 0 | 0 | 0 | 0 | 0 | 1 | 0 | 4 | 1068
535 | M | 99921 | Zkoušky. Tlaková zkouška je oceněna v rámci dodávky potrubí. V tomto řádku jsou uvedeny veškeré náklady na zkoušku topnou a dilatační, po případě další zkoušky dle požadavku investora nebo montážních předpisů výrobce nebo českých předpisů, včetně provozní | soubor | 1 |  | 0 |  |  | základní |  | 0 | 0 | 0 | 0 | 0 | 8 | M | 1 | ROZPOCET | 0 | 0 | 0 | 0 | 0 | 1 | 0 | 4 | 1070
536 | M | 99922 | Realizační dokumentace. Zpracování montážních výkresů. | ks | 1 |  | 0 |  |  | základní |  | 0 | 0 | 0 | 0 | 0 | 8 | M | 1 | ROZPOCET | 0 | 0 | 0 | 0 | 0 | 1 | 0 | 4 | 1072
537 | M | 99923 | Provozní dokumentace. Zpracování provozních řádů a návodů k obsluze a údržbě pro jednotlivá zařízení. | ks | 1 |  | 0 |  |  | základní |  | 0 | 0 | 0 | 0 | 0 | 8 | M | 1 | ROZPOCET | 0 | 0 | 0 | 0 | 0 | 1 | 0 | 4 | 1074
538 | M | 99924 | Dokumentace skutečného provedení | ks | 1 |  | 0 |  |  | základní |  | 0 | 0 | 0 | 0 | 0 | 8 | M | 1 | ROZPOCET | 0 | 0 | 0 | 0 | 0 | 1 | 0 | 4 | 1076
0 | M | 99925 | Zaškolení obsluhy. Zaškolení obsluhy. Seznámení obsluhy s celou soustavou i jednotlivými komponenty, se základními instrukcemi o jejich provozu a údržbě. | soubor | 1 |  | 0 |  |  | základní |  | 0 | 0 | 0 | 0 | 0 | 8 | M | 1 | ROZPOCET | 0 | 0 | 0 | 0 | 0 | 1 | 0 | 4 | 1078
539 | M | 99926 | Vrtání děr do betonu, stavební přípomoci | soubor | 1 |  | 0 |  |  | základní |  | 0 | 0 | 0 | 0 | 0 | 8 | M | 1 | ROZPOCET | 0 | 0 | 0 | 0 | 0 | 1 | 0 | 4 | 1080
540 | M | 99927 | Naplnění soustavy vodou a chladicí kapalinou (30% směs glykolu) před předáním do provozu | soubor | 1 |  | 0 |  |  | základní |  | 0 | 0 | 0 | 0 | 0 | 8 | M | 1 | ROZPOCET | 0 | 0 | 0 | 0 | 0 | 1 | 0 | 4 | 1082
541 | M | 99928 | První vybavení strojoven (Zalaminované schéma, lékárnička, profesionální hliníkový žebřík výšky min. 1,8 m, hasící přístroj,..) | soubor | 1 |  | 0 |  |  | základní |  | 0 | 0 | 0 | 0 | 0 | 8 | M | 1 | ROZPOCET | 0 | 0 | 0 | 0 | 0 | 1 | 0 | 4 | 1084
| D | 8 | Kogenerační jednotka |  |  |  | 0 |  |  |  |  | 0 |  | 0 |  | 0 | 1 | D | 0 | ROZPOCET | [6 empty] | 0
542 | M | 73101 | Pol. 18 Kogenerační jednotka v kapotovaném provedení, bez funkce nouzového zdroje při výpadku sítě | soubor | 1 |  | 0 |  |  | základní |  | 0 | 0 | 0 | 0 | 0 | 8 | M | 1 | ROZPOCET | 0 | 0 | 0 | 0 | 0 | 1 | 0 | 4 | 1086
543 | M | 72102 | Příslušenství v dodávce kogenerační jednotky (fakturační elektroměr, kompenzátory na potrubí a kouřovod | soubor | 1 |  | 0 |  |  | základní |  | 0 | 0 | 0 | 0 | 0 | 8 | M | 1 | ROZPOCET | 0 | 0 | 0 | 0 | 0 | 1 | 0 | 4 | 1088
544 | M | 73103 | Komínový systém vysokotlaký pro odvod spalin, pro přetlak 5 kPa , 600 °C, 164 Nm3/h, těsný, DN 130, provedení nerez 1 mm, tl. Izolace 25 mm, plášť 0,5 mm včetně tvarovek a uchycení viz výkres, délka 57 m | soubor | 1 |  | 0 |  |  | základní |  | 0 | 0 | 0 | 0 | 0 | 8 | M | 1 | ROZPOCET | 0 | 0 | 0 | 0 | 0 | 1 | 0 | 4 | 1090
545 | M | 73104 | Komínový tlumič hluku d. 3 m pro vysokotlaký odvod spalin, pro přetlak 5 kPa , 600 °C, těsný, DN 130, provedení nerez včetně odkallovacího nátrubku svodu kondenzátu a uchycení viz výkres, délka 3 m | soubor | 1 |  | 0 |  |  | základní |  | 0 | 0 | 0 | 0 | 0 | 8 | M | 1 | ROZPOCET | 0 | 0 | 0 | 0 | 0 | 1 | 0 | 4 | 1092
546 | M | 73105 | Montáž komína, ocelové nosné konstrukce, montážní materiál, vstupní revize | soubor | 1 |  | 0 |  |  | základní |  | 0 | 0 | 0 | 0 | 0 | 8 | M | 1 | ROZPOCET | 0 | 0 | 0 | 0 | 0 | 1 | 0 | 4 | 1094
547 | M | 73230.1 | Pol. 19 a,b Akumulační nádoba topné vody 1,5 m3, napojovací hrdla, návarky pro MaR - viz schema, základní nátěr, PN 10 | soubor | 2 |  | 0 |  |  | základní |  | 0 | 0 | 0 | 0 | 0 | 8 | M | 1 | ROZPOCET | 0 | 0 | 0 | 0 | 0 | 1 | 0 | 4 | 1096
548 | M | 73231.1 | Pol. 20 Membránová tlaková expanzní nádoba 800 l, PN 10, 120°C, včetně připojovací a servisní sady | ks | 1 |  | 0 |  |  | základní |  | 0 | 0 | 0 | 0 | 0 | 8 | M | 1 | ROZPOCET | 0 | 0 | 0 | 0 | 0 | 1 | 0 | 4 | 1098
549 | M | 73232 | Montáž akumulačních nádrží | soubor | 2 |  | 0 |  |  | základní |  | 0 | 0 | 0 | 0 | 0 | 8 | M | 1 | ROZPOCET | 0 | 0 | 0 | 0 | 0 | 1 | 0 | 4 | 1100
550 | M | 73233 | Montáž expanzního automatu včetně uvedení do provozu | soubor | 1 |  | 0 |  |  | základní |  | 0 | 0 | 0 | 0 | 0 | 8 | M | 1 | ROZPOCET | 0 | 0 | 0 | 0 | 0 | 1 | 0 | 4 | 1102
| D | D13 | Armatury ve strojovnách (dodávka včetně protipřírub, montážního materiálu a izolačního pouzdra) |  |  |  | 0 |  |  |  |  | 0 |  | 0 |  | 0 | 1 | D | 1 | ROZPOCET | [6 empty] | 0
| D | D2 | Čerpadla |  |  |  | 0 |  |  |  |  | 0 |  | 0 |  | 0 | 1 | D | 1 | ROZPOCET | [6 empty] | 0
551 | M | P11 | Pol. 11 Čerpadlo okruhu kogenerace , 2m3/h 40 kPa, 110°C | ks | 1 |  | 0 |  |  | základní |  | 0 | 0 | 0 | 0 | 0 | 8 | M | 2 | ROZPOCET | 0 | 0 | 0 | 0 | 0 | 1 | 0 | 4 | 1104
| D | D14 | Armatury (dodávka včetně protipřírub, montážního materiálu), min. PN 10, 120°C |  |  |  | 0 |  |  |  |  | 0 |  | 0 |  | 0 | 1 | D | 1 | ROZPOCET | [6 empty] | 0
553 | M | 73494 | Montážní mat. a návarky pro jímky | soubor | 1 |  | 0 |  |  | základní |  | 0 | 0 | 0 | 0 | 0 | 8 | M | 2 | ROZPOCET | 0 | 0 | 0 | 0 | 0 | 1 | 0 | 4 | 1108
554 | M | 73495 | Montáž armatur v dodávce MaR | ks | 1 |  | 0 |  |  | základní |  | 0 | 0 | 0 | 0 | 0 | 8 | M | 2 | ROZPOCET | 0 | 0 | 0 | 0 | 0 | 1 | 0 | 4 | 1110
555 | M | 73696 | Pojistný ventil 3/4", 120°C, PN 10, otevírací přetlak 6 bar | ks | 1 |  | 0 |  |  | základní |  | 0 | 0 | 0 | 0 | 0 | 8 | M | 2 | ROZPOCET | 0 | 0 | 0 | 0 | 0 | 1 | 0 | 4 | 1112
556 | M | 73497 | Uzavírací klapka DN 50 | ks | 2 |  | 0 |  |  | základní |  | 0 | 0 | 0 | 0 | 0 | 8 | M | 2 | ROZPOCET | 0 | 0 | 0 | 0 | 0 | 1 | 0 | 4 | 1114
557 | M | 73498 | Kulový kohout DN 50 | ks | 5 |  | 0 |  |  | základní |  | 0 | 0 | 0 | 0 | 0 | 8 | M | 2 | ROZPOCET | 0 | 0 | 0 | 0 | 0 | 1 | 0 | 4 | 1116
558 | M | 73499 | Kulový kohout DN 40 | ks | 5 |  | 0 |  |  | základní |  | 0 | 0 | 0 | 0 | 0 | 8 | M | 2 | ROZPOCET | 0 | 0 | 0 | 0 | 0 | 1 | 0 | 4 | 1118
559 | M | 734100 | Kulový vypouštěcí kohout s příslušenstvím DN 15 | ks | 10 |  | 0 |  |  | základní |  | 0 | 0 | 0 | 0 | 0 | 8 | M | 2 | ROZPOCET | 0 | 0 | 0 | 0 | 0 | 1 | 0 | 4 | 1120
560 | M | 734101 | Filtr závitový včetně šroubení DN 50 | ks | 1 |  | 0 |  |  | základní |  | 0 | 0 | 0 | 0 | 0 | 8 | M | 2 | ROZPOCET | 0 | 0 | 0 | 0 | 0 | 1 | 0 | 4 | 1122
561 | M | 734102 | Zpětná klapka DN 125 | ks | 1 |  | 0 |  |  | základní |  | 0 | 0 | 0 | 0 | 0 | 8 | M | 2 | ROZPOCET | 0 | 0 | 0 | 0 | 0 | 1 | 0 | 4 | 1124
562 | M | 734103 | Zpětný ventil (vč. Šroubení ) DN 50 | ks | 1 |  | 0 |  |  | základní |  | 0 | 0 | 0 | 0 | 0 | 8 | M | 2 | ROZPOCET | 0 | 0 | 0 | 0 | 0 | 1 | 0 | 4 | 1126
561 | M | 734104 | Zpětný ventil (vč. Šroubení ) DN 40 | ks | 1 |  | 0 |  |  | základní |  | 0 | 0 | 0 | 0 | 0 | 8 | M | 2 | ROZPOCET | 0 | 0 | 0 | 0 | 0 | 1 | 0 | 4 | 1128
562 | M | 734105 | Teploměr technický, rozsah dle místa instalace, s pevným stonkem a jímkou PN 10. Jímka nesmí být hliníková. Délka stonku a délka jímky podle dimenze potrubí a tloušťky izolace. Součástí je samozřejmě i návarek na potrubí. | ks | 9 |  | 0 |  |  | základní |  | 0 | 0 | 0 | 0 | 0 | 8 | M | 2 | ROZPOCET | 0 | 0 | 0 | 0 | 0 | 1 | 0 | 4 | 1130
563 | M | 734106 | Manometr včetně manometrického kohoutu, smyčky a návarku. Rozsah dle místa instalace. | ks | 4 |  | 0 |  |  | základní |  | 0 | 0 | 0 | 0 | 0 | 8 | M | 2 | ROZPOCET | 0 | 0 | 0 | 0 | 0 | 1 | 0 | 4 | 1132
564 | M | 734107 | Automatický odvzdušňovací ventil se zpětnou klapkou 3/4" | ks | 6 |  | 0 |  |  | základní |  | 0 | 0 | 0 | 0 | 0 | 8 | M | 2 | ROZPOCET | 0 | 0 | 0 | 0 | 0 | 1 | 0 | 4 | 1134
565 | M | 71393 | Izolace armatur DN 40 - tl. izolace 40 mm | ks | 6 |  | 0 |  |  | základní |  | 0 | 0 | 0 | 0 | 0 | 8 | M | 2 | ROZPOCET | 0 | 0 | 0 | 0 | 0 | 1 | 0 | 4 | 1136
566 | M | 71394 | Izolace armatur DN 50 - tl. izolace 40 mm | ks | 9 |  | 0 |  |  | základní |  | 0 | 0 | 0 | 0 | 0 | 8 | M | 2 | ROZPOCET | 0 | 0 | 0 | 0 | 0 | 1 | 0 | 4 | 1138
567 | M | 71395 | Izolace armatur DN 100 - tl. izolace 60 mm | ks | 1 |  | 0 |  |  | základní |  | 0 | 0 | 0 | 0 | 0 | 8 | M | 2 | ROZPOCET | 0 | 0 | 0 | 0 | 0 | 1 | 0 | 4 | 1140
568 | M | 73234 | Orientační štítky plastové, v profesionální grafické úpravě pro označení všech zařízení a armatur ve všech strojovnách. Šipky na potrubí s vyznačením větve a směru proudění (ve stejném provedení jako orientační štítky na potrubí, nebo jako samolepící provedení | soubor | 10 |  | 0 |  |  | základní |  | 0 | 0 | 0 | 0 | 0 | 8 | M | 2 | ROZPOCET | 0 | 0 | 0 | 0 | 0 | 1 | 0 | 4 | 1142
569 | M | 73235 | Montážní a závěsný materiál: objímky, závěsy, podpěry konzoly, veškeré ocelové konstrukce potřebné k uložení potrubí a armatur ve strojovnách , prostupové manžety, montážní a spojovací materiál, protipříruby pro armatury v dodávce MaR | soubor | 1 |  | 0 |  |  | základní |  | 0 | 0 | 0 | 0 | 0 | 8 | M | 2 | ROZPOCET | 0 | 0 | 0 | 0 | 0 | 1 | 0 | 4 | 1144
570 | M | 73236 | Montáž armatur ve strojovnách | soubor | 1 |  | 0 |  |  | základní |  | 0 | 0 | 0 | 0 | 0 | 8 | M | 2 | ROZPOCET | 0 | 0 | 0 | 0 | 0 | 1 | 0 | 4 | 1146
571 | M | 99929 | Provozní zkoušky, uvedení do provozu | soubor | 1 |  | 0 |  |  | základní |  | 0 | 0 | 0 | 0 | 0 | 8 | M | 2 | ROZPOCET | 0 | 0 | 0 | 0 | 0 | 1 | 0 | 4 | 1148
572 | M | 99830 | Přesuny hmot ve strojovnách | soubor | 1 |  | 0 |  |  | základní |  | 0 | 0 | 0 | 0 | 0 | 8 | M | 2 | ROZPOCET | 0 | 0 | 0 | 0 | 0 | 1 | 0 | 4 | 1150
| D | D15 | Potrubí včetně tvarovek (včetně potrubí ve strojovnách) |  |  |  | 0 |  |  |  |  | 0 |  | 0 |  | 0 | 1 | D | 1 | ROZPOCET | [6 empty] | 0
573 | M | 73386 | Potrubí ocelové DN 15 (1/2") | m | 6 |  | 0 |  |  | základní |  | 0 | 0 | 0 | 0 | 0 | 8 | M | 2 | ROZPOCET | 0 | 0 | 0 | 0 | 0 | 1 | 0 | 4 | 1152
574 | M | 73387 | Potrubí ocelové DN 20 (3/4") | m | 6 |  | 0 |  |  | základní |  | 0 | 0 | 0 | 0 | 0 | 8 | M | 2 | ROZPOCET | 0 | 0 | 0 | 0 | 0 | 1 | 0 | 4 | 1154
575 | M | 73388 | Potrubí ocelové DN 25 (1") | m | 3 |  | 0 |  |  | základní |  | 0 | 0 | 0 | 0 | 0 | 8 | M | 2 | ROZPOCET | 0 | 0 | 0 | 0 | 0 | 1 | 0 | 4 | 1156
576 | M | 73389 | Potrubí ocelové DN 40 (6/4") | m | 150 |  | 0 |  |  | základní |  | 0 | 0 | 0 | 0 | 0 | 8 | M | 2 | ROZPOCET | 0 | 0 | 0 | 0 | 0 | 1 | 0 | 4 | 1158
577 | M | 73390 | Potrubí ocelové DN 50 (2") | m | 15 |  | 0 |  |  | základní |  | 0 | 0 | 0 | 0 | 0 | 8 | M | 2 | ROZPOCET | 0 | 0 | 0 | 0 | 0 | 1 | 0 | 4 | 1160
578 | M | 73391 | Montážní a závěsný materiál: objímky, závěsy, podpěry konzoly, veškeré ocelové konstrukce potřebné k uložení potrubí a armatur ve strojovnách , prostupové manžety, montážní a spojovací materiál, protipříruby pro armatury v dodávce MaR | soubor | 1 |  | 0 |  |  | základní |  | 0 | 0 | 0 | 0 | 0 | 8 | M | 2 | ROZPOCET | 0 | 0 | 0 | 0 | 0 | 1 | 0 | 4 | 1162
579 | M | 99931 | Zkoušky těsnosti trubek ocelových do DN 40 | m | 165 |  | 0 |  |  | základní |  | 0 | 0 | 0 | 0 | 0 | 8 | M | 2 | ROZPOCET | 0 | 0 | 0 | 0 | 0 | 1 | 0 | 4 | 1164
580 | M | 99932 | Zkoušky těsnosti trubek ocelových do DN 50 | m | 15 |  | 0 |  |  | základní |  | 0 | 0 | 0 | 0 | 0 | 8 | M | 2 | ROZPOCET | 0 | 0 | 0 | 0 | 0 | 1 | 0 | 4 | 1166
581 | M | 99833 | Přesun hmot v objektech výšky do 48 m | soubor | 1 |  | 0 |  |  | základní |  | 0 | 0 | 0 | 0 | 0 | 8 | M | 2 | ROZPOCET | 0 | 0 | 0 | 0 | 0 | 1 | 0 | 4 | 1168
| D | D8 | Izolace tepelná potrubních tras |  |  |  | 0 |  |  |  |  | 0 |  | 0 |  | 0 | 1 | D | 1 | ROZPOCET | [6 empty] | 0
582 | M | 71396 | Izolace potrubí DN 25 - tl. izolace 40 mm | m | 3 |  | 0 |  |  | základní |  | 0 | 0 | 0 | 0 | 0 | 8 | M | 2 | ROZPOCET | 0 | 0 | 0 | 0 | 0 | 1 | 0 | 4 | 1170
583 | M | 71397 | Izolace potrubí DN 40 - tl. izolace 40 mm | m | 150 |  | 0 |  |  | základní |  | 0 | 0 | 0 | 0 | 0 | 8 | M | 2 | ROZPOCET | 0 | 0 | 0 | 0 | 0 | 1 | 0 | 4 | 1172
584 | M | 71398 | Izolace potrubí DN 50 - tl. izolace 50 mm, do plechu | m | 15 |  | 0 |  |  | základní |  | 0 | 0 | 0 | 0 | 0 | 8 | M | 2 | ROZPOCET | 0 | 0 | 0 | 0 | 0 | 1 | 0 | 4 | 1174
585 | M | 71399 | Izolace akumulačních nádrží tl. izolace 100 mm, do plechu | m2 | 10 |  | 0 |  |  | základní |  | 0 | 0 | 0 | 0 | 0 | 8 | M | 2 | ROZPOCET | 0 | 0 | 0 | 0 | 0 | 1 | 0 | 4 | 1176
586 | M | 99834 | Přesun hmot v objektech výšky do 48 m | soubor | 1 |  | 0 |  |  | základní |  | 0 | 0 | 0 | 0 | 0 | 8 | M | 2 | ROZPOCET | 0 | 0 | 0 | 0 | 0 | 1 | 0 | 4 | 1178
| D | D9 | Nátěry |  |  |  | 0 |  |  |  |  | 0 |  | 0 |  | 0 | 1 | D | 1 | ROZPOCET | [6 empty] | 0
587 | M | 78324 | Potrubí DN 15, 2 x antikorozní, 1 x základní, 2 x email | m | 6 |  | 0 |  |  | základní |  | 0 | 0 | 0 | 0 | 0 | 8 | M | 2 | ROZPOCET | 0 | 0 | 0 | 0 | 0 | 1 | 0 | 4 | 1180
588 | M | 78325 | Potrubí DN 20, 2 x antikorozní, 1 x základní, 2 x email | m | 6 |  | 0 |  |  | základní |  | 0 | 0 | 0 | 0 | 0 | 8 | M | 2 | ROZPOCET | 0 | 0 | 0 | 0 | 0 | 1 | 0 | 4 | 1182
589 | M | 78326 | Potrubí DN 25, 2 x antikorozní, 1 x základní, 2 x email | m | 3 |  | 0 |  |  | základní |  | 0 | 0 | 0 | 0 | 0 | 8 | M | 2 | ROZPOCET | 0 | 0 | 0 | 0 | 0 | 1 | 0 | 4 | 1184
590 | M | 78327 | Potrubí DN 40, 2 x antikorozní, 1 x základní, 2 x email | m | 150 |  | 0 |  |  | základní |  | 0 | 0 | 0 | 0 | 0 | 8 | M | 2 | ROZPOCET | 0 | 0 | 0 | 0 | 0 | 1 | 0 | 4 | 1186
600 | M | 78328 | Potrubí DN 50, 2 x antikorozní, 1 x základní, 2 x email | m | 15 |  | 0 |  |  | základní |  | 0 | 0 | 0 | 0 | 0 | 8 | M | 2 | ROZPOCET | 0 | 0 | 0 | 0 | 0 | 1 | 0 | 4 | 1188
| D | 7 | Ostatní |  |  |  | 0 |  |  |  |  | 0 |  | 0 |  | 0 | 1 | D | 0 | ROZPOCET | [6 empty] | 0
601 | M | 99935 | Proplach potrubí, napouštění a vypouštění. Dvojnásobné propláchnutí celé soustavy vodou. Po každém proplachu vyčištění všech filtrů a odvzdušnění | m | 180 |  | 0 |  |  | základní |  | 0 | 0 | 0 | 0 | 0 | 8 | M | 1 | ROZPOCET | 0 | 0 | 0 | 0 | 0 | 1 | 0 | 4 | 1190
602 | M | 99936 | Zkoušky. Tlaková zkouška je oceněna v rámci dodávky potrubí. V tomto řádku jsou uvedeny veškeré náklady na zkoušku topnou a dilatační, po případě další zkoušky dle požadavku investora nebo montážních předpisů výrobce nebo českých předpisů, včetně provozní | soubor | 1 |  | 0 |  |  | základní |  | 0 | 0 | 0 | 0 | 0 | 8 | M | 1 | ROZPOCET | 0 | 0 | 0 | 0 | 0 | 1 | 0 | 4 | 1192
603 | M | 99937 | Realizační dokumentace. Zpracování montážních výkresů. | ks | 1 |  | 0 |  |  | základní |  | 0 | 0 | 0 | 0 | 0 | 8 | M | 1 | ROZPOCET | 0 | 0 | 0 | 0 | 0 | 1 | 0 | 4 | 1194
604 | M | 99938 | Provozní dokumentace. Zpracování provozních řádů a návodů k obsluze a údržbě pro jednotlivá zařízení. | ks | 1 |  | 0 |  |  | základní |  | 0 | 0 | 0 | 0 | 0 | 8 | M | 1 | ROZPOCET | 0 | 0 | 0 | 0 | 0 | 1 | 0 | 4 | 1196
605 | M | 99939 | Dokumentace skutečného provedení | ks | 1 |  | 0 |  |  | základní |  | 0 | 0 | 0 | 0 | 0 | 8 | M | 1 | ROZPOCET | 0 | 0 | 0 | 0 | 0 | 1 | 0 | 4 | 1198
606 | M | 99940 | Zaškolení obsluhy. Zaškolení obsluhy. Seznámení obsluhy s celou soustavou i jednotlivými komponenty, se základními instrukcemi o jejich provozu a údržbě. | soubor | 1 |  | 0 |  |  | základní |  | 0 | 0 | 0 | 0 | 0 | 8 | M | 1 | ROZPOCET | 0 | 0 | 0 | 0 | 0 | 1 | 0 | 4 | 1200
607 | M | 99941 | Stavební přípomoci | soubor | 1 |  | 0 |  |  | základní |  | 0 | 0 | 0 | 0 | 0 | 8 | M | 1 | ROZPOCET | 0 | 0 | 0 | 0 | 0 | 1 | 0 | 4 | 1202
608 | M | 99942 | Naplnění soustavy vodou před předáním do provozu | soubor | 1 |  | 0 |  |  | základní |  | 0 | 0 | 0 | 0 | 0 | 8 | M | 1 | ROZPOCET | 0 | 0 | 0 | 0 | 0 | 1 | 0 | 4 | 1204
609 | M | 99943 | První vybavení strojoven (Zalaminované schéma, lékárnička, profesionální hliníkový žebřík výšky min. 1,8 m, hasící přístroj,..) | soubor | 1 |  | 0 |  |  | základní |  | 0 | 0 | 0 | 0 | 0 | 8 | M | 1 | ROZPOCET | 0 | 0 | 0 | 0 | 0 | 1 | 0 | 4 | 1206
| D | 9 | Přípojka pro budovu ředitelství |  |  |  | 0 |  |  |  |  | 0 |  | 0 |  | 0 | 1 | D | 0 | ROZPOCET | [6 empty] | 0
| D | D16 | Armatury (dodávka včetně protipřírub, zaslepovacích přírub, montážního materiálu) |  |  |  | 0 |  |  |  |  | 0 |  | 0 |  | 0 | 1 | D | 1 | ROZPOCET | [6 empty] | 0
610 | K | 734108 | Uzavírací klapka DN 65 | ks | 2 |  | 0 |  |  | základní |  | 0 | 0 | 0 | 0 | 0 | 4 | K | 2 | ROZPOCET | 0 | 0 | 0 | 0 | 0 | 1 | 0 | 4 | 1208
0 | K | 734108.1 | Uzavírací ventil DN 65 | ks | 2 |  | 0 |  |  | základní |  | 0 | 0 | 0 | 0 | 0 | 4 | K | 2 | ROZPOCET | 0 | 0 | 0 | 0 | 0 | 1 | 0 | 4 | 1210
0 | K | 734108.2 | Uzavírací kulový kohout DN 32 | ks | 1 |  | 0 |  |  | základní |  | 0 | 0 | 0 | 0 | 0 | 4 | K | 2 | ROZPOCET | 0 | 0 | 0 | 0 | 0 | 1 | 0 | 4 | 1212
611 | K | 713100 | Izolace armatur DN 32-65 | ks | 5 |  | 0 |  |  | základní |  | 0 | 0 | 0 | 0 | 0 | 4 | K | 2 | ROZPOCET | 0 | 0 | 0 | 0 | 0 | 1 | 0 | 4 | 1214
612 | K | 73237 | Montáž armatur ve strojovnách | ks | 5 |  | 0 |  |  | základní |  | 0 | 0 | 0 | 0 | 0 | 4 | K | 2 | ROZPOCET | 0 | 0 | 0 | 0 | 0 | 1 | 0 | 4 | 1216
613 | K | 99844 | Přesuny hmot ve strojovnách | soubor | 1 |  | 0 |  |  | základní |  | 0 | 0 | 0 | 0 | 0 | 4 | K | 2 | ROZPOCET | 0 | 0 | 0 | 0 | 0 | 1 | 0 | 4 | 1218
| D | D17 | Potrubí včetně tvarovek (včetně potrubí ve strojovnách) a montáže |  |  |  | 0 |  |  |  |  | 0 |  | 0 |  | 0 | 1 | D | 1 | ROZPOCET | [6 empty] | 0
614 | K | 73392 | Potrubí ocelové 76/3,2 | m | 210 |  | 0 |  |  | základní |  | 0 | 0 | 0 | 0 | 0 | 4 | K | 2 | ROZPOCET | 0 | 0 | 0 | 0 | 0 | 1 | 0 | 4 | 1220
0 | K | 73392.1 | Potrubí ocelové DN 32 | m | 1 |  | 0 |  |  | základní |  | 0 | 0 | 0 | 0 | 0 | 4 | K | 2 | ROZPOCET | 0 | 0 | 0 | 0 | 0 | 1 | 0 | 4 | 1222
0 | K | 73392.2 | Potrubí předizolované pro uložení do země 65/165 včetně tvarovek, gumové průchodky a a manžet a výstražné pásky, zemní práce v dodávce stavby | m | 35 |  | 0 |  |  | základní |  | 0 | 0 | 0 | 0 | 0 | 4 | K | 2 | ROZPOCET | 0 | 0 | 0 | 0 | 0 | 1 | 0 | 4 | 1224
615 | K | 99945 | Zkoušky těsnosti trubek ocelových do 133/5 | m | 245 |  | 0 |  |  | základní |  | 0 | 0 | 0 | 0 | 0 | 4 | K | 2 | ROZPOCET | 0 | 0 | 0 | 0 | 0 | 1 | 0 | 4 | 1226
616 | K | 73238 | Montážní a závěsný materiál: objímky, závěsy, pevné body, zaslepení větve zeslepovacími přírubami, podpěry konzoly, veškeré ocelové konstrukce potřebné k uložení potrubí a armatur ve strojovnách , prostupové manžety, montážní a spojovací materiál, protipříruby pro armatury | soubor | 1 |  | 0 |  |  | základní |  | 0 | 0 | 0 | 0 | 0 | 4 | K | 2 | ROZPOCET | 0 | 0 | 0 | 0 | 0 | 1 | 0 | 4 | 1228
617 | K | 73239 | Orientační štítky plastové, v profesionální grafické úpravě pro označení všech zařízení a armatur ve všech strojovnách. Šipky na potrubí s vyznačením větve a směru proudění (ve stejném provedení jako orientační štítky na potrubí, nebo jako samolepící pro | soubor | 6 |  | 0 |  |  | základní |  | 0 | 0 | 0 | 0 | 0 | 4 | K | 2 | ROZPOCET | 0 | 0 | 0 | 0 | 0 | 1 | 0 | 4 | 1230
618 | K | 99846 | Přesun hmot v objektech výšky do 48 m | soubor | 1 |  | 0 |  |  | základní |  | 0 | 0 | 0 | 0 | 0 | 4 | K | 2 | ROZPOCET | 0 | 0 | 0 | 0 | 0 | 1 | 0 | 4 | 1232
| D | D9 | Nátěry |  |  |  | 0 |  |  |  |  | 0 |  | 0 |  | 0 | 1 | D | 1 | ROZPOCET | [6 empty] | 0
619 | K | 78329 | Potrubí DN 32 -65, 2 x antikorozní, 1 x základní, 2 x email | m | 210 |  | 0 |  |  | základní |  | 0 | 0 | 0 | 0 | 0 | 4 | K | 2 | ROZPOCET | 0 | 0 | 0 | 0 | 0 | 1 | 0 | 4 | 1234
| D | D8 | Izolace tepelná potrubních tras |  |  |  | 0 |  |  |  |  | 0 |  | 0 |  | 0 | 1 | D | 1 | ROZPOCET | [6 empty] | 0
620 | K | 713101 | Izolace potrubí DN 32 - 65 - tl. izolace 70 mm do plechu | m | 210 |  | 0 |  |  | základní |  | 0 | 0 | 0 | 0 | 0 | 4 | K | 2 | ROZPOCET | 0 | 0 | 0 | 0 | 0 | 1 | 0 | 4 | 1236
621 | K | 99847 | Přesun hmot v objektech výšky do 48 m | soubor | 1 |  | 0 |  |  | základní |  | 0 | 0 | 0 | 0 | 0 | 4 | K | 2 | ROZPOCET | 0 | 0 | 0 | 0 | 0 | 1 | 0 | 4 | 1238
| D | 7 | Ostatní |  |  |  | 0 |  |  |  |  | 0 |  | 0 |  | 0 | 1 | D | 0 | ROZPOCET | [6 empty] | 0
622 | K | 99948 | Proplach potrubí, napouštění a vypouštění. Dvojnásobné propláchnutí celé soustavy vodou. Po každém proplachu vyčištění všech filtrů a odvzdušnění - po zprovoznění větve | m | 210 |  | 0 |  |  | základní |  | 0 | 0 | 0 | 0 | 0 | 4 | K | 1 | ROZPOCET | 0 | 0 | 0 | 0 | 0 | 1 | 0 | 4 | 1240
623 | K | 99949 | Zkoušky. Tlaková zkouška je oceněna v rámci dodávky potrubí. V tomto řádku jsou uvedeny veškeré náklady na zkoušku topnou a dilatační, po případě další zkoušky dle požadavku investora nebo montážních předpisů výrobce nebo českých předpisů, včetně provozní po zprovoznění celé větve | soubor | 1 |  | 0 |  |  | základní |  | 0 | 0 | 0 | 0 | 0 | 4 | K | 1 | ROZPOCET | 0 | 0 | 0 | 0 | 0 | 1 | 0 | 4 | 1242
624 | M | 99950 | Realizační dokumentace. Zpracování montážních výkresů. | ks | 1 |  | 0 |  |  | základní |  | 0 | 0 | 0 | 0 | 0 | 8 | M | 1 | ROZPOCET | 0 | 0 | 0 | 0 | 0 | 1 | 0 | 4 | 1244
625 | M | 99951 | Dokumentace skutečného provedení | ks | 1 |  | 0 |  |  | základní |  | 0 | 0 | 0 | 0 | 0 | 8 | M | 1 | ROZPOCET | 0 | 0 | 0 | 0 | 0 | 1 | 0 | 4 | 1246

## 550 - Vzduchotechnika (SO...
{d5f66c0e-c8a6-42e0-a628-dabf9c14a8ee}
2
| KRYCÍ LIST SOUPISU PRACÍ | [7 empty] | v --- níže se nacházejí doplnkové a pomocné údaje k sestavám --- v | [8 empty] | False
Stavba:
Nemocnice Pelhřimov, Pavilon dětského gynekologicko-porodnického a neurologického oddělení
Objekt:
SO 009 - Pavilon č.09 DGPN
Soupis:
06 - Specialisté SO 009 - Pavilon č.09 DGPN
Úroveň 3:
550 - Vzduchotechnika (SO 051, SO 052, SO 053)
| KSO: |  |  |  |  | CC-CZ:
| Místo: |  | Pelhřimov |  |  | Datum: | 2. 7. 2020
| Zadavatel: |  |  |  |  | IČ:
|  | Kraj Vysočina, Žižkova 57/1882 Jihlava |  |  |  | DIČ:
| Uchazeč: |  |  |  |  | IČ: | Vyplň údaj
|  | Vyplň údaj |  |  |  | DIČ: | Vyplň údaj
| Projektant: |  |  |  |  | IČ:
|  | OBERMEYER HELIKA a.s. |  |  |  | DIČ:
| Zpracovatel: |  |  |  |  | IČ:
|  | PROPOS Liberec s.r.o. |  |  |  | DIČ:
Poznámka:
| Cena bez DPH | [5 empty] | 0
|  |  | Základ daně |  |  | Sazba daně | Výše daně
| DPH | základní | 0 |  |  | 21% | 0
|  | snížená | 0 |  |  | 15% | 0
|  | zákl. přenesená | 0 |  |  | 21% | 0
|  | sníž. přenesená | 0 |  |  | 15% | 0
|  | nulová | 0 |  |  | 0% | 0
| Cena s DPH |  |  | v | CZK |  | 0
REKAPITULACE ČLENĚNÍ SOUPISU PRACÍ
Stavba:
Nemocnice Pelhřimov, Pavilon dětského gynekologicko-porodnického a neurologického oddělení
Objekt:
SO 009 - Pavilon č.09 DGPN
Soupis:
06 - Specialisté SO 009 - Pavilon č.09 DGPN
Úroveň 3:
550 - Vzduchotechnika (SO 051, SO 052, SO 053)
Místo: |  |  | Pelhřimov |  |  | Datum: | 2. 7. 2020
Zadavatel: |  |  | Kraj Vysočina, Žižkova 57/1882 Jihlava |  |  | Projektant: | OBERMEYER HELIKA a.s.
Uchazeč: |  |  | Vyplň údaj |  |  | Zpracovatel: | PROPOS Liberec s.r.o.
Kód dílu - Popis | [6 empty] | Cena celkem [CZK]
Náklady stavby celkem | [6 empty] | 0 | [11 empty] | -1
| 1 - Větrání garáží 1.PP | [5 empty] | 0
| 2 - Větrání endoskopického sálu 1.NP | [5 empty] | 0
| 3 - Větrání ambulancí 1. a 2.NP | [5 empty] | 0
| 4 - Větrání čekáren 1. a 2.NP | [5 empty] | 0
| 5 - Větrání šaten a technického zázemí 1.NP | [5 empty] | 0
| 6 - Větrání dětského oddělení 2.NP | [5 empty] | 0
| 7 - Větrání dětské JIP 2.NP | [5 empty] | 0
| 8 - Větrání porodního sálu 3.NP | [5 empty] | 0
| 9 - Větrání porodních vyšetroven a porodních boxů 3.NP | [5 empty] | 0
| 10 - Větrání neurologického oddělení 4.NP | [5 empty] | 0
| 11 - Větrání gynekologického oddělení 3. a 4.NP | [5 empty] | 0
| 12 - Větrání novorozenci 3.NP | [5 empty] | 0
| 13 - Větrání oddělení šestinedělí 3.NP | [5 empty] | 0
| 14 - Větrání CHÚC-B | [5 empty] | 0
| 15 - Větrání rozvodů medicinálních plynů | [5 empty] | 0
| 19 - Větrání technických místností | [5 empty] | 0
| 20 - Provozní větrání schodiště | [5 empty] | 0
| 30,31,32, 33,35,36 - Větrání NÚC | [5 empty] | 0
| 40 až 43 - Větrání a chlazení spojovacích mostů PAM, LEK, JID | [5 empty] | 0
| 50 až 52 - Chlazení technických místností | [5 empty] | 0
| 90 - Chlazení lekařských prostorů | [5 empty] | 0
| XX - Stavební přípomoce, konstrukce a ostatní | [5 empty] | 0
SOUPIS PRACÍ
Stavba:
Nemocnice Pelhřimov, Pavilon dětského gynekologicko-porodnického a neurologického oddělení
Objekt:
SO 009 - Pavilon č.09 DGPN
Soupis:
06 - Specialisté SO 009 - Pavilon č.09 DGPN
Úroveň 3:
550 - Vzduchotechnika (SO 051, SO 052, SO 053)
Místo: |  |  | Pelhřimov |  |  | Datum: | 2. 7. 2020
Zadavatel: |  |  | Kraj Vysočina, Žižkova 57/1882 Jihlava |  |  | Projektant: | OBERMEYER HELIKA a.s.
Uchazeč: |  |  | Vyplň údaj |  |  | Zpracovatel: | PROPOS Liberec s.r.o.
PČ | Typ | Kód | Popis | MJ | Množství | J.cena [CZK] | Cena celkem [CZK] | Cenová soustava |  | DPH | J. Nh [h] | Nh celkem [h] | J. hmotnost [t] | Hmotnost celkem [t] | J. suť [t] | Suť Celkem [t]
Náklady soupisu celkem | [6 empty] | 0 |  |  |  |  | 0 |  | 0 |  | 0 |  | D | -1 | [7 empty] | 0
| D | 1 | Větrání garáží 1.PP |  |  |  | 0 |  |  |  |  | 0 |  | 0 |  | 0 | 1 | D | 0 | ROZPOCET | [6 empty] | 0
1 | K | 01.0 EF | Ventilátor do čtyřhranného potrubí 800x500, ozn. 01.0 EF, vč. manuálního potenciometru, dle standardu S4, včetně montáže | ks | 1 |  | 0 |  |  | základní |  | 0 | 0 | 0 | 0 | 0 | 4 | K | 1 | ROZPOCET | 0 | 0 | 0 | 0 | 0 | 1 | 0 | 4 | 2
| P |  | Poznámka k položce: Poznámka k položce: Poznámka: Ventilátor musí splňovat veškeré technické náležitosti specifikované v pd. | [14 empty] | P | 1
2 | K | 1A.6.35 | Uzavírací klapka čtyřhranná těsná 800x500 mm s přípravou pro servopohon, dle standardu S5, včetně montáže | ks | 1 |  | 0 |  |  | základní |  | 0 | 0 | 0 | 0 | 0 | 4 | K | 1 | ROZPOCET | 0 | 0 | 0 | 0 | 0 | 1 | 0 | 4 | 4
3 | K | 01.0 EF.1 | Pružná manžeta 800x500, dle standardu S5, včetně montáže | ks | 2 |  | 0 |  |  | základní |  | 0 | 0 | 0 | 0 | 0 | 4 | K | 1 | ROZPOCET | 0 | 0 | 0 | 0 | 0 | 1 | 0 | 4 | 6
4 | K | 1A.5.9 | Sestava kulisových tlumičů hluku tl. 200 mm s děrovaným plechem, do čtyřhranného potrubí 900x355-1000, útlum dLA=11 dB, dle standardu S6, včetně montáže | ks | 4 |  | 0 |  |  | základní |  | 0 | 0 | 0 | 0 | 0 | 4 | K | 1 | ROZPOCET | 0 | 0 | 0 | 0 | 0 | 1 | 0 | 4 | 8
5 | K | 1A.8.22 | Standarní obdélníková jednořadá vyústka průmyslová 325x125 mm s regulací, dle standardu S7, včetně montáže | ks | 15 |  | 0 |  |  | základní |  | 0 | 0 | 0 | 0 | 0 | 4 | K | 1 | ROZPOCET | 0 | 0 | 0 | 0 | 0 | 1 | 0 | 4 | 10
6 | K | 1A.4.30 | Výfukový kus 900x355 mm se zkoseným volným koncem pod úhlem 45°, se sítem proti ptactvu, dle standardu S7, včetně montáže | ks | 1 |  | 0 |  |  | základní |  | 0 | 0 | 0 | 0 | 0 | 4 | K | 1 | ROZPOCET | 0 | 0 | 0 | 0 | 0 | 1 | 0 | 4 | 12
7 | K | 1A.7.26 | Požární klapka pro čtyřhranné potrubí 500x355 mm, dle standardu S8, včetně montáže | ks | 1 |  | 0 |  |  | základní |  | 0 | 0 | 0 | 0 | 0 | 4 | K | 1 | ROZPOCET | 0 | 0 | 0 | 0 | 0 | 1 | 0 | 4 | 14
8 | K | 7511008 | Čtyřhranné potrubí sk. I, vč. 70 % tvarovek, dle standardu S9, včetně montáže | m2 | 307 |  | 0 |  |  | základní |  | 0 | 0 | 0 | 0 | 0 | 4 | K | 1 | ROZPOCET | 0 | 0 | 0 | 0 | 0 | 1 | 0 | 4 | 16
| P |  | Poznámka k položce: Poznámka k položce: 1.PP 227,00 5.NP 78,00 STR 2,00 | [14 empty] | P | 1
9 | K | 7511009 | Tepelné izolace tl. 40mm s hliníkovou folií, dle standardu S10, včetně montáže | m2 | 1 |  | 0 |  |  | základní |  | 0 | 0 | 0 | 0 | 0 | 4 | K | 1 | ROZPOCET | 0 | 0 | 0 | 0 | 0 | 1 | 0 | 4 | 18
10 | K | 7511010 | Tepelné izolace tl. 60mm s oplechováním, dle standardu S10, včetně montáže | m2 | 3 |  | 0 |  |  | základní |  | 0 | 0 | 0 | 0 | 0 | 4 | K | 1 | ROZPOCET | 0 | 0 | 0 | 0 | 0 | 1 | 0 | 4 | 20
11 | K | 7511011 | Požární izolace tl. 60mm s odolností 60 minut s hliníkovou folií, dle standardu S10, včetně montáže | m2 | 100 |  | 0 |  |  | základní |  | 0 | 0 | 0 | 0 | 0 | 4 | K | 1 | ROZPOCET | 0 | 0 | 0 | 0 | 0 | 1 | 0 | 4 | 22
12 | K | 7511012 | Spojovací, těsnící, montážní a závěsný materiál | kg | 135 |  | 0 |  |  | základní |  | 0 | 0 | 0 | 0 | 0 | 4 | K | 1 | ROZPOCET | 0 | 0 | 0 | 0 | 0 | 1 | 0 | 4 | 24
| D | 2 | Větrání endoskopického sálu 1.NP |  |  |  | 0 |  |  |  |  | 0 |  | 0 |  | 0 | 1 | D | 0 | ROZPOCET | [6 empty] | 0
13 | K | 02.0 AHU | VZT jednotka ozn. 02.0 AHU; dle standardu S1, včetně montáže | ks | 1 |  | 0 |  |  | základní |  | 0 | 0 | 0 | 0 | 0 | 4 | K | 1 | ROZPOCET | 0 | 0 | 0 | 0 | 0 | 1 | 0 | 4 | 26
| P |  | Poznámka k položce: Poznámka k položce: Poznámka: VZT jednotka splňující předpis Ecodesign 2018, ve vnitřním hygienickém provedení, uspořádání nad sebou; v sestavě na přívodní straně: pružná manžeta, těsná žaluziová klapka, kapsový filtr F7, deskový rekuperační výměník s obtokem, ventilátor s EC motorem,vodní ohřívač, parní zvlhčovač, vodní chladič, kapsový filtr F9, pružná manžeta; v sestavě na odvodní strana: pružná manžeta, kapsový filtr F5, ventilátor s EC motorem, deskový rekuperační výměník těsná žaluziová klapka, pružná manžeta; prvky bránící přenosu vibrací z VZT jednotky do základové nosné ocelové konstrukce | [14 empty] | P | 1
14 | K | 02.0 AHU.1 | Parní zvlhčovač pro VZT jednotku ozn. 02.0 AHU; včetně kondenzační hadice, parní hadice a trubice; dle standardu S1, včetně montáže | ks | 1 |  | 0 |  |  | základní |  | 0 | 0 | 0 | 0 | 0 | 4 | K | 1 | ROZPOCET | 0 | 0 | 0 | 0 | 0 | 1 | 0 | 4 | 28
| P |  | Poznámka k položce: Poznámka k položce: Poznámka: Parní zvlhčovač musí splňovat veškeré technické náležitosti specifikované v pd. | [14 empty] | P | 1
15 | K | 02.0a EF | Ventilátor do kruhového potrubí D160 mm, ozn. 02.0a EF, včetně pružných spojek a nosné konzole, dle standardu S4, včetně montáže | ks | 1 |  | 0 |  |  | základní |  | 0 | 0 | 0 | 0 | 0 | 4 | K | 1 | ROZPOCET | 0 | 0 | 0 | 0 | 0 | 1 | 0 | 4 | 30
| P |  | Poznámka k položce: Poznámka k položce: Poznámka: Ventilátor musí splňovat veškeré technické náležitosti specifikované v pd. | [14 empty] | P | 1
16 | K | 2A.6.3 | Dvoukřídlá zpětná klapka těsná D125 mm, dle standardu S5, včetně montáže | ks | 3 |  | 0 |  |  | základní |  | 0 | 0 | 0 | 0 | 0 | 4 | K | 1 | ROZPOCET | 0 | 0 | 0 | 0 | 0 | 1 | 0 | 4 | 32
17 | K | 2A.6.16 | Dvoukřídlá zpětná klapka těsná D160 mm, dle standardu S5, včetně montáže | ks | 3 |  | 0 |  |  | základní |  | 0 | 0 | 0 | 0 | 0 | 4 | K | 1 | ROZPOCET | 0 | 0 | 0 | 0 | 0 | 1 | 0 | 4 | 34
18 | K | 2.5.10 | Sestava kulisových tlumičů hluku tl. 200 mm s děrovaným plechem, do čtyřhranného potrubí 600x315-1000, útlum dLA=11 dB, dle standardu S6, včetně montáže | ks | 1 |  | 0 |  |  | základní |  | 0 | 0 | 0 | 0 | 0 | 4 | K | 1 | ROZPOCET | 0 | 0 | 0 | 0 | 0 | 1 | 0 | 4 | 36
19 | K | 2A.5.10 | Sestava kulisových tlumičů hluku tl. 200 mm s děrovaným plechem, do čtyřhranného potrubí 600x315-1000, útlum dLA=11 dB, dle standardu S6, včetně montáže | ks | 1 |  | 0 |  |  | základní |  | 0 | 0 | 0 | 0 | 0 | 4 | K | 1 | ROZPOCET | 0 | 0 | 0 | 0 | 0 | 1 | 0 | 4 | 38
20 | K | 2A.5.35 | Sestava kulisových tlumičů hluku tl. 200 mm s děrovaným plechem, do čtyřhranného potrubí 600x315-1500, útlum dLA=11 dB, dle standardu S6, včetně montáže | ks | 2 |  | 0 |  |  | základní |  | 0 | 0 | 0 | 0 | 0 | 4 | K | 1 | ROZPOCET | 0 | 0 | 0 | 0 | 0 | 1 | 0 | 4 | 40
21 | K | 2.5.11 | Sestava kulisových tlumičů hluku tl. 200 mm v hygienickém provedení, do čtyřhranného potrubí 600x315-1500 mm, útlum dLA=16 dB, dle standardu S6, včetně montáže | ks | 2 |  | 0 |  |  | základní |  | 0 | 0 | 0 | 0 | 0 | 4 | K | 1 | ROZPOCET | 0 | 0 | 0 | 0 | 0 | 1 | 0 | 4 | 42
22 | K | 2A.5.4 | Tlumič hluku do kruhového potrubí D160-900 mm, dle standardu S6, včetně montáže | ks | 2 |  | 0 |  |  | základní |  | 0 | 0 | 0 | 0 | 0 | 4 | K | 1 | ROZPOCET | 0 | 0 | 0 | 0 | 0 | 1 | 0 | 4 | 44
23 | K | 2.5.36 | Tlumič hluku do kruhového potrubí s nízkou instalační výškou D125-600 mm, dle standardu S6, včetně montáže | ks | 1 |  | 0 |  |  | základní |  | 0 | 0 | 0 | 0 | 0 | 4 | K | 1 | ROZPOCET | 0 | 0 | 0 | 0 | 0 | 1 | 0 | 4 | 46
24 | K | 2.5.37 | Tlumič hluku do kruhového potrubí s nízkou instalační výškou D160-600 mm, dle standardu S6, včetně montáže | ks | 1 |  | 0 |  |  | základní |  | 0 | 0 | 0 | 0 | 0 | 4 | K | 1 | ROZPOCET | 0 | 0 | 0 | 0 | 0 | 1 | 0 | 4 | 48
25 | K | 2.8.2 | Filtrační kazeta pro čisté prostory s filtrem HEPA 13, deskou tryskových difuzorů 600x49, s bočním připojovacím hrdlem pro čtyřhranné potrubí 450x100 mm včetně pružné manžety, dle standardu S9, včetně montáže | ks | 4 |  | 0 |  |  | základní |  | 0 | 0 | 0 | 0 | 0 | 4 | K | 1 | ROZPOCET | 0 | 0 | 0 | 0 | 0 | 1 | 0 | 4 | 50
26 | K | 2A.8.13 | Přívodní/odvodní tryskový difuzor s deskou pro montáž do kazetového podhledu 600x49 s přetlakovou komorou pro napojení potrubí D250mm; dle standardu S7, včetně montáže | ks | 4 |  | 0 |  |  | základní |  | 0 | 0 | 0 | 0 | 0 | 4 | K | 1 | ROZPOCET | 0 | 0 | 0 | 0 | 0 | 1 | 0 | 4 | 52
27 | K | 2.8.1 | Přívodní/odvodní tryskový difuzor s deskou pro montáž do kazetového podhledu 600x36 s přetlakovou komorou pro napojení potrubí D200mm; dle standardu S7, včetně montáže | ks | 1 |  | 0 |  |  | základní |  | 0 | 0 | 0 | 0 | 0 | 4 | K | 1 | ROZPOCET | 0 | 0 | 0 | 0 | 0 | 1 | 0 | 4 | 54
28 | K | 2A.8.9 | Přívodní/odvodní tryskový difuzor s deskou pro montáž do kazetového podhledu 600x36 s přetlakovou komorou pro napojení potrubí D200mm; dle standardu S7, včetně montáže | ks | 1 |  | 0 |  |  | základní |  | 0 | 0 | 0 | 0 | 0 | 4 | K | 1 | ROZPOCET | 0 | 0 | 0 | 0 | 0 | 1 | 0 | 4 | 56
29 | K | 2A.8.8 | Přívodní/odvodní stropní difuzor D200 mm s nastavitelnou štěrbinou, včetně připojovacího rámečku, dle standardu S7, včetně montáže | ks | 2 |  | 0 |  |  | základní |  | 0 | 0 | 0 | 0 | 0 | 4 | K | 1 | ROZPOCET | 0 | 0 | 0 | 0 | 0 | 1 | 0 | 4 | 58
30 | K | 2.8.3 | Přívodní/odvodní stropní difuzor D160 mm s nastavitelnou štěrbinou, včetně připojovacího rámečku, dle standardu S7, včetně montáže | ks | 1 |  | 0 |  |  | základní |  | 0 | 0 | 0 | 0 | 0 | 4 | K | 1 | ROZPOCET | 0 | 0 | 0 | 0 | 0 | 1 | 0 | 4 | 60
31 | K | 2.8.4 | Přívodní/odvodní stropní difuzor D160 mm s nastavitelnou štěrbinou, včetně připojovacího rámečku, dle standardu S7, včetně montáže | ks | 6 |  | 0 |  |  | základní |  | 0 | 0 | 0 | 0 | 0 | 4 | K | 1 | ROZPOCET | 0 | 0 | 0 | 0 | 0 | 1 | 0 | 4 | 62
32 | K | 2A.8.7 | Přívodní/odvodní stropní difuzor D160 mm s nastavitelnou štěrbinou, včetně připojovacího rámečku, dle standardu S7, včetně montáže | ks | 2 |  | 0 |  |  | základní |  | 0 | 0 | 0 | 0 | 0 | 4 | K | 1 | ROZPOCET | 0 | 0 | 0 | 0 | 0 | 1 | 0 | 4 | 64
33 | K | 2A.8.11 | Standardní obdélníková jednořadá vyústka komfortní 400x200 mm bez regulace, dle standardu S7, včetně montáže | ks | 1 |  | 0 |  |  | základní |  | 0 | 0 | 0 | 0 | 0 | 4 | K | 1 | ROZPOCET | 0 | 0 | 0 | 0 | 0 | 1 | 0 | 4 | 66
34 | K | 2.6.1 | Omezovací regulátor průtoku pro vložení do kruhového potrubí D125 mm, mechanické, samočinné, dle standardu S5, včetně montáže | ks | 1 |  | 0 |  |  | základní |  | 0 | 0 | 0 | 0 | 0 | 4 | K | 1 | ROZPOCET | 0 | 0 | 0 | 0 | 0 | 1 | 0 | 4 | 68
35 | K | 2.6.2 | Omezovací regulátor průtoku pro vložení do kruhového potrubí D160 mm, mechanické, samočinné, dle standardu S5, včetně montáže | ks | 1 |  | 0 |  |  | základní |  | 0 | 0 | 0 | 0 | 0 | 4 | K | 1 | ROZPOCET | 0 | 0 | 0 | 0 | 0 | 1 | 0 | 4 | 70
36 | K | 2A.4.56 | Výfukový kus 500x200 mm se zkoseným volným koncem pod úhlem 45°, se sítem proti ptactvu, dle standardu S7, včetně montáže | ks | 1 |  | 0 |  |  | základní |  | 0 | 0 | 0 | 0 | 0 | 4 | K | 1 | ROZPOCET | 0 | 0 | 0 | 0 | 0 | 1 | 0 | 4 | 72
37 | K | 2A.7.17 | Požární klapka pro čtyřhranné potrubí 400x200 mm, dle standardu S8, včetně montáže | ks | 1 |  | 0 |  |  | základní |  | 0 | 0 | 0 | 0 | 0 | 4 | K | 1 | ROZPOCET | 0 | 0 | 0 | 0 | 0 | 1 | 0 | 4 | 74
38 | K | 2.7.3 | Požární klapka pro čtyřhranné potrubí 400x315 mm, dle standardu S8, včetně montáže | ks | 1 |  | 0 |  |  | základní |  | 0 | 0 | 0 | 0 | 0 | 4 | K | 1 | ROZPOCET | 0 | 0 | 0 | 0 | 0 | 1 | 0 | 4 | 76
39 | K | 2A.7.3 | Požární klapka pro čtyřhranné potrubí 400x315 mm, dle standardu S8, včetně montáže | ks | 1 |  | 0 |  |  | základní |  | 0 | 0 | 0 | 0 | 0 | 4 | K | 1 | ROZPOCET | 0 | 0 | 0 | 0 | 0 | 1 | 0 | 4 | 78
40 | K | 2.7.4 | Požární klapka pro čtyřhranné potrubí 450x200 mm, dle standardu S8, včetně montáže | ks | 2 |  | 0 |  |  | základní |  | 0 | 0 | 0 | 0 | 0 | 4 | K | 1 | ROZPOCET | 0 | 0 | 0 | 0 | 0 | 1 | 0 | 4 | 80
41 | K | 2A.7.4 | Požární klapka pro čtyřhranné potrubí 450x200 mm, dle standardu S8, včetně montáže | ks | 1 |  | 0 |  |  | základní |  | 0 | 0 | 0 | 0 | 0 | 4 | K | 1 | ROZPOCET | 0 | 0 | 0 | 0 | 0 | 1 | 0 | 4 | 82
42 | K | 2.7.33 | Požární klapka pro čtyřhranné potrubí 500x200 mm, dle standardu S8, včetně montáže | ks | 1 |  | 0 |  |  | základní |  | 0 | 0 | 0 | 0 | 0 | 4 | K | 1 | ROZPOCET | 0 | 0 | 0 | 0 | 0 | 1 | 0 | 4 | 84
43 | K | 2A.7.33 | Požární klapka pro čtyřhranné potrubí 500x200 mm, dle standardu S8, včetně montáže | ks | 1 |  | 0 |  |  | základní |  | 0 | 0 | 0 | 0 | 0 | 4 | K | 1 | ROZPOCET | 0 | 0 | 0 | 0 | 0 | 1 | 0 | 4 | 86
44 | K | 2A.7.16 | Požární klapka pro kruhové potrubí D125 mm, dle standardu S8, včetně montáže | ks | 1 |  | 0 |  |  | základní |  | 0 | 0 | 0 | 0 | 0 | 4 | K | 1 | ROZPOCET | 0 | 0 | 0 | 0 | 0 | 1 | 0 | 4 | 88
45 | K | 2A.7.35 | Požární větrací mřížka čtyřhranné 400x200mm se servopohonem, dle standardu S8, včetně montáže | ks | 1 |  | 0 |  |  | základní |  | 0 | 0 | 0 | 0 | 0 | 4 | K | 1 | ROZPOCET | 0 | 0 | 0 | 0 | 0 | 1 | 0 | 4 | 90
46 | K | 7511046 | Čtyřhranné potrubí sk. I, vč. 70 % tvarovek, dle standardu S9, včetně montáže | m2 | 333 |  | 0 |  |  | základní |  | 0 | 0 | 0 | 0 | 0 | 4 | K | 1 | ROZPOCET | 0 | 0 | 0 | 0 | 0 | 1 | 0 | 4 | 92
| P |  | Poznámka k položce: Poznámka k položce: 1.NP 161,00 5.NP 171,00 STR 1,00 | [14 empty] | P | 1
47 | K | 7511047 | Kruhové potrubí SPIRO pozink D125 mm, vč. 30 % tvarovek, dle standardu S9, včetně montáže | m | 84 |  | 0 |  |  | základní |  | 0 | 0 | 0 | 0 | 0 | 4 | K | 1 | ROZPOCET | 0 | 0 | 0 | 0 | 0 | 1 | 0 | 4 | 94
| P |  | Poznámka k položce: Poznámka k položce: 1.NP 73,00 5.NP 11,00 | [14 empty] | P | 1
48 | K | 7511048 | Kruhové potrubí SPIRO pozink D160 mm, vč. 30 % tvarovek, dle standardu S9, včetně montáže | m | 16 |  | 0 |  |  | základní |  | 0 | 0 | 0 | 0 | 0 | 4 | K | 1 | ROZPOCET | 0 | 0 | 0 | 0 | 0 | 1 | 0 | 4 | 96
| P |  | Poznámka k položce: Poznámka k položce: 1.NP 6,00 5.NP 10,00 | [14 empty] | P | 1
49 | K | 7511049 | Kruhové potrubí SPIRO pozink D200 mm, vč. 30 % tvarovek, dle standardu S9, včetně montáže | m | 7 |  | 0 |  |  | základní |  | 0 | 0 | 0 | 0 | 0 | 4 | K | 1 | ROZPOCET | 0 | 0 | 0 | 0 | 0 | 1 | 0 | 4 | 98
| P |  | Poznámka k položce: Poznámka k položce: 1.NP 7,00 | [14 empty] | P | 1
50 | K | 7511050 | Pružná polotuhá hadice D250 mm, dle standardu S9, včetně montáže | m | 4 |  | 0 |  |  | základní |  | 0 | 0 | 0 | 0 | 0 | 4 | K | 1 | ROZPOCET | 0 | 0 | 0 | 0 | 0 | 1 | 0 | 4 | 100
51 | K | 7511051 | Pružná polotuhá hadice D200 mm, dle standardu S9, včetně montáže | m | 4 |  | 0 |  |  | základní |  | 0 | 0 | 0 | 0 | 0 | 4 | K | 1 | ROZPOCET | 0 | 0 | 0 | 0 | 0 | 1 | 0 | 4 | 102
52 | K | 7511052 | Pružná polotuhá hadice D160 mm, dle standardu S9, včetně montáže | m | 9 |  | 0 |  |  | základní |  | 0 | 0 | 0 | 0 | 0 | 4 | K | 1 | ROZPOCET | 0 | 0 | 0 | 0 | 0 | 1 | 0 | 4 | 104
53 | K | 7511053 | Tepelné izolace tl. 20mm s hliníkovou folií, dle standardu S10, včetně montáže | m2 | 1 |  | 0 |  |  | základní |  | 0 | 0 | 0 | 0 | 0 | 4 | K | 1 | ROZPOCET | 0 | 0 | 0 | 0 | 0 | 1 | 0 | 4 | 106
54 | K | 7511054 | Tepelné izolace tl. 25mm s hliníkovou folií, dle standardu S10, včetně montáže | m2 | 33 |  | 0 |  |  | základní |  | 0 | 0 | 0 | 0 | 0 | 4 | K | 1 | ROZPOCET | 0 | 0 | 0 | 0 | 0 | 1 | 0 | 4 | 108
55 | K | 7511055 | Tepelné izolace tl. 40mm s hliníkovou folií, dle standardu S10, včetně montáže | m2 | 130 |  | 0 |  |  | základní |  | 0 | 0 | 0 | 0 | 0 | 4 | K | 1 | ROZPOCET | 0 | 0 | 0 | 0 | 0 | 1 | 0 | 4 | 110
56 | K | 7511056 | Tepelné izolace tl. 60mm s oplechováním, dle standardu S10, včetně montáže | m2 | 2 |  | 0 |  |  | základní |  | 0 | 0 | 0 | 0 | 0 | 4 | K | 1 | ROZPOCET | 0 | 0 | 0 | 0 | 0 | 1 | 0 | 4 | 112
57 | K | 7511057 | Požární izolace tl. 50mm s odolností 60 minut s hliníkovou folií, dle standardu S10, včetně montáže | m2 | 35 |  | 0 |  |  | základní |  | 0 | 0 | 0 | 0 | 0 | 4 | K | 1 | ROZPOCET | 0 | 0 | 0 | 0 | 0 | 1 | 0 | 4 | 114
58 | K | 7511058 | Požární izolace tl. 60mm s odolností 60 minut s hliníkovou folií, dle standardu S10, včetně montáže | m2 | 134 |  | 0 |  |  | základní |  | 0 | 0 | 0 | 0 | 0 | 4 | K | 1 | ROZPOCET | 0 | 0 | 0 | 0 | 0 | 1 | 0 | 4 | 116
59 | K | 7511059 | Spojovací, těsnící, montážní a závěsný materiál | kg | 285 |  | 0 |  |  | základní |  | 0 | 0 | 0 | 0 | 0 | 4 | K | 1 | ROZPOCET | 0 | 0 | 0 | 0 | 0 | 1 | 0 | 4 | 118
| D | 3 | Větrání ambulancí 1. a 2.NP |  |  |  | 0 |  |  |  |  | 0 |  | 0 |  | 0 | 1 | D | 0 | ROZPOCET | [6 empty] | 0
60 | K | 03.0 AHU | VZT jednotka ozn. 03.0 AHU; dle standardu S1, včetně montáže | ks | 1 |  | 0 |  |  | základní |  | 0 | 0 | 0 | 0 | 0 | 4 | K | 1 | ROZPOCET | 0 | 0 | 0 | 0 | 0 | 1 | 0 | 4 | 120
| P |  | Poznámka k položce: Poznámka k položce: VZT jednotka splňující předpis Ecodesign 2018, ve vnitřním hygienickém provedení, uspořádání nad sebou; v sestavě na přívodní straně: pružná manžeta, těsná žaluziová klapka, kapsový filtr F7, deskový rekuperační výměník s obtokem, ventilátor s EC motorem,vodní ohřívač, parní zvlhčovač, vodní chladič, kapsový filtr F9, pružná manžeta; v sestavě na odvodní strana: pružná manžeta, kapsový filtr F5, ventilátor s EC motorem, deskový rekuperační výměník těsná žaluziová klapka, pružná manžeta; prvky bránící přenosu vibrací z VZT jednotky do základové nosné ocelové konstrukce. | [14 empty] | P | 1
61 | K | 03.0 AHU.1 | Parní zvlhčovač pro VZT jednotku ozn. 03.0 AHU; včetně kondenzační hadice, parní hadice a trubice; dle standardu S1, včetně montáže | ks | 1 |  | 0 |  |  | základní |  | 0 | 0 | 0 | 0 | 0 | 4 | K | 1 | ROZPOCET | 0 | 0 | 0 | 0 | 0 | 1 | 0 | 4 | 122
| P |  | Poznámka k položce: Poznámka k položce: Poznámka: Parní zvlhčovač musí splňovat veškeré technické náležitosti specifikované v pd. | [14 empty] | P | 1
62 | K | 3.5.12 | Sestava kulisových tlumičů hluku tl. 200 mm s děrovaným plechem, do čtyřhranného potrubí 1200x355-1000, útlum dLA=11 dB, dle standardu S6, včetně montáže | ks | 1 |  | 0 |  |  | základní |  | 0 | 0 | 0 | 0 | 0 | 4 | K | 1 | ROZPOCET | 0 | 0 | 0 | 0 | 0 | 1 | 0 | 4 | 124
63 | K | 3A.5.12 | Sestava kulisových tlumičů hluku tl. 200 mm s děrovaným plechem, do čtyřhranného potrubí 1200x355-1000, útlum dLA=11 dB, dle standardu S6, včetně montáže | ks | 1 |  | 0 |  |  | základní |  | 0 | 0 | 0 | 0 | 0 | 4 | K | 1 | ROZPOCET | 0 | 0 | 0 | 0 | 0 | 1 | 0 | 4 | 126
64 | K | 3A.5.14 | Sestava kulisových tlumičů hluku tl. 200 mm s děrovaným plechem, do čtyřhranného potrubí 1200x355-1500, útlum dLA=16 dB, dle standardu S6, včetně montáže | ks | 2 |  | 0 |  |  | základní |  | 0 | 0 | 0 | 0 | 0 | 4 | K | 1 | ROZPOCET | 0 | 0 | 0 | 0 | 0 | 1 | 0 | 4 | 128
65 | K | 3.5.13 | Sestava kulisových tlumičů hluku tl. 200 mm v hygienickém provedení, do čtyřhranného potrubí 1200x355-1500, útlum dLA=16 dB, dle standardu S6, včetně montáže | ks | 2 |  | 0 |  |  | základní |  | 0 | 0 | 0 | 0 | 0 | 4 | K | 1 | ROZPOCET | 0 | 0 | 0 | 0 | 0 | 1 | 0 | 4 | 130
66 | K | 3.8.1 | Přívodní/odvodní tryskový difuzor s deskou pro montáž do kazetového podhledu 600x36 s přetlakovou komorou pro napojení potrubí D200mm; dle standardu S7, včetně montáže | ks | 15 |  | 0 |  |  | základní |  | 0 | 0 | 0 | 0 | 0 | 4 | K | 1 | ROZPOCET | 0 | 0 | 0 | 0 | 0 | 1 | 0 | 4 | 132
67 | K | 3A.8.9 | Přívodní/odvodní tryskový difuzor s deskou pro montáž do kazetového podhledu 600x36 s přetlakovou komorou pro napojení potrubí D200mm; dle standardu S7, včetně montáže | ks | 14 |  | 0 |  |  | základní |  | 0 | 0 | 0 | 0 | 0 | 4 | K | 1 | ROZPOCET | 0 | 0 | 0 | 0 | 0 | 1 | 0 | 4 | 134
68 | K | 3.8.5 | Přívodní/odvodní tryskový difuzor s deskou pro montáž do kazetového podhledu 600x25 s přetlakovou komorou pro napojení potrubí D160mm; dle standardu S7, včetně montáže | ks | 2 |  | 0 |  |  | základní |  | 0 | 0 | 0 | 0 | 0 | 4 | K | 1 | ROZPOCET | 0 | 0 | 0 | 0 | 0 | 1 | 0 | 4 | 136
69 | K | 3A.8.8 | Přívodní/odvodní stropní difuzor D200 mm s nastavitelnou štěrbinou, včetně připojovacího rámečku, dle standardu S7, včetně montáže | ks | 2 |  | 0 |  |  | základní |  | 0 | 0 | 0 | 0 | 0 | 4 | K | 1 | ROZPOCET | 0 | 0 | 0 | 0 | 0 | 1 | 0 | 4 | 138
70 | K | 3A.8.7 | Přívodní/odvodní stropní difuzor D160 mm s nastavitelnou štěrbinou, včetně připojovacího rámečku, dle standardu S7, včetně montáže | ks | 2 |  | 0 |  |  | základní |  | 0 | 0 | 0 | 0 | 0 | 4 | K | 1 | ROZPOCET | 0 | 0 | 0 | 0 | 0 | 1 | 0 | 4 | 140
71 | K | 3.8.6 | Standardní obdélníková jednořadá vyústka komfortní 625x75 mm bez regulace, dle standardu S7, včetně montáže | ks | 6 |  | 0 |  |  | základní |  | 0 | 0 | 0 | 0 | 0 | 4 | K | 1 | ROZPOCET | 0 | 0 | 0 | 0 | 0 | 1 | 0 | 4 | 142
72 | K | 3A.6.55 | Regulační klapka kruhová D250 mm s ručním nastavení, dle standardu S5, včetně montáže | ks | 1 |  | 0 |  |  | základní |  | 0 | 0 | 0 | 0 | 0 | 4 | K | 1 | ROZPOCET | 0 | 0 | 0 | 0 | 0 | 1 | 0 | 4 | 144
73 | K | 3.6.4 | Regulační klapka čtyřhranná 315x250 mm s ručním nastavení, dle standardu S5, včetně montáže | ks | 1 |  | 0 |  |  | základní |  | 0 | 0 | 0 | 0 | 0 | 4 | K | 1 | ROZPOCET | 0 | 0 | 0 | 0 | 0 | 1 | 0 | 4 | 146
74 | K | 3.6.5 | Regulační klapka čtyřhranná 250x160 mm s ručním nastavení, dle standardu S5, včetně montáže | ks | 1 |  | 0 |  |  | základní |  | 0 | 0 | 0 | 0 | 0 | 4 | K | 1 | ROZPOCET | 0 | 0 | 0 | 0 | 0 | 1 | 0 | 4 | 148
75 | K | 3A.6.7 | Regulační klapka čtyřhranná 250x250 mm s ručním nastavení, dle standardu S5, včetně montáže | ks | 1 |  | 0 |  |  | základní |  | 0 | 0 | 0 | 0 | 0 | 4 | K | 1 | ROZPOCET | 0 | 0 | 0 | 0 | 0 | 1 | 0 | 4 | 150
76 | K | 3A.4.31 | Výfukový kus 630x355 mm se zkoseným volným koncem pod úhlem 45°, se sítem proti ptactvu, dle standardu S7, včetně montáže | ks | 1 |  | 0 |  |  | základní |  | 0 | 0 | 0 | 0 | 0 | 4 | K | 1 | ROZPOCET | 0 | 0 | 0 | 0 | 0 | 1 | 0 | 4 | 152
77 | K | 3.7.9 | Požární klapka pro kruhové potrubí D250 mm, dle standardu S8, včetně montáže | ks | 1 |  | 0 |  |  | základní |  | 0 | 0 | 0 | 0 | 0 | 4 | K | 1 | ROZPOCET | 0 | 0 | 0 | 0 | 0 | 1 | 0 | 4 | 154
78 | K | 3A.7.9 | Požární klapka pro kruhové potrubí D250 mm, dle standardu S8, včetně montáže | ks | 1 |  | 0 |  |  | základní |  | 0 | 0 | 0 | 0 | 0 | 4 | K | 1 | ROZPOCET | 0 | 0 | 0 | 0 | 0 | 1 | 0 | 4 | 156
79 | K | 3.7.8 | Požární klapka pro čtyřhranné potrubí 250x250 mm, dle standardu S8, včetně montáže | ks | 1 |  | 0 |  |  | základní |  | 0 | 0 | 0 | 0 | 0 | 4 | K | 1 | ROZPOCET | 0 | 0 | 0 | 0 | 0 | 1 | 0 | 4 | 158
80 | K | 3.7.5 | Požární klapka pro čtyřhranné potrubí 630x355 mm, dle standardu S8, včetně montáže | ks | 2 |  | 0 |  |  | základní |  | 0 | 0 | 0 | 0 | 0 | 4 | K | 1 | ROZPOCET | 0 | 0 | 0 | 0 | 0 | 1 | 0 | 4 | 160
81 | K | 3A.7.8 | Požární klapka pro čtyřhranné potrubí 250x250 mm, dle standardu S8, včetně montáže | ks | 1 |  | 0 |  |  | základní |  | 0 | 0 | 0 | 0 | 0 | 4 | K | 1 | ROZPOCET | 0 | 0 | 0 | 0 | 0 | 1 | 0 | 4 | 162
82 | K | 3A.7.5 | Požární klapka pro čtyřhranné potrubí 630x355 mm, dle standardu S8, včetně montáže | ks | 2 |  | 0 |  |  | základní |  | 0 | 0 | 0 | 0 | 0 | 4 | K | 1 | ROZPOCET | 0 | 0 | 0 | 0 | 0 | 1 | 0 | 4 | 164
83 | K | 7511083 | Čtyřhranné potrubí sk. I, vč. 70 % tvarovek, dle standardu S9, včetně montáže | m2 | 453 |  | 0 |  |  | základní |  | 0 | 0 | 0 | 0 | 0 | 4 | K | 1 | ROZPOCET | 0 | 0 | 0 | 0 | 0 | 1 | 0 | 4 | 166
| P |  | Poznámka k položce: Poznámka k položce: 1.NP 233,00 2.NP 102,00 5.NP 116,00 STR 2,00 | [14 empty] | P | 1
84 | K | 7511084 | Kruhové potrubí SPIRO pozink D125 mm, vč. 30 % tvarovek, dle standardu S9, včetně montáže | m | 5 |  | 0 |  |  | základní |  | 0 | 0 | 0 | 0 | 0 | 4 | K | 1 | ROZPOCET | 0 | 0 | 0 | 0 | 0 | 1 | 0 | 4 | 168
| P |  | Poznámka k položce: Poznámka k položce: 1.NP 5,00 | [14 empty] | P | 1
85 | K | 7511085 | Kruhové potrubí SPIRO pozink D160 mm, vč. 30 % tvarovek, dle standardu S9, včetně montáže | m | 218 |  | 0 |  |  | základní |  | 0 | 0 | 0 | 0 | 0 | 4 | K | 1 | ROZPOCET | 0 | 0 | 0 | 0 | 0 | 1 | 0 | 4 | 170
| P |  | Poznámka k položce: Poznámka k položce: 1.NP 161,00 2.NP 57,00 | [14 empty] | P | 1
86 | K | 7511086 | Kruhové potrubí SPIRO pozink D200 mm, vč. 30 % tvarovek, dle standardu S9, včetně montáže | m | 7 |  | 0 |  |  | základní |  | 0 | 0 | 0 | 0 | 0 | 4 | K | 1 | ROZPOCET | 0 | 0 | 0 | 0 | 0 | 1 | 0 | 4 | 172
| P |  | Poznámka k položce: Poznámka k položce: 1.NP 1,00 2.NP 6,00 | [14 empty] | P | 1
87 | K | 7511087 | Kruhové potrubí SPIRO pozink D250 mm, vč. 30 % tvarovek, dle standardu S9, včetně montáže | m | 51 |  | 0 |  |  | základní |  | 0 | 0 | 0 | 0 | 0 | 4 | K | 1 | ROZPOCET | 0 | 0 | 0 | 0 | 0 | 1 | 0 | 4 | 174
| P |  | Poznámka k položce: Poznámka k položce: 1.NP 44,00 2.NP 7,00 | [14 empty] | P | 1
88 | K | 7511088 | Pružná polotuhá hadice D200 mm, dle standardu S9, včetně montáže | m | 31 |  | 0 |  |  | základní |  | 0 | 0 | 0 | 0 | 0 | 4 | K | 1 | ROZPOCET | 0 | 0 | 0 | 0 | 0 | 1 | 0 | 4 | 176
89 | K | 7511089 | Pružná polotuhá hadice D160 mm, dle standardu S9, včetně montáže | m | 4 |  | 0 |  |  | základní |  | 0 | 0 | 0 | 0 | 0 | 4 | K | 1 | ROZPOCET | 0 | 0 | 0 | 0 | 0 | 1 | 0 | 4 | 178
90 | K | 7511090 | Tepelné izolace tl. 20mm s hliníkovou folií, dle standardu S10, včetně montáže | m2 | 115 |  | 0 |  |  | základní |  | 0 | 0 | 0 | 0 | 0 | 4 | K | 1 | ROZPOCET | 0 | 0 | 0 | 0 | 0 | 1 | 0 | 4 | 180
91 | K | 7511091 | Tepelné izolace tl. 25mm s hliníkovou folií, dle standardu S10, včetně montáže | m2 | 119 |  | 0 |  |  | základní |  | 0 | 0 | 0 | 0 | 0 | 4 | K | 1 | ROZPOCET | 0 | 0 | 0 | 0 | 0 | 1 | 0 | 4 | 182
92 | K | 7511092 | Tepelné izolace tl. 40mm s hliníkovou folií, dle standardu S10, včetně montáže | m2 | 103 |  | 0 |  |  | základní |  | 0 | 0 | 0 | 0 | 0 | 4 | K | 1 | ROZPOCET | 0 | 0 | 0 | 0 | 0 | 1 | 0 | 4 | 184
93 | K | 7511093 | Tepelné izolace tl. 60mm s oplechováním, dle standardu S10, včetně montáže | m2 | 2 |  | 0 |  |  | základní |  | 0 | 0 | 0 | 0 | 0 | 4 | K | 1 | ROZPOCET | 0 | 0 | 0 | 0 | 0 | 1 | 0 | 4 | 186
94 | K | 7511094 | Požární izolace tl. 60mm s odolností 60 minut s hliníkovou folií, dle standardu S10, včetně montáže | m2 | 129 |  | 0 |  |  | základní |  | 0 | 0 | 0 | 0 | 0 | 4 | K | 1 | ROZPOCET | 0 | 0 | 0 | 0 | 0 | 1 | 0 | 4 | 188
95 | K | 7511095 | Spojovací, těsnící, montážní a závěsný materiál | kg | 552 |  | 0 |  |  | základní |  | 0 | 0 | 0 | 0 | 0 | 4 | K | 1 | ROZPOCET | 0 | 0 | 0 | 0 | 0 | 1 | 0 | 4 | 190
| D | 4 | Větrání čekáren 1. a 2.NP |  |  |  | 0 |  |  |  |  | 0 |  | 0 |  | 0 | 1 | D | 0 | ROZPOCET | [6 empty] | 0
96 | K | 04.0 AHU | VZT jednotka ozn. 04.0 AHU; dle standardu S1, včetně montáže | ks | 1 |  | 0 |  |  | základní |  | 0 | 0 | 0 | 0 | 0 | 4 | K | 1 | ROZPOCET | 0 | 0 | 0 | 0 | 0 | 1 | 0 | 4 | 192
| P |  | Poznámka k položce: Poznámka k položce: VZT jednotka splňující předpis Ecodesign 2018, ve vnitřním standardním provedení, uspořádání nad sebou; v sestavě na přívodní straně: pružná manžeta, těsná žaluziová klapka, kapsový filtr G4, deskový rekuperační výměník s obtokem, ventilátor s EC motorem, vodní ohřívač, vodní chladič, kapsový filtr F7, pružná manžeta; v sestavě na odvodní strana: pružná manžeta, kapsový filtr G4, ventilátor s EC motorem, deskový rekuperační výměník, těsná žaluziová klapka, pružná manžeta; prvky bránící přenosu vibrací z VZT jednotky do základové nosné ocelové konstrukce. | [14 empty] | P | 1
97 | K | 4.5.12 | Sestava kulisových tlumičů hluku tl. 200 mm s děrovaným plechem, do čtyřhranného potrubí 1200x355-1000, útlum dLA=11 dB, dle standardu S6, včetně montáže | ks | 1 |  | 0 |  |  | základní |  | 0 | 0 | 0 | 0 | 0 | 4 | K | 1 | ROZPOCET | 0 | 0 | 0 | 0 | 0 | 1 | 0 | 4 | 194
98 | K | 4A.5.12 | Sestava kulisových tlumičů hluku tl. 200 mm s děrovaným plechem, do čtyřhranného potrubí 1200x355-1000, útlum dLA=11 dB, dle standardu S6, včetně montáže | ks | 1 |  | 0 |  |  | základní |  | 0 | 0 | 0 | 0 | 0 | 4 | K | 1 | ROZPOCET | 0 | 0 | 0 | 0 | 0 | 1 | 0 | 4 | 196
99 | K | 4A.5.14 | Sestava kulisových tlumičů hluku tl. 200 mm s děrovaným plechem, do čtyřhranného potrubí 1200x355-1500, útlum dLA=16 dB, dle standardu S6, včetně montáže | ks | 2 |  | 0 |  |  | základní |  | 0 | 0 | 0 | 0 | 0 | 4 | K | 1 | ROZPOCET | 0 | 0 | 0 | 0 | 0 | 1 | 0 | 4 | 198
100 | K | 4.5.13 | Sestava kulisových tlumičů hluku tl. 200 mm v hygienickém provedení, do čtyřhranného potrubí 1200x355-1500, útlum dLA=16 dB, dle standardu S6, včetně montáže | ks | 2 |  | 0 |  |  | základní |  | 0 | 0 | 0 | 0 | 0 | 4 | K | 1 | ROZPOCET | 0 | 0 | 0 | 0 | 0 | 1 | 0 | 4 | 200
101 | K | 4.8.10 | Přívodní/odvodní tryskový difuzor s deskou pro montáž do kazetového podhledu 600x49 s přetlakovou komorou pro napojení potrubí D250mm; dle standardu S7, včetně montáže | ks | 3 |  | 0 |  |  | základní |  | 0 | 0 | 0 | 0 | 0 | 4 | K | 1 | ROZPOCET | 0 | 0 | 0 | 0 | 0 | 1 | 0 | 4 | 202
102 | K | 4A.8.13 | Přívodní/odvodní tryskový difuzor s deskou pro montáž do kazetového podhledu 600x49 s přetlakovou komorou pro napojení potrubí D250mm; dle standardu S7, včetně montáže | ks | 3 |  | 0 |  |  | základní |  | 0 | 0 | 0 | 0 | 0 | 4 | K | 1 | ROZPOCET | 0 | 0 | 0 | 0 | 0 | 1 | 0 | 4 | 204
103 | K | 4.8.1 | Přívodní/odvodní tryskový difuzor s deskou pro montáž do kazetového podhledu 600x36 s přetlakovou komorou pro napojení potrubí D200mm; dle standardu S7, včetně montáže | ks | 10 |  | 0 |  |  | základní |  | 0 | 0 | 0 | 0 | 0 | 4 | K | 1 | ROZPOCET | 0 | 0 | 0 | 0 | 0 | 1 | 0 | 4 | 206
104 | K | 4A.8.9 | Přívodní/odvodní tryskový difuzor s deskou pro montáž do kazetového podhledu 600x36 s přetlakovou komorou pro napojení potrubí D200mm; dle standardu S7, včetně montáže | ks | 7 |  | 0 |  |  | základní |  | 0 | 0 | 0 | 0 | 0 | 4 | K | 1 | ROZPOCET | 0 | 0 | 0 | 0 | 0 | 1 | 0 | 4 | 208
105 | K | 4A.8.8 | Přívodní/odvodní stropní difuzor D200 mm s nastavitelnou štěrbinou, včetně připojovacího rámečku, dle standardu S7, včetně montáže | ks | 4 |  | 0 |  |  | základní |  | 0 | 0 | 0 | 0 | 0 | 4 | K | 1 | ROZPOCET | 0 | 0 | 0 | 0 | 0 | 1 | 0 | 4 | 210
106 | K | 4A.8.7 | Přívodní/odvodní stropní difuzor D160 mm s nastavitelnou štěrbinou, včetně připojovacího rámečku, dle standardu S7, včetně montáže | ks | 23 |  | 0 |  |  | základní |  | 0 | 0 | 0 | 0 | 0 | 4 | K | 1 | ROZPOCET | 0 | 0 | 0 | 0 | 0 | 1 | 0 | 4 | 212
107 | K | 4A.8.3 | Přívodní/odvodní stropní difuzor D160 mm s nastavitelnou štěrbinou, včetně připojovacího rámečku, dle standardu S7, včetně montáže | ks | 1 |  | 0 |  |  | základní |  | 0 | 0 | 0 | 0 | 0 | 4 | K | 1 | ROZPOCET | 0 | 0 | 0 | 0 | 0 | 1 | 0 | 4 | 214
108 | K | 4.8.12 | Přívodní/odvodní stropní difuzor D200 mm s nastavitelnou štěrbinou, včetně připojovacího rámečku, dle standardu S7, včetně montáže | ks | 2 |  | 0 |  |  | základní |  | 0 | 0 | 0 | 0 | 0 | 4 | K | 1 | ROZPOCET | 0 | 0 | 0 | 0 | 0 | 1 | 0 | 4 | 216
109 | K | 4.8.11 | Standardní obdélníková jednořadá vyústka komfortní 400x200 mm bez regulace, dle standardu S7, včetně montáže | ks | 1 |  | 0 |  |  | základní |  | 0 | 0 | 0 | 0 | 0 | 4 | K | 1 | ROZPOCET | 0 | 0 | 0 | 0 | 0 | 1 | 0 | 4 | 218
110 | K | 4A.8.11 | Standardní obdélníková jednořadá vyústka komfortní 400x200 mm bez regulace, dle standardu S7, včetně montáže | ks | 2 |  | 0 |  |  | základní |  | 0 | 0 | 0 | 0 | 0 | 4 | K | 1 | ROZPOCET | 0 | 0 | 0 | 0 | 0 | 1 | 0 | 4 | 220
111 | K | 4.8.6 | Standardní obdélníková jednořadá vyústka komfortní 625x75 mm bez regulace, dle standardu S7, včetně montáže | ks | 44 |  | 0 |  |  | základní |  | 0 | 0 | 0 | 0 | 0 | 4 | K | 1 | ROZPOCET | 0 | 0 | 0 | 0 | 0 | 1 | 0 | 4 | 222
112 | K | 4.7.1 | Požární stěnová mřížka 400x200 mm vypěňovací, dle standardu S8, včetně montáže | ks | 1 |  | 0 |  |  | základní |  | 0 | 0 | 0 | 0 | 0 | 4 | K | 1 | ROZPOCET | 0 | 0 | 0 | 0 | 0 | 1 | 0 | 4 | 224
113 | K | 4.6.8 | Regulační klapka čtyřhranná 355x250 mm s ručním nastavení, dle standardu S5, včetně montáže | ks | 1 |  | 0 |  |  | základní |  | 0 | 0 | 0 | 0 | 0 | 4 | K | 1 | ROZPOCET | 0 | 0 | 0 | 0 | 0 | 1 | 0 | 4 | 226
114 | K | 4.6.9 | Regulační klapka čtyřhranná 450x355 mm s ručním nastavení, dle standardu S5, včetně montáže | ks | 1 |  | 0 |  |  | základní |  | 0 | 0 | 0 | 0 | 0 | 4 | K | 1 | ROZPOCET | 0 | 0 | 0 | 0 | 0 | 1 | 0 | 4 | 228
115 | K | 4A.6.9 | Regulační klapka čtyřhranná 450x355 mm s ručním nastavení, dle standardu S5, včetně montáže | ks | 2 |  | 0 |  |  | základní |  | 0 | 0 | 0 | 0 | 0 | 4 | K | 1 | ROZPOCET | 0 | 0 | 0 | 0 | 0 | 1 | 0 | 4 | 230
116 | K | 4A.4.32 | Výfukový kus 710x355 mm se zkoseným volným koncem pod úhlem 45°, se sítem proti ptactvu, dle standardu S7, včetně montáže | ks | 1 |  | 0 |  |  | základní |  | 0 | 0 | 0 | 0 | 0 | 4 | K | 1 | ROZPOCET | 0 | 0 | 0 | 0 | 0 | 1 | 0 | 4 | 232
117 | K | 4.7.6 | Požární klapka pro kruhové potrubí D160 mm, dle standardu S8, včetně montáže | ks | 1 |  | 0 |  |  | základní |  | 0 | 0 | 0 | 0 | 0 | 4 | K | 1 | ROZPOCET | 0 | 0 | 0 | 0 | 0 | 1 | 0 | 4 | 234
118 | K | 4.7.7 | Požární klapka pro kruhové potrubí D200 mm, dle standardu S8, včetně montáže | ks | 3 |  | 0 |  |  | základní |  | 0 | 0 | 0 | 0 | 0 | 4 | K | 1 | ROZPOCET | 0 | 0 | 0 | 0 | 0 | 1 | 0 | 4 | 236
119 | K | 4A.7.6 | Požární klapka pro kruhové potrubí D160 mm, dle standardu S8, včetně montáže | ks | 1 |  | 0 |  |  | základní |  | 0 | 0 | 0 | 0 | 0 | 4 | K | 1 | ROZPOCET | 0 | 0 | 0 | 0 | 0 | 1 | 0 | 4 | 238
120 | K | 4A.7.7 | Požární klapka pro kruhové potrubí D200 mm, dle standardu S8, včetně montáže | ks | 3 |  | 0 |  |  | základní |  | 0 | 0 | 0 | 0 | 0 | 4 | K | 1 | ROZPOCET | 0 | 0 | 0 | 0 | 0 | 1 | 0 | 4 | 240
121 | K | 4.7.18 | Požární klapka pro čtyřhranné potrubí 250x200 mm, dle standardu S8, včetně montáže | ks | 1 |  | 0 |  |  | základní |  | 0 | 0 | 0 | 0 | 0 | 4 | K | 1 | ROZPOCET | 0 | 0 | 0 | 0 | 0 | 1 | 0 | 4 | 242
122 | K | 4.7.8 | Požární klapka pro čtyřhranné potrubí 250x250 mm, dle standardu S8, včetně montáže | ks | 1 |  | 0 |  |  | základní |  | 0 | 0 | 0 | 0 | 0 | 4 | K | 1 | ROZPOCET | 0 | 0 | 0 | 0 | 0 | 1 | 0 | 4 | 244
123 | K | 4.7.5 | Požární klapka pro čtyřhranné potrubí 630x355 mm, dle standardu S8, včetně montáže | ks | 1 |  | 0 |  |  | základní |  | 0 | 0 | 0 | 0 | 0 | 4 | K | 1 | ROZPOCET | 0 | 0 | 0 | 0 | 0 | 1 | 0 | 4 | 246
124 | K | 4.7.27 | Požární klapka pro čtyřhranné potrubí 710x355 mm, dle standardu S8, včetně montáže | ks | 1 |  | 0 |  |  | základní |  | 0 | 0 | 0 | 0 | 0 | 4 | K | 1 | ROZPOCET | 0 | 0 | 0 | 0 | 0 | 1 | 0 | 4 | 248
125 | K | 4A.7.18 | Požární klapka pro čtyřhranné potrubí 250x200 mm, dle standardu S8, včetně montáže | ks | 1 |  | 0 |  |  | základní |  | 0 | 0 | 0 | 0 | 0 | 4 | K | 1 | ROZPOCET | 0 | 0 | 0 | 0 | 0 | 1 | 0 | 4 | 250
126 | K | 4A.7.8 | Požární klapka pro čtyřhranné potrubí 250x250 mm, dle standardu S8, včetně montáže | ks | 1 |  | 0 |  |  | základní |  | 0 | 0 | 0 | 0 | 0 | 4 | K | 1 | ROZPOCET | 0 | 0 | 0 | 0 | 0 | 1 | 0 | 4 | 252
127 | K | 4A.7.5 | Požární klapka pro čtyřhranné potrubí 630x355 mm, dle standardu S8, včetně montáže | ks | 1 |  | 0 |  |  | základní |  | 0 | 0 | 0 | 0 | 0 | 4 | K | 1 | ROZPOCET | 0 | 0 | 0 | 0 | 0 | 1 | 0 | 4 | 254
128 | K | 4A.7.27 | Požární klapka pro čtyřhranné potrubí 710x355 mm, dle standardu S8, včetně montáže | ks | 1 |  | 0 |  |  | základní |  | 0 | 0 | 0 | 0 | 0 | 4 | K | 1 | ROZPOCET | 0 | 0 | 0 | 0 | 0 | 1 | 0 | 4 | 256
129 | K | 4A.7.35 | Požární větrací mřížka čtyřhranná 400x200 mm, dle standardu S8, včetně montáže | ks | 2 |  | 0 |  |  | základní |  | 0 | 0 | 0 | 0 | 0 | 4 | K | 1 | ROZPOCET | 0 | 0 | 0 | 0 | 0 | 1 | 0 | 4 | 258
130 | K | 7511130 | Čtyřhranné potrubí sk. I, vč. 70 % tvarovek, dle standardu S9, včetně montáže | m2 | 498 |  | 0 |  |  | základní |  | 0 | 0 | 0 | 0 | 0 | 4 | K | 1 | ROZPOCET | 0 | 0 | 0 | 0 | 0 | 1 | 0 | 4 | 260
| P |  | Poznámka k položce: Poznámka k položce: 1.NP 299,00 2.NP 82,00 5.NP 115,00 STR 2,00 | [14 empty] | P | 1
131 | K | 7511131 | Kruhové potrubí SPIRO pozink D125 mm, vč. 30 % tvarovek, dle standardu S9, včetně montáže | m | 121 |  | 0 |  |  | základní |  | 0 | 0 | 0 | 0 | 0 | 4 | K | 1 | ROZPOCET | 0 | 0 | 0 | 0 | 0 | 1 | 0 | 4 | 262
| P |  | Poznámka k položce: Poznámka k položce: 1.NP 103,00 2.NP 18,00 | [14 empty] | P | 1
132 | K | 7511132 | Kruhové potrubí SPIRO pozink D160 mm, vč. 30 % tvarovek, dle standardu S9, včetně montáže | m | 70 |  | 0 |  |  | základní |  | 0 | 0 | 0 | 0 | 0 | 4 | K | 1 | ROZPOCET | 0 | 0 | 0 | 0 | 0 | 1 | 0 | 4 | 264
| P |  | Poznámka k položce: Poznámka k položce: 1.NP 69,00 2.NP 1,00 | [14 empty] | P | 1
133 | K | 7511133 | Kruhové potrubí SPIRO pozink D200 mm, vč. 30 % tvarovek, dle standardu S9, včetně montáže | m | 117 |  | 0 |  |  | základní |  | 0 | 0 | 0 | 0 | 0 | 4 | K | 1 | ROZPOCET | 0 | 0 | 0 | 0 | 0 | 1 | 0 | 4 | 266
| P |  | Poznámka k položce: Poznámka k položce: 1.NP 92,00 2.NP 25,00 | [14 empty] | P | 1
134 | K | 7511134 | Kruhové potrubí SPIRO pozink D250 mm, vč. 30 % tvarovek, dle standardu S9, včetně montáže | m | 18 |  | 0 |  |  | základní |  | 0 | 0 | 0 | 0 | 0 | 4 | K | 1 | ROZPOCET | 0 | 0 | 0 | 0 | 0 | 1 | 0 | 4 | 268
| P |  | Poznámka k položce: Poznámka k položce: 1.NP 18,00 | [14 empty] | P | 1
135 | K | 7511135 | Pružná polotuhá hadice D250 mm, dle standardu S9, včetně montáže | m | 6 |  | 0 |  |  | základní |  | 0 | 0 | 0 | 0 | 0 | 4 | K | 1 | ROZPOCET | 0 | 0 | 0 | 0 | 0 | 1 | 0 | 4 | 270
136 | K | 7511136 | Pružná polotuhá hadice D200 mm, dle standardu S9, včetně montáže | m | 23 |  | 0 |  |  | základní |  | 0 | 0 | 0 | 0 | 0 | 4 | K | 1 | ROZPOCET | 0 | 0 | 0 | 0 | 0 | 1 | 0 | 4 | 272
137 | K | 7511137 | Pružná polotuhá hadice D160 mm, dle standardu S9, včetně montáže | m | 24 |  | 0 |  |  | základní |  | 0 | 0 | 0 | 0 | 0 | 4 | K | 1 | ROZPOCET | 0 | 0 | 0 | 0 | 0 | 1 | 0 | 4 | 274
138 | K | 7511138 | Tepelné izolace tl. 20mm s hliníkovou folií, dle standardu S10, včetně montáže | m2 | 56 |  | 0 |  |  | základní |  | 0 | 0 | 0 | 0 | 0 | 4 | K | 1 | ROZPOCET | 0 | 0 | 0 | 0 | 0 | 1 | 0 | 4 | 276
139 | K | 7511139 | Tepelné izolace tl. 25mm s hliníkovou folií, dle standardu S10, včetně montáže | m2 | 129 |  | 0 |  |  | základní |  | 0 | 0 | 0 | 0 | 0 | 4 | K | 1 | ROZPOCET | 0 | 0 | 0 | 0 | 0 | 1 | 0 | 4 | 278
140 | K | 7511140 | Tepelné izolace tl. 40mm s hliníkovou folií, dle standardu S10, včetně montáže | m2 | 114 |  | 0 |  |  | základní |  | 0 | 0 | 0 | 0 | 0 | 4 | K | 1 | ROZPOCET | 0 | 0 | 0 | 0 | 0 | 1 | 0 | 4 | 280
141 | K | 7511141 | Tepelné izolace tl. 60mm s oplechováním, dle standardu S10, včetně montáže | m2 | 2 |  | 0 |  |  | základní |  | 0 | 0 | 0 | 0 | 0 | 4 | K | 1 | ROZPOCET | 0 | 0 | 0 | 0 | 0 | 1 | 0 | 4 | 282
142 | K | 7511142 | Požární izolace tl. 60mm s odolností 60 minut s hliníkovou folií, dle standardu S10, včetně montáže | m2 | 133 |  | 0 |  |  | základní |  | 0 | 0 | 0 | 0 | 0 | 4 | K | 1 | ROZPOCET | 0 | 0 | 0 | 0 | 0 | 1 | 0 | 4 | 284
143 | K | 7511143 | Spojovací, těsnící, montážní a závěsný materiál | kg | 722 |  | 0 |  |  | základní |  | 0 | 0 | 0 | 0 | 0 | 4 | K | 1 | ROZPOCET | 0 | 0 | 0 | 0 | 0 | 1 | 0 | 4 | 286
| D | 5 | Větrání šaten a technického zázemí 1.NP |  |  |  | 0 |  |  |  |  | 0 |  | 0 |  | 0 | 1 | D | 0 | ROZPOCET | [6 empty] | 0
144 | K | 05.0 AHU | VZT jednotka ozn. 05.0 AHU; dle standardu S1, včetně montáže | ks | 1 |  | 0 |  |  | základní |  | 0 | 0 | 0 | 0 | 0 | 4 | K | 1 | ROZPOCET | 0 | 0 | 0 | 0 | 0 | 1 | 0 | 4 | 288
| P |  | Poznámka k položce: Poznámka k položce: VZT jednotka splňující předpis Ecodesign 2018, ve vnitřním standardním provedení, uspořádání nad sebou; v sestavě na přívodní straně: pružná manžeta, těsná žaluziová klapka, kapsový filtr G4, deskový rekuperační výměník s obtokem, ventilátor s EC motorem, vodní ohřívač, vodní chladič, kapsový filtr F7, pružná manžeta; v sestavě na odvodní strana: pružná manžeta, kapsový filtr G4, ventilátor s EC motorem, deskový rekuperační výměník, těsná žaluziová klapka, pružná manžeta; prvky bránící přenosu vibrací z VZT jednotky do základové nosné ocelové konstrukce. | [14 empty] | P | 1
145 | K | 5.5.1 | Sestava kulisových tlumičů hluku tl. 100 mm s krytím netkanou textilií, do čtyřhranného potrubí 400x250-1000, útlum dLA=11 dB, dle standardu S6, včetně montáže | ks | 2 |  | 0 |  |  | základní |  | 0 | 0 | 0 | 0 | 0 | 4 | K | 1 | ROZPOCET | 0 | 0 | 0 | 0 | 0 | 1 | 0 | 4 | 290
146 | K | 5A.5.1 | Sestava kulisových tlumičů hluku tl. 100 mm s krytím netkanou textilií, do čtyřhranného potrubí 400x250-1000, útlum dLA=11 dB, dle standardu S6, včetně montáže | ks | 2 |  | 0 |  |  | základní |  | 0 | 0 | 0 | 0 | 0 | 4 | K | 1 | ROZPOCET | 0 | 0 | 0 | 0 | 0 | 1 | 0 | 4 | 292
147 | K | 5.5.15 | Sestava kulisových tlumičů hluku tl. 200 mm s děrovaným plechem, do čtyřhranného potrubí 900x450-1000, útlum dLA=11 dB, dle standardu S6, včetně montáže | ks | 1 |  | 0 |  |  | základní |  | 0 | 0 | 0 | 0 | 0 | 4 | K | 1 | ROZPOCET | 0 | 0 | 0 | 0 | 0 | 1 | 0 | 4 | 294
148 | K | 5A.5.15 | Sestava kulisových tlumičů hluku tl. 200 mm s děrovaným plechem, do čtyřhranného potrubí 900x450-1000, útlum dLA=11 dB, dle standardu S6, včetně montáže | ks | 1 |  | 0 |  |  | základní |  | 0 | 0 | 0 | 0 | 0 | 4 | K | 1 | ROZPOCET | 0 | 0 | 0 | 0 | 0 | 1 | 0 | 4 | 296
149 | K | 5A.5.17 | Sestava kulisových tlumičů hluku tl. 200 mm s děrovaným plechem, do čtyřhranného potrubí 900x450-1500, útlum dLA=16 dB, dle standardu S6, včetně montáže | ks | 2 |  | 0 |  |  | základní |  | 0 | 0 | 0 | 0 | 0 | 4 | K | 1 | ROZPOCET | 0 | 0 | 0 | 0 | 0 | 1 | 0 | 4 | 298
150 | K | 5.5.16 | Sestava kulisových tlumičů hluku tl. 200 mm v hygienickém provedení, do čtyřhranného potrubí 900x450-1500, útlum dLA=16 dB, dle standardu S6, včetně montáže | ks | 2 |  | 0 |  |  | základní |  | 0 | 0 | 0 | 0 | 0 | 4 | K | 1 | ROZPOCET | 0 | 0 | 0 | 0 | 0 | 1 | 0 | 4 | 300
151 | K | 5A.5.2 | Tlumič hluku do kruhového potrubí s nízkou instalační výškou D160-1000 mm, dle standardu S6, včetně montáže | ks | 1 |  | 0 |  |  | základní |  | 0 | 0 | 0 | 0 | 0 | 4 | K | 1 | ROZPOCET | 0 | 0 | 0 | 0 | 0 | 1 | 0 | 4 | 302
152 | K | 5.8.15 | Přívodní/odvodní anemostat s deskou pro montáž do kazetového podhledu 600x600 s připojovacím boxem pro napojení potrubí D250mm; dle standardu S7, včetně montáže | ks | 2 |  | 0 |  |  | základní |  | 0 | 0 | 0 | 0 | 0 | 4 | K | 1 | ROZPOCET | 0 | 0 | 0 | 0 | 0 | 1 | 0 | 4 | 304
153 | K | 5A.8.15 | Přívodní/odvodní anemostat s deskou pro montáž do kazetového podhledu 600x600 s připojovacím boxem pro napojení potrubí D250mm; dle standardu S7, včetně montáže | ks | 1 |  | 0 |  |  | základní |  | 0 | 0 | 0 | 0 | 0 | 4 | K | 1 | ROZPOCET | 0 | 0 | 0 | 0 | 0 | 1 | 0 | 4 | 306
154 | K | 5A.8.16 | Přívodní/odvodní anemostat s deskou pro montáž do kazetového podhledu 600x600 s připojovacím boxem pro napojení potrubí D250mm; dle standardu S7, včetně montáže | ks | 1 |  | 0 |  |  | základní |  | 0 | 0 | 0 | 0 | 0 | 4 | K | 1 | ROZPOCET | 0 | 0 | 0 | 0 | 0 | 1 | 0 | 4 | 308
155 | K | 5.8.10 | Přívodní/odvodní tryskový difuzor s deskou pro montáž do kazetového podhledu 600x49 s přetlakovou komorou pro napojení potrubí D250mm; dle standardu S7, včetně montáže | ks | 6 |  | 0 |  |  | základní |  | 0 | 0 | 0 | 0 | 0 | 4 | K | 1 | ROZPOCET | 0 | 0 | 0 | 0 | 0 | 1 | 0 | 4 | 310
156 | K | 5A.8.13 | Přívodní/odvodní tryskový difuzor s deskou pro montáž do kazetového podhledu 600x49 s přetlakovou komorou pro napojení potrubí D250mm; dle standardu S7, včetně montáže | ks | 2 |  | 0 |  |  | základní |  | 0 | 0 | 0 | 0 | 0 | 4 | K | 1 | ROZPOCET | 0 | 0 | 0 | 0 | 0 | 1 | 0 | 4 | 312
157 | K | 5.8.1 | Přívodní/odvodní tryskový difuzor s deskou pro montáž do kazetového podhledu 600x36 s přetlakovou komorou pro napojení potrubí D200mm; dle standardu S7, včetně montáže | ks | 2 |  | 0 |  |  | základní |  | 0 | 0 | 0 | 0 | 0 | 4 | K | 1 | ROZPOCET | 0 | 0 | 0 | 0 | 0 | 1 | 0 | 4 | 314
158 | K | 5A.8.8 | Přívodní/odvodní stropní difuzor D200 mm s nastavitelnou štěrbinou, včetně připojovacího rámečku, dle standardu S7, včetně montáže | ks | 4 |  | 0 |  |  | základní |  | 0 | 0 | 0 | 0 | 0 | 4 | K | 1 | ROZPOCET | 0 | 0 | 0 | 0 | 0 | 1 | 0 | 4 | 316
159 | K | 5A.8.7 | Přívodní/odvodní stropní difuzor D160 mm s nastavitelnou štěrbinou, včetně připojovacího rámečku, dle standardu S7, včetně montáže | ks | 10 |  | 0 |  |  | základní |  | 0 | 0 | 0 | 0 | 0 | 4 | K | 1 | ROZPOCET | 0 | 0 | 0 | 0 | 0 | 1 | 0 | 4 | 318
160 | K | 5A.8.3 | Přívodní/odvodní stropní difuzor D160 mm s nastavitelnou štěrbinou, včetně připojovacího rámečku, dle standardu S7, včetně montáže | ks | 2 |  | 0 |  |  | základní |  | 0 | 0 | 0 | 0 | 0 | 4 | K | 1 | ROZPOCET | 0 | 0 | 0 | 0 | 0 | 1 | 0 | 4 | 320
161 | K | 5A.8.12 | Přívodní/odvodní stropní difuzor D200 mm s nastavitelnou štěrbinou, včetně připojovacího rámečku, dle standardu S7, včetně montáže | ks | 9 |  | 0 |  |  | základní |  | 0 | 0 | 0 | 0 | 0 | 4 | K | 1 | ROZPOCET | 0 | 0 | 0 | 0 | 0 | 1 | 0 | 4 | 322
162 | K | 5.8.11 | Standardní obdélníková jednořadá vyústka komfortní 400x200 mm bez regulace, dle standardu S7, včetně montáže | ks | 7 |  | 0 |  |  | základní |  | 0 | 0 | 0 | 0 | 0 | 4 | K | 1 | ROZPOCET | 0 | 0 | 0 | 0 | 0 | 1 | 0 | 4 | 324
163 | K | 5.8.6 | Standardní obdélníková jednořadá vyústka komfortní 625x75 mm bez regulace, dle standardu S7, včetně montáže | ks | 12 |  | 0 |  |  | základní |  | 0 | 0 | 0 | 0 | 0 | 4 | K | 1 | ROZPOCET | 0 | 0 | 0 | 0 | 0 | 1 | 0 | 4 | 326
164 | K | 5.8.14 | Standardní obdélníková jednořadá vyústka komfortní 625x425 mm bez regulace, dle standardu S7, včetně montáže | ks | 4 |  | 0 |  |  | základní |  | 0 | 0 | 0 | 0 | 0 | 4 | K | 1 | ROZPOCET | 0 | 0 | 0 | 0 | 0 | 1 | 0 | 4 | 328
165 | K | 5.7.1 | Požární stěnová mřížka 400x200 mm vypěňovací, dle standardu S8, včetně montáže | ks | 7 |  | 0 |  |  | základní |  | 0 | 0 | 0 | 0 | 0 | 4 | K | 1 | ROZPOCET | 0 | 0 | 0 | 0 | 0 | 1 | 0 | 4 | 330
166 | K | 5.6.11 | Regulační klapka čtyřhranná 400x250 mm s ručním nastavení, dle standardu S5, včetně montáže | ks | 1 |  | 0 |  |  | základní |  | 0 | 0 | 0 | 0 | 0 | 4 | K | 1 | ROZPOCET | 0 | 0 | 0 | 0 | 0 | 1 | 0 | 4 | 332
167 | K | 5A.6.12 | Regulační klapka čtyřhranná 355x355 mm s ručním nastavení, dle standardu S5, včetně montáže | ks | 1 |  | 0 |  |  | základní |  | 0 | 0 | 0 | 0 | 0 | 4 | K | 1 | ROZPOCET | 0 | 0 | 0 | 0 | 0 | 1 | 0 | 4 | 334
168 | K | 5.6.10 | Regulační klapka čtyřhranná 560x250 mm s ručním nastavení, dle standardu S5, včetně montáže | ks | 1 |  | 0 |  |  | základní |  | 0 | 0 | 0 | 0 | 0 | 4 | K | 1 | ROZPOCET | 0 | 0 | 0 | 0 | 0 | 1 | 0 | 4 | 336
169 | K | 5A.6.13 | Regulační klapka čtyřhranná 560x355 mm s ručním nastavení, dle standardu S5, včetně montáže | ks | 1 |  | 0 |  |  | základní |  | 0 | 0 | 0 | 0 | 0 | 4 | K | 1 | ROZPOCET | 0 | 0 | 0 | 0 | 0 | 1 | 0 | 4 | 338
170 | K | 5A.4.33 | Výfukový kus 630x355 mm se zkoseným volným koncem pod úhlem 45°, se sítem proti ptactvu, dle standardu S7, včetně montáže | ks | 1 |  | 0 |  |  | základní |  | 0 | 0 | 0 | 0 | 0 | 4 | K | 1 | ROZPOCET | 0 | 0 | 0 | 0 | 0 | 1 | 0 | 4 | 340
171 | K | 5.7.9 | Požární klapka pro kruhové potrubí D250 mm, dle standardu S8, včetně montáže | ks | 1 |  | 0 |  |  | základní |  | 0 | 0 | 0 | 0 | 0 | 4 | K | 1 | ROZPOCET | 0 | 0 | 0 | 0 | 0 | 1 | 0 | 4 | 342
172 | K | 5A.7.9 | Požární klapka pro kruhové potrubí D250 mm, dle standardu S8, včetně montáže | ks | 1 |  | 0 |  |  | základní |  | 0 | 0 | 0 | 0 | 0 | 4 | K | 1 | ROZPOCET | 0 | 0 | 0 | 0 | 0 | 1 | 0 | 4 | 344
173 | K | 5.7.10 | Požární klapka pro čtyřhranné potrubí 300x250 mm, dle standardu S8, včetně montáže | ks | 1 |  | 0 |  |  | základní |  | 0 | 0 | 0 | 0 | 0 | 4 | K | 1 | ROZPOCET | 0 | 0 | 0 | 0 | 0 | 1 | 0 | 4 | 346
174 | K | 5A.7.10 | Požární klapka pro čtyřhranné potrubí 300x250 mm, dle standardu S8, včetně montáže | ks | 1 |  | 0 |  |  | základní |  | 0 | 0 | 0 | 0 | 0 | 4 | K | 1 | ROZPOCET | 0 | 0 | 0 | 0 | 0 | 1 | 0 | 4 | 348
175 | K | 5A.7.13 | Požární klapka pro čtyřhranné potrubí 355x250 mm, dle standardu S8, včetně montáže | ks | 1 |  | 0 |  |  | základní |  | 0 | 0 | 0 | 0 | 0 | 4 | K | 1 | ROZPOCET | 0 | 0 | 0 | 0 | 0 | 1 | 0 | 4 | 350
176 | K | 5.7.11 | Požární klapka pro čtyřhranné potrubí 400x250 mm, dle standardu S8, včetně montáže | ks | 1 |  | 0 |  |  | základní |  | 0 | 0 | 0 | 0 | 0 | 4 | K | 1 | ROZPOCET | 0 | 0 | 0 | 0 | 0 | 1 | 0 | 4 | 352
177 | K | 5.7.28 | Požární klapka pro čtyřhranné potrubí 400x500 mm, dle standardu S8, včetně montáže | ks | 1 |  | 0 |  |  | základní |  | 0 | 0 | 0 | 0 | 0 | 4 | K | 1 | ROZPOCET | 0 | 0 | 0 | 0 | 0 | 1 | 0 | 4 | 354
178 | K | 5A.7.28 | Požární klapka pro čtyřhranné potrubí 400x500 mm, dle standardu S8, včetně montáže | ks | 1 |  | 0 |  |  | základní |  | 0 | 0 | 0 | 0 | 0 | 4 | K | 1 | ROZPOCET | 0 | 0 | 0 | 0 | 0 | 1 | 0 | 4 | 356
179 | K | 5.7.12 | Požární klapka pro čtyřhranné potrubí 560x250 mm, dle standardu S8, včetně montáže | ks | 1 |  | 0 |  |  | základní |  | 0 | 0 | 0 | 0 | 0 | 4 | K | 1 | ROZPOCET | 0 | 0 | 0 | 0 | 0 | 1 | 0 | 4 | 358
180 | K | 5A.7.12 | Požární klapka pro čtyřhranné potrubí 560x250 mm, dle standardu S8, včetně montáže | ks | 1 |  | 0 |  |  | základní |  | 0 | 0 | 0 | 0 | 0 | 4 | K | 1 | ROZPOCET | 0 | 0 | 0 | 0 | 0 | 1 | 0 | 4 | 360
181 | K | 5.7.5 | Požární klapka pro čtyřhranné potrubí 630x355 mm, dle standardu S8, včetně montáže | ks | 2 |  | 0 |  |  | základní |  | 0 | 0 | 0 | 0 | 0 | 4 | K | 1 | ROZPOCET | 0 | 0 | 0 | 0 | 0 | 1 | 0 | 4 | 362
182 | K | 7511182 | Čtyřhranné potrubí sk. I, vč. 70 % tvarovek, dle standardu S9, včetně montáže | m2 | 290 |  | 0 |  |  | základní |  | 0 | 0 | 0 | 0 | 0 | 4 | K | 1 | ROZPOCET | 0 | 0 | 0 | 0 | 0 | 1 | 0 | 4 | 364
| P |  | Poznámka k položce: Poznámka k položce: 1.NP 204,00 5.NP 83,00 STR 3,00 | [14 empty] | P | 1
183 | K | 7511183 | Kruhové potrubí SPIRO pozink D63 mm, vč. 30 % tvarovek, dle standardu S9, včetně montáže | m | 11 |  | 0 |  |  | základní |  | 0 | 0 | 0 | 0 | 0 | 4 | K | 1 | ROZPOCET | 0 | 0 | 0 | 0 | 0 | 1 | 0 | 4 | 366
| P |  | Poznámka k položce: Poznámka k položce: 1.NP 11,00 | [14 empty] | P | 1
184 | K | 7511184 | Kruhové potrubí SPIRO pozink D125 mm, vč. 30 % tvarovek, dle standardu S9, včetně montáže | m | 65 |  | 0 |  |  | základní |  | 0 | 0 | 0 | 0 | 0 | 4 | K | 1 | ROZPOCET | 0 | 0 | 0 | 0 | 0 | 1 | 0 | 4 | 368
| P |  | Poznámka k položce: Poznámka k položce: 1.NP 65,00 | [14 empty] | P | 1
185 | K | 7511185 | Kruhové potrubí SPIRO pozink D160 mm, vč. 30 % tvarovek, dle standardu S9, včetně montáže | m | 16 |  | 0 |  |  | základní |  | 0 | 0 | 0 | 0 | 0 | 4 | K | 1 | ROZPOCET | 0 | 0 | 0 | 0 | 0 | 1 | 0 | 4 | 370
| P |  | Poznámka k položce: Poznámka k položce: 1.NP 16,00 | [14 empty] | P | 1
186 | K | 7511186 | Kruhové potrubí SPIRO pozink D200 mm, vč. 30 % tvarovek, dle standardu S9, včetně montáže | m | 19 |  | 0 |  |  | základní |  | 0 | 0 | 0 | 0 | 0 | 4 | K | 1 | ROZPOCET | 0 | 0 | 0 | 0 | 0 | 1 | 0 | 4 | 372
| P |  | Poznámka k položce: Poznámka k položce: 1.NP 19,00 | [14 empty] | P | 1
187 | K | 7511187 | Kruhové potrubí SPIRO pozink D225 mm, vč. 30 % tvarovek, dle standardu S9, včetně montáže | m | 4 |  | 0 |  |  | základní |  | 0 | 0 | 0 | 0 | 0 | 4 | K | 1 | ROZPOCET | 0 | 0 | 0 | 0 | 0 | 1 | 0 | 4 | 374
| P |  | Poznámka k položce: Poznámka k položce: 1.NP 4,00 | [14 empty] | P | 1
188 | K | 7511188 | Kruhové potrubí SPIRO pozink D250 mm, vč. 30 % tvarovek, dle standardu S9, včetně montáže | m | 15 |  | 0 |  |  | základní |  | 0 | 0 | 0 | 0 | 0 | 4 | K | 1 | ROZPOCET | 0 | 0 | 0 | 0 | 0 | 1 | 0 | 4 | 376
| P |  | Poznámka k položce: Poznámka k položce: 1.NP 15,00 | [14 empty] | P | 1
189 | K | 7511189 | Pružná polotuhá hadice D250 mm, dle standardu S9, včetně montáže | m | 12 |  | 0 |  |  | základní |  | 0 | 0 | 0 | 0 | 0 | 4 | K | 1 | ROZPOCET | 0 | 0 | 0 | 0 | 0 | 1 | 0 | 4 | 378
190 | K | 7511190 | Pružná polotuhá hadice D200 mm, dle standardu S9, včetně montáže | m | 15 |  | 0 |  |  | základní |  | 0 | 0 | 0 | 0 | 0 | 4 | K | 1 | ROZPOCET | 0 | 0 | 0 | 0 | 0 | 1 | 0 | 4 | 380
191 | K | 7511191 | Pružná polotuhá hadice D160 mm, dle standardu S9, včetně montáže | m | 12 |  | 0 |  |  | základní |  | 0 | 0 | 0 | 0 | 0 | 4 | K | 1 | ROZPOCET | 0 | 0 | 0 | 0 | 0 | 1 | 0 | 4 | 382
192 | K | 7511192 | Akustická izolace tl. 60mm samolepící, dle standardu S10, včetně montáže | m2 | 8 |  | 0 |  |  | základní |  | 0 | 0 | 0 | 0 | 0 | 4 | K | 1 | ROZPOCET | 0 | 0 | 0 | 0 | 0 | 1 | 0 | 4 | 384
193 | K | 7511193 | Tepelné izolace tl. 20mm s hliníkovou folií, dle standardu S10, včetně montáže | m2 | 14 |  | 0 |  |  | základní |  | 0 | 0 | 0 | 0 | 0 | 4 | K | 1 | ROZPOCET | 0 | 0 | 0 | 0 | 0 | 1 | 0 | 4 | 386
194 | K | 7511194 | Tepelné izolace tl. 25mm s hliníkovou folií, dle standardu S10, včetně montáže | m2 | 80 |  | 0 |  |  | základní |  | 0 | 0 | 0 | 0 | 0 | 4 | K | 1 | ROZPOCET | 0 | 0 | 0 | 0 | 0 | 1 | 0 | 4 | 388
195 | K | 7511195 | Tepelné izolace tl. 40mm s hliníkovou folií, dle standardu S10, včetně montáže | m2 | 45 |  | 0 |  |  | základní |  | 0 | 0 | 0 | 0 | 0 | 4 | K | 1 | ROZPOCET | 0 | 0 | 0 | 0 | 0 | 1 | 0 | 4 | 390
196 | K | 7511196 | Tepelné izolace tl. 60mm s oplechováním, dle standardu S10, včetně montáže | m2 | 2 |  | 0 |  |  | základní |  | 0 | 0 | 0 | 0 | 0 | 4 | K | 1 | ROZPOCET | 0 | 0 | 0 | 0 | 0 | 1 | 0 | 4 | 392
197 | K | 7511197 | Požární izolace tl. 60mm s odolností 60 minut s hliníkovou folií, dle standardu S10, včetně montáže | m2 | 116 |  | 0 |  |  | základní |  | 0 | 0 | 0 | 0 | 0 | 4 | K | 1 | ROZPOCET | 0 | 0 | 0 | 0 | 0 | 1 | 0 | 4 | 394
198 | K | 7511198 | Spojovací, těsnící, montážní a závěsný materiál | kg | 317 |  | 0 |  |  | základní |  | 0 | 0 | 0 | 0 | 0 | 4 | K | 1 | ROZPOCET | 0 | 0 | 0 | 0 | 0 | 1 | 0 | 4 | 396
| D | 6 | Větrání dětského oddělení 2.NP |  |  |  | 0 |  |  |  |  | 0 |  | 0 |  | 0 | 1 | D | 0 | ROZPOCET | [6 empty] | 0
199 | K | 06.0 AHU | VZT jednotka ozn. 06.0 AHU; dle standardu S1, včetně montáže | ks | 1 |  | 0 |  |  | základní |  | 0 | 0 | 0 | 0 | 0 | 4 | K | 1 | ROZPOCET | 0 | 0 | 0 | 0 | 0 | 1 | 0 | 4 | 398
| P |  | Poznámka k položce: Poznámka k položce: VZT jednotka splňující předpis Ecodesign 2018, ve vnitřním hygienickém provedení, uspořádání nad sebou; v sestavě na přívodní straně: pružná manžeta, těsná žaluziová klapka, kapsový filtr F7, deskový rekuperační výměník s obtokem, ventilátor s EC motorem,vodní ohřívač, parní zvlhčovač, vodní chladič, kapsový filtr F9, pružná manžeta; v sestavě na odvodní strana: pružná manžeta, kapsový filtr F5, ventilátor s EC motorem, deskový rekuperační výměník těsná žaluziová klapka, pružná manžeta; prvky bránící přenosu vibrací z VZT jednotky do základové nosné ocelové konstrukce. | [14 empty] | P | 1
200 | K | 06.0 AHU.1 | Parní zvlhčovač pro VZT jednotku ozn. 06.0 AHU; včetně kondenzační hadice, parní hadice a trubice; dle standardu S1, včetně montáže | ks | 1 |  | 0 |  |  | základní |  | 0 | 0 | 0 | 0 | 0 | 4 | K | 1 | ROZPOCET | 0 | 0 | 0 | 0 | 0 | 1 | 0 | 4 | 400
| P |  | Poznámka k položce: Poznámka k položce: Poznámka: Parní zvlhčovač musí splňovat veškeré technické náležitosti specifikované v pd. | [14 empty] | P | 1
201 | K | 06.0a EF | Ventilátor do kruhového potrubí D200 mm, ozn. 06.0a EF, včetně pružných spojek a nosné konzole, dle standardu S4, včetně montáže | ks | 1 |  | 0 |  |  | základní |  | 0 | 0 | 0 | 0 | 0 | 4 | K | 1 | ROZPOCET | 0 | 0 | 0 | 0 | 0 | 1 | 0 | 4 | 402
| P |  | Poznámka k položce: Poznámka k položce: Poznámka: Ventilátor musí splňovat veškeré technické náležitosti specifikované v pd. | [14 empty] | P | 1
202 | K | 6A.6.36 | Dvoukřídlá zpětná klapka těsná D200 mm, dle standardu S5, včetně montáže | ks | 1 |  | 0 |  |  | základní |  | 0 | 0 | 0 | 0 | 0 | 4 | K | 1 | ROZPOCET | 0 | 0 | 0 | 0 | 0 | 1 | 0 | 4 | 404
203 | K | 6.5.18 | Sestava kulisových tlumičů hluku tl. 200 mm s děrovaným plechem, do čtyřhranného potrubí 1200x500-1000, útlum dLA=11 dB, dle standardu S6, včetně montáže | ks | 1 |  | 0 |  |  | základní |  | 0 | 0 | 0 | 0 | 0 | 4 | K | 1 | ROZPOCET | 0 | 0 | 0 | 0 | 0 | 1 | 0 | 4 | 406
204 | K | 6A.5.18 | Sestava kulisových tlumičů hluku tl. 200 mm s děrovaným plechem, do čtyřhranného potrubí 1200x500-1000, útlum dLA=11 dB, dle standardu S6, včetně montáže | ks | 1 |  | 0 |  |  | základní |  | 0 | 0 | 0 | 0 | 0 | 4 | K | 1 | ROZPOCET | 0 | 0 | 0 | 0 | 0 | 1 | 0 | 4 | 408
205 | K | 6.5.19 | Sestava kulisových tlumičů hluku tl. 200 mm v hygienickém provedení, do čtyřhranného potrubí 1500x400-1500, útlum dLA=16 dB, dle standardu S6, včetně montáže | ks | 2 |  | 0 |  |  | základní |  | 0 | 0 | 0 | 0 | 0 | 4 | K | 1 | ROZPOCET | 0 | 0 | 0 | 0 | 0 | 1 | 0 | 4 | 410
206 | K | 6A.5.21 | Sestava kulisových tlumičů hluku tl. 200 mm s děrovaným plechem, do čtyřhranného potrubí 1500x400-1500, útlum dLA=16 dB, dle standardu S6, včetně montáže | ks | 2 |  | 0 |  |  | základní |  | 0 | 0 | 0 | 0 | 0 | 4 | K | 1 | ROZPOCET | 0 | 0 | 0 | 0 | 0 | 1 | 0 | 4 | 412
207 | K | 6A.5.20 | Tlumič hluku do kruhového potrubí D200-900 mm, dle standardu S6, včetně montáže | ks | 2 |  | 0 |  |  | základní |  | 0 | 0 | 0 | 0 | 0 | 4 | K | 1 | ROZPOCET | 0 | 0 | 0 | 0 | 0 | 1 | 0 | 4 | 414
208 | K | 6.5.5 | Tlumič hluku do kruhového potrubí s nízkou instalační výškou D125-1000 mm, dle standardu S6, včetně montáže | ks | 16 |  | 0 |  |  | základní |  | 0 | 0 | 0 | 0 | 0 | 4 | K | 1 | ROZPOCET | 0 | 0 | 0 | 0 | 0 | 1 | 0 | 4 | 416
209 | K | 6A.5.5 | Tlumič hluku do kruhového potrubí s nízkou instalační výškou D125-1000 mm, dle standardu S6, včetně montáže | ks | 15 |  | 0 |  |  | základní |  | 0 | 0 | 0 | 0 | 0 | 4 | K | 1 | ROZPOCET | 0 | 0 | 0 | 0 | 0 | 1 | 0 | 4 | 418
210 | K | 6.5.2 | Tlumič hluku do kruhového potrubí s nízkou instalační výškou D160-1000 mm, dle standardu S6, včetně montáže | ks | 1 |  | 0 |  |  | základní |  | 0 | 0 | 0 | 0 | 0 | 4 | K | 1 | ROZPOCET | 0 | 0 | 0 | 0 | 0 | 1 | 0 | 4 | 420
211 | K | 6A.5.2 | Tlumič hluku do kruhového potrubí s nízkou instalační výškou D160-1000 mm, dle standardu S6, včetně montáže | ks | 2 |  | 0 |  |  | základní |  | 0 | 0 | 0 | 0 | 0 | 4 | K | 1 | ROZPOCET | 0 | 0 | 0 | 0 | 0 | 1 | 0 | 4 | 422
212 | K | 6.8.19 | Přívodní/odvodní anemostat s deskou pro montáž do kazetového podhledu 400x400 s připojovacím boxem pro napojení potrubí D200mm; dle standardu S7, včetně montáže | ks | 2 |  | 0 |  |  | základní |  | 0 | 0 | 0 | 0 | 0 | 4 | K | 1 | ROZPOCET | 0 | 0 | 0 | 0 | 0 | 1 | 0 | 4 | 424
213 | K | 6A.8.20 | Přívodní/odvodní anemostat s deskou pro montáž do kazetového podhledu 400x400 s připojovacím boxem pro napojení potrubí D200mm; dle standardu S7, včetně montáže | ks | 2 |  | 0 |  |  | základní |  | 0 | 0 | 0 | 0 | 0 | 4 | K | 1 | ROZPOCET | 0 | 0 | 0 | 0 | 0 | 1 | 0 | 4 | 426
214 | K | 6.8.15 | Přívodní/odvodní anemostat s deskou pro montáž do kazetového podhledu 600x600 s připojovacím boxem pro napojení potrubí D250mm; dle standardu S7, včetně montáže | ks | 5 |  | 0 |  |  | základní |  | 0 | 0 | 0 | 0 | 0 | 4 | K | 1 | ROZPOCET | 0 | 0 | 0 | 0 | 0 | 1 | 0 | 4 | 428
215 | K | 6A.8.16 | Přívodní/odvodní anemostat s deskou pro montáž do kazetového podhledu 600x600 s připojovacím boxem pro napojení potrubí D250mm; dle standardu S7, včetně montáže | ks | 5 |  | 0 |  |  | základní |  | 0 | 0 | 0 | 0 | 0 | 4 | K | 1 | ROZPOCET | 0 | 0 | 0 | 0 | 0 | 1 | 0 | 4 | 430
216 | K | 6.8.10 | Přívodní/odvodní tryskový difuzor s deskou pro montáž do kazetového podhledu 600x49 s přetlakovou komorou pro napojení potrubí D250mm; dle standardu S7, včetně montáže | ks | 1 |  | 0 |  |  | základní |  | 0 | 0 | 0 | 0 | 0 | 4 | K | 1 | ROZPOCET | 0 | 0 | 0 | 0 | 0 | 1 | 0 | 4 | 432
217 | K | 6A.8.13 | Přívodní/odvodní tryskový difuzor s deskou pro montáž do kazetového podhledu 600x49 s přetlakovou komorou pro napojení potrubí D250mm; dle standardu S7, včetně montáže | ks | 1 |  | 0 |  |  | základní |  | 0 | 0 | 0 | 0 | 0 | 4 | K | 1 | ROZPOCET | 0 | 0 | 0 | 0 | 0 | 1 | 0 | 4 | 434
218 | K | 6.8.1 | Přívodní/odvodní tryskový difuzor s deskou pro montáž do kazetového podhledu 600x36 s přetlakovou komorou pro napojení potrubí D200mm; dle standardu S7, včetně montáže | ks | 10 |  | 0 |  |  | základní |  | 0 | 0 | 0 | 0 | 0 | 4 | K | 1 | ROZPOCET | 0 | 0 | 0 | 0 | 0 | 1 | 0 | 4 | 436
219 | K | 6A.8.9 | Přívodní/odvodní tryskový difuzor s deskou pro montáž do kazetového podhledu 600x36 s přetlakovou komorou pro napojení potrubí D200mm; dle standardu S7, včetně montáže | ks | 6 |  | 0 |  |  | základní |  | 0 | 0 | 0 | 0 | 0 | 4 | K | 1 | ROZPOCET | 0 | 0 | 0 | 0 | 0 | 1 | 0 | 4 | 438
220 | K | 6A.8.26 | Přívodní/odvodní tryskový difuzor s deskou pro montáž do kazetového podhledu 600x36 s přetlakovou komorou pro napojení potrubí D200mm; dle standardu S7, včetně montáže | ks | 1 |  | 0 |  |  | základní |  | 0 | 0 | 0 | 0 | 0 | 4 | K | 1 | ROZPOCET | 0 | 0 | 0 | 0 | 0 | 1 | 0 | 4 | 440
221 | K | 6.8.5 | Přívodní/odvodní tryskový difuzor s deskou pro montáž do kazetového podhledu 600x25 s přetlakovou komorou pro napojení potrubí D160mm; dle standardu S7, včetně montáže | ks | 23 |  | 0 |  |  | základní |  | 0 | 0 | 0 | 0 | 0 | 4 | K | 1 | ROZPOCET | 0 | 0 | 0 | 0 | 0 | 1 | 0 | 4 | 442
222 | K | 6A.8.27 | Přívodní/odvodní tryskový difuzor s deskou pro montáž do kazetového podhledu 600x25 s přetlakovou komorou pro napojení potrubí D160mm; dle standardu S7, včetně montáže | ks | 1 |  | 0 |  |  | základní |  | 0 | 0 | 0 | 0 | 0 | 4 | K | 1 | ROZPOCET | 0 | 0 | 0 | 0 | 0 | 1 | 0 | 4 | 444
223 | K | 6A.8.8 | Přívodní/odvodní stropní difuzor D200 mm s nastavitelnou štěrbinou, včetně připojovacího rámečku, dle standardu S7, včetně montáže | ks | 25 |  | 0 |  |  | základní |  | 0 | 0 | 0 | 0 | 0 | 4 | K | 1 | ROZPOCET | 0 | 0 | 0 | 0 | 0 | 1 | 0 | 4 | 446
224 | K | 6A.8.7 | Přívodní/odvodní stropní difuzor D160 mm s nastavitelnou štěrbinou, včetně připojovacího rámečku, dle standardu S7, včetně montáže | ks | 19 |  | 0 |  |  | základní |  | 0 | 0 | 0 | 0 | 0 | 4 | K | 1 | ROZPOCET | 0 | 0 | 0 | 0 | 0 | 1 | 0 | 4 | 448
225 | K | 6.8.11 | Standardní obdélníková jednořadá vyústka komfortní 400x200 mm bez regulace, dle standardu S7, včetně montáže | ks | 2 |  | 0 |  |  | základní |  | 0 | 0 | 0 | 0 | 0 | 4 | K | 1 | ROZPOCET | 0 | 0 | 0 | 0 | 0 | 1 | 0 | 4 | 450
226 | K | 6.7.1 | Požární stěnová mřížka 400x200 mm vypěňovací, dle standardu S8, včetně montáže | ks | 2 |  | 0 |  |  | základní |  | 0 | 0 | 0 | 0 | 0 | 4 | K | 1 | ROZPOCET | 0 | 0 | 0 | 0 | 0 | 1 | 0 | 4 | 452
227 | K | 6.6.20 | Uzavírací klapka kruhová těsná D125 mm s přípravou pro servopohon, dle standardu S5, včetně montáže | ks | 17 |  | 0 |  |  | základní |  | 0 | 0 | 0 | 0 | 0 | 4 | K | 1 | ROZPOCET | 0 | 0 | 0 | 0 | 0 | 1 | 0 | 4 | 454
228 | K | 6A.6.20 | Uzavírací klapka kruhová těsná D125 mm s přípravou pro servopohon, dle standardu S5, včetně montáže | ks | 8 |  | 0 |  |  | základní |  | 0 | 0 | 0 | 0 | 0 | 4 | K | 1 | ROZPOCET | 0 | 0 | 0 | 0 | 0 | 1 | 0 | 4 | 456
229 | K | 6.6.21 | Uzavírací klapka kruhová těsná D160 mm s přípravou pro servopohon, dle standardu S5, včetně montáže | ks | 5 |  | 0 |  |  | základní |  | 0 | 0 | 0 | 0 | 0 | 4 | K | 1 | ROZPOCET | 0 | 0 | 0 | 0 | 0 | 1 | 0 | 4 | 458
230 | K | 6A.6.21 | Uzavírací klapka kruhová těsná D160 mm s přípravou pro servopohon, dle standardu S5, včetně montáže | ks | 1 |  | 0 |  |  | základní |  | 0 | 0 | 0 | 0 | 0 | 4 | K | 1 | ROZPOCET | 0 | 0 | 0 | 0 | 0 | 1 | 0 | 4 | 460
231 | K | 6.6.22 | Uzavírací klapka kruhová těsná D200 mm s přípravou pro servopohon, dle standardu S5, včetně montáže | ks | 2 |  | 0 |  |  | základní |  | 0 | 0 | 0 | 0 | 0 | 4 | K | 1 | ROZPOCET | 0 | 0 | 0 | 0 | 0 | 1 | 0 | 4 | 462
232 | K | 6A.6.22 | Uzavírací klapka kruhová těsná D200 mm s přípravou pro servopohon, dle standardu S5, včetně montáže | ks | 4 |  | 0 |  |  | základní |  | 0 | 0 | 0 | 0 | 0 | 4 | K | 1 | ROZPOCET | 0 | 0 | 0 | 0 | 0 | 1 | 0 | 4 | 464
233 | K | 6.6.6 | Uzavírací klapka kruhová těsná D250 mm s přípravou pro servopohon, dle standardu S5, včetně montáže | ks | 6 |  | 0 |  |  | základní |  | 0 | 0 | 0 | 0 | 0 | 4 | K | 1 | ROZPOCET | 0 | 0 | 0 | 0 | 0 | 1 | 0 | 4 | 466
234 | K | 6A.6.6 | Uzavírací klapka kruhová těsná D250 mm s přípravou pro servopohon, dle standardu S5, včetně montáže | ks | 6 |  | 0 |  |  | základní |  | 0 | 0 | 0 | 0 | 0 | 4 | K | 1 | ROZPOCET | 0 | 0 | 0 | 0 | 0 | 1 | 0 | 4 | 468
235 | K | 6A.6.25 | Uzavírací klapka čtyřhranná těsná 400x250 mm s přípravou pro servopohon, dle standardu S5, včetně montáže | ks | 1 |  | 0 |  |  | základní |  | 0 | 0 | 0 | 0 | 0 | 4 | K | 1 | ROZPOCET | 0 | 0 | 0 | 0 | 0 | 1 | 0 | 4 | 470
236 | K | 6A.6.4 | Regulační klapka čtyřhranná 315x250 mm s ručním nastavení, dle standardu S5, včetně montáže | ks | 1 |  | 0 |  |  | základní |  | 0 | 0 | 0 | 0 | 0 | 4 | K | 1 | ROZPOCET | 0 | 0 | 0 | 0 | 0 | 1 | 0 | 4 | 472
237 | K | 6A.6.11 | Regulační klapka čtyřhranná 400x250 mm s ručním nastavení, dle standardu S5, včetně montáže | ks | 1 |  | 0 |  |  | základní |  | 0 | 0 | 0 | 0 | 0 | 4 | K | 1 | ROZPOCET | 0 | 0 | 0 | 0 | 0 | 1 | 0 | 4 | 474
238 | K | 6.6.19 | Regulační klapka čtyřhranná 450x160 mm s ručním nastavení, dle standardu S5, včetně montáže | ks | 1 |  | 0 |  |  | základní |  | 0 | 0 | 0 | 0 | 0 | 4 | K | 1 | ROZPOCET | 0 | 0 | 0 | 0 | 0 | 1 | 0 | 4 | 476
239 | K | 6.6.23 | Regulační klapka čtyřhranná 450x250 mm s ručním nastavení, dle standardu S5, včetně montáže | ks | 2 |  | 0 |  |  | základní |  | 0 | 0 | 0 | 0 | 0 | 4 | K | 1 | ROZPOCET | 0 | 0 | 0 | 0 | 0 | 1 | 0 | 4 | 478
240 | K | 6A.6.24 | Regulační klapka čtyřhranná 450x250 mm s ručním nastavení, dle standardu S5, včetně montáže | ks | 1 |  | 0 |  |  | základní |  | 0 | 0 | 0 | 0 | 0 | 4 | K | 1 | ROZPOCET | 0 | 0 | 0 | 0 | 0 | 1 | 0 | 4 | 480
241 | K | 6.6.17 | Regulační klapka čtyřhranná 560x250 mm s ručním nastavení, dle standardu S5, včetně montáže | ks | 1 |  | 0 |  |  | základní |  | 0 | 0 | 0 | 0 | 0 | 4 | K | 1 | ROZPOCET | 0 | 0 | 0 | 0 | 0 | 1 | 0 | 4 | 482
242 | K | 6A.6.17 | Regulační klapka čtyřhranná 560x250 mm s ručním nastavení, dle standardu S5, včetně montáže | ks | 1 |  | 0 |  |  | základní |  | 0 | 0 | 0 | 0 | 0 | 4 | K | 1 | ROZPOCET | 0 | 0 | 0 | 0 | 0 | 1 | 0 | 4 | 484
243 | K | 6A.4.34 | Výfukový kus 800x450 mm se zkoseným volným koncem pod úhlem 45°, se sítem proti ptactvu, dle standardu S7, včetně montáže | ks | 1 |  | 0 |  |  | základní |  | 0 | 0 | 0 | 0 | 0 | 4 | K | 1 | ROZPOCET | 0 | 0 | 0 | 0 | 0 | 1 | 0 | 4 | 486
244 | K | 6.8.6 | Standardní obdélníková jednořadá vyústka komfortní 625x75 mm bez regulace, dle standardu S7, včetně montáže | ks | 70 |  | 0 |  |  | základní |  | 0 | 0 | 0 | 0 | 0 | 4 | K | 1 | ROZPOCET | 0 | 0 | 0 | 0 | 0 | 1 | 0 | 4 | 488
245 | K | 6A.7.16 | Požární klapka pro kruhové potrubí D125 mm, dle standardu S8, včetně montáže | ks | 1 |  | 0 |  |  | základní |  | 0 | 0 | 0 | 0 | 0 | 4 | K | 1 | ROZPOCET | 0 | 0 | 0 | 0 | 0 | 1 | 0 | 4 | 490
246 | K | 6.7.6 | Požární klapka pro kruhové potrubí D160 mm, dle standardu S8, včetně montáže | ks | 2 |  | 0 |  |  | základní |  | 0 | 0 | 0 | 0 | 0 | 4 | K | 1 | ROZPOCET | 0 | 0 | 0 | 0 | 0 | 1 | 0 | 4 | 492
247 | K | 6A.7.6 | Požární klapka pro kruhové potrubí D160 mm, dle standardu S8, včetně montáže | ks | 2 |  | 0 |  |  | základní |  | 0 | 0 | 0 | 0 | 0 | 4 | K | 1 | ROZPOCET | 0 | 0 | 0 | 0 | 0 | 1 | 0 | 4 | 494
248 | K | 6A.7.7 | Požární klapka pro kruhové potrubí D200 mm, dle standardu S8, včetně montáže | ks | 1 |  | 0 |  |  | základní |  | 0 | 0 | 0 | 0 | 0 | 4 | K | 1 | ROZPOCET | 0 | 0 | 0 | 0 | 0 | 1 | 0 | 4 | 496
249 | K | 6.7.29 | Požární klapka pro čtyřhranné potrubí 450x315 mm, dle standardu S8, včetně montáže | ks | 1 |  | 0 |  |  | základní |  | 0 | 0 | 0 | 0 | 0 | 4 | K | 1 | ROZPOCET | 0 | 0 | 0 | 0 | 0 | 1 | 0 | 4 | 498
250 | K | 6A.7.29 | Požární klapka pro čtyřhranné potrubí 450x315 mm, dle standardu S8, včetně montáže | ks | 1 |  | 0 |  |  | základní |  | 0 | 0 | 0 | 0 | 0 | 4 | K | 1 | ROZPOCET | 0 | 0 | 0 | 0 | 0 | 1 | 0 | 4 | 500
251 | K | 6.7.12 | Požární klapka pro čtyřhranné potrubí 560x250 mm, dle standardu S8, včetně montáže | ks | 1 |  | 0 |  |  | základní |  | 0 | 0 | 0 | 0 | 0 | 4 | K | 1 | ROZPOCET | 0 | 0 | 0 | 0 | 0 | 1 | 0 | 4 | 502
252 | K | 6A.7.12 | Požární klapka pro čtyřhranné potrubí 560x250 mm, dle standardu S8, včetně montáže | ks | 1 |  | 0 |  |  | základní |  | 0 | 0 | 0 | 0 | 0 | 4 | K | 1 | ROZPOCET | 0 | 0 | 0 | 0 | 0 | 1 | 0 | 4 | 504
253 | K | 6.7.15 | Požární klapka pro čtyřhranné potrubí 630x315 mm, dle standardu S8, včetně montáže | ks | 1 |  | 0 |  |  | základní |  | 0 | 0 | 0 | 0 | 0 | 4 | K | 1 | ROZPOCET | 0 | 0 | 0 | 0 | 0 | 1 | 0 | 4 | 506
254 | K | 6A.7.15 | Požární klapka pro čtyřhranné potrubí 630x315 mm, dle standardu S8, včetně montáže | ks | 1 |  | 0 |  |  | základní |  | 0 | 0 | 0 | 0 | 0 | 4 | K | 1 | ROZPOCET | 0 | 0 | 0 | 0 | 0 | 1 | 0 | 4 | 508
255 | K | 6.7.19 | Požární klapka pro čtyřhranné potrubí 710x250 mm, dle standardu S8, včetně montáže | ks | 1 |  | 0 |  |  | základní |  | 0 | 0 | 0 | 0 | 0 | 4 | K | 1 | ROZPOCET | 0 | 0 | 0 | 0 | 0 | 1 | 0 | 4 | 510
256 | K | 6A.7.19 | Požární klapka pro čtyřhranné potrubí 710x250 mm, dle standardu S8, včetně montáže | ks | 1 |  | 0 |  |  | základní |  | 0 | 0 | 0 | 0 | 0 | 4 | K | 1 | ROZPOCET | 0 | 0 | 0 | 0 | 0 | 1 | 0 | 4 | 512
257 | K | 7511257 | Čtyřhranné potrubí sk. I, vč. 70 % tvarovek, dle standardu S9, včetně montáže | m2 | 637 |  | 0 |  |  | základní |  | 0 | 0 | 0 | 0 | 0 | 4 | K | 1 | ROZPOCET | 0 | 0 | 0 | 0 | 0 | 1 | 0 | 4 | 514
| P |  | Poznámka k položce: Poznámka k položce: 2.NP 326,00 5.NP 308,00 STR 3,00 | [14 empty] | P | 1
258 | K | 7511258 | Kruhové potrubí SPIRO pozink D125 mm, vč. 30 % tvarovek, dle standardu S9, včetně montáže | m | 388 |  | 0 |  |  | základní |  | 0 | 0 | 0 | 0 | 0 | 4 | K | 1 | ROZPOCET | 0 | 0 | 0 | 0 | 0 | 1 | 0 | 4 | 516
| P |  | Poznámka k položce: Poznámka k položce: 2.NP 388,00 | [14 empty] | P | 1
259 | K | 7511259 | Kruhové potrubí SPIRO pozink D160 mm, vč. 30 % tvarovek, dle standardu S9, včetně montáže | m | 116 |  | 0 |  |  | základní |  | 0 | 0 | 0 | 0 | 0 | 4 | K | 1 | ROZPOCET | 0 | 0 | 0 | 0 | 0 | 1 | 0 | 4 | 518
| P |  | Poznámka k položce: Poznámka k položce: 2.NP 116,00 | [14 empty] | P | 1
260 | K | 7511260 | Kruhové potrubí SPIRO pozink D200 mm, vč. 30 % tvarovek, dle standardu S9, včetně montáže | m | 83 |  | 0 |  |  | základní |  | 0 | 0 | 0 | 0 | 0 | 4 | K | 1 | ROZPOCET | 0 | 0 | 0 | 0 | 0 | 1 | 0 | 4 | 520
| P |  | Poznámka k položce: Poznámka k položce: 2.NP 65,00 5.NP 18,00 | [14 empty] | P | 1
261 | K | 7511261 | Kruhové potrubí SPIRO pozink D250 mm, vč. 30 % tvarovek, dle standardu S9, včetně montáže | m | 60 |  | 0 |  |  | základní |  | 0 | 0 | 0 | 0 | 0 | 4 | K | 1 | ROZPOCET | 0 | 0 | 0 | 0 | 0 | 1 | 0 | 4 | 522
| P |  | Poznámka k položce: Poznámka k položce: 2.NP 60,00 | [14 empty] | P | 1
262 | K | 7511262 | Pružná polotuhá hadice D250 mm, dle standardu S9, včetně montáže | m | 12 |  | 0 |  |  | základní |  | 0 | 0 | 0 | 0 | 0 | 4 | K | 1 | ROZPOCET | 0 | 0 | 0 | 0 | 0 | 1 | 0 | 4 | 524
263 | K | 7511263 | Pružná polotuhá hadice D200 mm, dle standardu S9, včetně montáže | m | 46 |  | 0 |  |  | základní |  | 0 | 0 | 0 | 0 | 0 | 4 | K | 1 | ROZPOCET | 0 | 0 | 0 | 0 | 0 | 1 | 0 | 4 | 526
264 | K | 7511264 | Pružná polotuhá hadice D160 mm, dle standardu S9, včetně montáže | m | 43 |  | 0 |  |  | základní |  | 0 | 0 | 0 | 0 | 0 | 4 | K | 1 | ROZPOCET | 0 | 0 | 0 | 0 | 0 | 1 | 0 | 4 | 528
265 | K | 7511265 | Tepelné izolace tl. 20mm s hliníkovou folií, dle standardu S10, včetně montáže | m2 | 135 |  | 0 |  |  | základní |  | 0 | 0 | 0 | 0 | 0 | 4 | K | 1 | ROZPOCET | 0 | 0 | 0 | 0 | 0 | 1 | 0 | 4 | 530
266 | K | 7511266 | Tepelné izolace tl. 25mm s hliníkovou folií, dle standardu S10, včetně montáže | m2 | 113 |  | 0 |  |  | základní |  | 0 | 0 | 0 | 0 | 0 | 4 | K | 1 | ROZPOCET | 0 | 0 | 0 | 0 | 0 | 1 | 0 | 4 | 532
267 | K | 7511267 | Tepelné izolace tl. 40mm s hliníkovou folií, dle standardu S10, včetně montáže | m2 | 282 |  | 0 |  |  | základní |  | 0 | 0 | 0 | 0 | 0 | 4 | K | 1 | ROZPOCET | 0 | 0 | 0 | 0 | 0 | 1 | 0 | 4 | 534
268 | K | 7511268 | Tepelné izolace tl. 60mm s oplechováním, dle standardu S10, včetně montáže | m2 | 3 |  | 0 |  |  | základní |  | 0 | 0 | 0 | 0 | 0 | 4 | K | 1 | ROZPOCET | 0 | 0 | 0 | 0 | 0 | 1 | 0 | 4 | 536
269 | K | 7511269 | Požární izolace tl. 50mm s odolností 60 minut s hliníkovou folií, dle standardu S10, včetně montáže | m2 | 28 |  | 0 |  |  | základní |  | 0 | 0 | 0 | 0 | 0 | 4 | K | 1 | ROZPOCET | 0 | 0 | 0 | 0 | 0 | 1 | 0 | 4 | 538
270 | K | 7511270 | Požární izolace tl. 60mm s odolností 60 minut s hliníkovou folií, dle standardu S10, včetně montáže | m2 | 197 |  | 0 |  |  | základní |  | 0 | 0 | 0 | 0 | 0 | 4 | K | 1 | ROZPOCET | 0 | 0 | 0 | 0 | 0 | 1 | 0 | 4 | 540
271 | K | 7511271 | Spojovací, těsnící, montážní a závěsný materiál | kg | 1117 |  | 0 |  |  | základní |  | 0 | 0 | 0 | 0 | 0 | 4 | K | 1 | ROZPOCET | 0 | 0 | 0 | 0 | 0 | 1 | 0 | 4 | 542
| D | 7 | Větrání dětské JIP 2.NP |  |  |  | 0 |  |  |  |  | 0 |  | 0 |  | 0 | 1 | D | 0 | ROZPOCET | [6 empty] | 0
272 | K | 07.0 AHU | VZT jednotka ozn. 07.0 AHU; dle standardu S1, včetně montáže | ks | 1 |  | 0 |  |  | základní |  | 0 | 0 | 0 | 0 | 0 | 4 | K | 1 | ROZPOCET | 0 | 0 | 0 | 0 | 0 | 1 | 0 | 4 | 544
| P |  | Poznámka k položce: Poznámka k položce: VZT jednotka splňující předpis Ecodesign 2018, ve vnitřním hygienickém provedení, uspořádání nad sebou; v sestavě na přívodní straně: pružná manžeta, těsná žaluziová klapka, kapsový filtr F7, deskový rekuperační výměník s obtokem, ventilátor s EC motorem,vodní ohřívač, parní zvlhčovač, vodní chladič, kapsový filtr F9, pružná manžeta; v sestavě na odvodní strana: pružná manžeta, kapsový filtr F5, ventilátor s EC motorem, deskový rekuperační výměník těsná žaluziová klapka, pružná manžeta; prvky bránící přenosu vibrací z VZT jednotky do základové nosné ocelové konstrukce. | [14 empty] | P | 1
273 | K | 07.0 AHU.1 | Parní zvlhčovač pro VZT jednotku ozn. 07.0 AHU; včetně kondenzační hadice, parní hadice a trubice; dle standardu S1, včetně montáže | ks | 1 |  | 0 |  |  | základní |  | 0 | 0 | 0 | 0 | 0 | 4 | K | 1 | ROZPOCET | 0 | 0 | 0 | 0 | 0 | 1 | 0 | 4 | 546
| P |  | Poznámka k položce: Poznámka k položce: Poznámka: Parní zvlhčovač musí splňovat veškeré technické náležitosti specifikované v pd. | [14 empty] | P | 1
274 | K | 07.0a EF | Ventilátor do kruhového potrubí D200 mm, ozn. 07.0a EF, včetně pružných spojek a nosné konzole, dle standardu S4, včetně montáže | ks | 1 |  | 0 |  |  | základní |  | 0 | 0 | 0 | 0 | 0 | 4 | K | 1 | ROZPOCET | 0 | 0 | 0 | 0 | 0 | 1 | 0 | 4 | 548
| P |  | Poznámka k položce: Poznámka k položce: Poznámka: Ventilátor musí splňovat veškeré technické náležitosti specifikované v pd. | [14 empty] | P | 1
275 | K | 7A.6.3 | Dvoukřídlá zpětná klapka těsná D125 mm, dle standardu S5, včetně montáže | ks | 5 |  | 0 |  |  | základní |  | 0 | 0 | 0 | 0 | 0 | 4 | K | 1 | ROZPOCET | 0 | 0 | 0 | 0 | 0 | 1 | 0 | 4 | 550
276 | K | 7.6.16 | Dvoukřídlá zpětná klapka těsná D160 mm, dle standardu S5, včetně montáže | ks | 3 |  | 0 |  |  | základní |  | 0 | 0 | 0 | 0 | 0 | 4 | K | 1 | ROZPOCET | 0 | 0 | 0 | 0 | 0 | 1 | 0 | 4 | 552
277 | K | 7A.6.16 | Dvoukřídlá zpětná klapka těsná D160 mm, dle standardu S5, včetně montáže | ks | 1 |  | 0 |  |  | základní |  | 0 | 0 | 0 | 0 | 0 | 4 | K | 1 | ROZPOCET | 0 | 0 | 0 | 0 | 0 | 1 | 0 | 4 | 554
278 | K | 7A.6.36 | Dvoukřídlá zpětná klapka těsná D200 mm, dle standardu S5, včetně montáže | ks | 4 |  | 0 |  |  | základní |  | 0 | 0 | 0 | 0 | 0 | 4 | K | 1 | ROZPOCET | 0 | 0 | 0 | 0 | 0 | 1 | 0 | 4 | 556
279 | K | 7.5.12 | Sestava kulisových tlumičů hluku tl. 200 mm s děrovaným plechem, do čtyřhranného potrubí 1200x355-1000, útlum dLA=11 dB, dle standardu S6.1, včetně montáže | ks | 1 |  | 0 |  |  | základní |  | 0 | 0 | 0 | 0 | 0 | 4 | K | 1 | ROZPOCET | 0 | 0 | 0 | 0 | 0 | 1 | 0 | 4 | 558
280 | K | 7A.5.12 | Sestava kulisových tlumičů hluku tl. 200 mm s děrovaným plechem, do čtyřhranného potrubí 1200x355-1000, útlum dLA=11 dB, dle standardu S6.1, včetně montáže | ks | 1 |  | 0 |  |  | základní |  | 0 | 0 | 0 | 0 | 0 | 4 | K | 1 | ROZPOCET | 0 | 0 | 0 | 0 | 0 | 1 | 0 | 4 | 560
281 | K | 7A.5.14 | Sestava kulisových tlumičů hluku tl. 200 mm s děrovaným plechem, do čtyřhranného potrubí 1200x355-1500, útlum dLA=16 dB, dle standardu S6, včetně montáže | ks | 2 |  | 0 |  |  | základní |  | 0 | 0 | 0 | 0 | 0 | 4 | K | 1 | ROZPOCET | 0 | 0 | 0 | 0 | 0 | 1 | 0 | 4 | 562
282 | K | 7.5.13 | Sestava kulisových tlumičů hluku tl. 200 mm v hygienickém provedení, do čtyřhranného potrubí 1200x355-1500, útlum dLA=16 dB, dle standardu S6, včetně montáže | ks | 2 |  | 0 |  |  | základní |  | 0 | 0 | 0 | 0 | 0 | 4 | K | 1 | ROZPOCET | 0 | 0 | 0 | 0 | 0 | 1 | 0 | 4 | 564
283 | K | 7A.5.20 | Tlumič hluku do kruhového potrubí D200-900 mm, dle standardu S6, včetně montáže | ks | 2 |  | 0 |  |  | základní |  | 0 | 0 | 0 | 0 | 0 | 4 | K | 1 | ROZPOCET | 0 | 0 | 0 | 0 | 0 | 1 | 0 | 4 | 566
284 | K | 7.5.36 | Tlumič hluku do kruhového potrubí s nízkou instalační výškou D125-600 mm, dle standardu S6, včetně montáže | ks | 1 |  | 0 |  |  | základní |  | 0 | 0 | 0 | 0 | 0 | 4 | K | 1 | ROZPOCET | 0 | 0 | 0 | 0 | 0 | 1 | 0 | 4 | 568
285 | K | 7.5.37 | Tlumič hluku do kruhového potrubí s nízkou instalační výškou D160-600 mm, dle standardu S6, včetně montáže | ks | 2 |  | 0 |  |  | základní |  | 0 | 0 | 0 | 0 | 0 | 4 | K | 1 | ROZPOCET | 0 | 0 | 0 | 0 | 0 | 1 | 0 | 4 | 570
286 | K | 7.5.5 | Tlumič hluku do kruhového potrubí s nízkou instalační výškou D125-1000 mm, dle standardu S6, včetně montáže | ks | 1 |  | 0 |  |  | základní |  | 0 | 0 | 0 | 0 | 0 | 4 | K | 1 | ROZPOCET | 0 | 0 | 0 | 0 | 0 | 1 | 0 | 4 | 572
287 | K | 7.5.6 | Tlumič hluku do kruhového potrubí s nízkou instalační výškou D200-1000 mm, dle standardu S6, včetně montáže | ks | 2 |  | 0 |  |  | základní |  | 0 | 0 | 0 | 0 | 0 | 4 | K | 1 | ROZPOCET | 0 | 0 | 0 | 0 | 0 | 1 | 0 | 4 | 574
288 | K | 7.8.2 | Filtrační kazeta pro čisté prostory s filtrem HEPA 13, deskou tryskových difuzorů 600x49, s bočním připojovacím hrdlem pro čtyřhranné potrubí 450x100 mm včetně pružné manžety, dle standardu S9, včetně montáže | ks | 7 |  | 0 |  |  | základní |  | 0 | 0 | 0 | 0 | 0 | 4 | K | 1 | ROZPOCET | 0 | 0 | 0 | 0 | 0 | 1 | 0 | 4 | 576
289 | K | 7.8.15 | Přívodní/odvodní anemostat s deskou pro montáž do kazetového podhledu 600x600 s připojovacím boxem pro napojení potrubí D250mm; dle standardu S7, včetně montáže | ks | 1 |  | 0 |  |  | základní |  | 0 | 0 | 0 | 0 | 0 | 4 | K | 1 | ROZPOCET | 0 | 0 | 0 | 0 | 0 | 1 | 0 | 4 | 578
290 | K | 7A.8.16 | Přívodní/odvodní anemostat s deskou pro montáž do kazetového podhledu 600x600 s připojovacím boxem pro napojení potrubí D250mm; dle standardu S7, včetně montáže | ks | 1 |  | 0 |  |  | základní |  | 0 | 0 | 0 | 0 | 0 | 4 | K | 1 | ROZPOCET | 0 | 0 | 0 | 0 | 0 | 1 | 0 | 4 | 580
291 | K | 7.8.10 | Přívodní/odvodní tryskový difuzor s deskou pro montáž do kazetového podhledu 600x49 s přetlakovou komorou pro napojení potrubí D250mm; dle standardu S7, včetně montáže | ks | 2 |  | 0 |  |  | základní |  | 0 | 0 | 0 | 0 | 0 | 4 | K | 1 | ROZPOCET | 0 | 0 | 0 | 0 | 0 | 1 | 0 | 4 | 582
292 | K | 7A.8.13 | Přívodní/odvodní tryskový difuzor s deskou pro montáž do kazetového podhledu 600x49 s přetlakovou komorou pro napojení potrubí D250mm; dle standardu S7, včetně montáže | ks | 9 |  | 0 |  |  | základní |  | 0 | 0 | 0 | 0 | 0 | 4 | K | 1 | ROZPOCET | 0 | 0 | 0 | 0 | 0 | 1 | 0 | 4 | 584
293 | K | 7.8.5 | Přívodní/odvodní tryskový difuzor s deskou pro montáž do kazetového podhledu 600x25 s přetlakovou komorou pro napojení potrubí D160mm; dle standardu S7, včetně montáže | ks | 3 |  | 0 |  |  | základní |  | 0 | 0 | 0 | 0 | 0 | 4 | K | 1 | ROZPOCET | 0 | 0 | 0 | 0 | 0 | 1 | 0 | 4 | 586
294 | K | 7A.8.8 | Přívodní/odvodní stropní difuzor D200 mm s nastavitelnou štěrbinou, včetně připojovacího rámečku, dle standardu S7, včetně montáže | ks | 6 |  | 0 |  |  | základní |  | 0 | 0 | 0 | 0 | 0 | 4 | K | 1 | ROZPOCET | 0 | 0 | 0 | 0 | 0 | 1 | 0 | 4 | 588
295 | K | 7.8.3 | Přívodní/odvodní stropní difuzor D160 mm s nastavitelnou štěrbinou, včetně připojovacího rámečku, dle standardu S7, včetně montáže | ks | 6 |  | 0 |  |  | základní |  | 0 | 0 | 0 | 0 | 0 | 4 | K | 1 | ROZPOCET | 0 | 0 | 0 | 0 | 0 | 1 | 0 | 4 | 590
296 | K | 7A.8.7 | Přívodní/odvodní stropní difuzor D160 mm s nastavitelnou štěrbinou, včetně připojovacího rámečku, dle standardu S7, včetně montáže | ks | 4 |  | 0 |  |  | základní |  | 0 | 0 | 0 | 0 | 0 | 4 | K | 1 | ROZPOCET | 0 | 0 | 0 | 0 | 0 | 1 | 0 | 4 | 592
297 | K | 7.8.12 | Přívodní/odvodní stropní difuzor D200 mm s nastavitelnou štěrbinou, včetně připojovacího rámečku, dle standardu S7, včetně montáže | ks | 1 |  | 0 |  |  | základní |  | 0 | 0 | 0 | 0 | 0 | 4 | K | 1 | ROZPOCET | 0 | 0 | 0 | 0 | 0 | 1 | 0 | 4 | 594
298 | K | 7.8.6 | Standardní obdélníková jednořadá vyústka komfortní 625x75 mm bez regulace, dle standardu S7, včetně montáže | ks | 18 |  | 0 |  |  | základní |  | 0 | 0 | 0 | 0 | 0 | 4 | K | 1 | ROZPOCET | 0 | 0 | 0 | 0 | 0 | 1 | 0 | 4 | 596
299 | K | 7.6.6 | Uzavírací klapka kruhová těsná D250 mm s přípravou pro servopohon, dle standardu S5, včetně montáže | ks | 2 |  | 0 |  |  | základní |  | 0 | 0 | 0 | 0 | 0 | 4 | K | 1 | ROZPOCET | 0 | 0 | 0 | 0 | 0 | 1 | 0 | 4 | 598
300 | K | 7A.6.49 | Uzavírací klapka čtyřhranná těsná 550x250 mm s přípravou pro servopohon, dle standardu S5, včetně montáže | ks | 1 |  | 0 |  |  | základní |  | 0 | 0 | 0 | 0 | 0 | 4 | K | 1 | ROZPOCET | 0 | 0 | 0 | 0 | 0 | 1 | 0 | 4 | 600
301 | K | 7.6.48 | Uzavírací klapka čtyřhranná těsná 800x250 mm s přípravou pro servopohon, dle standardu S5, včetně montáže | ks | 1 |  | 0 |  |  | základní |  | 0 | 0 | 0 | 0 | 0 | 4 | K | 1 | ROZPOCET | 0 | 0 | 0 | 0 | 0 | 1 | 0 | 4 | 602
302 | K | 7A.6.48 | Uzavírací klapka čtyřhranná těsná 800x250 mm s přípravou pro servopohon, dle standardu S5, včetně montáže | ks | 1 |  | 0 |  |  | základní |  | 0 | 0 | 0 | 0 | 0 | 4 | K | 1 | ROZPOCET | 0 | 0 | 0 | 0 | 0 | 1 | 0 | 4 | 604
303 | K | 7A.6.29 | Regulační klapka čtyřhranná 500x160 mm s ručním nastavení, dle standardu S5, včetně montáže | ks | 1 |  | 0 |  |  | základní |  | 0 | 0 | 0 | 0 | 0 | 4 | K | 1 | ROZPOCET | 0 | 0 | 0 | 0 | 0 | 1 | 0 | 4 | 606
304 | K | 7.6.26 | Regulační klapka čtyřhranná 710x250 mm s ručním nastavení, dle standardu S5, včetně montáže | ks | 1 |  | 0 |  |  | základní |  | 0 | 0 | 0 | 0 | 0 | 4 | K | 1 | ROZPOCET | 0 | 0 | 0 | 0 | 0 | 1 | 0 | 4 | 608
305 | K | 7.6.1 | Omezovací regulátor průtoku pro vložení do kruhového potrubí D125 mm, mechanické, samočinné, dle standardu S5, včetně montáže | ks | 2 |  | 0 |  |  | základní |  | 0 | 0 | 0 | 0 | 0 | 4 | K | 1 | ROZPOCET | 0 | 0 | 0 | 0 | 0 | 1 | 0 | 4 | 610
306 | K | 7.6.2 | Omezovací regulátor průtoku pro vložení do kruhového potrubí D160 mm, mechanické, samočinné, dle standardu S5, včetně montáže | ks | 2 |  | 0 |  |  | základní |  | 0 | 0 | 0 | 0 | 0 | 4 | K | 1 | ROZPOCET | 0 | 0 | 0 | 0 | 0 | 1 | 0 | 4 | 612
307 | K | 7.6.28 | Omezovací regulátor průtoku pro vložení do kruhového potrubí D200 mm, mechanické, samočinné, dle standardu S5, včetně montáže | ks | 2 |  | 0 |  |  | základní |  | 0 | 0 | 0 | 0 | 0 | 4 | K | 1 | ROZPOCET | 0 | 0 | 0 | 0 | 0 | 1 | 0 | 4 | 614
308 | K | 7A.4.35 | Výfukový kus 630x355 mm se zkoseným volným koncem pod úhlem 45°, se sítem proti ptactvu, dle standardu S7, včetně montáže | ks | 1 |  | 0 |  |  | základní |  | 0 | 0 | 0 | 0 | 0 | 4 | K | 1 | ROZPOCET | 0 | 0 | 0 | 0 | 0 | 1 | 0 | 4 | 616
309 | K | 7A.7.7 | Požární klapka pro kruhové potrubí D200 mm, dle standardu S8, včetně montáže | ks | 2 |  | 0 |  |  | základní |  | 0 | 0 | 0 | 0 | 0 | 4 | K | 1 | ROZPOCET | 0 | 0 | 0 | 0 | 0 | 1 | 0 | 4 | 618
310 | K | 7.7.20 | Požární klapka pro čtyřhranné potrubí 560x400 mm, dle standardu S8, včetně montáže | ks | 1 |  | 0 |  |  | základní |  | 0 | 0 | 0 | 0 | 0 | 4 | K | 1 | ROZPOCET | 0 | 0 | 0 | 0 | 0 | 1 | 0 | 4 | 620
311 | K | 7.7.5 | Požární klapka pro čtyřhranné potrubí 630x355 mm, dle standardu S8, včetně montáže | ks | 1 |  | 0 |  |  | základní |  | 0 | 0 | 0 | 0 | 0 | 4 | K | 1 | ROZPOCET | 0 | 0 | 0 | 0 | 0 | 1 | 0 | 4 | 622
312 | K | 7A.7.5 | Požární klapka pro čtyřhranné potrubí 630x355 mm, dle standardu S8, včetně montáže | ks | 1 |  | 0 |  |  | základní |  | 0 | 0 | 0 | 0 | 0 | 4 | K | 1 | ROZPOCET | 0 | 0 | 0 | 0 | 0 | 1 | 0 | 4 | 624
313 | K | 7A.7.22 | Požární klapka pro čtyřhranné potrubí 600x315 mm, dle standardu S8, včetně montáže | ks | 1 |  | 0 |  |  | základní |  | 0 | 0 | 0 | 0 | 0 | 4 | K | 1 | ROZPOCET | 0 | 0 | 0 | 0 | 0 | 1 | 0 | 4 | 626
314 | K | 7.7.21 | Požární klapka pro čtyřhranné potrubí 710x315 mm, dle standardu S8, včetně montáže | ks | 1 |  | 0 |  |  | základní |  | 0 | 0 | 0 | 0 | 0 | 4 | K | 1 | ROZPOCET | 0 | 0 | 0 | 0 | 0 | 1 | 0 | 4 | 628
315 | K | 7A.7.23 | Požární klapka pro čtyřhranné potrubí 800x250 mm, dle standardu S8, včetně montáže | ks | 1 |  | 0 |  |  | základní |  | 0 | 0 | 0 | 0 | 0 | 4 | K | 1 | ROZPOCET | 0 | 0 | 0 | 0 | 0 | 1 | 0 | 4 | 630
316 | K | 7511316 | Čtyřhranné potrubí sk. I, vč. 70 % tvarovek, dle standardu S9, včetně montáže | m2 | 534 |  | 0 |  |  | základní |  | 0 | 0 | 0 | 0 | 0 | 4 | K | 1 | ROZPOCET | 0 | 0 | 0 | 0 | 0 | 1 | 0 | 4 | 632
| P |  | Poznámka k položce: Poznámka k položce: 2.NP 373,00 5.NP 159,00 STR 2,00 | [14 empty] | P | 1
317 | K | 7511317 | Kruhové potrubí SPIRO pozink D125 mm, vč. 30 % tvarovek, dle standardu S9, včetně montáže | m | 33 |  | 0 |  |  | základní |  | 0 | 0 | 0 | 0 | 0 | 4 | K | 1 | ROZPOCET | 0 | 0 | 0 | 0 | 0 | 1 | 0 | 4 | 634
| P |  | Poznámka k položce: Poznámka k položce: 2.NP 33,00 | [14 empty] | P | 1
318 | K | 7511318 | Kruhové potrubí SPIRO pozink D160 mm, vč. 30 % tvarovek, dle standardu S9, včetně montáže | m | 19 |  | 0 |  |  | základní |  | 0 | 0 | 0 | 0 | 0 | 4 | K | 1 | ROZPOCET | 0 | 0 | 0 | 0 | 0 | 1 | 0 | 4 | 636
| P |  | Poznámka k položce: Poznámka k položce: 2.NP 19,00 | [14 empty] | P | 1
319 | K | 7511319 | Kruhové potrubí SPIRO pozink D200 mm, vč. 30 % tvarovek, dle standardu S9, včetně montáže | m | 131 |  | 0 |  |  | základní |  | 0 | 0 | 0 | 0 | 0 | 4 | K | 1 | ROZPOCET | 0 | 0 | 0 | 0 | 0 | 1 | 0 | 4 | 638
| P |  | Poznámka k položce: Poznámka k položce: 2.NP 94,00 5.NP 37,00 | [14 empty] | P | 1
320 | K | 7511320 | Kruhové potrubí SPIRO pozink D250 mm, vč. 30 % tvarovek, dle standardu S9, včetně montáže | m | 2 |  | 0 |  |  | základní |  | 0 | 0 | 0 | 0 | 0 | 4 | K | 1 | ROZPOCET | 0 | 0 | 0 | 0 | 0 | 1 | 0 | 4 | 640
| P |  | Poznámka k položce: Poznámka k položce: 2.NP 2,00 | [14 empty] | P | 1
321 | K | 7511321 | Pružná polotuhá hadice D250 mm, dle standardu S9, včetně montáže | m | 13 |  | 0 |  |  | základní |  | 0 | 0 | 0 | 0 | 0 | 4 | K | 1 | ROZPOCET | 0 | 0 | 0 | 0 | 0 | 1 | 0 | 4 | 642
322 | K | 7511322 | Pružná polotuhá hadice D200 mm, dle standardu S9, včetně montáže | m | 7 |  | 0 |  |  | základní |  | 0 | 0 | 0 | 0 | 0 | 4 | K | 1 | ROZPOCET | 0 | 0 | 0 | 0 | 0 | 1 | 0 | 4 | 644
323 | K | 7511323 | Pružná polotuhá hadice D160 mm, dle standardu S9, včetně montáže | m | 13 |  | 0 |  |  | základní |  | 0 | 0 | 0 | 0 | 0 | 4 | K | 1 | ROZPOCET | 0 | 0 | 0 | 0 | 0 | 1 | 0 | 4 | 646
324 | K | 7511324 | Tepelné izolace tl. 20mm s hliníkovou folií, dle standardu S10, včetně montáže | m2 | 11 |  | 0 |  |  | základní |  | 0 | 0 | 0 | 0 | 0 | 4 | K | 1 | ROZPOCET | 0 | 0 | 0 | 0 | 0 | 1 | 0 | 4 | 648
325 | K | 7511325 | Tepelné izolace tl. 25mm s hliníkovou folií, dle standardu S10, včetně montáže | m2 | 138 |  | 0 |  |  | základní |  | 0 | 0 | 0 | 0 | 0 | 4 | K | 1 | ROZPOCET | 0 | 0 | 0 | 0 | 0 | 1 | 0 | 4 | 650
326 | K | 7511326 | Tepelné izolace tl. 40mm s hliníkovou folií, dle standardu S10, včetně montáže | m2 | 160 |  | 0 |  |  | základní |  | 0 | 0 | 0 | 0 | 0 | 4 | K | 1 | ROZPOCET | 0 | 0 | 0 | 0 | 0 | 1 | 0 | 4 | 652
327 | K | 7511327 | Tepelné izolace tl. 60mm s oplechováním, dle standardu S10, včetně montáže | m2 | 2 |  | 0 |  |  | základní |  | 0 | 0 | 0 | 0 | 0 | 4 | K | 1 | ROZPOCET | 0 | 0 | 0 | 0 | 0 | 1 | 0 | 4 | 654
328 | K | 7511328 | Požární izolace tl. 50mm s odolností 60 minut s hliníkovou folií, dle standardu S10, včetně montáže | m2 | 39 |  | 0 |  |  | základní |  | 0 | 0 | 0 | 0 | 0 | 4 | K | 1 | ROZPOCET | 0 | 0 | 0 | 0 | 0 | 1 | 0 | 4 | 656
329 | K | 7511329 | Požární izolace tl. 60mm s odolností 60 minut s hliníkovou folií, dle standardu S10, včetně montáže | m2 | 99 |  | 0 |  |  | základní |  | 0 | 0 | 0 | 0 | 0 | 4 | K | 1 | ROZPOCET | 0 | 0 | 0 | 0 | 0 | 1 | 0 | 4 | 658
330 | K | 7511330 | Spojovací, těsnící, montážní a závěsný materiál | kg | 478 |  | 0 |  |  | základní |  | 0 | 0 | 0 | 0 | 0 | 4 | K | 1 | ROZPOCET | 0 | 0 | 0 | 0 | 0 | 1 | 0 | 4 | 660
| D | 8 | Větrání porodního sálu 3.NP |  |  |  | 0 |  |  |  |  | 0 |  | 0 |  | 0 | 1 | D | 0 | ROZPOCET | [6 empty] | 0
331 | K | 08.0 AHU | VZT jednotka ozn. 08.0 AHU; dle standardu S1, včetně montáže | ks | 1 |  | 0 |  |  | základní |  | 0 | 0 | 0 | 0 | 0 | 4 | K | 1 | ROZPOCET | 0 | 0 | 0 | 0 | 0 | 1 | 0 | 4 | 662
| P |  | Poznámka k položce: Poznámka k položce: VZT jednotka splňující předpis Ecodesign 2018, ve vnitřním hygienickém provedení, uspořádání nad sebou; v sestavě na přívodní straně: pružná manžeta, těsná žaluziová klapka, kapsový filtr F7, deskový rekuperační výměník s obtokem, ventilátor s EC motorem,vodní ohřívač, parní zvlhčovač, vodní chladič, kapsový filtr F9, pružná manžeta; v sestavě na odvodní strana: pružná manžeta, kapsový filtr F5, ventilátor s EC motorem, deskový rekuperační výměník těsná žaluziová klapka, pružná manžeta; prvky bránící přenosu vibrací z VZT jednotky do základové nosné ocelové konstrukce. | [14 empty] | P | 1
332 | K | 08.0 AHU.1 | Parní zvlhčovač pro VZT jednotku ozn. 08.0 AHU; včetně kondenzační hadice, parní hadice a trubice; dle standardu S1, včetně montáže | ks | 1 |  | 0 |  |  | základní |  | 0 | 0 | 0 | 0 | 0 | 4 | K | 1 | ROZPOCET | 0 | 0 | 0 | 0 | 0 | 1 | 0 | 4 | 664
| P |  | Poznámka k položce: Poznámka k položce: Poznámka: Parní zvlhčovač musí splňovat veškeré technické náležitosti specifikované v pd. | [14 empty] | P | 1
333 | K | 08.0a EF | Ventilátor do kruhového potrubí D200 mm, ozn. 08.0a EF, včetně pružných spojek a nosné konzole, dle standardu S4, včetně montáže | ks | 1 |  | 0 |  |  | základní |  | 0 | 0 | 0 | 0 | 0 | 4 | K | 1 | ROZPOCET | 0 | 0 | 0 | 0 | 0 | 1 | 0 | 4 | 666
| P |  | Poznámka k položce: Poznámka k položce: Poznámka: Ventilátor musí splňovat veškeré technické náležitosti specifikované v pd. | [14 empty] | P | 1
334 | K | 8A.6.3 | Dvoukřídlá zpětná klapka těsná D125 mm, dle standardu S5, včetně montáže | ks | 2 |  | 0 |  |  | základní |  | 0 | 0 | 0 | 0 | 0 | 4 | K | 1 | ROZPOCET | 0 | 0 | 0 | 0 | 0 | 1 | 0 | 4 | 668
335 | K | 8A.6.16 | Dvoukřídlá zpětná klapka těsná D160 mm, dle standardu S5, včetně montáže | ks | 3 |  | 0 |  |  | základní |  | 0 | 0 | 0 | 0 | 0 | 4 | K | 1 | ROZPOCET | 0 | 0 | 0 | 0 | 0 | 1 | 0 | 4 | 670
336 | K | 8A.6.36 | Dvoukřídlá zpětná klapka těsná D200 mm, dle standardu S5, včetně montáže | ks | 7 |  | 0 |  |  | základní |  | 0 | 0 | 0 | 0 | 0 | 4 | K | 1 | ROZPOCET | 0 | 0 | 0 | 0 | 0 | 1 | 0 | 4 | 672
337 | K | 8.5.15 | Sestava kulisových tlumičů hluku tl. 200 mm s děrovaným plechem, do čtyřhranného potrubí 900x450-1000, útlum dLA=11 dB, dle standardu S6, včetně montáže | ks | 1 |  | 0 |  |  | základní |  | 0 | 0 | 0 | 0 | 0 | 4 | K | 1 | ROZPOCET | 0 | 0 | 0 | 0 | 0 | 1 | 0 | 4 | 674
338 | K | 8A.5.15 | Sestava kulisových tlumičů hluku tl. 200 mm s děrovaným plechem, do čtyřhranného potrubí 900x450-1000, útlum dLA=16 dB, dle standardu S6, včetně montáže | ks | 1 |  | 0 |  |  | základní |  | 0 | 0 | 0 | 0 | 0 | 4 | K | 1 | ROZPOCET | 0 | 0 | 0 | 0 | 0 | 1 | 0 | 4 | 676
339 | K | 8.5.16 | Sestava kulisových tlumičů hluku tl. 200 mm v hygienickém provedení, do čtyřhranného potrubí 900x450-1500, útlum dLA=16 dB, dle standardu S6, včetně montáže | ks | 2 |  | 0 |  |  | základní |  | 0 | 0 | 0 | 0 | 0 | 4 | K | 1 | ROZPOCET | 0 | 0 | 0 | 0 | 0 | 1 | 0 | 4 | 678
340 | K | 8A.5.17 | Sestava kulisových tlumičů hluku tl. 200 mm s děrovaným plechem, do čtyřhranného potrubí 900x450-1500, útlum dLA=16 dB, dle standardu S6, včetně montáže | ks | 2 |  | 0 |  |  | základní |  | 0 | 0 | 0 | 0 | 0 | 4 | K | 1 | ROZPOCET | 0 | 0 | 0 | 0 | 0 | 1 | 0 | 4 | 680
341 | K | 8A.5.20 | Tlumič hluku do kruhového potrubí D200-900 mm, dle standardu S6, včetně montáže | ks | 2 |  | 0 |  |  | základní |  | 0 | 0 | 0 | 0 | 0 | 4 | K | 1 | ROZPOCET | 0 | 0 | 0 | 0 | 0 | 1 | 0 | 4 | 682
342 | K | 8.5.36 | Tlumič hluku do kruhového potrubí s nízkou instalační výškou D125-600 mm, dle standardu S6, včetně montáže | ks | 2 |  | 0 |  |  | základní |  | 0 | 0 | 0 | 0 | 0 | 4 | K | 1 | ROZPOCET | 0 | 0 | 0 | 0 | 0 | 1 | 0 | 4 | 684
343 | K | 8.5.37 | Tlumič hluku do kruhového potrubí s nízkou instalační výškou D160-600 mm, dle standardu S6, včetně montáže | ks | 2 |  | 0 |  |  | základní |  | 0 | 0 | 0 | 0 | 0 | 4 | K | 1 | ROZPOCET | 0 | 0 | 0 | 0 | 0 | 1 | 0 | 4 | 686
344 | K | 8.6.6 | Uzavírací klapka kruhová těsná D250 mm s přípravou pro servopohon, dle standardu S5, včetně montáže | ks | 1 |  | 0 |  |  | základní |  | 0 | 0 | 0 | 0 | 0 | 4 | K | 1 | ROZPOCET | 0 | 0 | 0 | 0 | 0 | 1 | 0 | 4 | 688
345 | K | 8A.6.6 | Uzavírací klapka kruhová těsná D250 mm s přípravou pro servopohon, dle standardu S5, včetně montáže | ks | 2 |  | 0 |  |  | základní |  | 0 | 0 | 0 | 0 | 0 | 4 | K | 1 | ROZPOCET | 0 | 0 | 0 | 0 | 0 | 1 | 0 | 4 | 690
346 | K | 8.6.50 | Uzavírací klapka čtyřhranná těsná 250x200 mm s přípravou pro servopohon, dle standardu S5, včetně montáže | ks | 1 |  | 0 |  |  | základní |  | 0 | 0 | 0 | 0 | 0 | 4 | K | 1 | ROZPOCET | 0 | 0 | 0 | 0 | 0 | 1 | 0 | 4 | 692
347 | K | 8.6.51 | Uzavírací klapka čtyřhranná těsná 700x250 mm s přípravou pro servopohon, dle standardu S5, včetně montáže | ks | 1 |  | 0 |  |  | základní |  | 0 | 0 | 0 | 0 | 0 | 4 | K | 1 | ROZPOCET | 0 | 0 | 0 | 0 | 0 | 1 | 0 | 4 | 694
348 | K | 8A.6.52 | Uzavírací klapka čtyřhranná těsná 700x350 mm s přípravou pro servopohon, dle standardu S5, včetně montáže | ks | 1 |  | 0 |  |  | základní |  | 0 | 0 | 0 | 0 | 0 | 4 | K | 1 | ROZPOCET | 0 | 0 | 0 | 0 | 0 | 1 | 0 | 4 | 696
349 | K | 8.8.36 | Laminární pole s přívodem vzduchu z boku s filtrací HEPA 13, dle standardu S7, včetně montáže | ks | 1 |  | 0 |  |  | základní |  | 0 | 0 | 0 | 0 | 0 | 4 | K | 1 | ROZPOCET | 0 | 0 | 0 | 0 | 0 | 1 | 0 | 4 | 698
350 | K | 8.8.2 | Filtrační kazeta pro čisté prostory s filtrem HEPA 13, deskou tryskových difuzorů 600x49, s bočním připojovacím hrdlem pro čtyřhranné potrubí 450x100 mm včetně pružné manžety, dle standardu S9, včetně montáže | ks | 2 |  | 0 |  |  | základní |  | 0 | 0 | 0 | 0 | 0 | 4 | K | 1 | ROZPOCET | 0 | 0 | 0 | 0 | 0 | 1 | 0 | 4 | 700
351 | K | 8.8.15 | Přívodní/odvodní anemostat s deskou pro montáž do kazetového podhledu 600x600 s připojovacím boxem pro napojení potrubí D250mm; dle standardu S7, včetně montáže | ks | 1 |  | 0 |  |  | základní |  | 0 | 0 | 0 | 0 | 0 | 4 | K | 1 | ROZPOCET | 0 | 0 | 0 | 0 | 0 | 1 | 0 | 4 | 702
352 | K | 8A.8.16 | Přívodní/odvodní anemostat s deskou pro montáž do kazetového podhledu 600x600 s připojovacím boxem pro napojení potrubí D250mm; dle standardu S7, včetně montáže | ks | 1 |  | 0 |  |  | základní |  | 0 | 0 | 0 | 0 | 0 | 4 | K | 1 | ROZPOCET | 0 | 0 | 0 | 0 | 0 | 1 | 0 | 4 | 704
353 | K | 8A.8.13 | Přívodní/odvodní tryskový difuzor s deskou pro montáž do kazetového podhledu 600x49 s přetlakovou komorou pro napojení potrubí D250mm; dle standardu S7, včetně montáže | ks | 6 |  | 0 |  |  | základní |  | 0 | 0 | 0 | 0 | 0 | 4 | K | 1 | ROZPOCET | 0 | 0 | 0 | 0 | 0 | 1 | 0 | 4 | 706
354 | K | 8.8.1 | Přívodní/odvodní tryskový difuzor s deskou pro montáž do kazetového podhledu 600x36 s přetlakovou komorou pro napojení potrubí D200mm; dle standardu S7, včetně montáže | ks | 2 |  | 0 |  |  | základní |  | 0 | 0 | 0 | 0 | 0 | 4 | K | 1 | ROZPOCET | 0 | 0 | 0 | 0 | 0 | 1 | 0 | 4 | 708
355 | K | 8A.8.9 | Přívodní/odvodní tryskový difuzor s deskou pro montáž do kazetového podhledu 600x36 s přetlakovou komorou pro napojení potrubí D200mm; dle standardu S7, včetně montáže | ks | 2 |  | 0 |  |  | základní |  | 0 | 0 | 0 | 0 | 0 | 4 | K | 1 | ROZPOCET | 0 | 0 | 0 | 0 | 0 | 1 | 0 | 4 | 710
356 | K | 8.8.5 | Přívodní/odvodní tryskový difuzor s deskou pro montáž do kazetového podhledu 600x25 s přetlakovou komorou pro napojení potrubí D160mm; dle standardu S7, včetně montáže | ks | 1 |  | 0 |  |  | základní |  | 0 | 0 | 0 | 0 | 0 | 4 | K | 1 | ROZPOCET | 0 | 0 | 0 | 0 | 0 | 1 | 0 | 4 | 712
357 | K | 8A.8.27 | Přívodní/odvodní tryskový difuzor s deskou pro montáž do kazetového podhledu 600x25 s přetlakovou komorou pro napojení potrubí D160mm; dle standardu S7, včetně montáže | ks | 1 |  | 0 |  |  | základní |  | 0 | 0 | 0 | 0 | 0 | 4 | K | 1 | ROZPOCET | 0 | 0 | 0 | 0 | 0 | 1 | 0 | 4 | 714
358 | K | 8A.8.8 | Přívodní/odvodní stropní difuzor D200 mm s nastavitelnou štěrbinou, včetně připojovacího rámečku, dle standardu S7, včetně montáže | ks | 1 |  | 0 |  |  | základní |  | 0 | 0 | 0 | 0 | 0 | 4 | K | 1 | ROZPOCET | 0 | 0 | 0 | 0 | 0 | 1 | 0 | 4 | 716
359 | K | 8A.8.7 | Přívodní/odvodní stropní difuzor D160 mm s nastavitelnou štěrbinou, včetně připojovacího rámečku, dle standardu S7, včetně montáže | ks | 2 |  | 0 |  |  | základní |  | 0 | 0 | 0 | 0 | 0 | 4 | K | 1 | ROZPOCET | 0 | 0 | 0 | 0 | 0 | 1 | 0 | 4 | 718
360 | K | 8C.8.4 | Přívodní/odvodní stropní difuzor D160 mm s nastavitelnou štěrbinou, včetně připojovacího rámečku, dle standardu S7, včetně montáže | ks | 2 |  | 0 |  |  | základní |  | 0 | 0 | 0 | 0 | 0 | 4 | K | 1 | ROZPOCET | 0 | 0 | 0 | 0 | 0 | 1 | 0 | 4 | 720
361 | K | 8.8.12 | Přívodní/odvodní stropní difuzor D200 mm s nastavitelnou štěrbinou, včetně připojovacího rámečku, dle standardu S7, včetně montáže | ks | 1 |  | 0 |  |  | základní |  | 0 | 0 | 0 | 0 | 0 | 4 | K | 1 | ROZPOCET | 0 | 0 | 0 | 0 | 0 | 1 | 0 | 4 | 722
362 | K | 8A.8.30 | Standardní obdélníková jednořadá vyústka komfortní 625x425 mm s regulací, dle standardu S7, včetně montáže | ks | 1 |  | 0 |  |  | základní |  | 0 | 0 | 0 | 0 | 0 | 4 | K | 1 | ROZPOCET | 0 | 0 | 0 | 0 | 0 | 1 | 0 | 4 | 724
363 | K | 8.8.6 | Standardní obdélníková jednořadá vyústka komfortní 625x75 mm bez regulace, dle standardu S7, včetně montáže | ks | 6 |  | 0 |  |  | základní |  | 0 | 0 | 0 | 0 | 0 | 4 | K | 1 | ROZPOCET | 0 | 0 | 0 | 0 | 0 | 1 | 0 | 4 | 726
364 | K | 8.6.1 | Omezovací regulátor průtoku pro vložení do kruhového potrubí D125 mm, mechanické, samočinné, dle standardu S5, včetně montáže | ks | 2 |  | 0 |  |  | základní |  | 0 | 0 | 0 | 0 | 0 | 4 | K | 1 | ROZPOCET | 0 | 0 | 0 | 0 | 0 | 1 | 0 | 4 | 728
365 | K | 8.6.2 | Omezovací regulátor průtoku pro vložení do kruhového potrubí D160 mm, mechanické, samočinné, dle standardu S5, včetně montáže | ks | 2 |  | 0 |  |  | základní |  | 0 | 0 | 0 | 0 | 0 | 4 | K | 1 | ROZPOCET | 0 | 0 | 0 | 0 | 0 | 1 | 0 | 4 | 730
366 | K | 8A.4.36 | Výfukový kus 630x355 mm se zkoseným volným koncem pod úhlem 45°, se sítem proti ptactvu, dle standardu S7, včetně montáže | ks | 1 |  | 0 |  |  | základní |  | 0 | 0 | 0 | 0 | 0 | 4 | K | 1 | ROZPOCET | 0 | 0 | 0 | 0 | 0 | 1 | 0 | 4 | 732
367 | K | 8.7.16 | Požární klapka pro kruhové potrubí D125 mm, dle standardu S8, včetně montáže | ks | 1 |  | 0 |  |  | základní |  | 0 | 0 | 0 | 0 | 0 | 4 | K | 1 | ROZPOCET | 0 | 0 | 0 | 0 | 0 | 1 | 0 | 4 | 734
368 | K | 8A.7.6 | Požární klapka pro kruhové potrubí D160 mm, dle standardu S8, včetně montáže | ks | 1 |  | 0 |  |  | základní |  | 0 | 0 | 0 | 0 | 0 | 4 | K | 1 | ROZPOCET | 0 | 0 | 0 | 0 | 0 | 1 | 0 | 4 | 736
369 | K | 8A.7.36 | Požární klapka pro čtyřhranné potrubí 250x355 mm, dle standardu S8, včetně montáže | ks | 1 |  | 0 |  |  | základní |  | 0 | 0 | 0 | 0 | 0 | 4 | K | 1 | ROZPOCET | 0 | 0 | 0 | 0 | 0 | 1 | 0 | 4 | 738
370 | K | 8.7.5 | Požární klapka pro čtyřhranné potrubí 630x355 mm, dle standardu S8, včetně montáže | ks | 2 |  | 0 |  |  | základní |  | 0 | 0 | 0 | 0 | 0 | 4 | K | 1 | ROZPOCET | 0 | 0 | 0 | 0 | 0 | 1 | 0 | 4 | 740
371 | K | 8A.7.5 | Požární klapka pro čtyřhranné potrubí 630x355 mm, dle standardu S8, včetně montáže | ks | 2 |  | 0 |  |  | základní |  | 0 | 0 | 0 | 0 | 0 | 4 | K | 1 | ROZPOCET | 0 | 0 | 0 | 0 | 0 | 1 | 0 | 4 | 742
372 | K | 7511372 | Čtyřhranné potrubí sk. I, vč. 70 % tvarovek, dle standardu S9, včetně montáže | m2 | 266 |  | 0 |  |  | základní |  | 0 | 0 | 0 | 0 | 0 | 4 | K | 1 | ROZPOCET | 0 | 0 | 0 | 0 | 0 | 1 | 0 | 4 | 744
| P |  | Poznámka k položce: Poznámka k položce: 3.NP 151,00 5.NP 113,00 STR 2,00 | [14 empty] | P | 1
373 | K | 7511373 | Kruhové potrubí SPIRO pozink D125 mm, vč. 30 % tvarovek, dle standardu S9, včetně montáže | m | 11 |  | 0 |  |  | základní |  | 0 | 0 | 0 | 0 | 0 | 4 | K | 1 | ROZPOCET | 0 | 0 | 0 | 0 | 0 | 1 | 0 | 4 | 746
| P |  | Poznámka k položce: Poznámka k položce: 3.NP 11,00 | [14 empty] | P | 1
374 | K | 7511374 | Kruhové potrubí SPIRO pozink D160 mm, vč. 30 % tvarovek, dle standardu S9, včetně montáže | m | 43 |  | 0 |  |  | základní |  | 0 | 0 | 0 | 0 | 0 | 4 | K | 1 | ROZPOCET | 0 | 0 | 0 | 0 | 0 | 1 | 0 | 4 | 748
| P |  | Poznámka k položce: Poznámka k položce: 3.NP 23,00 5.NP 20,00 | [14 empty] | P | 1
375 | K | 7511375 | Kruhové potrubí SPIRO pozink D200 mm, vč. 30 % tvarovek, dle standardu S9, včetně montáže | m | 24 |  | 0 |  |  | základní |  | 0 | 0 | 0 | 0 | 0 | 4 | K | 1 | ROZPOCET | 0 | 0 | 0 | 0 | 0 | 1 | 0 | 4 | 750
| P |  | Poznámka k položce: Poznámka k položce: 3.NP 23,00 5.NP 1,00 | [14 empty] | P | 1
376 | K | 7511376 | Kruhové potrubí SPIRO pozink D225 mm, vč. 30 % tvarovek, dle standardu S9, včetně montáže | m | 3 |  | 0 |  |  | základní |  | 0 | 0 | 0 | 0 | 0 | 4 | K | 1 | ROZPOCET | 0 | 0 | 0 | 0 | 0 | 1 | 0 | 4 | 752
| P |  | Poznámka k položce: Poznámka k položce: 3.NP 3,00 | [14 empty] | P | 1
377 | K | 7511377 | Kruhové potrubí SPIRO pozink D250 mm, vč. 30 % tvarovek, dle standardu S9, včetně montáže | m | 2 |  | 0 |  |  | základní |  | 0 | 0 | 0 | 0 | 0 | 4 | K | 1 | ROZPOCET | 0 | 0 | 0 | 0 | 0 | 1 | 0 | 4 | 754
| P |  | Poznámka k položce: Poznámka k položce: 3.NP 2,00 | [14 empty] | P | 1
378 | K | 7511378 | Pružná polotuhá hadice D250 mm, dle standardu S9, včetně montáže | m | 8 |  | 0 |  |  | základní |  | 0 | 0 | 0 | 0 | 0 | 4 | K | 1 | ROZPOCET | 0 | 0 | 0 | 0 | 0 | 1 | 0 | 4 | 756
379 | K | 7511379 | Pružná polotuhá hadice D200 mm, dle standardu S9, včetně montáže | m | 6 |  | 0 |  |  | základní |  | 0 | 0 | 0 | 0 | 0 | 4 | K | 1 | ROZPOCET | 0 | 0 | 0 | 0 | 0 | 1 | 0 | 4 | 758
380 | K | 7511380 | Pružná polotuhá hadice D160 mm, dle standardu S9, včetně montáže | m | 6 |  | 0 |  |  | základní |  | 0 | 0 | 0 | 0 | 0 | 4 | K | 1 | ROZPOCET | 0 | 0 | 0 | 0 | 0 | 1 | 0 | 4 | 760
381 | K | 7511381 | Tepelné izolace tl. 20mm s hliníkovou folií, dle standardu S10, včetně montáže | m2 | 3 |  | 0 |  |  | základní |  | 0 | 0 | 0 | 0 | 0 | 4 | K | 1 | ROZPOCET | 0 | 0 | 0 | 0 | 0 | 1 | 0 | 4 | 762
382 | K | 7511382 | Tepelné izolace tl. 25mm s hliníkovou folií, dle standardu S10, včetně montáže | m2 | 46 |  | 0 |  |  | základní |  | 0 | 0 | 0 | 0 | 0 | 4 | K | 1 | ROZPOCET | 0 | 0 | 0 | 0 | 0 | 1 | 0 | 4 | 764
383 | K | 7511383 | Tepelné izolace tl. 40mm s hliníkovou folií, dle standardu S10, včetně montáže | m2 | 102 |  | 0 |  |  | základní |  | 0 | 0 | 0 | 0 | 0 | 4 | K | 1 | ROZPOCET | 0 | 0 | 0 | 0 | 0 | 1 | 0 | 4 | 766
384 | K | 7511384 | Tepelné izolace tl. 60mm s oplechováním, dle standardu S10, včetně montáže | m2 | 2 |  | 0 |  |  | základní |  | 0 | 0 | 0 | 0 | 0 | 4 | K | 1 | ROZPOCET | 0 | 0 | 0 | 0 | 0 | 1 | 0 | 4 | 768
385 | K | 7511385 | Požární izolace tl. 50mm s odolností 60 minut s hliníkovou folií, dle standardu S10, včetně montáže | m2 | 11 |  | 0 |  |  | základní |  | 0 | 0 | 0 | 0 | 0 | 4 | K | 1 | ROZPOCET | 0 | 0 | 0 | 0 | 0 | 1 | 0 | 4 | 770
386 | K | 7511386 | Požární izolace tl. 60mm s odolností 60 minut s hliníkovou folií, dle standardu S10, včetně montáže | m2 | 78 |  | 0 |  |  | základní |  | 0 | 0 | 0 | 0 | 0 | 4 | K | 1 | ROZPOCET | 0 | 0 | 0 | 0 | 0 | 1 | 0 | 4 | 772
387 | K | 7511387 | Spojovací, těsnící, montážní a závěsný materiál | kg | 233 |  | 0 |  |  | základní |  | 0 | 0 | 0 | 0 | 0 | 4 | K | 1 | ROZPOCET | 0 | 0 | 0 | 0 | 0 | 1 | 0 | 4 | 774
| D | 9 | Větrání porodních vyšetroven a porodních boxů 3.NP |  |  |  | 0 |  |  |  |  | 0 |  | 0 |  | 0 | 1 | D | 0 | ROZPOCET | [6 empty] | 0
388 | K | 09.0 AHU | VZT jednotka ozn. 09.0 AHU; dle standardu S1, včetně montáže | ks | 1 |  | 0 |  |  | základní |  | 0 | 0 | 0 | 0 | 0 | 4 | K | 1 | ROZPOCET | 0 | 0 | 0 | 0 | 0 | 1 | 0 | 4 | 776
| P |  | Poznámka k položce: Poznámka k položce: VZT jednotka splňující předpis Ecodesign 2018, ve vnitřním hygienickém provedení, uspořádání nad sebou; v sestavě na přívodní straně: pružná manžeta, těsná žaluziová klapka, kapsový filtr F7, deskový rekuperační výměník s obtokem, ventilátor s EC motorem,vodní ohřívač, parní zvlhčovač, vodní chladič, kapsový filtr F9, pružná manžeta; v sestavě na odvodní strana: pružná manžeta, kapsový filtr F5, ventilátor s EC motorem, deskový rekuperační výměník těsná žaluziová klapka, pružná manžeta; prvky bránící přenosu vibrací z VZT jednotky do základové nosné ocelové konstrukce. | [14 empty] | P | 1
389 | K | 09.0 AHU.1 | Parní zvlhčovač pro VZT jednotku ozn. 09.0 AHU; včetně kondenzační hadice, parní hadice a trubice; dle standardu S1, včetně montáže | ks | 1 |  | 0 |  |  | základní |  | 0 | 0 | 0 | 0 | 0 | 4 | K | 1 | ROZPOCET | 0 | 0 | 0 | 0 | 0 | 1 | 0 | 4 | 778
| P |  | Poznámka k položce: Poznámka k položce: Poznámka: Parní zvlhčovač musí splňovat veškeré technické náležitosti specifikované v pd. | [14 empty] | P | 1
390 | K | 09.0a EF | Ventilátor do kruhového potrubí D160 mm, ozn. 09.0a EF, včetně pružných spojek a nosné konzole, dle standardu S4, včetně montáže | ks | 1 |  | 0 |  |  | základní |  | 0 | 0 | 0 | 0 | 0 | 4 | K | 1 | ROZPOCET | 0 | 0 | 0 | 0 | 0 | 1 | 0 | 4 | 780
| P |  | Poznámka k položce: Poznámka k položce: Poznámka: Ventilátor musí splňovat veškeré technické náležitosti specifikované v pd. | [14 empty] | P | 1
391 | K | 9A.6.16 | Dvoukřídlá zpětná klapka těsná D160 mm, dle standardu S5, včetně montáže | ks | 1 |  | 0 |  |  | základní |  | 0 | 0 | 0 | 0 | 0 | 4 | K | 1 | ROZPOCET | 0 | 0 | 0 | 0 | 0 | 1 | 0 | 4 | 782
392 | K | 9.5.22 | Sestava kulisových tlumičů hluku tl. 200 mm s děrovaným plechem, do čtyřhranného potrubí 900x315-1000, útlum dLA=11 dB, dle standardu S6, včetně montáže | ks | 1 |  | 0 |  |  | základní |  | 0 | 0 | 0 | 0 | 0 | 4 | K | 1 | ROZPOCET | 0 | 0 | 0 | 0 | 0 | 1 | 0 | 4 | 784
393 | K | 9A.5.22 | Sestava kulisových tlumičů hluku tl. 200 mm s děrovaným plechem, do čtyřhranného potrubí 900x315-1000, útlum dLA=11 dB, dle standardu S6, včetně montáže | ks | 1 |  | 0 |  |  | základní |  | 0 | 0 | 0 | 0 | 0 | 4 | K | 1 | ROZPOCET | 0 | 0 | 0 | 0 | 0 | 1 | 0 | 4 | 786
394 | K | 9A.5.23 | Sestava kulisových tlumičů hluku tl. 200 mm s děrovaným plechem, do čtyřhranného potrubí 900x315-1500, útlum dLA=16 dB, dle standardu S6, včetně montáže | ks | 2 |  | 0 |  |  | základní |  | 0 | 0 | 0 | 0 | 0 | 4 | K | 1 | ROZPOCET | 0 | 0 | 0 | 0 | 0 | 1 | 0 | 4 | 788
395 | K | 9.5.24 | Sestava kulisových tlumičů hluku tl. 200 mm v hygienickém provedení, do čtyřhranného potrubí 900x315-1500, útlum dLA=16 dB, dle standardu S6, včetně montáže | ks | 2 |  | 0 |  |  | základní |  | 0 | 0 | 0 | 0 | 0 | 4 | K | 1 | ROZPOCET | 0 | 0 | 0 | 0 | 0 | 1 | 0 | 4 | 790
396 | K | 9A.5.4 | Tlumič hluku do kruhového potrubí D160-900 mm, dle standardu S6, včetně montáže | ks | 2 |  | 0 |  |  | základní |  | 0 | 0 | 0 | 0 | 0 | 4 | K | 1 | ROZPOCET | 0 | 0 | 0 | 0 | 0 | 1 | 0 | 4 | 792
397 | K | 9.8.15 | Přívodní/odvodní anemostat s deskou pro montáž do kazetového podhledu 600x600 s připojovacím boxem pro napojení potrubí D250mm; dle standardu S7, včetně montáže | ks | 2 |  | 0 |  |  | základní |  | 0 | 0 | 0 | 0 | 0 | 4 | K | 1 | ROZPOCET | 0 | 0 | 0 | 0 | 0 | 1 | 0 | 4 | 794
398 | K | 9A.8.16 | Přívodní/odvodní anemostat s deskou pro montáž do kazetového podhledu 600x600 s připojovacím boxem pro napojení potrubí D250mm; dle standardu S7, včetně montáže | ks | 2 |  | 0 |  |  | základní |  | 0 | 0 | 0 | 0 | 0 | 4 | K | 1 | ROZPOCET | 0 | 0 | 0 | 0 | 0 | 1 | 0 | 4 | 796
399 | K | 9.8.1 | Přívodní/odvodní tryskový difuzor s deskou pro montáž do kazetového podhledu 600x36 s přetlakovou komorou pro napojení potrubí D200mm; dle standardu S7, včetně montáže | ks | 7 |  | 0 |  |  | základní |  | 0 | 0 | 0 | 0 | 0 | 4 | K | 1 | ROZPOCET | 0 | 0 | 0 | 0 | 0 | 1 | 0 | 4 | 798
400 | K | 9A.8.9 | Přívodní/odvodní tryskový difuzor s deskou pro montáž do kazetového podhledu 600x36 s přetlakovou komorou pro napojení potrubí D200mm; dle standardu S7, včetně montáže | ks | 5 |  | 0 |  |  | základní |  | 0 | 0 | 0 | 0 | 0 | 4 | K | 1 | ROZPOCET | 0 | 0 | 0 | 0 | 0 | 1 | 0 | 4 | 800
401 | K | 9.8.5 | Přívodní/odvodní tryskový difuzor s deskou pro montáž do kazetového podhledu 600x25 s přetlakovou komorou pro napojení potrubí D160mm; dle standardu S7, včetně montáže | ks | 6 |  | 0 |  |  | základní |  | 0 | 0 | 0 | 0 | 0 | 4 | K | 1 | ROZPOCET | 0 | 0 | 0 | 0 | 0 | 1 | 0 | 4 | 802
402 | K | 9A.8.27 | Přívodní/odvodní tryskový difuzor s deskou pro montáž do kazetového podhledu 600x25 s přetlakovou komorou pro napojení potrubí D160mm; dle standardu S7, včetně montáže | ks | 1 |  | 0 |  |  | základní |  | 0 | 0 | 0 | 0 | 0 | 4 | K | 1 | ROZPOCET | 0 | 0 | 0 | 0 | 0 | 1 | 0 | 4 | 804
403 | K | 9A.8.8 | Přívodní/odvodní stropní difuzor D200 mm s nastavitelnou štěrbinou, včetně připojovacího rámečku, dle standardu S7, včetně montáže | ks | 10 |  | 0 |  |  | základní |  | 0 | 0 | 0 | 0 | 0 | 4 | K | 1 | ROZPOCET | 0 | 0 | 0 | 0 | 0 | 1 | 0 | 4 | 806
404 | K | 9A.8.7 | Přívodní/odvodní stropní difuzor D160 mm s nastavitelnou štěrbinou, včetně připojovacího rámečku, dle standardu S7, včetně montáže | ks | 4 |  | 0 |  |  | základní |  | 0 | 0 | 0 | 0 | 0 | 4 | K | 1 | ROZPOCET | 0 | 0 | 0 | 0 | 0 | 1 | 0 | 4 | 808
405 | K | 9.8.6 | Standardní obdélníková jednořadá vyústka komfortní 625x75 mm bez regulace, dle standardu S7, včetně montáže | ks | 18 |  | 0 |  |  | základní |  | 0 | 0 | 0 | 0 | 0 | 4 | K | 1 | ROZPOCET | 0 | 0 | 0 | 0 | 0 | 1 | 0 | 4 | 810
406 | K | 9A.6.20 | Uzavírací klapka kruhová těsná D125 mm s přípravou pro servopohon, dle standardu S5, včetně montáže | ks | 2 |  | 0 |  |  | základní |  | 0 | 0 | 0 | 0 | 0 | 4 | K | 1 | ROZPOCET | 0 | 0 | 0 | 0 | 0 | 1 | 0 | 4 | 812
407 | K | 9.6.21 | Uzavírací klapka kruhová těsná D160 mm s přípravou pro servopohon, dle standardu S5, včetně montáže | ks | 2 |  | 0 |  |  | základní |  | 0 | 0 | 0 | 0 | 0 | 4 | K | 1 | ROZPOCET | 0 | 0 | 0 | 0 | 0 | 1 | 0 | 4 | 814
408 | K | 9A.6.21 | Uzavírací klapka kruhová těsná D160 mm s přípravou pro servopohon, dle standardu S5, včetně montáže | ks | 3 |  | 0 |  |  | základní |  | 0 | 0 | 0 | 0 | 0 | 4 | K | 1 | ROZPOCET | 0 | 0 | 0 | 0 | 0 | 1 | 0 | 4 | 816
409 | K | 9.6.22 | Uzavírací klapka kruhová těsná D200 mm s přípravou pro servopohon, dle standardu S5, včetně montáže | ks | 2 |  | 0 |  |  | základní |  | 0 | 0 | 0 | 0 | 0 | 4 | K | 1 | ROZPOCET | 0 | 0 | 0 | 0 | 0 | 1 | 0 | 4 | 818
410 | K | 9A.6.22 | Uzavírací klapka kruhová těsná D200 mm s přípravou pro servopohon, dle standardu S5, včetně montáže | ks | 1 |  | 0 |  |  | základní |  | 0 | 0 | 0 | 0 | 0 | 4 | K | 1 | ROZPOCET | 0 | 0 | 0 | 0 | 0 | 1 | 0 | 4 | 820
411 | K | 9.6.6 | Uzavírací klapka kruhová těsná D250 mm s přípravou pro servopohon, dle standardu S5, včetně montáže | ks | 2 |  | 0 |  |  | základní |  | 0 | 0 | 0 | 0 | 0 | 4 | K | 1 | ROZPOCET | 0 | 0 | 0 | 0 | 0 | 1 | 0 | 4 | 822
412 | K | 9A.6.6 | Uzavírací klapka kruhová těsná D250 mm s přípravou pro servopohon, dle standardu S5, včetně montáže | ks | 2 |  | 0 |  |  | základní |  | 0 | 0 | 0 | 0 | 0 | 4 | K | 1 | ROZPOCET | 0 | 0 | 0 | 0 | 0 | 1 | 0 | 4 | 824
413 | K | 9A.4.37 | Výfukový kus 500x315 mm se zkoseným volným koncem pod úhlem 45°, se sítem proti ptactvu, dle standardu S7, včetně montáže | ks | 1 |  | 0 |  |  | základní |  | 0 | 0 | 0 | 0 | 0 | 4 | K | 1 | ROZPOCET | 0 | 0 | 0 | 0 | 0 | 1 | 0 | 4 | 826
414 | K | 9.7.16 | Požární klapka pro kruhové potrubí D125 mm, dle standardu S8, včetně montáže | ks | 1 |  | 0 |  |  | základní |  | 0 | 0 | 0 | 0 | 0 | 4 | K | 1 | ROZPOCET | 0 | 0 | 0 | 0 | 0 | 1 | 0 | 4 | 828
415 | K | 9A.7.16 | Požární klapka pro kruhové potrubí D125 mm, dle standardu S8, včetně montáže | ks | 1 |  | 0 |  |  | základní |  | 0 | 0 | 0 | 0 | 0 | 4 | K | 1 | ROZPOCET | 0 | 0 | 0 | 0 | 0 | 1 | 0 | 4 | 830
416 | K | 9A.7.6 | Požární klapka pro kruhové potrubí D160 mm, dle standardu S8, včetně montáže | ks | 1 |  | 0 |  |  | základní |  | 0 | 0 | 0 | 0 | 0 | 4 | K | 1 | ROZPOCET | 0 | 0 | 0 | 0 | 0 | 1 | 0 | 4 | 832
417 | K | 9.7.30 | Požární klapka pro čtyřhranné potrubí 500x315 mm, dle standardu S8, včetně montáže | ks | 1 |  | 0 |  |  | základní |  | 0 | 0 | 0 | 0 | 0 | 4 | K | 1 | ROZPOCET | 0 | 0 | 0 | 0 | 0 | 1 | 0 | 4 | 834
418 | K | 9A.7.30 | Požární klapka pro čtyřhranné potrubí 500x315 mm, dle standardu S8, včetně montáže | ks | 1 |  | 0 |  |  | základní |  | 0 | 0 | 0 | 0 | 0 | 4 | K | 1 | ROZPOCET | 0 | 0 | 0 | 0 | 0 | 1 | 0 | 4 | 836
419 | K | 9A.7.24 | Požární klapka pro čtyřhranné potrubí 630x250 mm, dle standardu S8, včetně montáže | ks | 1 |  | 0 |  |  | základní |  | 0 | 0 | 0 | 0 | 0 | 4 | K | 1 | ROZPOCET | 0 | 0 | 0 | 0 | 0 | 1 | 0 | 4 | 838
420 | K | 9.7.15 | Požární klapka pro čtyřhranné potrubí 630x315 mm, dle standardu S8, včetně montáže | ks | 1 |  | 0 |  |  | základní |  | 0 | 0 | 0 | 0 | 0 | 4 | K | 1 | ROZPOCET | 0 | 0 | 0 | 0 | 0 | 1 | 0 | 4 | 840
421 | K | 7511421 | Čtyřhranné potrubí sk. I, vč. 70 % tvarovek, dle standardu S9, včetně montáže | m2 | 247 |  | 0 |  |  | základní |  | 0 | 0 | 0 | 0 | 0 | 4 | K | 1 | ROZPOCET | 0 | 0 | 0 | 0 | 0 | 1 | 0 | 4 | 842
| P |  | Poznámka k položce: Poznámka k položce: 3.NP 148,00 5.NP 97,00 STR 2,00 | [14 empty] | P | 1
422 | K | 7511422 | Kruhové potrubí SPIRO pozink D125 mm, vč. 30 % tvarovek, dle standardu S9, včetně montáže | m | 81 |  | 0 |  |  | základní |  | 0 | 0 | 0 | 0 | 0 | 4 | K | 1 | ROZPOCET | 0 | 0 | 0 | 0 | 0 | 1 | 0 | 4 | 844
| P |  | Poznámka k položce: Poznámka k položce: 3.NP 81,00 | [14 empty] | P | 1
423 | K | 7511423 | Kruhové potrubí SPIRO pozink D160 mm, vč. 30 % tvarovek, dle standardu S9, včetně montáže | m | 105 |  | 0 |  |  | základní |  | 0 | 0 | 0 | 0 | 0 | 4 | K | 1 | ROZPOCET | 0 | 0 | 0 | 0 | 0 | 1 | 0 | 4 | 846
| P |  | Poznámka k položce: Poznámka k položce: 3.NP 88,00 5.NP 17,00 | [14 empty] | P | 1
424 | K | 7511424 | Kruhové potrubí SPIRO pozink D200 mm, vč. 30 % tvarovek, dle standardu S9, včetně montáže | m | 18 |  | 0 |  |  | základní |  | 0 | 0 | 0 | 0 | 0 | 4 | K | 1 | ROZPOCET | 0 | 0 | 0 | 0 | 0 | 1 | 0 | 4 | 848
| P |  | Poznámka k položce: Poznámka k položce: 3.NP 18,00 | [14 empty] | P | 1
425 | K | 7511425 | Kruhové potrubí SPIRO pozink D250 mm, vč. 30 % tvarovek, dle standardu S9, včetně montáže | m | 21 |  | 0 |  |  | základní |  | 0 | 0 | 0 | 0 | 0 | 4 | K | 1 | ROZPOCET | 0 | 0 | 0 | 0 | 0 | 1 | 0 | 4 | 850
| P |  | Poznámka k položce: Poznámka k položce: 3.NP 21,00 | [14 empty] | P | 1
426 | K | 7511426 | Pružná polotuhá hadice D250 mm, dle standardu S9, včetně montáže | m | 4 |  | 0 |  |  | základní |  | 0 | 0 | 0 | 0 | 0 | 4 | K | 1 | ROZPOCET | 0 | 0 | 0 | 0 | 0 | 1 | 0 | 4 | 852
427 | K | 7511427 | Pružná polotuhá hadice D200 mm, dle standardu S9, včetně montáže | m | 22 |  | 0 |  |  | základní |  | 0 | 0 | 0 | 0 | 0 | 4 | K | 1 | ROZPOCET | 0 | 0 | 0 | 0 | 0 | 1 | 0 | 4 | 854
428 | K | 7511428 | Pružná polotuhá hadice D160 mm, dle standardu S9, včetně montáže | m | 11 |  | 0 |  |  | základní |  | 0 | 0 | 0 | 0 | 0 | 4 | K | 1 | ROZPOCET | 0 | 0 | 0 | 0 | 0 | 1 | 0 | 4 | 856
429 | K | 7511429 | Tepelné izolace tl. 20mm s hliníkovou folií, dle standardu S10, včetně montáže | m2 | 36 |  | 0 |  |  | základní |  | 0 | 0 | 0 | 0 | 0 | 4 | K | 1 | ROZPOCET | 0 | 0 | 0 | 0 | 0 | 1 | 0 | 4 | 858
430 | K | 7511430 | Tepelné izolace tl. 25mm s hliníkovou folií, dle standardu S10, včetně montáže | m2 | 68 |  | 0 |  |  | základní |  | 0 | 0 | 0 | 0 | 0 | 4 | K | 1 | ROZPOCET | 0 | 0 | 0 | 0 | 0 | 1 | 0 | 4 | 860
431 | K | 7511431 | Tepelné izolace tl. 40mm s hliníkovou folií, dle standardu S10, včetně montáže | m2 | 66 |  | 0 |  |  | základní |  | 0 | 0 | 0 | 0 | 0 | 4 | K | 1 | ROZPOCET | 0 | 0 | 0 | 0 | 0 | 1 | 0 | 4 | 862
432 | K | 7511432 | Tepelné izolace tl. 60mm s oplechováním, dle standardu S10, včetně montáže | m2 | 2 |  | 0 |  |  | základní |  | 0 | 0 | 0 | 0 | 0 | 4 | K | 1 | ROZPOCET | 0 | 0 | 0 | 0 | 0 | 1 | 0 | 4 | 864
433 | K | 7511433 | Požární izolace tl. 50mm s odolností 60 minut s hliníkovou folií, dle standardu S10, včetně montáže | m2 | 32 |  | 0 |  |  | základní |  | 0 | 0 | 0 | 0 | 0 | 4 | K | 1 | ROZPOCET | 0 | 0 | 0 | 0 | 0 | 1 | 0 | 4 | 866
434 | K | 7511434 | Požární izolace tl. 60mm s odolností 60 minut s hliníkovou folií, dle standardu S10, včetně montáže | m2 | 49 |  | 0 |  |  | základní |  | 0 | 0 | 0 | 0 | 0 | 4 | K | 1 | ROZPOCET | 0 | 0 | 0 | 0 | 0 | 1 | 0 | 4 | 868
435 | K | 7511435 | Spojovací, těsnící, montážní a závěsný materiál | kg | 402 |  | 0 |  |  | základní |  | 0 | 0 | 0 | 0 | 0 | 4 | K | 1 | ROZPOCET | 0 | 0 | 0 | 0 | 0 | 1 | 0 | 4 | 870
| D | 10 | Větrání neurologického oddělení 4.NP |  |  |  | 0 |  |  |  |  | 0 |  | 0 |  | 0 | 1 | D | 0 | ROZPOCET | [6 empty] | 0
436 | K | 10.0 AHU | VZT jednotka ozn. 10.0 AHU; dle standardu S1, včetně montáže | ks | 1 |  | 0 |  |  | základní |  | 0 | 0 | 0 | 0 | 0 | 4 | K | 1 | ROZPOCET | 0 | 0 | 0 | 0 | 0 | 1 | 0 | 4 | 872
| P |  | Poznámka k položce: Poznámka k položce: VZT jednotka splňující předpis Ecodesign 2018, ve vnitřním hygienickém provedení, uspořádání nad sebou; v sestavě na přívodní straně: pružná manžeta, těsná žaluziová klapka, kapsový filtr F7, deskový rekuperační výměník s obtokem, ventilátor s EC motorem,vodní ohřívač, parní zvlhčovač, vodní chladič, kapsový filtr F9, pružná manžeta; v sestavě na odvodní strana: pružná manžeta, kapsový filtr F5, ventilátor s EC motorem, deskový rekuperační výměník těsná žaluziová klapka, pružná manžeta; prvky bránící přenosu vibrací z VZT jednotky do základové nosné ocelové konstrukce. | [14 empty] | P | 1
437 | K | 10.0 AHU.1 | Parní zvlhčovač pro VZT jednotku ozn. 10.0 AHU; včetně kondenzační hadice, parní hadice a trubice; dle standardu S1, včetně montáže | ks | 1 |  | 0 |  |  | základní |  | 0 | 0 | 0 | 0 | 0 | 4 | K | 1 | ROZPOCET | 0 | 0 | 0 | 0 | 0 | 1 | 0 | 4 | 874
| P |  | Poznámka k položce: Poznámka k položce: Poznámka: Parní zvlhčovač musí splňovat veškeré technické náležitosti specifikované v pd. | [14 empty] | P | 1
438 | K | 10.0a EF | Ventilátor do kruhového potrubí D160 mm, ozn. 10.0a EF, včetně pružných spojek a nosné konzole, dle standardu S4, včetně montáže | ks | 1 |  | 0 |  |  | základní |  | 0 | 0 | 0 | 0 | 0 | 4 | K | 1 | ROZPOCET | 0 | 0 | 0 | 0 | 0 | 1 | 0 | 4 | 876
| P |  | Poznámka k položce: Poznámka k položce: Poznámka: Ventilátor musí splňovat veškeré technické náležitosti specifikované v pd. | [14 empty] | P | 1
439 | K | 10.0b EF | Ventilátor do kruhového potrubí D160 mm, ozn. 10.0b EF, včetně pružných spojek a nosné konzole, dle standardu S4, včetně montáže | ks | 1 |  | 0 |  |  | základní |  | 0 | 0 | 0 | 0 | 0 | 4 | K | 1 | ROZPOCET | 0 | 0 | 0 | 0 | 0 | 1 | 0 | 4 | 878
| P |  | Poznámka k položce: Poznámka k položce: Poznámka: Ventilátor musí splňovat veškeré technické náležitosti specifikované v pd. | [14 empty] | P | 1
440 | K | 10A.6.16 | Dvoukřídlá zpětná klapka těsná D160 mm, dle standardu S5, včetně montáže | ks | 2 |  | 0 |  |  | základní |  | 0 | 0 | 0 | 0 | 0 | 4 | K | 1 | ROZPOCET | 0 | 0 | 0 | 0 | 0 | 1 | 0 | 4 | 880
441 | K | 10.5.25 | Sestava kulisových tlumičů hluku tl. 200 mm s děrovaným plechem, do čtyřhranného potrubí 1200x450-1000, útlum dLA=11 dB, dle standardu S6, včetně montáže | ks | 1 |  | 0 |  |  | základní |  | 0 | 0 | 0 | 0 | 0 | 4 | K | 1 | ROZPOCET | 0 | 0 | 0 | 0 | 0 | 1 | 0 | 4 | 882
442 | K | 10A.5.25 | Sestava kulisových tlumičů hluku tl. 200 mm s děrovaným plechem, do čtyřhranného potrubí 1200x450-1000, útlum dLA=11 dB, dle standardu S6, včetně montáže | ks | 1 |  | 0 |  |  | základní |  | 0 | 0 | 0 | 0 | 0 | 4 | K | 1 | ROZPOCET | 0 | 0 | 0 | 0 | 0 | 1 | 0 | 4 | 884
443 | K | 10A.5.27 | Sestava kulisových tlumičů hluku tl. 200 mm s děrovaným plechem, do čtyřhranného potrubí 1200x450-1500, útlum dLA=16 dB, dle standardu S6, včetně montáže | ks | 2 |  | 0 |  |  | základní |  | 0 | 0 | 0 | 0 | 0 | 4 | K | 1 | ROZPOCET | 0 | 0 | 0 | 0 | 0 | 1 | 0 | 4 | 886
444 | K | 10.5.26 | Sestava kulisových tlumičů hluku tl. 200 mm v hygienickém provedení, do čtyřhranného potrubí 1200x450-1500, útlum dLA=16 dB, dle standardu S6, včetně montáže | ks | 2 |  | 0 |  |  | základní |  | 0 | 0 | 0 | 0 | 0 | 4 | K | 1 | ROZPOCET | 0 | 0 | 0 | 0 | 0 | 1 | 0 | 4 | 888
445 | K | 10A.5.4 | Tlumič hluku do kruhového potrubí D160-900 mm, dle standardu S6, včetně montáže | ks | 4 |  | 0 |  |  | základní |  | 0 | 0 | 0 | 0 | 0 | 4 | K | 1 | ROZPOCET | 0 | 0 | 0 | 0 | 0 | 1 | 0 | 4 | 890
446 | K | 10.5.5 | Tlumič hluku do kruhového potrubí s nízkou instalační výškou D125-1000 mm, dle standardu S6, včetně montáže | ks | 16 |  | 0 |  |  | základní |  | 0 | 0 | 0 | 0 | 0 | 4 | K | 1 | ROZPOCET | 0 | 0 | 0 | 0 | 0 | 1 | 0 | 4 | 892
447 | K | 10A.5.5 | Tlumič hluku do kruhového potrubí s nízkou instalační výškou D125-1000 mm, dle standardu S6, včetně montáže | ks | 16 |  | 0 |  |  | základní |  | 0 | 0 | 0 | 0 | 0 | 4 | K | 1 | ROZPOCET | 0 | 0 | 0 | 0 | 0 | 1 | 0 | 4 | 894
448 | K | 10.8.1 | Přívodní/odvodní tryskový difuzor s deskou pro montáž do kazetového podhledu 600x36 s přetlakovou komorou pro napojení potrubí D200mm; dle standardu S7, včetně montáže | ks | 12 |  | 0 |  |  | základní |  | 0 | 0 | 0 | 0 | 0 | 4 | K | 1 | ROZPOCET | 0 | 0 | 0 | 0 | 0 | 1 | 0 | 4 | 896
449 | K | 10A.8.9 | Přívodní/odvodní tryskový difuzor s deskou pro montáž do kazetového podhledu 600x36 s přetlakovou komorou pro napojení potrubí D200mm; dle standardu S7, včetně montáže | ks | 10 |  | 0 |  |  | základní |  | 0 | 0 | 0 | 0 | 0 | 4 | K | 1 | ROZPOCET | 0 | 0 | 0 | 0 | 0 | 1 | 0 | 4 | 898
450 | K | 10.8.5 | Přívodní/odvodní tryskový difuzor s deskou pro montáž do kazetového podhledu 600x25 s přetlakovou komorou pro napojení potrubí D160mm; dle standardu S7, včetně montáže | ks | 20 |  | 0 |  |  | základní |  | 0 | 0 | 0 | 0 | 0 | 4 | K | 1 | ROZPOCET | 0 | 0 | 0 | 0 | 0 | 1 | 0 | 4 | 900
451 | K | 10A.8.27 | Přívodní/odvodní tryskový difuzor s deskou pro montáž do kazetového podhledu 600x25 s přetlakovou komorou pro napojení potrubí D160mm; dle standardu S7, včetně montáže | ks | 2 |  | 0 |  |  | základní |  | 0 | 0 | 0 | 0 | 0 | 4 | K | 1 | ROZPOCET | 0 | 0 | 0 | 0 | 0 | 1 | 0 | 4 | 902
452 | K | 10A.8.8 | Přívodní/odvodní stropní difuzor D200 mm s nastavitelnou štěrbinou, včetně připojovacího rámečku, dle standardu S7, včetně montáže | ks | 21 |  | 0 |  |  | základní |  | 0 | 0 | 0 | 0 | 0 | 4 | K | 1 | ROZPOCET | 0 | 0 | 0 | 0 | 0 | 1 | 0 | 4 | 904
453 | K | 10A.8.7 | Přívodní/odvodní stropní difuzor D160 mm s nastavitelnou štěrbinou, včetně připojovacího rámečku, dle standardu S7, včetně montáže | ks | 9 |  | 0 |  |  | základní |  | 0 | 0 | 0 | 0 | 0 | 4 | K | 1 | ROZPOCET | 0 | 0 | 0 | 0 | 0 | 1 | 0 | 4 | 906
454 | K | 10.8.11 | Standardní obdélníková jednořadá vyústka komfortní 400x200 mm bez regulace, dle standardu S7, včetně montáže | ks | 2 |  | 0 |  |  | základní |  | 0 | 0 | 0 | 0 | 0 | 4 | K | 1 | ROZPOCET | 0 | 0 | 0 | 0 | 0 | 1 | 0 | 4 | 908
455 | K | 10.8.6 | Standardní obdélníková jednořadá vyústka komfortní 625x75 mm bez regulace, dle standardu S7, včetně montáže | ks | 54 |  | 0 |  |  | základní |  | 0 | 0 | 0 | 0 | 0 | 4 | K | 1 | ROZPOCET | 0 | 0 | 0 | 0 | 0 | 1 | 0 | 4 | 910
456 | K | 10.7.1 | Požární stěnová mřížka 400x200 mm vypěňovací, dle standardu S8, včetně montáže | ks | 2 |  | 0 |  |  | základní |  | 0 | 0 | 0 | 0 | 0 | 4 | K | 1 | ROZPOCET | 0 | 0 | 0 | 0 | 0 | 1 | 0 | 4 | 912
457 | K | 10A.4.38 | Výfukový kus 710x450 mm se zkoseným volným koncem pod úhlem 45°, se sítem proti ptactvu, dle standardu S7, včetně montáže | ks | 1 |  | 0 |  |  | základní |  | 0 | 0 | 0 | 0 | 0 | 4 | K | 1 | ROZPOCET | 0 | 0 | 0 | 0 | 0 | 1 | 0 | 4 | 914
458 | K | 10.7.16 | Požární klapka pro kruhové potrubí D125 mm, dle standardu S8, včetně montáže | ks | 1 |  | 0 |  |  | základní |  | 0 | 0 | 0 | 0 | 0 | 4 | K | 1 | ROZPOCET | 0 | 0 | 0 | 0 | 0 | 1 | 0 | 4 | 916
459 | K | 10A.7.16 | Požární klapka pro kruhové potrubí D125 mm, dle standardu S8, včetně montáže | ks | 2 |  | 0 |  |  | základní |  | 0 | 0 | 0 | 0 | 0 | 4 | K | 1 | ROZPOCET | 0 | 0 | 0 | 0 | 0 | 1 | 0 | 4 | 918
460 | K | 10A.7.6 | Požární klapka pro kruhové potrubí D160 mm, dle standardu S8, včetně montáže | ks | 1 |  | 0 |  |  | základní |  | 0 | 0 | 0 | 0 | 0 | 4 | K | 1 | ROZPOCET | 0 | 0 | 0 | 0 | 0 | 1 | 0 | 4 | 920
461 | K | 10.7.25 | Požární klapka pro čtyřhranné potrubí 315x250 mm, dle standardu S8, včetně montáže | ks | 1 |  | 0 |  |  | základní |  | 0 | 0 | 0 | 0 | 0 | 4 | K | 1 | ROZPOCET | 0 | 0 | 0 | 0 | 0 | 1 | 0 | 4 | 922
462 | K | 10A.7.25 | Požární klapka pro čtyřhranné potrubí 315x250 mm, dle standardu S8, včetně montáže | ks | 1 |  | 0 |  |  | základní |  | 0 | 0 | 0 | 0 | 0 | 4 | K | 1 | ROZPOCET | 0 | 0 | 0 | 0 | 0 | 1 | 0 | 4 | 924
463 | K | 10.7.40 | Požární klapka pro čtyřhranné potrubí 500x250 mm, dle standardu S8, včetně montáže | ks | 1 |  | 0 |  |  | základní |  | 0 | 0 | 0 | 0 | 0 | 4 | K | 1 | ROZPOCET | 0 | 0 | 0 | 0 | 0 | 1 | 0 | 4 | 926
464 | K | 10.7.27 | Požární klapka pro čtyřhranné potrubí 710x355 mm, dle standardu S8, včetně montáže | ks | 1 |  | 0 |  |  | základní |  | 0 | 0 | 0 | 0 | 0 | 4 | K | 1 | ROZPOCET | 0 | 0 | 0 | 0 | 0 | 1 | 0 | 4 | 928
465 | K | 10.7.31 | Požární klapka pro čtyřhranné potrubí 710x450 mm, dle standardu S8, včetně montáže | ks | 1 |  | 0 |  |  | základní |  | 0 | 0 | 0 | 0 | 0 | 4 | K | 1 | ROZPOCET | 0 | 0 | 0 | 0 | 0 | 1 | 0 | 4 | 930
466 | K | 10A.7.31 | Požární klapka pro čtyřhranné potrubí 710x450 mm, dle standardu S8, včetně montáže | ks | 1 |  | 0 |  |  | základní |  | 0 | 0 | 0 | 0 | 0 | 4 | K | 1 | ROZPOCET | 0 | 0 | 0 | 0 | 0 | 1 | 0 | 4 | 932
467 | K | 10A.7.14 | Požární klapka pro čtyřhranné potrubí 1200x250 mm, dle standardu S8, včetně montáže | ks | 1 |  | 0 |  |  | základní |  | 0 | 0 | 0 | 0 | 0 | 4 | K | 1 | ROZPOCET | 0 | 0 | 0 | 0 | 0 | 1 | 0 | 4 | 934
468 | K | 10.6.58 | Regulační klapka čtyřhranná 700x350 mm s ručním nastavení, dle standardu S5, včetně montáže | ks | 1 |  | 0 |  |  | základní |  | 0 | 0 | 0 | 0 | 0 | 4 | K | 1 | ROZPOCET | 0 | 0 | 0 | 0 | 0 | 1 | 0 | 4 | 936
469 | K | 10A.6.33 | Regulační klapka čtyřhranná 400x250 mm s ručním nastavení, dle standardu S5, včetně montáže | ks | 1 |  | 0 |  |  | základní |  | 0 | 0 | 0 | 0 | 0 | 4 | K | 1 | ROZPOCET | 0 | 0 | 0 | 0 | 0 | 1 | 0 | 4 | 938
470 | K | 10.6.31 | Regulační klapka čtyřhranná 500x250 mm s ručním nastavení, dle standardu S5, včetně montáže | ks | 1 |  | 0 |  |  | základní |  | 0 | 0 | 0 | 0 | 0 | 4 | K | 1 | ROZPOCET | 0 | 0 | 0 | 0 | 0 | 1 | 0 | 4 | 940
471 | K | 10A.6.27 | Regulační klapka čtyřhranná 900x250 mm s ručním nastavení, dle standardu S5, včetně montáže | ks | 1 |  | 0 |  |  | základní |  | 0 | 0 | 0 | 0 | 0 | 4 | K | 1 | ROZPOCET | 0 | 0 | 0 | 0 | 0 | 1 | 0 | 4 | 942
472 | K | 7511472 | Čtyřhranné potrubí sk. I, vč. 70 % tvarovek, dle standardu S9, včetně montáže | m2 | 451 |  | 0 |  |  | základní |  | 0 | 0 | 0 | 0 | 0 | 4 | K | 1 | ROZPOCET | 0 | 0 | 0 | 0 | 0 | 1 | 0 | 4 | 944
| P |  | Poznámka k položce: Poznámka k položce: 4.NP 316,00 5.NP 132,00 STR 3,00 | [14 empty] | P | 1
473 | K | 7511473 | Kruhové potrubí SPIRO pozink D125 mm, vč. 30 % tvarovek, dle standardu S9, včetně montáže | m | 415 |  | 0 |  |  | základní |  | 0 | 0 | 0 | 0 | 0 | 4 | K | 1 | ROZPOCET | 0 | 0 | 0 | 0 | 0 | 1 | 0 | 4 | 946
| P |  | Poznámka k položce: Poznámka k položce: 4.NP 415,00 | [14 empty] | P | 1
474 | K | 7511474 | Kruhové potrubí SPIRO pozink D160 mm, vč. 30 % tvarovek, dle standardu S9, včetně montáže | m | 177 |  | 0 |  |  | základní |  | 0 | 0 | 0 | 0 | 0 | 4 | K | 1 | ROZPOCET | 0 | 0 | 0 | 0 | 0 | 1 | 0 | 4 | 948
| P |  | Poznámka k položce: Poznámka k položce: 4.NP 130,00 5.NP 47,00 | [14 empty] | P | 1
475 | K | 7511475 | Kruhové potrubí SPIRO pozink D200 mm, vč. 30 % tvarovek, dle standardu S9, včetně montáže | m | 45 |  | 0 |  |  | základní |  | 0 | 0 | 0 | 0 | 0 | 4 | K | 1 | ROZPOCET | 0 | 0 | 0 | 0 | 0 | 1 | 0 | 4 | 950
| P |  | Poznámka k položce: Poznámka k položce: 4.NP 45,00 | [14 empty] | P | 1
476 | K | 7511476 | Kruhové potrubí SPIRO pozink D250 mm, vč. 30 % tvarovek, dle standardu S9, včetně montáže | m | 20 |  | 0 |  |  | základní |  | 0 | 0 | 0 | 0 | 0 | 4 | K | 1 | ROZPOCET | 0 | 0 | 0 | 0 | 0 | 1 | 0 | 4 | 952
| P |  | Poznámka k položce: Poznámka k položce: 4.NP 20,00 | [14 empty] | P | 1
477 | K | 7511477 | Kruhové potrubí SPIRO pozink D280 mm, vč. 30 % tvarovek, dle standardu S9, včetně montáže | m | 2 |  | 0 |  |  | základní |  | 0 | 0 | 0 | 0 | 0 | 4 | K | 1 | ROZPOCET | 0 | 0 | 0 | 0 | 0 | 1 | 0 | 4 | 954
| P |  | Poznámka k položce: Poznámka k položce: 4.NP 2,00 | [14 empty] | P | 1
478 | K | 7511478 | Pružná polotuhá hadice D200 mm, dle standardu S9, včetně montáže | m | 43 |  | 0 |  |  | základní |  | 0 | 0 | 0 | 0 | 0 | 4 | K | 1 | ROZPOCET | 0 | 0 | 0 | 0 | 0 | 1 | 0 | 4 | 956
479 | K | 7511479 | Pružná polotuhá hadice D160 mm, dle standardu S9, včetně montáže | m | 31 |  | 0 |  |  | základní |  | 0 | 0 | 0 | 0 | 0 | 4 | K | 1 | ROZPOCET | 0 | 0 | 0 | 0 | 0 | 1 | 0 | 4 | 958
480 | K | 7511480 | Tepelné izolace tl. 20mm s hliníkovou folií, dle standardu S10, včetně montáže | m2 | 130 |  | 0 |  |  | základní |  | 0 | 0 | 0 | 0 | 0 | 4 | K | 1 | ROZPOCET | 0 | 0 | 0 | 0 | 0 | 1 | 0 | 4 | 960
481 | K | 7511481 | Tepelné izolace tl. 25mm s hliníkovou folií, dle standardu S10, včetně montáže | m2 | 131 |  | 0 |  |  | základní |  | 0 | 0 | 0 | 0 | 0 | 4 | K | 1 | ROZPOCET | 0 | 0 | 0 | 0 | 0 | 1 | 0 | 4 | 962
482 | K | 7511482 | Tepelné izolace tl. 40mm s hliníkovou folií, dle standardu S10, včetně montáže | m2 | 137 |  | 0 |  |  | základní |  | 0 | 0 | 0 | 0 | 0 | 4 | K | 1 | ROZPOCET | 0 | 0 | 0 | 0 | 0 | 1 | 0 | 4 | 964
483 | K | 7511483 | Tepelné izolace tl. 60mm s oplechováním, dle standardu S10, včetně montáže | m2 | 3 |  | 0 |  |  | základní |  | 0 | 0 | 0 | 0 | 0 | 4 | K | 1 | ROZPOCET | 0 | 0 | 0 | 0 | 0 | 1 | 0 | 4 | 966
484 | K | 7511484 | Požární izolace tl. 50mm s odolností 60 minut s hliníkovou folií, dle standardu S10, včetně montáže | m2 | 44 |  | 0 |  |  | základní |  | 0 | 0 | 0 | 0 | 0 | 4 | K | 1 | ROZPOCET | 0 | 0 | 0 | 0 | 0 | 1 | 0 | 4 | 968
485 | K | 7511485 | Požární izolace tl. 60mm s odolností 60 minut s hliníkovou folií, dle standardu S10, včetně montáže | m2 | 42 |  | 0 |  |  | základní |  | 0 | 0 | 0 | 0 | 0 | 4 | K | 1 | ROZPOCET | 0 | 0 | 0 | 0 | 0 | 1 | 0 | 4 | 970
486 | K | 7511486 | Požární izolace tl. 80mm s odolností 60 minut s hliníkovou folií, dle standardu S10, včetně montáže | m2 | 5 |  | 0 |  |  | základní |  | 0 | 0 | 0 | 0 | 0 | 4 | K | 1 | ROZPOCET | 0 | 0 | 0 | 0 | 0 | 1 | 0 | 4 | 972
487 | K | 7511487 | Spojovací, těsnící, montážní a závěsný materiál | kg | 1019 |  | 0 |  |  | základní |  | 0 | 0 | 0 | 0 | 0 | 4 | K | 1 | ROZPOCET | 0 | 0 | 0 | 0 | 0 | 1 | 0 | 4 | 974
| D | 11 | Větrání gynekologického oddělení 3. a 4.NP |  |  |  | 0 |  |  |  |  | 0 |  | 0 |  | 0 | 1 | D | 0 | ROZPOCET | [6 empty] | 0
488 | K | 11.0 AHU | VZT jednotka ozn. 11.0 AHU; dle standardu S1, včetně montáže | ks | 1 |  | 0 |  |  | základní |  | 0 | 0 | 0 | 0 | 0 | 4 | K | 1 | ROZPOCET | 0 | 0 | 0 | 0 | 0 | 1 | 0 | 4 | 976
| P |  | Poznámka k položce: Poznámka k položce: VZT jednotka splňující předpis Ecodesign 2018, ve vnitřním hygienickém provedení, uspořádání nad sebou; v sestavě na přívodní straně: pružná manžeta, těsná žaluziová klapka, kapsový filtr F7, deskový rekuperační výměník s obtokem, ventilátor s EC motorem,vodní ohřívač, parní zvlhčovač, vodní chladič, kapsový filtr F9, pružná manžeta; v sestavě na odvodní strana: pružná manžeta, kapsový filtr F5, ventilátor s EC motorem, deskový rekuperační výměník těsná žaluziová klapka, pružná manžeta; prvky bránící přenosu vibrací z VZT jednotky do základové nosné ocelové konstrukce. | [14 empty] | P | 1
489 | K | 11.0 AHU.1 | Parní zvlhčovač pro VZT jednotku ozn. 11.0 AHU; včetně kondenzační hadice, parní hadice a trubice; dle standardu S1, včetně montáže | ks | 1 |  | 0 |  |  | základní |  | 0 | 0 | 0 | 0 | 0 | 4 | K | 1 | ROZPOCET | 0 | 0 | 0 | 0 | 0 | 1 | 0 | 4 | 978
| P |  | Poznámka k položce: Poznámka k položce: Poznámka: Parní zvlhčovač musí splňovat veškeré technické náležitosti specifikované v pd. | [14 empty] | P | 1
490 | K | 11.0a EF | Ventilátor do kruhového potrubí D200 mm, ozn. 11.0a EF, včetně pružných spojek a nosné konzole, dle standardu S4, včetně montáže | ks | 1 |  | 0 |  |  | základní |  | 0 | 0 | 0 | 0 | 0 | 4 | K | 1 | ROZPOCET | 0 | 0 | 0 | 0 | 0 | 1 | 0 | 4 | 980
| P |  | Poznámka k položce: Poznámka k položce: Poznámka: Ventilátor musí splňovat veškeré technické náležitosti specifikované v pd. | [14 empty] | P | 1
491 | K | 11.0b EF | Ventilátor do kruhového potrubí D160 mm, ozn. 11.0b EF, včetně pružných spojek a nosné konzole, dle standardu S4, včetně montáže | ks | 1 |  | 0 |  |  | základní |  | 0 | 0 | 0 | 0 | 0 | 4 | K | 1 | ROZPOCET | 0 | 0 | 0 | 0 | 0 | 1 | 0 | 4 | 982
| P |  | Poznámka k položce: Poznámka k položce: Poznámka: Ventilátor musí splňovat veškeré technické náležitosti specifikované v pd. | [14 empty] | P | 1
492 | K | 11.0c EF | Ventilátor do kruhového potrubí D200 mm, ozn. 11.0c EF, včetně pružných spojek a nosné konzole, dle standardu S4, včetně montáže | ks | 1 |  | 0 |  |  | základní |  | 0 | 0 | 0 | 0 | 0 | 4 | K | 1 | ROZPOCET | 0 | 0 | 0 | 0 | 0 | 1 | 0 | 4 | 984
| P |  | Poznámka k položce: Poznámka k položce: Poznámka: Ventilátor musí splňovat veškeré technické náležitosti specifikované v pd. | [14 empty] | P | 1
493 | K | 11.0d EF | Ventilátor do kruhového potrubí D160 mm, ozn. 11.0d EF, včetně pružných spojek a nosné konzole, dle standardu S4, včetně montáže | ks | 1 |  | 0 |  |  | základní |  | 0 | 0 | 0 | 0 | 0 | 4 | K | 1 | ROZPOCET | 0 | 0 | 0 | 0 | 0 | 1 | 0 | 4 | 986
| P |  | Poznámka k položce: Poznámka k položce: Poznámka: Ventilátor musí splňovat veškeré technické náležitosti specifikované v pd. | [14 empty] | P | 1
494 | K | 11A.6.16 | Dvoukřídlá zpětná klapka těsná D160 mm, dle standardu S5, včetně montáže | ks | 2 |  | 0 |  |  | základní |  | 0 | 0 | 0 | 0 | 0 | 4 | K | 1 | ROZPOCET | 0 | 0 | 0 | 0 | 0 | 1 | 0 | 4 | 988
495 | K | 11A.6.36 | Dvoukřídlá zpětná klapka těsná D200 mm, dle standardu S5, včetně montáže | ks | 1 |  | 0 |  |  | základní |  | 0 | 0 | 0 | 0 | 0 | 4 | K | 1 | ROZPOCET | 0 | 0 | 0 | 0 | 0 | 1 | 0 | 4 | 990
496 | K | 11.5.25 | Sestava kulisových tlumičů hluku tl. 200 mm s děrovaným plechem, do čtyřhranného potrubí 1200x450-1000, útlum dLA=11 dB, dle standardu S6, včetně montáže | ks | 1 |  | 0 |  |  | základní |  | 0 | 0 | 0 | 0 | 0 | 4 | K | 1 | ROZPOCET | 0 | 0 | 0 | 0 | 0 | 1 | 0 | 4 | 992
497 | K | 11A.5.25 | Sestava kulisových tlumičů hluku tl. 200 mm s děrovaným plechem, do čtyřhranného potrubí 1200x450-1000, útlum dLA=11 dB, dle standardu S6, včetně montáže | ks | 1 |  | 0 |  |  | základní |  | 0 | 0 | 0 | 0 | 0 | 4 | K | 1 | ROZPOCET | 0 | 0 | 0 | 0 | 0 | 1 | 0 | 4 | 994
498 | K | 11A.5.27 | Sestava kulisových tlumičů hluku tl. 200 mm s děrovaným plechem, do čtyřhranného potrubí 1200x450-1500, útlum dLA=16 dB, dle standardu S6, včetně montáže | ks | 2 |  | 0 |  |  | základní |  | 0 | 0 | 0 | 0 | 0 | 4 | K | 1 | ROZPOCET | 0 | 0 | 0 | 0 | 0 | 1 | 0 | 4 | 996
499 | K | 11.5.26 | Sestava kulisových tlumičů hluku tl. 200 mm v hygienickém provedení, do čtyřhranného potrubí 1200x450-1500, útlum dLA=16 dB, dle standardu S6, včetně montáže | ks | 2 |  | 0 |  |  | základní |  | 0 | 0 | 0 | 0 | 0 | 4 | K | 1 | ROZPOCET | 0 | 0 | 0 | 0 | 0 | 1 | 0 | 4 | 998
500 | K | 11A.5.4 | Tlumič hluku do kruhového potrubí D160-900 mm, dle standardu S6, včetně montáže | ks | 4 |  | 0 |  |  | základní |  | 0 | 0 | 0 | 0 | 0 | 4 | K | 1 | ROZPOCET | 0 | 0 | 0 | 0 | 0 | 1 | 0 | 4 | 1000
501 | K | 11A.5.20 | Tlumič hluku do kruhového potrubí D200-900 mm, dle standardu S6, včetně montáže | ks | 4 |  | 0 |  |  | základní |  | 0 | 0 | 0 | 0 | 0 | 4 | K | 1 | ROZPOCET | 0 | 0 | 0 | 0 | 0 | 1 | 0 | 4 | 1002
502 | K | 11.5.36 | Tlumič hluku do kruhového potrubí s nízkou instalační výškou D125-600 mm, dle standardu S6, včetně montáže | ks | 3 |  | 0 |  |  | základní |  | 0 | 0 | 0 | 0 | 0 | 4 | K | 1 | ROZPOCET | 0 | 0 | 0 | 0 | 0 | 1 | 0 | 4 | 1004
503 | K | 11.5.5 | Tlumič hluku do kruhového potrubí s nízkou instalační výškou D125-1000 mm, dle standardu S6, včetně montáže | ks | 8 |  | 0 |  |  | základní |  | 0 | 0 | 0 | 0 | 0 | 4 | K | 1 | ROZPOCET | 0 | 0 | 0 | 0 | 0 | 1 | 0 | 4 | 1006
504 | K | 11A.5.5 | Tlumič hluku do kruhového potrubí s nízkou instalační výškou D125-1000 mm, dle standardu S6, včetně montáže | ks | 8 |  | 0 |  |  | základní |  | 0 | 0 | 0 | 0 | 0 | 4 | K | 1 | ROZPOCET | 0 | 0 | 0 | 0 | 0 | 1 | 0 | 4 | 1008
505 | K | 11.5.37 | Tlumič hluku do kruhového potrubí s nízkou instalační výškou D160-600 mm, dle standardu S6, včetně montáže | ks | 1 |  | 0 |  |  | základní |  | 0 | 0 | 0 | 0 | 0 | 4 | K | 1 | ROZPOCET | 0 | 0 | 0 | 0 | 0 | 1 | 0 | 4 | 1010
506 | K | 11.5.2 | Tlumič hluku do kruhového potrubí s nízkou instalační výškou D160-1000 mm, dle standardu S6, včetně montáže | ks | 1 |  | 0 |  |  | základní |  | 0 | 0 | 0 | 0 | 0 | 4 | K | 1 | ROZPOCET | 0 | 0 | 0 | 0 | 0 | 1 | 0 | 4 | 1012
507 | K | 11A.5.2 | Tlumič hluku do kruhového potrubí s nízkou instalační výškou D160-1000 mm, dle standardu S6, včetně montáže | ks | 3 |  | 0 |  |  | základní |  | 0 | 0 | 0 | 0 | 0 | 4 | K | 1 | ROZPOCET | 0 | 0 | 0 | 0 | 0 | 1 | 0 | 4 | 1014
508 | K | 11.5.38 | Tlumič hluku do kruhového potrubí s nízkou instalační výškou D250-600 mm, dle standardu S6, včetně montáže | ks | 1 |  | 0 |  |  | základní |  | 0 | 0 | 0 | 0 | 0 | 4 | K | 1 | ROZPOCET | 0 | 0 | 0 | 0 | 0 | 1 | 0 | 4 | 1016
509 | K | 11.8.2 | Filtrační kazeta pro čisté prostory s filtrem HEPA 13, deskou tryskových difuzorů 600x49, s bočním připojovacím hrdlem pro čtyřhranné potrubí 450x100 mm včetně pružné manžety, dle standardu S9, včetně montáže | ks | 2 |  | 0 |  |  | základní |  | 0 | 0 | 0 | 0 | 0 | 4 | K | 1 | ROZPOCET | 0 | 0 | 0 | 0 | 0 | 1 | 0 | 4 | 1018
510 | K | 11.8.15 | Přívodní/odvodní anemostat s deskou pro montáž do kazetového podhledu 600x600 s připojovacím boxem pro napojení potrubí D250mm; dle standardu S7, včetně montáže | ks | 3 |  | 0 |  |  | základní |  | 0 | 0 | 0 | 0 | 0 | 4 | K | 1 | ROZPOCET | 0 | 0 | 0 | 0 | 0 | 1 | 0 | 4 | 1020
511 | K | 11A.8.16 | Přívodní/odvodní anemostat s deskou pro montáž do kazetového podhledu 600x600 s připojovacím boxem pro napojení potrubí D250mm; dle standardu S7, včetně montáže | ks | 3 |  | 0 |  |  | základní |  | 0 | 0 | 0 | 0 | 0 | 4 | K | 1 | ROZPOCET | 0 | 0 | 0 | 0 | 0 | 1 | 0 | 4 | 1022
512 | K | 11.8.10 | Přívodní/odvodní tryskový difuzor s deskou pro montáž do kazetového podhledu 600x49 s přetlakovou komorou pro napojení potrubí D250mm; dle standardu S7, včetně montáže | ks | 3 |  | 0 |  |  | základní |  | 0 | 0 | 0 | 0 | 0 | 4 | K | 1 | ROZPOCET | 0 | 0 | 0 | 0 | 0 | 1 | 0 | 4 | 1024
513 | K | 11A.8.28 | Přívodní/odvodní tryskový difuzor s deskou pro montáž do kazetového podhledu 600x49 s přetlakovou komorou pro napojení potrubí D250mm; dle standardu S7, včetně montáže | ks | 2 |  | 0 |  |  | základní |  | 0 | 0 | 0 | 0 | 0 | 4 | K | 1 | ROZPOCET | 0 | 0 | 0 | 0 | 0 | 1 | 0 | 4 | 1026
514 | K | 11A.8.13 | Přívodní/odvodní tryskový difuzor s deskou pro montáž do kazetového podhledu 600x49 s přetlakovou komorou pro napojení potrubí D250mm; dle standardu S7, včetně montáže | ks | 1 |  | 0 |  |  | základní |  | 0 | 0 | 0 | 0 | 0 | 4 | K | 1 | ROZPOCET | 0 | 0 | 0 | 0 | 0 | 1 | 0 | 4 | 1028
515 | K | 11.8.1 | Přívodní/odvodní tryskový difuzor s deskou pro montáž do kazetového podhledu 600x36 s přetlakovou komorou pro napojení potrubí D200mm; dle standardu S7, včetně montáže | ks | 6 |  | 0 |  |  | základní |  | 0 | 0 | 0 | 0 | 0 | 4 | K | 1 | ROZPOCET | 0 | 0 | 0 | 0 | 0 | 1 | 0 | 4 | 1030
516 | K | 11A.8.9 | Přívodní/odvodní tryskový difuzor s deskou pro montáž do kazetového podhledu 600x36 s přetlakovou komorou pro napojení potrubí D200mm; dle standardu S7, včetně montáže | ks | 5 |  | 0 |  |  | základní |  | 0 | 0 | 0 | 0 | 0 | 4 | K | 1 | ROZPOCET | 0 | 0 | 0 | 0 | 0 | 1 | 0 | 4 | 1032
517 | K | 11.8.5 | Přívodní/odvodní tryskový difuzor s deskou pro montáž do kazetového podhledu 600x25 s přetlakovou komorou pro napojení potrubí D160mm; dle standardu S7, včetně montáže | ks | 16 |  | 0 |  |  | základní |  | 0 | 0 | 0 | 0 | 0 | 4 | K | 1 | ROZPOCET | 0 | 0 | 0 | 0 | 0 | 1 | 0 | 4 | 1034
518 | K | 11A.8.27 | Přívodní/odvodní tryskový difuzor s deskou pro montáž do kazetového podhledu 600x25 s přetlakovou komorou pro napojení potrubí D160mm; dle standardu S7, včetně montáže | ks | 4 |  | 0 |  |  | základní |  | 0 | 0 | 0 | 0 | 0 | 4 | K | 1 | ROZPOCET | 0 | 0 | 0 | 0 | 0 | 1 | 0 | 4 | 1036
519 | K | 11A.8.8 | Přívodní/odvodní stropní difuzor D200 mm s nastavitelnou štěrbinou, včetně připojovacího rámečku, dle standardu S7, včetně montáže | ks | 18 |  | 0 |  |  | základní |  | 0 | 0 | 0 | 0 | 0 | 4 | K | 1 | ROZPOCET | 0 | 0 | 0 | 0 | 0 | 1 | 0 | 4 | 1038
520 | K | 11A.8.7 | Přívodní/odvodní stropní difuzor D160 mm s nastavitelnou štěrbinou, včetně připojovacího rámečku, dle standardu S7, včetně montáže | ks | 15 |  | 0 |  |  | základní |  | 0 | 0 | 0 | 0 | 0 | 4 | K | 1 | ROZPOCET | 0 | 0 | 0 | 0 | 0 | 1 | 0 | 4 | 1040
521 | K | 11.8.11 | Standardní obdélníková jednořadá vyústka komfortní 400x200 mm bez regulace, dle standardu S7, včetně montáže | ks | 2 |  | 0 |  |  | základní |  | 0 | 0 | 0 | 0 | 0 | 4 | K | 1 | ROZPOCET | 0 | 0 | 0 | 0 | 0 | 1 | 0 | 4 | 1042
522 | K | 11.8.6 | Standardní obdélníková jednořadá vyústka komfortní 625x75 mm bez regulace, dle standardu S7, včetně montáže | ks | 52 |  | 0 |  |  | základní |  | 0 | 0 | 0 | 0 | 0 | 4 | K | 1 | ROZPOCET | 0 | 0 | 0 | 0 | 0 | 1 | 0 | 4 | 1044
523 | K | 11.7.1 | Požární stěnová mřížka 400x200 mm vypěňovací, dle standardu S8, včetně montáže | ks | 2 |  | 0 |  |  | základní |  | 0 | 0 | 0 | 0 | 0 | 4 | K | 1 | ROZPOCET | 0 | 0 | 0 | 0 | 0 | 1 | 0 | 4 | 1046
524 | K | 11.6.1 | Omezovací regulátor průtoku pro vložení do kruhového potrubí D125 mm, mechanické, samočinné, dle standardu S5, včetně montáže | ks | 12 |  | 0 |  |  | základní |  | 0 | 0 | 0 | 0 | 0 | 4 | K | 1 | ROZPOCET | 0 | 0 | 0 | 0 | 0 | 1 | 0 | 4 | 1048
525 | K | 11.6.2 | Omezovací regulátor průtoku pro vložení do kruhového potrubí D160 mm, mechanické, samočinné, dle standardu S5, včetně montáže | ks | 2 |  | 0 |  |  | základní |  | 0 | 0 | 0 | 0 | 0 | 4 | K | 1 | ROZPOCET | 0 | 0 | 0 | 0 | 0 | 1 | 0 | 4 | 1050
526 | K | 11.6.54 | Omezovací regulátor průtoku pro vložení do kruhového potrubí D250 mm, mechanické, samočinné, dle standardu S5, včetně montáže | ks | 1 |  | 0 |  |  | základní |  | 0 | 0 | 0 | 0 | 0 | 4 | K | 1 | ROZPOCET | 0 | 0 | 0 | 0 | 0 | 1 | 0 | 4 | 1052
527 | K | 11.6.59 | Omezovací regulátor průtoku na čtyřhranné potrubí 600x250 mm, mechanické, samočinné, dle standardu S5, včetně montáže | ks | 1 |  | 0 |  |  | základní |  | 0 | 0 | 0 | 0 | 0 | 4 | K | 1 | ROZPOCET | 0 | 0 | 0 | 0 | 0 | 1 | 0 | 4 | 1054
528 | K | 11.6.20 | Uzavírací klapka kruhová těsná D125 mm s přípravou pro servopohon, dle standardu S5, včetně montáže | ks | 6 |  | 0 |  |  | základní |  | 0 | 0 | 0 | 0 | 0 | 4 | K | 1 | ROZPOCET | 0 | 0 | 0 | 0 | 0 | 1 | 0 | 4 | 1056
529 | K | 11A.6.20 | Uzavírací klapka kruhová těsná D125 mm s přípravou pro servopohon, dle standardu S5, včetně montáže | ks | 5 |  | 0 |  |  | základní |  | 0 | 0 | 0 | 0 | 0 | 4 | K | 1 | ROZPOCET | 0 | 0 | 0 | 0 | 0 | 1 | 0 | 4 | 1058
530 | K | 11A.6.21 | Uzavírací klapka kruhová těsná D160 mm s přípravou pro servopohon, dle standardu S5, včetně montáže | ks | 1 |  | 0 |  |  | základní |  | 0 | 0 | 0 | 0 | 0 | 4 | K | 1 | ROZPOCET | 0 | 0 | 0 | 0 | 0 | 1 | 0 | 4 | 1060
531 | K | 11.6.22 | Uzavírací klapka kruhová těsná D200 mm s přípravou pro servopohon, dle standardu S5, včetně montáže | ks | 1 |  | 0 |  |  | základní |  | 0 | 0 | 0 | 0 | 0 | 4 | K | 1 | ROZPOCET | 0 | 0 | 0 | 0 | 0 | 1 | 0 | 4 | 1062
532 | K | 11.6.6 | Uzavírací klapka kruhová těsná D250 mm s přípravou pro servopohon, dle standardu S5, včetně montáže | ks | 4 |  | 0 |  |  | základní |  | 0 | 0 | 0 | 0 | 0 | 4 | K | 1 | ROZPOCET | 0 | 0 | 0 | 0 | 0 | 1 | 0 | 4 | 1064
533 | K | 11A.6.6 | Uzavírací klapka kruhová těsná D250 mm s přípravou pro servopohon, dle standardu S5, včetně montáže | ks | 5 |  | 0 |  |  | základní |  | 0 | 0 | 0 | 0 | 0 | 4 | K | 1 | ROZPOCET | 0 | 0 | 0 | 0 | 0 | 1 | 0 | 4 | 1066
534 | K | 11.6.70 | Regulační klapka čtyřhranná 250x315 mm s ručním nastavení, dle standardu S5, včetně montáže | ks | 1 |  | 0 |  |  | základní |  | 0 | 0 | 0 | 0 | 0 | 4 | K | 1 | ROZPOCET | 0 | 0 | 0 | 0 | 0 | 1 | 0 | 4 | 1068
535 | K | 11A.6.56 | Regulační klapka čtyřhranná 700x300 mm s ručním nastavení, dle standardu S5, včetně montáže | ks | 1 |  | 0 |  |  | základní |  | 0 | 0 | 0 | 0 | 0 | 4 | K | 1 | ROZPOCET | 0 | 0 | 0 | 0 | 0 | 1 | 0 | 4 | 1070
536 | K | 11.6.39 | Regulační klapka čtyřhranná 450x450 mm s ručním nastavení, dle standardu S5, včetně montáže | ks | 1 |  | 0 |  |  | základní |  | 0 | 0 | 0 | 0 | 0 | 4 | K | 1 | ROZPOCET | 0 | 0 | 0 | 0 | 0 | 1 | 0 | 4 | 1072
537 | K | 11A.6.39 | Regulační klapka čtyřhranná 450x450 mm s ručním nastavení, dle standardu S5, včetně montáže | ks | 1 |  | 0 |  |  | základní |  | 0 | 0 | 0 | 0 | 0 | 4 | K | 1 | ROZPOCET | 0 | 0 | 0 | 0 | 0 | 1 | 0 | 4 | 1074
538 | K | 11.6.53 | Regulační klapka čtyřhranná 500x250 mm s ručním nastavení, dle standardu S5, včetně montáže | ks | 1 |  | 0 |  |  | základní |  | 0 | 0 | 0 | 0 | 0 | 4 | K | 1 | ROZPOCET | 0 | 0 | 0 | 0 | 0 | 1 | 0 | 4 | 1076
539 | K | 11.6.34 | Regulační klapka čtyřhranná 630x250 mm s ručním nastavení, dle standardu S5, včetně montáže | ks | 1 |  | 0 |  |  | základní |  | 0 | 0 | 0 | 0 | 0 | 4 | K | 1 | ROZPOCET | 0 | 0 | 0 | 0 | 0 | 1 | 0 | 4 | 1078
540 | K | 11.6.38 | Regulační klapka čtyřhranná 630x250 mm s ručním nastavení, dle standardu S5, včetně montáže | ks | 1 |  | 0 |  |  | základní |  | 0 | 0 | 0 | 0 | 0 | 4 | K | 1 | ROZPOCET | 0 | 0 | 0 | 0 | 0 | 1 | 0 | 4 | 1080
541 | K | 11A.6.38 | Regulační klapka čtyřhranná 630x250 mm s ručním nastavení, dle standardu S5, včetně montáže | ks | 1 |  | 0 |  |  | základní |  | 0 | 0 | 0 | 0 | 0 | 4 | K | 1 | ROZPOCET | 0 | 0 | 0 | 0 | 0 | 1 | 0 | 4 | 1082
542 | K | 11A.6.34 | Regulační klapka čtyřhranná 630x250 mm s ručním nastavení, dle standardu S5, včetně montáže | ks | 1 |  | 0 |  |  | základní |  | 0 | 0 | 0 | 0 | 0 | 4 | K | 1 | ROZPOCET | 0 | 0 | 0 | 0 | 0 | 1 | 0 | 4 | 1084
543 | K | 11A.6.55 | Regulační klapka kruhová D250 mm s ručním nastavení, dle standardu S5, včetně montáže | ks | 1 |  | 0 |  |  | základní |  | 0 | 0 | 0 | 0 | 0 | 4 | K | 1 | ROZPOCET | 0 | 0 | 0 | 0 | 0 | 1 | 0 | 4 | 1086
544 | K | 11A.4.39 | Výfukový kus 710x450 mm se zkoseným volným koncem pod úhlem 45°, se sítem proti ptactvu, dle standardu S7, včetně montáže | ks | 1 |  | 0 |  |  | základní |  | 0 | 0 | 0 | 0 | 0 | 4 | K | 1 | ROZPOCET | 0 | 0 | 0 | 0 | 0 | 1 | 0 | 4 | 1088
545 | K | 11.7.16 | Požární klapka pro kruhové potrubí D125 mm, dle standardu S8, včetně montáže | ks | 1 |  | 0 |  |  | základní |  | 0 | 0 | 0 | 0 | 0 | 4 | K | 1 | ROZPOCET | 0 | 0 | 0 | 0 | 0 | 1 | 0 | 4 | 1090
546 | K | 11A.7.16 | Požární klapka pro kruhové potrubí D125 mm, dle standardu S8, včetně montáže | ks | 3 |  | 0 |  |  | základní |  | 0 | 0 | 0 | 0 | 0 | 4 | K | 1 | ROZPOCET | 0 | 0 | 0 | 0 | 0 | 1 | 0 | 4 | 1092
547 | K | 11A.7.6 | Požární klapka pro kruhové potrubí D160 mm, dle standardu S8, včetně montáže | ks | 1 |  | 0 |  |  | základní |  | 0 | 0 | 0 | 0 | 0 | 4 | K | 1 | ROZPOCET | 0 | 0 | 0 | 0 | 0 | 1 | 0 | 4 | 1094
548 | K | 11A.7.7 | Požární klapka pro kruhové potrubí D200 mm, dle standardu S8, včetně montáže | ks | 1 |  | 0 |  |  | základní |  | 0 | 0 | 0 | 0 | 0 | 4 | K | 1 | ROZPOCET | 0 | 0 | 0 | 0 | 0 | 1 | 0 | 4 | 1096
549 | K | 11.7.32 | Požární klapka pro čtyřhranné potrubí 450x450 mm, dle standardu S8, včetně montáže | ks | 1 |  | 0 |  |  | základní |  | 0 | 0 | 0 | 0 | 0 | 4 | K | 1 | ROZPOCET | 0 | 0 | 0 | 0 | 0 | 1 | 0 | 4 | 1098
550 | K | 11A.7.32 | Požární klapka pro čtyřhranné potrubí 450x450 mm, dle standardu S8, včetně montáže | ks | 1 |  | 0 |  |  | základní |  | 0 | 0 | 0 | 0 | 0 | 4 | K | 1 | ROZPOCET | 0 | 0 | 0 | 0 | 0 | 1 | 0 | 4 | 1100
551 | K | 11.7.24 | Požární klapka pro čtyřhranné potrubí 630x250 mm, dle standardu S8, včetně montáže | ks | 3 |  | 0 |  |  | základní |  | 0 | 0 | 0 | 0 | 0 | 4 | K | 1 | ROZPOCET | 0 | 0 | 0 | 0 | 0 | 1 | 0 | 4 | 1102
552 | K | 11A.7.24 | Požární klapka pro čtyřhranné potrubí 630x250 mm, dle standardu S8, včetně montáže | ks | 3 |  | 0 |  |  | základní |  | 0 | 0 | 0 | 0 | 0 | 4 | K | 1 | ROZPOCET | 0 | 0 | 0 | 0 | 0 | 1 | 0 | 4 | 1104
553 | K | 11.7.21 | Požární klapka pro čtyřhranné potrubí 710x315 mm, dle standardu S8, včetně montáže | ks | 1 |  | 0 |  |  | základní |  | 0 | 0 | 0 | 0 | 0 | 4 | K | 1 | ROZPOCET | 0 | 0 | 0 | 0 | 0 | 1 | 0 | 4 | 1106
554 | K | 11A.7.21 | Požární klapka pro čtyřhranné potrubí 710x315 mm, dle standardu S8, včetně montáže | ks | 1 |  | 0 |  |  | základní |  | 0 | 0 | 0 | 0 | 0 | 4 | K | 1 | ROZPOCET | 0 | 0 | 0 | 0 | 0 | 1 | 0 | 4 | 1108
555 | K | 7511555 | Čtyřhranné potrubí sk. I, vč. 70 % tvarovek, dle standardu S9, včetně montáže | m2 | 509 |  | 0 |  |  | základní |  | 0 | 0 | 0 | 0 | 0 | 4 | K | 1 | ROZPOCET | 0 | 0 | 0 | 0 | 0 | 1 | 0 | 4 | 1110
| P |  | Poznámka k položce: Poznámka k položce: 3.NP 168,00 4.NP 93,00 5.NP 245,00 STR 3,00 | [14 empty] | P | 1
556 | K | 7511556 | Kruhové potrubí SPIRO pozink D125 mm, vč. 30 % tvarovek, dle standardu S9, včetně montáže | m | 371 |  | 0 |  |  | základní |  | 0 | 0 | 0 | 0 | 0 | 4 | K | 1 | ROZPOCET | 0 | 0 | 0 | 0 | 0 | 1 | 0 | 4 | 1112
| P |  | Poznámka k položce: Poznámka k položce: 3.NP 288,00 4.NP 83,00 | [14 empty] | P | 1
557 | K | 7511557 | Kruhové potrubí SPIRO pozink D160 mm, vč. 30 % tvarovek, dle standardu S9, včetně montáže | m | 127 |  | 0 |  |  | základní |  | 0 | 0 | 0 | 0 | 0 | 4 | K | 1 | ROZPOCET | 0 | 0 | 0 | 0 | 0 | 1 | 0 | 4 | 1114
| P |  | Poznámka k položce: Poznámka k položce: 3.NP 34,00 4.NP 47,00 5.NP 46,00 | [14 empty] | P | 1
558 | K | 7511558 | Kruhové potrubí SPIRO pozink D200 mm, vč. 30 % tvarovek, dle standardu S9, včetně montáže | m | 74 |  | 0 |  |  | základní |  | 0 | 0 | 0 | 0 | 0 | 4 | K | 1 | ROZPOCET | 0 | 0 | 0 | 0 | 0 | 1 | 0 | 4 | 1116
| P |  | Poznámka k položce: Poznámka k položce: 3.NP 15,00 4.NP 37,00 5.NP 22,00 | [14 empty] | P | 1
559 | K | 7511559 | Kruhové potrubí SPIRO pozink D225 mm, vč. 30 % tvarovek, dle standardu S9, včetně montáže | m | 18 |  | 0 |  |  | základní |  | 0 | 0 | 0 | 0 | 0 | 4 | K | 1 | ROZPOCET | 0 | 0 | 0 | 0 | 0 | 1 | 0 | 4 | 1118
| P |  | Poznámka k položce: Poznámka k položce: 3.NP 18,00 | [14 empty] | P | 1
560 | K | 7511560 | Kruhové potrubí SPIRO pozink D250 mm, vč. 30 % tvarovek, dle standardu S9, včetně montáže | m | 45 |  | 0 |  |  | základní |  | 0 | 0 | 0 | 0 | 0 | 4 | K | 1 | ROZPOCET | 0 | 0 | 0 | 0 | 0 | 1 | 0 | 4 | 1120
| P |  | Poznámka k položce: Poznámka k položce: 3.NP 21,00 4.NP 24,00 | [14 empty] | P | 1
561 | K | 7511561 | Pružná polotuhá hadice D250 mm, dle standardu S9, včetně montáže | m | 12 |  | 0 |  |  | základní |  | 0 | 0 | 0 | 0 | 0 | 4 | K | 1 | ROZPOCET | 0 | 0 | 0 | 0 | 0 | 1 | 0 | 4 | 1122
562 | K | 7511562 | Pružná polotuhá hadice D200 mm, dle standardu S9, včetně montáže | m | 29 |  | 0 |  |  | základní |  | 0 | 0 | 0 | 0 | 0 | 4 | K | 1 | ROZPOCET | 0 | 0 | 0 | 0 | 0 | 1 | 0 | 4 | 1124
563 | K | 7511563 | Pružná polotuhá hadice D160 mm, dle standardu S9, včetně montáže | m | 35 |  | 0 |  |  | základní |  | 0 | 0 | 0 | 0 | 0 | 4 | K | 1 | ROZPOCET | 0 | 0 | 0 | 0 | 0 | 1 | 0 | 4 | 1126
564 | K | 7511564 | Tepelné izolace tl. 20mm s hliníkovou folií, dle standardu S10, včetně montáže | m2 | 82 |  | 0 |  |  | základní |  | 0 | 0 | 0 | 0 | 0 | 4 | K | 1 | ROZPOCET | 0 | 0 | 0 | 0 | 0 | 1 | 0 | 4 | 1128
565 | K | 7511565 | Tepelné izolace tl. 25mm s hliníkovou folií, dle standardu S10, včetně montáže | m2 | 132 |  | 0 |  |  | základní |  | 0 | 0 | 0 | 0 | 0 | 4 | K | 1 | ROZPOCET | 0 | 0 | 0 | 0 | 0 | 1 | 0 | 4 | 1130
566 | K | 7511566 | Tepelné izolace tl. 40mm s hliníkovou folií, dle standardu S10, včetně montáže | m2 | 205 |  | 0 |  |  | základní |  | 0 | 0 | 0 | 0 | 0 | 4 | K | 1 | ROZPOCET | 0 | 0 | 0 | 0 | 0 | 1 | 0 | 4 | 1132
567 | K | 7511567 | Tepelné izolace tl. 60mm s oplechováním, dle standardu S10, včetně montáže | m2 | 2 |  | 0 |  |  | základní |  | 0 | 0 | 0 | 0 | 0 | 4 | K | 1 | ROZPOCET | 0 | 0 | 0 | 0 | 0 | 1 | 0 | 4 | 1134
568 | K | 7511568 | Požární izolace tl. 50mm s odolností 60 minut s hliníkovou folií, dle standardu S10, včetně montáže | m2 | 84 |  | 0 |  |  | základní |  | 0 | 0 | 0 | 0 | 0 | 4 | K | 1 | ROZPOCET | 0 | 0 | 0 | 0 | 0 | 1 | 0 | 4 | 1136
569 | K | 7511569 | Požární izolace tl. 60mm s odolností 60 minut s hliníkovou folií, dle standardu S10, včetně montáže | m2 | 99 |  | 0 |  |  | základní |  | 0 | 0 | 0 | 0 | 0 | 4 | K | 1 | ROZPOCET | 0 | 0 | 0 | 0 | 0 | 1 | 0 | 4 | 1138
570 | K | 7511570 | Spojovací, těsnící, montážní a závěsný materiál | kg | 1019 |  | 0 |  |  | základní |  | 0 | 0 | 0 | 0 | 0 | 4 | K | 1 | ROZPOCET | 0 | 0 | 0 | 0 | 0 | 1 | 0 | 4 | 1140
| D | 12 | Větrání novorozenci 3.NP |  |  |  | 0 |  |  |  |  | 0 |  | 0 |  | 0 | 1 | D | 0 | ROZPOCET | [6 empty] | 0
571 | K | 12.0 AHU | VZT jednotka ozn. 12.0 AHU; dle standardu S1, včetně montáže | ks | 1 |  | 0 |  |  | základní |  | 0 | 0 | 0 | 0 | 0 | 4 | K | 1 | ROZPOCET | 0 | 0 | 0 | 0 | 0 | 1 | 0 | 4 | 1142
| P |  | Poznámka k položce: Poznámka k položce: VZT jednotka splňující předpis Ecodesign 2018, ve vnitřním hygienickém provedení, uspořádání nad sebou; v sestavě na přívodní straně: pružná manžeta, těsná žaluziová klapka, kapsový filtr F7, deskový rekuperační výměník s obtokem, ventilátor s EC motorem,vodní ohřívač, parní zvlhčovač, vodní chladič, kapsový filtr F9, pružná manžeta; v sestavě na odvodní strana: pružná manžeta, kapsový filtr F5, ventilátor s EC motorem, deskový rekuperační výměník těsná žaluziová klapka, pružná manžeta; prvky bránící přenosu vibrací z VZT jednotky do základové nosné ocelové konstrukce. | [14 empty] | P | 1
572 | K | 12.0 AHU.1 | Parní zvlhčovač pro VZT jednotku ozn. 12.0 AHU; včetně kondenzační hadice, parní hadice a trubice; dle standardu S1, včetně montáže | ks | 1 |  | 0 |  |  | základní |  | 0 | 0 | 0 | 0 | 0 | 4 | K | 1 | ROZPOCET | 0 | 0 | 0 | 0 | 0 | 1 | 0 | 4 | 1144
| P |  | Poznámka k položce: Poznámka k položce: Poznámka: Parní zvlhčovač musí splňovat veškeré technické náležitosti specifikované v pd. | [14 empty] | P | 1
573 | K | 12.5.28 | Sestava kulisových tlumičů hluku tl. 200 mm s děrovaným plechem, do čtyřhranného potrubí 600x450-1000, útlum dLA=11 dB, dle standardu S6, včetně montáže | ks | 1 |  | 0 |  |  | základní |  | 0 | 0 | 0 | 0 | 0 | 4 | K | 1 | ROZPOCET | 0 | 0 | 0 | 0 | 0 | 1 | 0 | 4 | 1146
574 | K | 12A.5.28 | Sestava kulisových tlumičů hluku tl. 200 mm s děrovaným plechem, do čtyřhranného potrubí 600x450-1000, útlum dLA=11 dB, dle standardu S6, včetně montáže | ks | 1 |  | 0 |  |  | základní |  | 0 | 0 | 0 | 0 | 0 | 4 | K | 1 | ROZPOCET | 0 | 0 | 0 | 0 | 0 | 1 | 0 | 4 | 1148
575 | K | 12A.5.30 | Sestava kulisových tlumičů hluku tl. 200 mm s děrovaným plechem, do čtyřhranného potrubí 600x450-1500, útlum dLA=16 dB, dle standardu S6, včetně montáže | ks | 2 |  | 0 |  |  | základní |  | 0 | 0 | 0 | 0 | 0 | 4 | K | 1 | ROZPOCET | 0 | 0 | 0 | 0 | 0 | 1 | 0 | 4 | 1150
576 | K | 12.5.29 | Sestava kulisových tlumičů hluku tl. 200 mm v hygienickém provedení, do čtyřhranného potrubí 600x450-1500, útlum dLA=16 dB, dle standardu S6, včetně montáže | ks | 2 |  | 0 |  |  | základní |  | 0 | 0 | 0 | 0 | 0 | 4 | K | 1 | ROZPOCET | 0 | 0 | 0 | 0 | 0 | 1 | 0 | 4 | 1152
577 | K | 12.5.5 | Tlumič hluku do kruhového potrubí s nízkou instalační výškou D125-1000 mm, dle standardu S6, včetně montáže | ks | 1 |  | 0 |  |  | základní |  | 0 | 0 | 0 | 0 | 0 | 4 | K | 1 | ROZPOCET | 0 | 0 | 0 | 0 | 0 | 1 | 0 | 4 | 1154
578 | K | 12.5.2 | Tlumič hluku do kruhového potrubí s nízkou instalační výškou D160-1000 mm, dle standardu S6, včetně montáže | ks | 1 |  | 0 |  |  | základní |  | 0 | 0 | 0 | 0 | 0 | 4 | K | 1 | ROZPOCET | 0 | 0 | 0 | 0 | 0 | 1 | 0 | 4 | 1156
579 | K | 12.5.39 | Tlumič hluku do kruhového potrubí s nízkou instalační výškou D200-300 mm, dle standardu S6, včetně montáže | ks | 3 |  | 0 |  |  | základní |  | 0 | 0 | 0 | 0 | 0 | 4 | K | 1 | ROZPOCET | 0 | 0 | 0 | 0 | 0 | 1 | 0 | 4 | 1158
580 | K | 12.8.2 | Filtrační kazeta pro čisté prostory s filtrem HEPA 13, deskou tryskových difuzorů 600x49, s bočním připojovacím hrdlem pro čtyřhranné potrubí 450x100 mm včetně pružné manžety, dle standardu S9, včetně montáže | ks | 4 |  | 0 |  |  | základní |  | 0 | 0 | 0 | 0 | 0 | 4 | K | 1 | ROZPOCET | 0 | 0 | 0 | 0 | 0 | 1 | 0 | 4 | 1160
581 | K | 12.8.15 | Přívodní/odvodní anemostat s deskou pro montáž do kazetového podhledu 600x600 s připojovacím boxem pro napojení potrubí D250mm; dle standardu S7, včetně montáže | ks | 2 |  | 0 |  |  | základní |  | 0 | 0 | 0 | 0 | 0 | 4 | K | 1 | ROZPOCET | 0 | 0 | 0 | 0 | 0 | 1 | 0 | 4 | 1162
582 | K | 12A.8.16 | Přívodní/odvodní anemostat s deskou pro montáž do kazetového podhledu 600x600 s připojovacím boxem pro napojení potrubí D250mm; dle standardu S7, včetně montáže | ks | 2 |  | 0 |  |  | základní |  | 0 | 0 | 0 | 0 | 0 | 4 | K | 1 | ROZPOCET | 0 | 0 | 0 | 0 | 0 | 1 | 0 | 4 | 1164
583 | K | 12.8.10 | Přívodní/odvodní tryskový difuzor s deskou pro montáž do kazetového podhledu 600x49 s přetlakovou komorou pro napojení potrubí D250mm; dle standardu S7, včetně montáže | ks | 4 |  | 0 |  |  | základní |  | 0 | 0 | 0 | 0 | 0 | 4 | K | 1 | ROZPOCET | 0 | 0 | 0 | 0 | 0 | 1 | 0 | 4 | 1166
584 | K | 12A.8.13 | Přívodní/odvodní tryskový difuzor s deskou pro montáž do kazetového podhledu 600x49 s přetlakovou komorou pro napojení potrubí D250mm; dle standardu S7, včetně montáže | ks | 5 |  | 0 |  |  | základní |  | 0 | 0 | 0 | 0 | 0 | 4 | K | 1 | ROZPOCET | 0 | 0 | 0 | 0 | 0 | 1 | 0 | 4 | 1168
585 | K | 12.8.1 | Přívodní/odvodní tryskový difuzor s deskou pro montáž do kazetového podhledu 600x36 s přetlakovou komorou pro napojení potrubí D200mm; dle standardu S7, včetně montáže | ks | 1 |  | 0 |  |  | základní |  | 0 | 0 | 0 | 0 | 0 | 4 | K | 1 | ROZPOCET | 0 | 0 | 0 | 0 | 0 | 1 | 0 | 4 | 1170
586 | K | 12A.8.9 | Přívodní/odvodní tryskový difuzor s deskou pro montáž do kazetového podhledu 600x36 s přetlakovou komorou pro napojení potrubí D200mm; dle standardu S7, včetně montáže | ks | 3 |  | 0 |  |  | základní |  | 0 | 0 | 0 | 0 | 0 | 4 | K | 1 | ROZPOCET | 0 | 0 | 0 | 0 | 0 | 1 | 0 | 4 | 1172
587 | K | 12.8.5 | Přívodní/odvodní tryskový difuzor s deskou pro montáž do kazetového podhledu 600x25 s přetlakovou komorou pro napojení potrubí D160mm; dle standardu S7, včetně montáže | ks | 1 |  | 0 |  |  | základní |  | 0 | 0 | 0 | 0 | 0 | 4 | K | 1 | ROZPOCET | 0 | 0 | 0 | 0 | 0 | 1 | 0 | 4 | 1174
588 | K | 12A.8.8 | Přívodní/odvodní stropní difuzor D200 mm s nastavitelnou štěrbinou, včetně připojovacího rámečku, dle standardu S7, včetně montáže | ks | 3 |  | 0 |  |  | základní |  | 0 | 0 | 0 | 0 | 0 | 4 | K | 1 | ROZPOCET | 0 | 0 | 0 | 0 | 0 | 1 | 0 | 4 | 1176
589 | K | 12A.8.7 | Přívodní/odvodní stropní difuzor D160 mm s nastavitelnou štěrbinou, včetně připojovacího rámečku, dle standardu S7, včetně montáže | ks | 5 |  | 0 |  |  | základní |  | 0 | 0 | 0 | 0 | 0 | 4 | K | 1 | ROZPOCET | 0 | 0 | 0 | 0 | 0 | 1 | 0 | 4 | 1178
590 | K | 12.8.11 | Standardní obdélníková jednořadá vyústka komfortní 400x200 mm bez regulace, dle standardu S7, včetně montáže | ks | 4 |  | 0 |  |  | základní |  | 0 | 0 | 0 | 0 | 0 | 4 | K | 1 | ROZPOCET | 0 | 0 | 0 | 0 | 0 | 1 | 0 | 4 | 1180
591 | K | 12.8.6 | Standardní obdélníková jednořadá vyústka komfortní 625x75 mm bez regulace, dle standardu S7, včetně montáže | ks | 6 |  | 0 |  |  | základní |  | 0 | 0 | 0 | 0 | 0 | 4 | K | 1 | ROZPOCET | 0 | 0 | 0 | 0 | 0 | 1 | 0 | 4 | 1182
592 | K | 12.7.1 | Požární stěnová mřížka 400x200 mm vypěňovací, dle standardu S8, včetně montáže | ks | 4 |  | 0 |  |  | základní |  | 0 | 0 | 0 | 0 | 0 | 4 | K | 1 | ROZPOCET | 0 | 0 | 0 | 0 | 0 | 1 | 0 | 4 | 1184
593 | K | 12.6.1 | Omezovací regulátor průtoku pro vložení do kruhového potrubí D125 mm, mechanické, samočinné, dle standardu S5, včetně montáže | ks | 1 |  | 0 |  |  | základní |  | 0 | 0 | 0 | 0 | 0 | 4 | K | 1 | ROZPOCET | 0 | 0 | 0 | 0 | 0 | 1 | 0 | 4 | 1186
594 | K | 12.6.2 | Omezovací regulátor průtoku pro vložení do kruhového potrubí D160 mm, mechanické, samočinné, dle standardu S5, včetně montáže | ks | 1 |  | 0 |  |  | základní |  | 0 | 0 | 0 | 0 | 0 | 4 | K | 1 | ROZPOCET | 0 | 0 | 0 | 0 | 0 | 1 | 0 | 4 | 1188
595 | K | 12.6.28 | Omezovací regulátor průtoku pro vložení do kruhového potrubí D200 mm, mechanické, samočinné, dle standardu S5, včetně montáže | ks | 4 |  | 0 |  |  | základní |  | 0 | 0 | 0 | 0 | 0 | 4 | K | 1 | ROZPOCET | 0 | 0 | 0 | 0 | 0 | 1 | 0 | 4 | 1190
596 | K | 12A.6.3 | Dvoukřídlá zpětná klapka těsná D125 mm, dle standardu S5, včetně montáže | ks | 6 |  | 0 |  |  | základní |  | 0 | 0 | 0 | 0 | 0 | 4 | K | 1 | ROZPOCET | 0 | 0 | 0 | 0 | 0 | 1 | 0 | 4 | 1192
597 | K | 12A.6.16 | Dvoukřídlá zpětná klapka těsná D160 mm, dle standardu S5, včetně montáže | ks | 2 |  | 0 |  |  | základní |  | 0 | 0 | 0 | 0 | 0 | 4 | K | 1 | ROZPOCET | 0 | 0 | 0 | 0 | 0 | 1 | 0 | 4 | 1194
598 | K | 12A.6.36 | Dvoukřídlá zpětná klapka těsná D200 mm, dle standardu S5, včetně montáže | ks | 4 |  | 0 |  |  | základní |  | 0 | 0 | 0 | 0 | 0 | 4 | K | 1 | ROZPOCET | 0 | 0 | 0 | 0 | 0 | 1 | 0 | 4 | 1196
599 | K | 12A.6.57 | Dvoukřídlá zpětná klapka těsná D250 mm, dle standardu S5, včetně montáže | ks | 1 |  | 0 |  |  | základní |  | 0 | 0 | 0 | 0 | 0 | 4 | K | 1 | ROZPOCET | 0 | 0 | 0 | 0 | 0 | 1 | 0 | 4 | 1198
600 | K | 12A.6.22 | Uzavírací klapka kruhová těsná D200 mm s přípravou pro servopohon, dle standardu S5, včetně montáže | ks | 1 |  | 0 |  |  | základní |  | 0 | 0 | 0 | 0 | 0 | 4 | K | 1 | ROZPOCET | 0 | 0 | 0 | 0 | 0 | 1 | 0 | 4 | 1200
601 | K | 12A.6.6 | Uzavírací klapka kruhová těsná D250 mm s přípravou pro servopohon, dle standardu S5, včetně montáže | ks | 1 |  | 0 |  |  | základní |  | 0 | 0 | 0 | 0 | 0 | 4 | K | 1 | ROZPOCET | 0 | 0 | 0 | 0 | 0 | 1 | 0 | 4 | 1202
602 | K | 12.6.6 | Uzavírací klapka kruhová těsná D250 mm s přípravou pro servopohon, dle standardu S5, včetně montáže | ks | 2 |  | 0 |  |  | základní |  | 0 | 0 | 0 | 0 | 0 | 4 | K | 1 | ROZPOCET | 0 | 0 | 0 | 0 | 0 | 1 | 0 | 4 | 1204
603 | K | 12A.4.40 | Výfukový kus 600x315 mm se zkoseným volným koncem pod úhlem 45°, se sítem proti ptactvu, dle standardu S7, včetně montáže | ks | 1 |  | 0 |  |  | základní |  | 0 | 0 | 0 | 0 | 0 | 4 | K | 1 | ROZPOCET | 0 | 0 | 0 | 0 | 0 | 1 | 0 | 4 | 1206
604 | K | 12.7.16 | Požární klapka pro kruhové potrubí D125 mm, dle standardu S8, včetně montáže | ks | 1 |  | 0 |  |  | základní |  | 0 | 0 | 0 | 0 | 0 | 4 | K | 1 | ROZPOCET | 0 | 0 | 0 | 0 | 0 | 1 | 0 | 4 | 1208
605 | K | 12A.7.16 | Požární klapka pro kruhové potrubí D125 mm, dle standardu S8, včetně montáže | ks | 4 |  | 0 |  |  | základní |  | 0 | 0 | 0 | 0 | 0 | 4 | K | 1 | ROZPOCET | 0 | 0 | 0 | 0 | 0 | 1 | 0 | 4 | 1210
606 | K | 12.7.6 | Požární klapka pro kruhové potrubí D160 mm, dle standardu S8, včetně montáže | ks | 1 |  | 0 |  |  | základní |  | 0 | 0 | 0 | 0 | 0 | 4 | K | 1 | ROZPOCET | 0 | 0 | 0 | 0 | 0 | 1 | 0 | 4 | 1212
607 | K | 12A.7.6 | Požární klapka pro kruhové potrubí D160 mm, dle standardu S8, včetně montáže | ks | 1 |  | 0 |  |  | základní |  | 0 | 0 | 0 | 0 | 0 | 4 | K | 1 | ROZPOCET | 0 | 0 | 0 | 0 | 0 | 1 | 0 | 4 | 1214
608 | K | 12.7.11 | Požární klapka pro čtyřhranné potrubí 400x250 mm, dle standardu S8, včetně montáže | ks | 1 |  | 0 |  |  | základní |  | 0 | 0 | 0 | 0 | 0 | 4 | K | 1 | ROZPOCET | 0 | 0 | 0 | 0 | 0 | 1 | 0 | 4 | 1216
609 | K | 12A.7.11 | Požární klapka pro čtyřhranné potrubí 400x250 mm, dle standardu S8, včetně montáže | ks | 1 |  | 0 |  |  | základní |  | 0 | 0 | 0 | 0 | 0 | 4 | K | 1 | ROZPOCET | 0 | 0 | 0 | 0 | 0 | 1 | 0 | 4 | 1218
610 | K | 12.7.41 | Požární klapka pro čtyřhranné potrubí 400x400 mm, dle standardu S8, včetně montáže | ks | 1 |  | 0 |  |  | základní |  | 0 | 0 | 0 | 0 | 0 | 4 | K | 1 | ROZPOCET | 0 | 0 | 0 | 0 | 0 | 1 | 0 | 4 | 1220
611 | K | 12A.7.41 | Požární klapka pro čtyřhranné potrubí 400x400 mm, dle standardu S8, včetně montáže | ks | 1 |  | 0 |  |  | základní |  | 0 | 0 | 0 | 0 | 0 | 4 | K | 1 | ROZPOCET | 0 | 0 | 0 | 0 | 0 | 1 | 0 | 4 | 1222
612 | K | 12.7.22 | Požární klapka pro čtyřhranné potrubí 600x315 mm, dle standardu S8, včetně montáže | ks | 1 |  | 0 |  |  | základní |  | 0 | 0 | 0 | 0 | 0 | 4 | K | 1 | ROZPOCET | 0 | 0 | 0 | 0 | 0 | 1 | 0 | 4 | 1224
613 | K | 12A.7.22 | Požární klapka pro čtyřhranné potrubí 600x315 mm, dle standardu S8, včetně montáže | ks | 1 |  | 0 |  |  | základní |  | 0 | 0 | 0 | 0 | 0 | 4 | K | 1 | ROZPOCET | 0 | 0 | 0 | 0 | 0 | 1 | 0 | 4 | 1226
614 | K | 12.7.15 | Požární klapka pro čtyřhranné potrubí 630x315 mm, dle standardu S8, včetně montáže | ks | 1 |  | 0 |  |  | základní |  | 0 | 0 | 0 | 0 | 0 | 4 | K | 1 | ROZPOCET | 0 | 0 | 0 | 0 | 0 | 1 | 0 | 4 | 1228
615 | K | 12A.7.15 | Požární klapka pro čtyřhranné potrubí 630x315 mm, dle standardu S8, včetně montáže | ks | 1 |  | 0 |  |  | základní |  | 0 | 0 | 0 | 0 | 0 | 4 | K | 1 | ROZPOCET | 0 | 0 | 0 | 0 | 0 | 1 | 0 | 4 | 1230
616 | K | 7511616 | Čtyřhranné potrubí sk. I, vč. 70 % tvarovek, dle standardu S9, včetně montáže | m2 | 464 |  | 0 |  |  | základní |  | 0 | 0 | 0 | 0 | 0 | 4 | K | 1 | ROZPOCET | 0 | 0 | 0 | 0 | 0 | 1 | 0 | 4 | 1232
| P |  | Poznámka k položce: Poznámka k položce: 3.NP 273,00 5.NP 188,00 STR 3,00 | [14 empty] | P | 1
617 | K | 7511617 | Kruhové potrubí SPIRO pozink D125 mm, vč. 30 % tvarovek, dle standardu S9, včetně montáže | m | 43 |  | 0 |  |  | základní |  | 0 | 0 | 0 | 0 | 0 | 4 | K | 1 | ROZPOCET | 0 | 0 | 0 | 0 | 0 | 1 | 0 | 4 | 1234
| P |  | Poznámka k položce: Poznámka k položce: 3.NP 43,00 | [14 empty] | P | 1
618 | K | 7511618 | Kruhové potrubí SPIRO pozink D160 mm, vč. 30 % tvarovek, dle standardu S9, včetně montáže | m | 11 |  | 0 |  |  | základní |  | 0 | 0 | 0 | 0 | 0 | 4 | K | 1 | ROZPOCET | 0 | 0 | 0 | 0 | 0 | 1 | 0 | 4 | 1236
| P |  | Poznámka k položce: Poznámka k položce: 3.NP 11,00 | [14 empty] | P | 1
619 | K | 7511619 | Kruhové potrubí SPIRO pozink D200 mm, vč. 30 % tvarovek, dle standardu S9, včetně montáže | m | 10 |  | 0 |  |  | základní |  | 0 | 0 | 0 | 0 | 0 | 4 | K | 1 | ROZPOCET | 0 | 0 | 0 | 0 | 0 | 1 | 0 | 4 | 1238
| P |  | Poznámka k položce: Poznámka k položce: 3.NP 10,00 | [14 empty] | P | 1
620 | K | 7511620 | Kruhové potrubí SPIRO pozink D225 mm, vč. 30 % tvarovek, dle standardu S9, včetně montáže | m | 13 |  | 0 |  |  | základní |  | 0 | 0 | 0 | 0 | 0 | 4 | K | 1 | ROZPOCET | 0 | 0 | 0 | 0 | 0 | 1 | 0 | 4 | 1240
| P |  | Poznámka k položce: Poznámka k položce: 3.NP 13,00 | [14 empty] | P | 1
621 | K | 7511621 | Kruhové potrubí SPIRO pozink D250 mm, vč. 30 % tvarovek, dle standardu S9, včetně montáže | m | 3 |  | 0 |  |  | základní |  | 0 | 0 | 0 | 0 | 0 | 4 | K | 1 | ROZPOCET | 0 | 0 | 0 | 0 | 0 | 1 | 0 | 4 | 1242
| P |  | Poznámka k položce: Poznámka k položce: 3.NP 3,00 | [14 empty] | P | 1
622 | K | 7511622 | Pružná polotuhá hadice D250 mm, dle standardu S9, včetně montáže | m | 13 |  | 0 |  |  | základní |  | 0 | 0 | 0 | 0 | 0 | 4 | K | 1 | ROZPOCET | 0 | 0 | 0 | 0 | 0 | 1 | 0 | 4 | 1244
623 | K | 7511623 | Pružná polotuhá hadice D200 mm, dle standardu S9, včetně montáže | m | 7 |  | 0 |  |  | základní |  | 0 | 0 | 0 | 0 | 0 | 4 | K | 1 | ROZPOCET | 0 | 0 | 0 | 0 | 0 | 1 | 0 | 4 | 1246
624 | K | 7511624 | Pružná polotuhá hadice D160 mm, dle standardu S9, včetně montáže | m | 6 |  | 0 |  |  | základní |  | 0 | 0 | 0 | 0 | 0 | 4 | K | 1 | ROZPOCET | 0 | 0 | 0 | 0 | 0 | 1 | 0 | 4 | 1248
625 | K | 7511625 | Tepelné izolace tl. 20mm s hliníkovou folií, dle standardu S10, včetně montáže | m2 | 6 |  | 0 |  |  | základní |  | 0 | 0 | 0 | 0 | 0 | 4 | K | 1 | ROZPOCET | 0 | 0 | 0 | 0 | 0 | 1 | 0 | 4 | 1250
626 | K | 7511626 | Tepelné izolace tl. 25mm s hliníkovou folií, dle standardu S10, včetně montáže | m2 | 128 |  | 0 |  |  | základní |  | 0 | 0 | 0 | 0 | 0 | 4 | K | 1 | ROZPOCET | 0 | 0 | 0 | 0 | 0 | 1 | 0 | 4 | 1252
627 | K | 7511627 | Tepelné izolace tl. 40mm s hliníkovou folií, dle standardu S10, včetně montáže | m2 | 190 |  | 0 |  |  | základní |  | 0 | 0 | 0 | 0 | 0 | 4 | K | 1 | ROZPOCET | 0 | 0 | 0 | 0 | 0 | 1 | 0 | 4 | 1254
628 | K | 7511628 | Tepelné izolace tl. 60mm s oplechováním, dle standardu S10, včetně montáže | m2 | 2 |  | 0 |  |  | základní |  | 0 | 0 | 0 | 0 | 0 | 4 | K | 1 | ROZPOCET | 0 | 0 | 0 | 0 | 0 | 1 | 0 | 4 | 1256
629 | K | 7511629 | Požární izolace tl. 50mm s odolností 60 minut s hliníkovou folií, dle standardu S10, včetně montáže | m2 | 1 |  | 0 |  |  | základní |  | 0 | 0 | 0 | 0 | 0 | 4 | K | 1 | ROZPOCET | 0 | 0 | 0 | 0 | 0 | 1 | 0 | 4 | 1258
630 | K | 7511630 | Požární izolace tl. 60mm s odolností 60 minut s hliníkovou folií, dle standardu S10, včetně montáže | m2 | 48 |  | 0 |  |  | základní |  | 0 | 0 | 0 | 0 | 0 | 4 | K | 1 | ROZPOCET | 0 | 0 | 0 | 0 | 0 | 1 | 0 | 4 | 1260
631 | K | 7511631 | Spojovací, těsnící, montážní a závěsný materiál | kg | 322 |  | 0 |  |  | základní |  | 0 | 0 | 0 | 0 | 0 | 4 | K | 1 | ROZPOCET | 0 | 0 | 0 | 0 | 0 | 1 | 0 | 4 | 1262
| D | 13 | Větrání oddělení šestinedělí 3.NP |  |  |  | 0 |  |  |  |  | 0 |  | 0 |  | 0 | 1 | D | 0 | ROZPOCET | [6 empty] | 0
632 | K | 13.0 AHU | VZT jednotka ozn. 13.0 AHU; dle standardu S1, včetně montáže | ks | 1 |  | 0 |  |  | základní |  | 0 | 0 | 0 | 0 | 0 | 4 | K | 1 | ROZPOCET | 0 | 0 | 0 | 0 | 0 | 1 | 0 | 4 | 1264
| P |  | Poznámka k položce: Poznámka k položce: VZT jednotka splňující předpis Ecodesign 2018, ve vnitřním hygienickém provedení, uspořádání nad sebou; v sestavě na přívodní straně: pružná manžeta, těsná žaluziová klapka, kapsový filtr F7, deskový rekuperační výměník s obtokem, ventilátor s EC motorem,vodní ohřívač, parní zvlhčovač, vodní chladič, kapsový filtr F9, pružná manžeta; v sestavě na odvodní strana: pružná manžeta, kapsový filtr F5, ventilátor s EC motorem, deskový rekuperační výměník těsná žaluziová klapka, pružná manžeta; prvky bránící přenosu vibrací z VZT jednotky do základové nosné ocelové konstrukce. | [14 empty] | P | 1
633 | K | 13.0 AHU.1 | Parní zvlhčovač pro VZT jednotku ozn. 13.0 AHU; včetně kondenzační hadice, parní hadice a trubice; dle standardu S1, včetně montáže | ks | 1 |  | 0 |  |  | základní |  | 0 | 0 | 0 | 0 | 0 | 4 | K | 1 | ROZPOCET | 0 | 0 | 0 | 0 | 0 | 1 | 0 | 4 | 1266
| P |  | Poznámka k položce: Poznámka k položce: Poznámka: Parní zvlhčovač musí splňovat veškeré technické náležitosti specifikované v pd. | [14 empty] | P | 1
634 | K | 13.0a EF | Ventilátor do kruhového potrubí D160 mm, ozn. 13.0a EF, včetně pružných spojek a nosné konzole, dle standardu S4, včetně montáže | ks | 1 |  | 0 |  |  | základní |  | 0 | 0 | 0 | 0 | 0 | 4 | K | 1 | ROZPOCET | 0 | 0 | 0 | 0 | 0 | 1 | 0 | 4 | 1268
| P |  | Poznámka k položce: Poznámka k položce: Poznámka: Ventilátor musí splňovat veškeré technické náležitosti specifikované v pd. | [14 empty] | P | 1
635 | K | 13A.6.16 | Dvoukřídlá zpětná klapka těsná D160 mm, dle standardu S5, včetně montáže | ks | 1 |  | 0 |  |  | základní |  | 0 | 0 | 0 | 0 | 0 | 4 | K | 1 | ROZPOCET | 0 | 0 | 0 | 0 | 0 | 1 | 0 | 4 | 1270
636 | K | 13.5.31 | Sestava kulisových tlumičů hluku tl. 200 mm s děrovaným plechem, do čtyřhranného potrubí 600x200-1000, útlum dLA=11 dB, dle standardu S6.1, včetně montáže | ks | 1 |  | 0 |  |  | základní |  | 0 | 0 | 0 | 0 | 0 | 4 | K | 1 | ROZPOCET | 0 | 0 | 0 | 0 | 0 | 1 | 0 | 4 | 1272
637 | K | 13A.5.31 | Sestava kulisových tlumičů hluku tl. 200 mm s děrovaným plechem, do čtyřhranného potrubí 600x200-1000, útlum dLA=11 dB, dle standardu S6.1, včetně montáže | ks | 1 |  | 0 |  |  | základní |  | 0 | 0 | 0 | 0 | 0 | 4 | K | 1 | ROZPOCET | 0 | 0 | 0 | 0 | 0 | 1 | 0 | 4 | 1274
638 | K | 13A.5.33 | Sestava kulisových tlumičů hluku tl. 200 mm s děrovaným plechem, do čtyřhranného potrubí 600x200-1500, útlum dLA=11 dB, dle standardu S6.1, včetně montáže | ks | 2 |  | 0 |  |  | základní |  | 0 | 0 | 0 | 0 | 0 | 4 | K | 1 | ROZPOCET | 0 | 0 | 0 | 0 | 0 | 1 | 0 | 4 | 1276
639 | K | 13.5.32 | Sestava kulisových tlumičů hluku tl. 200 mm v hygienickém provedení, do čtyřhranného potrubí 600x200-1500, útlum dLA=31 dB, dle standardu S6.1, včetně montáže | ks | 2 |  | 0 |  |  | základní |  | 0 | 0 | 0 | 0 | 0 | 4 | K | 1 | ROZPOCET | 0 | 0 | 0 | 0 | 0 | 1 | 0 | 4 | 1278
640 | K | 13A.5.4 | Tlumič hluku do kruhového potrubí D160-900 mm, dle standardu S6, včetně montáže | ks | 2 |  | 0 |  |  | základní |  | 0 | 0 | 0 | 0 | 0 | 4 | K | 1 | ROZPOCET | 0 | 0 | 0 | 0 | 0 | 1 | 0 | 4 | 1280
641 | K | 13.5.5 | Tlumič hluku do kruhového potrubí s nízkou instalační výškou D125-1000 mm, dle standardu S6, včetně montáže | ks | 7 |  | 0 |  |  | základní |  | 0 | 0 | 0 | 0 | 0 | 4 | K | 1 | ROZPOCET | 0 | 0 | 0 | 0 | 0 | 1 | 0 | 4 | 1282
642 | K | 13A.5.5 | Tlumič hluku do kruhového potrubí s nízkou instalační výškou D125-1000 mm, dle standardu S6, včetně montáže | ks | 7 |  | 0 |  |  | základní |  | 0 | 0 | 0 | 0 | 0 | 4 | K | 1 | ROZPOCET | 0 | 0 | 0 | 0 | 0 | 1 | 0 | 4 | 1284
643 | K | 13.8.5 | Přívodní/odvodní tryskový difuzor s deskou pro montáž do kazetového podhledu 600x25 s přetlakovou komorou pro napojení potrubí D160mm; dle standardu S7, včetně montáže | ks | 7 |  | 0 |  |  | základní |  | 0 | 0 | 0 | 0 | 0 | 4 | K | 1 | ROZPOCET | 0 | 0 | 0 | 0 | 0 | 1 | 0 | 4 | 1286
644 | K | 13.8.1 | Přívodní/odvodní tryskový difuzor s deskou pro montáž do kazetového podhledu 600x36 s přetlakovou komorou pro napojení potrubí D200mm; dle standardu S7, včetně montáže | ks | 1 |  | 0 |  |  | základní |  | 0 | 0 | 0 | 0 | 0 | 4 | K | 1 | ROZPOCET | 0 | 0 | 0 | 0 | 0 | 1 | 0 | 4 | 1288
645 | K | 13A.8.9 | Přívodní/odvodní tryskový difuzor s deskou pro montáž do kazetového podhledu 600x36 s přetlakovou komorou pro napojení potrubí D200mm; dle standardu S7, včetně montáže | ks | 1 |  | 0 |  |  | základní |  | 0 | 0 | 0 | 0 | 0 | 4 | K | 1 | ROZPOCET | 0 | 0 | 0 | 0 | 0 | 1 | 0 | 4 | 1290
646 | K | 13A.8.8 | Přívodní/odvodní stropní difuzor D200 mm s nastavitelnou štěrbinou, včetně připojovacího rámečku, dle standardu S7, včetně montáže | ks | 8 |  | 0 |  |  | základní |  | 0 | 0 | 0 | 0 | 0 | 4 | K | 1 | ROZPOCET | 0 | 0 | 0 | 0 | 0 | 1 | 0 | 4 | 1292
647 | K | 13.8.11 | Standardní obdélníková jednořadá vyústka komfortní 400x200 mm bez regulace, dle standardu S7, včetně montáže | ks | 1 |  | 0 |  |  | základní |  | 0 | 0 | 0 | 0 | 0 | 4 | K | 1 | ROZPOCET | 0 | 0 | 0 | 0 | 0 | 1 | 0 | 4 | 1294
648 | K | 13.8.6 | Standardní obdélníková jednořadá vyústka komfortní 625x75 mm bez regulace, dle standardu S7, včetně montáže | ks | 14 |  | 0 |  |  | základní |  | 0 | 0 | 0 | 0 | 0 | 4 | K | 1 | ROZPOCET | 0 | 0 | 0 | 0 | 0 | 1 | 0 | 4 | 1296
649 | K | 13.7.1 | Požární stěnová mřížka 400x200 mm vypěňovací, dle standardu S8, včetně montáže | ks | 1 |  | 0 |  |  | základní |  | 0 | 0 | 0 | 0 | 0 | 4 | K | 1 | ROZPOCET | 0 | 0 | 0 | 0 | 0 | 1 | 0 | 4 | 1298
650 | K | 13A.4.41 | Výfukový kus 400x200 mm se zkoseným volným koncem pod úhlem 45°, se sítem proti ptactvu, dle standardu S7, včetně montáže | ks | 1 |  | 0 |  |  | základní |  | 0 | 0 | 0 | 0 | 0 | 4 | K | 1 | ROZPOCET | 0 | 0 | 0 | 0 | 0 | 1 | 0 | 4 | 1300
651 | K | 13.7.16 | Požární klapka pro kruhové potrubí D125 mm, dle standardu S8, včetně montáže | ks | 4 |  | 0 |  |  | základní |  | 0 | 0 | 0 | 0 | 0 | 4 | K | 1 | ROZPOCET | 0 | 0 | 0 | 0 | 0 | 1 | 0 | 4 | 1302
652 | K | 13A.7.16 | Požární klapka pro kruhové potrubí D125 mm, dle standardu S8, včetně montáže | ks | 7 |  | 0 |  |  | základní |  | 0 | 0 | 0 | 0 | 0 | 4 | K | 1 | ROZPOCET | 0 | 0 | 0 | 0 | 0 | 1 | 0 | 4 | 1304
653 | K | 13.7.18 | Požární klapka pro čtyřhranné potrubí 250x200 mm, dle standardu S8, včetně montáže | ks | 1 |  | 0 |  |  | základní |  | 0 | 0 | 0 | 0 | 0 | 4 | K | 1 | ROZPOCET | 0 | 0 | 0 | 0 | 0 | 1 | 0 | 4 | 1306
654 | K | 13A.7.18 | Požární klapka pro čtyřhranné potrubí 250x200 mm, dle standardu S8, včetně montáže | ks | 1 |  | 0 |  |  | základní |  | 0 | 0 | 0 | 0 | 0 | 4 | K | 1 | ROZPOCET | 0 | 0 | 0 | 0 | 0 | 1 | 0 | 4 | 1308
655 | K | 13A.7.25 | Požární klapka pro čtyřhranné potrubí 315x250 mm, dle standardu S8, včetně montáže | ks | 2 |  | 0 |  |  | základní |  | 0 | 0 | 0 | 0 | 0 | 4 | K | 1 | ROZPOCET | 0 | 0 | 0 | 0 | 0 | 1 | 0 | 4 | 1310
656 | K | 13.7.17 | Požární klapka pro čtyřhranné potrubí 400x200 mm, dle standardu S8, včetně montáže | ks | 2 |  | 0 |  |  | základní |  | 0 | 0 | 0 | 0 | 0 | 4 | K | 1 | ROZPOCET | 0 | 0 | 0 | 0 | 0 | 1 | 0 | 4 | 1312
657 | K | 13A.7.17 | Požární klapka pro čtyřhranné potrubí 400x200 mm, dle standardu S8, včetně montáže | ks | 2 |  | 0 |  |  | základní |  | 0 | 0 | 0 | 0 | 0 | 4 | K | 1 | ROZPOCET | 0 | 0 | 0 | 0 | 0 | 1 | 0 | 4 | 1314
658 | K | 7511658 | Čtyřhranné potrubí sk. I, vč. 70 % tvarovek, dle standardu S9, včetně montáže | m2 | 227 |  | 0 |  |  | základní |  | 0 | 0 | 0 | 0 | 0 | 4 | K | 1 | ROZPOCET | 0 | 0 | 0 | 0 | 0 | 1 | 0 | 4 | 1316
| P |  | Poznámka k položce: Poznámka k položce: 3.NP 140,00 5.NP 85,00 STR 2,00 | [14 empty] | P | 1
659 | K | 7511659 | Kruhové potrubí SPIRO pozink D125 mm, vč. 30 % tvarovek, dle standardu S9, včetně montáže | m | 161 |  | 0 |  |  | základní |  | 0 | 0 | 0 | 0 | 0 | 4 | K | 1 | ROZPOCET | 0 | 0 | 0 | 0 | 0 | 1 | 0 | 4 | 1318
| P |  | Poznámka k položce: Poznámka k položce: 3.NP 161,00 | [14 empty] | P | 1
660 | K | 7511660 | Kruhové potrubí SPIRO pozink D160 mm, vč. 30 % tvarovek, dle standardu S9, včetně montáže | m | 29 |  | 0 |  |  | základní |  | 0 | 0 | 0 | 0 | 0 | 4 | K | 1 | ROZPOCET | 0 | 0 | 0 | 0 | 0 | 1 | 0 | 4 | 1320
| P |  | Poznámka k položce: Poznámka k položce: 3.NP 14,00 5.NP 15,00 | [14 empty] | P | 1
661 | K | 7511661 | Kruhové potrubí SPIRO pozink D200 mm, vč. 30 % tvarovek, dle standardu S9, včetně montáže | m | 10 |  | 0 |  |  | základní |  | 0 | 0 | 0 | 0 | 0 | 4 | K | 1 | ROZPOCET | 0 | 0 | 0 | 0 | 0 | 1 | 0 | 4 | 1322
| P |  | Poznámka k položce: Poznámka k položce: 3.NP 10,00 | [14 empty] | P | 1
662 | K | 7511662 | Kruhové potrubí SPIRO pozink D250 mm, vč. 30 % tvarovek, dle standardu S9, včetně montáže | m | 2 |  | 0 |  |  | základní |  | 0 | 0 | 0 | 0 | 0 | 4 | K | 1 | ROZPOCET | 0 | 0 | 0 | 0 | 0 | 1 | 0 | 4 | 1324
| P |  | Poznámka k položce: Poznámka k položce: 3.NP 2,00 | [14 empty] | P | 1
663 | K | 7511663 | Pružná polotuhá hadice D200 mm, dle standardu S9, včetně montáže | m | 10 |  | 0 |  |  | základní |  | 0 | 0 | 0 | 0 | 0 | 4 | K | 1 | ROZPOCET | 0 | 0 | 0 | 0 | 0 | 1 | 0 | 4 | 1326
664 | K | 7511664 | Pružná polotuhá hadice D160 mm, dle standardu S9, včetně montáže | m | 7 |  | 0 |  |  | základní |  | 0 | 0 | 0 | 0 | 0 | 4 | K | 1 | ROZPOCET | 0 | 0 | 0 | 0 | 0 | 1 | 0 | 4 | 1328
665 | K | 7511665 | Tepelné izolace tl. 20mm s hliníkovou folií, dle standardu S10, včetně montáže | m2 | 30 |  | 0 |  |  | základní |  | 0 | 0 | 0 | 0 | 0 | 4 | K | 1 | ROZPOCET | 0 | 0 | 0 | 0 | 0 | 1 | 0 | 4 | 1330
666 | K | 7511666 | Tepelné izolace tl. 25mm s hliníkovou folií, dle standardu S10, včetně montáže | m2 | 57 |  | 0 |  |  | základní |  | 0 | 0 | 0 | 0 | 0 | 4 | K | 1 | ROZPOCET | 0 | 0 | 0 | 0 | 0 | 1 | 0 | 4 | 1332
667 | K | 7511667 | Tepelné izolace tl. 40mm s hliníkovou folií, dle standardu S10, včetně montáže | m2 | 88 |  | 0 |  |  | základní |  | 0 | 0 | 0 | 0 | 0 | 4 | K | 1 | ROZPOCET | 0 | 0 | 0 | 0 | 0 | 1 | 0 | 4 | 1334
668 | K | 7511668 | Tepelné izolace tl. 60mm s oplechováním, dle standardu S10, včetně montáže | m2 | 2 |  | 0 |  |  | základní |  | 0 | 0 | 0 | 0 | 0 | 4 | K | 1 | ROZPOCET | 0 | 0 | 0 | 0 | 0 | 1 | 0 | 4 | 1336
669 | K | 7511669 | Požární izolace tl. 50mm s odolností 60 minut s hliníkovou folií, dle standardu S10, včetně montáže | m2 | 25 |  | 0 |  |  | základní |  | 0 | 0 | 0 | 0 | 0 | 4 | K | 1 | ROZPOCET | 0 | 0 | 0 | 0 | 0 | 1 | 0 | 4 | 1338
670 | K | 7511670 | Požární izolace tl. 60mm s odolností 60 minut s hliníkovou folií, dle standardu S10, včetně montáže | m2 | 29 |  | 0 |  |  | základní |  | 0 | 0 | 0 | 0 | 0 | 4 | K | 1 | ROZPOCET | 0 | 0 | 0 | 0 | 0 | 1 | 0 | 4 | 1340
671 | K | 7511671 | Spojovací, těsnící, montážní a závěsný materiál | kg | 346 |  | 0 |  |  | základní |  | 0 | 0 | 0 | 0 | 0 | 4 | K | 1 | ROZPOCET | 0 | 0 | 0 | 0 | 0 | 1 | 0 | 4 | 1342
| D | 14 | Větrání CHÚC-B |  |  |  | 0 |  |  |  |  | 0 |  | 0 |  | 0 | 1 | D | 0 | ROZPOCET | [6 empty] | 0
672 | K | 14.0a FF | Axiální ventilátor s přímým pohonem a řídícími plochami do čtyřhranného potrubí 1140x1140, ozn. 14.0a FF, dle standardu S4, včětně uzavírací klapky čtyřhranné, včetně montáže | ks | 1 |  | 0 |  |  | základní |  | 0 | 0 | 0 | 0 | 0 | 4 | K | 1 | ROZPOCET | 0 | 0 | 0 | 0 | 0 | 1 | 0 | 4 | 1344
| P |  | Poznámka k položce: Poznámka k položce: Poznámka: Ventilátor musí splňovat veškeré technické náležitosti specifikované v pd. | [14 empty] | P | 1
673 | K | 14.0b FF | Axiální ventilátor s přímým pohonem a řídícími plochami do čtyřhranného potrubí 1030x1030, ozn. 14.0b FF, dle standardu S4, včetně uzavírací klapky čtyřhranné, včetně montáže | ks | 1 |  | 0 |  |  | základní |  | 0 | 0 | 0 | 0 | 0 | 4 | K | 1 | ROZPOCET | 0 | 0 | 0 | 0 | 0 | 1 | 0 | 4 | 1346
| P |  | Poznámka k položce: Poznámka k položce: Poznámka: Ventilátor musí splňovat veškeré technické náležitosti specifikované v pd. | [14 empty] | P | 1
674 | K | 14.8.19 | Přívodní/odvodní anemostat s deskou pro montáž do kazetového podhledu 400x400 s připojovacím boxem pro napojení potrubí D200mm; dle standardu S7, včetně montáže | ks | 4 |  | 0 |  |  | základní |  | 0 | 0 | 0 | 0 | 0 | 4 | K | 1 | ROZPOCET | 0 | 0 | 0 | 0 | 0 | 1 | 0 | 4 | 1348
675 | K | 14A.8.20 | Přívodní/odvodní anemostat s deskou pro montáž do kazetového podhledu 400x400 s připojovacím boxem pro napojení potrubí D200mm; dle standardu S7, včetně montáže | ks | 4 |  | 0 |  |  | základní |  | 0 | 0 | 0 | 0 | 0 | 4 | K | 1 | ROZPOCET | 0 | 0 | 0 | 0 | 0 | 1 | 0 | 4 | 1350
676 | K | 14.8.15 | Přívodní/odvodní anemostat s deskou pro montáž do kazetového podhledu 600x600 s připojovacím boxem pro napojení potrubí D250mm; dle standardu S7, včetně montáže | ks | 7 |  | 0 |  |  | základní |  | 0 | 0 | 0 | 0 | 0 | 4 | K | 1 | ROZPOCET | 0 | 0 | 0 | 0 | 0 | 1 | 0 | 4 | 1352
677 | K | 14.8.16 | Přívodní/odvodní anemostat s deskou pro montáž do kazetového podhledu 600x600 s připojovacím boxem pro napojení potrubí D250mm; dle standardu S7, včetně montáže | ks | 1 |  | 0 |  |  | základní |  | 0 | 0 | 0 | 0 | 0 | 4 | K | 1 | ROZPOCET | 0 | 0 | 0 | 0 | 0 | 1 | 0 | 4 | 1354
678 | K | 14A.8.16 | Přívodní/odvodní anemostat s deskou pro montáž do kazetového podhledu 600x600 s připojovacím boxem pro napojení potrubí D250mm; dle standardu S7, včetně montáže | ks | 5 |  | 0 |  |  | základní |  | 0 | 0 | 0 | 0 | 0 | 4 | K | 1 | ROZPOCET | 0 | 0 | 0 | 0 | 0 | 1 | 0 | 4 | 1356
679 | K | 14.8.18 | Přívodní/odvodní anemostat s deskou pro montáž do kazetového podhledu 600x600 s připojovacím boxem pro napojení potrubí D315mm; dle standardu S7, včetně montáže | ks | 1 |  | 0 |  |  | základní |  | 0 | 0 | 0 | 0 | 0 | 4 | K | 1 | ROZPOCET | 0 | 0 | 0 | 0 | 0 | 1 | 0 | 4 | 1358
680 | K | 14A.8.18 | Přívodní/odvodní anemostat s deskou pro montáž do kazetového podhledu 600x600 s připojovacím boxem pro napojení potrubí D315mm; dle standardu S7, včetně montáže | ks | 1 |  | 0 |  |  | základní |  | 0 | 0 | 0 | 0 | 0 | 4 | K | 1 | ROZPOCET | 0 | 0 | 0 | 0 | 0 | 1 | 0 | 4 | 1360
681 | K | 14.8.23 | Standardní obdélníková jednořadá vyústka komfortní 300x200 mm s regulací, dle standardu S7, včetně montáže | ks | 1 |  | 0 |  |  | základní |  | 0 | 0 | 0 | 0 | 0 | 4 | K | 1 | ROZPOCET | 0 | 0 | 0 | 0 | 0 | 1 | 0 | 4 | 1362
682 | K | 14A.8.24 | Standardní obdélníková jednořadá vyústka komfortní 300x200 mm s regulací, dle standardu S7, včetně montáže | ks | 1 |  | 0 |  |  | základní |  | 0 | 0 | 0 | 0 | 0 | 4 | K | 1 | ROZPOCET | 0 | 0 | 0 | 0 | 0 | 1 | 0 | 4 | 1364
683 | K | 14.8.17 | Standardní obdélníková jednořadá vyústka komfortní 600x300 mm s regulací, dle standardu S7, včetně montáže | ks | 19 |  | 0 |  |  | základní |  | 0 | 0 | 0 | 0 | 0 | 4 | K | 1 | ROZPOCET | 0 | 0 | 0 | 0 | 0 | 1 | 0 | 4 | 1366
684 | K | 14.6.40 | Regulační klapka čtyřhranná 600x300 mm s ručním nastavení, dle standardu S5, včetně montáže | ks | 2 |  | 0 |  |  | základní |  | 0 | 0 | 0 | 0 | 0 | 4 | K | 1 | ROZPOCET | 0 | 0 | 0 | 0 | 0 | 1 | 0 | 4 | 1368
685 | K | 14.6.41 | Regulační klapka čtyřhranná 700x500 mm s ručním nastavení, dle standardu S5, včetně montáže | ks | 1 |  | 0 |  |  | základní |  | 0 | 0 | 0 | 0 | 0 | 4 | K | 1 | ROZPOCET | 0 | 0 | 0 | 0 | 0 | 1 | 0 | 4 | 1370
686 | K | 14.6.42 | Regulační klapka čtyřhranná 800x300 mm s ručním nastavení, dle standardu S5, včetně montáže | ks | 1 |  | 0 |  |  | základní |  | 0 | 0 | 0 | 0 | 0 | 4 | K | 1 | ROZPOCET | 0 | 0 | 0 | 0 | 0 | 1 | 0 | 4 | 1372
687 | K | 14.6.43 | Regulační klapka čtyřhranná 1000x550 mm s ručním nastavení, dle standardu S5, včetně montáže | ks | 1 |  | 0 |  |  | základní |  | 0 | 0 | 0 | 0 | 0 | 4 | K | 1 | ROZPOCET | 0 | 0 | 0 | 0 | 0 | 1 | 0 | 4 | 1374
688 | K | 14.6.44 | Regulační klapka čtyřhranná 1100x500 mm s ručním nastavení, dle standardu S5, včetně montáže | ks | 1 |  | 0 |  |  | základní |  | 0 | 0 | 0 | 0 | 0 | 4 | K | 1 | ROZPOCET | 0 | 0 | 0 | 0 | 0 | 1 | 0 | 4 | 1376
689 | K | 7511689 | Čtyřhranné potrubí sk. I, vč. 70 % tvarovek, dle standardu S9, včetně montáže | m2 | 645 |  | 0 |  |  | základní |  | 0 | 0 | 0 | 0 | 0 | 4 | K | 1 | ROZPOCET | 0 | 0 | 0 | 0 | 0 | 1 | 0 | 4 | 1378
| P |  | Poznámka k položce: Poznámka k položce: 1.PP 42,00 1.NP 110,00 2.NP 59,00 3.NP 85,00 4.NP 78,00 5.NP 271,00 | [14 empty] | P | 1
690 | K | 7511690 | Kruhové potrubí SPIRO pozink D160 mm, vč. 30 % tvarovek, dle standardu S9, včetně montáže | m | 4 |  | 0 |  |  | základní |  | 0 | 0 | 0 | 0 | 0 | 4 | K | 1 | ROZPOCET | 0 | 0 | 0 | 0 | 0 | 1 | 0 | 4 | 1380
| P |  | Poznámka k položce: Poznámka k položce: 1.NP 3,00 2.NP 1,00 | [14 empty] | P | 1
691 | K | 7511691 | Kruhové potrubí SPIRO pozink D200 mm, vč. 30 % tvarovek, dle standardu S9, včetně montáže | m | 5 |  | 0 |  |  | základní |  | 0 | 0 | 0 | 0 | 0 | 4 | K | 1 | ROZPOCET | 0 | 0 | 0 | 0 | 0 | 1 | 0 | 4 | 1382
| P |  | Poznámka k položce: Poznámka k položce: 1.NP 3,00 2.NP 2,00 | [14 empty] | P | 1
692 | K | 7511692 | Kruhové potrubí SPIRO pozink D250 mm, vč. 30 % tvarovek, dle standardu S9, včetně montáže | m | 11 |  | 0 |  |  | základní |  | 0 | 0 | 0 | 0 | 0 | 4 | K | 1 | ROZPOCET | 0 | 0 | 0 | 0 | 0 | 1 | 0 | 4 | 1384
| P |  | Poznámka k položce: Poznámka k položce: 1.NP 2,00 2.NP 1,00 3.NP 2,00 4.NP 1,00 5.NP 5,00 | [14 empty] | P | 1
693 | K | 7511693 | Kruhové potrubí SPIRO pozink D315 mm, vč. 30 % tvarovek, dle standardu S9, včetně montáže | m | 3 |  | 0 |  |  | základní |  | 0 | 0 | 0 | 0 | 0 | 4 | K | 1 | ROZPOCET | 0 | 0 | 0 | 0 | 0 | 1 | 0 | 4 | 1386
| P |  | Poznámka k položce: Poznámka k položce: 1.NP 1,00 2.NP 2,00 | [14 empty] | P | 1
694 | K | 7511694 | Požární izolace tl. 60mm s odolností 60 minut s hliníkovou folií, dle standardu S10, včetně montáže | m2 | 148 |  | 0 |  |  | základní |  | 0 | 0 | 0 | 0 | 0 | 4 | K | 1 | ROZPOCET | 0 | 0 | 0 | 0 | 0 | 1 | 0 | 4 | 1388
695 | K | 7511695 | Spojovací, těsnící, montážní a závěsný materiál | kg | 309 |  | 0 |  |  | základní |  | 0 | 0 | 0 | 0 | 0 | 4 | K | 1 | ROZPOCET | 0 | 0 | 0 | 0 | 0 | 1 | 0 | 4 | 1390
| D | 15 | Větrání rozvodů medicinálních plynů |  |  |  | 0 |  |  |  |  | 0 |  | 0 |  | 0 | 1 | D | 0 | ROZPOCET | [6 empty] | 0
696 | K | 15.8.12 | Přívodní/odvodní stropní difuzor D200 mm s nastavitelnou štěrbinou, včetně připojovacího rámečku, dle standardu S7, včetně montáže | ks | 1 |  | 0 |  |  | základní |  | 0 | 0 | 0 | 0 | 0 | 4 | K | 1 | ROZPOCET | 0 | 0 | 0 | 0 | 0 | 1 | 0 | 4 | 1392
697 | K | 15.8.3 | Přívodní/odvodní stropní difuzor D160 mm s nastavitelnou štěrbinou, včetně připojovacího rámečku, dle standardu S7, včetně montáže | ks | 1 |  | 0 |  |  | základní |  | 0 | 0 | 0 | 0 | 0 | 4 | K | 1 | ROZPOCET | 0 | 0 | 0 | 0 | 0 | 1 | 0 | 4 | 1394
698 | K | 15A.8.7 | Přívodní/odvodní stropní difuzor D160 mm s nastavitelnou štěrbinou, včetně připojovacího rámečku, dle standardu S7, včetně montáže | ks | 4 |  | 0 |  |  | základní |  | 0 | 0 | 0 | 0 | 0 | 4 | K | 1 | ROZPOCET | 0 | 0 | 0 | 0 | 0 | 1 | 0 | 4 | 1396
699 | K | 15A.8.8 | Přívodní/odvodní stropní difuzor D200 mm s nastavitelnou štěrbinou, včetně připojovacího rámečku, dle standardu S7, včetně montáže | ks | 6 |  | 0 |  |  | základní |  | 0 | 0 | 0 | 0 | 0 | 4 | K | 1 | ROZPOCET | 0 | 0 | 0 | 0 | 0 | 1 | 0 | 4 | 1398
700 | K | 15.8.5 | Přívodní/odvodní tryskový difuzor s deskou pro montáž do kazetového podhledu 600x25 bez přetlakové komory ; dle standardu S7, včetně montáže | ks | 35 |  | 0 |  |  | základní |  | 0 | 0 | 0 | 0 | 0 | 4 | K | 1 | ROZPOCET | 0 | 0 | 0 | 0 | 0 | 1 | 0 | 4 | 1400
701 | K | 15.8.1 | Přívodní/odvodní tryskový difuzor s deskou pro montáž do kazetového podhledu 600x36 bez přetlakové komory ; dle standardu S7, včetně montáže | ks | 48 |  | 0 |  |  | základní |  | 0 | 0 | 0 | 0 | 0 | 4 | K | 1 | ROZPOCET | 0 | 0 | 0 | 0 | 0 | 1 | 0 | 4 | 1402
702 | K | 15.8.10 | Přívodní/odvodní tryskový difuzor s deskou pro montáž do kazetového podhledu 600x49 bez přetlakové komory ; dle standardu S7, včetně montáže | ks | 15 |  | 0 |  |  | základní |  | 0 | 0 | 0 | 0 | 0 | 4 | K | 1 | ROZPOCET | 0 | 0 | 0 | 0 | 0 | 1 | 0 | 4 | 1404
703 | K | 7511703 | Spojovací, těsnící, montážní a závěsný materiál | kg | 50 |  | 0 |  |  | základní |  | 0 | 0 | 0 | 0 | 0 | 4 | K | 1 | ROZPOCET | 0 | 0 | 0 | 0 | 0 | 1 | 0 | 4 | 1406
| D | 19 | Větrání technických místností |  |  |  | 0 |  |  |  |  | 0 |  | 0 |  | 0 | 1 | D | 0 | ROZPOCET | [6 empty] | 0
704 | K | 19A.19.2 EF | Ventilátor do kruhového potrubí D355 mm, ozn. 19.2 EF, včetně pružných spojek, nosné konzole a regulátoru otáček, dle standardu S4, včetně montáže | ks | 1 |  | 0 |  |  | základní |  | 0 | 0 | 0 | 0 | 0 | 4 | K | 1 | ROZPOCET | 0 | 0 | 0 | 0 | 0 | 1 | 0 | 4 | 1408
| P |  | Poznámka k položce: Poznámka k položce: Poznámka: Ventilátor musí splňovat veškeré technické náležitosti specifikované v pd. | [14 empty] | P | 1
705 | K | 19A.19.4 EF | Ventilátor do čtyřhranného potrubí 600x350, ozn. 19.4 EF, vč. manuálního potenciometru, dle standardu S4, včetně montáže | ks | 1 |  | 0 |  |  | základní |  | 0 | 0 | 0 | 0 | 0 | 4 | K | 1 | ROZPOCET | 0 | 0 | 0 | 0 | 0 | 1 | 0 | 4 | 1410
| P |  | Poznámka k položce: Poznámka k položce: Poznámka: Ventilátor musí splňovat veškeré technické náležitosti specifikované v pd. | [14 empty] | P | 1
706 | K | 19A.19.5 EF | Ventilátor do čtyřhranného potrubí 600x350, ozn. 19.5 EF, vč. manuálního potenciometru, dle standardu S4, včetně montáže | ks | 1 |  | 0 |  |  | základní |  | 0 | 0 | 0 | 0 | 0 | 4 | K | 1 | ROZPOCET | 0 | 0 | 0 | 0 | 0 | 1 | 0 | 4 | 1412
| P |  | Poznámka k položce: Poznámka k položce: Poznámka: Ventilátor musí splňovat veškeré technické náležitosti specifikované v pd. | [14 empty] | P | 1
707 | K | 19A.19.6 EF | Ventilátor do čtyřhranného potrubí 600x350, ozn. 19.6 EF, vč. manuálního potenciometru, dle standardu S4, včetně montáže | ks | 1 |  | 0 |  |  | základní |  | 0 | 0 | 0 | 0 | 0 | 4 | K | 1 | ROZPOCET | 0 | 0 | 0 | 0 | 0 | 1 | 0 | 4 | 1414
| P |  | Poznámka k položce: Poznámka k položce: Poznámka: Ventilátor musí splňovat veškeré technické náležitosti specifikované v pd. | [14 empty] | P | 1
708 | K | 19A.19.8 EF | Ventilátor do kruhového potrubí D200 mm, ozn. 19.8 EF, včetně pružných spojek a nosné konzole, dle standardu S4, včetně montáže | ks | 1 |  | 0 |  |  | základní |  | 0 | 0 | 0 | 0 | 0 | 4 | K | 1 | ROZPOCET | 0 | 0 | 0 | 0 | 0 | 1 | 0 | 4 | 1416
| P |  | Poznámka k položce: Poznámka k položce: Poznámka: Ventilátor musí splňovat veškeré technické náležitosti specifikované v pd. | [14 empty] | P | 1
709 | K | 19A.19.9 EF | Ventilátor do kruhového potrubí D160 mm, ozn. 19.9 EF, včetně pružných spojek a nosné konzole, dle standardu S4, včetně montáže | ks | 1 |  | 0 |  |  | základní |  | 0 | 0 | 0 | 0 | 0 | 4 | K | 1 | ROZPOCET | 0 | 0 | 0 | 0 | 0 | 1 | 0 | 4 | 1418
| P |  | Poznámka k položce: Poznámka k položce: Poznámka: Ventilátor musí splňovat veškeré technické náležitosti specifikované v pd. | [14 empty] | P | 1
710 | K | 19A.19.10 EF | Ventilátor do kruhového potrubí D160 mm, ozn. 19.10 EF, včetně pružných spojek a nosné konzole, dle standardu S4, včetně montáže | ks | 1 |  | 0 |  |  | základní |  | 0 | 0 | 0 | 0 | 0 | 4 | K | 1 | ROZPOCET | 0 | 0 | 0 | 0 | 0 | 1 | 0 | 4 | 1420
| P |  | Poznámka k položce: Poznámka k položce: Poznámka: Ventilátor musí splňovat veškeré technické náležitosti specifikované v pd. | [14 empty] | P | 1
711 | K | 19A.19.11 EF | Ventilátor do kruhového potrubí D160 mm, ozn. 19.11 EF, včetně pružných spojek a nosné konzole, dle standardu S4, včetně montáže | ks | 1 |  | 0 |  |  | základní |  | 0 | 0 | 0 | 0 | 0 | 4 | K | 1 | ROZPOCET | 0 | 0 | 0 | 0 | 0 | 1 | 0 | 4 | 1422
| P |  | Poznámka k položce: Poznámka k položce: Poznámka: Ventilátor musí splňovat veškeré technické náležitosti specifikované v pd. | [14 empty] | P | 1
712 | K | 19.19.12 SF | Ventilátor do kruhového potrubí D315 mm, ozn. 19.2 SF, včetně pružných spojek, nosné konzole a regulátoru otáček, dle standardu S4, včetně montáže | ks | 1 |  | 0 |  |  | základní |  | 0 | 0 | 0 | 0 | 0 | 4 | K | 1 | ROZPOCET | 0 | 0 | 0 | 0 | 0 | 1 | 0 | 4 | 1424
| P |  | Poznámka k položce: Poznámka k položce: Poznámka: Ventilátor musí splňovat veškeré technické náležitosti specifikované v pd. | [14 empty] | P | 1
713 | K | 19.5.34 | Sestava buňkových tlumičů hluku tl. 200 mm s děrovaným plechem, do čtyřhranného potrubí 600x500-1000, útlum dLA=11 dB, dle standardu S6, včetně montáže | ks | 10 |  | 0 |  |  | základní |  | 0 | 0 | 0 | 0 | 0 | 4 | K | 1 | ROZPOCET | 0 | 0 | 0 | 0 | 0 | 1 | 0 | 4 | 1426
714 | K | 19A.5.34 | Sestava buňkových tlumičů hluku tl. 200 mm s děrovaným plechem, do čtyřhranného potrubí 600x500-1000, útlum dLA=11 dB, dle standardu S6, včetně montáže | ks | 9 |  | 0 |  |  | základní |  | 0 | 0 | 0 | 0 | 0 | 4 | K | 1 | ROZPOCET | 0 | 0 | 0 | 0 | 0 | 1 | 0 | 4 | 1428
715 | K | 19A.5.4 | Tlumič hluku do kruhového potrubí D160-900 mm, dle standardu S6, včetně montáže | ks | 5 |  | 0 |  |  | základní |  | 0 | 0 | 0 | 0 | 0 | 4 | K | 1 | ROZPOCET | 0 | 0 | 0 | 0 | 0 | 1 | 0 | 4 | 1430
716 | K | 19A.5.20 | Tlumič hluku do kruhového potrubí D200-900 mm, dle standardu S6, včetně montáže | ks | 2 |  | 0 |  |  | základní |  | 0 | 0 | 0 | 0 | 0 | 4 | K | 1 | ROZPOCET | 0 | 0 | 0 | 0 | 0 | 1 | 0 | 4 | 1432
717 | K | 19.5.42 | Tlumič hluku do kruhového potrubí D315-900 mm, dle standardu S6, včetně montáže | ks | 4 |  | 0 |  |  | základní |  | 0 | 0 | 0 | 0 | 0 | 4 | K | 1 | ROZPOCET | 0 | 0 | 0 | 0 | 0 | 1 | 0 | 4 | 1434
718 | K | 19A.5.42 | Tlumič hluku do kruhového potrubí D315-900 mm, dle standardu S6, včetně montáže | ks | 4 |  | 0 |  |  | základní |  | 0 | 0 | 0 | 0 | 0 | 4 | K | 1 | ROZPOCET | 0 | 0 | 0 | 0 | 0 | 1 | 0 | 4 | 1436
719 | K | 19.5.3 | Tlumič hluku do kruhového potrubí D355-900 mm, dle standardu S6, včetně montáže | ks | 1 |  | 0 |  |  | základní |  | 0 | 0 | 0 | 0 | 0 | 4 | K | 1 | ROZPOCET | 0 | 0 | 0 | 0 | 0 | 1 | 0 | 4 | 1438
720 | K | 19A.5.3 | Tlumič hluku do kruhového potrubí D355-900 mm, dle standardu S6, včetně montáže | ks | 4 |  | 0 |  |  | základní |  | 0 | 0 | 0 | 0 | 0 | 4 | K | 1 | ROZPOCET | 0 | 0 | 0 | 0 | 0 | 1 | 0 | 4 | 1440
721 | K | 19A.8.36 | Přívodní/odvodní stropní difuzor D125 mm s nastavitelnou štěrbinou, včetně připojovacího rámečku, dle standardu S7, včetně montáže | ks | 1 |  | 0 |  |  | základní |  | 0 | 0 | 0 | 0 | 0 | 4 | K | 1 | ROZPOCET | 0 | 0 | 0 | 0 | 0 | 1 | 0 | 4 | 1442
722 | K | 19.8.11 | Standardní obdélníková jednořadá vyústka komfortní 400x200 mm bez regulace, dle standardu S7, včetně montáže | ks | 4 |  | 0 |  |  | základní |  | 0 | 0 | 0 | 0 | 0 | 4 | K | 1 | ROZPOCET | 0 | 0 | 0 | 0 | 0 | 1 | 0 | 4 | 1444
723 | K | 19.8.29 | Standardní obdélníková jednořadá vyústka komfortní 400x200 mm s regulací, dle standardu S7, včetně montáže | ks | 1 |  | 0 |  |  | základní |  | 0 | 0 | 0 | 0 | 0 | 4 | K | 1 | ROZPOCET | 0 | 0 | 0 | 0 | 0 | 1 | 0 | 4 | 1446
724 | K | 19.8.6 | Standardní obdélníková jednořadá vyústka komfortní 625x75 mm bez regulace, dle standardu S7, včetně montáže | ks | 4 |  | 0 |  |  | základní |  | 0 | 0 | 0 | 0 | 0 | 4 | K | 1 | ROZPOCET | 0 | 0 | 0 | 0 | 0 | 1 | 0 | 4 | 1448
725 | K | 19A.4.6 | Krycí mřížka kruhová D125 mm, dle standardu 7, včetně montáže | ks | 1 |  | 0 |  |  | základní |  | 0 | 0 | 0 | 0 | 0 | 4 | K | 1 | ROZPOCET | 0 | 0 | 0 | 0 | 0 | 1 | 0 | 4 | 1450
726 | K | 19A.4.7 | Krycí mřížka kruhová D160 mm, dle standardu 7, včetně montáže | ks | 2 |  | 0 |  |  | základní |  | 0 | 0 | 0 | 0 | 0 | 4 | K | 1 | ROZPOCET | 0 | 0 | 0 | 0 | 0 | 1 | 0 | 4 | 1452
727 | K | 19A.4.8 | Krycí mřížka kruhová D160 mm, materiál nerez, dle standardu 7, včetně montáže | ks | 1 |  | 0 |  |  | základní |  | 0 | 0 | 0 | 0 | 0 | 4 | K | 1 | ROZPOCET | 0 | 0 | 0 | 0 | 0 | 1 | 0 | 4 | 1454
728 | K | 19.8.37 | Krycí mřížka kruhová D315 mm, dle standardu 7, včetně montáže | ks | 1 |  | 0 |  |  | základní |  | 0 | 0 | 0 | 0 | 0 | 4 | K | 1 | ROZPOCET | 0 | 0 | 0 | 0 | 0 | 1 | 0 | 4 | 1456
729 | K | 19A.8.37 | Krycí mřížka kruhová D315 mm, dle standardu 7, včetně montáže | ks | 2 |  | 0 |  |  | základní |  | 0 | 0 | 0 | 0 | 0 | 4 | K | 1 | ROZPOCET | 0 | 0 | 0 | 0 | 0 | 1 | 0 | 4 | 1458
730 | K | 19.8.21 | Krycí mřížka kruhová D355 mm, dle standardu 7, včetně montáže | ks | 1 |  | 0 |  |  | základní |  | 0 | 0 | 0 | 0 | 0 | 4 | K | 1 | ROZPOCET | 0 | 0 | 0 | 0 | 0 | 1 | 0 | 4 | 1460
731 | K | 19A.8.21 | Krycí mřížka kruhová D355 mm, dle standardu 7, včetně montáže | ks | 1 |  | 0 |  |  | základní |  | 0 | 0 | 0 | 0 | 0 | 4 | K | 1 | ROZPOCET | 0 | 0 | 0 | 0 | 0 | 1 | 0 | 4 | 1462
732 | K | 19A.4.9 | Krycí mřížka čtyřhranná 150x150 mm, dle standardu 7, včetně montáže | ks | 3 |  | 0 |  |  | základní |  | 0 | 0 | 0 | 0 | 0 | 4 | K | 1 | ROZPOCET | 0 | 0 | 0 | 0 | 0 | 1 | 0 | 4 | 1464
733 | K | 19A.4.13 | Krycí mřížka čtyřhranná 250x250 mm, dle standardu 7, včetně montáže | ks | 3 |  | 0 |  |  | základní |  | 0 | 0 | 0 | 0 | 0 | 4 | K | 1 | ROZPOCET | 0 | 0 | 0 | 0 | 0 | 1 | 0 | 4 | 1466
734 | K | 19.4.3 | Krycí mřížka čtyřhranná 400x200 mm, dle standardu 7, včetně montáže | ks | 9 |  | 0 |  |  | základní |  | 0 | 0 | 0 | 0 | 0 | 4 | K | 1 | ROZPOCET | 0 | 0 | 0 | 0 | 0 | 1 | 0 | 4 | 1468
735 | K | 19.4.4 | Krycí mřížka čtyřhranná 400x400 mm, dle standardu 7, včetně montáže | ks | 1 |  | 0 |  |  | základní |  | 0 | 0 | 0 | 0 | 0 | 4 | K | 1 | ROZPOCET | 0 | 0 | 0 | 0 | 0 | 1 | 0 | 4 | 1470
736 | K | 19.4.5 | Krycí mřížka čtyřhranná 400x400 mm, materiál nerez, dle standardu 7, včetně montáže | ks | 1 |  | 0 |  |  | základní |  | 0 | 0 | 0 | 0 | 0 | 4 | K | 1 | ROZPOCET | 0 | 0 | 0 | 0 | 0 | 1 | 0 | 4 | 1472
737 | K | 19.4.16 | Krycí mřížka čtyřhranná 600x500 mm, dle standardu 7, včetně montáže | ks | 5 |  | 0 |  |  | základní |  | 0 | 0 | 0 | 0 | 0 | 4 | K | 1 | ROZPOCET | 0 | 0 | 0 | 0 | 0 | 1 | 0 | 4 | 1474
738 | K | 19.4.17 | Krycí mřížka čtyřhranná 600x500 mm, dle standardu 7, včetně montáže | ks | 3 |  | 0 |  |  | základní |  | 0 | 0 | 0 | 0 | 0 | 4 | K | 1 | ROZPOCET | 0 | 0 | 0 | 0 | 0 | 1 | 0 | 4 | 1476
739 | K | 19A.8.35 | Krycí mřížka čtyřhranná 500x350 mm, dle standardu 7, včetně montáže | ks | 6 |  | 0 |  |  | základní |  | 0 | 0 | 0 | 0 | 0 | 4 | K | 1 | ROZPOCET | 0 | 0 | 0 | 0 | 0 | 1 | 0 | 4 | 1478
740 | K | 19A.6.16 | Dvoukřídlá zpětná klapka těsná D160 mm, dle standardu S5, včetně montáže | ks | 3 |  | 0 |  |  | základní |  | 0 | 0 | 0 | 0 | 0 | 4 | K | 1 | ROZPOCET | 0 | 0 | 0 | 0 | 0 | 1 | 0 | 4 | 1480
741 | K | 19A.6.36 | Dvoukřídlá zpětná klapka těsná D200 mm, dle standardu S5, včetně montáže | ks | 1 |  | 0 |  |  | základní |  | 0 | 0 | 0 | 0 | 0 | 4 | K | 1 | ROZPOCET | 0 | 0 | 0 | 0 | 0 | 1 | 0 | 4 | 1482
742 | K | 19A.6.15 | Dvoukřídlá zpětná klapka těsná D355 mm, dle standardu S5, včetně montáže | ks | 1 |  | 0 |  |  | základní |  | 0 | 0 | 0 | 0 | 0 | 4 | K | 1 | ROZPOCET | 0 | 0 | 0 | 0 | 0 | 1 | 0 | 4 | 1484
743 | K | 19.7.1 | Požární stěnová mřížka 400x200 mm vypěňovací, dle standardu S8, včetně montáže | ks | 10 |  | 0 |  |  | základní |  | 0 | 0 | 0 | 0 | 0 | 4 | K | 1 | ROZPOCET | 0 | 0 | 0 | 0 | 0 | 1 | 0 | 4 | 1486
744 | K | 19.7.2 | Požární stěnová mřížka 400x400 mm vypěňovací, dle standardu S8, včetně montáže | ks | 1 |  | 0 |  |  | základní |  | 0 | 0 | 0 | 0 | 0 | 4 | K | 1 | ROZPOCET | 0 | 0 | 0 | 0 | 0 | 1 | 0 | 4 | 1488
745 | K | 19C.7.2 | Požární stěnová mřížka 400x400 mm vypěňovací, dle standardu S8, včetně montáže | ks | 1 |  | 0 |  |  | základní |  | 0 | 0 | 0 | 0 | 0 | 4 | K | 1 | ROZPOCET | 0 | 0 | 0 | 0 | 0 | 1 | 0 | 4 | 1490
746 | K | 19.6.37 | Regulační klapka čtyřhranná 400x200 mm s ručním nastavení, dle standardu S5, včetně montáže | ks | 1 |  | 0 |  |  | základní |  | 0 | 0 | 0 | 0 | 0 | 4 | K | 1 | ROZPOCET | 0 | 0 | 0 | 0 | 0 | 1 | 0 | 4 | 1492
747 | K | 19A.6.46 | Regulační klapka čtyřhranná 500x350 mm s ručním nastavení, dle standardu S5, včetně montáže | ks | 2 |  | 0 |  |  | základní |  | 0 | 0 | 0 | 0 | 0 | 4 | K | 1 | ROZPOCET | 0 | 0 | 0 | 0 | 0 | 1 | 0 | 4 | 1494
748 | K | 19.7.42 | Požární klapka pro kruhové potrubí D315 mm, dle standardu S8, včetně montáže | ks | 1 |  | 0 |  |  | základní |  | 0 | 0 | 0 | 0 | 0 | 4 | K | 1 | ROZPOCET | 0 | 0 | 0 | 0 | 0 | 1 | 0 | 4 | 1496
749 | K | 19A.7.42 | Požární klapka pro kruhové potrubí D315 mm, dle standardu S8, včetně montáže | ks | 1 |  | 0 |  |  | základní |  | 0 | 0 | 0 | 0 | 0 | 4 | K | 1 | ROZPOCET | 0 | 0 | 0 | 0 | 0 | 1 | 0 | 4 | 1498
750 | K | 19.7.43 | Požární klapka pro kruhové potrubí D400 mm, dle standardu S8, včetně montáže | ks | 1 |  | 0 |  |  | základní |  | 0 | 0 | 0 | 0 | 0 | 4 | K | 1 | ROZPOCET | 0 | 0 | 0 | 0 | 0 | 1 | 0 | 4 | 1500
751 | K | 19A.7.43 | Požární klapka pro kruhové potrubí D400 mm, dle standardu S8, včetně montáže | ks | 1 |  | 0 |  |  | základní |  | 0 | 0 | 0 | 0 | 0 | 4 | K | 1 | ROZPOCET | 0 | 0 | 0 | 0 | 0 | 1 | 0 | 4 | 1502
752 | K | 19.7.35 | Požární větrací mřížka čtyřhranné 400x200mm se servopohonem, dle standardu S8, včetně montáže | ks | 2 |  | 0 |  |  | základní |  | 0 | 0 | 0 | 0 | 0 | 4 | K | 1 | ROZPOCET | 0 | 0 | 0 | 0 | 0 | 1 | 0 | 4 | 1504
753 | K | 19A.7.38 | Požární klapka pro čtyřhranné potrubí 150x150 mm, dle standardu S8, včetně montáže | ks | 1 |  | 0 |  |  | základní |  | 0 | 0 | 0 | 0 | 0 | 4 | K | 1 | ROZPOCET | 0 | 0 | 0 | 0 | 0 | 1 | 0 | 4 | 1506
754 | K | 19A.7.34 | Požární klapka pro čtyřhranné potrubí 500x350 mm, dle standardu S8, včetně montáže | ks | 1 |  | 0 |  |  | základní |  | 0 | 0 | 0 | 0 | 0 | 4 | K | 1 | ROZPOCET | 0 | 0 | 0 | 0 | 0 | 1 | 0 | 4 | 1508
755 | K | 19.7.39 | Požární klapka pro čtyřhranné potrubí 600x500 mm, dle standardu S8, včetně montáže | ks | 1 |  | 0 |  |  | základní |  | 0 | 0 | 0 | 0 | 0 | 4 | K | 1 | ROZPOCET | 0 | 0 | 0 | 0 | 0 | 1 | 0 | 4 | 1510
756 | K | 19.6.60 | Uzavírací klapka kruhová těsná D315 mm s přípravou pro servopohon, dle standardu S5, včetně montáže | ks | 1 |  | 0 |  |  | základní |  | 0 | 0 | 0 | 0 | 0 | 4 | K | 1 | ROZPOCET | 0 | 0 | 0 | 0 | 0 | 1 | 0 | 4 | 1512
757 | K | 19A.6.60 | Uzavírací klapka kruhová těsná D315 mm s přípravou pro servopohon, dle standardu S5, včetně montáže | ks | 1 |  | 0 |  |  | základní |  | 0 | 0 | 0 | 0 | 0 | 4 | K | 1 | ROZPOCET | 0 | 0 | 0 | 0 | 0 | 1 | 0 | 4 | 1514
758 | K | 19.6.14 | Uzavírací klapka kruhová těsná D355 mm s přípravou pro servopohon, dle standardu S5, včetně montáže | ks | 1 |  | 0 |  |  | základní |  | 0 | 0 | 0 | 0 | 0 | 4 | K | 1 | ROZPOCET | 0 | 0 | 0 | 0 | 0 | 1 | 0 | 4 | 1516
759 | K | 19A.6.14 | Uzavírací klapka kruhová těsná D355 mm s přípravou pro servopohon, dle standardu S5, včetně montáže | ks | 1 |  | 0 |  |  | základní |  | 0 | 0 | 0 | 0 | 0 | 4 | K | 1 | ROZPOCET | 0 | 0 | 0 | 0 | 0 | 1 | 0 | 4 | 1518
760 | K | 19A.6.61 | Uzavírací klapka čtyřhranná těsná 250x250 mm s přípravou pro servopohon, dle standardu S5, včetně montáže | ks | 3 |  | 0 |  |  | základní |  | 0 | 0 | 0 | 0 | 0 | 4 | K | 1 | ROZPOCET | 0 | 0 | 0 | 0 | 0 | 1 | 0 | 4 | 1520
761 | K | 19A.6.47 | Uzavírací klapka čtyřhranná těsná 500x350 mm s přípravou pro servopohon, dle standardu S5, včetně montáže | ks | 7 |  | 0 |  |  | základní |  | 0 | 0 | 0 | 0 | 0 | 4 | K | 1 | ROZPOCET | 0 | 0 | 0 | 0 | 0 | 1 | 0 | 4 | 1522
762 | K | 19.6.45 | Uzavírací klapka čtyřhranná těsná 600x500 mm s přípravou pro servopohon, dle standardu S5, včetně montáže | ks | 5 |  | 0 |  |  | základní |  | 0 | 0 | 0 | 0 | 0 | 4 | K | 1 | ROZPOCET | 0 | 0 | 0 | 0 | 0 | 1 | 0 | 4 | 1524
763 | K | 19A.9.1 | Pružná manžeta 600x355 mm, dle standardu S5, včetně montáže | ks | 4 |  | 0 |  |  | základní |  | 0 | 0 | 0 | 0 | 0 | 4 | K | 1 | ROZPOCET | 0 | 0 | 0 | 0 | 0 | 1 | 0 | 4 | 1526
764 | K | 19A.4.42 | Výfukový kus 250x250 mm se zkoseným volným koncem pod úhlem 45°, se sítem proti ptactvu, dle standardu S7, včetně montáže | ks | 1 |  | 0 |  |  | základní |  | 0 | 0 | 0 | 0 | 0 | 4 | K | 1 | ROZPOCET | 0 | 0 | 0 | 0 | 0 | 1 | 0 | 4 | 1528
765 | K | 19A.4.43 | Výfukový kus 250x250 mm se zkoseným volným koncem pod úhlem 45°, se sítem proti ptactvu, dle standardu S7, včetně montáže | ks | 1 |  | 0 |  |  | základní |  | 0 | 0 | 0 | 0 | 0 | 4 | K | 1 | ROZPOCET | 0 | 0 | 0 | 0 | 0 | 1 | 0 | 4 | 1530
766 | K | 19A.4.44 | Výfukový kus 150x150 mm se zkoseným volným koncem pod úhlem 45°, se sítem proti ptactvu, dle standardu S7, včetně montáže | ks | 1 |  | 0 |  |  | základní |  | 0 | 0 | 0 | 0 | 0 | 4 | K | 1 | ROZPOCET | 0 | 0 | 0 | 0 | 0 | 1 | 0 | 4 | 1532
767 | K | 19A.4.45 | Výfukový kus 150x150 mm se zkoseným volným koncem pod úhlem 45°, se sítem proti ptactvu, dle standardu S7, včetně montáže | ks | 1 |  | 0 |  |  | základní |  | 0 | 0 | 0 | 0 | 0 | 4 | K | 1 | ROZPOCET | 0 | 0 | 0 | 0 | 0 | 1 | 0 | 4 | 1534
768 | K | 19A.4.46 | Výfukový kus 500x355 mm se zkoseným volným koncem pod úhlem 45°, se sítem proti ptactvu, dle standardu S7, včetně montáže | ks | 1 |  | 0 |  |  | základní |  | 0 | 0 | 0 | 0 | 0 | 4 | K | 1 | ROZPOCET | 0 | 0 | 0 | 0 | 0 | 1 | 0 | 4 | 1536
769 | K | 19A.4.47 | Výfukový kus 250x250 mm se zkoseným volným koncem pod úhlem 45°, se sítem proti ptactvu, dle standardu S7, včetně montáže | ks | 1 |  | 0 |  |  | základní |  | 0 | 0 | 0 | 0 | 0 | 4 | K | 1 | ROZPOCET | 0 | 0 | 0 | 0 | 0 | 1 | 0 | 4 | 1538
770 | K | 19A.4.48 | Výfukový kus 500x355 mm se zkoseným volným koncem pod úhlem 45°, se sítem proti ptactvu, dle standardu S7, včetně montáže | ks | 1 |  | 0 |  |  | základní |  | 0 | 0 | 0 | 0 | 0 | 4 | K | 1 | ROZPOCET | 0 | 0 | 0 | 0 | 0 | 1 | 0 | 4 | 1540
771 | K | 19A.4.49 | Výfukový kus 500x355 mm se zkoseným volným koncem pod úhlem 45°, se sítem proti ptactvu, dle standardu S7, včetně montáže | ks | 1 |  | 0 |  |  | základní |  | 0 | 0 | 0 | 0 | 0 | 4 | K | 1 | ROZPOCET | 0 | 0 | 0 | 0 | 0 | 1 | 0 | 4 | 1542
772 | K | 19.4.1 | Vzduchová věž pro přívod/odvod vzduchu D400 mm, dle standardu S7, včetně montáže | ks | 1 |  | 0 |  |  | základní |  | 0 | 0 | 0 | 0 | 0 | 4 | K | 1 | ROZPOCET | 0 | 0 | 0 | 0 | 0 | 1 | 0 | 4 | 1544
773 | K | 19.4.57 | Vzduchová věž pro přívod/odvod vzduchu D315 mm, materiál nerez, dle standardu S7, včetně montáže | ks | 1 |  | 0 |  |  | základní |  | 0 | 0 | 0 | 0 | 0 | 4 | K | 1 | ROZPOCET | 0 | 0 | 0 | 0 | 0 | 1 | 0 | 4 | 1546
774 | K | 19A.4.2 | Vzduchová věž pro přívod/odvod vzduchu D400 mm, dle standardu S7, včetně montáže | ks | 1 |  | 0 |  |  | základní |  | 0 | 0 | 0 | 0 | 0 | 4 | K | 1 | ROZPOCET | 0 | 0 | 0 | 0 | 0 | 1 | 0 | 4 | 1548
775 | K | 19A.4.58 | Vzduchová věž pro přívod/odvod vzduchu D315 mm, materiál nerez, dle standardu S7, včetně montáže | ks | 1 |  | 0 |  |  | základní |  | 0 | 0 | 0 | 0 | 0 | 4 | K | 1 | ROZPOCET | 0 | 0 | 0 | 0 | 0 | 1 | 0 | 4 | 1550
776 | K | 7511776 | Čtyřhranné potrubí sk. I, vč. 70 % tvarovek, dle standardu S9, včetně montáže | m2 | 124 |  | 0 |  |  | základní |  | 0 | 0 | 0 | 0 | 0 | 4 | K | 1 | ROZPOCET | 0 | 0 | 0 | 0 | 0 | 1 | 0 | 4 | 1552
| P |  | Poznámka k položce: Poznámka k položce: 1.PP 1,00 1.NP 1,00 3.NP 13,00 4.NP 9,00 5.NP 84,00 STR 16,00 | [14 empty] | P | 1
777 | K | 7511777 | Kruhové potrubí SPIRO pozink D125 mm, vč. 30 % tvarovek, dle standardu S9, včetně montáže | m | 44 |  | 0 |  |  | základní |  | 0 | 0 | 0 | 0 | 0 | 4 | K | 1 | ROZPOCET | 0 | 0 | 0 | 0 | 0 | 1 | 0 | 4 | 1554
| P |  | Poznámka k položce: Poznámka k položce: 1.PP 38,00 5.NP 6,00 | [14 empty] | P | 1
778 | K | 7511778 | Kruhové potrubí SPIRO pozink D160 mm, vč. 30 % tvarovek, dle standardu S9, včetně montáže | m | 109 |  | 0 |  |  | základní |  | 0 | 0 | 0 | 0 | 0 | 4 | K | 1 | ROZPOCET | 0 | 0 | 0 | 0 | 0 | 1 | 0 | 4 | 1556
| P |  | Poznámka k položce: Poznámka k položce: 1.PP 51,00 5.NP 58,00 | [14 empty] | P | 1
779 | K | 7511779 | Kruhové potrubí SPIRO pozink D200 mm, vč. 30 % tvarovek, dle standardu S9, včetně montáže | m | 1 |  | 0 |  |  | základní |  | 0 | 0 | 0 | 0 | 0 | 4 | K | 1 | ROZPOCET | 0 | 0 | 0 | 0 | 0 | 1 | 0 | 4 | 1558
| P |  | Poznámka k položce: Poznámka k položce: 5.NP 1,00 | [14 empty] | P | 1
780 | K | 7511780 | Kruhové potrubí SPIRO pozink D315 mm, vč. 30 % tvarovek, dle standardu S9, včetně montáže | m | 33 |  | 0 |  |  | základní |  | 0 | 0 | 0 | 0 | 0 | 4 | K | 1 | ROZPOCET | 0 | 0 | 0 | 0 | 0 | 1 | 0 | 4 | 1560
| P |  | Poznámka k položce: Poznámka k položce: 1.PP 24,00 1.NP 9,00 | [14 empty] | P | 1
781 | K | 7511781 | Kruhové potrubí SPIRO pozink D355 mm, vč. 30 % tvarovek, dle standardu S9, včetně montáže | m | 4 |  | 0 |  |  | základní |  | 0 | 0 | 0 | 0 | 0 | 4 | K | 1 | ROZPOCET | 0 | 0 | 0 | 0 | 0 | 1 | 0 | 4 | 1562
| P |  | Poznámka k položce: Poznámka k položce: 1.PP 1,00 1.NP 3,00 | [14 empty] | P | 1
782 | K | 7511782 | Kruhové potrubí SPIRO pozink D400 mm, vč. 30 % tvarovek, dle standardu S9, včetně montáže | m | 13 |  | 0 |  |  | základní |  | 0 | 0 | 0 | 0 | 0 | 4 | K | 1 | ROZPOCET | 0 | 0 | 0 | 0 | 0 | 1 | 0 | 4 | 1564
| P |  | Poznámka k položce: Poznámka k položce: 1.NP 13,00 | [14 empty] | P | 1
783 | K | 7511783 | Plastové kruhové potrubí D400 mm, vč. 30 % tvarovek, dle standardu S9, včetně montáže | m | 10 |  | 0 |  |  | základní |  | 0 | 0 | 0 | 0 | 0 | 4 | K | 1 | ROZPOCET | 0 | 0 | 0 | 0 | 0 | 1 | 0 | 4 | 1566
784 | K | 7511784 | Kruhové potrubí SPIRO nerez D160 mm, vč. 30 % tvarovek, dle standardu S9, včetně montáže | m | 6 |  | 0 |  |  | základní |  | 0 | 0 | 0 | 0 | 0 | 4 | K | 1 | ROZPOCET | 0 | 0 | 0 | 0 | 0 | 1 | 0 | 4 | 1568
785 | K | 7511785 | Tepelné izolace tl. 40mm s hliníkovou folií, dle standardu S10, včetně montáže | m2 | 21 |  | 0 |  |  | základní |  | 0 | 0 | 0 | 0 | 0 | 4 | K | 1 | ROZPOCET | 0 | 0 | 0 | 0 | 0 | 1 | 0 | 4 | 1570
786 | K | 7511786 | Tepelné izolace tl. 60mm s oplechováním, dle standardu S10, včetně montáže | m2 | 10 |  | 0 |  |  | základní |  | 0 | 0 | 0 | 0 | 0 | 4 | K | 1 | ROZPOCET | 0 | 0 | 0 | 0 | 0 | 1 | 0 | 4 | 1572
787 | K | 7511787 | Požární izolace tl. 50mm s odolností 60 minut s hliníkovou folií, dle standardu S10, včetně montáže | m2 | 80 |  | 0 |  |  | základní |  | 0 | 0 | 0 | 0 | 0 | 4 | K | 1 | ROZPOCET | 0 | 0 | 0 | 0 | 0 | 1 | 0 | 4 | 1574
788 | K | 7511788 | Požární izolace tl. 60mm s odolností 60 minut s hliníkovou folií, dle standardu S10, včetně montáže | m2 | 66 |  | 0 |  |  | základní |  | 0 | 0 | 0 | 0 | 0 | 4 | K | 1 | ROZPOCET | 0 | 0 | 0 | 0 | 0 | 1 | 0 | 4 | 1576
789 | K | 7511789 | Požární izolace tl. 180mm s odolností 90 minut s hliníkovou folií, dle standardu S10, včetně montáže | m2 | 2 |  | 0 |  |  | základní |  | 0 | 0 | 0 | 0 | 0 | 4 | K | 1 | ROZPOCET | 0 | 0 | 0 | 0 | 0 | 1 | 0 | 4 | 1578
790 | K | 7511790 | Spojovací, těsnící, montážní a závěsný materiál | kg | 302 |  | 0 |  |  | základní |  | 0 | 0 | 0 | 0 | 0 | 4 | K | 1 | ROZPOCET | 0 | 0 | 0 | 0 | 0 | 1 | 0 | 4 | 1580
| D | 20 | Provozní větrání schodiště |  |  |  | 0 |  |  |  |  | 0 |  | 0 |  | 0 | 1 | D | 0 | ROZPOCET | [6 empty] | 0
791 | K | 20.20.0a SF | Ventilátor do kruhového potrubí D200 mm, ozn. 20.0a SF, včetně pružných spojek a nosné konzole, dle standardu S4, včetně montáže | ks | 1 |  | 0 |  |  | základní |  | 0 | 0 | 0 | 0 | 0 | 4 | K | 1 | ROZPOCET | 0 | 0 | 0 | 0 | 0 | 1 | 0 | 4 | 1582
| P |  | Poznámka k položce: Poznámka k položce: Poznámka: Ventilátor musí splňovat veškeré technické náležitosti specifikované v pd. | [14 empty] | P | 1
792 | K | 20.3.1 | Elektrický ohřívač pro kruhové potrubí D250 mm, ozn. 20.0a HE, dle standardu S4, včetně montáže | ks | 1 |  | 0 |  |  | základní |  | 0 | 0 | 0 | 0 | 0 | 4 | K | 1 | ROZPOCET | 0 | 0 | 0 | 0 | 0 | 1 | 0 | 4 | 1584
793 | K | 20.20.0b EF | Ventilátor do kruhového potrubí D200 mm, ozn. 20.0b SF, včetně pružných spojek a nosné konzole, dle standardu S4, včetně montáže | ks | 1 |  | 0 |  |  | základní |  | 0 | 0 | 0 | 0 | 0 | 4 | K | 1 | ROZPOCET | 0 | 0 | 0 | 0 | 0 | 1 | 0 | 4 | 1586
| P |  | Poznámka k položce: Poznámka k položce: Poznámka: Ventilátor musí splňovat veškeré technické náležitosti specifikované v pd. | [14 empty] | P | 1
794 | K | 20.3.1.1 | Elektrický ohřívač pro kruhové potrubí D250 mm, ozn. 20.0b HE, dle standardu S4, včetně montáže | ks | 1 |  | 0 |  |  | základní |  | 0 | 0 | 0 | 0 | 0 | 4 | K | 1 | ROZPOCET | 0 | 0 | 0 | 0 | 0 | 1 | 0 | 4 | 1588
795 | K | 20.9.2 | Filtrační box do kruhového potrubí D200 včetně filtrační vložky, dle standardu S4, včetně montáže | ks | 2 |  | 0 |  |  | základní |  | 0 | 0 | 0 | 0 | 0 | 4 | K | 1 | ROZPOCET | 0 | 0 | 0 | 0 | 0 | 1 | 0 | 4 | 1590
796 | K | 20.8.25 | Standardní obdélníková jednořadá vyústka komfortní 200x100 mm s regulací, dle standardu S7, včetně montáže | ks | 9 |  | 0 |  |  | základní |  | 0 | 0 | 0 | 0 | 0 | 4 | K | 1 | ROZPOCET | 0 | 0 | 0 | 0 | 0 | 1 | 0 | 4 | 1592
797 | K | 20.6.22 | Uzavírací klapka kruhová těsná D200 mm s přípravou pro servopohon, dle standardu S5, včetně montáže | ks | 2 |  | 0 |  |  | základní |  | 0 | 0 | 0 | 0 | 0 | 4 | K | 1 | ROZPOCET | 0 | 0 | 0 | 0 | 0 | 1 | 0 | 4 | 1594
798 | K | 20.5.20 | Tlumič hluku do kruhového potrubí D200-900 mm, dle standardu S6, včetně montáže | ks | 4 |  | 0 |  |  | základní |  | 0 | 0 | 0 | 0 | 0 | 4 | K | 1 | ROZPOCET | 0 | 0 | 0 | 0 | 0 | 1 | 0 | 4 | 1596
780 | K | 7511780.1 | Čtyřhranné potrubí sk. I, vč. 70 % tvarovek, dle standardu S9, včetně montáže | m2 | 5 |  | 0 |  |  | základní |  | 0 | 0 | 0 | 0 | 0 | 4 | K | 1 | ROZPOCET | 0 | 0 | 0 | 0 | 0 | 1 | 0 | 4 | 1598
| P |  | Poznámka k položce: Poznámka k položce: 1.PP 1,00 2.NP 1,00 3.NP 1,00 4.NP 1,00 5.NP 3,00 | [14 empty] | P | 1
781 | K | 7511781.1 | Kruhové potrubí SPIRO pozink D200 mm, vč. 30 % tvarovek, dle standardu S9, včetně montáže | m | 90 |  | 0 |  |  | základní |  | 0 | 0 | 0 | 0 | 0 | 4 | K | 1 | ROZPOCET | 0 | 0 | 0 | 0 | 0 | 1 | 0 | 4 | 1600
| P |  | Poznámka k položce: Poznámka k položce: 1.NP 19,00 2.NP 12,00 3.NP 6,00 4.NP 6,00 5.NP 47,00 | [14 empty] | P | 1
782 | K | 7511782.1 | Kruhové potrubí SPIRO pozink D250 mm, vč. 30 % tvarovek, dle standardu S9 včetně montáže | m | 3 |  | 0 |  |  | základní |  | 0 | 0 | 0 | 0 | 0 | 4 | K | 1 | ROZPOCET | 0 | 0 | 0 | 0 | 0 | 1 | 0 | 4 | 1602
| P |  | Poznámka k položce: Poznámka k položce: 5.NP 3,00 | [14 empty] | P | 1
783 | K | 7511783.1 | Požární izolace tl. 50mm s odolností 60 minut s hliníkovou folií, dle standardu S10, včetně montáže | m2 | 62 |  | 0 |  |  | základní |  | 0 | 0 | 0 | 0 | 0 | 4 | K | 1 | ROZPOCET | 0 | 0 | 0 | 0 | 0 | 1 | 0 | 4 | 1604
784 | K | 7511784.1 | Požární izolace tl. 60mm s odolností 60 minut s hliníkovou folií, dle standardu S10, včetně montáže | m2 | 2 |  | 0 |  |  | základní |  | 0 | 0 | 0 | 0 | 0 | 4 | K | 1 | ROZPOCET | 0 | 0 | 0 | 0 | 0 | 1 | 0 | 4 | 1606
785 | K | 7511785.1 | Spojovací, těsnící, montážní a závěsný materiál | kg | 107 |  | 0 |  |  | základní |  | 0 | 0 | 0 | 0 | 0 | 4 | K | 1 | ROZPOCET | 0 | 0 | 0 | 0 | 0 | 1 | 0 | 4 | 1608
| D | 30,31,32, 33,35,36 | Větrání NÚC |  |  |  | 0 |  |  |  |  | 0 |  | 0 |  | 0 | 1 | D | 0 | ROZPOCET | [6 empty] | 0
786 | K | 30.1 AHU FF | VZT jednotka přívodní ozn. 30.1 AHU FF, dle standardu S2, včetně montáže | ks | 1 |  | 0 |  |  | základní |  | 0 | 0 | 0 | 0 | 0 | 4 | K | 1 | ROZPOCET | 0 | 0 | 0 | 0 | 0 | 1 | 0 | 4 | 1610
| P |  | Poznámka k položce: Poznámka k položce: VZT jednotka přívodní ve vnitřním hygienickém provedení; v sestavě na přívodní straně: pružná manžeta, kapsový filtr F9, ventilátor s EC motorem, těsná žaluziová klapka, pružná manžeta; prvky bránící přenosu vibrací z VZT jednotky do základové nosné ocelové konstrukce | [14 empty] | P | 1
787 | K | 30.2 AHU FF | VZT jednotka odvodní ozn. 30.2 AHU FF, dle standardu S2, včetně montáže | ks | 1 |  | 0 |  |  | základní |  | 0 | 0 | 0 | 0 | 0 | 4 | K | 1 | ROZPOCET | 0 | 0 | 0 | 0 | 0 | 1 | 0 | 4 | 1612
| P |  | Poznámka k položce: Poznámka k položce: VZT jednotka odvodní ve vnitřním standardním provedení; v sestavě na odvodní straně: pružná manžeta, ventilátor s EC motorem, těsná žaluziová klapka, pružná manžeta; prvky bránící přenosu vibrací z VZT jednotky do základové nosné ocelové konstrukce. | [14 empty] | P | 1
788 | K | 31.1 AHU FF | VZT jednotka přívodní ozn. 31.1 AHU FF, dle standardu S2, včetně montáže | ks | 1 |  | 0 |  |  | základní |  | 0 | 0 | 0 | 0 | 0 | 4 | K | 1 | ROZPOCET | 0 | 0 | 0 | 0 | 0 | 1 | 0 | 4 | 1614
| P |  | Poznámka k položce: Poznámka k položce: VZT jednotka přívodní ve vnitřním hygienickém provedení; v sestavě na přívodní straně: pružná manžeta, kapsový filtr F9, ventilátor s EC motorem, těsná žaluziová klapka, pružná manžeta; prvky bránící přenosu vibrací z VZT jednotky do základové nosné ocelové konstrukce. | [14 empty] | P | 1
789 | K | 31.2 AHU FF | VZT jednotka odvodní ozn. 31.2 AHU FF, dle standardu S2, včetně montáže | ks | 1 |  | 0 |  |  | základní |  | 0 | 0 | 0 | 0 | 0 | 4 | K | 1 | ROZPOCET | 0 | 0 | 0 | 0 | 0 | 1 | 0 | 4 | 1616
| P |  | Poznámka k položce: Poznámka k položce: VZT jednotka odvodní ve vnitřním standardním provedení; v sestavě na odvodní straně: pružná manžeta, ventilátor s EC motorem, těsná žaluziová klapka, pružná manžeta; prvky bránící přenosu vibrací z VZT jednotky do základové nosné ocelové konstrukce. | [14 empty] | P | 1
790 | K | 32.1 AHU FF | VZT jednotka přívodní ozn. 32.1 AHU FF, dle standardu S2, včetně montáže | ks | 1 |  | 0 |  |  | základní |  | 0 | 0 | 0 | 0 | 0 | 4 | K | 1 | ROZPOCET | 0 | 0 | 0 | 0 | 0 | 1 | 0 | 4 | 1618
| P |  | Poznámka k položce: Poznámka k položce: VZT jednotka přívodní ve vnitřním hygienickém provedení; v sestavě na přívodní straně: pružná manžeta, kapsový filtr F9, ventilátor s EC motorem, těsná žaluziová klapka, pružná manžeta; prvky bránící přenosu vibrací z VZT jednotky do základové nosné ocelové konstrukce. | [14 empty] | P | 1
791 | K | 32.2 AHU FF | VZT jednotka odvodní ozn. 32.2 AHU FF, dle standardu S2, včetně montáže | ks | 1 |  | 0 |  |  | základní |  | 0 | 0 | 0 | 0 | 0 | 4 | K | 1 | ROZPOCET | 0 | 0 | 0 | 0 | 0 | 1 | 0 | 4 | 1620
| P |  | Poznámka k položce: Poznámka k položce: VZT jednotka odvodní ve vnitřním standardním provedení; v sestavě na odvodní straně: pružná manžeta, ventilátor s EC motorem, těsná žaluziová klapka, pružná manžeta; prvky bránící přenosu vibrací z VZT jednotky do základové nosné ocelové konstrukce. | [14 empty] | P | 1
792 | K | 33.1 AHU FF | VZT jednotka přívodní ozn. 33.1 AHU FF, dle standardu S2, včetně montáže | ks | 1 |  | 0 |  |  | základní |  | 0 | 0 | 0 | 0 | 0 | 4 | K | 1 | ROZPOCET | 0 | 0 | 0 | 0 | 0 | 1 | 0 | 4 | 1622
| P |  | Poznámka k položce: Poznámka k položce: VZT jednotka přívodní ve vnitřním hygienickém provedení; v sestavě na přívodní straně: pružná manžeta, kapsový filtr F9, ventilátor s EC motorem, těsná žaluziová klapka, pružná manžeta; prvky bránící přenosu vibrací z VZT jednotky do základové nosné ocelové konstrukce. | [14 empty] | P | 1
793 | K | 33.2. AHU FF | VZT jednotka odvodní ozn. 33.2 AHU FF, dle standardu S2, včetně montáže | ks | 1 |  | 0 |  |  | základní |  | 0 | 0 | 0 | 0 | 0 | 4 | K | 1 | ROZPOCET | 0 | 0 | 0 | 0 | 0 | 1 | 0 | 4 | 1624
| P |  | Poznámka k položce: Poznámka k položce: VZT jednotka odvodní ve vnitřním standardním provedení; v sestavě na odvodní straně: pružná manžeta, ventilátor s EC motorem, těsná žaluziová klapka, pružná manžeta; prvky bránící přenosu vibrací z VZT jednotky do základové nosné ocelové konstrukce. | [14 empty] | P | 1
794 | K | 35.1 AHU FF | VZT jednotka přívodní ozn. 35.1 AHU FF, dle standardu S2, včetně montáže | ks | 1 |  | 0 |  |  | základní |  | 0 | 0 | 0 | 0 | 0 | 4 | K | 1 | ROZPOCET | 0 | 0 | 0 | 0 | 0 | 1 | 0 | 4 | 1626
| P |  | Poznámka k položce: Poznámka k položce: VZT jednotka přívodní ve vnitřním hygienickém provedení; v sestavě na přívodní straně: pružná manžeta, kapsový filtr F9, ventilátor s EC motorem, těsná žaluziová klapka, pružná manžeta; prvky bránící přenosu vibrací z VZT jednotky do základové nosné ocelové konstrukce. | [14 empty] | P | 1
795 | K | 35.2 AHU FF | VZT jednotka odvodní ozn. 35.2 AHU FF, dle standardu S2, včetně montáže | ks | 1 |  | 0 |  |  | základní |  | 0 | 0 | 0 | 0 | 0 | 4 | K | 1 | ROZPOCET | 0 | 0 | 0 | 0 | 0 | 1 | 0 | 4 | 1628
| P |  | Poznámka k položce: Poznámka k položce: VZT jednotka odvodní ve vnitřním standardním provedení; v sestavě na odvodní straně: pružná manžeta, ventilátor s EC motorem, těsná žaluziová klapka, pružná manžeta; prvky bránící přenosu vibrací z VZT jednotky do základové nosné ocelové konstrukce. | [14 empty] | P | 1
796 | K | 36.1 AHU FF | VZT jednotka přívodní ozn. 36.1 AHU FF, dle standardu S2, včetně montáže | ks | 1 |  | 0 |  |  | základní |  | 0 | 0 | 0 | 0 | 0 | 4 | K | 1 | ROZPOCET | 0 | 0 | 0 | 0 | 0 | 1 | 0 | 4 | 1630
| P |  | Poznámka k položce: Poznámka k položce: VZT jednotka přívodní ve vnitřním hygienickém provedení; v sestavě na přívodní straně: pružná manžeta, kapsový filtr F9, ventilátor s EC motorem, těsná žaluziová klapka, pružná manžeta; prvky bránící přenosu vibrací z VZT jednotky do základové nosné ocelové konstrukce. | [14 empty] | P | 1
797 | K | 36.2 AHU FF | VZT jednotka odvodní ozn. 36.2 AHU FF, dle standardu S2, včetně montáže | ks | 1 |  | 0 |  |  | základní |  | 0 | 0 | 0 | 0 | 0 | 4 | K | 1 | ROZPOCET | 0 | 0 | 0 | 0 | 0 | 1 | 0 | 4 | 1632
| P |  | Poznámka k položce: Poznámka k položce: VZT jednotka odvodní ve vnitřním standardním provedení; v sestavě na odvodní straně: pružná manžeta, ventilátor s EC motorem, těsná žaluziová klapka, pružná manžeta; prvky bránící přenosu vibrací z VZT jednotky do základové nosné ocelové konstrukce. | [14 empty] | P | 1
798 | K | 30A.4.50 | Výfukový kus 710x710 mm se zkoseným volným koncem pod úhlem 45°, se sítem proti ptactvu, dle standardu S7, včetně montáže | ks | 1 |  | 0 |  |  | základní |  | 0 | 0 | 0 | 0 | 0 | 4 | K | 1 | ROZPOCET | 0 | 0 | 0 | 0 | 0 | 1 | 0 | 4 | 1634
799 | K | 31A.4.51 | Výfukový kus 500x315 mm se zkoseným volným koncem pod úhlem 45°, se sítem proti ptactvu, dle standardu S7, včetně montáže | ks | 1 |  | 0 |  |  | základní |  | 0 | 0 | 0 | 0 | 0 | 4 | K | 1 | ROZPOCET | 0 | 0 | 0 | 0 | 0 | 1 | 0 | 4 | 1636
800 | K | 32A.4.52 | Výfukový kus 500x500 mm se zkoseným volným koncem pod úhlem 45°, se sítem proti ptactvu, dle standardu S7, včetně montáže | ks | 1 |  | 0 |  |  | základní |  | 0 | 0 | 0 | 0 | 0 | 4 | K | 1 | ROZPOCET | 0 | 0 | 0 | 0 | 0 | 1 | 0 | 4 | 1638
801 | K | 33A.4.53 | Výfukový kus 500x315 mm se zkoseným volným koncem pod úhlem 45°, se sítem proti ptactvu, dle standardu S7, včetně montáže | ks | 1 |  | 0 |  |  | základní |  | 0 | 0 | 0 | 0 | 0 | 4 | K | 1 | ROZPOCET | 0 | 0 | 0 | 0 | 0 | 1 | 0 | 4 | 1640
802 | K | 35A.4.54 | Výfukový kus 550x550 mm se zkoseným volným koncem pod úhlem 45°, se sítem proti ptactvu, dle standardu S7, včetně montáže | ks | 1 |  | 0 |  |  | základní |  | 0 | 0 | 0 | 0 | 0 | 4 | K | 1 | ROZPOCET | 0 | 0 | 0 | 0 | 0 | 1 | 0 | 4 | 1642
803 | K | 36A.4.55 | Výfukový kus 500x315 mm se zkoseným volným koncem pod úhlem 45°, se sítem proti ptactvu, dle standardu S7, včetně montáže | ks | 1 |  | 0 |  |  | základní |  | 0 | 0 | 0 | 0 | 0 | 4 | K | 1 | ROZPOCET | 0 | 0 | 0 | 0 | 0 | 1 | 0 | 4 | 1644
804 | K | 7511804 | Čtyřhranné potrubí sk. I, vč. 70 % tvarovek, dle standardu S9, včetně montáže | m2 | 196 |  | 0 |  |  | základní |  | 0 | 0 | 0 | 0 | 0 | 4 | K | 1 | ROZPOCET | 0 | 0 | 0 | 0 | 0 | 1 | 0 | 4 | 1646
| P |  | Poznámka k položce: Poznámka k položce: 5.NP 184,00 STR 12,00 | [14 empty] | P | 1
805 | K | 7511805 | Tepelné izolace tl. 40mm s hliníkovou folií, dle standardu S10, včetně montáže | m2 | 192 |  | 0 |  |  | základní |  | 0 | 0 | 0 | 0 | 0 | 4 | K | 1 | ROZPOCET | 0 | 0 | 0 | 0 | 0 | 1 | 0 | 4 | 1648
806 | K | 7511806 | Tepelné izolace tl. 60mm s oplechováním, dle standardu S10, včetně montáže | m2 | 12 |  | 0 |  |  | základní |  | 0 | 0 | 0 | 0 | 0 | 4 | K | 1 | ROZPOCET | 0 | 0 | 0 | 0 | 0 | 1 | 0 | 4 | 1650
807 | K | 7511807 | Spojovací, těsnící, montážní a závěsný materiál | kg | 350 |  | 0 |  |  | základní |  | 0 | 0 | 0 | 0 | 0 | 4 | K | 1 | ROZPOCET | 0 | 0 | 0 | 0 | 0 | 1 | 0 | 4 | 1652
| D | 40 až 43 | Větrání a chlazení spojovacích mostů PAM, LEK, JID |  |  |  | 0 |  |  |  |  | 0 |  | 0 |  | 0 | 1 | D | 0 | ROZPOCET | [6 empty] | 0
808 | K | 40.1 AHU | Podstropní kompaktní VZT jednotka ozn. 40.1 AHU dle standardu S3, včetně montáže | ks | 1 |  | 0 |  |  | základní |  | 0 | 0 | 0 | 0 | 0 | 4 | K | 1 | ROZPOCET | 0 | 0 | 0 | 0 | 0 | 1 | 0 | 4 | 1654
| P |  | Poznámka k položce: Poznámka k položce: Podstropní kompaktní VZT jednotka splňující předpis Ecodesign 2018, ve vnitřním standardním provedení, v cestě přívodu: pružná manžeta, těsná uzavírací klapka, filtr G4, deskový rekuperační výměník s obtokem, ventilátor s EC motorem, pružná manžeta (elektrický ohřívač vně jednotky); v cestě odvodu: pružná manžeta, filtr G4, ventilátor s EC motorem, deskový rekuperační výměník těsná žaluziová klapka, pružná manžeta; prvky bránící přenosu vibrací z VZT jednotky do základové nosné ocelové konstrukce. | [14 empty] | P | 1
809 | K | 41.0 AHU | Podstropní kompaktní VZT jednotka ozn. 41.0 AHU dle standardu S3, včetně montáže | ks | 1 |  | 0 |  |  | základní |  | 0 | 0 | 0 | 0 | 0 | 4 | K | 1 | ROZPOCET | 0 | 0 | 0 | 0 | 0 | 1 | 0 | 4 | 1656
| P |  | Poznámka k položce: Poznámka k položce: Podstropní kompaktní VZT jednotka splňující předpis Ecodesign 2018, ve vnitřním standardním provedení, v cestě přívodu: pružná manžeta, těsná uzavírací klapka, filtr G4, deskový rekuperační výměník s obtokem, ventilátor s EC motorem, pružná manžeta (elektrický ohřívač vně jednotky); v cestě odvodu: pružná manžeta, filtr G4, ventilátor s EC motorem, deskový rekuperační výměník těsná žaluziová klapka, pružná manžeta; prvky bránící přenosu vibrací z VZT jednotky do základové nosné ocelové konstrukce. | [14 empty] | P | 1
810 | K | 42.0 AHU | Podstropní kompaktní VZT jednotka ozn. 42.0 AHU dle standardu S3, včetně montáže | ks | 1 |  | 0 |  |  | základní |  | 0 | 0 | 0 | 0 | 0 | 4 | K | 1 | ROZPOCET | 0 | 0 | 0 | 0 | 0 | 1 | 0 | 4 | 1658
| P |  | Poznámka k položce: Poznámka k položce: Podstropní kompaktní VZT jednotka splňující předpis Ecodesign 2018, ve vnitřním standardním provedení, v cestě přívodu: pružná manžeta, těsná uzavírací klapka, filtr G4, deskový rekuperační výměník s obtokem, ventilátor s EC motorem, pružná manžeta (elektrický ohřívač vně jednotky); v cestě odvodu: pružná manžeta, filtr G4, ventilátor s EC motorem, deskový rekuperační výměník těsná žaluziová klapka, pružná manžeta; prvky bránící přenosu vibrací z VZT jednotky do základové nosné ocelové konstrukce. | [14 empty] | P | 1
811 | K | 43.1 AHU | Podstropní kompaktní VZT jednotka ozn. 43.1 AHU dle standardu S3, včetně montáže | ks | 1 |  | 0 |  |  | základní |  | 0 | 0 | 0 | 0 | 0 | 4 | K | 1 | ROZPOCET | 0 | 0 | 0 | 0 | 0 | 1 | 0 | 4 | 1660
| P |  | Poznámka k položce: Poznámka k položce: Podstropní kompaktní VZT jednotka splňující předpis Ecodesign 2018, ve vnitřním standardním provedení, v cestě přívodu: pružná manžeta, těsná uzavírací klapka, filtr G4, deskový rekuperační výměník s obtokem, ventilátor s EC motorem, pružná manžeta (elektrický ohřívač vně jednotky); v cestě odvodu: pružná manžeta, filtr G4, ventilátor s EC motorem, deskový rekuperační výměník těsná žaluziová klapka, pružná manžeta; prvky bránící přenosu vibrací z VZT jednotky do základové nosné ocelové konstrukce. | [14 empty] | P | 1
812 | K | 7511812 | Čerpadlo kondenzátu včetně hadičky, dle standardu, včetně montáže | ks | 4 |  | 0 |  |  | základní |  | 0 | 0 | 0 | 0 | 0 | 4 | K | 1 | ROZPOCET | 0 | 0 | 0 | 0 | 0 | 1 | 0 | 4 | 1662
813 | K | 40.3.1 | Elektrický ohřívač pro kruhové potrubí D250 mm, dle standardu S4, včetně montáže | ks | 1 |  | 0 |  |  | základní |  | 0 | 0 | 0 | 0 | 0 | 4 | K | 1 | ROZPOCET | 0 | 0 | 0 | 0 | 0 | 1 | 0 | 4 | 1664
814 | K | 41.3.2 | Elektrický ohřívač pro kruhové potrubí D200 mm, dle standardu S4, včetně montáže | ks | 1 |  | 0 |  |  | základní |  | 0 | 0 | 0 | 0 | 0 | 4 | K | 1 | ROZPOCET | 0 | 0 | 0 | 0 | 0 | 1 | 0 | 4 | 1666
815 | K | 42.3.2 | Elektrický ohřívač pro kruhové potrubí D200 mm, dle standardu S4, včetně montáže | ks | 1 |  | 0 |  |  | základní |  | 0 | 0 | 0 | 0 | 0 | 4 | K | 1 | ROZPOCET | 0 | 0 | 0 | 0 | 0 | 1 | 0 | 4 | 1668
816 | K | 43.3.1 | Elektrický ohřívač pro kruhové potrubí D250 mm, dle standardu S4, včetně montáže | ks | 1 |  | 0 |  |  | základní |  | 0 | 0 | 0 | 0 | 0 | 4 | K | 1 | ROZPOCET | 0 | 0 | 0 | 0 | 0 | 1 | 0 | 4 | 1670
817 | K | 40.5.8 | Sestava kulisových tlumičů hluku tl. 100 mm s krytím netkanou textilií, do čtyřhranného potrubí 400x200-1000 mm, útlum dLA=11 dB, dle standardu S6, včetně montáže | ks | 1 |  | 0 |  |  | základní |  | 0 | 0 | 0 | 0 | 0 | 4 | K | 1 | ROZPOCET | 0 | 0 | 0 | 0 | 0 | 1 | 0 | 4 | 1672
818 | K | 40A.5.8 | Sestava kulisových tlumičů hluku tl. 100 mm s krytím netkanou textilií, do čtyřhranného potrubí 400x200-1000 mm, útlum dLA=11 dB, dle standardu S6, včetně montáže | ks | 1 |  | 0 |  |  | základní |  | 0 | 0 | 0 | 0 | 0 | 4 | K | 1 | ROZPOCET | 0 | 0 | 0 | 0 | 0 | 1 | 0 | 4 | 1674
819 | K | 40.5.7 | Sestava kulisových tlumičů hluku tl. 100 mm s krytím netkanou textilií, do čtyřhranného potrubí 400x200-1500 mm, útlum dLA=11 dB, dle standardu S6, včetně montáže | ks | 1 |  | 0 |  |  | základní |  | 0 | 0 | 0 | 0 | 0 | 4 | K | 1 | ROZPOCET | 0 | 0 | 0 | 0 | 0 | 1 | 0 | 4 | 1676
820 | K | 40A.5.7 | Sestava kulisových tlumičů hluku tl. 100 mm s krytím netkanou textilií, do čtyřhranného potrubí 400x200-1500 mm, útlum dLA=11 dB, dle standardu S6, včetně montáže | ks | 1 |  | 0 |  |  | základní |  | 0 | 0 | 0 | 0 | 0 | 4 | K | 1 | ROZPOCET | 0 | 0 | 0 | 0 | 0 | 1 | 0 | 4 | 1678
821 | K | 41.5.8 | Sestava kulisových tlumičů hluku tl. 100 mm s krytím netkanou textilií, do čtyřhranného potrubí 400x200-1000 mm, útlum dLA=11 dB, dle standardu S6, včetně montáže | ks | 1 |  | 0 |  |  | základní |  | 0 | 0 | 0 | 0 | 0 | 4 | K | 1 | ROZPOCET | 0 | 0 | 0 | 0 | 0 | 1 | 0 | 4 | 1680
822 | K | 41A.5.8 | Sestava kulisových tlumičů hluku tl. 100 mm s krytím netkanou textilií, do čtyřhranného potrubí 400x200-1000 mm, útlum dLA=11 dB, dle standardu S6, včetně montáže | ks | 1 |  | 0 |  |  | základní |  | 0 | 0 | 0 | 0 | 0 | 4 | K | 1 | ROZPOCET | 0 | 0 | 0 | 0 | 0 | 1 | 0 | 4 | 1682
823 | K | 41.5.7 | Sestava kulisových tlumičů hluku tl. 100 mm s krytím netkanou textilií, do čtyřhranného potrubí 400x200-1500 mm, útlum dLA=11 dB, dle standardu S6, včetně montáže | ks | 1 |  | 0 |  |  | základní |  | 0 | 0 | 0 | 0 | 0 | 4 | K | 1 | ROZPOCET | 0 | 0 | 0 | 0 | 0 | 1 | 0 | 4 | 1684
824 | K | 41A.5.7 | Sestava kulisových tlumičů hluku tl. 100 mm s krytím netkanou textilií, do čtyřhranného potrubí 400x200-1500 mm, útlum dLA=11 dB, dle standardu S6, včetně montáže | ks | 1 |  | 0 |  |  | základní |  | 0 | 0 | 0 | 0 | 0 | 4 | K | 1 | ROZPOCET | 0 | 0 | 0 | 0 | 0 | 1 | 0 | 4 | 1686
825 | K | 42.5.8 | Sestava kulisových tlumičů hluku tl. 100 mm s krytím netkanou textilií, do čtyřhranného potrubí 400x200-1000 mm, útlum dLA=11 dB, dle standardu S6, včetně montáže | ks | 1 |  | 0 |  |  | základní |  | 0 | 0 | 0 | 0 | 0 | 4 | K | 1 | ROZPOCET | 0 | 0 | 0 | 0 | 0 | 1 | 0 | 4 | 1688
826 | K | 42A.5.8 | Sestava kulisových tlumičů hluku tl. 100 mm s krytím netkanou textilií, do čtyřhranného potrubí 400x200-1000 mm, útlum dLA=11 dB, dle standardu S6, včetně montáže | ks | 1 |  | 0 |  |  | základní |  | 0 | 0 | 0 | 0 | 0 | 4 | K | 1 | ROZPOCET | 0 | 0 | 0 | 0 | 0 | 1 | 0 | 4 | 1690
827 | K | 42.5.7 | Sestava kulisových tlumičů hluku tl. 100 mm s krytím netkanou textilií, do čtyřhranného potrubí 400x200-1500 mm, útlum dLA=11 dB, dle standardu S6, včetně montáže | ks | 1 |  | 0 |  |  | základní |  | 0 | 0 | 0 | 0 | 0 | 4 | K | 1 | ROZPOCET | 0 | 0 | 0 | 0 | 0 | 1 | 0 | 4 | 1692
828 | K | 42A.5.7 | Sestava kulisových tlumičů hluku tl. 100 mm s krytím netkanou textilií, do čtyřhranného potrubí 400x200-1500 mm, útlum dLA=11 dB, dle standardu S6, včetně montáže | ks | 1 |  | 0 |  |  | základní |  | 0 | 0 | 0 | 0 | 0 | 4 | K | 1 | ROZPOCET | 0 | 0 | 0 | 0 | 0 | 1 | 0 | 4 | 1694
829 | K | 43.5.8 | Sestava kulisových tlumičů hluku tl. 100 mm s krytím netkanou textilií, do čtyřhranného potrubí 400x200-1000 mm, útlum dLA=11 dB, dle standardu S6, včetně montáže | ks | 1 |  | 0 |  |  | základní |  | 0 | 0 | 0 | 0 | 0 | 4 | K | 1 | ROZPOCET | 0 | 0 | 0 | 0 | 0 | 1 | 0 | 4 | 1696
830 | K | 43A.5.8 | Sestava kulisových tlumičů hluku tl. 100 mm s krytím netkanou textilií, do čtyřhranného potrubí 400x200-1000 mm, útlum dLA=11 dB, dle standardu S6, včetně montáže | ks | 1 |  | 0 |  |  | základní |  | 0 | 0 | 0 | 0 | 0 | 4 | K | 1 | ROZPOCET | 0 | 0 | 0 | 0 | 0 | 1 | 0 | 4 | 1698
831 | K | 43.5.7 | Sestava kulisových tlumičů hluku tl. 100 mm s krytím netkanou textilií, do čtyřhranného potrubí 400x200-1500 mm, útlum dLA=11 dB, dle standardu S6, včetně montáže | ks | 1 |  | 0 |  |  | základní |  | 0 | 0 | 0 | 0 | 0 | 4 | K | 1 | ROZPOCET | 0 | 0 | 0 | 0 | 0 | 1 | 0 | 4 | 1700
832 | K | 43A.5.7 | Sestava kulisových tlumičů hluku tl. 100 mm s krytím netkanou textilií, do čtyřhranného potrubí 400x200-1500 mm, útlum dLA=11 dB, dle standardu S6, včetně montáže | ks | 1 |  | 0 |  |  | základní |  | 0 | 0 | 0 | 0 | 0 | 4 | K | 1 | ROZPOCET | 0 | 0 | 0 | 0 | 0 | 1 | 0 | 4 | 1702
833 | K | 42.5.41 | Tlumič hluku do kruhového potrubí D100-900 mm, dle standardu S6, včetně montáže | ks | 1 |  | 0 |  |  | základní |  | 0 | 0 | 0 | 0 | 0 | 4 | K | 1 | ROZPOCET | 0 | 0 | 0 | 0 | 0 | 1 | 0 | 4 | 1704
834 | K | 40.8.10 | Přívodní/odvodní tryskový difuzor s deskou pro montáž do kazetového podhledu 600x49 s přetlakovou komorou pro napojení potrubí D250mm; dle standardu S7, včetně montáže | ks | 2 |  | 0 |  |  | základní |  | 0 | 0 | 0 | 0 | 0 | 4 | K | 1 | ROZPOCET | 0 | 0 | 0 | 0 | 0 | 1 | 0 | 4 | 1706
835 | K | 41.8.10 | Přívodní/odvodní tryskový difuzor s deskou pro montáž do kazetového podhledu 600x49 s přetlakovou komorou pro napojení potrubí D250mm; dle standardu S7, včetně montáže | ks | 1 |  | 0 |  |  | základní |  | 0 | 0 | 0 | 0 | 0 | 4 | K | 1 | ROZPOCET | 0 | 0 | 0 | 0 | 0 | 1 | 0 | 4 | 1708
836 | K | 41A.8.13 | Přívodní/odvodní tryskový difuzor s deskou pro montáž do kazetového podhledu 600x49 s přetlakovou komorou pro napojení potrubí D250mm; dle standardu S7, včetně montáže | ks | 1 |  | 0 |  |  | základní |  | 0 | 0 | 0 | 0 | 0 | 4 | K | 1 | ROZPOCET | 0 | 0 | 0 | 0 | 0 | 1 | 0 | 4 | 1710
837 | K | 42.8.10 | Přívodní/odvodní tryskový difuzor s deskou pro montáž do kazetového podhledu 600x49 s přetlakovou komorou pro napojení potrubí D250mm; dle standardu S7, včetně montáže | ks | 1 |  | 0 |  |  | základní |  | 0 | 0 | 0 | 0 | 0 | 4 | K | 1 | ROZPOCET | 0 | 0 | 0 | 0 | 0 | 1 | 0 | 4 | 1712
838 | K | 42A.8.13 | Přívodní/odvodní tryskový difuzor s deskou pro montáž do kazetového podhledu 600x49 s přetlakovou komorou pro napojení potrubí D250mm; dle standardu S7, včetně montáže | ks | 1 |  | 0 |  |  | základní |  | 0 | 0 | 0 | 0 | 0 | 4 | K | 1 | ROZPOCET | 0 | 0 | 0 | 0 | 0 | 1 | 0 | 4 | 1714
839 | K | 43.8.10 | Přívodní/odvodní tryskový difuzor s deskou pro montáž do kazetového podhledu 600x49 s přetlakovou komorou pro napojení potrubí D250mm; dle standardu S7, včetně montáže | ks | 2 |  | 0 |  |  | základní |  | 0 | 0 | 0 | 0 | 0 | 4 | K | 1 | ROZPOCET | 0 | 0 | 0 | 0 | 0 | 1 | 0 | 4 | 1716
840 | K | 43A.8.13 | Přívodní/odvodní tryskový difuzor s deskou pro montáž do kazetového podhledu 600x49 s přetlakovou komorou pro napojení potrubí D250mm; dle standardu S7, včetně montáže | ks | 4 |  | 0 |  |  | základní |  | 0 | 0 | 0 | 0 | 0 | 4 | K | 1 | ROZPOCET | 0 | 0 | 0 | 0 | 0 | 1 | 0 | 4 | 1718
841 | K | 41.4.14 | Protidešťová žaluzie 300x200 mm, dle standardu 7, včetně montáže | ks | 1 |  | 0 |  |  | základní |  | 0 | 0 | 0 | 0 | 0 | 4 | K | 1 | ROZPOCET | 0 | 0 | 0 | 0 | 0 | 1 | 0 | 4 | 1720
842 | K | 41A.4.15 | Protidešťová žaluzie 300x200 mm, dle standardu 7, včetně montáže | ks | 1 |  | 0 |  |  | základní |  | 0 | 0 | 0 | 0 | 0 | 4 | K | 1 | ROZPOCET | 0 | 0 | 0 | 0 | 0 | 1 | 0 | 4 | 1722
843 | K | 42.4.14 | Protidešťová žaluzie 300x200 mm, dle standardu 7, včetně montáže | ks | 1 |  | 0 |  |  | základní |  | 0 | 0 | 0 | 0 | 0 | 4 | K | 1 | ROZPOCET | 0 | 0 | 0 | 0 | 0 | 1 | 0 | 4 | 1724
844 | K | 42A.4.15 | Protidešťová žaluzie 300x200 mm, dle standardu 7, včetně montáže | ks | 1 |  | 0 |  |  | základní |  | 0 | 0 | 0 | 0 | 0 | 4 | K | 1 | ROZPOCET | 0 | 0 | 0 | 0 | 0 | 1 | 0 | 4 | 1726
845 | K | 40.4.10 | Protidešťová žaluzie 400x200 mm, dle standardu 7, včetně montáže | ks | 1 |  | 0 |  |  | základní |  | 0 | 0 | 0 | 0 | 0 | 4 | K | 1 | ROZPOCET | 0 | 0 | 0 | 0 | 0 | 1 | 0 | 4 | 1728
846 | K | 40A.4.11 | Krycí mřížka čtyřhranná 400x200 mm, dle standardu 7, včetně montáže | ks | 1 |  | 0 |  |  | základní |  | 0 | 0 | 0 | 0 | 0 | 4 | K | 1 | ROZPOCET | 0 | 0 | 0 | 0 | 0 | 1 | 0 | 4 | 1730
847 | K | 40A.4.12 | Protidešťová žaluzie 400x200 mm, dle standardu 7, včetně montáže | ks | 1 |  | 0 |  |  | základní |  | 0 | 0 | 0 | 0 | 0 | 4 | K | 1 | ROZPOCET | 0 | 0 | 0 | 0 | 0 | 1 | 0 | 4 | 1732
848 | K | 41A.4.11 | Krycí mřížka čtyřhranná 400x200 mm, dle standardu 7, včetně montáže | ks | 1 |  | 0 |  |  | základní |  | 0 | 0 | 0 | 0 | 0 | 4 | K | 1 | ROZPOCET | 0 | 0 | 0 | 0 | 0 | 1 | 0 | 4 | 1734
849 | K | 40A.4.11 | Krycí mřížka čtyřhranná 400x200 mm, dle standardu 7, včetně montáže | ks | 1 |  | 0 |  |  | základní |  | 0 | 0 | 0 | 0 | 0 | 4 | K | 1 | ROZPOCET | 0 | 0 | 0 | 0 | 0 | 1 | 0 | 4 | 1736
850 | K | 43.4.10 | Protidešťová žaluzie 400x200 mm, dle standardu 7, včetně montáže | ks | 1 |  | 0 |  |  | základní |  | 0 | 0 | 0 | 0 | 0 | 4 | K | 1 | ROZPOCET | 0 | 0 | 0 | 0 | 0 | 1 | 0 | 4 | 1738
851 | K | 43A.4.11 | Krycí mřížka čtyřhranná 400x200 mm, dle standardu 7, včetně montáže | ks | 1 |  | 0 |  |  | základní |  | 0 | 0 | 0 | 0 | 0 | 4 | K | 1 | ROZPOCET | 0 | 0 | 0 | 0 | 0 | 1 | 0 | 4 | 1740
852 | K | 43A.4.12 | Protidešťová žaluzie 400x200 mm, dle standardu 7, včetně montáže | ks | 1 |  | 0 |  |  | základní |  | 0 | 0 | 0 | 0 | 0 | 4 | K | 1 | ROZPOCET | 0 | 0 | 0 | 0 | 0 | 1 | 0 | 4 | 1742
853 | K | 7511853 | Čtyřhranné potrubí sk. I, vč. 70 % tvarovek, dle standardu S9, včetně montáže | m2 | 25 |  | 0 |  |  | základní |  | 0 | 0 | 0 | 0 | 0 | 4 | K | 1 | ROZPOCET | 0 | 0 | 0 | 0 | 0 | 1 | 0 | 4 | 1744
| P |  | Poznámka k položce: Poznámka k položce: 3.NP 4,00 4.NP 21,00 | [14 empty] | P | 1
854 | K | 7511854 | Kruhové potrubí SPIRO pozink D100mm, vč. 30 % tvarovek, dle standardu S9, včetně montáže | m | 15 |  | 0 |  |  | základní |  | 0 | 0 | 0 | 0 | 0 | 4 | K | 1 | ROZPOCET | 0 | 0 | 0 | 0 | 0 | 1 | 0 | 4 | 1746
| P |  | Poznámka k položce: Poznámka k položce: 4.NP 15,00 | [14 empty] | P | 1
855 | K | 7511855 | Kruhové potrubí SPIRO pozink D200 mm, vč. 30 % tvarovek, dle standardu S9, včetně montáže | m | 41 |  | 0 |  |  | základní |  | 0 | 0 | 0 | 0 | 0 | 4 | K | 1 | ROZPOCET | 0 | 0 | 0 | 0 | 0 | 1 | 0 | 4 | 1748
| P |  | Poznámka k položce: Poznámka k položce: 3.NP 12,00 4.NP 29,00 | [14 empty] | P | 1
856 | K | 7511856 | Kruhové potrubí SPIRO pozink D250 mm, vč. 30 % tvarovek, dle standardu S9, včetně montáže | m | 9 |  | 0 |  |  | základní |  | 0 | 0 | 0 | 0 | 0 | 4 | K | 1 | ROZPOCET | 0 | 0 | 0 | 0 | 0 | 1 | 0 | 4 | 1750
| P |  | Poznámka k položce: Poznámka k položce: 3.NP 3,00 4.NP 6,00 | [14 empty] | P | 1
857 | K | 7511857 | Pružná polotuhá hadice D250 mm, dle standardu S9, včetně montáže | m | 12 |  | 0 |  |  | základní |  | 0 | 0 | 0 | 0 | 0 | 4 | K | 1 | ROZPOCET | 0 | 0 | 0 | 0 | 0 | 1 | 0 | 4 | 1752
858 | K | 7511858 | Tepelné izolace tl. 20mm s hliníkovou folií, dle standardu S10, včetně montáže | m2 | 36 |  | 0 |  |  | základní |  | 0 | 0 | 0 | 0 | 0 | 4 | K | 1 | ROZPOCET | 0 | 0 | 0 | 0 | 0 | 1 | 0 | 4 | 1754
859 | K | 7511859 | Tepelné izolace tl. 40mm s hliníkovou folií, dle standardu S10, včetně montáže | m2 | 27 |  | 0 |  |  | základní |  | 0 | 0 | 0 | 0 | 0 | 4 | K | 1 | ROZPOCET | 0 | 0 | 0 | 0 | 0 | 1 | 0 | 4 | 1756
860 | K | 7511860 | Spojovací, těsnící, montážní a závěsný materiál | kg | 200 |  | 0 |  |  | základní |  | 0 | 0 | 0 | 0 | 0 | 4 | K | 1 | ROZPOCET | 0 | 0 | 0 | 0 | 0 | 1 | 0 | 4 | 1758
| D | 50 až 52 | Chlazení technických místností |  |  |  | 0 |  |  |  |  | 0 |  | 0 |  | 0 | 1 | D | 0 | ROZPOCET | [6 empty] | 0
861 | K | 50.0-53.1 | Split systém inverterová venkovní jednotka ozn. OAC a vnitřní nástěnná jednotka ozn. IAC, dle standardu S12, včetně montáže | ks | 17 |  | 0 |  |  | základní |  | 0 | 0 | 0 | 0 | 0 | 4 | K | 1 | ROZPOCET | 0 | 0 | 0 | 0 | 0 | 1 | 0 | 4 | 1760
| P |  | Poznámka k položce: Poznámka k položce: Split systém pracující s chladivem R410A = inverterová venkovní jednotka a vnitřní nástěnná jednotka s chlazením do -15°C a automatickým restartem, včetně nástěnného kabelového ovladače a suchého kontaktu (ON/OFF, signalizace chodu/ poruchy). | [14 empty] | P | 1
861 | K | 7511861 | Prvky bránících přenosu vibrací z inverterové venkovní jednotky do ocelové konstrukce realizované stavbou | ks | 17 |  | 0 |  |  | základní |  | 0 | 0 | 0 | 0 | 0 | 4 | K | 1 | ROZPOCET | 0 | 0 | 0 | 0 | 0 | 1 | 0 | 4 | 1762
862 | K | 7511862 | Měděného potrubí chladiva 9,52mm/15,88mm s izolací tl. 9 mm na bázi syntetického kaučuku, včetně montáže | m | 340 |  | 0 |  |  | základní |  | 0 | 0 | 0 | 0 | 0 | 4 | K | 1 | ROZPOCET | 0 | 0 | 0 | 0 | 0 | 1 | 0 | 4 | 1764
863 | K | 7511863 | Napájecí kabeláže mezi venkovní a vnitřní jednotkou, včetně montáže | m | 340 |  | 0 |  |  | základní |  | 0 | 0 | 0 | 0 | 0 | 4 | K | 1 | ROZPOCET | 0 | 0 | 0 | 0 | 0 | 1 | 0 | 4 | 1766
864 | K | 7511864 | Komunikační kabeláže mezi venkovní a vnitřní jednotkou, včetně montáže | m | 340 |  | 0 |  |  | základní |  | 0 | 0 | 0 | 0 | 0 | 4 | K | 1 | ROZPOCET | 0 | 0 | 0 | 0 | 0 | 1 | 0 | 4 | 1768
865 | K | 7511865 | Komunikační kabeláže mezi vnitřní jednotkou a nástěnným ovladačem, včetně montáže | m | 102 |  | 0 |  |  | základní |  | 0 | 0 | 0 | 0 | 0 | 4 | K | 1 | ROZPOCET | 0 | 0 | 0 | 0 | 0 | 1 | 0 | 4 | 1770
866 | K | 7511866 | Plný kabelový žlab s víkem z ocelového pozinkovaného plechu, včetně tvarovek, včetně montáže | m | 200 |  | 0 |  |  | základní |  | 0 | 0 | 0 | 0 | 0 | 4 | K | 1 | ROZPOCET | 0 | 0 | 0 | 0 | 0 | 1 | 0 | 4 | 1772
867 | K | 7511867 | Drátěný pozinkovaný žlab, včetně montáže | m | 140 |  | 0 |  |  | základní |  | 0 | 0 | 0 | 0 | 0 | 4 | K | 1 | ROZPOCET | 0 | 0 | 0 | 0 | 0 | 1 | 0 | 4 | 1774
868 | K | 7511868 | Kompletace systému přímého výparu a zprovoznění chladicího okruhu (vakuování, plnění chladiva); výchozí elektrorevize | kpl | 17 |  | 0 |  |  | základní |  | 0 | 0 | 0 | 0 | 0 | 4 | K | 1 | ROZPOCET | 0 | 0 | 0 | 0 | 0 | 1 | 0 | 4 | 1776
869 | K | 7511869 | Čerpadlo kondenzátu včetně hadičky, dle standardu S12, včetně montáže | ks | 17 |  | 0 |  |  | základní |  | 0 | 0 | 0 | 0 | 0 | 4 | K | 1 | ROZPOCET | 0 | 0 | 0 | 0 | 0 | 1 | 0 | 4 | 1778
870 | K | 7511870 | Spojovací, těsnící, montážní a závěsný materiál | kg | 350 |  | 0 |  |  | základní |  | 0 | 0 | 0 | 0 | 0 | 4 | K | 1 | ROZPOCET | 0 | 0 | 0 | 0 | 0 | 1 | 0 | 4 | 1780
| D | 90 | Chlazení lekařských prostorů |  |  |  | 0 |  |  |  |  | 0 |  | 0 |  | 0 | 1 | D | 0 | ROZPOCET | [6 empty] | 0
871 | K | 90.1 FC | Kazetová jednotka FAN-COIL v hygienickém provedení VDI 6022, 2-trubkové připojení, dle standardu S11, včetně montáže | ks | 107 |  | 0 |  |  | základní |  | 0 | 0 | 0 | 0 | 0 | 4 | K | 1 | ROZPOCET | 0 | 0 | 0 | 0 | 0 | 1 | 0 | 4 | 1782
872 | K | 90.4 FC | Kazetová jednotka FAN-COIL v hygienickém provedení VDI 6022, 2-trubkové připojení, dle standardu S11, včetně montáže | ks | 4 |  | 0 |  |  | základní |  | 0 | 0 | 0 | 0 | 0 | 4 | K | 1 | ROZPOCET | 0 | 0 | 0 | 0 | 0 | 1 | 0 | 4 | 1784
873 | K | 90.5 FC | Kazetová jednotka FAN-COIL v hygienickém provedení VDI 6022, 2-trubkové připojení, dle standardu S11, včetně montáže | ks | 2 |  | 0 |  |  | základní |  | 0 | 0 | 0 | 0 | 0 | 4 | K | 1 | ROZPOCET | 0 | 0 | 0 | 0 | 0 | 1 | 0 | 4 | 1786
874 | K | 90.6 FC | Kazetová jednotka FAN-COIL v hygienickém provedení VDI 6022, 2-trubkové připojení, dle standardu S11, včetně montáže | ks | 3 |  | 0 |  |  | základní |  | 0 | 0 | 0 | 0 | 0 | 4 | K | 1 | ROZPOCET | 0 | 0 | 0 | 0 | 0 | 1 | 0 | 4 | 1788
875 | K | 90.7 FC | Kazetová jednotka FAN-COIL v hygienickém provedení VDI 6022, 2-trubkové připojení, dle standardu S11, včetně montáže | ks | 4 |  | 0 |  |  | základní |  | 0 | 0 | 0 | 0 | 0 | 4 | K | 1 | ROZPOCET | 0 | 0 | 0 | 0 | 0 | 1 | 0 | 4 | 1790
876 | K | 90.2 FC | Kazetová jednotka FAN-COIL v hygienickém provedení VDI 6022, 4-trubkové připojení, dle standardu S11, včetně montáže | ks | 22 |  | 0 |  |  | základní |  | 0 | 0 | 0 | 0 | 0 | 4 | K | 1 | ROZPOCET | 0 | 0 | 0 | 0 | 0 | 1 | 0 | 4 | 1792
877 | K | 90.3 FC | Kanálová jednotka jednotka FAN-COIL ve standardním provedení, 4-trubkové připojení, dle standardu S11, včetně montáže | ks | 1 |  | 0 |  |  | základní |  | 0 | 0 | 0 | 0 | 0 | 4 | K | 1 | ROZPOCET | 0 | 0 | 0 | 0 | 0 | 1 | 0 | 4 | 1794
878 | K | 90.3 FC.1 | Připojovací box kanálové jednotky FAN-COIL přívodu/odvodu vzduchu | ks | 2 |  | 0 |  |  | základní |  | 0 | 0 | 0 | 0 | 0 | 4 | K | 1 | ROZPOCET | 0 | 0 | 0 | 0 | 0 | 1 | 0 | 4 | 1796
879 | K | 90.8.15 | Přívodní/odvodní anemostat s deskou pro montáž do kazetového podhledu 600x600 s připojovacím boxem pro napojení potrubí D250mm; dle standardu S7, včetně montáže | ks | 1 |  | 0 |  |  | základní |  | 0 | 0 | 0 | 0 | 0 | 4 | K | 1 | ROZPOCET | 0 | 0 | 0 | 0 | 0 | 1 | 0 | 4 | 1798
880 | K | 90A.8.16 | Přívodní/odvodní anemostat s deskou pro montáž do kazetového podhledu 600x600 s připojovacím boxem pro napojení potrubí D250mm; dle standardu S7, včetně montáže | ks | 1 |  | 0 |  |  | základní |  | 0 | 0 | 0 | 0 | 0 | 4 | K | 1 | ROZPOCET | 0 | 0 | 0 | 0 | 0 | 1 | 0 | 4 | 1800
881 | K | 90.7.9 | Požární klapka pro kruhové potrubí D250 mm, dle standardu S8, včetně montáže | ks | 1 |  | 0 |  |  | základní |  | 0 | 0 | 0 | 0 | 0 | 4 | K | 1 | ROZPOCET | 0 | 0 | 0 | 0 | 0 | 1 | 0 | 4 | 1802
882 | K | 90A.7.9 | Požární klapka pro kruhové potrubí D250 mm, dle standardu S8, včetně montáže | ks | 1 |  | 0 |  |  | základní |  | 0 | 0 | 0 | 0 | 0 | 4 | K | 1 | ROZPOCET | 0 | 0 | 0 | 0 | 0 | 1 | 0 | 4 | 1804
883 | K | 7511883 | Čerpadlo kondenzátu včetně hadičky, dle standardu S11, včetně montáže | ks | 1 |  | 0 |  |  | základní |  | 0 | 0 | 0 | 0 | 0 | 4 | K | 1 | ROZPOCET | 0 | 0 | 0 | 0 | 0 | 1 | 0 | 4 | 1806
884 | K | 7511884 | Kruhové potrubí SPIRO pozink D250 mm, vč. 30 % tvarovek, dle standardu S9, včetně montáže | m | 3 |  | 0 |  |  | základní |  | 0 | 0 | 0 | 0 | 0 | 4 | K | 1 | ROZPOCET | 0 | 0 | 0 | 0 | 0 | 1 | 0 | 4 | 1808
| P |  | Poznámka k položce: Poznámka k položce: 1.NP 3,00 | [14 empty] | P | 1
885 | K | 7511885 | Tepelné izolace tl. 25mm s hliníkovou folií, dle standardu S10, včetně montáže | m2 | 3 |  | 0 |  |  | základní |  | 0 | 0 | 0 | 0 | 0 | 4 | K | 1 | ROZPOCET | 0 | 0 | 0 | 0 | 0 | 1 | 0 | 4 | 1810
886 | K | 7511886 | Spojovací, těsnící, montážní a závěsný materiál | kg | 380 |  | 0 |  |  | základní |  | 0 | 0 | 0 | 0 | 0 | 4 | K | 1 | ROZPOCET | 0 | 0 | 0 | 0 | 0 | 1 | 0 | 4 | 1812
| D | XX | Stavební přípomoce, konstrukce a ostatní |  |  |  | 0 |  |  |  |  | 0 |  | 0 |  | 0 | 1 | D | 0 | ROZPOCET | [6 empty] | 0
887 | K | 7511887 | Komlexná zkouška zařízení provozní, včetně zaregulování systému se sepsáním protokolu | kpl | 1 |  | 0 |  |  | základní |  | 0 | 0 | 0 | 0 | 0 | 4 | K | 1 | ROZPOCET | 0 | 0 | 0 | 0 | 0 | 1 | 0 | 4 | 1814
888 | K | 7511888 | Měření hluku vč. protokolu | kpl | 1 |  | 0 |  |  | základní |  | 0 | 0 | 0 | 0 | 0 | 4 | K | 1 | ROZPOCET | 0 | 0 | 0 | 0 | 0 | 1 | 0 | 4 | 1816
889 | K | 7511889 | Stavební přípomoce - prostupy | ks | 700 |  | 0 |  |  | základní |  | 0 | 0 | 0 | 0 | 0 | 4 | K | 1 | ROZPOCET | 0 | 0 | 0 | 0 | 0 | 1 | 0 | 4 | 1818
890 | K | 7511890 | Požární utěsnění prostupů potrubí stavebními konstrukcemi, které tvoří hranici mezi požárními úseky. | ks | 500 |  | 0 |  |  | základní |  | 0 | 0 | 0 | 0 | 0 | 4 | K | 1 | ROZPOCET | 0 | 0 | 0 | 0 | 0 | 1 | 0 | 4 | 1820
891 | K | 7511891 | Dopravní náklady | kpl | 1 |  | 0 |  |  | základní |  | 0 | 0 | 0 | 0 | 0 | 4 | K | 1 | ROZPOCET | 0 | 0 | 0 | 0 | 0 | 1 | 0 | 4 | 1822
892 | K | 7511892 | Pronájem manipulační techniky | kpl | 1 |  | 0 |  |  | základní |  | 0 | 0 | 0 | 0 | 0 | 4 | K | 1 | ROZPOCET | 0 | 0 | 0 | 0 | 0 | 1 | 0 | 4 | 1824

## 600 - Silnoproudé rozvody_01
{f571eea2-6781-46eb-b2fe-73b3de024895}
2
| KRYCÍ LIST SOUPISU PRACÍ | [7 empty] | v --- níže se nacházejí doplnkové a pomocné údaje k sestavám --- v | [8 empty] | False
Stavba:
Nemocnice Pelhřimov, Pavilon dětského gynekologicko-porodnického a neurologického oddělení
Objekt:
SO 009 - Pavilon č.09 DGPN
Soupis:
06 - Specialisté SO 009 - Pavilon č.09 DGPN
Úroveň 3:
600 - Silnoproudé rozvody
| KSO: |  |  |  |  | CC-CZ:
| Místo: |  | Pelhřimov |  |  | Datum: | 2. 7. 2020
| Zadavatel: |  |  |  |  | IČ:
|  | Kraj Vysočina, Žižkova 57/1882 Jihlava |  |  |  | DIČ:
| Uchazeč: |  |  |  |  | IČ: | Vyplň údaj
|  | Vyplň údaj |  |  |  | DIČ: | Vyplň údaj
| Projektant: |  |  |  |  | IČ:
|  | OBERMEYER HELIKA a.s. |  |  |  | DIČ:
| Zpracovatel: |  |  |  |  | IČ:
|  | PROPOS Liberec s.r.o. |  |  |  | DIČ:
Poznámka:
| Cena bez DPH | [5 empty] | 0
|  |  | Základ daně |  |  | Sazba daně | Výše daně
| DPH | základní | 0 |  |  | 21% | 0
|  | snížená | 0 |  |  | 15% | 0
|  | zákl. přenesená | 0 |  |  | 21% | 0
|  | sníž. přenesená | 0 |  |  | 15% | 0
|  | nulová | 0 |  |  | 0% | 0
| Cena s DPH |  |  | v | CZK |  | 0
REKAPITULACE ČLENĚNÍ SOUPISU PRACÍ
Stavba:
Nemocnice Pelhřimov, Pavilon dětského gynekologicko-porodnického a neurologického oddělení
Objekt:
SO 009 - Pavilon č.09 DGPN
Soupis:
06 - Specialisté SO 009 - Pavilon č.09 DGPN
Úroveň 3:
600 - Silnoproudé rozvody
Místo: |  |  | Pelhřimov |  |  | Datum: | 2. 7. 2020
Zadavatel: |  |  | Kraj Vysočina, Žižkova 57/1882 Jihlava |  |  | Projektant: | OBERMEYER HELIKA a.s.
Uchazeč: |  |  | Vyplň údaj |  |  | Zpracovatel: | PROPOS Liberec s.r.o.
Kód dílu - Popis | [6 empty] | Cena celkem [CZK]
Náklady stavby celkem | [6 empty] | 0 | [11 empty] | -1
| 1 - Osvětlení | [5 empty] | 0
| 2 - Nouzové osvětlení | [5 empty] | 0
| 3 - Systém řízení osvětlení | [5 empty] | 0
| 4 - Systém ovládání žaluzií | [5 empty] | 0
| 5 - Přípojnicový systém hlavního napájení | [5 empty] | 0
| 6 - Přístroje | [5 empty] | 0
| 7 - Instalační materiál | [5 empty] | 0
| 8 - Kabely a vodiče | [5 empty] | 0
| 9 - Rozvaděče | [5 empty] | 0
| 10 - Náhradní zdroj UPS | [5 empty] | 0
| 11 - Uzemnění a bleskosvod | [5 empty] | 0
| 12 - Doplňující ochranné pospojování | [5 empty] | 0
| D1 - Ostatní | [5 empty] | 0
| D2 - Zkoušky zařízení a revize | [5 empty] | 0
SOUPIS PRACÍ
Stavba:
Nemocnice Pelhřimov, Pavilon dětského gynekologicko-porodnického a neurologického oddělení
Objekt:
SO 009 - Pavilon č.09 DGPN
Soupis:
06 - Specialisté SO 009 - Pavilon č.09 DGPN
Úroveň 3:
600 - Silnoproudé rozvody
Místo: |  |  | Pelhřimov |  |  | Datum: | 2. 7. 2020
Zadavatel: |  |  | Kraj Vysočina, Žižkova 57/1882 Jihlava |  |  | Projektant: | OBERMEYER HELIKA a.s.
Uchazeč: |  |  | Vyplň údaj |  |  | Zpracovatel: | PROPOS Liberec s.r.o.
PČ | Typ | Kód | Popis | MJ | Množství | J.cena [CZK] | Cena celkem [CZK] | Cenová soustava |  | DPH | J. Nh [h] | Nh celkem [h] | J. hmotnost [t] | Hmotnost celkem [t] | J. suť [t] | Suť Celkem [t]
Náklady soupisu celkem | [6 empty] | 0 |  |  |  |  | 0 |  | 0 |  | 0 |  | D | -1 | [7 empty] | 0
| D | 1 | Osvětlení |  |  |  | 0 |  |  |  |  | 0 |  | 0 |  | 0 | 1 | D | 0 | ROZPOCET | [6 empty] | 0
1 | K | 7411001 | Svítidlo typ A1 - přesná specifikace viz PD (příloha č. D_009_600_2001) - průmyslové přisazené/zavěšené, LED 44,6W, 6400 Lm, IP65, možnost průběžné montáže 5x2,5mm2 | ks | 82 |  | 0 |  |  | základní |  | 0 | 0 | 0 | 0 | 0 | 4 | K | 1 | ROZPOCET | 0 | 0 | 0 | 0 | 0 | 1 | 0 | 4 | 2
2 | K | 210 20-1521.R00 | Svítidlo LED stropní přisazené - Montáž svítidel s vestavěným zdrojem světla typu LED. Vyznačení umístění svítidla, montáž upevňovací konstrukce, montáž svítidla, zapojení vodičů a nasazení krytu | ks | 82 |  | 0 |  |  | základní |  | 0 | 0 | 0 | 0 | 0 | 4 | K | 1 | ROZPOCET | 0 | 0 | 0 | 0 | 0 | 1 | 0 | 4 | 4
3 | K | 7411002 | Svítidlo typ A2 - přesná specifikace viz PD (příloha č. D_009_600_2001) - průmyslové přisazené/zavěšené, LED 44,6W, 6400 Lm, IP65, stmívatelné DALI, možnost průběžné montáže 5x2,5mm2+2x1,5mm2 | ks | 58 |  | 0 |  |  | základní |  | 0 | 0 | 0 | 0 | 0 | 4 | K | 1 | ROZPOCET | 0 | 0 | 0 | 0 | 0 | 1 | 0 | 4 | 6
4 | K | 210 20-1521.R00 | Svítidlo LED stropní přisazené - Montáž svítidel s vestavěným zdrojem světla typu LED. Vyznačení umístění svítidla, montáž upevňovací konstrukce, montáž svítidla, zapojení vodičů a nasazení krytu | ks | 58 |  | 0 |  |  | základní |  | 0 | 0 | 0 | 0 | 0 | 4 | K | 1 | ROZPOCET | 0 | 0 | 0 | 0 | 0 | 1 | 0 | 4 | 8
5 | K | 7411003 | Svítidlo typ A3 - přesná specifikace viz PD (příloha č. D_009_600_2001) - průmyslové přisazené/zavěšené, LED 44,6W, 6400 Lm, IP65, možnost průběžné montáže 5x2,5mm2, montáž do venkovního prostředí UV stabilní | ks | 8 |  | 0 |  |  | základní |  | 0 | 0 | 0 | 0 | 0 | 4 | K | 1 | ROZPOCET | 0 | 0 | 0 | 0 | 0 | 1 | 0 | 4 | 10
6 | K | 210 20-1521.R00 | Svítidlo LED stropní přisazené - Montáž svítidel s vestavěným zdrojem světla typu LED. Vyznačení umístění svítidla, montáž upevňovací konstrukce, montáž svítidla, zapojení vodičů a nasazení krytu | ks | 8 |  | 0 |  |  | základní |  | 0 | 0 | 0 | 0 | 0 | 4 | K | 1 | ROZPOCET | 0 | 0 | 0 | 0 | 0 | 1 | 0 | 4 | 12
7 | K | 7411004 | Svítidlo typ B1 - přesná specifikace viz PD (příloha č. D_009_600_2001) - stropní vestavné svítidlo do rastru 600x600mm, potlačení odlesků pro práci s PC, stmívatelné DALI, 230V, 40,6W, IP20, 4720 Lm, 4000 K | ks | 153 |  | 0 |  |  | základní |  | 0 | 0 | 0 | 0 | 0 | 4 | K | 1 | ROZPOCET | 0 | 0 | 0 | 0 | 0 | 1 | 0 | 4 | 14
8 | K | 210 20-1526.R00 | Svítidlo LED stropní vestavné - Montáž svítidel s vestavěným zdrojem světla typu LED. Vyznačení umístění svítidla, montáž upevňovací konstrukce, montáž svítidla, zapojení vodičů a nasazení krytu | ks | 153 |  | 0 |  |  | základní |  | 0 | 0 | 0 | 0 | 0 | 4 | K | 1 | ROZPOCET | 0 | 0 | 0 | 0 | 0 | 1 | 0 | 4 | 16
9 | K | 7411005 | Svítidlo typ B2 - přesná specifikace viz PD (příloha č. D_009_600_2001) - stropní vestavné svítidlo do rastru 600x600mm, do čistých prostor, mikroprizmatická mřížka, 230V, LED 56,2W, IP65, stmívatelné DALI, Ra=90, 4000 K | ks | 233 |  | 0 |  |  | základní |  | 0 | 0 | 0 | 0 | 0 | 4 | K | 1 | ROZPOCET | 0 | 0 | 0 | 0 | 0 | 1 | 0 | 4 | 18
10 | K | 210 20-1526.R00 | Svítidlo LED stropní vestavné - Montáž svítidel s vestavěným zdrojem světla typu LED. Vyznačení umístění svítidla, montáž upevňovací konstrukce, montáž svítidla, zapojení vodičů a nasazení krytu | ks | 233 |  | 0 |  |  | základní |  | 0 | 0 | 0 | 0 | 0 | 4 | K | 1 | ROZPOCET | 0 | 0 | 0 | 0 | 0 | 1 | 0 | 4 | 20
11 | K | 7411006 | Svítidlo typ B3 - přesná specifikace viz PD (příloha č. D_009_600_2001) - stropní vestavné svítidlo do rastru 600x600mm, optika pro potlačení odlesků, stmívatelné DALI, řízení teploty chromatičnosti, 230V, LED 51W, 3930 Lm, 3000-6000K | ks | 147 |  | 0 |  |  | základní |  | 0 | 0 | 0 | 0 | 0 | 4 | K | 1 | ROZPOCET | 0 | 0 | 0 | 0 | 0 | 1 | 0 | 4 | 22
12 | K | 210 20-1526.R00 | Svítidlo LED stropní vestavné - Montáž svítidel s vestavěným zdrojem světla typu LED. Vyznačení umístění svítidla, montáž upevňovací konstrukce, montáž svítidla, zapojení vodičů a nasazení krytu | ks | 147 |  | 0 |  |  | základní |  | 0 | 0 | 0 | 0 | 0 | 4 | K | 1 | ROZPOCET | 0 | 0 | 0 | 0 | 0 | 1 | 0 | 4 | 24
13 | K | 7411007 | Svítidlo typ B4 - přesná specifikace viz PD (příloha č. D_009_600_2001) - stropní vestavné svítidlo do rastru 600x600mm, 230V, LED 44,8W, IP54, 5230 Lm, 4000 K | ks | 18 |  | 0 |  |  | základní |  | 0 | 0 | 0 | 0 | 0 | 4 | K | 1 | ROZPOCET | 0 | 0 | 0 | 0 | 0 | 1 | 0 | 4 | 26
14 | K | 210 20-1526.R00 | Svítidlo LED stropní vestavné - Montáž svítidel s vestavěným zdrojem světla typu LED. Vyznačení umístění svítidla, montáž upevňovací konstrukce, montáž svítidla, zapojení vodičů a nasazení krytu | ks | 18 |  | 0 |  |  | základní |  | 0 | 0 | 0 | 0 | 0 | 4 | K | 1 | ROZPOCET | 0 | 0 | 0 | 0 | 0 | 1 | 0 | 4 | 28
15 | K | 7411010 | Svítidlo typ C1 - přesná specifikace viz PD (příloha č. D_009_600_2001) - přisazené na stěnu nebo strop, opálový kryt, stmívatelné DALI, LED 40,8W, 4870 Lm, IP20 | ks | 34 |  | 0 |  |  | základní |  | 0 | 0 | 0 | 0 | 0 | 4 | K | 1 | ROZPOCET | 0 | 0 | 0 | 0 | 0 | 1 | 0 | 4 | 30
16 | K | 210 20-1521.R00 | Svítidlo LED stropní přisazené - Montáž svítidel s vestavěným zdrojem světla typu LED. Vyznačení umístění svítidla, montáž upevňovací konstrukce, montáž svítidla, zapojení vodičů a nasazení krytu | ks | 34 |  | 0 |  |  | základní |  | 0 | 0 | 0 | 0 | 0 | 4 | K | 1 | ROZPOCET | 0 | 0 | 0 | 0 | 0 | 1 | 0 | 4 | 32
17 | K | 7411011 | Svítidlo typ D1 - přesná specifikace viz PD (příloha č. D_009_600_2001) - vestavné do podhledu (downlight), stmívatelné DALI, 230V, LED 22W, IP20, 2522 Lm, 4000K | ks | 97 |  | 0 |  |  | základní |  | 0 | 0 | 0 | 0 | 0 | 4 | K | 1 | ROZPOCET | 0 | 0 | 0 | 0 | 0 | 1 | 0 | 4 | 34
18 | K | 210 20-1526.R00 | Svítidlo LED stropní vestavné - Montáž svítidel s vestavěným zdrojem světla typu LED. Vyznačení umístění svítidla, montáž upevňovací konstrukce, montáž svítidla, zapojení vodičů a nasazení krytu | ks | 97 |  | 0 |  |  | základní |  | 0 | 0 | 0 | 0 | 0 | 4 | K | 1 | ROZPOCET | 0 | 0 | 0 | 0 | 0 | 1 | 0 | 4 | 36
19 | K | 7411012 | Svítidlo typ D2 - přesná specifikace viz PD (příloha č. D_009_600_2001) - vestavné do podhledu (downlight), 230V, LED 22W, IP20, 2522 Lm, 4000K | ks | 105 |  | 0 |  |  | základní |  | 0 | 0 | 0 | 0 | 0 | 4 | K | 1 | ROZPOCET | 0 | 0 | 0 | 0 | 0 | 1 | 0 | 4 | 38
20 | K | 210 20-1526.R00 | Svítidlo LED stropní vestavné - Montáž svítidel s vestavěným zdrojem světla typu LED. Vyznačení umístění svítidla, montáž upevňovací konstrukce, montáž svítidla, zapojení vodičů a nasazení krytu | ks | 105 |  | 0 |  |  | základní |  | 0 | 0 | 0 | 0 | 0 | 4 | K | 1 | ROZPOCET | 0 | 0 | 0 | 0 | 0 | 1 | 0 | 4 | 40
21 | K | 7411013 | Svítidlo typ D3 - přesná specifikace viz PD (příloha č. D_009_600_2001) - vestavné do podhledu (downlight), 230V, LED 22W, IP44, 2298 Lm, 4000K | ks | 99 |  | 0 |  |  | základní |  | 0 | 0 | 0 | 0 | 0 | 4 | K | 1 | ROZPOCET | 0 | 0 | 0 | 0 | 0 | 1 | 0 | 4 | 42
22 | K | 210 20-1526.R00 | Svítidlo LED stropní vestavné - Montáž svítidel s vestavěným zdrojem světla typu LED. Vyznačení umístění svítidla, montáž upevňovací konstrukce, montáž svítidla, zapojení vodičů a nasazení krytu | ks | 99 |  | 0 |  |  | základní |  | 0 | 0 | 0 | 0 | 0 | 4 | K | 1 | ROZPOCET | 0 | 0 | 0 | 0 | 0 | 1 | 0 | 4 | 44
23 | K | 7411014 | Svítidlo typ D4 - přesná specifikace viz PD (příloha č. D_009_600_2001) - vestavné do podhledu (downlight), 230V, LED 16W, IP20, 1864 Lm, 4000K | ks | 58 |  | 0 |  |  | základní |  | 0 | 0 | 0 | 0 | 0 | 4 | K | 1 | ROZPOCET | 0 | 0 | 0 | 0 | 0 | 1 | 0 | 4 | 46
24 | K | 210 20-1526.R00 | Svítidlo LED stropní vestavné - Montáž svítidel s vestavěným zdrojem světla typu LED. Vyznačení umístění svítidla, montáž upevňovací konstrukce, montáž svítidla, zapojení vodičů a nasazení krytu | ks | 58 |  | 0 |  |  | základní |  | 0 | 0 | 0 | 0 | 0 | 4 | K | 1 | ROZPOCET | 0 | 0 | 0 | 0 | 0 | 1 | 0 | 4 | 48
25 | K | 7411015 | Svítidlo typ E10 - přesná specifikace viz PD (příloha č. D_009_600_2001) - vestavné do podhledu, průběžná linka, modulové, 230V, LED 16W/m, IP20, 4000K - délka 1,00 m | ks | 4 |  | 0 |  |  | základní |  | 0 | 0 | 0 | 0 | 0 | 4 | K | 1 | ROZPOCET | 0 | 0 | 0 | 0 | 0 | 1 | 0 | 4 | 50
26 | K | 210 20-1526.R00 | Svítidlo LED stropní vestavné - Montáž svítidel s vestavěným zdrojem světla typu LED. Vyznačení umístění svítidla, montáž upevňovací konstrukce, montáž svítidla, zapojení vodičů a nasazení krytu | ks | 4 |  | 0 |  |  | základní |  | 0 | 0 | 0 | 0 | 0 | 4 | K | 1 | ROZPOCET | 0 | 0 | 0 | 0 | 0 | 1 | 0 | 4 | 52
27 | K | 7411016 | Svítidlo typ E13 - přesná specifikace viz PD (příloha č. D_009_600_2001) - vestavné do podhledu, průběžná linka, modulové, 230V, LED 16W/m, IP20, 4000K - délka 1,25 m | ks | 6 |  | 0 |  |  | základní |  | 0 | 0 | 0 | 0 | 0 | 4 | K | 1 | ROZPOCET | 0 | 0 | 0 | 0 | 0 | 1 | 0 | 4 | 54
28 | K | 210 20-1526.R00 | Svítidlo LED stropní vestavné - Montáž svítidel s vestavěným zdrojem světla typu LED. Vyznačení umístění svítidla, montáž upevňovací konstrukce, montáž svítidla, zapojení vodičů a nasazení krytu | ks | 6 |  | 0 |  |  | základní |  | 0 | 0 | 0 | 0 | 0 | 4 | K | 1 | ROZPOCET | 0 | 0 | 0 | 0 | 0 | 1 | 0 | 4 | 56
29 | K | 7411017 | Svítidlo typ E15 - přesná specifikace viz PD (příloha č. D_009_600_2001) - vestavné do podhledu, průběžná linka, modulové, 230V, LED 16W/m, IP20, 4000K - délka 1,50 m | ks | 5 |  | 0 |  |  | základní |  | 0 | 0 | 0 | 0 | 0 | 4 | K | 1 | ROZPOCET | 0 | 0 | 0 | 0 | 0 | 1 | 0 | 4 | 58
30 | K | 210 20-1526.R00 | Svítidlo LED stropní vestavné - Montáž svítidel s vestavěným zdrojem světla typu LED. Vyznačení umístění svítidla, montáž upevňovací konstrukce, montáž svítidla, zapojení vodičů a nasazení krytu | ks | 5 |  | 0 |  |  | základní |  | 0 | 0 | 0 | 0 | 0 | 4 | K | 1 | ROZPOCET | 0 | 0 | 0 | 0 | 0 | 1 | 0 | 4 | 60
31 | K | 7411018 | Svítidlo typ E18 - přesná specifikace viz PD (příloha č. D_009_600_2001) - vestavné do podhledu, průběžná linka, modulové, 230V, LED 16W/m, IP20, 4000K - délka 1,80 m | ks | 10 |  | 0 |  |  | základní |  | 0 | 0 | 0 | 0 | 0 | 4 | K | 1 | ROZPOCET | 0 | 0 | 0 | 0 | 0 | 1 | 0 | 4 | 62
32 | K | 211 20-1526.R00 | Svítidlo LED stropní vestavné - Montáž svítidel s vestavěným zdrojem světla typu LED. Vyznačení umístění svítidla, montáž upevňovací konstrukce, montáž svítidla, zapojení vodičů a nasazení krytu | ks | 10 |  | 0 |  |  | základní |  | 0 | 0 | 0 | 0 | 0 | 4 | K | 1 | ROZPOCET | 0 | 0 | 0 | 0 | 0 | 1 | 0 | 4 | 64
33 | K | 7411019 | Svítidlo typ E20 - přesná specifikace viz PD (příloha č. D_009_600_2001) - vestavné do podhledu, průběžná linka, modulové, 230V, LED 16W/m, IP20, 4000K - délka 2,00 m | ks | 4 |  | 0 |  |  | základní |  | 0 | 0 | 0 | 0 | 0 | 4 | K | 1 | ROZPOCET | 0 | 0 | 0 | 0 | 0 | 1 | 0 | 4 | 66
34 | K | 213 20-1526.R00 | Svítidlo LED stropní vestavné - Montáž svítidel s vestavěným zdrojem světla typu LED. Vyznačení umístění svítidla, montáž upevňovací konstrukce, montáž svítidla, zapojení vodičů a nasazení krytu | ks | 4 |  | 0 |  |  | základní |  | 0 | 0 | 0 | 0 | 0 | 4 | K | 1 | ROZPOCET | 0 | 0 | 0 | 0 | 0 | 1 | 0 | 4 | 68
35 | K | 7411020 | Svítidlo typ E23 - přesná specifikace viz PD (příloha č. D_009_600_2001) - vestavné do podhledu, průběžná linka, modulové, 230V, LED 16W/m, IP20, 4000K - délka 2,25 m | ks | 12 |  | 0 |  |  | základní |  | 0 | 0 | 0 | 0 | 0 | 4 | K | 1 | ROZPOCET | 0 | 0 | 0 | 0 | 0 | 1 | 0 | 4 | 70
36 | K | 210 20-1526.R00 | Svítidlo LED stropní vestavné - Montáž svítidel s vestavěným zdrojem světla typu LED. Vyznačení umístění svítidla, montáž upevňovací konstrukce, montáž svítidla, zapojení vodičů a nasazení krytu | ks | 12 |  | 0 |  |  | základní |  | 0 | 0 | 0 | 0 | 0 | 4 | K | 1 | ROZPOCET | 0 | 0 | 0 | 0 | 0 | 1 | 0 | 4 | 72
37 | K | 7411021 | Svítidlo typ E25 - přesná specifikace viz PD (příloha č. D_009_600_2001) - vestavné do podhledu, průběžná linka, modulové, 230V, LED 16W/m, IP20, 4000K - délka 2,50 m | ks | 4 |  | 0 |  |  | základní |  | 0 | 0 | 0 | 0 | 0 | 4 | K | 1 | ROZPOCET | 0 | 0 | 0 | 0 | 0 | 1 | 0 | 4 | 74
38 | K | 210 20-1526.R00 | Svítidlo LED stropní vestavné - Montáž svítidel s vestavěným zdrojem světla typu LED. Vyznačení umístění svítidla, montáž upevňovací konstrukce, montáž svítidla, zapojení vodičů a nasazení krytu | ks | 4 |  | 0 |  |  | základní |  | 0 | 0 | 0 | 0 | 0 | 4 | K | 1 | ROZPOCET | 0 | 0 | 0 | 0 | 0 | 1 | 0 | 4 | 76
39 | K | 7411022 | Svítidlo typ E30 - přesná specifikace viz PD (příloha č. D_009_600_2001) - vestavné do podhledu, průběžná linka, modulové, 230V, LED 16W/m, IP20, 4000K - délka 3,00 m | ks | 193 |  | 0 |  |  | základní |  | 0 | 0 | 0 | 0 | 0 | 4 | K | 1 | ROZPOCET | 0 | 0 | 0 | 0 | 0 | 1 | 0 | 4 | 78
40 | K | 210 20-1526.R00 | Svítidlo LED stropní vestavné - Montáž svítidel s vestavěným zdrojem světla typu LED. Vyznačení umístění svítidla, montáž upevňovací konstrukce, montáž svítidla, zapojení vodičů a nasazení krytu | ks | 193 |  | 0 |  |  | základní |  | 0 | 0 | 0 | 0 | 0 | 4 | K | 1 | ROZPOCET | 0 | 0 | 0 | 0 | 0 | 1 | 0 | 4 | 80
41 | K | 7411023 | Svítidlo typ L.xx - přesná specifikace viz PD (příloha č. D_009_600_2001) - vestavné do SDK obkladu, průběžná linka, vestané do Al profilu (v dodávce LED pásku), LED pásek 24V, 12W/m, IP20 | m | 99 |  | 0 |  |  | základní |  | 0 | 0 | 0 | 0 | 0 | 4 | K | 1 | ROZPOCET | 0 | 0 | 0 | 0 | 0 | 1 | 0 | 4 | 82
42 | K | 7411024 | Montáž svítidla L.xx - montáž AL profilu do SDK obkladu, osazení a zapojení svítidla | m | 99 |  | 0 |  |  | základní |  | 0 | 0 | 0 | 0 | 0 | 4 | K | 1 | ROZPOCET | 0 | 0 | 0 | 0 | 0 | 1 | 0 | 4 | 84
43 | K | 7411025 | Transformátor pro svítidla L.xx - 230V/24V, 200VA, krytí svorek min. IP20, montáž nad podhled, stmívání DALI (převodnkí DALI -> PWM) | ks | 8 |  | 0 |  |  | základní |  | 0 | 0 | 0 | 0 | 0 | 4 | K | 1 | ROZPOCET | 0 | 0 | 0 | 0 | 0 | 1 | 0 | 4 | 86
44 | K | 210 17-0031.R00 | Trafo 1fázové v krytu do 200 VA, 1prim/1sekundár - montáž | ks | 8 |  | 0 |  |  | základní |  | 0 | 0 | 0 | 0 | 0 | 4 | K | 1 | ROZPOCET | 0 | 0 | 0 | 0 | 0 | 1 | 0 | 4 | 88
45 | K | 7411026 | Svítidlo typ UV1 - přesná specifikace viz PD (příloha č. D_009_600_2001) - svítidlo průmyslové, germicidní lampa UV-C 2,1W/m2, 230V, 75VA, 2x30W, IP65 | ks | 3 |  | 0 |  |  | základní |  | 0 | 0 | 0 | 0 | 0 | 4 | K | 1 | ROZPOCET | 0 | 0 | 0 | 0 | 0 | 1 | 0 | 4 | 90
46 | K | 7411027 | Montáž svítidla UV1 | ks | 3 |  | 0 |  |  | základní |  | 0 | 0 | 0 | 0 | 0 | 4 | K | 1 | ROZPOCET | 0 | 0 | 0 | 0 | 0 | 1 | 0 | 4 | 92
47 | K | 7411028 | Svítidlo typ V6 - přesná specifikace viz PD (příloha č. D_009_600_2001) - vestavné do podhledu, venkovní, asymetrická charakteristika, 230V, LED 10W, IP65, stmívání DALI, do venkovního prostředí | ks | 10 |  | 0 |  |  | základní |  | 0 | 0 | 0 | 0 | 0 | 4 | K | 1 | ROZPOCET | 0 | 0 | 0 | 0 | 0 | 1 | 0 | 4 | 94
48 | K | 210 20-1526.R00 | Svítidlo LED stropní vestavné - Montáž svítidel s vestavěným zdrojem světla typu LED. Vyznačení umístění svítidla, montáž upevňovací konstrukce, montáž svítidla, zapojení vodičů a nasazení krytu | ks | 10 |  | 0 |  |  | základní |  | 0 | 0 | 0 | 0 | 0 | 4 | K | 1 | ROZPOCET | 0 | 0 | 0 | 0 | 0 | 1 | 0 | 4 | 96
49 | K | 7411029 | Svítidlo typ V7 - přesná specifikace viz PD (příloha č. D_009_600_2001) - vestavné do stěny, venkovní, asymetrická charakteristika, 230V, LED 6,9W, IP65, do venkovního prostředí | ks | 10 |  | 0 |  |  | základní |  | 0 | 0 | 0 | 0 | 0 | 4 | K | 1 | ROZPOCET | 0 | 0 | 0 | 0 | 0 | 1 | 0 | 4 | 98
50 | K | 7411030 | Svítidlo LED vestavné do stěny - Montáž svítidel s vestavěným zdrojem světla typu LED. Vyznačení umístění svítidla, montáž svítidla, zapojení vodičů a nasazení krytu | ks | 10 |  | 0 |  |  | základní |  | 0 | 0 | 0 | 0 | 0 | 4 | K | 1 | ROZPOCET | 0 | 0 | 0 | 0 | 0 | 1 | 0 | 4 | 100
| D | 2 | Nouzové osvětlení |  |  |  | 0 |  |  |  |  | 0 |  | 0 |  | 0 | 1 | D | 0 | ROZPOCET | [6 empty] | 0
51 | K | 7411031 | Svítidlo typ N1 - přesná specifikace viz PD (příloha č. D_009_600_2001) - nouzové, vestavné do podhledu, připojené z CBS, individuální monitoring po napájecím kabelu, 230V, vysoce výkonné LED 3,8W, 251 Lm, symetrická chrarakteristika - antipanic | ks | 56 |  | 0 |  |  | základní |  | 0 | 0 | 0 | 0 | 0 | 4 | K | 1 | ROZPOCET | 0 | 0 | 0 | 0 | 0 | 1 | 0 | 4 | 102
52 | K | 210 20-1516.R00 | Svítidlo LED stropní vestané - Montáž svítidel s vestavěným zdrojem světla typu LED. Vyznačení umístění svítidla, montáž upevňovací konstrukce, montáž svítidla, zapojení vodičů a nasazení krytu | ks | 56 |  | 0 |  |  | základní |  | 0 | 0 | 0 | 0 | 0 | 4 | K | 1 | ROZPOCET | 0 | 0 | 0 | 0 | 0 | 1 | 0 | 4 | 104
53 | K | 7411032 | Svítidlo typ N2 - přesná specifikace viz PD (příloha č. D_009_600_2001) - nouzové, vestavné do podhledu, připojené z CBS, individuální monitoring po napájecím kabelu, 230V, vysoce výkonné LED 3,8W, 269 Lm, asymetrická chrarakteristika - escape | ks | 52 |  | 0 |  |  | základní |  | 0 | 0 | 0 | 0 | 0 | 4 | K | 1 | ROZPOCET | 0 | 0 | 0 | 0 | 0 | 1 | 0 | 4 | 106
54 | K | 210 20-1516.R00 | Svítidlo LED stropní vestané - Montáž svítidel s vestavěným zdrojem světla typu LED. Vyznačení umístění svítidla, montáž upevňovací konstrukce, montáž svítidla, zapojení vodičů a nasazení krytu | ks | 52 |  | 0 |  |  | základní |  | 0 | 0 | 0 | 0 | 0 | 4 | K | 1 | ROZPOCET | 0 | 0 | 0 | 0 | 0 | 1 | 0 | 4 | 108
55 | K | 7411033 | Svítidlo typ N3 - přesná specifikace viz PD (příloha č. D_009_600_2001) - nouzové, přisazené, připojené z CBS, individuální monitoring po napájecím kabelu, 230V, vysoce výkonné LED 3,8W, 251 Lm, symetrická chrarakteristika - antipanic | ks | 20 |  | 0 |  |  | základní |  | 0 | 0 | 0 | 0 | 0 | 4 | K | 1 | ROZPOCET | 0 | 0 | 0 | 0 | 0 | 1 | 0 | 4 | 110
56 | K | 210 20-1511.R00 | Svítidlo LED stropní přisazené - Montáž svítidel s vestavěným zdrojem světla typu LED. Vyznačení umístění svítidla, montáž upevňovací konstrukce, montáž svítidla, zapojení vodičů a nasazení krytu. | ks | 20 |  | 0 |  |  | základní |  | 0 | 0 | 0 | 0 | 0 | 4 | K | 1 | ROZPOCET | 0 | 0 | 0 | 0 | 0 | 1 | 0 | 4 | 112
57 | K | 7411034 | Svítidlo typ N5 - přesná specifikace viz PD (příloha č. D_009_600_2001) - nouzové, přisazené, připojené z CBS, individuální monitoring po napájecím kabelu, 230V, vysoce výkonné LED 3,8W, 240 Lm, IP65, symetrická chrarakteristika - antipanic | ks | 31 |  | 0 |  |  | základní |  | 0 | 0 | 0 | 0 | 0 | 4 | K | 1 | ROZPOCET | 0 | 0 | 0 | 0 | 0 | 1 | 0 | 4 | 114
58 | K | 210 20-1511.R00 | Svítidlo LED stropní přisazené - Montáž svítidel s vestavěným zdrojem světla typu LED. Vyznačení umístění svítidla, montáž upevňovací konstrukce, montáž svítidla, zapojení vodičů a nasazení krytu. | ks | 31 |  | 0 |  |  | základní |  | 0 | 0 | 0 | 0 | 0 | 4 | K | 1 | ROZPOCET | 0 | 0 | 0 | 0 | 0 | 1 | 0 | 4 | 116
59 | K | 7411035 | Svítidlo typ N7 - přesná specifikace viz PD (příloha č. D_009_600_2001) - nouzové, vestavné do podhledu, připojené z CBS, individuální monitoring po napájecím kabelu, 230V, vysoce výkonné LED 3,8W, 281 Lm, asymetrická chrarakteristika - spot | ks | 10 |  | 0 |  |  | základní |  | 0 | 0 | 0 | 0 | 0 | 4 | K | 1 | ROZPOCET | 0 | 0 | 0 | 0 | 0 | 1 | 0 | 4 | 118
60 | K | 210 20-1516.R00 | Svítidlo LED stropní vestané - Montáž svítidel s vestavěným zdrojem světla typu LED. Vyznačení umístění svítidla, montáž upevňovací konstrukce, montáž svítidla, zapojení vodičů a nasazení krytu | ks | 10 |  | 0 |  |  | základní |  | 0 | 0 | 0 | 0 | 0 | 4 | K | 1 | ROZPOCET | 0 | 0 | 0 | 0 | 0 | 1 | 0 | 4 | 120
61 | K | 7411036 | Svítidlo typ N8 - přesná specifikace viz PD (příloha č. D_009_600_2001) - nouzové, přisazené, připojené z CBS, individuální monitoring po napájecím kabelu, 230V, vysoce výkonné LED 3,8W, 269 Lm, IP65, asymetrická chrarakteristika - spot | ks | 1 |  | 0 |  |  | základní |  | 0 | 0 | 0 | 0 | 0 | 4 | K | 1 | ROZPOCET | 0 | 0 | 0 | 0 | 0 | 1 | 0 | 4 | 122
62 | K | 210 20-1511.R00 | Svítidlo LED stropní přisazené - Montáž svítidel s vestavěným zdrojem světla typu LED. Vyznačení umístění svítidla, montáž upevňovací konstrukce, montáž svítidla, zapojení vodičů a nasazení krytu. | ks | 1 |  | 0 |  |  | základní |  | 0 | 0 | 0 | 0 | 0 | 4 | K | 1 | ROZPOCET | 0 | 0 | 0 | 0 | 0 | 1 | 0 | 4 | 124
63 | K | 7411037 | Svítidlo typ N9 - přesná specifikace viz PD (příloha č. D_009_600_2001) - nouzové, přisazené, venkovní, připojené z CBS, individuální monitoring po napájecím kabelu, 230V, vysoce výkonné LED 8W, 332 Lm, asymetrická chrarakteristika - osvětlení ploch před | ks | 3 |  | 0 |  |  | základní |  | 0 | 0 | 0 | 0 | 0 | 4 | K | 1 | ROZPOCET | 0 | 0 | 0 | 0 | 0 | 1 | 0 | 4 | 126
64 | K | 210 20-1528.R00 | Svítidlo LED světlomet venkovní - Montáž svítidel s vestavěným zdrojem světla typu LED. Vyznačení umístění svítidla, montáž upevňovací konstrukce, montáž svítidla, zapojení vodičů a nasazení krytu | ks | 3 |  | 0 |  |  | základní |  | 0 | 0 | 0 | 0 | 0 | 4 | K | 1 | ROZPOCET | 0 | 0 | 0 | 0 | 0 | 1 | 0 | 4 | 128
65 | K | 7411038 | Svítidlo typ PN1 - přesná specifikace viz PD (příloha č. D_009_600_2001) - nouzové, únikový piktogram, nástěnné, připojené z CBS, individuální monitoring po napájecím kabelu, 230V, vysoce výkonné LED 3W, rozpoznávací vzdálenost EN-16m, šipka dolů | ks | 28 |  | 0 |  |  | základní |  | 0 | 0 | 0 | 0 | 0 | 4 | K | 1 | ROZPOCET | 0 | 0 | 0 | 0 | 0 | 1 | 0 | 4 | 130
66 | K | 210 20-1517.R00 | Svítidlo LED stěnové - Montáž svítidel s vestavěným zdrojem světla typu LED. Vyznačení umístění svítidla, montáž upevňovací konstrukce, montáž svítidla, zapojení vodičů a nasazení krytu. | ks | 28 |  | 0 |  |  | základní |  | 0 | 0 | 0 | 0 | 0 | 4 | K | 1 | ROZPOCET | 0 | 0 | 0 | 0 | 0 | 1 | 0 | 4 | 132
67 | K | 7411039 | Svítidlo typ PN2 - přesná specifikace viz PD (příloha č. D_009_600_2001) - nouzové, únikový piktogram, nástěnné, připojené z CBS, individuální monitoring po napájecím kabelu, 230V, vysoce výkonné LED 3W, rozpoznávací vzdálenost EN-16m, šipka vlevo/vpravo | ks | 15 |  | 0 |  |  | základní |  | 0 | 0 | 0 | 0 | 0 | 4 | K | 1 | ROZPOCET | 0 | 0 | 0 | 0 | 0 | 1 | 0 | 4 | 134
68 | K | 210 20-1517.R00 | Svítidlo LED stěnové - Montáž svítidel s vestavěným zdrojem světla typu LED. Vyznačení umístění svítidla, montáž upevňovací konstrukce, montáž svítidla, zapojení vodičů a nasazení krytu. | ks | 15 |  | 0 |  |  | základní |  | 0 | 0 | 0 | 0 | 0 | 4 | K | 1 | ROZPOCET | 0 | 0 | 0 | 0 | 0 | 1 | 0 | 4 | 136
69 | K | 7411040 | Svítidlo typ PN3 - přesná specifikace viz PD (příloha č. D_009_600_2001) - nouzové, únikový piktogram, vestavné do podhledu, oboustranné, připojené z CBS, individuální monitoring po napájecím kabelu, 230V, vysoce výkonné LED 3W, rozpoznávací vzdálenost EN | ks | 27 |  | 0 |  |  | základní |  | 0 | 0 | 0 | 0 | 0 | 4 | K | 1 | ROZPOCET | 0 | 0 | 0 | 0 | 0 | 1 | 0 | 4 | 138
70 | K | 210 20-1516.R00 | Svítidlo LED stropní vestané - Montáž svítidel s vestavěným zdrojem světla typu LED. Vyznačení umístění svítidla, montáž upevňovací konstrukce, montáž svítidla, zapojení vodičů a nasazení krytu | ks | 27 |  | 0 |  |  | základní |  | 0 | 0 | 0 | 0 | 0 | 4 | K | 1 | ROZPOCET | 0 | 0 | 0 | 0 | 0 | 1 | 0 | 4 | 140
71 | K | 7411041 | Svítidlo typ PN4 - přesná specifikace viz PD (příloha č. D_009_600_2001) - nouzové, únikový piktogram, vestavné do podhledu, oboustranné, připojené z CBS, individuální monitoring po napájecím kabelu, 230V, vysoce výkonné LED 4,7W, rozpoznávací vzdálenost | ks | 40 |  | 0 |  |  | základní |  | 0 | 0 | 0 | 0 | 0 | 4 | K | 1 | ROZPOCET | 0 | 0 | 0 | 0 | 0 | 1 | 0 | 4 | 142
72 | K | 210 20-1516.R00 | Svítidlo LED stropní vestané - Montáž svítidel s vestavěným zdrojem světla typu LED. Vyznačení umístění svítidla, montáž upevňovací konstrukce, montáž svítidla, zapojení vodičů a nasazení krytu | ks | 40 |  | 0 |  |  | základní |  | 0 | 0 | 0 | 0 | 0 | 4 | K | 1 | ROZPOCET | 0 | 0 | 0 | 0 | 0 | 1 | 0 | 4 | 144
73 | K | 7411042 | Svítidlo typ PN5 - přesná specifikace viz PD (příloha č. D_009_600_2001) - nouzové, únikový piktogram, přisazené na strop, připojené z CBS, individuální monitoring po napájecím kabelu, 230V, vysoce výkonné LED 4,7W, rozpoznávací vzdálenost EN-30m, šipka d | ks | 2 |  | 0 |  |  | základní |  | 0 | 0 | 0 | 0 | 0 | 4 | K | 1 | ROZPOCET | 0 | 0 | 0 | 0 | 0 | 1 | 0 | 4 | 146
74 | K | 210 20-1511.R00 | Svítidlo LED stropní přisazené - Montáž svítidel s vestavěným zdrojem světla typu LED. Vyznačení umístění svítidla, montáž upevňovací konstrukce, montáž svítidla, zapojení vodičů a nasazení krytu. | ks | 2 |  | 0 |  |  | základní |  | 0 | 0 | 0 | 0 | 0 | 4 | K | 1 | ROZPOCET | 0 | 0 | 0 | 0 | 0 | 1 | 0 | 4 | 148
75 | K | 7411043 | Svítidlo typ PN6 - přesná specifikace viz PD (příloha č. D_009_600_2001) - nouzové, únikový piktogram, přisazené na stěnu, připojené z CBS, individuální monitoring po napájecím kabelu, 230V, vysoce výkonné LED 4,7W, IP65, rozpoznávací vzdálenost EN-30m, š | ks | 15 |  | 0 |  |  | základní |  | 0 | 0 | 0 | 0 | 0 | 4 | K | 1 | ROZPOCET | 0 | 0 | 0 | 0 | 0 | 1 | 0 | 4 | 150
76 | K | 210 20-1517.R00 | Svítidlo LED stěnové - Montáž svítidel s vestavěným zdrojem světla typu LED. Vyznačení umístění svítidla, montáž upevňovací konstrukce, montáž svítidla, zapojení vodičů a nasazení krytu. | ks | 15 |  | 0 |  |  | základní |  | 0 | 0 | 0 | 0 | 0 | 4 | K | 1 | ROZPOCET | 0 | 0 | 0 | 0 | 0 | 1 | 0 | 4 | 152
77 | K | 7411044 | Svítidlo typ PN7 - přesná specifikace viz PD (příloha č. D_009_600_2001) - nouzové, únikový piktogram, přisazené na stěnu, jednostranné, připojené z CBS, individuální monitoring po napájecím kabelu, 230V, vysoce výkonné LED 4,7W, IP65, rozpoznávací vzdále | ks | 5 |  | 0 |  |  | základní |  | 0 | 0 | 0 | 0 | 0 | 4 | K | 1 | ROZPOCET | 0 | 0 | 0 | 0 | 0 | 1 | 0 | 4 | 154
78 | K | 210 20-1517.R00 | Svítidlo LED stěnové - Montáž svítidel s vestavěným zdrojem světla typu LED. Vyznačení umístění svítidla, montáž upevňovací konstrukce, montáž svítidla, zapojení vodičů a nasazení krytu. | ks | 5 |  | 0 |  |  | základní |  | 0 | 0 | 0 | 0 | 0 | 4 | K | 1 | ROZPOCET | 0 | 0 | 0 | 0 | 0 | 1 | 0 | 4 | 156
79 | K | 7411045 | Svítidlo typ PN8 - přesná specifikace viz PD (příloha č. D_009_600_2001) - nouzové, únikový piktogram, přisazené na strop, oboustranné, připojené z CBS, individuální monitoring po napájecím kabelu, 230V, vysoce výkonné LED 4,7W, IP65, rozpoznávací vzdálen | ks | 6 |  | 0 |  |  | základní |  | 0 | 0 | 0 | 0 | 0 | 4 | K | 1 | ROZPOCET | 0 | 0 | 0 | 0 | 0 | 1 | 0 | 4 | 158
80 | K | 210 20-1511.R00 | Svítidlo LED stropní přisazené - Montáž svítidel s vestavěným zdrojem světla typu LED. Vyznačení umístění svítidla, montáž upevňovací konstrukce, montáž svítidla, zapojení vodičů a nasazení krytu. | ks | 6 |  | 0 |  |  | základní |  | 0 | 0 | 0 | 0 | 0 | 4 | K | 1 | ROZPOCET | 0 | 0 | 0 | 0 | 0 | 1 | 0 | 4 | 160
81 | K | 7411046 | Centrála nouzového osvětlení, bateriová, 2730W/24Ah, 5000VA, do 30 okruhů po 20 svítidlech, Powerline (individuální monitoring po napájecím kabelu), doba zálohování 1 hodina | ks | 1 |  | 0 |  |  | základní |  | 0 | 0 | 0 | 0 | 0 | 4 | K | 1 | ROZPOCET | 0 | 0 | 0 | 0 | 0 | 1 | 0 | 4 | 162
82 | K | 7411047 | Podružná centrála nouzového osvětlení, Powerline (individuální monitoring po napájecím kabelu), doba zálohování 1 hodina, připojena z hlavní centrály, 6 monitorovaných okruhů | ks | 3 |  | 0 |  |  | základní |  | 0 | 0 | 0 | 0 | 0 | 4 | K | 1 | ROZPOCET | 0 | 0 | 0 | 0 | 0 | 1 | 0 | 4 | 164
83 | K | 7411048 | Monitoring napájení v podružných rozvaděčích, komunikace po sběrnici mezi monitorovacími členy a centrálami NO - dodávka a montáž | ks | 10 |  | 0 |  |  | základní |  | 0 | 0 | 0 | 0 | 0 | 4 | K | 1 | ROZPOCET | 0 | 0 | 0 | 0 | 0 | 1 | 0 | 4 | 166
84 | K | 7411049 | SW nastavení a oživení systému nouzového osvětlení | kpl | 1 |  | 0 |  |  | základní |  | 0 | 0 | 0 | 0 | 0 | 4 | K | 1 | ROZPOCET | 0 | 0 | 0 | 0 | 0 | 1 | 0 | 4 | 168
85 | K | 7411050 | Kabel CXKH-V 3x2,5(J) P60-R B2caS1d0 | m | 2890 |  | 0 |  |  | základní |  | 0 | 0 | 0 | 0 | 0 | 4 | K | 1 | ROZPOCET | 0 | 0 | 0 | 0 | 0 | 1 | 0 | 4 | 170
86 | K | 210 81-0006.R00 | Kabel Cxxx-y 750 V 3 x 2,5 mm2 volně uložený | m | 2890 |  | 0 |  |  | základní |  | 0 | 0 | 0 | 0 | 0 | 4 | K | 1 | ROZPOCET | 0 | 0 | 0 | 0 | 0 | 1 | 0 | 4 | 172
87 | K | 7411051 | Kabel CXKH-V 2x1,5(O) P60-R B2caS1d0 | m | 100 |  | 0 |  |  | základní |  | 0 | 0 | 0 | 0 | 0 | 4 | K | 1 | ROZPOCET | 0 | 0 | 0 | 0 | 0 | 1 | 0 | 4 | 174
88 | K | 210 81-0001.R00 | Kabel Cxxx-y 750 V 2x1,5 mm2 volně uložený | m | 100 |  | 0 |  |  | základní |  | 0 | 0 | 0 | 0 | 0 | 4 | K | 1 | ROZPOCET | 0 | 0 | 0 | 0 | 0 | 1 | 0 | 4 | 176
89 | K | 7411052 | Kabel CXKH-V 5x4(J) P60-R B2caS1d0 | m | 12 |  | 0 |  |  | základní |  | 0 | 0 | 0 | 0 | 0 | 4 | K | 1 | ROZPOCET | 0 | 0 | 0 | 0 | 0 | 1 | 0 | 4 | 178
90 | K | 210 81-0017.R00 | Kabel Cxxx-y 750 V 5 žil,4 až 25 mm2,volně uložený | m | 12 |  | 0 |  |  | základní |  | 0 | 0 | 0 | 0 | 0 | 4 | K | 1 | ROZPOCET | 0 | 0 | 0 | 0 | 0 | 1 | 0 | 4 | 180
91 | K | 7411053 | Elektroistalační krabice se zachováním funkčnosti při požáru, klasifikovaná dle ZP 27/2008, DIN 4102-12; IP66; 100x100x61mm, funkčnost min.E60, keramická svorkovnice 5x4mm2 | ks | 158 |  | 0 |  |  | základní |  | 0 | 0 | 0 | 0 | 0 | 4 | K | 1 | ROZPOCET | 0 | 0 | 0 | 0 | 0 | 1 | 0 | 4 | 182
92 | K | 210 01-0453.R00 | Krabice pancéřová odbočná se zapojením | ks | 158 |  | 0 |  |  | základní |  | 0 | 0 | 0 | 0 | 0 | 4 | K | 1 | ROZPOCET | 0 | 0 | 0 | 0 | 0 | 1 | 0 | 4 | 184
93 | K | 7411054 | Kabelová příchytka s požární odolností min.E60, do průměru kabelu 1x12mm, dodaná včetně šroubu do betonu a montáže | ks | 4983 |  | 0 |  |  | základní |  | 0 | 0 | 0 | 0 | 0 | 4 | K | 1 | ROZPOCET | 0 | 0 | 0 | 0 | 0 | 1 | 0 | 4 | 186
| D | 3 | Systém řízení osvětlení |  |  |  | 0 |  |  |  |  | 0 |  | 0 |  | 0 | 1 | D | 0 | ROZPOCET | [6 empty] | 0
94 | K | 7411055 | Řídící jednotka osvětlení - 1x sběrnice DALI pro řízení až 64 prvků, ethernet komunikace s ostatními ŘJ, montáž do rozvaděče na DIN lišru | ks | 2 |  | 0 |  |  | základní |  | 0 | 0 | 0 | 0 | 0 | 4 | K | 1 | ROZPOCET | 0 | 0 | 0 | 0 | 0 | 1 | 0 | 4 | 188
95 | K | 7411056 | Řídící jednotka osvětlení - 2x sběrnice DALI pro řízení až 2x64 prvků, ethernet komunikace s ostatními ŘJ, montáž do rozvaděče na DIN lištu | ks | 13 |  | 0 |  |  | základní |  | 0 | 0 | 0 | 0 | 0 | 4 | K | 1 | ROZPOCET | 0 | 0 | 0 | 0 | 0 | 1 | 0 | 4 | 190
96 | K | 7411057 | Ethernet Switch 8P | ks | 4 |  | 0 |  |  | základní |  | 0 | 0 | 0 | 0 | 0 | 4 | K | 1 | ROZPOCET | 0 | 0 | 0 | 0 | 0 | 1 | 0 | 4 | 192
97 | K | 7411058 | WEB server pro možnost vizualizace a dálkové správy | ks | 1 |  | 0 |  |  | základní |  | 0 | 0 | 0 | 0 | 0 | 4 | K | 1 | ROZPOCET | 0 | 0 | 0 | 0 | 0 | 1 | 0 | 4 | 194
98 | K | 7411059 | Reléová spínací jednotka 1x16A - ovládaná DALI, umístění v prostoru, min.IP20 - dodávka | ks | 80 |  | 0 |  |  | základní |  | 0 | 0 | 0 | 0 | 0 | 4 | K | 1 | ROZPOCET | 0 | 0 | 0 | 0 | 0 | 1 | 0 | 4 | 196
99 | K | 210 11-0062.R00 | Reléová spínací jednotka 1x16A - ovládaná DALI, umístění v prostoru, min.IP20 - montáž | ks | 80 |  | 0 |  |  | základní |  | 0 | 0 | 0 | 0 | 0 | 4 | K | 1 | ROZPOCET | 0 | 0 | 0 | 0 | 0 | 1 | 0 | 4 | 198
100 | K | 7411060 | Vstupní jednotka, umístěná pod tlačítko, komunikace po DALI sběrnici, připojení min. 1x tlačítka - dodávka | ks | 68 |  | 0 |  |  | základní |  | 0 | 0 | 0 | 0 | 0 | 4 | K | 1 | ROZPOCET | 0 | 0 | 0 | 0 | 0 | 1 | 0 | 4 | 200
101 | K | 210 11-0062.R00.1 | Vstupní jednotka, umístěná pod tlačítko, komunikace po DALI sběrnici, připojení min. 1x tlačítka - montáž | ks | 68 |  | 0 |  |  | základní |  | 0 | 0 | 0 | 0 | 0 | 4 | K | 1 | ROZPOCET | 0 | 0 | 0 | 0 | 0 | 1 | 0 | 4 | 202
102 | K | 7411061 | Tlačítkový ovladač, 4 scény + 1x vyp, barva bílá, komunikace po DALI sběrnici, dodaný včetně přístrojové krabice | ks | 47 |  | 0 |  |  | základní |  | 0 | 0 | 0 | 0 | 0 | 4 | K | 1 | ROZPOCET | 0 | 0 | 0 | 0 | 0 | 1 | 0 | 4 | 204
103 | K | 210 11-0062.R00.2 | Tlačítkový ovladač, 4 scény + 1x vyp, barva bílá, komunikace po DALI sběrnici, dodaný včetně přístrojové krabice - montáž | ks | 47 |  | 0 |  |  | základní |  | 0 | 0 | 0 | 0 | 0 | 4 | K | 1 | ROZPOCET | 0 | 0 | 0 | 0 | 0 | 1 | 0 | 4 | 206
104 | K | 7411062 | PIR pohybové čidlo vč. čidla denního osvětlení, komunikace po sběrnici DALI, vestavné do podhledu | ks | 124 |  | 0 |  |  | základní |  | 0 | 0 | 0 | 0 | 0 | 4 | K | 1 | ROZPOCET | 0 | 0 | 0 | 0 | 0 | 1 | 0 | 4 | 208
105 | K | 210 11-0062.R00.3 | Infrapasivní spínač osvětlení - vyznačení upevňovacích bodů, připevnění na nosnou konstrukci pomocí upevňovacích šroubů a vyvážení přístroje, případná demontáž a opětná montáž krytu, s montáží upevňovací konstrukce (včetně jejího sestavení nebo vyrobení n | ks | 124 |  | 0 |  |  | základní |  | 0 | 0 | 0 | 0 | 0 | 4 | K | 1 | ROZPOCET | 0 | 0 | 0 | 0 | 0 | 1 | 0 | 4 | 210
106 | K | 7411063 | PIR pohybové čidlo, komunikace po sběrnici DALI, vestavné do podhledu | ks | 83 |  | 0 |  |  | základní |  | 0 | 0 | 0 | 0 | 0 | 4 | K | 1 | ROZPOCET | 0 | 0 | 0 | 0 | 0 | 1 | 0 | 4 | 212
107 | K | 210 11-0062.R00.3 | Infrapasivní spínač osvětlení - vyznačení upevňovacích bodů, připevnění na nosnou konstrukci pomocí upevňovacích šroubů a vyvážení přístroje, případná demontáž a opětná montáž krytu, s montáží upevňovací konstrukce (včetně jejího sestavení nebo vyrobení n | ks | 124 |  | 0 |  |  | základní |  | 0 | 0 | 0 | 0 | 0 | 4 | K | 1 | ROZPOCET | 0 | 0 | 0 | 0 | 0 | 1 | 0 | 4 | 214
108 | K | 7411064 | PIR pohybové čidlo nástěnné, komunikace po sběrnici DALI | ks | 11 |  | 0 |  |  | základní |  | 0 | 0 | 0 | 0 | 0 | 4 | K | 1 | ROZPOCET | 0 | 0 | 0 | 0 | 0 | 1 | 0 | 4 | 216
109 | K | 210 11-0062.R00.3 | Infrapasivní spínač osvětlení - vyznačení upevňovacích bodů, připevnění na nosnou konstrukci pomocí upevňovacích šroubů a vyvážení přístroje, případná demontáž a opětná montáž krytu, s montáží upevňovací konstrukce (včetně jejího sestavení nebo vyrobení n | ks | 124 |  | 0 |  |  | základní |  | 0 | 0 | 0 | 0 | 0 | 4 | K | 1 | ROZPOCET | 0 | 0 | 0 | 0 | 0 | 1 | 0 | 4 | 218
110 | K | 7411065 | PIR pohybové čidlo, komunikace po sběrnici DALI, přisazené, IP55, do venkovního prostředí | ks | 11 |  | 0 |  |  | základní |  | 0 | 0 | 0 | 0 | 0 | 4 | K | 1 | ROZPOCET | 0 | 0 | 0 | 0 | 0 | 1 | 0 | 4 | 220
111 | K | 210 11-0062.R00.3 | Infrapasivní spínač osvětlení - vyznačení upevňovacích bodů, připevnění na nosnou konstrukci pomocí upevňovacích šroubů a vyvážení přístroje, případná demontáž a opětná montáž krytu, s montáží upevňovací konstrukce (včetně jejího sestavení nebo vyrobení n | ks | 124 |  | 0 |  |  | základní |  | 0 | 0 | 0 | 0 | 0 | 4 | K | 1 | ROZPOCET | 0 | 0 | 0 | 0 | 0 | 1 | 0 | 4 | 222
112 | K | 7411066 | Sběrnicový kabel 2x2x0,8 PraflaCom - dodávka | m | 2250 |  | 0 |  |  | základní |  | 0 | 0 | 0 | 0 | 0 | 4 | K | 1 | ROZPOCET | 0 | 0 | 0 | 0 | 0 | 1 | 0 | 4 | 224
113 | K | 210 85-0262.R00 | Kabel sdělovací 2xP1 volně uložený - montáž | m | 675 |  | 0 |  |  | základní |  | 0 | 0 | 0 | 0 | 0 | 4 | K | 1 | ROZPOCET | 0 | 0 | 0 | 0 | 0 | 1 | 0 | 4 | 226
114 | K | 210 85-0282.R00 | Kabel sdělovací 2xP1 pevně uložený - montáž | m | 1575 |  | 0 |  |  | základní |  | 0 | 0 | 0 | 0 | 0 | 4 | K | 1 | ROZPOCET | 0 | 0 | 0 | 0 | 0 | 1 | 0 | 4 | 228
115 | K | 7411067 | Instalace systému (montáž komponentů a zapojení DALI okruhů do rozvaděče - DALI routery, WEB server) | kpl | 1 |  | 0 |  |  | základní |  | 0 | 0 | 0 | 0 | 0 | 4 | K | 1 | ROZPOCET | 0 | 0 | 0 | 0 | 0 | 1 | 0 | 4 | 230
116 | K | 7411068 | SW nastavení systému (~970 svítidel ve ~ 160 místnostech) | kpl | 1 |  | 0 |  |  | základní |  | 0 | 0 | 0 | 0 | 0 | 4 | K | 1 | ROZPOCET | 0 | 0 | 0 | 0 | 0 | 1 | 0 | 4 | 232
117 | K | 7411069 | vizualizace systému řízení osvětlení, umístění v objektu, stav svítidla - intenzita (%), porucha, umístění v půdorysu | kpl | 1 |  | 0 |  |  | základní |  | 0 | 0 | 0 | 0 | 0 | 4 | K | 1 | ROZPOCET | 0 | 0 | 0 | 0 | 0 | 1 | 0 | 4 | 234
| D | 4 | Systém ovládání žaluzií |  |  |  | 0 |  |  |  |  | 0 |  | 0 |  | 0 | 1 | D | 0 | ROZPOCET | [6 empty] | 0
118 | K | 7411070 | Centrální jednotka se 7" dotykovým displejem pro řízení 1 až 8 zón. Řešení pro motor controllery, které je možné volně přiřazovat k zónám. Automatické řízení pomocí kompaktního čidla nebo čidel zapojených do OSB. Rozměr v x š x h = 200 x 132 x 72 mm. | ks | 1 |  | 0 |  |  | základní |  | 0 | 0 | 0 | 0 | 0 | 4 | K | 1 | ROZPOCET | 0 | 0 | 0 | 0 | 0 | 1 | 0 | 4 | 236
119 | K | 7411071 | Montážní krabice pro montáž centrální jednotky pod omítku. Rozměr v x š x h = 192 x 119 x 68 mm. | ks | 1 |  | 0 |  |  | základní |  | 0 | 0 | 0 | 0 | 0 | 4 | K | 1 | ROZPOCET | 0 | 0 | 0 | 0 | 0 | 1 | 0 | 4 | 238
120 | K | 7411072 | Řídicí jednotka pro 4 pohony 230V/50Hz. Každý pohon může mít svůj lokální ovladač. Motor Controller 4 AC lze použít pro řízení motorových rolet, venkovních žaluzií, markýz, větracích oken i dalších zařízení. Možnost dovybavení jednotky rádiovou nebo infra | ks | 55 |  | 0 |  |  | základní |  | 0 | 0 | 0 | 0 | 0 | 4 | K | 1 | ROZPOCET | 0 | 0 | 0 | 0 | 0 | 1 | 0 | 4 | 240
121 | K | 7411073 | Řídicí jednotka pro 2 pohony 230V/50Hz. Pohony mohou mít svůj lokální ovladač. Motor Controller 2 AC lze použít pro řízení motorových rolet, venkovních žaluzií, markýz, větracích oken i dalších zařízení. Montáž na omítku. Rozměry: 90 x 180 x 45 mm | ks | 9 |  | 0 |  |  | základní |  | 0 | 0 | 0 | 0 | 0 | 4 | K | 1 | ROZPOCET | 0 | 0 | 0 | 0 | 0 | 1 | 0 | 4 | 242
122 | K | 7411074 | Kombinované čidlo pro připojení k Building Controlleru. Obsahuje 3 sluneční čidla, dále přijímač přesného času, čidlo větru,deště a vnější teploty. Rozměry: 96 x 77 x 118mm, krytí IP65, napájení 24V | ks | 1 |  | 0 |  |  | základní |  | 0 | 0 | 0 | 0 | 0 | 4 | K | 1 | ROZPOCET | 0 | 0 | 0 | 0 | 0 | 1 | 0 | 4 | 244
123 | K | 7411075 | Zdroj 24 V pro napájení animeo Compact sensoru a Outside Sensor Boxu (bez vytápěných čidel). Rozměry : 78x93x56mm, krytí IP20, proudová zátěž 1,5A | ks | 1 |  | 0 |  |  | základní |  | 0 | 0 | 0 | 0 | 0 | 4 | K | 1 | ROZPOCET | 0 | 0 | 0 | 0 | 0 | 1 | 0 | 4 | 246
124 | K | 7411076 | Elektronická ochrana proti blesku pro zdroj - pro ochranu vnitřního zařízení | ks | 1 |  | 0 |  |  | základní |  | 0 | 0 | 0 | 0 | 0 | 4 | K | 1 | ROZPOCET | 0 | 0 | 0 | 0 | 0 | 1 | 0 | 4 | 248
125 | K | 7411077 | Elektronická ochrana proti blesku pro RS485 - pro ochranu vnitřního zařízení | ks | 1 |  | 0 |  |  | základní |  | 0 | 0 | 0 | 0 | 0 | 4 | K | 1 | ROZPOCET | 0 | 0 | 0 | 0 | 0 | 1 | 0 | 4 | 250
126 | K | 7411078 | Oživení systému - naprogramování funkcí a uvedení do chodu | ks | 1 |  | 0 |  |  | základní |  | 0 | 0 | 0 | 0 | 0 | 4 | K | 1 | ROZPOCET | 0 | 0 | 0 | 0 | 0 | 1 | 0 | 4 | 252
127 | K | 7411079 | Žaluziový ovladač, 250V/10A, řazení kontaktů 1/0+1/0, barva bílá, bezšroubové svorky, polozapuštěná montáž (do krabice pod omítku nebo SDK) - kompletní dodávka přístroj + kryt + rámeček s popisovým polem, pro použití ve zdravotnictví | ks | 129 |  | 0 |  |  | základní |  | 0 | 0 | 0 | 0 | 0 | 4 | K | 1 | ROZPOCET | 0 | 0 | 0 | 0 | 0 | 1 | 0 | 4 | 254
128 | K | 210 11-0054.R00 | Žaluziový ovladač 1/0+1/0 - montáž | ks | 129 |  | 0 |  |  | základní |  | 0 | 0 | 0 | 0 | 0 | 4 | K | 1 | ROZPOCET | 0 | 0 | 0 | 0 | 0 | 1 | 0 | 4 | 256
129 | K | 210 01-0320.R00 | Krabice přístrojová KP, se zapojením, kruhová | ks | 129 |  | 0 |  |  | základní |  | 0 | 0 | 0 | 0 | 0 | 4 | K | 1 | ROZPOCET | 0 | 0 | 0 | 0 | 0 | 1 | 0 | 4 | 258
130 | K | 7411080 | Kabel H05W-4G0,75 - dodávka | m | 1512 |  | 0 |  |  | základní |  | 0 | 0 | 0 | 0 | 0 | 4 | K | 1 | ROZPOCET | 0 | 0 | 0 | 0 | 0 | 1 | 0 | 4 | 260
131 | K | 210 80-2311.R00 | Šňůra 4 x 0,75 mm2 volně uložená - montáž | m | 1296 |  | 0 |  |  | základní |  | 0 | 0 | 0 | 0 | 0 | 4 | K | 1 | ROZPOCET | 0 | 0 | 0 | 0 | 0 | 1 | 0 | 4 | 262
132 | K | 210 80-2162.R00 | Šňůra 4 x 0,75 mm2 pevně uložená - montáž | m | 216 |  | 0 |  |  | základní |  | 0 | 0 | 0 | 0 | 0 | 4 | K | 1 | ROZPOCET | 0 | 0 | 0 | 0 | 0 | 1 | 0 | 4 | 264
133 | K | 7411081 | Sběrnicový kabel 2x2x0,8 PraflaCom - dodávka | m | 4129 |  | 0 |  |  | základní |  | 0 | 0 | 0 | 0 | 0 | 4 | K | 1 | ROZPOCET | 0 | 0 | 0 | 0 | 0 | 1 | 0 | 4 | 266
134 | K | 210 85-0262.R00 | Kabel sdělovací 2xP1 volně uložený - montáž | m | 774 |  | 0 |  |  | základní |  | 0 | 0 | 0 | 0 | 0 | 4 | K | 1 | ROZPOCET | 0 | 0 | 0 | 0 | 0 | 1 | 0 | 4 | 268
135 | K | 210 85-0282.R00 | Kabel sdělovací 2xP1 pevně uložený - montáž | m | 3355 |  | 0 |  |  | základní |  | 0 | 0 | 0 | 0 | 0 | 4 | K | 1 | ROZPOCET | 0 | 0 | 0 | 0 | 0 | 1 | 0 | 4 | 270
136 | K | 7411082 | Elektroinstalační trubka ohebná, D-16mm, bezhalogenová, samozhášivá - dodávka | m | 1619 |  | 0 |  |  | základní |  | 0 | 0 | 0 | 0 | 0 | 4 | K | 1 | ROZPOCET | 0 | 0 | 0 | 0 | 0 | 1 | 0 | 4 | 272
137 | K | 210 01-0121.R00 | Trubka ohebná D-16mm uložená v dutině příčky - montáž | m | 1619 |  | 0 |  |  | základní |  | 0 | 0 | 0 | 0 | 0 | 4 | K | 1 | ROZPOCET | 0 | 0 | 0 | 0 | 0 | 1 | 0 | 4 | 274
138 | K | 970 05-1030.R00 | Vrtání jádrové do ŽB d 30 mm | m | 11.52 |  | 0 |  |  | základní |  | 0 | 0 | 0 | 0 | 0 | 4 | K | 1 | ROZPOCET | 0 | 0 | 0 | 0 | 0 | 1 | 0 | 4 | 276
| D | 5 | Přípojnicový systém hlavního napájení |  |  |  | 0 |  |  |  |  | 0 |  | 0 |  | 0 | 1 | D | 0 | ROZPOCET | [6 empty] | 0
139 | K | 7411083 | Přípojnicový systém 100A, 3+N+PE, Al sběrnice, IP55, bezhalogenové - horizontální vedení bez vývodů - délka 3m | ks | 2 |  | 0 |  |  | základní |  | 0 | 0 | 0 | 0 | 0 | 4 | K | 1 | ROZPOCET | 0 | 0 | 0 | 0 | 0 | 1 | 0 | 4 | 278
140 | K | 7411084 | Přípojnicový systém 100A, 3+N+PE, Al sběrnice, IP55, bezhalogenové - horizontální vedení bez vývodů - atypická délka 0,55m | ks | 1 |  | 0 |  |  | základní |  | 0 | 0 | 0 | 0 | 0 | 4 | K | 1 | ROZPOCET | 0 | 0 | 0 | 0 | 0 | 1 | 0 | 4 | 280
141 | K | 7411085 | Přípojnicový systém 100A, 3+N+PE, Al sběrnice, IP55, bezhalogenové - horizontální vedení bez vývodů - atypická délka 0,7m | ks | 1 |  | 0 |  |  | základní |  | 0 | 0 | 0 | 0 | 0 | 4 | K | 1 | ROZPOCET | 0 | 0 | 0 | 0 | 0 | 1 | 0 | 4 | 282
142 | K | 7411086 | Přípojnicový systém 100A, 3+N+PE, Al sběrnice, IP55, bezhalogenové - horizontální vedení bez vývodů - atypická délka 1,0m | ks | 2 |  | 0 |  |  | základní |  | 0 | 0 | 0 | 0 | 0 | 4 | K | 1 | ROZPOCET | 0 | 0 | 0 | 0 | 0 | 1 | 0 | 4 | 284
143 | K | 7411087 | Přípojnicový systém 100A, 3+N+PE, Al sběrnice, IP55, bezhalogenové - vertikální vedení s požární přepážkou - atypická délka 1,4m | ks | 1 |  | 0 |  |  | základní |  | 0 | 0 | 0 | 0 | 0 | 4 | K | 1 | ROZPOCET | 0 | 0 | 0 | 0 | 0 | 1 | 0 | 4 | 286
144 | K | 7411088 | Přípojnicový systém 100A, 3+N+PE, Al sběrnice, IP55, bezhalogenové - vertikální vedení s požární přepážkou - atypická délka 1,65m | ks | 2 |  | 0 |  |  | základní |  | 0 | 0 | 0 | 0 | 0 | 4 | K | 1 | ROZPOCET | 0 | 0 | 0 | 0 | 0 | 1 | 0 | 4 | 288
145 | K | 7411089 | Přípojnicový systém 100A, 3+N+PE, Al sběrnice, IP55, bezhalogenové - vertikální vedení s požární přepážkou - atypická délka 1,9m | ks | 2 |  | 0 |  |  | základní |  | 0 | 0 | 0 | 0 | 0 | 4 | K | 1 | ROZPOCET | 0 | 0 | 0 | 0 | 0 | 1 | 0 | 4 | 290
146 | K | 7411090 | Přípojnicový systém 100A, 3+N+PE, Al sběrnice, IP55, bezhalogenové - vertikální vedení s 3x vývodovým místem (jednostranně), délka 2m | ks | 4 |  | 0 |  |  | základní |  | 0 | 0 | 0 | 0 | 0 | 4 | K | 1 | ROZPOCET | 0 | 0 | 0 | 0 | 0 | 1 | 0 | 4 | 292
147 | K | 7411091 | Přípojnicový systém 100A, 3+N+PE, Al sběrnice, IP55, bezhalogenové - změna směru 90° - horizontální -> vertikální | ks | 2 |  | 0 |  |  | základní |  | 0 | 0 | 0 | 0 | 0 | 4 | K | 1 | ROZPOCET | 0 | 0 | 0 | 0 | 0 | 1 | 0 | 4 | 294
148 | K | 7411092 | Přípojnicový systém 100A, 3+N+PE, Al sběrnice, IP55, bezhalogenové - změna směru 90° - horizontální vpravo | ks | 2 |  | 0 |  |  | základní |  | 0 | 0 | 0 | 0 | 0 | 4 | K | 1 | ROZPOCET | 0 | 0 | 0 | 0 | 0 | 1 | 0 | 4 | 296
149 | K | 7411093 | Přípojnicový systém 100A, 3+N+PE, Al sběrnice, IP55, bezhalogenové - změna směru 90° - horizontální vlevo | ks | 1 |  | 0 |  |  | základní |  | 0 | 0 | 0 | 0 | 0 | 4 | K | 1 | ROZPOCET | 0 | 0 | 0 | 0 | 0 | 1 | 0 | 4 | 298
150 | K | 7411094 | Přípojnicový systém 100A, 3+N+PE, Al sběrnice, IP55, bezhalogenové - napájecí koncovka do rozvaděče | ks | 1 |  | 0 |  |  | základní |  | 0 | 0 | 0 | 0 | 0 | 4 | K | 1 | ROZPOCET | 0 | 0 | 0 | 0 | 0 | 1 | 0 | 4 | 300
151 | K | 7411095 | Přípojnicový systém 100A, 3+N+PE, Al sběrnice, IP55, bezhalogenové - pojistkový vývodový box 100A - velikost pojistek 00 (osazeno poj. 3x80A/gG) | ks | 4 |  | 0 |  |  | základní |  | 0 | 0 | 0 | 0 | 0 | 4 | K | 1 | ROZPOCET | 0 | 0 | 0 | 0 | 0 | 1 | 0 | 4 | 302
152 | K | 7411096 | Přípojnicový systém 100A - systém uchycení přípojnice ve stoupačce - 4 patra, celková vertikální délka 16m | ks | 1 |  | 0 |  |  | základní |  | 0 | 0 | 0 | 0 | 0 | 4 | K | 1 | ROZPOCET | 0 | 0 | 0 | 0 | 0 | 1 | 0 | 4 | 304
153 | K | 7411097 | Přípojnicový systém 100A - systém uchycení přípojnice - horizontální vedení délky 11m | ks | 1 |  | 0 |  |  | základní |  | 0 | 0 | 0 | 0 | 0 | 4 | K | 1 | ROZPOCET | 0 | 0 | 0 | 0 | 0 | 1 | 0 | 4 | 306
154 | K | 7411098 | Přípojnicový systém 250A, 3+N+PE, Al sběrnice, IP55, bezhalogenové - horizontální vedení bez vývodů - délka 5m | ks | 1 |  | 0 |  |  | základní |  | 0 | 0 | 0 | 0 | 0 | 4 | K | 1 | ROZPOCET | 0 | 0 | 0 | 0 | 0 | 1 | 0 | 4 | 308
155 | K | 7411099 | Přípojnicový systém 250A, 3+N+PE, Al sběrnice, IP55, bezhalogenové - horizontální vedení bez vývodů - délka 3m | ks | 2 |  | 0 |  |  | základní |  | 0 | 0 | 0 | 0 | 0 | 4 | K | 1 | ROZPOCET | 0 | 0 | 0 | 0 | 0 | 1 | 0 | 4 | 310
156 | K | 7411100 | Přípojnicový systém 250A, 3+N+PE, Al sběrnice, IP55, bezhalogenové - horizontální vedení bez vývodů - atypická délka 0,75m | ks | 1 |  | 0 |  |  | základní |  | 0 | 0 | 0 | 0 | 0 | 4 | K | 1 | ROZPOCET | 0 | 0 | 0 | 0 | 0 | 1 | 0 | 4 | 312
157 | K | 7411101 | Přípojnicový systém 250A, 3+N+PE, Al sběrnice, IP55, bezhalogenové - horizontální vedení bez vývodů - atypická délka 1,75m | ks | 1 |  | 0 |  |  | základní |  | 0 | 0 | 0 | 0 | 0 | 4 | K | 1 | ROZPOCET | 0 | 0 | 0 | 0 | 0 | 1 | 0 | 4 | 314
158 | K | 7411102 | Přípojnicový systém 250A, 3+N+PE, Al sběrnice, IP55, bezhalogenové - vertikální vedení s požární přepážkou - atypická délka 1,4m | ks | 1 |  | 0 |  |  | základní |  | 0 | 0 | 0 | 0 | 0 | 4 | K | 1 | ROZPOCET | 0 | 0 | 0 | 0 | 0 | 1 | 0 | 4 | 316
159 | K | 7411103 | Přípojnicový systém 250A, 3+N+PE, Al sběrnice, IP55, bezhalogenové - vertikální vedení s požární přepážkou - atypická délka 1,65m | ks | 2 |  | 0 |  |  | základní |  | 0 | 0 | 0 | 0 | 0 | 4 | K | 1 | ROZPOCET | 0 | 0 | 0 | 0 | 0 | 1 | 0 | 4 | 318
160 | K | 7411104 | Přípojnicový systém 250A, 3+N+PE, Al sběrnice, IP55, bezhalogenové - vertikální vedení s požární přepážkou - atypická délka 1,9m | ks | 2 |  | 0 |  |  | základní |  | 0 | 0 | 0 | 0 | 0 | 4 | K | 1 | ROZPOCET | 0 | 0 | 0 | 0 | 0 | 1 | 0 | 4 | 320
161 | K | 7411105 | Přípojnicový systém 250A, 3+N+PE, Al sběrnice, IP55, bezhalogenové - vertikální vedení s 3x vývodovým místem (jednostranně), délka 2m | ks | 4 |  | 0 |  |  | základní |  | 0 | 0 | 0 | 0 | 0 | 4 | K | 1 | ROZPOCET | 0 | 0 | 0 | 0 | 0 | 1 | 0 | 4 | 322
162 | K | 7411106 | Přípojnicový systém 250A, 3+N+PE, Al sběrnice, IP55, bezhalogenové - změna směru 90° - horizontální -> vertikální | ks | 2 |  | 0 |  |  | základní |  | 0 | 0 | 0 | 0 | 0 | 4 | K | 1 | ROZPOCET | 0 | 0 | 0 | 0 | 0 | 1 | 0 | 4 | 324
163 | K | 7411107 | Přípojnicový systém 250A, 3+N+PE, Al sběrnice, IP55, bezhalogenové - změna směru 90° - horizontální vpravo | ks | 1 |  | 0 |  |  | základní |  | 0 | 0 | 0 | 0 | 0 | 4 | K | 1 | ROZPOCET | 0 | 0 | 0 | 0 | 0 | 1 | 0 | 4 | 326
164 | K | 7411108 | Přípojnicový systém 250A, 3+N+PE, Al sběrnice, IP55, bezhalogenové - napájecí koncovka do rozvaděče | ks | 1 |  | 0 |  |  | základní |  | 0 | 0 | 0 | 0 | 0 | 4 | K | 1 | ROZPOCET | 0 | 0 | 0 | 0 | 0 | 1 | 0 | 4 | 328
165 | K | 7411109 | Přípojnicový systém 250A, 3+N+PE, Al sběrnice, IP55, bezhalogenové - pojistkový vývodový box 160A - velikost pojistek 0 (osazeno poj. 3x125A/gG) | ks | 4 |  | 0 |  |  | základní |  | 0 | 0 | 0 | 0 | 0 | 4 | K | 1 | ROZPOCET | 0 | 0 | 0 | 0 | 0 | 1 | 0 | 4 | 330
166 | K | 7411110 | Přípojnicový systém 250A - systém uchycení přípojnice ve stoupačce - 4 patra, celková vertikální délka 16m | ks | 1 |  | 0 |  |  | základní |  | 0 | 0 | 0 | 0 | 0 | 4 | K | 1 | ROZPOCET | 0 | 0 | 0 | 0 | 0 | 1 | 0 | 4 | 332
167 | K | 7411111 | Přípojnicový systém 250A - systém uchycení přípojnice - horizontální vedení délky 14m | ks | 1 |  | 0 |  |  | základní |  | 0 | 0 | 0 | 0 | 0 | 4 | K | 1 | ROZPOCET | 0 | 0 | 0 | 0 | 0 | 1 | 0 | 4 | 334
168 | K | 7411112 | Přípojnicový systém 500A, 3+N+PE, Al sběrnice, IP55, bezhalogenové - horizontální vedení bez vývodů - délka 5m | ks | 1 |  | 0 |  |  | základní |  | 0 | 0 | 0 | 0 | 0 | 4 | K | 1 | ROZPOCET | 0 | 0 | 0 | 0 | 0 | 1 | 0 | 4 | 336
169 | K | 7411113 | Přípojnicový systém 500A, 3+N+PE, Al sběrnice, IP55, bezhalogenové - horizontální vedení bez vývodů - délka 3m | ks | 4 |  | 0 |  |  | základní |  | 0 | 0 | 0 | 0 | 0 | 4 | K | 1 | ROZPOCET | 0 | 0 | 0 | 0 | 0 | 1 | 0 | 4 | 338
170 | K | 7411114 | Přípojnicový systém 500A, 3+N+PE, Al sběrnice, IP55, bezhalogenové - horizontální vedení bez vývodů - atypická délka 1,3m | ks | 1 |  | 0 |  |  | základní |  | 0 | 0 | 0 | 0 | 0 | 4 | K | 1 | ROZPOCET | 0 | 0 | 0 | 0 | 0 | 1 | 0 | 4 | 340
171 | K | 7411115 | Přípojnicový systém 500A, 3+N+PE, Al sběrnice, IP55, bezhalogenové - vertikální vedení s požární přepážkou - atypická délka 1,5m | ks | 2 |  | 0 |  |  | základní |  | 0 | 0 | 0 | 0 | 0 | 4 | K | 1 | ROZPOCET | 0 | 0 | 0 | 0 | 0 | 1 | 0 | 4 | 342
172 | K | 7411116 | Přípojnicový systém 500A, 3+N+PE, Al sběrnice, IP55, bezhalogenové - vertikální vedení s požární přepážkou - atypická délka 1,65m | ks | 1 |  | 0 |  |  | základní |  | 0 | 0 | 0 | 0 | 0 | 4 | K | 1 | ROZPOCET | 0 | 0 | 0 | 0 | 0 | 1 | 0 | 4 | 344
173 | K | 7411117 | Přípojnicový systém 500A, 3+N+PE, Al sběrnice, IP55, bezhalogenové - vertikální vedení s požární přepážkou - atypická délka 1,9m | ks | 2 |  | 0 |  |  | základní |  | 0 | 0 | 0 | 0 | 0 | 4 | K | 1 | ROZPOCET | 0 | 0 | 0 | 0 | 0 | 1 | 0 | 4 | 346
174 | K | 7411118 | Přípojnicový systém 500A, 3+N+PE, Al sběrnice, IP55, bezhalogenové - vertikální vedení s 3x vývodovým místem (jednostranně), délka 2m | ks | 4 |  | 0 |  |  | základní |  | 0 | 0 | 0 | 0 | 0 | 4 | K | 1 | ROZPOCET | 0 | 0 | 0 | 0 | 0 | 1 | 0 | 4 | 348
175 | K | 7411119 | Přípojnicový systém 500A, 3+N+PE, Al sběrnice, IP55, bezhalogenové - změna směru 90° - horizontální -> vertikální | ks | 2 |  | 0 |  |  | základní |  | 0 | 0 | 0 | 0 | 0 | 4 | K | 1 | ROZPOCET | 0 | 0 | 0 | 0 | 0 | 1 | 0 | 4 | 350
176 | K | 7411120 | Přípojnicový systém 500A, 3+N+PE, Al sběrnice, IP55, bezhalogenové - změna směru 90° - horizontální vpravo | ks | 1 |  | 0 |  |  | základní |  | 0 | 0 | 0 | 0 | 0 | 4 | K | 1 | ROZPOCET | 0 | 0 | 0 | 0 | 0 | 1 | 0 | 4 | 352
177 | K | 7411121 | Přípojnicový systém 500A, 3+N+PE, Al sběrnice, IP55, bezhalogenové - napájecí koncovka do rozvaděče | ks | 1 |  | 0 |  |  | základní |  | 0 | 0 | 0 | 0 | 0 | 4 | K | 1 | ROZPOCET | 0 | 0 | 0 | 0 | 0 | 1 | 0 | 4 | 354
178 | K | 7411122 | Přípojnicový systém 500A, 3+N+PE, Al sběrnice, IP55, bezhalogenové - pojistkový vývodový box 250A - velikost pojistek 1 (osazeno poj. 3x225A/gG) | ks | 4 |  | 0 |  |  | základní |  | 0 | 0 | 0 | 0 | 0 | 4 | K | 1 | ROZPOCET | 0 | 0 | 0 | 0 | 0 | 1 | 0 | 4 | 356
179 | K | 7411123 | Přípojnicový systém 500A - systém uchycení přípojnice ve stoupačce - 4 patra, celková vertikální délka 16m | ks | 1 |  | 0 |  |  | základní |  | 0 | 0 | 0 | 0 | 0 | 4 | K | 1 | ROZPOCET | 0 | 0 | 0 | 0 | 0 | 1 | 0 | 4 | 358
180 | K | 7411124 | Přípojnicový systém 500A - systém uchycení přípojnice - horizontální vedení délky 17m | ks | 1 |  | 0 |  |  | základní |  | 0 | 0 | 0 | 0 | 0 | 4 | K | 1 | ROZPOCET | 0 | 0 | 0 | 0 | 0 | 1 | 0 | 4 | 360
181 | K | 7411125 | Montáž přípojnicových systémů | kpl | 1 |  | 0 |  |  | základní |  | 0 | 0 | 0 | 0 | 0 | 4 | K | 1 | ROZPOCET | 0 | 0 | 0 | 0 | 0 | 1 | 0 | 4 | 362
| D | 6 | Přístroje |  |  |  | 0 |  |  |  |  | 0 |  | 0 |  | 0 | 1 | D | 0 | ROZPOCET | [6 empty] | 0
182 | K | 7411126 | Spínač jednopólový, 250V/10A, řazení kontaktů 1, barva bílá, bezšroubové svorky, polozapuštěná montáž (do krabice pod omítku nebo SDK) - kompletní dodávka přístroj + kryt + rámeček s popisovým polem, pro použití ve zdravotnictví | ks | 13 |  | 0 |  |  | základní |  | 0 | 0 | 0 | 0 | 0 | 4 | K | 1 | ROZPOCET | 0 | 0 | 0 | 0 | 0 | 1 | 0 | 4 | 364
183 | K | 210 11-0041.R00 | Spínač zapuštěný jednopólový, řazení 1 - montáž | ks | 13 |  | 0 |  |  | základní |  | 0 | 0 | 0 | 0 | 0 | 4 | K | 1 | ROZPOCET | 0 | 0 | 0 | 0 | 0 | 1 | 0 | 4 | 366
184 | K | 7411127 | Spínač jednopólový, 250V/10A, IP44, řazení kontaktů 1, bezšroubové svorky, montáž na povrch - dodávka | ks | 28 |  | 0 |  |  | základní |  | 0 | 0 | 0 | 0 | 0 | 4 | K | 1 | ROZPOCET | 0 | 0 | 0 | 0 | 0 | 1 | 0 | 4 | 368
185 | K | 210 11-0001.R00 | Spínač přisazený jednopólový, řazení 1 - montáž | ks | 28 |  | 0 |  |  | základní |  | 0 | 0 | 0 | 0 | 0 | 4 | K | 1 | ROZPOCET | 0 | 0 | 0 | 0 | 0 | 1 | 0 | 4 | 370
186 | K | 7411128 | Spínač střídavý, 250V/10A, IP44, řazení kontaktů 6, bezšroubové svorky, montáž na povrch - dodávka | ks | 10 |  | 0 |  |  | základní |  | 0 | 0 | 0 | 0 | 0 | 4 | K | 1 | ROZPOCET | 0 | 0 | 0 | 0 | 0 | 1 | 0 | 4 | 372
187 | K | 210 11-0004.R00 | Přepínač přisazený střídavý, řazení 6 - montáž | ks | 10 |  | 0 |  |  | základní |  | 0 | 0 | 0 | 0 | 0 | 4 | K | 1 | ROZPOCET | 0 | 0 | 0 | 0 | 0 | 1 | 0 | 4 | 374
188 | K | 7411129 | Spínač křížový, 250V/10A, IP44, řazení kontaktů 7, bezšroubové svorky, montáž na povrch - dodávka | ks | 2 |  | 0 |  |  | základní |  | 0 | 0 | 0 | 0 | 0 | 4 | K | 1 | ROZPOCET | 0 | 0 | 0 | 0 | 0 | 1 | 0 | 4 | 376
189 | K | 210 11-0005.R00 | Přepínač přisazený křížový, řazení 7 - montáž | ks | 2 |  | 0 |  |  | základní |  | 0 | 0 | 0 | 0 | 0 | 4 | K | 1 | ROZPOCET | 0 | 0 | 0 | 0 | 0 | 1 | 0 | 4 | 378
190 | K | 7411130 | Pohybové čidlo - manuálně řízený detektor přítomnosti pro použití v interiéru do podhledu, s kruhovým záběrem, 1 spínací kanál pro spínání světla, pro LED osvětlení Technická data: nastavitelný manuálně potenciometrem; napájení: 230 V~ ±10%; oblast snímá | ks | 164 |  | 0 |  |  | základní |  | 0 | 0 | 0 | 0 | 0 | 4 | K | 1 | ROZPOCET | 0 | 0 | 0 | 0 | 0 | 1 | 0 | 4 | 380
191 | K | 210 11-0062.R00.3 | Infrapasivní spínač osvětlení - vyznačení upevňovacích bodů, připevnění na nosnou konstrukci pomocí upevňovacích šroubů a vyvážení přístroje, případná demontáž a opětná montáž krytu, s montáží upevňovací konstrukce (včetně jejího sestavení nebo vyrobení n | ks | 164 |  | 0 |  |  | základní |  | 0 | 0 | 0 | 0 | 0 | 4 | K | 1 | ROZPOCET | 0 | 0 | 0 | 0 | 0 | 1 | 0 | 4 | 382
192 | K | 7411131 | Pohybové čidlo - vestavné do stěny, do krabice, v designu použitých přístrojů, úhel pokrytí 180°, nastavitelná hodnota prahového osvětlení 1-1000 lx; zpožděné vypnutí 5s - 10 min, IP20, pracovní teplota -25°C - 55°C; pro LED osvětlení - dodávka | ks | 25 |  | 0 |  |  | základní |  | 0 | 0 | 0 | 0 | 0 | 4 | K | 1 | ROZPOCET | 0 | 0 | 0 | 0 | 0 | 1 | 0 | 4 | 384
193 | K | 210 11-0062.R00.3 | Infrapasivní spínač osvětlení - vyznačení upevňovacích bodů, připevnění na nosnou konstrukci pomocí upevňovacích šroubů a vyvážení přístroje, případná demontáž a opětná montáž krytu, s montáží upevňovací konstrukce (včetně jejího sestavení nebo vyrobení n | ks | 25 |  | 0 |  |  | základní |  | 0 | 0 | 0 | 0 | 0 | 4 | K | 1 | ROZPOCET | 0 | 0 | 0 | 0 | 0 | 1 | 0 | 4 | 386
194 | K | 7411132 | Pohybové čidlo - na povrch, úhel pokrytí 180°, rozsah - poloměr min. 6m; UV stabilní; nastavitelná hodnota prahového osvětlení 2-2000 lx; zpožděné vypnutí 5s - 10 min, IP44, pracovní teplota -25°C - 55°C; pro LED osvětlení - dodávka | ks | 4 |  | 0 |  |  | základní |  | 0 | 0 | 0 | 0 | 0 | 4 | K | 1 | ROZPOCET | 0 | 0 | 0 | 0 | 0 | 1 | 0 | 4 | 388
195 | K | 210 11-0062.R00.3 | Infrapasivní spínač osvětlení - vyznačení upevňovacích bodů, připevnění na nosnou konstrukci pomocí upevňovacích šroubů a vyvážení přístroje, případná demontáž a opětná montáž krytu, s montáží upevňovací konstrukce (včetně jejího sestavení nebo vyrobení n | ks | 4 |  | 0 |  |  | základní |  | 0 | 0 | 0 | 0 | 0 | 4 | K | 1 | ROZPOCET | 0 | 0 | 0 | 0 | 0 | 1 | 0 | 4 | 390
196 | K | 7411133 | Zásuvka jednonásobná, 250V/16A, barva bílá, bezšroubové svorky, polozapuštěná montáž (do krabice pod omítku nebo SDK) - kompletní dodávka přístroj + rámeček s popisovým polem, pro použití ve zdravotnictví - dodávka | ks | 1107 |  | 0 |  |  | základní |  | 0 | 0 | 0 | 0 | 0 | 4 | K | 1 | ROZPOCET | 0 | 0 | 0 | 0 | 0 | 1 | 0 | 4 | 392
197 | K | 210 11-1011.R00 | Zásuvka domovní zapuštěná - provedení 2P+PE - montáž | ks | 1107 |  | 0 |  |  | základní |  | 0 | 0 | 0 | 0 | 0 | 4 | K | 1 | ROZPOCET | 0 | 0 | 0 | 0 | 0 | 1 | 0 | 4 | 394
198 | K | 7411134 | Zásuvka jednonásobná, 250V/16A, s dětskými clonkami, barva bílá, bezšroubové svorky, polozapuštěná montáž (do krabice pod omítku nebo SDK) - kompletní dodávka přístroj + rámeček s popisovým polem, pro použití ve zdravotnictví - dodávka | ks | 4 |  | 0 |  |  | základní |  | 0 | 0 | 0 | 0 | 0 | 4 | K | 1 | ROZPOCET | 0 | 0 | 0 | 0 | 0 | 1 | 0 | 4 | 396
199 | K | 210 11-1011.R00 | Zásuvka domovní zapuštěná - provedení 2P+PE - montáž | ks | 4 |  | 0 |  |  | základní |  | 0 | 0 | 0 | 0 | 0 | 4 | K | 1 | ROZPOCET | 0 | 0 | 0 | 0 | 0 | 1 | 0 | 4 | 398
200 | K | 7411135 | Zásuvka jednonásobná, 250V/16A, barva hnědá, bezšroubové svorky, polozapuštěná montáž (do krabice pod omítku nebo SDK) - kompletní dodávka přístroj + rámeček s popisovým polem, pro použití ve zdravotnictví - dodávka | ks | 145 |  | 0 |  |  | základní |  | 0 | 0 | 0 | 0 | 0 | 4 | K | 1 | ROZPOCET | 0 | 0 | 0 | 0 | 0 | 1 | 0 | 4 | 400
201 | K | 210 11-1011.R00 | Zásuvka domovní zapuštěná - provedení 2P+PE - montáž | ks | 145 |  | 0 |  |  | základní |  | 0 | 0 | 0 | 0 | 0 | 4 | K | 1 | ROZPOCET | 0 | 0 | 0 | 0 | 0 | 1 | 0 | 4 | 402
202 | K | 7411136 | Zásuvka jednonásobná, 250V/16A, barva zelená (určená pro PC - s popisem UPS, bezšroubové svorky, polozapuštěná montáž (do krabice pod omítku nebo SDK) - kompletní dodávka přístroj + rámeček s popisovým polem, pro použití ve zdravotnictví - dodávka | ks | 96 |  | 0 |  |  | základní |  | 0 | 0 | 0 | 0 | 0 | 4 | K | 1 | ROZPOCET | 0 | 0 | 0 | 0 | 0 | 1 | 0 | 4 | 404
203 | K | 210 11-1011.R00 | Zásuvka domovní zapuštěná - provedení 2P+PE - montáž | ks | 96 |  | 0 |  |  | základní |  | 0 | 0 | 0 | 0 | 0 | 4 | K | 1 | ROZPOCET | 0 | 0 | 0 | 0 | 0 | 1 | 0 | 4 | 406
204 | K | 7411137 | Zásuvka jednonásobná, 250V/16A, s ochranou proti přepětí, barva zelená (určená pro PC - s popisem UPS, bezšroubové svorky, polozapuštěná montáž (do krabice pod omítku nebo SDK) - kompletní dodávka přístroj + rámeček s popisovým polem, pro použití ve zdrav | ks | 47 |  | 0 |  |  | základní |  | 0 | 0 | 0 | 0 | 0 | 4 | K | 1 | ROZPOCET | 0 | 0 | 0 | 0 | 0 | 1 | 0 | 4 | 408
205 | K | 210 11-1011.R00 | Zásuvka domovní zapuštěná - provedení 2P+PE - montáž | ks | 47 |  | 0 |  |  | základní |  | 0 | 0 | 0 | 0 | 0 | 4 | K | 1 | ROZPOCET | 0 | 0 | 0 | 0 | 0 | 1 | 0 | 4 | 410
206 | K | 7411138 | Zásuvka jednonásobná, 250V/16A, se signalizací provozního stavu, barva zelená, bezšroubové svorky, polozapuštěná montáž (do krabice pod omítku nebo SDK) - kompletní dodávka přístroj + rámeček s popisovým polem, pro použití ve zdravotnictví - dodávka | ks | 39 |  | 0 |  |  | základní |  | 0 | 0 | 0 | 0 | 0 | 4 | K | 1 | ROZPOCET | 0 | 0 | 0 | 0 | 0 | 1 | 0 | 4 | 412
207 | K | 210 11-1011.R00 | Zásuvka domovní zapuštěná - provedení 2P+PE - montáž | ks | 39 |  | 0 |  |  | základní |  | 0 | 0 | 0 | 0 | 0 | 4 | K | 1 | ROZPOCET | 0 | 0 | 0 | 0 | 0 | 1 | 0 | 4 | 414
208 | K | 7411139 | Zásuvka jednonásobná, 250V/16A, se signalizací provozního stavu, barva žlutá, bezšroubové svorky, polozapuštěná montáž (do krabice pod omítku nebo SDK) - kompletní dodávka přístroj + rámeček s popisovým polem, pro použití ve zdravotnictví - dodávka | ks | 2 |  | 0 |  |  | základní |  | 0 | 0 | 0 | 0 | 0 | 4 | K | 1 | ROZPOCET | 0 | 0 | 0 | 0 | 0 | 1 | 0 | 4 | 416
209 | K | 210 11-1011.R00 | Zásuvka domovní zapuštěná - provedení 2P+PE - montáž | ks | 2 |  | 0 |  |  | základní |  | 0 | 0 | 0 | 0 | 0 | 4 | K | 1 | ROZPOCET | 0 | 0 | 0 | 0 | 0 | 1 | 0 | 4 | 418
210 | K | 7411140 | Zásuvka jednonásobná, 250V/16A, barva bílá, bezšroubové svorky, do parapetního kanálu - kompletní dodávka přístroj + rámeček pro kanál s popisovým polem, pro použití ve zdravotnictví - dodávka | ks | 56 |  | 0 |  |  | základní |  | 0 | 0 | 0 | 0 | 0 | 4 | K | 1 | ROZPOCET | 0 | 0 | 0 | 0 | 0 | 1 | 0 | 4 | 420
211 | K | 210 11-1011.R00 | Zásuvka domovní zapuštěná - provedení 2P+PE - montáž | ks | 56 |  | 0 |  |  | základní |  | 0 | 0 | 0 | 0 | 0 | 4 | K | 1 | ROZPOCET | 0 | 0 | 0 | 0 | 0 | 1 | 0 | 4 | 422
212 | K | 7411141 | Zásuvka jednonásobná, 250V/16A, barva hnědá, bezšroubové svorky, do parapetního kanálu - kompletní dodávka přístroj + rámeček pro kanál s popisovým polem, pro použití ve zdravotnictví - dodávka | ks | 14 |  | 0 |  |  | základní |  | 0 | 0 | 0 | 0 | 0 | 4 | K | 1 | ROZPOCET | 0 | 0 | 0 | 0 | 0 | 1 | 0 | 4 | 424
213 | K | 210 11-1011.R00 | Zásuvka domovní zapuštěná - provedení 2P+PE - montáž | ks | 14 |  | 0 |  |  | základní |  | 0 | 0 | 0 | 0 | 0 | 4 | K | 1 | ROZPOCET | 0 | 0 | 0 | 0 | 0 | 1 | 0 | 4 | 426
214 | K | 7411142 | Zásuvka jednonásobná, 250V/16A, barva zelená (určená pro PC - s popisem UPS, bezšroubové svorky, do parapetního kanálu - kompletní dodávka přístroj + rámeček pro kanál s popisovým polem, pro použití ve zdravotnictví - dodávka | ks | 48 |  | 0 |  |  | základní |  | 0 | 0 | 0 | 0 | 0 | 4 | K | 1 | ROZPOCET | 0 | 0 | 0 | 0 | 0 | 1 | 0 | 4 | 428
215 | K | 210 11-1011.R00 | Zásuvka domovní zapuštěná - provedení 2P+PE - montáž | ks | 48 |  | 0 |  |  | základní |  | 0 | 0 | 0 | 0 | 0 | 4 | K | 1 | ROZPOCET | 0 | 0 | 0 | 0 | 0 | 1 | 0 | 4 | 430
216 | K | 7411143 | Zásuvka jednonásobná, 250V/16A, s ochranou proti přepětí, barva zelená (určená pro PC - s popisem UPS, bezšroubové svorky, do parapetního kanálu - kompletní dodávka přístroj + rámeček pro kanál s popisovým polem, pro použití ve zdravotnictví - dodávka | ks | 22 |  | 0 |  |  | základní |  | 0 | 0 | 0 | 0 | 0 | 4 | K | 1 | ROZPOCET | 0 | 0 | 0 | 0 | 0 | 1 | 0 | 4 | 432
217 | K | 210 11-1011.R00 | Zásuvka domovní zapuštěná - provedení 2P+PE - montáž | ks | 22 |  | 0 |  |  | základní |  | 0 | 0 | 0 | 0 | 0 | 4 | K | 1 | ROZPOCET | 0 | 0 | 0 | 0 | 0 | 1 | 0 | 4 | 434
218 | K | 7411144 | Zásuvka jednonásobná, 250V/16A, se signalizací provozního stavu, barva zelená, bezšroubové svorky, do parapetního kanálu - kompletní dodávka přístroj + rámeček pro kanál s popisovým polem, pro použití ve zdravotnictví - dodávka | ks | 6 |  | 0 |  |  | základní |  | 0 | 0 | 0 | 0 | 0 | 4 | K | 1 | ROZPOCET | 0 | 0 | 0 | 0 | 0 | 1 | 0 | 4 | 436
219 | K | 210 11-1011.R00 | Zásuvka domovní zapuštěná - provedení 2P+PE - montáž | ks | 6 |  | 0 |  |  | základní |  | 0 | 0 | 0 | 0 | 0 | 4 | K | 1 | ROZPOCET | 0 | 0 | 0 | 0 | 0 | 1 | 0 | 4 | 438
220 | K | 7411145 | Zásuvka jednonásobná, 250V/16A, se signalizací provozního stavu, barva žlutá, bezšroubové svorky, do parapetního kanálu - kompletní dodávka přístroj + rámeček pro kanál s popisovým polem, pro použití ve zdravotnictví - dodávka | ks | 39 |  | 0 |  |  | základní |  | 0 | 0 | 0 | 0 | 0 | 4 | K | 1 | ROZPOCET | 0 | 0 | 0 | 0 | 0 | 1 | 0 | 4 | 440
221 | K | 210 11-1011.R00 | Zásuvka domovní zapuštěná - provedení 2P+PE - montáž | ks | 39 |  | 0 |  |  | základní |  | 0 | 0 | 0 | 0 | 0 | 4 | K | 1 | ROZPOCET | 0 | 0 | 0 | 0 | 0 | 1 | 0 | 4 | 442
222 | K | 7411146 | Zásuvka jednonásobná, 250V/16A, IP44, montáž na povrch, bezšroubové svorky, s krycím víčkem - dodávka | ks | 39 |  | 0 |  |  | základní |  | 0 | 0 | 0 | 0 | 0 | 4 | K | 1 | ROZPOCET | 0 | 0 | 0 | 0 | 0 | 1 | 0 | 4 | 444
223 | K | 210 11-1031.R00 | Zásuvka domovní nástěnná 250V/16A, 2P+PE | ks | 39 |  | 0 |  |  | základní |  | 0 | 0 | 0 | 0 | 0 | 4 | K | 1 | ROZPOCET | 0 | 0 | 0 | 0 | 0 | 1 | 0 | 4 | 446
224 | K | 7411147 | Žaluziový ovladač, 250V/10A, řazení kontaktů 1/0+1/0, barva bílá, bezšroubové svorky, polozapuštěná montáž (do krabice pod omítku nebo SDK) - kompletní dodávka přístroj + kryt + rámeček s popisovým polem, pro použití ve zdravotnictví | ks | 7 |  | 0 |  |  | základní |  | 0 | 0 | 0 | 0 | 0 | 4 | K | 1 | ROZPOCET | 0 | 0 | 0 | 0 | 0 | 1 | 0 | 4 | 448
225 | K | 210 11-0054.R00 | Žaluziový ovladač 1/0+1/0 - montáž | ks | 7 |  | 0 |  |  | základní |  | 0 | 0 | 0 | 0 | 0 | 4 | K | 1 | ROZPOCET | 0 | 0 | 0 | 0 | 0 | 1 | 0 | 4 | 450
226 | K | 7411148 | Zásuvková rozvodnice, na povrch, 400V, IP65, 1x zásuvka 400V/16A/3+N+PE, 2x zásuvka 230V/16A/1+N+PE, včetně rozjištění a FI30mA | ks | 13 |  | 0 |  |  | základní |  | 0 | 0 | 0 | 0 | 0 | 4 | K | 1 | ROZPOCET | 0 | 0 | 0 | 0 | 0 | 1 | 0 | 4 | 452
227 | K | 210 11-1201.R00 | Zásuvkový box na povrch - montáž | ks | 13 |  | 0 |  |  | základní |  | 0 | 0 | 0 | 0 | 0 | 4 | K | 1 | ROZPOCET | 0 | 0 | 0 | 0 | 0 | 1 | 0 | 4 | 454
228 | K | 7411149 | Zásuvka pro vyrovnání potenciálů, dvojnásobná, polozapuštěná montáž (do krabice pod omítku, nebo SDK) - kompletní dodávka přístroj + rámeček s popisovým polem, pro použití ve zdravotnictví | ks | 86 |  | 0 |  |  | základní |  | 0 | 0 | 0 | 0 | 0 | 4 | K | 1 | ROZPOCET | 0 | 0 | 0 | 0 | 0 | 1 | 0 | 4 | 456
229 | K | 210 11-1011.R00.1 | Montáž zásuvky pro vyrovnání potenciálů | ks | 86 |  | 0 |  |  | základní |  | 0 | 0 | 0 | 0 | 0 | 4 | K | 1 | ROZPOCET | 0 | 0 | 0 | 0 | 0 | 1 | 0 | 4 | 458
230 | K | 7411150 | Zásuvka pro vyrovnání potenciálů, dvojnásobná, montáž do parapetního žlabu - kompletní dodávka přístroj + rámeček s popisovým polem, pro použití ve zdravotnictví | ks | 7 |  | 0 |  |  | základní |  | 0 | 0 | 0 | 0 | 0 | 4 | K | 1 | ROZPOCET | 0 | 0 | 0 | 0 | 0 | 1 | 0 | 4 | 460
231 | K | 210 11-1011.R00.1 | Montáž zásuvky pro vyrovnání potenciálů | ks | 7 |  | 0 |  |  | základní |  | 0 | 0 | 0 | 0 | 0 | 4 | K | 1 | ROZPOCET | 0 | 0 | 0 | 0 | 0 | 1 | 0 | 4 | 462
232 | K | 7411151 | Podlahová krabice do betonové podlahy, včetně osazovacího rámu, víko pro vložení krytiny z PVC, v PD označena typ K1 - 4x zásuvka 230V/16A (mod45) | ks | 4 |  | 0 |  |  | základní |  | 0 | 0 | 0 | 0 | 0 | 4 | K | 1 | ROZPOCET | 0 | 0 | 0 | 0 | 0 | 1 | 0 | 4 | 464
233 | K | 947-.R00 | Montáž podlahové krabice, včetně osazení rámu do betonové podlahy | kpl | 1 |  | 0 |  |  | základní |  | 0 | 0 | 0 | 0 | 0 | 4 | K | 1 | ROZPOCET | 0 | 0 | 0 | 0 | 0 | 1 | 0 | 4 | 466
234 | K | 7411152 | Podlahová krabice do betonové podlahy, včetně osazovacího rámu, víko pro vložení krytiny z PVC, v PD označena typ K2 - 4x zásuvka 230V/16A (mod45); 3x zásuvka 230V/16A-zelená; 1x zásuvka 230V/16A s přepěťovou ochranou - zelená, rezerva pro 4x datovou zásu | ks | 8 |  | 0 |  |  | základní |  | 0 | 0 | 0 | 0 | 0 | 4 | K | 1 | ROZPOCET | 0 | 0 | 0 | 0 | 0 | 1 | 0 | 4 | 468
235 | K | 947-.R00 | Montáž podlahové krabice, včetně osazení rámu do betonové podlahy | kpl | 1 |  | 0 |  |  | základní |  | 0 | 0 | 0 | 0 | 0 | 4 | K | 1 | ROZPOCET | 0 | 0 | 0 | 0 | 0 | 1 | 0 | 4 | 470
236 | K | 7411153 | Termostat pro podlahové topení, dodaný včetně čidla podlahy, spínaný výkon 230V/15A, prostorový snímač 5-35°C, podlahový snímač 5-50°C | ks | 3 |  | 0 |  |  | základní |  | 0 | 0 | 0 | 0 | 0 | 4 | K | 1 | ROZPOCET | 0 | 0 | 0 | 0 | 0 | 1 | 0 | 4 | 472
237 | K | 7411154 | Montáž termostatu | ks | 3 |  | 0 |  |  | základní |  | 0 | 0 | 0 | 0 | 0 | 4 | K | 1 | ROZPOCET | 0 | 0 | 0 | 0 | 0 | 1 | 0 | 4 | 474
238 | K | 7411155 | Termostat pro temperaci potrubí, průmyslové provedení, umístění ve venkovním prostoru (krytí min. IP44), spínací kontakt min.230V/10A, rozsah teplot -25 +15°C, nastaven na +5°C | ks | 2 |  | 0 |  |  | základní |  | 0 | 0 | 0 | 0 | 0 | 4 | K | 1 | ROZPOCET | 0 | 0 | 0 | 0 | 0 | 1 | 0 | 4 | 476
239 | K | 7411156 | Montáž termostatu | ks | 2 |  | 0 |  |  | základní |  | 0 | 0 | 0 | 0 | 0 | 4 | K | 1 | ROZPOCET | 0 | 0 | 0 | 0 | 0 | 1 | 0 | 4 | 478
240 | K | 7411157 | Panel dálkové signalizace pro externí informaci o poruchách izolované soustavy (zvuková - odstavitelná a otická signalizace), signalizace kritických hodnot izolačního odporu, proudové přetíže a přehřátí oddělovacího transformátoru - napájení malým napětím | ks | 13 |  | 0 |  |  | základní |  | 0 | 0 | 0 | 0 | 0 | 4 | K | 1 | ROZPOCET | 0 | 0 | 0 | 0 | 0 | 1 | 0 | 4 | 480
241 | K | 7411158 | Montáž panelu signalizace izolačního stavu | ks | 13 |  | 0 |  |  | základní |  | 0 | 0 | 0 | 0 | 0 | 4 | K | 1 | ROZPOCET | 0 | 0 | 0 | 0 | 0 | 1 | 0 | 4 | 482
| D | 7 | Instalační materiál |  |  |  | 0 |  |  |  |  | 0 |  | 0 |  | 0 | 1 | D | 0 | ROZPOCET | [6 empty] | 0
242 | K | 7411159 | Krabice přístrojová, hluboká (70mm) - do SDK, možnost spojování do sestav pro společné vícerámečky - dodávka | ks | 1569 |  | 0 |  |  | základní |  | 0 | 0 | 0 | 0 | 0 | 4 | K | 1 | ROZPOCET | 0 | 0 | 0 | 0 | 0 | 1 | 0 | 4 | 484
243 | K | 210 01-0301.R00 | Krabice přístrojová, bez zapojení, kruhová - montáž | ks | 1569 |  | 0 |  |  | základní |  | 0 | 0 | 0 | 0 | 0 | 4 | K | 1 | ROZPOCET | 0 | 0 | 0 | 0 | 0 | 1 | 0 | 4 | 486
244 | K | 7411160 | Krabice protahovací - do SDK - dodávka | ks | 1098 |  | 0 |  |  | základní |  | 0 | 0 | 0 | 0 | 0 | 4 | K | 1 | ROZPOCET | 0 | 0 | 0 | 0 | 0 | 1 | 0 | 4 | 488
245 | K | 210 01-0301.R00 | Krabice přístrojová, bez zapojení, kruhová - montáž | ks | 1098 |  | 0 |  |  | základní |  | 0 | 0 | 0 | 0 | 0 | 4 | K | 1 | ROZPOCET | 0 | 0 | 0 | 0 | 0 | 1 | 0 | 4 | 490
246 | K | 7411161 | Krabicová rozvodka na povrch bezhalogenová, min.IP44, včetně svorkovnice do 5x2,5mm2 (možnost náhrady "wago" svorkami) - dodávka | ks | 635 |  | 0 |  |  | základní |  | 0 | 0 | 0 | 0 | 0 | 4 | K | 1 | ROZPOCET | 0 | 0 | 0 | 0 | 0 | 1 | 0 | 4 | 492
247 | K | 210 01-0453.R00.1 | Krabicová rozvodka na povrch, min.IP44, včetně svorkovnice do 5x2,5mm2 - montáž | ks | 635 |  | 0 |  |  | základní |  | 0 | 0 | 0 | 0 | 0 | 4 | K | 1 | ROZPOCET | 0 | 0 | 0 | 0 | 0 | 1 | 0 | 4 | 494
248 | K | 7411162 | Krabice přístrojová / protahovací do betonu, vysoká | ks | 244 |  | 0 |  |  | základní |  | 0 | 0 | 0 | 0 | 0 | 4 | K | 1 | ROZPOCET | 0 | 0 | 0 | 0 | 0 | 1 | 0 | 4 | 496
249 | K | 210 01-0301.R00.1 | Krabice přístrojová / protahovací, bez zapojení, kruhová - montáž | ks | 244 |  | 0 |  |  | základní |  | 0 | 0 | 0 | 0 | 0 | 4 | K | 1 | ROZPOCET | 0 | 0 | 0 | 0 | 0 | 1 | 0 | 4 | 498
250 | K | 7411163 | Krabice protahovací do betonu, čtvercová 125x125mm | ks | 26 |  | 0 |  |  | základní |  | 0 | 0 | 0 | 0 | 0 | 4 | K | 1 | ROZPOCET | 0 | 0 | 0 | 0 | 0 | 1 | 0 | 4 | 500
251 | K | 210 01-0313.R00 | Krabice přístrojová / protahovací, bez zapojení, čtvercová - montáž | ks | 26 |  | 0 |  |  | základní |  | 0 | 0 | 0 | 0 | 0 | 4 | K | 1 | ROZPOCET | 0 | 0 | 0 | 0 | 0 | 1 | 0 | 4 | 502
252 | K | 7411164 | Elektroinstalační trubka ohebná, D-20 - dodávka | m | 4707 |  | 0 |  |  | základní |  | 0 | 0 | 0 | 0 | 0 | 4 | K | 1 | ROZPOCET | 0 | 0 | 0 | 0 | 0 | 1 | 0 | 4 | 504
253 | K | 210 01-0002.R00 | Elektroinstalační trubka ohebná, D-20 - uložená do dutiny SDK volně - montáž | m | 4707 |  | 0 |  |  | základní |  | 0 | 0 | 0 | 0 | 0 | 4 | K | 1 | ROZPOCET | 0 | 0 | 0 | 0 | 0 | 1 | 0 | 4 | 506
254 | K | 7411165 | Elektroinstalační trubka ohebná, D-25, střední mechanická odolnost 320N/5cm - dodávka | m | 1160 |  | 0 |  |  | základní |  | 0 | 0 | 0 | 0 | 0 | 4 | K | 1 | ROZPOCET | 0 | 0 | 0 | 0 | 0 | 1 | 0 | 4 | 508
255 | K | 210 01-0002.R00.1 | Elektroinstalační trubka ohebná, D-25 - uložená v podlaze - montáž | m | 260 |  | 0 |  |  | základní |  | 0 | 0 | 0 | 0 | 0 | 4 | K | 1 | ROZPOCET | 0 | 0 | 0 | 0 | 0 | 1 | 0 | 4 | 510
256 | K | 210 01-0002.R00.2 | Elektroinstalační trubka ohebná, D-25 - uložená v monolitických betonech - montáž | m | 900 |  | 0 |  |  | základní |  | 0 | 0 | 0 | 0 | 0 | 4 | K | 1 | ROZPOCET | 0 | 0 | 0 | 0 | 0 | 1 | 0 | 4 | 512
257 | K | 7411166 | Elektroinstalační trubka tuhá, D-23 - dodávka vč. spojek,kolen, příchytek, apod. | m | 480 |  | 0 |  |  | základní |  | 0 | 0 | 0 | 0 | 0 | 4 | K | 1 | ROZPOCET | 0 | 0 | 0 | 0 | 0 | 1 | 0 | 4 | 514
258 | K | 210 01-0022.R00 | Elektroinstalační trubka tuhá, D-23 - uložená pevně - montáž | m | 480 |  | 0 |  |  | základní |  | 0 | 0 | 0 | 0 | 0 | 4 | K | 1 | ROZPOCET | 0 | 0 | 0 | 0 | 0 | 1 | 0 | 4 | 516
259 | K | 7411167 | Oceloplechový kabelový žlab 50x35mm, antikorozní úprava, žárově zinkovaný ponorem, děrovaný, tl. plechu min. 0,7mm, dodaný včetně závěsů, kolen, spojek, odbočení a víka | m | 415 |  | 0 |  |  | základní |  | 0 | 0 | 0 | 0 | 0 | 4 | K | 1 | ROZPOCET | 0 | 0 | 0 | 0 | 0 | 1 | 0 | 4 | 518
260 | K | 210 02-0303.R00 | Oceloplechový kabelový žlab 50x35mm s víkem - montáž | m | 415 |  | 0 |  |  | základní |  | 0 | 0 | 0 | 0 | 0 | 4 | K | 1 | ROZPOCET | 0 | 0 | 0 | 0 | 0 | 1 | 0 | 4 | 520
261 | K | 7411168 | Oceloplechový kabelový žlab 100x60mm, antikorozní úprava, žárově zinkovaný ponorem, děrovaný, tl. plechu min. 1,0mm, dodaný včetně závěsů, kolen, spojek, odbočení a víka | m | 475 |  | 0 |  |  | základní |  | 0 | 0 | 0 | 0 | 0 | 4 | K | 1 | ROZPOCET | 0 | 0 | 0 | 0 | 0 | 1 | 0 | 4 | 522
262 | K | 210 02-0305.R00 | Oceloplechový kabelový žlab 100x60mm s víkem - montáž | m | 475 |  | 0 |  |  | základní |  | 0 | 0 | 0 | 0 | 0 | 4 | K | 1 | ROZPOCET | 0 | 0 | 0 | 0 | 0 | 1 | 0 | 4 | 524
263 | K | 7411169 | Oceloplechový kabelový žlab 200x60mm, antikorozní úprava, žárově zinkovaný ponorem, děrovaný, tl. plechu min. 1,0mm, dodaný včetně závěsů, kolen, spojek, odbočení a víka | m | 395 |  | 0 |  |  | základní |  | 0 | 0 | 0 | 0 | 0 | 4 | K | 1 | ROZPOCET | 0 | 0 | 0 | 0 | 0 | 1 | 0 | 4 | 526
264 | K | 210 02-0309.R00 | Oceloplechový kabelový žlab 200x60mm s víkem - montáž | m | 395 |  | 0 |  |  | základní |  | 0 | 0 | 0 | 0 | 0 | 4 | K | 1 | ROZPOCET | 0 | 0 | 0 | 0 | 0 | 1 | 0 | 4 | 528
265 | K | 7411170 | Oceloplechový kabelový žlab 300x60mm, antikorozní úprava, žárově zinkovaný ponorem, děrovaný, tl. plechu min. 1,0mm, dodaný včetně závěsů, kolen, spojek, odbočení a víka | m | 175 |  | 0 |  |  | základní |  | 0 | 0 | 0 | 0 | 0 | 4 | K | 1 | ROZPOCET | 0 | 0 | 0 | 0 | 0 | 1 | 0 | 4 | 530
266 | K | 210 02-0311.R00 | Oceloplechový kabelový žlab 300x60mm s víkem - montáž | m | 175 |  | 0 |  |  | základní |  | 0 | 0 | 0 | 0 | 0 | 4 | K | 1 | ROZPOCET | 0 | 0 | 0 | 0 | 0 | 1 | 0 | 4 | 532
267 | K | 7411171 | Oceloplechový kabelový žlab 400x60mm, antikorozní úprava, žárově zinkovaný ponorem, děrovaný, tl. plechu min. 1,0mm, dodaný včetně závěsů, kolen, spojek, odbočení a víka | m | 360 |  | 0 |  |  | základní |  | 0 | 0 | 0 | 0 | 0 | 4 | K | 1 | ROZPOCET | 0 | 0 | 0 | 0 | 0 | 1 | 0 | 4 | 534
268 | K | 210 02-0311.R00.1 | Oceloplechový kabelový žlab 400x60mm s víkem - montáž | m | 360 |  | 0 |  |  | základní |  | 0 | 0 | 0 | 0 | 0 | 4 | K | 1 | ROZPOCET | 0 | 0 | 0 | 0 | 0 | 1 | 0 | 4 | 536
269 | K | 7411172 | Oceloplechový kabelový žlab 500x60mm, antikorozní úprava, žárově zinkovaný ponorem, děrovaný, tl. plechu min. 1,0mm, dodaný včetně závěsů, kolen, spojek, odbočení a víka | m | 135 |  | 0 |  |  | základní |  | 0 | 0 | 0 | 0 | 0 | 4 | K | 1 | ROZPOCET | 0 | 0 | 0 | 0 | 0 | 1 | 0 | 4 | 538
270 | K | 7411173 | Oceloplechový kabelový žlab 400x60mm s víkem - montáž | m | 135 |  | 0 |  |  | základní |  | 0 | 0 | 0 | 0 | 0 | 4 | K | 1 | ROZPOCET | 0 | 0 | 0 | 0 | 0 | 1 | 0 | 4 | 540
271 | K | 7411174 | Oceloplechový kabelový žlab 300x100mm, antikorozní úprava, žárově zinkovaný ponorem, děrovaný, tl. plechu min. 1,25mm, dodaný včetně závěsů, kolen, spojek, odbočení a víka | m | 40 |  | 0 |  |  | základní |  | 0 | 0 | 0 | 0 | 0 | 4 | K | 1 | ROZPOCET | 0 | 0 | 0 | 0 | 0 | 1 | 0 | 4 | 542
272 | K | 210 02-0311.R00.1 | Oceloplechový kabelový žlab 400x60mm s víkem - montáž | m | 40 |  | 0 |  |  | základní |  | 0 | 0 | 0 | 0 | 0 | 4 | K | 1 | ROZPOCET | 0 | 0 | 0 | 0 | 0 | 1 | 0 | 4 | 544
273 | K | 7411175 | Oceloplechový kabelový žlab 400x100mm, antikorozní úprava, žárově zinkovaný ponorem, děrovaný, tl. plechu min. 1,25mm, dodaný včetně závěsů, kolen, spojek, odbočení a víka | m | 150 |  | 0 |  |  | základní |  | 0 | 0 | 0 | 0 | 0 | 4 | K | 1 | ROZPOCET | 0 | 0 | 0 | 0 | 0 | 1 | 0 | 4 | 546
274 | K | 210 02-0311.R00.2 | Oceloplechový kabelový žlab 400x100mm s víkem - montáž | m | 150 |  | 0 |  |  | základní |  | 0 | 0 | 0 | 0 | 0 | 4 | K | 1 | ROZPOCET | 0 | 0 | 0 | 0 | 0 | 1 | 0 | 4 | 548
275 | K | 7411176 | Oceloplechový kabelový žlab 600x100mm, antikorozní úprava, žárově zinkovaný ponorem, děrovaný, tl. plechu min. 1,25mm, dodaný včetně závěsů, kolen, spojek, odbočení a víka | m | 15 |  | 0 |  |  | základní |  | 0 | 0 | 0 | 0 | 0 | 4 | K | 1 | ROZPOCET | 0 | 0 | 0 | 0 | 0 | 1 | 0 | 4 | 550
276 | K | 7411177 | Oceloplechový kabelový žlab 600x100mm s víkem - montáž | m | 15 |  | 0 |  |  | základní |  | 0 | 0 | 0 | 0 | 0 | 4 | K | 1 | ROZPOCET | 0 | 0 | 0 | 0 | 0 | 1 | 0 | 4 | 552
277 | K | 7411178 | Kabelový rošt šířka 400mm, výška bočnice 60mm, umístěný ve stoupačce, dodaný včetně nosných konstrukcí, ve stoupačce budou dva žlaby za sebou | m | 50 |  | 0 |  |  | základní |  | 0 | 0 | 0 | 0 | 0 | 4 | K | 1 | ROZPOCET | 0 | 0 | 0 | 0 | 0 | 1 | 0 | 4 | 554
278 | K | 210 02-0204.R00 | Stoupačka kabelová násuvná pozinkovaná - montáž | m | 50 |  | 0 |  |  | základní |  | 0 | 0 | 0 | 0 | 0 | 4 | K | 1 | ROZPOCET | 0 | 0 | 0 | 0 | 0 | 1 | 0 | 4 | 556
279 | K | 7411179 | Oceloplechový kabelový žlab 100x60mm, antikorozní úprava, žárově zinkovaný ponorem, děrovaný, tl. plechu min. 1,0mm, dodaný včetně závěsů, kolen, spojek, odbočení a víka, trasa s požární odolností P60-R | m | 80 |  | 0 |  |  | základní |  | 0 | 0 | 0 | 0 | 0 | 4 | K | 1 | ROZPOCET | 0 | 0 | 0 | 0 | 0 | 1 | 0 | 4 | 558
280 | K | 210 02-0305.R00 | Oceloplechový kabelový žlab 100x60mm s víkem - montáž | m | 80 |  | 0 |  |  | základní |  | 0 | 0 | 0 | 0 | 0 | 4 | K | 1 | ROZPOCET | 0 | 0 | 0 | 0 | 0 | 1 | 0 | 4 | 560
281 | K | 7411180 | Oceloplechový kabelový žlab 200x60mm, antikorozní úprava, žárově zinkovaný ponorem, děrovaný, tl. plechu min. 1,0mm, dodaný včetně závěsů, kolen, spojek, odbočení a víka, trasa s požární odolností P60-R | m | 45 |  | 0 |  |  | základní |  | 0 | 0 | 0 | 0 | 0 | 4 | K | 1 | ROZPOCET | 0 | 0 | 0 | 0 | 0 | 1 | 0 | 4 | 562
282 | K | 210 02-0309.R00 | Oceloplechový kabelový žlab 200x60mm s víkem - montáž | m | 45 |  | 0 |  |  | základní |  | 0 | 0 | 0 | 0 | 0 | 4 | K | 1 | ROZPOCET | 0 | 0 | 0 | 0 | 0 | 1 | 0 | 4 | 564
283 | K | 7411181 | Oceloplechový kabelový žlab 400x60mm, antikorozní úprava, žárově zinkovaný ponorem, děrovaný, tl. plechu min. 1,0mm, dodaný včetně závěsů, kolen, spojek, odbočení a víka, trasa s požární odolností P60-R | m | 30 |  | 0 |  |  | základní |  | 0 | 0 | 0 | 0 | 0 | 4 | K | 1 | ROZPOCET | 0 | 0 | 0 | 0 | 0 | 1 | 0 | 4 | 566
284 | K | 210 02-0311.R00.1 | Oceloplechový kabelový žlab 400x60mm s víkem - montáž | m | 30 |  | 0 |  |  | základní |  | 0 | 0 | 0 | 0 | 0 | 4 | K | 1 | ROZPOCET | 0 | 0 | 0 | 0 | 0 | 1 | 0 | 4 | 568
285 | K | 7411182 | Kabelový rošt šířka 300mm, výška bočnice 60mm, umístěný ve stoupačce, dodaný včetně nosných konstrukcí - požární trasa s odolností P60-R | m | 25 |  | 0 |  |  | základní |  | 0 | 0 | 0 | 0 | 0 | 4 | K | 1 | ROZPOCET | 0 | 0 | 0 | 0 | 0 | 1 | 0 | 4 | 570
286 | K | 210 02-0204.R00 | Stoupačka kabelová násuvná pozinkovaná - montáž | m | 25 |  | 0 |  |  | základní |  | 0 | 0 | 0 | 0 | 0 | 4 | K | 1 | ROZPOCET | 0 | 0 | 0 | 0 | 0 | 1 | 0 | 4 | 572
568 | K | 7411180.1 | Instalační žlab "parapetní", materiál - elox AL, ocelová přepážka pro oddělení SIL/SLB, víko, pospojení jednotlivých dílů, dodaný včetně rohových kusů, rozměr 130x65mm - dodávka | m | 88 |  | 0 |  |  | základní |  | 0 | 0 | 0 | 0 | 0 | 4 | K | 1 | ROZPOCET | 0 | 0 | 0 | 0 | 0 | 1 | 0 | 4 | 574
569 | K | 7411180.2 | Instalační žlab "parapetní" - montáž | m | 88 |  | 0 |  |  | základní |  | 0 | 0 | 0 | 0 | 0 | 4 | K | 1 | ROZPOCET | 0 | 0 | 0 | 0 | 0 | 1 | 0 | 4 | 576
| P |  | Poznámka k položce: Poznámka k položce: Poznámka k položce: 2.NP - 25 m 3.NP - 30 m 4.NP - 33 m | [14 empty] | P | 1
570 | K | 7411180.3 | Krabice přístrojová do parapetního kanálu - dodávka | ks | 192 |  | 0 |  |  | základní |  | 0 | 0 | 0 | 0 | 0 | 4 | K | 1 | ROZPOCET | 0 | 0 | 0 | 0 | 0 | 1 | 0 | 4 | 578
571 | K | 7411180.4 | Krabice přístrojová do parapetního kanálu - montáž | ks | 192 |  | 0 |  |  | základní |  | 0 | 0 | 0 | 0 | 0 | 4 | K | 1 | ROZPOCET | 0 | 0 | 0 | 0 | 0 | 1 | 0 | 4 | 580
| D | 8 | Kabely a vodiče |  |  |  | 0 |  |  |  |  | 0 |  | 0 |  | 0 | 1 | D | 0 | ROZPOCET | [6 empty] | 0
287 | K | 7411183 | Kabel CYKY 3x1,5(J) - dodávka | m | 400 |  | 0 |  |  | základní |  | 0 | 0 | 0 | 0 | 0 | 4 | K | 1 | ROZPOCET | 0 | 0 | 0 | 0 | 0 | 1 | 0 | 4 | 582
288 | K | 210 81-0005.R00 | Kabel 3 x 1,5 mm2 volně uložený - montáž | m | 280 |  | 0 |  |  | základní |  | 0 | 0 | 0 | 0 | 0 | 4 | K | 1 | ROZPOCET | 0 | 0 | 0 | 0 | 0 | 1 | 0 | 4 | 584
289 | K | 210 81-0045.R00 | Kabel 3 x 1,5 mm2 pevně uložený - montáž | m | 120 |  | 0 |  |  | základní |  | 0 | 0 | 0 | 0 | 0 | 4 | K | 1 | ROZPOCET | 0 | 0 | 0 | 0 | 0 | 1 | 0 | 4 | 586
290 | K | 7411184 | Kabel CYKY 3x1,5(O) - dodávka | m | 250 |  | 0 |  |  | základní |  | 0 | 0 | 0 | 0 | 0 | 4 | K | 1 | ROZPOCET | 0 | 0 | 0 | 0 | 0 | 1 | 0 | 4 | 588
291 | K | 210 81-0005.R00 | Kabel 3 x 1,5 mm2 volně uložený - montáž | m | 175 |  | 0 |  |  | základní |  | 0 | 0 | 0 | 0 | 0 | 4 | K | 1 | ROZPOCET | 0 | 0 | 0 | 0 | 0 | 1 | 0 | 4 | 590
292 | K | 210 81-0045.R00 | Kabel 3 x 1,5 mm2 pevně uložený - montáž | m | 75 |  | 0 |  |  | základní |  | 0 | 0 | 0 | 0 | 0 | 4 | K | 1 | ROZPOCET | 0 | 0 | 0 | 0 | 0 | 1 | 0 | 4 | 592
293 | K | 7411185 | Kabel CYKY 5x1,5(J) - dodávka | m | 350 |  | 0 |  |  | základní |  | 0 | 0 | 0 | 0 | 0 | 4 | K | 1 | ROZPOCET | 0 | 0 | 0 | 0 | 0 | 1 | 0 | 4 | 594
294 | K | 210 81-0015.R00 | Kabel 5 x 1,5 mm2 volně uložený - montáž | m | 245 |  | 0 |  |  | základní |  | 0 | 0 | 0 | 0 | 0 | 4 | K | 1 | ROZPOCET | 0 | 0 | 0 | 0 | 0 | 1 | 0 | 4 | 596
295 | K | 210 81-0055.R00 | Kabel 5 x 1,5 mm2 pevně uložený - montáž | m | 105 |  | 0 |  |  | základní |  | 0 | 0 | 0 | 0 | 0 | 4 | K | 1 | ROZPOCET | 0 | 0 | 0 | 0 | 0 | 1 | 0 | 4 | 598
296 | K | 7411186 | Kabel CYKY 3x2,5(J) - dodávka | m | 675 |  | 0 |  |  | základní |  | 0 | 0 | 0 | 0 | 0 | 4 | K | 1 | ROZPOCET | 0 | 0 | 0 | 0 | 0 | 1 | 0 | 4 | 600
| P |  | Poznámka k položce: Poznámka k položce: Poznámka k položce: 5.NP - 675 m | [14 empty] | P | 1
297 | K | 210 81-0006.R00.1 | Kabel 3 x 2,5 mm2 volně uložený - montáž | m | 473 |  | 0 |  |  | základní |  | 0 | 0 | 0 | 0 | 0 | 4 | K | 1 | ROZPOCET | 0 | 0 | 0 | 0 | 0 | 1 | 0 | 4 | 602
298 | K | 210 81-0046.R00 | Kabel 3 x 2,5 mm2 pevně uložený - montáž | m | 202 |  | 0 |  |  | základní |  | 0 | 0 | 0 | 0 | 0 | 4 | K | 1 | ROZPOCET | 0 | 0 | 0 | 0 | 0 | 1 | 0 | 4 | 604
299 | K | 7411187 | Kabel CXKH-R 3x1,5(J) min.B2caS1d1 - dodávka | m | 11600 |  | 0 |  |  | základní |  | 0 | 0 | 0 | 0 | 0 | 4 | K | 1 | ROZPOCET | 0 | 0 | 0 | 0 | 0 | 1 | 0 | 4 | 606
300 | K | 210 81-0005.R00 | Kabel 3 x 1,5 mm2 volně uložený - montáž | m | 8120 |  | 0 |  |  | základní |  | 0 | 0 | 0 | 0 | 0 | 4 | K | 1 | ROZPOCET | 0 | 0 | 0 | 0 | 0 | 1 | 0 | 4 | 608
301 | K | 210 81-0045.R00 | Kabel 3 x 1,5 mm2 pevně uložený - montáž | m | 3480 |  | 0 |  |  | základní |  | 0 | 0 | 0 | 0 | 0 | 4 | K | 1 | ROZPOCET | 0 | 0 | 0 | 0 | 0 | 1 | 0 | 4 | 610
302 | K | 7411188 | Kabel CXKH-R 3x1,5(O) min.B2caS1d1 - dodávka | m | 350 |  | 0 |  |  | základní |  | 0 | 0 | 0 | 0 | 0 | 4 | K | 1 | ROZPOCET | 0 | 0 | 0 | 0 | 0 | 1 | 0 | 4 | 612
303 | K | 210 81-0005.R00 | Kabel 3 x 1,5 mm2 volně uložený - montáž | m | 245 |  | 0 |  |  | základní |  | 0 | 0 | 0 | 0 | 0 | 4 | K | 1 | ROZPOCET | 0 | 0 | 0 | 0 | 0 | 1 | 0 | 4 | 614
304 | K | 210 81-0045.R00 | Kabel 3 x 1,5 mm2 pevně uložený - montáž | m | 105 |  | 0 |  |  | základní |  | 0 | 0 | 0 | 0 | 0 | 4 | K | 1 | ROZPOCET | 0 | 0 | 0 | 0 | 0 | 1 | 0 | 4 | 616
305 | K | 7411189 | Kabel CXKH-R 5x1,5(J) min.B2caS1d1 - dodávka | m | 400 |  | 0 |  |  | základní |  | 0 | 0 | 0 | 0 | 0 | 4 | K | 1 | ROZPOCET | 0 | 0 | 0 | 0 | 0 | 1 | 0 | 4 | 618
306 | K | 210 81-0015.R00 | Kabel 5 x 1,5 mm2 volně uložený - montáž | m | 280 |  | 0 |  |  | základní |  | 0 | 0 | 0 | 0 | 0 | 4 | K | 1 | ROZPOCET | 0 | 0 | 0 | 0 | 0 | 1 | 0 | 4 | 620
307 | K | 210 81-0055.R00 | Kabel 5 x 1,5 mm2 pevně uložený - montáž | m | 120 |  | 0 |  |  | základní |  | 0 | 0 | 0 | 0 | 0 | 4 | K | 1 | ROZPOCET | 0 | 0 | 0 | 0 | 0 | 1 | 0 | 4 | 622
308 | K | 7411190 | Kabel CXKH-R 3x2,5(J) min.B2caS1d1 - dodávka | m | 34180 |  | 0 |  |  | základní |  | 0 | 0 | 0 | 0 | 0 | 4 | K | 1 | ROZPOCET | 0 | 0 | 0 | 0 | 0 | 1 | 0 | 4 | 624
309 | K | 210 81-0006.R00.1 | Kabel 3 x 2,5 mm2 volně uložený - montáž | m | 23926 |  | 0 |  |  | základní |  | 0 | 0 | 0 | 0 | 0 | 4 | K | 1 | ROZPOCET | 0 | 0 | 0 | 0 | 0 | 1 | 0 | 4 | 626
310 | K | 210 81-0046.R00 | Kabel 3 x 2,5 mm2 pevně uložený - montáž | m | 10254 |  | 0 |  |  | základní |  | 0 | 0 | 0 | 0 | 0 | 4 | K | 1 | ROZPOCET | 0 | 0 | 0 | 0 | 0 | 1 | 0 | 4 | 628
311 | K | 7411191 | Kabel CXKH-R 5x2,5(J) min.B2caS1d1 - dodávka | m | 350 |  | 0 |  |  | základní |  | 0 | 0 | 0 | 0 | 0 | 4 | K | 1 | ROZPOCET | 0 | 0 | 0 | 0 | 0 | 1 | 0 | 4 | 630
312 | K | 210 81-0016.R00 | Kabel 5 x 2,5 mm2 volně uložený - montáž | m | 245 |  | 0 |  |  | základní |  | 0 | 0 | 0 | 0 | 0 | 4 | K | 1 | ROZPOCET | 0 | 0 | 0 | 0 | 0 | 1 | 0 | 4 | 632
313 | K | 210 81-0056.R00 | Kabel 5 x 2,5 mm2 pevně uložený - montáž | m | 105 |  | 0 |  |  | základní |  | 0 | 0 | 0 | 0 | 0 | 4 | K | 1 | ROZPOCET | 0 | 0 | 0 | 0 | 0 | 1 | 0 | 4 | 634
314 | K | 7411192 | Kabel CXKH-R 5x4(J) min.B2caS1d1 - dodávka | m | 265 |  | 0 |  |  | základní |  | 0 | 0 | 0 | 0 | 0 | 4 | K | 1 | ROZPOCET | 0 | 0 | 0 | 0 | 0 | 1 | 0 | 4 | 636
315 | K | 210 81-0017.R00.1 | Kabel 5 x 4 mm2 volně uložený - montáž | m | 212 |  | 0 |  |  | základní |  | 0 | 0 | 0 | 0 | 0 | 4 | K | 1 | ROZPOCET | 0 | 0 | 0 | 0 | 0 | 1 | 0 | 4 | 638
316 | K | 210 81-0057.R00 | Kabel 5 x 4 mm2 pevně uložený - montáž | m | 53 |  | 0 |  |  | základní |  | 0 | 0 | 0 | 0 | 0 | 4 | K | 1 | ROZPOCET | 0 | 0 | 0 | 0 | 0 | 1 | 0 | 4 | 640
317 | K | 7411193 | Kabel CXKH-R 5x6(J) min.B2caS1d1 - dodávka | m | 260 |  | 0 |  |  | základní |  | 0 | 0 | 0 | 0 | 0 | 4 | K | 1 | ROZPOCET | 0 | 0 | 0 | 0 | 0 | 1 | 0 | 4 | 642
318 | K | 210 81-0017.R00.2 | Kabel 5 x 6 mm2 volně uložený - montáž | m | 182 |  | 0 |  |  | základní |  | 0 | 0 | 0 | 0 | 0 | 4 | K | 1 | ROZPOCET | 0 | 0 | 0 | 0 | 0 | 1 | 0 | 4 | 644
319 | K | 210 81-0057.R00.1 | Kabel 5 x 6 mm2 pevně uložený - montáž | m | 78 |  | 0 |  |  | základní |  | 0 | 0 | 0 | 0 | 0 | 4 | K | 1 | ROZPOCET | 0 | 0 | 0 | 0 | 0 | 1 | 0 | 4 | 646
320 | K | 7411194 | Kabel CXKH-R 5x10(J) min.B2caS1d1 - dodávka | m | 440 |  | 0 |  |  | základní |  | 0 | 0 | 0 | 0 | 0 | 4 | K | 1 | ROZPOCET | 0 | 0 | 0 | 0 | 0 | 1 | 0 | 4 | 648
321 | K | 210 81-0017.R00.3 | Kabel 5 x 10 mm2 volně uložený - montáž | m | 396 |  | 0 |  |  | základní |  | 0 | 0 | 0 | 0 | 0 | 4 | K | 1 | ROZPOCET | 0 | 0 | 0 | 0 | 0 | 1 | 0 | 4 | 650
322 | K | 210 81-0057.R00.2 | Kabel 5 x 10 mm2 pevně uložený - montáž | m | 44 |  | 0 |  |  | základní |  | 0 | 0 | 0 | 0 | 0 | 4 | K | 1 | ROZPOCET | 0 | 0 | 0 | 0 | 0 | 1 | 0 | 4 | 652
323 | K | 7411195 | Kabel CXKH-R 5x16(J) min.B2caS1d1 - dodávka | m | 185 |  | 0 |  |  | základní |  | 0 | 0 | 0 | 0 | 0 | 4 | K | 1 | ROZPOCET | 0 | 0 | 0 | 0 | 0 | 1 | 0 | 4 | 654
324 | K | 210 81-0017.R00.4 | Kabel 5 x 16 mm2 volně uložený - montáž | m | 130 |  | 0 |  |  | základní |  | 0 | 0 | 0 | 0 | 0 | 4 | K | 1 | ROZPOCET | 0 | 0 | 0 | 0 | 0 | 1 | 0 | 4 | 656
325 | K | 210 81-0057.R00.3 | Kabel 5 x 16 mm2 pevně uložený - montáž | m | 55 |  | 0 |  |  | základní |  | 0 | 0 | 0 | 0 | 0 | 4 | K | 1 | ROZPOCET | 0 | 0 | 0 | 0 | 0 | 1 | 0 | 4 | 658
326 | K | 7411196 | Kabel CXKH-R 5x25(J) min.B2caS1d1 - dodávka | m | 230 |  | 0 |  |  | základní |  | 0 | 0 | 0 | 0 | 0 | 4 | K | 1 | ROZPOCET | 0 | 0 | 0 | 0 | 0 | 1 | 0 | 4 | 660
327 | K | 210 81-0017.R00.5 | Kabel 5 x 25 mm2 volně uložený - montáž | m | 161 |  | 0 |  |  | základní |  | 0 | 0 | 0 | 0 | 0 | 4 | K | 1 | ROZPOCET | 0 | 0 | 0 | 0 | 0 | 1 | 0 | 4 | 662
328 | K | 210 81-0109.R00 | Kabel 5 x 25 mm2 pevně uložený - montáž | m | 69 |  | 0 |  |  | základní |  | 0 | 0 | 0 | 0 | 0 | 4 | K | 1 | ROZPOCET | 0 | 0 | 0 | 0 | 0 | 1 | 0 | 4 | 664
329 | K | 7411197 | Kabel CXKH-R 5x50(J) min.B2caS1d1 - dodávka | m | 194 |  | 0 |  |  | základní |  | 0 | 0 | 0 | 0 | 0 | 4 | K | 1 | ROZPOCET | 0 | 0 | 0 | 0 | 0 | 1 | 0 | 4 | 666
330 | K | 210 81-0091.R00 | Kabel 5 x 50 mm2 volně uložený - montáž | m | 131 |  | 0 |  |  | základní |  | 0 | 0 | 0 | 0 | 0 | 4 | K | 1 | ROZPOCET | 0 | 0 | 0 | 0 | 0 | 1 | 0 | 4 | 668
331 | K | 210 81-0111.R00 | Kabel 5 x 50 mm2 pevně uložený - montáž | m | 63 |  | 0 |  |  | základní |  | 0 | 0 | 0 | 0 | 0 | 4 | K | 1 | ROZPOCET | 0 | 0 | 0 | 0 | 0 | 1 | 0 | 4 | 670
332 | K | 7411198 | Kabel CXKH-R 5x70(J) min.B2caS1d1 - dodávka | m | 640 |  | 0 |  |  | základní |  | 0 | 0 | 0 | 0 | 0 | 4 | K | 1 | ROZPOCET | 0 | 0 | 0 | 0 | 0 | 1 | 0 | 4 | 672
333 | K | 210 81-0092.R00 | Kabel 5 x 70 mm2 volně uložený - montáž | m | 448 |  | 0 |  |  | základní |  | 0 | 0 | 0 | 0 | 0 | 4 | K | 1 | ROZPOCET | 0 | 0 | 0 | 0 | 0 | 1 | 0 | 4 | 674
334 | K | 210 81-0112.R00 | Kabel 5 x 70 mm2 pevně uložený - montáž | m | 192 |  | 0 |  |  | základní |  | 0 | 0 | 0 | 0 | 0 | 4 | K | 1 | ROZPOCET | 0 | 0 | 0 | 0 | 0 | 1 | 0 | 4 | 676
335 | K | 7411199 | Kabel CXKH-R 5x95(J) min.B2caS1d1 - dodávka | m | 52 |  | 0 |  |  | základní |  | 0 | 0 | 0 | 0 | 0 | 4 | K | 1 | ROZPOCET | 0 | 0 | 0 | 0 | 0 | 1 | 0 | 4 | 678
336 | K | 210 81-0092.R00.1 | Kabel 5 x 95 mm2 volně uložený - montáž | m | 395 |  | 0 |  |  | základní |  | 0 | 0 | 0 | 0 | 0 | 4 | K | 1 | ROZPOCET | 0 | 0 | 0 | 0 | 0 | 1 | 0 | 4 | 680
337 | K | 210 81-0112.R00 | Kabel 5 x 70 mm2 pevně uložený - montáž | m | 170 |  | 0 |  |  | základní |  | 0 | 0 | 0 | 0 | 0 | 4 | K | 1 | ROZPOCET | 0 | 0 | 0 | 0 | 0 | 1 | 0 | 4 | 682
0 | K | Pol1 | Kabel H07RN-F 5G70 - dodávka | m | 7 |  | 0 |  |  | základní |  | 0 | 0 | 0 | 0 | 0 | 4 | K | 1 | ROZPOCET | 0 | 0 | 0 | 0 | 0 | 1 | 0 | 4 | 684
0 | K | 210 81-0092.R00 | Kabel 5 x 70 mm2 volně uložený - montáž | m | 7 |  | 0 |  |  | základní |  | 0 | 0 | 0 | 0 | 0 | 4 | K | 1 | ROZPOCET | 0 | 0 | 0 | 0 | 0 | 1 | 0 | 4 | 686
338 | K | 7411200 | Kabel CXKH-V 3x1,5(J) min.P15-R, B2caS1d0 | m | 1185 |  | 0 |  |  | základní |  | 0 | 0 | 0 | 0 | 0 | 4 | K | 1 | ROZPOCET | 0 | 0 | 0 | 0 | 0 | 1 | 0 | 4 | 688
339 | K | 210 81-0005.R00 | Kabel 3 x 1,5 mm2 volně uložený - montáž | m | 830 |  | 0 |  |  | základní |  | 0 | 0 | 0 | 0 | 0 | 4 | K | 1 | ROZPOCET | 0 | 0 | 0 | 0 | 0 | 1 | 0 | 4 | 690
340 | K | 210 81-0045.R00 | Kabel 3 x 1,5 mm2 pevně uložený - montáž | m | 355 |  | 0 |  |  | základní |  | 0 | 0 | 0 | 0 | 0 | 4 | K | 1 | ROZPOCET | 0 | 0 | 0 | 0 | 0 | 1 | 0 | 4 | 692
341 | K | 7411201 | Kabel CXKH-V 3x2,5(J) min.P15-R, B2caS1d0 | m | 220 |  | 0 |  |  | základní |  | 0 | 0 | 0 | 0 | 0 | 4 | K | 1 | ROZPOCET | 0 | 0 | 0 | 0 | 0 | 1 | 0 | 4 | 694
342 | K | 210 81-0006.R00.1 | Kabel 3 x 2,5 mm2 volně uložený - montáž | m | 154 |  | 0 |  |  | základní |  | 0 | 0 | 0 | 0 | 0 | 4 | K | 1 | ROZPOCET | 0 | 0 | 0 | 0 | 0 | 1 | 0 | 4 | 696
343 | K | 210 81-0046.R00 | Kabel 3 x 2,5 mm2 pevně uložený - montáž | m | 66 |  | 0 |  |  | základní |  | 0 | 0 | 0 | 0 | 0 | 4 | K | 1 | ROZPOCET | 0 | 0 | 0 | 0 | 0 | 1 | 0 | 4 | 698
344 | K | 7411202 | Kabel CXKH-V 3x1,5(J) P60-R, B2caS1d0 | m | 1855 |  | 0 |  |  | základní |  | 0 | 0 | 0 | 0 | 0 | 4 | K | 1 | ROZPOCET | 0 | 0 | 0 | 0 | 0 | 1 | 0 | 4 | 700
345 | K | 210 81-0005.R00 | Kabel 3 x 1,5 mm2 volně uložený - montáž | m | 1299 |  | 0 |  |  | základní |  | 0 | 0 | 0 | 0 | 0 | 4 | K | 1 | ROZPOCET | 0 | 0 | 0 | 0 | 0 | 1 | 0 | 4 | 702
346 | K | 210 81-0045.R00 | Kabel 3 x 1,5 mm2 pevně uložený - montáž | m | 556 |  | 0 |  |  | základní |  | 0 | 0 | 0 | 0 | 0 | 4 | K | 1 | ROZPOCET | 0 | 0 | 0 | 0 | 0 | 1 | 0 | 4 | 704
347 | K | 7411203 | Kabel CXKH-V 3x1,5(O) P60-R, B2caS1d0 | m | 1230 |  | 0 |  |  | základní |  | 0 | 0 | 0 | 0 | 0 | 4 | K | 1 | ROZPOCET | 0 | 0 | 0 | 0 | 0 | 1 | 0 | 4 | 706
348 | K | 210 81-0005.R00 | Kabel 3 x 1,5 mm2 volně uložený - montáž | m | 861 |  | 0 |  |  | základní |  | 0 | 0 | 0 | 0 | 0 | 4 | K | 1 | ROZPOCET | 0 | 0 | 0 | 0 | 0 | 1 | 0 | 4 | 708
349 | K | 210 81-0045.R00 | Kabel 3 x 1,5 mm2 pevně uložený - montáž | m | 369 |  | 0 |  |  | základní |  | 0 | 0 | 0 | 0 | 0 | 4 | K | 1 | ROZPOCET | 0 | 0 | 0 | 0 | 0 | 1 | 0 | 4 | 710
350 | K | 7411204 | Kabel CXKH-V 5x1,5(J) P60-R, B2caS1d0 | m | 1105 |  | 0 |  |  | základní |  | 0 | 0 | 0 | 0 | 0 | 4 | K | 1 | ROZPOCET | 0 | 0 | 0 | 0 | 0 | 1 | 0 | 4 | 712
351 | K | 210 81-0015.R00 | Kabel 5 x 1,5 mm2 volně uložený - montáž | m | 774 |  | 0 |  |  | základní |  | 0 | 0 | 0 | 0 | 0 | 4 | K | 1 | ROZPOCET | 0 | 0 | 0 | 0 | 0 | 1 | 0 | 4 | 714
352 | K | 210 81-0055.R00 | Kabel 5 x 1,5 mm2 pevně uložený - montáž | m | 331 |  | 0 |  |  | základní |  | 0 | 0 | 0 | 0 | 0 | 4 | K | 1 | ROZPOCET | 0 | 0 | 0 | 0 | 0 | 1 | 0 | 4 | 716
353 | K | 7411205 | Kabel CXKH-V 5x2,5(J) P60-R, B2caS1d0 | m | 440 |  | 0 |  |  | základní |  | 0 | 0 | 0 | 0 | 0 | 4 | K | 1 | ROZPOCET | 0 | 0 | 0 | 0 | 0 | 1 | 0 | 4 | 718
354 | K | 210 81-0016.R00 | Kabel 5 x 2,5 mm2 volně uložený - montáž | m | 308 |  | 0 |  |  | základní |  | 0 | 0 | 0 | 0 | 0 | 4 | K | 1 | ROZPOCET | 0 | 0 | 0 | 0 | 0 | 1 | 0 | 4 | 720
355 | K | 210 81-0056.R00 | Kabel 5 x 2,5 mm2 pevně uložený - montáž | m | 132 |  | 0 |  |  | základní |  | 0 | 0 | 0 | 0 | 0 | 4 | K | 1 | ROZPOCET | 0 | 0 | 0 | 0 | 0 | 1 | 0 | 4 | 722
356 | K | 7411206 | Kabel CXKH-V 5x4(J) P60-R, B2caS1d0 | m | 715 |  | 0 |  |  | základní |  | 0 | 0 | 0 | 0 | 0 | 4 | K | 1 | ROZPOCET | 0 | 0 | 0 | 0 | 0 | 1 | 0 | 4 | 724
357 | K | 210 81-0017.R00.1 | Kabel 5 x 4 mm2 volně uložený - montáž | m | 500 |  | 0 |  |  | základní |  | 0 | 0 | 0 | 0 | 0 | 4 | K | 1 | ROZPOCET | 0 | 0 | 0 | 0 | 0 | 1 | 0 | 4 | 726
358 | K | 210 81-0057.R00 | Kabel 5 x 4 mm2 pevně uložený - montáž | m | 215 |  | 0 |  |  | základní |  | 0 | 0 | 0 | 0 | 0 | 4 | K | 1 | ROZPOCET | 0 | 0 | 0 | 0 | 0 | 1 | 0 | 4 | 728
359 | K | 7411207 | Kabel CXKH-V 5x10(J) P60-R, B2caS1d0 | m | 170 |  | 0 |  |  | základní |  | 0 | 0 | 0 | 0 | 0 | 4 | K | 1 | ROZPOCET | 0 | 0 | 0 | 0 | 0 | 1 | 0 | 4 | 730
360 | K | 210 81-0017.R00.3 | Kabel 5 x 10 mm2 volně uložený - montáž | m | 51 |  | 0 |  |  | základní |  | 0 | 0 | 0 | 0 | 0 | 4 | K | 1 | ROZPOCET | 0 | 0 | 0 | 0 | 0 | 1 | 0 | 4 | 732
361 | K | 210 81-0057.R00.2 | Kabel 5 x 10 mm2 pevně uložený - montáž | m | 119 |  | 0 |  |  | základní |  | 0 | 0 | 0 | 0 | 0 | 4 | K | 1 | ROZPOCET | 0 | 0 | 0 | 0 | 0 | 1 | 0 | 4 | 734
362 | K | 7411208 | Kabel CXKH-V 4x95(J) P60-R, B2caS1d0 | m | 26 |  | 0 |  |  | základní |  | 0 | 0 | 0 | 0 | 0 | 4 | K | 1 | ROZPOCET | 0 | 0 | 0 | 0 | 0 | 1 | 0 | 4 | 736
363 | K | 210 81-0092.R00.2 | Kabel 4 x 95 mm2 volně uložený - montáž | m | 26 |  | 0 |  |  | základní |  | 0 | 0 | 0 | 0 | 0 | 4 | K | 1 | ROZPOCET | 0 | 0 | 0 | 0 | 0 | 1 | 0 | 4 | 738
364 | K | 7411209 | Samoregulační topný kabel 90W/m/při 0°C - délka 17m (sada) | ks | 3 |  | 0 |  |  | základní |  | 0 | 0 | 0 | 0 | 0 | 4 | K | 1 | ROZPOCET | 0 | 0 | 0 | 0 | 0 | 1 | 0 | 4 | 740
365 | K | 7411210 | Samoregulační topný kabel - montáž do podlahy | m | 51 |  | 0 |  |  | základní |  | 0 | 0 | 0 | 0 | 0 | 4 | K | 1 | ROZPOCET | 0 | 0 | 0 | 0 | 0 | 1 | 0 | 4 | 742
366 | K | 7411211 | Samoregulační topný kabel 10W/m - délka 58m (640W) | ks | 3 |  | 0 |  |  | základní |  | 0 | 0 | 0 | 0 | 0 | 4 | K | 1 | ROZPOCET | 0 | 0 | 0 | 0 | 0 | 1 | 0 | 4 | 744
367 | K | 7411212 | Samoregulační topný kabel - montáž do podlahy | m | 174 |  | 0 |  |  | základní |  | 0 | 0 | 0 | 0 | 0 | 4 | K | 1 | ROZPOCET | 0 | 0 | 0 | 0 | 0 | 1 | 0 | 4 | 746
368 | K | 7411213 | Samoregulační topný kabel 10W/m - délka 86m (960W) | ks | 3 |  | 0 |  |  | základní |  | 0 | 0 | 0 | 0 | 0 | 4 | K | 1 | ROZPOCET | 0 | 0 | 0 | 0 | 0 | 1 | 0 | 4 | 748
369 | K | 7411214 | Samoregulační topný kabel - montáž do podlahy | m | 258 |  | 0 |  |  | základní |  | 0 | 0 | 0 | 0 | 0 | 4 | K | 1 | ROZPOCET | 0 | 0 | 0 | 0 | 0 | 1 | 0 | 4 | 750
370 | K | 7411215 | Samoregulační topný kabel 10W/m/při 0°C (17W/m při -25°C), dodaný včetně kdycí Al pásky pod a nad kabel | m | 1020 |  | 0 |  |  | základní |  | 0 | 0 | 0 | 0 | 0 | 4 | K | 1 | ROZPOCET | 0 | 0 | 0 | 0 | 0 | 1 | 0 | 4 | 752
371 | K | 7411216 | Samoregulační topný kabel - montáž na potrubí | m | 1020 |  | 0 |  |  | základní |  | 0 | 0 | 0 | 0 | 0 | 4 | K | 1 | ROZPOCET | 0 | 0 | 0 | 0 | 0 | 1 | 0 | 4 | 754
372 | K | 7411217 | Sběrnicový kabel 2x2x0,8 PraflaCom - dodávka | m | 30 |  | 0 |  |  | základní |  | 0 | 0 | 0 | 0 | 0 | 4 | K | 1 | ROZPOCET | 0 | 0 | 0 | 0 | 0 | 1 | 0 | 4 | 756
373 | K | 210 85-0282.R00 | Kabel sdělovací 2xP1 pevně uložený - montáž | m | 30 |  | 0 |  |  | základní |  | 0 | 0 | 0 | 0 | 0 | 4 | K | 1 | ROZPOCET | 0 | 0 | 0 | 0 | 0 | 1 | 0 | 4 | 758
374 | K | 7411218 | Datový kabel UTP Cat5E - dodávka | m | 30 |  | 0 |  |  | základní |  | 0 | 0 | 0 | 0 | 0 | 4 | K | 1 | ROZPOCET | 0 | 0 | 0 | 0 | 0 | 1 | 0 | 4 | 760
375 | K | 210 85-0282.R00 | Kabel sdělovací 2xP1 pevně uložený - montáž | m | 30 |  | 0 |  |  | základní |  | 0 | 0 | 0 | 0 | 0 | 4 | K | 1 | ROZPOCET | 0 | 0 | 0 | 0 | 0 | 1 | 0 | 4 | 762
| D | 9 | Rozvaděče |  |  |  | 0 |  |  |  |  | 0 |  | 0 |  | 0 | 1 | D | 0 | ROZPOCET | [6 empty] | 0
376 | K | 7411219 | Rozvaděč 09.RHMDO (provedení dle PD - příloha č.D_009_600_6101) - oceloplechový skříňový rozvaděč - celkem 6 polí | ks | 1 |  | 0 |  |  | základní |  | 0 | 0 | 0 | 0 | 0 | 4 | K | 1 | ROZPOCET | 0 | 0 | 0 | 0 | 0 | 1 | 0 | 4 | 764
377 | K | 210 19-0052.R00 | Montáž rozvaděče skříňového, děleného po polích do 300 kg - 1 pole | ks | 6 |  | 0 |  |  | základní |  | 0 | 0 | 0 | 0 | 0 | 4 | K | 1 | ROZPOCET | 0 | 0 | 0 | 0 | 0 | 1 | 0 | 4 | 766
378 | K | 7411220 | Rozvaděč RMDO.1 (provedení dle PD - příloha č.D_009_600_6102) - oceloplechový skříňový rozvaděč - celkem 2 pole | ks | 1 |  | 0 |  |  | základní |  | 0 | 0 | 0 | 0 | 0 | 4 | K | 1 | ROZPOCET | 0 | 0 | 0 | 0 | 0 | 1 | 0 | 4 | 768
379 | K | 210 19-0051.R00 | Montáž rozvaděče skříňového, děleného po polích do 200 kg - 1 pole | ks | 2 |  | 0 |  |  | základní |  | 0 | 0 | 0 | 0 | 0 | 4 | K | 1 | ROZPOCET | 0 | 0 | 0 | 0 | 0 | 1 | 0 | 4 | 770
380 | K | 7411221 | Rozvaděč RMDO.2 (provedení dle PD - příloha č.D_009_600_6103) - oceloplechový skříňový rozvaděč - celkem 2 pole | ks | 1 |  | 0 |  |  | základní |  | 0 | 0 | 0 | 0 | 0 | 4 | K | 1 | ROZPOCET | 0 | 0 | 0 | 0 | 0 | 1 | 0 | 4 | 772
381 | K | 210 19-0051.R00 | Montáž rozvaděče skříňového, děleného po polích do 200 kg - 1 pole | ks | 2 |  | 0 |  |  | základní |  | 0 | 0 | 0 | 0 | 0 | 4 | K | 1 | ROZPOCET | 0 | 0 | 0 | 0 | 0 | 1 | 0 | 4 | 774
382 | K | 7411222 | Rozvaděč RMDO.3 (provedení dle PD - příloha č.D_009_600_6104) - oceloplechový skříňový rozvaděč - celkem 2 pole | ks | 1 |  | 0 |  |  | základní |  | 0 | 0 | 0 | 0 | 0 | 4 | K | 1 | ROZPOCET | 0 | 0 | 0 | 0 | 0 | 1 | 0 | 4 | 776
383 | K | 210 19-0051.R00 | Montáž rozvaděče skříňového, děleného po polích do 200 kg - 1 pole | ks | 2 |  | 0 |  |  | základní |  | 0 | 0 | 0 | 0 | 0 | 4 | K | 1 | ROZPOCET | 0 | 0 | 0 | 0 | 0 | 1 | 0 | 4 | 778
384 | K | 7411223 | Rozvaděč RMDO.4 (provedení dle PD - příloha č.D_009_600_6105) - oceloplechový skříňový rozvaděč - celkem 2 pole | ks | 1 |  | 0 |  |  | základní |  | 0 | 0 | 0 | 0 | 0 | 4 | K | 1 | ROZPOCET | 0 | 0 | 0 | 0 | 0 | 1 | 0 | 4 | 780
385 | K | 210 19-0051.R00 | Montáž rozvaděče skříňového, děleného po polích do 200 kg - 1 pole | ks | 2 |  | 0 |  |  | základní |  | 0 | 0 | 0 | 0 | 0 | 4 | K | 1 | ROZPOCET | 0 | 0 | 0 | 0 | 0 | 1 | 0 | 4 | 782
386 | K | 7411224 | Rozvaděč RMM.5 (provedení dle PD - příloha č.D_009_600_6106) - oceloplechový skříňový rozvaděč - celkem 1 pole | ks | 1 |  | 0 |  |  | základní |  | 0 | 0 | 0 | 0 | 0 | 4 | K | 1 | ROZPOCET | 0 | 0 | 0 | 0 | 0 | 1 | 0 | 4 | 784
387 | K | 210 19-0051.R00 | Montáž rozvaděče skříňového, děleného po polích do 200 kg - 1 pole | ks | 1 |  | 0 |  |  | základní |  | 0 | 0 | 0 | 0 | 0 | 4 | K | 1 | ROZPOCET | 0 | 0 | 0 | 0 | 0 | 1 | 0 | 4 | 786
388 | K | 7411225 | Rozvaděč 09.RHPO (provedení dle PD - příloha č.D_009_600_6201) - oceloplechový skříňový rozvaděč - celkem 3 pole | ks | 1 |  | 0 |  |  | základní |  | 0 | 0 | 0 | 0 | 0 | 4 | K | 1 | ROZPOCET | 0 | 0 | 0 | 0 | 0 | 1 | 0 | 4 | 788
389 | K | 210 19-0052.R00 | Montáž rozvaděče skříňového, děleného po polích do 300 kg - 1 pole | ks | 3 |  | 0 |  |  | základní |  | 0 | 0 | 0 | 0 | 0 | 4 | K | 1 | ROZPOCET | 0 | 0 | 0 | 0 | 0 | 1 | 0 | 4 | 790
390 | K | 7411226 | Rozvaděč 09.RHDO (provedení dle PD - příloha č.D_009_600_6301) - oceloplechový skříňový rozvaděč - celkem 4 pole | ks | 1 |  | 0 |  |  | základní |  | 0 | 0 | 0 | 0 | 0 | 4 | K | 1 | ROZPOCET | 0 | 0 | 0 | 0 | 0 | 1 | 0 | 4 | 792
391 | K | 210 19-0052.R00 | Montáž rozvaděče skříňového, děleného po polích do 300 kg - 1 pole | ks | 4 |  | 0 |  |  | základní |  | 0 | 0 | 0 | 0 | 0 | 4 | K | 1 | ROZPOCET | 0 | 0 | 0 | 0 | 0 | 1 | 0 | 4 | 794
392 | K | 7411227 | Rozvaděč RDO.1 (provedení dle PD - příloha č.D_009_600_6302) - oceloplechový skříňový rozvaděč - celkem 1 pole | ks | 1 |  | 0 |  |  | základní |  | 0 | 0 | 0 | 0 | 0 | 4 | K | 1 | ROZPOCET | 0 | 0 | 0 | 0 | 0 | 1 | 0 | 4 | 796
393 | K | 210 19-0051.R00 | Montáž rozvaděče skříňového, děleného po polích do 200 kg - 1 pole | ks | 1 |  | 0 |  |  | základní |  | 0 | 0 | 0 | 0 | 0 | 4 | K | 1 | ROZPOCET | 0 | 0 | 0 | 0 | 0 | 1 | 0 | 4 | 798
394 | K | 7411228 | Rozvaděč RDO.2 (provedení dle PD - příloha č.D_009_600_6303) - oceloplechový skříňový rozvaděč - celkem 1 pole | ks | 1 |  | 0 |  |  | základní |  | 0 | 0 | 0 | 0 | 0 | 4 | K | 1 | ROZPOCET | 0 | 0 | 0 | 0 | 0 | 1 | 0 | 4 | 800
395 | K | 210 19-0051.R00 | Montáž rozvaděče skříňového, děleného po polích do 200 kg - 1 pole | ks | 1 |  | 0 |  |  | základní |  | 0 | 0 | 0 | 0 | 0 | 4 | K | 1 | ROZPOCET | 0 | 0 | 0 | 0 | 0 | 1 | 0 | 4 | 802
396 | K | 7411229 | Rozvaděč RDO.3 (provedení dle PD - příloha č.D_009_600_6303) - oceloplechový skříňový rozvaděč - celkem 1 pole | ks | 1 |  | 0 |  |  | základní |  | 0 | 0 | 0 | 0 | 0 | 4 | K | 1 | ROZPOCET | 0 | 0 | 0 | 0 | 0 | 1 | 0 | 4 | 804
397 | K | 210 19-0051.R00 | Montáž rozvaděče skříňového, děleného po polích do 200 kg - 1 pole | ks | 1 |  | 0 |  |  | základní |  | 0 | 0 | 0 | 0 | 0 | 4 | K | 1 | ROZPOCET | 0 | 0 | 0 | 0 | 0 | 1 | 0 | 4 | 806
398 | K | 7411230 | Rozvaděč RDO.4 (provedení dle PD - příloha č.D_009_600_6305) - oceloplechový skříňový rozvaděč - celkem 1 pole | ks | 1 |  | 0 |  |  | základní |  | 0 | 0 | 0 | 0 | 0 | 4 | K | 1 | ROZPOCET | 0 | 0 | 0 | 0 | 0 | 1 | 0 | 4 | 808
399 | K | 210 19-0051.R00 | Montáž rozvaděče skříňového, děleného po polích do 200 kg - 1 pole | ks | 1 |  | 0 |  |  | základní |  | 0 | 0 | 0 | 0 | 0 | 4 | K | 1 | ROZPOCET | 0 | 0 | 0 | 0 | 0 | 1 | 0 | 4 | 810
400 | K | 7411231 | Rozvaděč RMD.5 (provedení dle PD - příloha č.D_009_600_6206) - oceloplechový skříňový rozvaděč - celkem 1 pole | ks | 1 |  | 0 |  |  | základní |  | 0 | 0 | 0 | 0 | 0 | 4 | K | 1 | ROZPOCET | 0 | 0 | 0 | 0 | 0 | 1 | 0 | 4 | 812
401 | K | 210 19-0051.R00 | Montáž rozvaděče skříňového, děleného po polích do 200 kg - 1 pole | ks | 1 |  | 0 |  |  | základní |  | 0 | 0 | 0 | 0 | 0 | 4 | K | 1 | ROZPOCET | 0 | 0 | 0 | 0 | 0 | 1 | 0 | 4 | 814
402 | K | 7411232 | Rozvaděč 09.RHVDO (provedení dle PD - příloha č.D_009_600_6401) - oceloplechový skříňový rozvaděč - celkem 3 pole | ks | 1 |  | 0 |  |  | základní |  | 0 | 0 | 0 | 0 | 0 | 4 | K | 1 | ROZPOCET | 0 | 0 | 0 | 0 | 0 | 1 | 0 | 4 | 816
403 | K | 210 19-0052.R00 | Montáž rozvaděče skříňového, děleného po polích do 300 kg - 1 pole | ks | 3 |  | 0 |  |  | základní |  | 0 | 0 | 0 | 0 | 0 | 4 | K | 1 | ROZPOCET | 0 | 0 | 0 | 0 | 0 | 1 | 0 | 4 | 818
404 | K | 7411233 | Rozvaděč RVDO.1 (provedení dle PD - příloha č.D_009_600_6402) - oceloplechový skříňový rozvaděč - celkem 1 pole | ks | 1 |  | 0 |  |  | základní |  | 0 | 0 | 0 | 0 | 0 | 4 | K | 1 | ROZPOCET | 0 | 0 | 0 | 0 | 0 | 1 | 0 | 4 | 820
405 | K | 210 19-0051.R00 | Montáž rozvaděče skříňového, děleného po polích do 200 kg - 1 pole | ks | 1 |  | 0 |  |  | základní |  | 0 | 0 | 0 | 0 | 0 | 4 | K | 1 | ROZPOCET | 0 | 0 | 0 | 0 | 0 | 1 | 0 | 4 | 822
406 | K | 7411234 | Rozvaděč RVDO.2 (provedení dle PD - příloha č.D_009_600_6403) - oceloplechový skříňový rozvaděč - celkem 1 pole | ks | 1 |  | 0 |  |  | základní |  | 0 | 0 | 0 | 0 | 0 | 4 | K | 1 | ROZPOCET | 0 | 0 | 0 | 0 | 0 | 1 | 0 | 4 | 824
407 | K | 210 19-0051.R00 | Montáž rozvaděče skříňového, děleného po polích do 200 kg - 1 pole | ks | 1 |  | 0 |  |  | základní |  | 0 | 0 | 0 | 0 | 0 | 4 | K | 1 | ROZPOCET | 0 | 0 | 0 | 0 | 0 | 1 | 0 | 4 | 826
408 | K | 7411235 | Rozvaděč RVDO.3 (provedení dle PD - příloha č.D_009_600_6404) - oceloplechový skříňový rozvaděč - celkem 1 pole | ks | 1 |  | 0 |  |  | základní |  | 0 | 0 | 0 | 0 | 0 | 4 | K | 1 | ROZPOCET | 0 | 0 | 0 | 0 | 0 | 1 | 0 | 4 | 828
409 | K | 210 19-0051.R00 | Montáž rozvaděče skříňového, děleného po polích do 200 kg - 1 pole | ks | 1 |  | 0 |  |  | základní |  | 0 | 0 | 0 | 0 | 0 | 4 | K | 1 | ROZPOCET | 0 | 0 | 0 | 0 | 0 | 1 | 0 | 4 | 830
410 | K | 7411236 | Rozvaděč RVDO.4 (provedení dle PD - příloha č.D_009_600_6405) - oceloplechový skříňový rozvaděč - celkem 1 pole | ks | 1 |  | 0 |  |  | základní |  | 0 | 0 | 0 | 0 | 0 | 4 | K | 1 | ROZPOCET | 0 | 0 | 0 | 0 | 0 | 1 | 0 | 4 | 832
411 | K | 210 19-0051.R00 | Montáž rozvaděče skříňového, děleného po polích do 200 kg - 1 pole | ks | 1 |  | 0 |  |  | základní |  | 0 | 0 | 0 | 0 | 0 | 4 | K | 1 | ROZPOCET | 0 | 0 | 0 | 0 | 0 | 1 | 0 | 4 | 834
412 | K | 7411237 | Rozvaděč RDIS11 (provedení dle PD - příloha č.D_009_600_6501) - oceloplechový skříňový rozvaděč - celkem 1 pole, požární odolnost EI30DP1 s dveřmi EI15-S200-DP1 | ks | 1 |  | 0 |  |  | základní |  | 0 | 0 | 0 | 0 | 0 | 4 | K | 1 | ROZPOCET | 0 | 0 | 0 | 0 | 0 | 1 | 0 | 4 | 836
413 | K | 210 19-0051.R00 | Montáž rozvaděče skříňového, děleného po polích do 200 kg - 1 pole | ks | 1 |  | 0 |  |  | základní |  | 0 | 0 | 0 | 0 | 0 | 4 | K | 1 | ROZPOCET | 0 | 0 | 0 | 0 | 0 | 1 | 0 | 4 | 838
414 | K | 7411238 | Rozvaděč RDIS21 (provedení dle PD - příloha č.D_009_600_6502) - oceloplechový skříňový rozvaděč - celkem 1 pole, požární odolnost EI30DP1 s dveřmi EI15-S200-DP1 | ks | 1 |  | 0 |  |  | základní |  | 0 | 0 | 0 | 0 | 0 | 4 | K | 1 | ROZPOCET | 0 | 0 | 0 | 0 | 0 | 1 | 0 | 4 | 840
415 | K | 210 19-0051.R00 | Montáž rozvaděče skříňového, děleného po polích do 200 kg - 1 pole | ks | 1 |  | 0 |  |  | základní |  | 0 | 0 | 0 | 0 | 0 | 4 | K | 1 | ROZPOCET | 0 | 0 | 0 | 0 | 0 | 1 | 0 | 4 | 842
416 | K | 7411239 | Rozvaděč RDIS31 (provedení dle PD - příloha č.D_009_600_6503) - oceloplechový skříňový rozvaděč - celkem 1 pole, požární odolnost EI30DP1 s dveřmi EI15-S200-DP1 | ks | 1 |  | 0 |  |  | základní |  | 0 | 0 | 0 | 0 | 0 | 4 | K | 1 | ROZPOCET | 0 | 0 | 0 | 0 | 0 | 1 | 0 | 4 | 844
417 | K | 210 19-0051.R00 | Montáž rozvaděče skříňového, děleného po polích do 200 kg - 1 pole | ks | 1 |  | 0 |  |  | základní |  | 0 | 0 | 0 | 0 | 0 | 4 | K | 1 | ROZPOCET | 0 | 0 | 0 | 0 | 0 | 1 | 0 | 4 | 846
418 | K | 7411240 | Rozvaděč RDIS32 (provedení dle PD - příloha č.D_009_600_6504) - oceloplechový skříňový rozvaděč - celkem 1 pole, požární odolnost EI30DP1 s dveřmi EI15-S200-DP1 | ks | 1 |  | 0 |  |  | základní |  | 0 | 0 | 0 | 0 | 0 | 4 | K | 1 | ROZPOCET | 0 | 0 | 0 | 0 | 0 | 1 | 0 | 4 | 848
419 | K | 210 19-0051.R00 | Montáž rozvaděče skříňového, děleného po polích do 200 kg - 1 pole | ks | 1 |  | 0 |  |  | základní |  | 0 | 0 | 0 | 0 | 0 | 4 | K | 1 | ROZPOCET | 0 | 0 | 0 | 0 | 0 | 1 | 0 | 4 | 850
420 | K | 7411241 | Rozvaděč RDIS33 (provedení dle PD - příloha č.D_009_600_6505) - oceloplechový skříňový rozvaděč - celkem 1 pole, požární odolnost EI30DP1 s dveřmi EI15-S200-DP1 | ks | 1 |  | 0 |  |  | základní |  | 0 | 0 | 0 | 0 | 0 | 4 | K | 1 | ROZPOCET | 0 | 0 | 0 | 0 | 0 | 1 | 0 | 4 | 852
421 | K | 210 19-0051.R00 | Montáž rozvaděče skříňového, děleného po polích do 200 kg - 1 pole | ks | 1 |  | 0 |  |  | základní |  | 0 | 0 | 0 | 0 | 0 | 4 | K | 1 | ROZPOCET | 0 | 0 | 0 | 0 | 0 | 1 | 0 | 4 | 854
422 | K | 7411242 | Rozvaděč RVIS11 (provedení dle PD - příloha č.D_009_600_6601) - oceloplechový skříňový rozvaděč - celkem 1 pole, požární odolnost EI30DP1 s dveřmi EI15-S200-DP1 | ks | 1 |  | 0 |  |  | základní |  | 0 | 0 | 0 | 0 | 0 | 4 | K | 1 | ROZPOCET | 0 | 0 | 0 | 0 | 0 | 1 | 0 | 4 | 856
423 | K | 210 19-0051.R00 | Montáž rozvaděče skříňového, děleného po polích do 200 kg - 1 pole | ks | 1 |  | 0 |  |  | základní |  | 0 | 0 | 0 | 0 | 0 | 4 | K | 1 | ROZPOCET | 0 | 0 | 0 | 0 | 0 | 1 | 0 | 4 | 858
424 | K | 7411243 | Rozvaděč RVIS21 (provedení dle PD - příloha č.D_009_600_6602) - oceloplechový skříňový rozvaděč - celkem 1 pole, požární odolnost EI30DP1 s dveřmi EI15-S200-DP1 | ks | 1 |  | 0 |  |  | základní |  | 0 | 0 | 0 | 0 | 0 | 4 | K | 1 | ROZPOCET | 0 | 0 | 0 | 0 | 0 | 1 | 0 | 4 | 860
425 | K | 210 19-0051.R00 | Montáž rozvaděče skříňového, děleného po polích do 200 kg - 1 pole | ks | 1 |  | 0 |  |  | základní |  | 0 | 0 | 0 | 0 | 0 | 4 | K | 1 | ROZPOCET | 0 | 0 | 0 | 0 | 0 | 1 | 0 | 4 | 862
426 | K | 7411244 | Rozvaděč RVIS31 (provedení dle PD - příloha č.D_009_600_6603) - oceloplechový skříňový rozvaděč - celkem 1 pole, požární odolnost EI30DP1 s dveřmi EI15-S200-DP1 | ks | 1 |  | 0 |  |  | základní |  | 0 | 0 | 0 | 0 | 0 | 4 | K | 1 | ROZPOCET | 0 | 0 | 0 | 0 | 0 | 1 | 0 | 4 | 864
427 | K | 210 19-0051.R00 | Montáž rozvaděče skříňového, děleného po polích do 200 kg - 1 pole | ks | 1 |  | 0 |  |  | základní |  | 0 | 0 | 0 | 0 | 0 | 4 | K | 1 | ROZPOCET | 0 | 0 | 0 | 0 | 0 | 1 | 0 | 4 | 866
428 | K | 7411245 | Rozvaděč RVIS32 (provedení dle PD - příloha č.D_009_600_6604) - oceloplechový skříňový rozvaděč - celkem 1 pole, požární odolnost EI30DP1 s dveřmi EI15-S200-DP1 | ks | 1 |  | 0 |  |  | základní |  | 0 | 0 | 0 | 0 | 0 | 4 | K | 1 | ROZPOCET | 0 | 0 | 0 | 0 | 0 | 1 | 0 | 4 | 868
429 | K | 210 19-0051.R00 | Montáž rozvaděče skříňového, děleného po polích do 200 kg - 1 pole | ks | 1 |  | 0 |  |  | základní |  | 0 | 0 | 0 | 0 | 0 | 4 | K | 1 | ROZPOCET | 0 | 0 | 0 | 0 | 0 | 1 | 0 | 4 | 870
430 | K | 7411246 | Rozvaděč RVIS33 (provedení dle PD - příloha č.D_009_600_6605) - oceloplechový skříňový rozvaděč - celkem 1 pole, požární odolnost EI30DP1 s dveřmi EI15-S200-DP1 | ks | 1 |  | 0 |  |  | základní |  | 0 | 0 | 0 | 0 | 0 | 4 | K | 1 | ROZPOCET | 0 | 0 | 0 | 0 | 0 | 1 | 0 | 4 | 872
431 | K | 210 19-0051.R00 | Montáž rozvaděče skříňového, děleného po polích do 200 kg - 1 pole | ks | 1 |  | 0 |  |  | základní |  | 0 | 0 | 0 | 0 | 0 | 4 | K | 1 | ROZPOCET | 0 | 0 | 0 | 0 | 0 | 1 | 0 | 4 | 874
432 | K | 7411247 | Monitorovací a ovládací panel pro operační sál zajišťující: ovládání celkového osvětlení operačního sálu (protokol DALI), ovládání operační lampy, ovládání žaluzií a osvětlení laminárního pole, hodiny a stopky, monitoring a regulace teploty operačního sálu, monitoring mediplynů, singalizace poruch | ks | 1 |  | 0 |  |  | základní |  | 0 | 0 | 0 | 0 | 0 | 4 | K | 1 | ROZPOCET | 0 | 0 | 0 | 0 | 0 | 1 | 0 | 4 | 876
433 | K | 210 19-0003.R00 | Montáž celoplechových rozvodnic do váhy 100 kg | ks | 1 |  | 0 |  |  | základní |  | 0 | 0 | 0 | 0 | 0 | 4 | K | 1 | ROZPOCET | 0 | 0 | 0 | 0 | 0 | 1 | 0 | 4 | 878
434 | K | 210 19-0043.R00 | Osazení monitorovacího panelu | ks | 1 |  | 0 |  |  | základní |  | 0 | 0 | 0 | 0 | 0 | 4 | K | 1 | ROZPOCET | 0 | 0 | 0 | 0 | 0 | 1 | 0 | 4 | 880
| D | 10 | Náhradní zdroj UPS |  |  |  | 0 |  |  |  |  | 0 |  | 0 |  | 0 | 1 | D | 0 | ROZPOCET | [6 empty] | 0
435 | K | 7411248 | Náhradní zdroj UPS, 50kVA/40kW, 3f/3f, online, doba zálohování 3 hodiny, baterie 10+ let, monitoring provozních stavů (DI signály - chod, porucha, stav baterií, provoz na by-pass, apod. + komunikace do MaR po RS485), možnost dálkového vypnutí signálem Tot | ks | 1 |  | 0 |  |  | základní |  | 0 | 0 | 0 | 0 | 0 | 4 | K | 1 | ROZPOCET | 0 | 0 | 0 | 0 | 0 | 1 | 0 | 4 | 882
436 | K | 210 19-0057.R00 | Montáž rozvaděče skříňového, děleného po polích do 1000 kg - 5 polí (UPS + bateriové stojany) | ks | 5 |  | 0 |  |  | základní |  | 0 | 0 | 0 | 0 | 0 | 4 | K | 1 | ROZPOCET | 0 | 0 | 0 | 0 | 0 | 1 | 0 | 4 | 884
| D | 11 | Uzemnění a bleskosvod |  |  |  | 0 |  |  |  |  | 0 |  | 0 |  | 0 | 1 | D | 0 | ROZPOCET | [6 empty] | 0
437 | K | 7411249 | Pásek FeZn 30x4 mm - dodávka | m | 716 |  | 0 |  |  | základní |  | 0 | 0 | 0 | 0 | 0 | 4 | K | 1 | ROZPOCET | 0 | 0 | 0 | 0 | 0 | 1 | 0 | 4 | 886
438 | K | 210 22-0021.R00 | Uložení pásku FeZn 30x4 mm do betonového lože na betonové distančníky - montáž | m | 491 |  | 0 |  |  | základní |  | 0 | 0 | 0 | 0 | 0 | 4 | K | 1 | ROZPOCET | 0 | 0 | 0 | 0 | 0 | 1 | 0 | 4 | 888
439 | K | 7411250 | Připevnění pásku FeZn 30x4 mm na ocelové profily pažící stěny stavební jámy pomocí svařování (oboustranný svar délky min.50 mm - 1ks na každých 1,3m délky trasy) - montáž | m | 225 |  | 0 |  |  | základní |  | 0 | 0 | 0 | 0 | 0 | 4 | K | 1 | ROZPOCET | 0 | 0 | 0 | 0 | 0 | 1 | 0 | 4 | 890
440 | K | 7411251 | Pásek V4A 30x3,5 mm; vhodný pro uložení do země, resp. betonu, korozivzdorná ocel s obsahem molybdenu > 2%; - dodávka | m | 87 |  | 0 |  |  | základní |  | 0 | 0 | 0 | 0 | 0 | 4 | K | 1 | ROZPOCET | 0 | 0 | 0 | 0 | 0 | 1 | 0 | 4 | 892
441 | K | 7411252 | Uložení pásku V4A 30x3,5 mm do podkladního betonu, nebo do zeminy - montáž | m | 87 |  | 0 |  |  | základní |  | 0 | 0 | 0 | 0 | 0 | 4 | K | 1 | ROZPOCET | 0 | 0 | 0 | 0 | 0 | 1 | 0 | 4 | 894
442 | K | 7411253 | Vodič AlMgSi D-8 mm - dodávka | m | 1007 |  | 0 |  |  | základní |  | 0 | 0 | 0 | 0 | 0 | 4 | K | 1 | ROZPOCET | 0 | 0 | 0 | 0 | 0 | 1 | 0 | 4 | 896
443 | K | 7411254 | Uložení vodiče AlMgSi D-8 mm na podpěrách - montáž | m | 1007 |  | 0 |  |  | základní |  | 0 | 0 | 0 | 0 | 0 | 4 | K | 1 | ROZPOCET | 0 | 0 | 0 | 0 | 0 | 1 | 0 | 4 | 898
444 | K | 7411255 | Vodič FeZn D-10 mm - dodávka | m | 9126 |  | 0 |  |  | základní |  | 0 | 0 | 0 | 0 | 0 | 4 | K | 1 | ROZPOCET | 0 | 0 | 0 | 0 | 0 | 1 | 0 | 4 | 900
445 | K | 7411256 | Uložení vodiče FeZn D-10 mm ke stavební výztuži do betonu, přichycení vodiče pomocí svorek k prutům armovací výztuže - montáž | m | 9126 |  | 0 |  |  | základní |  | 0 | 0 | 0 | 0 | 0 | 4 | K | 1 | ROZPOCET | 0 | 0 | 0 | 0 | 0 | 1 | 0 | 4 | 902
446 | K | 7411257 | Vodič V4A D-10 mm; korozivzdorná ocel s obsahem molybdenu > 2%; - dodávka | m | 50 |  | 0 |  |  | základní |  | 0 | 0 | 0 | 0 | 0 | 4 | K | 1 | ROZPOCET | 0 | 0 | 0 | 0 | 0 | 1 | 0 | 4 | 904
447 | K | 7411258 | Uložení vodiče V4A D-10 mm, prostup souvrstvím střechy, izolace prostupu zajišťuje stavba - montáž | m | 50 |  | 0 |  |  | základní |  | 0 | 0 | 0 | 0 | 0 | 4 | K | 1 | ROZPOCET | 0 | 0 | 0 | 0 | 0 | 1 | 0 | 4 | 906
448 | K | 7411259 | Pásek FeZn 30x4 mm, vyrovnaný a vytvarovaný pod oplechování atiky, celková délka 1100 mm (způsob provedení viz vzorové detaily ve výkresové části dokumentace - výkres č. 3562) - dodávka | ks | 43 |  | 0 |  |  | základní |  | 0 | 0 | 0 | 0 | 0 | 4 | K | 1 | ROZPOCET | 0 | 0 | 0 | 0 | 0 | 1 | 0 | 4 | 908
449 | K | 7411260 | Pásek FeZn 30x4 mm, vyrovnaný a vytvarovaný pod oplechování atiky, celková délka 900 mm (způsob provedení viz vzorové detaily ve výkresové části dokumentace - výkres č. 3562) - dodávka | ks | 20 |  | 0 |  |  | základní |  | 0 | 0 | 0 | 0 | 0 | 4 | K | 1 | ROZPOCET | 0 | 0 | 0 | 0 | 0 | 1 | 0 | 4 | 910
450 | K | 7411261 | Pásek FeZn 30x4 mm, vyrovnaný a vytvarovaný pod oplechování atiky, celková délka 850 mm (způsob provedení viz vzorové detaily ve výkresové části dokumentace - výkres č. 3562) - dodávka | ks | 165 |  | 0 |  |  | základní |  | 0 | 0 | 0 | 0 | 0 | 4 | K | 1 | ROZPOCET | 0 | 0 | 0 | 0 | 0 | 1 | 0 | 4 | 912
451 | K | 7411262 | Pásek FeZn 30x4 mm, vyrovnaný a vytvarovaný pod oplechování atiky, celková délka 700 mm (způsob provedení viz vzorové detaily ve výkresové části dokumentace - výkres č. 3562) - dodávka | ks | 9 |  | 0 |  |  | základní |  | 0 | 0 | 0 | 0 | 0 | 4 | K | 1 | ROZPOCET | 0 | 0 | 0 | 0 | 0 | 1 | 0 | 4 | 914
452 | K | 7411263 | Pásek FeZn 30x4 mm, vyrovnaný a vytvarovaný pod oplechování atiky, celková délka 650 mm (způsob provedení viz vzorové detaily ve výkresové části dokumentace - výkres č. 3562) - dodávka | ks | 112 |  | 0 |  |  | základní |  | 0 | 0 | 0 | 0 | 0 | 4 | K | 1 | ROZPOCET | 0 | 0 | 0 | 0 | 0 | 1 | 0 | 4 | 916
453 | K | 7411264 | Vyrovnání a vytvarování pásku FeZn 30x4 mm pod oplechování atiky (způsob provedení viz vzorové detaily ve výkresové části dokumentace - výkres č. 3562) - montáž | ks | 349 |  | 0 |  |  | základní |  | 0 | 0 | 0 | 0 | 0 | 4 | K | 1 | ROZPOCET | 0 | 0 | 0 | 0 | 0 | 1 | 0 | 4 | 918
454 | K | 7411265 | Prostup základovou deskou - atypický výrobek z ocelového plechu tl. 10 mm s povrchovou úpravou FeZn - 2x ocelová deska 300x200mm; 4x šroub M10x100; cca 2m pásku FeZn 30x4 mm (způsob provedení viz vzorový detail ve výkresové části dokumentace - výkres č. 3 | ks | 40 |  | 0 |  |  | základní |  | 0 | 0 | 0 | 0 | 0 | 4 | K | 1 | ROZPOCET | 0 | 0 | 0 | 0 | 0 | 1 | 0 | 4 | 920
455 | K | 7411266 | Osazení prostupu základovou deskou vč. pomocného bednění - (způsob provedení viz vzorový detail ve výkresové části dokumentace - výkres č. 3501) - montáž | ks | 40 |  | 0 |  |  | základní |  | 0 | 0 | 0 | 0 | 0 | 4 | K | 1 | ROZPOCET | 0 | 0 | 0 | 0 | 0 | 1 | 0 | 4 | 922
456 | K | 7411267 | Uzemňovací bod - nerezová deska D-80mm s vnitřním připojovacím závitem M10/M12 a připojovací osou D-10mm s délkou 180mm - dodávka | ks | 129 |  | 0 |  |  | základní |  | 0 | 0 | 0 | 0 | 0 | 4 | K | 1 | ROZPOCET | 0 | 0 | 0 | 0 | 0 | 1 | 0 | 4 | 924
457 | K | 7411268 | Osazení uzemňovacího bodu do bednění monolitických konstrukcí - montáž | ks | 129 |  | 0 |  |  | základní |  | 0 | 0 | 0 | 0 | 0 | 4 | K | 1 | ROZPOCET | 0 | 0 | 0 | 0 | 0 | 1 | 0 | 4 | 926
458 | K | 7411269 | Závitový adaptér k uzemňovacímu bodu - osa z nerezové oceli, délka 130mm, vnitřní závit M10x25mm, vnější závit M10x80mm - dodávka | ks | 95 |  | 0 |  |  | základní |  | 0 | 0 | 0 | 0 | 0 | 4 | K | 1 | ROZPOCET | 0 | 0 | 0 | 0 | 0 | 1 | 0 | 4 | 928
459 | K | 7411270 | Osazení závitového adaptéru k uzemňovacímu bodu - montáž | ks | 95 |  | 0 |  |  | základní |  | 0 | 0 | 0 | 0 | 0 | 4 | K | 1 | ROZPOCET | 0 | 0 | 0 | 0 | 0 | 1 | 0 | 4 | 930
460 | K | 7411271 | Jímací tyč D-16mm, L=2500mm - dodávka | ks | 25 |  | 0 |  |  | základní |  | 0 | 0 | 0 | 0 | 0 | 4 | K | 1 | ROZPOCET | 0 | 0 | 0 | 0 | 0 | 1 | 0 | 4 | 932
461 | K | 7411272 | Montáž jímací tyče do délky 2,5m - montáž | ks | 25 |  | 0 |  |  | základní |  | 0 | 0 | 0 | 0 | 0 | 4 | K | 1 | ROZPOCET | 0 | 0 | 0 | 0 | 0 | 1 | 0 | 4 | 934
462 | K | 7411273 | Jímací tyč D-16mm, L=3000mm - dodávka | ks | 6 |  | 0 |  |  | základní |  | 0 | 0 | 0 | 0 | 0 | 4 | K | 1 | ROZPOCET | 0 | 0 | 0 | 0 | 0 | 1 | 0 | 4 | 936
463 | K | 7411274 | Montáž jímací tyče do délky 3,0m - montáž | ks | 6 |  | 0 |  |  | základní |  | 0 | 0 | 0 | 0 | 0 | 4 | K | 1 | ROZPOCET | 0 | 0 | 0 | 0 | 0 | 1 | 0 | 4 | 938
464 | K | 7411275 | Držák jímací tyče na ocelovou konstrukci technologické ohrady - dodávka | ks | 12 |  | 0 |  |  | základní |  | 0 | 0 | 0 | 0 | 0 | 4 | K | 1 | ROZPOCET | 0 | 0 | 0 | 0 | 0 | 1 | 0 | 4 | 940
465 | K | 7411276 | Montáž držáku jímací tyče na ocelovou konstrukci technologické ohrady pomocí samořezných vrutů - montáž | ks | 12 |  | 0 |  |  | základní |  | 0 | 0 | 0 | 0 | 0 | 4 | K | 1 | ROZPOCET | 0 | 0 | 0 | 0 | 0 | 1 | 0 | 4 | 942
466 | K | 7411277 | Držák jímací tyče nerez na konstrukci ocelového zábradlí - dodávka | ks | 4 |  | 0 |  |  | základní |  | 0 | 0 | 0 | 0 | 0 | 4 | K | 1 | ROZPOCET | 0 | 0 | 0 | 0 | 0 | 1 | 0 | 4 | 944
467 | K | 7411278 | Montáž držáku jímací tyče na ocelový profil zábradlí - jäckel 40x40mm - montáž | ks | 4 |  | 0 |  |  | základní |  | 0 | 0 | 0 | 0 | 0 | 4 | K | 1 | ROZPOCET | 0 | 0 | 0 | 0 | 0 | 1 | 0 | 4 | 946
468 | K | 7411279 | Stojan jímací tyče vč. betonových podstavců, pro jímací tyč do délky 4m - dodávka | ks | 23 |  | 0 |  |  | základní |  | 0 | 0 | 0 | 0 | 0 | 4 | K | 1 | ROZPOCET | 0 | 0 | 0 | 0 | 0 | 1 | 0 | 4 | 948
469 | K | 7411280 | Instalace stojanu pro jímací tyč, včetně tří betonových podstavců a zavětrování - montáž | ks | 23 |  | 0 |  |  | základní |  | 0 | 0 | 0 | 0 | 0 | 4 | K | 1 | ROZPOCET | 0 | 0 | 0 | 0 | 0 | 1 | 0 | 4 | 950
470 | K | 7411281 | Izolační tyč ze sklolaminátu (GFK) - osazení do betonového podstavce - délka 680mm - dodávka | ks | 154 |  | 0 |  |  | základní |  | 0 | 0 | 0 | 0 | 0 | 4 | K | 1 | ROZPOCET | 0 | 0 | 0 | 0 | 0 | 1 | 0 | 4 | 952
471 | K | 7411282 | Osazení izolační tyče do betonové podpěry - montáž | ks | 154 |  | 0 |  |  | základní |  | 0 | 0 | 0 | 0 | 0 | 4 | K | 1 | ROZPOCET | 0 | 0 | 0 | 0 | 0 | 1 | 0 | 4 | 954
472 | K | 7411283 | Betonový podstavec pro izolační tyč vč. plastové podložky - dodávka | ks | 154 |  | 0 |  |  | základní |  | 0 | 0 | 0 | 0 | 0 | 4 | K | 1 | ROZPOCET | 0 | 0 | 0 | 0 | 0 | 1 | 0 | 4 | 956
473 | K | 7411284 | Osazení betonového podstavce pro izolační tyč - montáž | ks | 154 |  | 0 |  |  | základní |  | 0 | 0 | 0 | 0 | 0 | 4 | K | 1 | ROZPOCET | 0 | 0 | 0 | 0 | 0 | 1 | 0 | 4 | 958
474 | K | 7411285 | Podpěra vedení na ploché střechy, základna plastová UV stabilní, mrazuvzdorný beton - dodávka | ks | 382 |  | 0 |  |  | základní |  | 0 | 0 | 0 | 0 | 0 | 4 | K | 1 | ROZPOCET | 0 | 0 | 0 | 0 | 0 | 1 | 0 | 4 | 960
475 | K | 7411286 | Osazení podpěry pro vedení na plochou střechu - montáž | ks | 382 |  | 0 |  |  | základní |  | 0 | 0 | 0 | 0 | 0 | 4 | K | 1 | ROZPOCET | 0 | 0 | 0 | 0 | 0 | 1 | 0 | 4 | 962
476 | K | 7411287 | Distanční podložka pod uzemňovací vodič 30x4mm - betonová kostka 100x100x60mm - dodávka | ks | 500 |  | 0 |  |  | základní |  | 0 | 0 | 0 | 0 | 0 | 4 | K | 1 | ROZPOCET | 0 | 0 | 0 | 0 | 0 | 1 | 0 | 4 | 964
477 | K | 7411288 | Osazení betonové kostky do podkladního betonu - montáž | ks | 500 |  | 0 |  |  | základní |  | 0 | 0 | 0 | 0 | 0 | 4 | K | 1 | ROZPOCET | 0 | 0 | 0 | 0 | 0 | 1 | 0 | 4 | 966
478 | K | 7411289 | Svorka křížová - pásek/pásek - FeZn, určená pro spoje v zemi - dodávka | ks | 112 |  | 0 |  |  | základní |  | 0 | 0 | 0 | 0 | 0 | 4 | K | 1 | ROZPOCET | 0 | 0 | 0 | 0 | 0 | 1 | 0 | 4 | 968
479 | K | 7411290 | Zapojení křížové svorky - montáž | ks | 112 |  | 0 |  |  | základní |  | 0 | 0 | 0 | 0 | 0 | 4 | K | 1 | ROZPOCET | 0 | 0 | 0 | 0 | 0 | 1 | 0 | 4 | 970
480 | K | 7411291 | Svorka křížová - pásek/pásek - V4A nerez, určená pro spoje v zemi - dodávka | ks | 28 |  | 0 |  |  | základní |  | 0 | 0 | 0 | 0 | 0 | 4 | K | 1 | ROZPOCET | 0 | 0 | 0 | 0 | 0 | 1 | 0 | 4 | 972
481 | K | 7411292 | Zapojení křížové svorky - montáž | ks | 28 |  | 0 |  |  | základní |  | 0 | 0 | 0 | 0 | 0 | 4 | K | 1 | ROZPOCET | 0 | 0 | 0 | 0 | 0 | 1 | 0 | 4 | 974
482 | K | 7411293 | Svorka křížová - drát/pásek - FeZn - dodávka | ks | 403 |  | 0 |  |  | základní |  | 0 | 0 | 0 | 0 | 0 | 4 | K | 1 | ROZPOCET | 0 | 0 | 0 | 0 | 0 | 1 | 0 | 4 | 976
483 | K | 7411294 | Zapojení křížové svorky - montáž | ks | 403 |  | 0 |  |  | základní |  | 0 | 0 | 0 | 0 | 0 | 4 | K | 1 | ROZPOCET | 0 | 0 | 0 | 0 | 0 | 1 | 0 | 4 | 978
484 | K | 7411295 | Svorka připojovací se svorníkem M10 pro připojení k uzemňovacímu bodu - dodávka | ks | 68 |  | 0 |  |  | základní |  | 0 | 0 | 0 | 0 | 0 | 4 | K | 1 | ROZPOCET | 0 | 0 | 0 | 0 | 0 | 1 | 0 | 4 | 980
485 | K | 7411296 | Zapojení svorky připojovací k uzemňovacímu bodu - montáž | ks | 68 |  | 0 |  |  | základní |  | 0 | 0 | 0 | 0 | 0 | 4 | K | 1 | ROZPOCET | 0 | 0 | 0 | 0 | 0 | 1 | 0 | 4 | 982
486 | K | 7411297 | Svorka připojovací k jímací tyči D-18 - vodič do průměru 10 mm - dodávka | ks | 48 |  | 0 |  |  | základní |  | 0 | 0 | 0 | 0 | 0 | 4 | K | 1 | ROZPOCET | 0 | 0 | 0 | 0 | 0 | 1 | 0 | 4 | 984
487 | K | 7411298 | Zapojení svorky připojovací k jímací tyči D-18 s vodičem do průměru 10 mm - montáž | ks | 48 |  | 0 |  |  | základní |  | 0 | 0 | 0 | 0 | 0 | 4 | K | 1 | ROZPOCET | 0 | 0 | 0 | 0 | 0 | 1 | 0 | 4 | 986
488 | K | 7411299 | Svorka připojovací FeZn na falc - upínací rozsah svorky 0,7 až 10 mm - dodávka | ks | 31 |  | 0 |  |  | základní |  | 0 | 0 | 0 | 0 | 0 | 4 | K | 1 | ROZPOCET | 0 | 0 | 0 | 0 | 0 | 1 | 0 | 4 | 988
489 | K | 7411300 | Zapojení svorky připojovací na falc a ocelové konstrukce všeobecně - montáž | ks | 31 |  | 0 |  |  | základní |  | 0 | 0 | 0 | 0 | 0 | 4 | K | 1 | ROZPOCET | 0 | 0 | 0 | 0 | 0 | 1 | 0 | 4 | 990
490 | K | 7411301 | Svorka připojovací FeZn na ocel. konstrukci - upínací rozsah svorky 18 až 35 mm - dodávka | ks | 8 |  | 0 |  |  | základní |  | 0 | 0 | 0 | 0 | 0 | 4 | K | 1 | ROZPOCET | 0 | 0 | 0 | 0 | 0 | 1 | 0 | 4 | 992
491 | K | 7411302 | Zapojení svorky připojovací na falc a ocelové konstrukce všeobecně - montáž | ks | 8 |  | 0 |  |  | základní |  | 0 | 0 | 0 | 0 | 0 | 4 | K | 1 | ROZPOCET | 0 | 0 | 0 | 0 | 0 | 1 | 0 | 4 | 994
492 | K | 7411303 | Svorka připojovací FeZn na ocel. konstrukci - upevnění pomocí samořezných vrutů - dodávka | ks | 11 |  | 0 |  |  | základní |  | 0 | 0 | 0 | 0 | 0 | 4 | K | 1 | ROZPOCET | 0 | 0 | 0 | 0 | 0 | 1 | 0 | 4 | 996
493 | K | 7411304 | Zapojení svorky připojovací na falc a ocelové konstrukce všeobecně - montáž | ks | 11 |  | 0 |  |  | základní |  | 0 | 0 | 0 | 0 | 0 | 4 | K | 1 | ROZPOCET | 0 | 0 | 0 | 0 | 0 | 1 | 0 | 4 | 998
494 | K | 7411305 | Svorka spojovací univerzální - spojení vodičů do průměru 10 mm - dodávka | ks | 204 |  | 0 |  |  | základní |  | 0 | 0 | 0 | 0 | 0 | 4 | K | 1 | ROZPOCET | 0 | 0 | 0 | 0 | 0 | 1 | 0 | 4 | 1000
495 | K | 7411306 | Zapojení svorky spojovací univerzální - montáž | ks | 204 |  | 0 |  |  | základní |  | 0 | 0 | 0 | 0 | 0 | 4 | K | 1 | ROZPOCET | 0 | 0 | 0 | 0 | 0 | 1 | 0 | 4 | 1002
496 | K | 7411307 | Spojovací svorka s přítlačným šroubem - určená pro spojování armování v betonu- spojení drát 10 / drát 10 - dodávka | ks | 1926 |  | 0 |  |  | základní |  | 0 | 0 | 0 | 0 | 0 | 4 | K | 1 | ROZPOCET | 0 | 0 | 0 | 0 | 0 | 1 | 0 | 4 | 1004
497 | K | 7411308 | Zapojení svorky spojovací v armování - montáž | ks | 1926 |  | 0 |  |  | základní |  | 0 | 0 | 0 | 0 | 0 | 4 | K | 1 | ROZPOCET | 0 | 0 | 0 | 0 | 0 | 1 | 0 | 4 | 1006
498 | K | 7411309 | Spojovací svorka s přítlačným šroubem - určená pro spojování armování v betonu- spojení drát 10 / armovací prut do průměru 22 - dodávka | ks | 5049 |  | 0 |  |  | základní |  | 0 | 0 | 0 | 0 | 0 | 4 | K | 1 | ROZPOCET | 0 | 0 | 0 | 0 | 0 | 1 | 0 | 4 | 1008
499 | K | 7411310 | Zapojení svorky spojovací v armování - montáž | ks | 5049 |  | 0 |  |  | základní |  | 0 | 0 | 0 | 0 | 0 | 4 | K | 1 | ROZPOCET | 0 | 0 | 0 | 0 | 0 | 1 | 0 | 4 | 1010
| D | 12 | Doplňující ochranné pospojování |  |  |  | 0 |  |  |  |  | 0 |  | 0 |  | 0 | 1 | D | 0 | ROZPOCET | [6 empty] | 0
500 | K | 7411311 | Pásek FeZn 30x4 mm - dodávka | m | 322 |  | 0 |  |  | základní |  | 0 | 0 | 0 | 0 | 0 | 4 | K | 1 | ROZPOCET | 0 | 0 | 0 | 0 | 0 | 1 | 0 | 4 | 1012
501 | K | 210 22-0001.R00 | Osazení pásku FeZn do nástěnných držáků - montáž | m | 322 |  | 0 |  |  | základní |  | 0 | 0 | 0 | 0 | 0 | 4 | K | 1 | ROZPOCET | 0 | 0 | 0 | 0 | 0 | 1 | 0 | 4 | 1014
502 | K | 7411312 | Nástěnná podpěra vedení páskových vodičů s přítlačným šroubem, odstup od stěny 15mm - dodávka | ks | 324 |  | 0 |  |  | základní |  | 0 | 0 | 0 | 0 | 0 | 4 | K | 1 | ROZPOCET | 0 | 0 | 0 | 0 | 0 | 1 | 0 | 4 | 1016
503 | K | 7411313 | Nástěnná podpěra vedení páskových vodičů s přítlačným šroubem, odstup od stěny 15mm - montáž | ks | 324 |  | 0 |  |  | základní |  | 0 | 0 | 0 | 0 | 0 | 4 | K | 1 | ROZPOCET | 0 | 0 | 0 | 0 | 0 | 1 | 0 | 4 | 1018
504 | K | 7411314 | Kabel jednožilový 1-CXKH-R 1x95mm2, zelená/žlutá, třída reakce na oheň min. B2caS1D1 - dodávka | m | 60 |  | 0 |  |  | základní |  | 0 | 0 | 0 | 0 | 0 | 4 | K | 1 | ROZPOCET | 0 | 0 | 0 | 0 | 0 | 1 | 0 | 4 | 1020
505 | K | 210 80-0653.R00 | Kabel jednožilový Cu 1x95mm2 uložený na povrchu pevně - montáž | m | 36 |  | 0 |  |  | základní |  | 0 | 0 | 0 | 0 | 0 | 4 | K | 1 | ROZPOCET | 0 | 0 | 0 | 0 | 0 | 1 | 0 | 4 | 1022
506 | K | 210 80-0633.R00 | Kabel jednožilový Cu 1x95mm2 uložený volně - montáž | m | 24 |  | 0 |  |  | základní |  | 0 | 0 | 0 | 0 | 0 | 4 | K | 1 | ROZPOCET | 0 | 0 | 0 | 0 | 0 | 1 | 0 | 4 | 1024
507 | K | 7411315 | Kabel jednožilový 1-CXKH-R 1x25mm2, zelená/žlutá, třída reakce na oheň min. B2caS1D1 - dodávka | m | 1034 |  | 0 |  |  | základní |  | 0 | 0 | 0 | 0 | 0 | 4 | K | 1 | ROZPOCET | 0 | 0 | 0 | 0 | 0 | 1 | 0 | 4 | 1026
508 | K | 210 80-0530.R00 | Kabel jednožilový Cu 1x25mm2 uložený volně - montáž | m | 767 |  | 0 |  |  | základní |  | 0 | 0 | 0 | 0 | 0 | 4 | K | 1 | ROZPOCET | 0 | 0 | 0 | 0 | 0 | 1 | 0 | 4 | 1028
509 | K | 210 80-0510.R00 | Kabel jednožilový Cu 1x25mm2 uložený v trubce - montáž | m | 267 |  | 0 |  |  | základní |  | 0 | 0 | 0 | 0 | 0 | 4 | K | 1 | ROZPOCET | 0 | 0 | 0 | 0 | 0 | 1 | 0 | 4 | 1030
510 | K | 7411316 | Kabel jednožilový 1-CXKH-R 1x16mm2, zelená/žlutá, třída reakce na oheň min. B2caS1D1 - dodávka | m | 32 |  | 0 |  |  | základní |  | 0 | 0 | 0 | 0 | 0 | 4 | K | 1 | ROZPOCET | 0 | 0 | 0 | 0 | 0 | 1 | 0 | 4 | 1032
511 | K | 210 80-0549.R00 | Kabel jednožilový Cu 1x16mm2 uložený na povrchu pevně - montáž | m | 32 |  | 0 |  |  | základní |  | 0 | 0 | 0 | 0 | 0 | 4 | K | 1 | ROZPOCET | 0 | 0 | 0 | 0 | 0 | 1 | 0 | 4 | 1034
512 | K | 7411317 | Kabel jednožilový 1-CXKH-R 1x10mm2, zelená/žlutá, třída reakce na oheň min. B2caS1D1 - dodávka | m | 90 |  | 0 |  |  | základní |  | 0 | 0 | 0 | 0 | 0 | 4 | K | 1 | ROZPOCET | 0 | 0 | 0 | 0 | 0 | 1 | 0 | 4 | 1036
513 | K | 210 80-0548.R00 | Kabel jednožilový Cu 1x10mm2 uložený na povrchu pevně - montáž | m | 90 |  | 0 |  |  | základní |  | 0 | 0 | 0 | 0 | 0 | 4 | K | 1 | ROZPOCET | 0 | 0 | 0 | 0 | 0 | 1 | 0 | 4 | 1038
514 | K | 7411318 | Kabel jednožilový 1-CXKH-R 1x6mm2, zelená/žlutá, třída reakce na oheň min. B2caS1D1 - dodávka | m | 917 |  | 0 |  |  | základní |  | 0 | 0 | 0 | 0 | 0 | 4 | K | 1 | ROZPOCET | 0 | 0 | 0 | 0 | 0 | 1 | 0 | 4 | 1040
515 | K | 210 80-0547.R00 | Kabel jednožilový Cu 1x6mm2 uložený na povrchu pevně - montáž | m | 653 |  | 0 |  |  | základní |  | 0 | 0 | 0 | 0 | 0 | 4 | K | 1 | ROZPOCET | 0 | 0 | 0 | 0 | 0 | 1 | 0 | 4 | 1042
516 | K | 210 80-0527.R00 | Kabel jednožilový Cu 1x6mm2 uložený volně - montáž | m | 228 |  | 0 |  |  | základní |  | 0 | 0 | 0 | 0 | 0 | 4 | K | 1 | ROZPOCET | 0 | 0 | 0 | 0 | 0 | 1 | 0 | 4 | 1044
517 | K | 210 80-0507.R00 | Kabel jednožilový Cu 1x6mm2 uložený v trubce - montáž | m | 36 |  | 0 |  |  | základní |  | 0 | 0 | 0 | 0 | 0 | 4 | K | 1 | ROZPOCET | 0 | 0 | 0 | 0 | 0 | 1 | 0 | 4 | 1046
518 | K | 7411319 | Kabel jednožilový H07Z-U 1x4mm2, zelená/žlutá, bezhalogenová izolace - dodávka | m | 9415 |  | 0 |  |  | základní |  | 0 | 0 | 0 | 0 | 0 | 4 | K | 1 | ROZPOCET | 0 | 0 | 0 | 0 | 0 | 1 | 0 | 4 | 1048
519 | K | 210 80-0526.R00 | Kabel jednožilový Cu 1x4mm2 uložený volně - montáž | m | 1895 |  | 0 |  |  | základní |  | 0 | 0 | 0 | 0 | 0 | 4 | K | 1 | ROZPOCET | 0 | 0 | 0 | 0 | 0 | 1 | 0 | 4 | 1050
520 | K | 210 80-0506.R00 | Kabel jednožilový Cu 1x4mm2 uložený v trubce - montáž | m | 7520 |  | 0 |  |  | základní |  | 0 | 0 | 0 | 0 | 0 | 4 | K | 1 | ROZPOCET | 0 | 0 | 0 | 0 | 0 | 1 | 0 | 4 | 1052
0 | K | Pol2 | Kabel jednožilový H07Z-U 1x2,5mm2, zelená/žlutá, bezhalogenová izolace - dodávka | m | 50 |  | 0 |  |  | základní |  | 0 | 0 | 0 | 0 | 0 | 4 | K | 1 | ROZPOCET | 0 | 0 | 0 | 0 | 0 | 1 | 0 | 4 | 1054
0 | K | 210 80-0505.R00 | Kabel jednožilový Cu 1x2,5mm2 uložený volně - montáž | m | 50 |  | 0 |  |  | základní |  | 0 | 0 | 0 | 0 | 0 | 4 | K | 1 | ROZPOCET | 0 | 0 | 0 | 0 | 0 | 1 | 0 | 4 | 1056
0 | K | Pol3 | Svorka rozbočovací bezšroubová (4x 2,5-4mm2 - wago) - dodávka a montáž | ks | 130 |  | 0 |  |  | základní |  | 0 | 0 | 0 | 0 | 0 | 4 | K | 1 | ROZPOCET | 0 | 0 | 0 | 0 | 0 | 1 | 0 | 4 | 1058
521 | K | 7411320 | Elektroinstalační trubka ohebná, D-16mm, bezhalogenová, samozhášivá - dodávka | m | 7520 |  | 0 |  |  | základní |  | 0 | 0 | 0 | 0 | 0 | 4 | K | 1 | ROZPOCET | 0 | 0 | 0 | 0 | 0 | 1 | 0 | 4 | 1060
522 | K | 210 01-0121.R00 | Trubka ohebná D-16mm uložená v dutině příčky - montáž | m | 7520 |  | 0 |  |  | základní |  | 0 | 0 | 0 | 0 | 0 | 4 | K | 1 | ROZPOCET | 0 | 0 | 0 | 0 | 0 | 1 | 0 | 4 | 1062
523 | K | 7411321 | Hlavní ochranná přípojnice, osazení na povrch, 6x svorka 2,5-25mm2, 6x svorka 16-95mm2, 4x páskový vodič 30x4mm - dodávka | ks | 1 |  | 0 |  |  | základní |  | 0 | 0 | 0 | 0 | 0 | 4 | K | 1 | ROZPOCET | 0 | 0 | 0 | 0 | 0 | 1 | 0 | 4 | 1064
524 | K | 7411322 | Osazení ochranné přípojnice na povrch - montáž | ks | 1 |  | 0 |  |  | základní |  | 0 | 0 | 0 | 0 | 0 | 4 | K | 1 | ROZPOCET | 0 | 0 | 0 | 0 | 0 | 1 | 0 | 4 | 1066
525 | K | 7411323 | Ochranná přípojnice, osazení na povrch, včetně krytu, 10x svorka 2,5-95mm2, 1x páskový vodič 30x4mm - dodávka | ks | 30 |  | 0 |  |  | základní |  | 0 | 0 | 0 | 0 | 0 | 4 | K | 1 | ROZPOCET | 0 | 0 | 0 | 0 | 0 | 1 | 0 | 4 | 1068
526 | K | 7411324 | Osazení ochranné přípojnice na povrch - montáž | ks | 30 |  | 0 |  |  | základní |  | 0 | 0 | 0 | 0 | 0 | 4 | K | 1 | ROZPOCET | 0 | 0 | 0 | 0 | 0 | 1 | 0 | 4 | 1070
527 | K | 7411325 | Ochranná přípojnice, osazení na DIN lištu do krabice ve stěně, 13x svorka 2,5-25mm2, 1x svorka 16-95mm2 - dodávka | ks | 79 |  | 0 |  |  | základní |  | 0 | 0 | 0 | 0 | 0 | 4 | K | 1 | ROZPOCET | 0 | 0 | 0 | 0 | 0 | 1 | 0 | 4 | 1072
528 | K | 7411326 | Osazení ochranné přípojnice do krabice - montáž | ks | 79 |  | 0 |  |  | základní |  | 0 | 0 | 0 | 0 | 0 | 4 | K | 1 | ROZPOCET | 0 | 0 | 0 | 0 | 0 | 1 | 0 | 4 | 1074
529 | K | 7411327 | Ochranná přípojnice, osazení na povrch, včetně krytu, 13x svorka 2,5-25mm2, 1x svorka 16-95mm2 - dodávka | ks | 3 |  | 0 |  |  | základní |  | 0 | 0 | 0 | 0 | 0 | 4 | K | 1 | ROZPOCET | 0 | 0 | 0 | 0 | 0 | 1 | 0 | 4 | 1076
530 | K | 7411328 | Osazení ochranné přípojnice na povrch - montáž | ks | 3 |  | 0 |  |  | základní |  | 0 | 0 | 0 | 0 | 0 | 4 | K | 1 | ROZPOCET | 0 | 0 | 0 | 0 | 0 | 1 | 0 | 4 | 1078
531 | K | 7411329 | Ochranná přípojnice, osazení na DIN lištu do rozvodnice s dveřmi ve stěně, 26x svorka 2,5-25mm2, 2x svorka 16-95mm2 - dodávka | ks | 7 |  | 0 |  |  | základní |  | 0 | 0 | 0 | 0 | 0 | 4 | K | 1 | ROZPOCET | 0 | 0 | 0 | 0 | 0 | 1 | 0 | 4 | 1080
532 | K | 7411330 | Osazení ochranné přípojnice do rozvodnice - montáž | ks | 7 |  | 0 |  |  | základní |  | 0 | 0 | 0 | 0 | 0 | 4 | K | 1 | ROZPOCET | 0 | 0 | 0 | 0 | 0 | 1 | 0 | 4 | 1082
533 | K | 7411331 | Rozvodnice modulová dvouřadá, určená pro zapuštění do dutých příček (SDK), skříň polystyrol, rám s dveřmi z ocelového plechu, barva bílá, 2x DIN lišta, IP30, Z/360x470x100mm (š/v/h) - dodávka | ks | 7 |  | 0 |  |  | základní |  | 0 | 0 | 0 | 0 | 0 | 4 | K | 1 | ROZPOCET | 0 | 0 | 0 | 0 | 0 | 1 | 0 | 4 | 1084
534 | K | 7411332 | Osazení rozvodnice do duté příčky - montáž | ks | 7 |  | 0 |  |  | základní |  | 0 | 0 | 0 | 0 | 0 | 4 | K | 1 | ROZPOCET | 0 | 0 | 0 | 0 | 0 | 1 | 0 | 4 | 1086
535 | K | 7411333 | Krabice na povrch, min. 126x126x76mm, IP66, včetně ekvipotemciální přípojnice 6x25mm2 - dodávka | ks | 74 |  | 0 |  |  | základní |  | 0 | 0 | 0 | 0 | 0 | 4 | K | 1 | ROZPOCET | 0 | 0 | 0 | 0 | 0 | 1 | 0 | 4 | 1088
536 | K | 210 01-0453.R00.2 | Osazení krabice na povrch - montáž | ks | 74 |  | 0 |  |  | základní |  | 0 | 0 | 0 | 0 | 0 | 4 | K | 1 | ROZPOCET | 0 | 0 | 0 | 0 | 0 | 1 | 0 | 4 | 1090
537 | K | 7411334 | Krabice do dutých příček, min. 230x175x78mm, včetně víka a šroubů (pro osazení ochranné přípojnice) - dodávka | ks | 77 |  | 0 |  |  | základní |  | 0 | 0 | 0 | 0 | 0 | 4 | K | 1 | ROZPOCET | 0 | 0 | 0 | 0 | 0 | 1 | 0 | 4 | 1092
538 | K | 210 01-0313.R00.1 | Osazení krabice do duté příčky - montáž | ks | 77 |  | 0 |  |  | základní |  | 0 | 0 | 0 | 0 | 0 | 4 | K | 1 | ROZPOCET | 0 | 0 | 0 | 0 | 0 | 1 | 0 | 4 | 1094
539 | K | 7411335 | Krabice po omítku, min. 230x175x78mm, včetně víka a šroubů (pro osazení ochranné přípojnice) - dodávka | ks | 2 |  | 0 |  |  | základní |  | 0 | 0 | 0 | 0 | 0 | 4 | K | 1 | ROZPOCET | 0 | 0 | 0 | 0 | 0 | 1 | 0 | 4 | 1096
540 | K | 210 01-0313.R00.2 | Osazení krabice pod omítku - montáž | ks | 2 |  | 0 |  |  | základní |  | 0 | 0 | 0 | 0 | 0 | 4 | K | 1 | ROZPOCET | 0 | 0 | 0 | 0 | 0 | 1 | 0 | 4 | 1098
541 | K | 7411336 | Svorka křížová - pásek/pásek - FeZn - dodávka | ks | 1 |  | 0 |  |  | základní |  | 0 | 0 | 0 | 0 | 0 | 4 | K | 1 | ROZPOCET | 0 | 0 | 0 | 0 | 0 | 1 | 0 | 4 | 1100
542 | K | 7411337 | Zapojení křížové svorky - montáž | ks | 1 |  | 0 |  |  | základní |  | 0 | 0 | 0 | 0 | 0 | 4 | K | 1 | ROZPOCET | 0 | 0 | 0 | 0 | 0 | 1 | 0 | 4 | 1102
543 | K | 7411338 | Svorka připojovací se svorníkem M10 pro připojení k uzemňovacímu bodu - dodávka | ks | 33 |  | 0 |  |  | základní |  | 0 | 0 | 0 | 0 | 0 | 4 | K | 1 | ROZPOCET | 0 | 0 | 0 | 0 | 0 | 1 | 0 | 4 | 1104
544 | K | 7411339 | Zapojení svorky připojovací k uzemňovacímu bodu - montáž | ks | 33 |  | 0 |  |  | základní |  | 0 | 0 | 0 | 0 | 0 | 4 | K | 1 | ROZPOCET | 0 | 0 | 0 | 0 | 0 | 1 | 0 | 4 | 1106
545 | K | 7411340 | Uzemňovací sada pro připojení uzemnění ESD podlahy, zemnící bod se zkušební svorkou, 1m měděné samolepící pásky, spojovací materiál, osazení do krabice ve stěně - dodávka | ks | 30 |  | 0 |  |  | základní |  | 0 | 0 | 0 | 0 | 0 | 4 | K | 1 | ROZPOCET | 0 | 0 | 0 | 0 | 0 | 1 | 0 | 4 | 1108
546 | K | 7411341 | Zapojení uzemňovací sady pro připojení uzemnění ESD podlahy - montáž | ks | 30 |  | 0 |  |  | základní |  | 0 | 0 | 0 | 0 | 0 | 4 | K | 1 | ROZPOCET | 0 | 0 | 0 | 0 | 0 | 1 | 0 | 4 | 1110
547 | K | 7411342 | Krabice do dutých příček, kruhová D-71mm, hloubka 70mm, včetně víčka a šroubů (pro osazení uzemňovacího bodu podlahy) - dodávka | ks | 30 |  | 0 |  |  | základní |  | 0 | 0 | 0 | 0 | 0 | 4 | K | 1 | ROZPOCET | 0 | 0 | 0 | 0 | 0 | 1 | 0 | 4 | 1112
548 | K | 210 01-0311.R00 | Osazení krabice do duté příčky - montáž | ks | 30 |  | 0 |  |  | základní |  | 0 | 0 | 0 | 0 | 0 | 4 | K | 1 | ROZPOCET | 0 | 0 | 0 | 0 | 0 | 1 | 0 | 4 | 1114
549 | K | 7411343 | Připojení zemnící svorky parapetního žlabu - montáž | ks | 12 |  | 0 |  |  | základní |  | 0 | 0 | 0 | 0 | 0 | 4 | K | 1 | ROZPOCET | 0 | 0 | 0 | 0 | 0 | 1 | 0 | 4 | 1116
550 | K | 7411344 | Připojení zemnící svorky konstrukce vany - montáž | ks | 2 |  | 0 |  |  | základní |  | 0 | 0 | 0 | 0 | 0 | 4 | K | 1 | ROZPOCET | 0 | 0 | 0 | 0 | 0 | 1 | 0 | 4 | 1118
551 | K | 7411345 | Připojení zemnící svorky zárubně dveří - montáž | ks | 152 |  | 0 |  |  | základní |  | 0 | 0 | 0 | 0 | 0 | 4 | K | 1 | ROZPOCET | 0 | 0 | 0 | 0 | 0 | 1 | 0 | 4 | 1120
552 | K | 7411346 | Připojení zemnící svorky kovového obkladu stěn - montáž | ks | 7 |  | 0 |  |  | základní |  | 0 | 0 | 0 | 0 | 0 | 4 | K | 1 | ROZPOCET | 0 | 0 | 0 | 0 | 0 | 1 | 0 | 4 | 1122
553 | K | 7411347 | Připojení zemnící svorky neživé vodivé konstrukce cizích technologií (rampy, závěsná ramena, operační svítidla, rámy strojů a pod.) - montáž | ks | 236 |  | 0 |  |  | základní |  | 0 | 0 | 0 | 0 | 0 | 4 | K | 1 | ROZPOCET | 0 | 0 | 0 | 0 | 0 | 1 | 0 | 4 | 1124
554 | K | 7411348 | Uzemňovací svorka nerez s přítlačným šroubem a upínací hlavou na potrubí - rozsah 10 až 27 mm - dodávka | ks | 952 |  | 0 |  |  | základní |  | 0 | 0 | 0 | 0 | 0 | 4 | K | 1 | ROZPOCET | 0 | 0 | 0 | 0 | 0 | 1 | 0 | 4 | 1126
555 | K | 7411349 | Osazení uzemňovací svorky na potrubí - montáž | ks | 952 |  | 0 |  |  | základní |  | 0 | 0 | 0 | 0 | 0 | 4 | K | 1 | ROZPOCET | 0 | 0 | 0 | 0 | 0 | 1 | 0 | 4 | 1128
556 | K | 7411350 | Uzemňovací svorka nerez s přítlačným šroubem a upínací hlavou na potrubí - rozsah 27 až 114 mm - dodávka | ks | 327 |  | 0 |  |  | základní |  | 0 | 0 | 0 | 0 | 0 | 4 | K | 1 | ROZPOCET | 0 | 0 | 0 | 0 | 0 | 1 | 0 | 4 | 1130
557 | K | 7411351 | Osazení uzemňovací svorky na potrubí - montáž | ks | 327 |  | 0 |  |  | základní |  | 0 | 0 | 0 | 0 | 0 | 4 | K | 1 | ROZPOCET | 0 | 0 | 0 | 0 | 0 | 1 | 0 | 4 | 1132
558 | K | 7411352 | Svorka připojovací k páskovému vedení 30x4mm potenciálového vyrovnání - dodávka | ks | 94 |  | 0 |  |  | základní |  | 0 | 0 | 0 | 0 | 0 | 4 | K | 1 | ROZPOCET | 0 | 0 | 0 | 0 | 0 | 1 | 0 | 4 | 1134
559 | K | 7411353 | Zapojení připojovací svorky k páskovému vedení - montáž | ks | 94 |  | 0 |  |  | základní |  | 0 | 0 | 0 | 0 | 0 | 4 | K | 1 | ROZPOCET | 0 | 0 | 0 | 0 | 0 | 1 | 0 | 4 | 1136
560 | K | 974 05-1513.R00 | Frézování drážky v betonové stěně - 30x30mm | m | 69 |  | 0 |  |  | základní |  | 0 | 0 | 0 | 0 | 0 | 4 | K | 1 | ROZPOCET | 0 | 0 | 0 | 0 | 0 | 1 | 0 | 4 | 1138
| D | D1 | Ostatní |  |  |  | 0 |  |  |  |  | 0 |  | 0 |  | 0 | 1 | D | 0 | ROZPOCET | [6 empty] | 0
561 | K | 7411354 | Kabelová průchodka z terénu do objektu - plynotěsná, pro 1x kabel do průměru 42-108mm, umístění v rámci betonáže do bednění, překryto hydroizolací - dodávka a montáž | ks | 12 |  | 0 |  |  | základní |  | 0 | 0 | 0 | 0 | 0 | 4 | K | 1 | ROZPOCET | 0 | 0 | 0 | 0 | 0 | 1 | 0 | 4 | 1140
562 | K | 7411355 | Kabelová průchodka z terénu do objektu - plynotěsná, pro 7x kabel průměru 12-31mm, umístění v rámci betonáže do bednění, překryto hydroizolací - dodávka a montáž | ks | 2 |  | 0 |  |  | základní |  | 0 | 0 | 0 | 0 | 0 | 4 | K | 1 | ROZPOCET | 0 | 0 | 0 | 0 | 0 | 1 | 0 | 4 | 1142
563 | K | 7411356 | Požární utěsnění prostupu mezi požárními úseky (odolnost 60minut) - ve stěně | m2 | 2.9 |  | 0 |  |  | základní |  | 0 | 0 | 0 | 0 | 0 | 4 | K | 1 | ROZPOCET | 0 | 0 | 0 | 0 | 0 | 1 | 0 | 4 | 1144
564 | K | 7411357 | Požární utěsnění prostupu mezi požárními úseky (odolnost 60minut) - ve stoupačce včetně montáže | m2 | 1.2 |  | 0 |  |  | základní |  | 0 | 0 | 0 | 0 | 0 | 4 | K | 1 | ROZPOCET | 0 | 0 | 0 | 0 | 0 | 1 | 0 | 4 | 1146
565 | K | 7411358 | Požární obklad kabelové trasy vedené v CHUC, odolnost P15-R, profil 400x150mm | m | 4.4 |  | 0 |  |  | základní |  | 0 | 0 | 0 | 0 | 0 | 4 | K | 1 | ROZPOCET | 0 | 0 | 0 | 0 | 0 | 1 | 0 | 4 | 1148
566 | K | 7411359 | Dielektrický koberec v rozvodnách | m2 | 44 |  | 0 |  |  | základní |  | 0 | 0 | 0 | 0 | 0 | 4 | K | 1 | ROZPOCET | 0 | 0 | 0 | 0 | 0 | 1 | 0 | 4 | 1150
| D | D2 | Zkoušky zařízení a revize |  |  |  | 0 |  |  |  |  | 0 |  | 0 |  | 0 | 1 | D | 0 | ROZPOCET | [6 empty] | 0
567 | K | 905-.R01 | HZS - revize | kpl | 1 |  | 0 |  |  | základní |  | 0 | 0 | 0 | 0 | 0 | 4 | K | 1 | ROZPOCET | 0 | 0 | 0 | 0 | 0 | 1 | 0 | 4 | 1152

## 01 - Strukturovaná kabelá...
{be63da90-e599-4caa-a98d-3ea1e6e168d9}
2
| KRYCÍ LIST SOUPISU PRACÍ | [7 empty] | v --- níže se nacházejí doplnkové a pomocné údaje k sestavám --- v | [8 empty] | False
Stavba:
Nemocnice Pelhřimov, Pavilon dětského gynekologicko-porodnického a neurologického oddělení
Objekt:
SO 009 - Pavilon č.09 DGPN
Soupis:
06 - Specialisté SO 009 - Pavilon č.09 DGPN
Úroveň 4:
01 - Strukturovaná kabeláž - SK
| KSO: |  |  |  |  | CC-CZ:
| Místo: |  | Pelhřimov |  |  | Datum: | 2. 7. 2020
| Zadavatel: |  |  |  |  | IČ:
|  | Kraj Vysočina, Žižkova 57/1882 Jihlava |  |  |  | DIČ:
| Uchazeč: |  |  |  |  | IČ: | Vyplň údaj
|  | Vyplň údaj |  |  |  | DIČ: | Vyplň údaj
| Projektant: |  |  |  |  | IČ:
|  | OBERMEYER HELIKA a.s. |  |  |  | DIČ:
| Zpracovatel: |  |  |  |  | IČ:
|  | PROPOS Liberec s.r.o. |  |  |  | DIČ:
Poznámka:
| Cena bez DPH | [5 empty] | 0
|  |  | Základ daně |  |  | Sazba daně | Výše daně
| DPH | základní | 0 |  |  | 21% | 0
|  | snížená | 0 |  |  | 15% | 0
|  | zákl. přenesená | 0 |  |  | 21% | 0
|  | sníž. přenesená | 0 |  |  | 15% | 0
|  | nulová | 0 |  |  | 0% | 0
| Cena s DPH |  |  | v | CZK |  | 0
REKAPITULACE ČLENĚNÍ SOUPISU PRACÍ
Stavba:
Nemocnice Pelhřimov, Pavilon dětského gynekologicko-porodnického a neurologického oddělení
Objekt:
SO 009 - Pavilon č.09 DGPN
Soupis:
06 - Specialisté SO 009 - Pavilon č.09 DGPN
Úroveň 4:
01 - Strukturovaná kabeláž - SK
Místo: |  |  | Pelhřimov |  |  | Datum: | 2. 7. 2020
Zadavatel: |  |  | Kraj Vysočina, Žižkova 57/1882 Jihlava |  |  | Projektant: | OBERMEYER HELIKA a.s.
Uchazeč: |  |  | Vyplň údaj |  |  | Zpracovatel: | PROPOS Liberec s.r.o.
Kód dílu - Popis | [6 empty] | Cena celkem [CZK]
Náklady stavby celkem | [6 empty] | 0 | [11 empty] | -1
| 1 - Dodávka - technologie | [5 empty] | 0
| 2 - Dodávka - instalační materiál | [5 empty] | 0
| 3 - Montáž - technologie | [5 empty] | 0
| 4 - Montáž - instalační materiál | [5 empty] | 0
| 5 - Ostatní | [5 empty] | 0
SOUPIS PRACÍ
Stavba:
Nemocnice Pelhřimov, Pavilon dětského gynekologicko-porodnického a neurologického oddělení
Objekt:
SO 009 - Pavilon č.09 DGPN
Soupis:
06 - Specialisté SO 009 - Pavilon č.09 DGPN
Úroveň 4:
01 - Strukturovaná kabeláž - SK
Místo: |  |  | Pelhřimov |  |  | Datum: | 2. 7. 2020
Zadavatel: |  |  | Kraj Vysočina, Žižkova 57/1882 Jihlava |  |  | Projektant: | OBERMEYER HELIKA a.s.
Uchazeč: |  |  | Vyplň údaj |  |  | Zpracovatel: | PROPOS Liberec s.r.o.
PČ | Typ | Kód | Popis | MJ | Množství | J.cena [CZK] | Cena celkem [CZK] | Cenová soustava |  | DPH | J. Nh [h] | Nh celkem [h] | J. hmotnost [t] | Hmotnost celkem [t] | J. suť [t] | Suť Celkem [t]
Náklady soupisu celkem | [6 empty] | 0 |  |  |  |  | 0 |  | 0 |  | 0 |  | D | -1 | [7 empty] | 0
| D | 1 | Dodávka - technologie |  |  |  | 0 |  |  |  |  | 0 |  | 0 |  | 0 | 1 | D | 0 | ROZPOCET | [6 empty] | 0
1 | K | 7421001 | 19'' datový rozv. výška 45U, š. 800, hl. 800, př. dveře Prosklené , zadní Odnímatelný panel, bočnice 2x, Světle šedá | ks | 8 |  | 0 |  |  | základní |  | 0 | 0 | 0 | 0 | 0 | 4 | K | 1 | ROZPOCET | 0 | 0 | 0 | 0 | 0 | 1 | 0 | 4 | 2
2 | K | 7421002 | ventilační jednotka - 4 x ventilátor s termostatem, instalace do střechy rozvaděče hloubky 800mm, černá | ks | 8 |  | 0 |  |  | základní |  | 0 | 0 | 0 | 0 | 0 | 4 | K | 1 | ROZPOCET | 0 | 0 | 0 | 0 | 0 | 1 | 0 | 4 | 4
3 | K | 7421003 | Napájecí panel 19", 9xČSN, 1xC14,10A,1U, kabel 2m, vypínač, přěpěťová ochrana, tepelná pojistka | ks | 16 |  | 0 |  |  | základní |  | 0 | 0 | 0 | 0 | 0 | 4 | K | 1 | ROZPOCET | 0 | 0 | 0 | 0 | 0 | 1 | 0 | 4 | 6
4 | K | 7421004 | vertikální vyvazovací panel 45U | ks | 16 |  | 0 |  |  | základní |  | 0 | 0 | 0 | 0 | 0 | 4 | K | 1 | ROZPOCET | 0 | 0 | 0 | 0 | 0 | 1 | 0 | 4 | 8
5 | K | 7421005 | 19"vyvazovací panel 1U,jednostranný plast.oka 40x50 mm, barva černá | ks | 87 |  | 0 |  |  | základní |  | 0 | 0 | 0 | 0 | 0 | 4 | K | 1 | ROZPOCET | 0 | 0 | 0 | 0 | 0 | 1 | 0 | 4 | 10
6 | K | 7421006 | Kartáč pro kabelové průchodky 500x115mm | ks | 16 |  | 0 |  |  | základní |  | 0 | 0 | 0 | 0 | 0 | 4 | K | 1 | ROZPOCET | 0 | 0 | 0 | 0 | 0 | 1 | 0 | 4 | 12
7 | K | 7421007 | policepolice ukládací, h. 550mm, 19", 1U, 20kg, podpěry, RAL9005 | ks | 5 |  | 0 |  |  | základní |  | 0 | 0 | 0 | 0 | 0 | 4 | K | 1 | ROZPOCET | 0 | 0 | 0 | 0 | 0 | 1 | 0 | 4 | 14
8 | K | 7421008 | modulární osazený parchpanel, 24 portů, STP, 24x keystone, kategorie CAT6A, třída EA, podporované protokoly 10GBaseT, velikost 1U, montáž 19" | ks | 55 |  | 0 |  |  | základní |  | 0 | 0 | 0 | 0 | 0 | 4 | K | 1 | ROZPOCET | 0 | 0 | 0 | 0 | 0 | 1 | 0 | 4 | 16
9 | K | 7421009 | ISDN panel s 25 porty RJ45 CAT3 | ks | 4 |  | 0 |  |  | základní |  | 0 | 0 | 0 | 0 | 0 | 4 | K | 1 | ROZPOCET | 0 | 0 | 0 | 0 | 0 | 1 | 0 | 4 | 18
10 | K | 7421010 | Datová zásuvka CAT6 STP 1xRJ45, bílá, včetně instalační krabice | ks | 143 |  | 0 |  |  | základní |  | 0 | 0 | 0 | 0 | 0 | 4 | K | 1 | ROZPOCET | 0 | 0 | 0 | 0 | 0 | 1 | 0 | 4 | 20
11 | K | 7421011 | Datová zásuvka CAT6 STP 2xRJ45, bílá, včetně instalační krabice | ks | 365 |  | 0 |  |  | základní |  | 0 | 0 | 0 | 0 | 0 | 4 | K | 1 | ROZPOCET | 0 | 0 | 0 | 0 | 0 | 1 | 0 | 4 | 22
12 | K | 7421012 | vývod datového kabelu, včetně konektoru RJ45 s krytkou | ks | 93 |  | 0 |  |  | základní |  | 0 | 0 | 0 | 0 | 0 | 4 | K | 1 | ROZPOCET | 0 | 0 | 0 | 0 | 0 | 1 | 0 | 4 | 24
13 | K | 7421013 | 19" optická vana komplet, 24xSC/APC 9/125, pigtail a kazeta,1U, včetně vaření všech vláken | ks | 14 |  | 0 |  |  | základní |  | 0 | 0 | 0 | 0 | 0 | 4 | K | 1 | ROZPOCET | 0 | 0 | 0 | 0 | 0 | 1 | 0 | 4 | 26
14 | K | 7421014 | Rozváděč MIS 200/300 je určen k distribuci 200 (300) párů vevnitřním i venkovním prostředí. Umožňuje instalaci 2 nosníkůzářezových modulů (10+1/15+1 pozice). Pryžové průchodky, přidržovačekabelů, ranžírovací oka, uzamykatelné dveře –tříbodový zámek. Jedno | ks | 1 |  | 0 |  |  | základní |  | 0 | 0 | 0 | 0 | 0 | 4 | K | 1 | ROZPOCET | 0 | 0 | 0 | 0 | 0 | 1 | 0 | 4 | 28
15 | K | 7421015 | Nosník zářezových modulů LSA PLUS, 22 mm, 10+1 pozice | ks | 2 |  | 0 |  |  | základní |  | 0 | 0 | 0 | 0 | 0 | 4 | K | 1 | ROZPOCET | 0 | 0 | 0 | 0 | 0 | 1 | 0 | 4 | 30
16 | K | 7421016 | svorkovnice LSA plus 2/10 rozpojovací | ks | 20 |  | 0 |  |  | základní |  | 0 | 0 | 0 | 0 | 0 | 4 | K | 1 | ROZPOCET | 0 | 0 | 0 | 0 | 0 | 1 | 0 | 4 | 32
17 | K | 7421017 | Držák svodičů přepětí pro svorkovnice 10 párů | ks | 20 |  | 0 |  |  | základní |  | 0 | 0 | 0 | 0 | 0 | 4 | K | 1 | ROZPOCET | 0 | 0 | 0 | 0 | 0 | 1 | 0 | 4 | 34
18 | K | 7421018 | svodič přepětí pro instalaci do držáku svorkonice pro 10 párů | ks | 200 |  | 0 |  |  | základní |  | 0 | 0 | 0 | 0 | 0 | 4 | K | 1 | ROZPOCET | 0 | 0 | 0 | 0 | 0 | 1 | 0 | 4 | 36
19 | K | 7421019 | propojovací patch kabel, LSOH plášť, kategorie CAT6A, podporované protokoly 10GBaseT, délka 2m, stínění dvojité SFTP, typ konektorů RJ45/RJ45 | ks | 1833 |  | 0 |  |  | základní |  | 0 | 0 | 0 | 0 | 0 | 4 | K | 1 | ROZPOCET | 0 | 0 | 0 | 0 | 0 | 1 | 0 | 4 | 38
20 | K | 7421020 | Propojovací kabel telefonní, 2xRJ-45, délka 2m | ks | 100 |  | 0 |  |  | základní |  | 0 | 0 | 0 | 0 | 0 | 4 | K | 1 | ROZPOCET | 0 | 0 | 0 | 0 | 0 | 1 | 0 | 4 | 40
21 | K | 7421021 | Patch kabel 9/125 SC/APC SM OS 2m duplex | ks | 52 |  | 0 |  |  | základní |  | 0 | 0 | 0 | 0 | 0 | 4 | K | 1 | ROZPOCET | 0 | 0 | 0 | 0 | 0 | 1 | 0 | 4 | 42
22 | K | 7421022 | dvoustupňová přepěťová ochrana Ethernetu v kombinaci s ochranou napájení po této lince, instalace na vstupu do objektu v blízkosti chráněného zařízení, na rozhraní zón LPZ 0 a LPZ 1 a vyšších, k ochraně linky Ethernet Cat. 6 s PoE | ks | 10 |  | 0 |  |  | základní |  | 0 | 0 | 0 | 0 | 0 | 4 | K | 1 | ROZPOCET | 0 | 0 | 0 | 0 | 0 | 1 | 0 | 4 | 44
23 | K | 7421023 | krabice pro přepěťovou ochranu s DIN lištou | ks | 10 |  | 0 |  |  | základní |  | 0 | 0 | 0 | 0 | 0 | 4 | K | 1 | ROZPOCET | 0 | 0 | 0 | 0 | 0 | 1 | 0 | 4 | 46
24 | K | 7421024 | Vnitřní dveřní komunikátor, provedení nikl, základní jednotka 1 tl., s kamerou, včetně bezpečnostního relé, Napájení: PoE: 802.3af, 48 V / 380 mA DC, Tlačítka rychlé volby: průhledná tlačítka s bílým podsvícením a lehce vyměnitelnou jmenovkou, Mikrofon: | ks | 22 |  | 0 |  |  | základní |  | 0 | 0 | 0 | 0 | 0 | 4 | K | 1 | ROZPOCET | 0 | 0 | 0 | 0 | 0 | 1 | 0 | 4 | 48
25 | K | 7421025 | Venkovní dveřní komunikátor, černé provedení, základní jednotka 1 tl., s kamerou, včetně bezpečnostního relé, Napájení: PoE: 802.3af, 48 V / 380 mA DC, Tlačítka rychlé volby: průhledná tlačítka s bílým podsvícením a lehce vyměnitelnou jmenovkou, Mikrofon | ks | 5 |  | 0 |  |  | základní |  | 0 | 0 | 0 | 0 | 0 | 4 | K | 1 | ROZPOCET | 0 | 0 | 0 | 0 | 0 | 1 | 0 | 4 | 50
26 | K | 7421026 | licence telefonní ústředny a kamerového systému | ks | 27 |  | 0 |  |  | základní |  | 0 | 0 | 0 | 0 | 0 | 4 | K | 1 | ROZPOCET | 0 | 0 | 0 | 0 | 0 | 1 | 0 | 4 | 52
27 | K | 7421027 | Síťový I/O a audio modul s 8x konfigurovatelným vstupem/výstupem a 8x reléovým výstupem. Napájení 8-28V DC nebo PoE(+) (Ethernet IEEE 802.3af Type 1 Class 3 nebo IEEE 802.3at Type 2 Class 4) | ks | 4 |  | 0 |  |  | základní |  | 0 | 0 | 0 | 0 | 0 | 4 | K | 1 | ROZPOCET | 0 | 0 | 0 | 0 | 0 | 1 | 0 | 4 | 54
28 | K | 7421028 | instalační krabice reléového IP modulu | ks | 4 |  | 0 |  |  | základní |  | 0 | 0 | 0 | 0 | 0 | 4 | K | 1 | ROZPOCET | 0 | 0 | 0 | 0 | 0 | 1 | 0 | 4 | 56
| D | 2 | Dodávka - instalační materiál |  |  |  | 0 |  |  |  |  | 0 |  | 0 |  | 0 | 1 | D | 0 | ROZPOCET | [6 empty] | 0
29 | K | 7421029 | instalační stíněný kabel CAT6A s LSOHFR pláštěm a třídou reakce na oheň B2cas1d1a1, podporované protokoly 10GBaseT, stínění fólie kolem každého páru, šířka pásma 500 MHz, barva pláště oranžová RAL 2003, průměr kabelu 7,5mm | m | 48150 |  | 0 |  |  | základní |  | 0 | 0 | 0 | 0 | 0 | 4 | K | 1 | ROZPOCET | 0 | 0 | 0 | 0 | 0 | 1 | 0 | 4 | 58
30 | K | 7421030 | 1–CXKH–R 4x1,5 RE, B2cas1d1a1 | m | 850 |  | 0 |  |  | základní |  | 0 | 0 | 0 | 0 | 0 | 4 | K | 1 | ROZPOCET | 0 | 0 | 0 | 0 | 0 | 1 | 0 | 4 | 60
31 | K | 7421031 | Kabel pro telekomunikaci J-Y(ST)Y 30x2x0,6 | m | 120 |  | 0 |  |  | základní |  | 0 | 0 | 0 | 0 | 0 | 4 | K | 1 | ROZPOCET | 0 | 0 | 0 | 0 | 0 | 1 | 0 | 4 | 62
32 | K | 7421032 | TCEPKPFLE 100x4x0,6 | m | 80 |  | 0 |  |  | základní |  | 0 | 0 | 0 | 0 | 0 | 4 | K | 1 | ROZPOCET | 0 | 0 | 0 | 0 | 0 | 1 | 0 | 4 | 64
33 | K | 7421033 | Univerzální kabel 24vl 9/125 LSOH Eca černý | m | 140 |  | 0 |  |  | základní |  | 0 | 0 | 0 | 0 | 0 | 4 | K | 1 | ROZPOCET | 0 | 0 | 0 | 0 | 0 | 1 | 0 | 4 | 66
34 | K | 7421034 | Zafukovací kabel MICRO 24vl 9/125 HDPE, pro vnitřní i zemní instalaci | m | 250 |  | 0 |  |  | základní |  | 0 | 0 | 0 | 0 | 0 | 4 | K | 1 | ROZPOCET | 0 | 0 | 0 | 0 | 0 | 1 | 0 | 4 | 68
35 | K | 7421035 | vodič Cya 16mm | m | 300 |  | 0 |  |  | základní |  | 0 | 0 | 0 | 0 | 0 | 4 | K | 1 | ROZPOCET | 0 | 0 | 0 | 0 | 0 | 1 | 0 | 4 | 70
36 | K | 7421036 | Elektroinstalační trubka 20mm - pevná nebo ohebná, bezhalogenová, včetně příchytek | m | 2100 |  | 0 |  |  | základní |  | 0 | 0 | 0 | 0 | 0 | 4 | K | 1 | ROZPOCET | 0 | 0 | 0 | 0 | 0 | 1 | 0 | 4 | 72
37 | K | 7421037 | Elektroinstalační trubka 32mm - pevná nebo ohebná, bezhalogenová, včetně příchytek | m | 2100 |  | 0 |  |  | základní |  | 0 | 0 | 0 | 0 | 0 | 4 | K | 1 | ROZPOCET | 0 | 0 | 0 | 0 | 0 | 1 | 0 | 4 | 74
38 | K | 7421038 | Elektroinstalační trubka 40mm - pevná nebo ohebná, bezhalogenová, včetně příchytek | m | 2100 |  | 0 |  |  | základní |  | 0 | 0 | 0 | 0 | 0 | 4 | K | 1 | ROZPOCET | 0 | 0 | 0 | 0 | 0 | 1 | 0 | 4 | 76
| D | 3 | Montáž - technologie |  |  |  | 0 |  |  |  |  | 0 |  | 0 |  | 0 | 1 | D | 0 | ROZPOCET | [6 empty] | 0
39 | K | 7421039 | 19'' datový rozv. výška 45U, š. 800, hl. 800, př. dveře Prosklené , zadní Odnímatelný panel, bočnice 2x, Světle šedá | ks | 8 |  | 0 |  |  | základní |  | 0 | 0 | 0 | 0 | 0 | 4 | K | 1 | ROZPOCET | 0 | 0 | 0 | 0 | 0 | 1 | 0 | 4 | 78
40 | K | 7421040 | ventilační jednotka - 4 x ventilátor s termostatem, instalace do střechy rozvaděče hloubky 800mm, černá | ks | 8 |  | 0 |  |  | základní |  | 0 | 0 | 0 | 0 | 0 | 4 | K | 1 | ROZPOCET | 0 | 0 | 0 | 0 | 0 | 1 | 0 | 4 | 80
41 | K | 7421041 | Napájecí panel 19", 9xČSN, 1xC14,10A,1U, kabel 2m, vypínač, přěpěťová ochrana, tepelná pojistka | ks | 16 |  | 0 |  |  | základní |  | 0 | 0 | 0 | 0 | 0 | 4 | K | 1 | ROZPOCET | 0 | 0 | 0 | 0 | 0 | 1 | 0 | 4 | 82
42 | K | 7421042 | vertikální vyvazovací panel 45U | ks | 16 |  | 0 |  |  | základní |  | 0 | 0 | 0 | 0 | 0 | 4 | K | 1 | ROZPOCET | 0 | 0 | 0 | 0 | 0 | 1 | 0 | 4 | 84
43 | K | 7421043 | 19"vyvazovací panel 1U,jednostranný plast.oka 40x50 mm, barva černá | ks | 87 |  | 0 |  |  | základní |  | 0 | 0 | 0 | 0 | 0 | 4 | K | 1 | ROZPOCET | 0 | 0 | 0 | 0 | 0 | 1 | 0 | 4 | 86
44 | K | 7421044 | Kartáč pro kabelové průchodky 500x115mm | ks | 16 |  | 0 |  |  | základní |  | 0 | 0 | 0 | 0 | 0 | 4 | K | 1 | ROZPOCET | 0 | 0 | 0 | 0 | 0 | 1 | 0 | 4 | 88
45 | K | 7421045 | policepolice ukládací, h. 550mm, 19", 1U, 20kg, podpěry, RAL9005 | ks | 5 |  | 0 |  |  | základní |  | 0 | 0 | 0 | 0 | 0 | 4 | K | 1 | ROZPOCET | 0 | 0 | 0 | 0 | 0 | 1 | 0 | 4 | 90
46 | K | 7421046 | modulární osazený parchpanel, 24 portů, STP, 24x keystone, kategorie CAT6A, třída EA, podporované protokoly 10GBaseT, velikost 1U, montáž 19" | ks | 55 |  | 0 |  |  | základní |  | 0 | 0 | 0 | 0 | 0 | 4 | K | 1 | ROZPOCET | 0 | 0 | 0 | 0 | 0 | 1 | 0 | 4 | 92
47 | K | 7421047 | ISDN panel s 25 porty RJ45 CAT3 | ks | 4 |  | 0 |  |  | základní |  | 0 | 0 | 0 | 0 | 0 | 4 | K | 1 | ROZPOCET | 0 | 0 | 0 | 0 | 0 | 1 | 0 | 4 | 94
48 | K | 7421048 | Datová zásuvka CAT6 STP 1xRJ45, bílá, včetně instalační krabice | ks | 143 |  | 0 |  |  | základní |  | 0 | 0 | 0 | 0 | 0 | 4 | K | 1 | ROZPOCET | 0 | 0 | 0 | 0 | 0 | 1 | 0 | 4 | 96
49 | K | 7421049 | Datová zásuvka CAT6 STP 2xRJ45, bílá, včetně instalační krabice | ks | 365 |  | 0 |  |  | základní |  | 0 | 0 | 0 | 0 | 0 | 4 | K | 1 | ROZPOCET | 0 | 0 | 0 | 0 | 0 | 1 | 0 | 4 | 98
50 | K | 7421050 | vývod datového kabelu, včetně konektoru RJ45 s krytkou | ks | 93 |  | 0 |  |  | základní |  | 0 | 0 | 0 | 0 | 0 | 4 | K | 1 | ROZPOCET | 0 | 0 | 0 | 0 | 0 | 1 | 0 | 4 | 100
51 | K | 7421051 | 19" optická vana komplet, 24xSC/APC 9/125, pigtail a kazeta,1U, včetně vaření všech vláken | ks | 14 |  | 0 |  |  | základní |  | 0 | 0 | 0 | 0 | 0 | 4 | K | 1 | ROZPOCET | 0 | 0 | 0 | 0 | 0 | 1 | 0 | 4 | 102
52 | K | 7421052 | Rozváděč MIS 200/300 je určen k distribuci 200 (300) párů vevnitřním i venkovním prostředí. Umožňuje instalaci 2 nosníkůzářezových modulů (10+1/15+1 pozice). Pryžové průchodky, přidržovačekabelů, ranžírovací oka, uzamykatelné dveře –tříbodový zámek. Jedno | ks | 1 |  | 0 |  |  | základní |  | 0 | 0 | 0 | 0 | 0 | 4 | K | 1 | ROZPOCET | 0 | 0 | 0 | 0 | 0 | 1 | 0 | 4 | 104
53 | K | 7421053 | Nosník zářezových modulů LSA PLUS, 22 mm, 10+1 pozice | ks | 2 |  | 0 |  |  | základní |  | 0 | 0 | 0 | 0 | 0 | 4 | K | 1 | ROZPOCET | 0 | 0 | 0 | 0 | 0 | 1 | 0 | 4 | 106
54 | K | 7421054 | svorkovnice LSA plus 2/10 rozpojovací | ks | 20 |  | 0 |  |  | základní |  | 0 | 0 | 0 | 0 | 0 | 4 | K | 1 | ROZPOCET | 0 | 0 | 0 | 0 | 0 | 1 | 0 | 4 | 108
55 | K | 7421055 | Držák svodičů přepětí pro svorkovnice 10 párů | ks | 20 |  | 0 |  |  | základní |  | 0 | 0 | 0 | 0 | 0 | 4 | K | 1 | ROZPOCET | 0 | 0 | 0 | 0 | 0 | 1 | 0 | 4 | 110
56 | K | 7421056 | svodič přepětí pro instalaci do držáku svorkonice pro 10 párů | ks | 200 |  | 0 |  |  | základní |  | 0 | 0 | 0 | 0 | 0 | 4 | K | 1 | ROZPOCET | 0 | 0 | 0 | 0 | 0 | 1 | 0 | 4 | 112
57 | K | 7421057 | propojovací patch kabel, LSOH plášť, kategorie CAT6A, podporované protokoly 10GBaseT, délka 2m, stínění dvojité SFTP, typ konektorů RJ45/RJ45 | ks | 1833 |  | 0 |  |  | základní |  | 0 | 0 | 0 | 0 | 0 | 4 | K | 1 | ROZPOCET | 0 | 0 | 0 | 0 | 0 | 1 | 0 | 4 | 114
58 | K | 7421058 | Propojovací kabel telefonní, 2xRJ-45, délka 2m | ks | 100 |  | 0 |  |  | základní |  | 0 | 0 | 0 | 0 | 0 | 4 | K | 1 | ROZPOCET | 0 | 0 | 0 | 0 | 0 | 1 | 0 | 4 | 116
59 | K | 7421059 | Patch kabel 9/125 SC/APC SM OS 2m duplex | ks | 52 |  | 0 |  |  | základní |  | 0 | 0 | 0 | 0 | 0 | 4 | K | 1 | ROZPOCET | 0 | 0 | 0 | 0 | 0 | 1 | 0 | 4 | 118
60 | K | 7421060 | dvoustupňová přepěťová ochrana Ethernetu v kombinaci s ochranou napájení po této lince, instalace na vstupu do objektu v blízkosti chráněného zařízení, na rozhraní zón LPZ 0 a LPZ 1 a vyšších, k ochraně linky Ethernet Cat. 6 s PoE | ks | 10 |  | 0 |  |  | základní |  | 0 | 0 | 0 | 0 | 0 | 4 | K | 1 | ROZPOCET | 0 | 0 | 0 | 0 | 0 | 1 | 0 | 4 | 120
61 | K | 7421061 | krabice pro přepěťovou ochranu s DIN lištou | ks | 10 |  | 0 |  |  | základní |  | 0 | 0 | 0 | 0 | 0 | 4 | K | 1 | ROZPOCET | 0 | 0 | 0 | 0 | 0 | 1 | 0 | 4 | 122
62 | K | 7421062 | Vnitřní dveřní komunikátor, provedení nikl, základní jednotka 1 tl., s kamerou, včetně bezpečnostního relé, Napájení: PoE: 802.3af, 48 V / 380 mA DC, Tlačítka rychlé volby: průhledná tlačítka s bílým podsvícením a lehce vyměnitelnou jmenovkou, Mikrofon: | ks | 22 |  | 0 |  |  | základní |  | 0 | 0 | 0 | 0 | 0 | 4 | K | 1 | ROZPOCET | 0 | 0 | 0 | 0 | 0 | 1 | 0 | 4 | 124
63 | K | 7421063 | Venkovní dveřní komunikátor, černé provedení, základní jednotka 1 tl., s kamerou, včetně bezpečnostního relé, Napájení: PoE: 802.3af, 48 V / 380 mA DC, Tlačítka rychlé volby: průhledná tlačítka s bílým podsvícením a lehce vyměnitelnou jmenovkou, Mikrofon | ks | 5 |  | 0 |  |  | základní |  | 0 | 0 | 0 | 0 | 0 | 4 | K | 1 | ROZPOCET | 0 | 0 | 0 | 0 | 0 | 1 | 0 | 4 | 126
64 | K | 7421064 | licence telefonní ústředny a kamerového systému | ks | 27 |  | 0 |  |  | základní |  | 0 | 0 | 0 | 0 | 0 | 4 | K | 1 | ROZPOCET | 0 | 0 | 0 | 0 | 0 | 1 | 0 | 4 | 128
65 | K | 7421065 | Síťový I/O a audio modul s 8x konfigurovatelným vstupem/výstupem a 8x reléovým výstupem. Napájení 8-28V DC nebo PoE(+) (Ethernet IEEE 802.3af Type 1 Class 3 nebo IEEE 802.3at Type 2 Class 4) | ks | 4 |  | 0 |  |  | základní |  | 0 | 0 | 0 | 0 | 0 | 4 | K | 1 | ROZPOCET | 0 | 0 | 0 | 0 | 0 | 1 | 0 | 4 | 130
66 | K | 7421066 | instalační krabice reléového IP modulu | ks | 4 |  | 0 |  |  | základní |  | 0 | 0 | 0 | 0 | 0 | 4 | K | 1 | ROZPOCET | 0 | 0 | 0 | 0 | 0 | 1 | 0 | 4 | 132
| D | 4 | Montáž - instalační materiál |  |  |  | 0 |  |  |  |  | 0 |  | 0 |  | 0 | 1 | D | 0 | ROZPOCET | [6 empty] | 0
67 | K | 7421067 | instalační stíněný kabel CAT6A s LSOHFR pláštěm a třídou reakce na oheň B2cas1d1a1, podporované protokoly 10GBaseT, stínění fólie kolem každého páru, šířka pásma 500 MHz, barva pláště oranžová RAL 2003, průměr kabelu 7,5mm | m | 48150 |  | 0 |  |  | základní |  | 0 | 0 | 0 | 0 | 0 | 4 | K | 1 | ROZPOCET | 0 | 0 | 0 | 0 | 0 | 1 | 0 | 4 | 134
68 | K | 7421068 | 1–CXKH–R 4x1,5 RE, B2cas1d1a1 | m | 850 |  | 0 |  |  | základní |  | 0 | 0 | 0 | 0 | 0 | 4 | K | 1 | ROZPOCET | 0 | 0 | 0 | 0 | 0 | 1 | 0 | 4 | 136
69 | K | 7421069 | Kabel pro telekomunikaci J-Y(ST)Y 30x2x0,6 | m | 120 |  | 0 |  |  | základní |  | 0 | 0 | 0 | 0 | 0 | 4 | K | 1 | ROZPOCET | 0 | 0 | 0 | 0 | 0 | 1 | 0 | 4 | 138
70 | K | 7421070 | TCEPKPFLE 100x4x0,6 | m | 80 |  | 0 |  |  | základní |  | 0 | 0 | 0 | 0 | 0 | 4 | K | 1 | ROZPOCET | 0 | 0 | 0 | 0 | 0 | 1 | 0 | 4 | 140
71 | K | 7421071 | Univerzální kabel 24vl 9/125 LSOH Eca černý | m | 140 |  | 0 |  |  | základní |  | 0 | 0 | 0 | 0 | 0 | 4 | K | 1 | ROZPOCET | 0 | 0 | 0 | 0 | 0 | 1 | 0 | 4 | 142
72 | K | 7421072 | Zafukovací kabel MICRO 24vl 9/125 HDPE Fca černý | m | 250 |  | 0 |  |  | základní |  | 0 | 0 | 0 | 0 | 0 | 4 | K | 1 | ROZPOCET | 0 | 0 | 0 | 0 | 0 | 1 | 0 | 4 | 144
73 | K | 7421073 | vodič Cya 16mm | m | 300 |  | 0 |  |  | základní |  | 0 | 0 | 0 | 0 | 0 | 4 | K | 1 | ROZPOCET | 0 | 0 | 0 | 0 | 0 | 1 | 0 | 4 | 146
74 | K | 7421074 | Elektroinstalační trubka 20mm - pevná nebo ohebná, bezhalogenová, včetně příchytek | m | 2100 |  | 0 |  |  | základní |  | 0 | 0 | 0 | 0 | 0 | 4 | K | 1 | ROZPOCET | 0 | 0 | 0 | 0 | 0 | 1 | 0 | 4 | 148
75 | K | 7421075 | Elektroinstalační trubka 32mm - pevná nebo ohebná, bezhalogenová, včetně příchytek | m | 2100 |  | 0 |  |  | základní |  | 0 | 0 | 0 | 0 | 0 | 4 | K | 1 | ROZPOCET | 0 | 0 | 0 | 0 | 0 | 1 | 0 | 4 | 150
76 | K | 7421076 | Elektroinstalační trubka 40mm - pevná nebo ohebná, bezhalogenová, včetně příchytek | m | 2100 |  | 0 |  |  | základní |  | 0 | 0 | 0 | 0 | 0 | 4 | K | 1 | ROZPOCET | 0 | 0 | 0 | 0 | 0 | 1 | 0 | 4 | 152
| D | 5 | Ostatní |  |  |  | 0 |  |  |  |  | 0 |  | 0 |  | 0 | 1 | D | 0 | ROZPOCET | [6 empty] | 0
77 | K | 7421077 | Měření všech datových portů metalických kabelů včetně měřícího protokolu | ks | 963 |  | 0 |  |  | základní |  | 0 | 0 | 0 | 0 | 0 | 4 | K | 1 | ROZPOCET | 0 | 0 | 0 | 0 | 0 | 1 | 0 | 4 | 154
78 | K | 7421078 | Měření všech optických vláken optických kabelů včetně měřícího protokolu | ks | 240 |  | 0 |  |  | základní |  | 0 | 0 | 0 | 0 | 0 | 4 | K | 1 | ROZPOCET | 0 | 0 | 0 | 0 | 0 | 1 | 0 | 4 | 156
79 | K | 7421079 | označení kabelů | ks | 600 |  | 0 |  |  | základní |  | 0 | 0 | 0 | 0 | 0 | 4 | K | 1 | ROZPOCET | 0 | 0 | 0 | 0 | 0 | 1 | 0 | 4 | 158
80 | K | 7421080 | Individuální, funkční zkoušky a komplexní zkoušky | kpl | 1 |  | 0 |  |  | základní |  | 0 | 0 | 0 | 0 | 0 | 4 | K | 1 | ROZPOCET | 0 | 0 | 0 | 0 | 0 | 1 | 0 | 4 | 160
81 | K | 7421081 | Konfigurace / programování systému | kpl | 1 |  | 0 |  |  | základní |  | 0 | 0 | 0 | 0 | 0 | 4 | K | 1 | ROZPOCET | 0 | 0 | 0 | 0 | 0 | 1 | 0 | 4 | 162
82 | K | 7421082 | Revize, zprovoznění systému, zaškolení obsluhy, zkušební provoz | kpl | 1 |  | 0 |  |  | základní |  | 0 | 0 | 0 | 0 | 0 | 4 | K | 1 | ROZPOCET | 0 | 0 | 0 | 0 | 0 | 1 | 0 | 4 | 164
83 | K | 7421083 | Hlavní kabelové trasy slaboproudých instalací SK jsou společné pro všechny systémy SK, VS a CCTV. | ks | 0 |  | 0 |  |  | základní |  | 0 | 0 | 0 | 0 | 0 | 4 | K | 1 | ROZPOCET | 0 | 0 | 0 | 0 | 0 | 1 | 0 | 4 | 166

## 02 - Komunikační systém s...
{fb21396d-2347-4aea-9ca6-9506ec735d30}
2
| KRYCÍ LIST SOUPISU PRACÍ | [7 empty] | v --- níže se nacházejí doplnkové a pomocné údaje k sestavám --- v | [8 empty] | False
Stavba:
Nemocnice Pelhřimov, Pavilon dětského gynekologicko-porodnického a neurologického oddělení
Objekt:
SO 009 - Pavilon č.09 DGPN
Soupis:
06 - Specialisté SO 009 - Pavilon č.09 DGPN
Úroveň 4:
02 - Komunikační systém sestra - pacient - SP
| KSO: |  |  |  |  | CC-CZ:
| Místo: |  | Pelhřimov |  |  | Datum: | 2. 7. 2020
| Zadavatel: |  |  |  |  | IČ:
|  | Kraj Vysočina, Žižkova 57/1882 Jihlava |  |  |  | DIČ:
| Uchazeč: |  |  |  |  | IČ: | Vyplň údaj
|  | Vyplň údaj |  |  |  | DIČ: | Vyplň údaj
| Projektant: |  |  |  |  | IČ:
|  | OBERMEYER HELIKA a.s. |  |  |  | DIČ:
| Zpracovatel: |  |  |  |  | IČ:
|  | PROPOS Liberec s.r.o. |  |  |  | DIČ:
Poznámka:
| Cena bez DPH | [5 empty] | 0
|  |  | Základ daně |  |  | Sazba daně | Výše daně
| DPH | základní | 0 |  |  | 21% | 0
|  | snížená | 0 |  |  | 15% | 0
|  | zákl. přenesená | 0 |  |  | 21% | 0
|  | sníž. přenesená | 0 |  |  | 15% | 0
|  | nulová | 0 |  |  | 0% | 0
| Cena s DPH |  |  | v | CZK |  | 0
REKAPITULACE ČLENĚNÍ SOUPISU PRACÍ
Stavba:
Nemocnice Pelhřimov, Pavilon dětského gynekologicko-porodnického a neurologického oddělení
Objekt:
SO 009 - Pavilon č.09 DGPN
Soupis:
06 - Specialisté SO 009 - Pavilon č.09 DGPN
Úroveň 4:
02 - Komunikační systém sestra - pacient - SP
Místo: |  |  | Pelhřimov |  |  | Datum: | 2. 7. 2020
Zadavatel: |  |  | Kraj Vysočina, Žižkova 57/1882 Jihlava |  |  | Projektant: | OBERMEYER HELIKA a.s.
Uchazeč: |  |  | Vyplň údaj |  |  | Zpracovatel: | PROPOS Liberec s.r.o.
Kód dílu - Popis | [6 empty] | Cena celkem [CZK]
Náklady stavby celkem | [6 empty] | 0 | [11 empty] | -1
| 1 - Dodávka - technologie | [5 empty] | 0
| 2 - Dodávka - instalační materiál | [5 empty] | 0
| 3 - Montáž - technologie | [5 empty] | 0
| 4 - Montáž - instalační materiál | [5 empty] | 0
| 5 - Ostatní | [5 empty] | 0
SOUPIS PRACÍ
Stavba:
Nemocnice Pelhřimov, Pavilon dětského gynekologicko-porodnického a neurologického oddělení
Objekt:
SO 009 - Pavilon č.09 DGPN
Soupis:
06 - Specialisté SO 009 - Pavilon č.09 DGPN
Úroveň 4:
02 - Komunikační systém sestra - pacient - SP
Místo: |  |  | Pelhřimov |  |  | Datum: | 2. 7. 2020
Zadavatel: |  |  | Kraj Vysočina, Žižkova 57/1882 Jihlava |  |  | Projektant: | OBERMEYER HELIKA a.s.
Uchazeč: |  |  | Vyplň údaj |  |  | Zpracovatel: | PROPOS Liberec s.r.o.
PČ | Typ | Kód | Popis | MJ | Množství | J.cena [CZK] | Cena celkem [CZK] | Cenová soustava |  | DPH | J. Nh [h] | Nh celkem [h] | J. hmotnost [t] | Hmotnost celkem [t] | J. suť [t] | Suť Celkem [t]
Náklady soupisu celkem | [6 empty] | 0 |  |  |  |  | 0 |  | 0 |  | 0 |  | D | -1 | [7 empty] | 0
| D | 1 | Dodávka - technologie |  |  |  | 0 |  |  |  |  | 0 |  | 0 |  | 0 | 1 | D | 0 | ROZPOCET | [6 empty] | 0
1 | K | 7421001 | pokojový komunikační terminál | ks | 4 |  | 0 |  |  | základní |  | 0 | 0 | 0 | 0 | 0 | 4 | K | 1 | ROZPOCET | 0 | 0 | 0 | 0 | 0 | 1 | 0 | 4 | 2
2 | K | 7421002 | krabice pro nástěnnou montáž AP-KMT | ks | 4 |  | 0 |  |  | základní |  | 0 | 0 | 0 | 0 | 0 | 4 | K | 1 | ROZPOCET | 0 | 0 | 0 | 0 | 0 | 1 | 0 | 4 | 4
3 | K | 7421003 | pokojový terminál BASIC s displejem | ks | 40 |  | 0 |  |  | základní |  | 0 | 0 | 0 | 0 | 0 | 4 | K | 1 | ROZPOCET | 0 | 0 | 0 | 0 | 0 | 1 | 0 | 4 | 6
4 | K | 7421004 | pacientský terminál "easy" | ks | 71 |  | 0 |  |  | základní |  | 0 | 0 | 0 | 0 | 0 | 4 | K | 1 | ROZPOCET | 0 | 0 | 0 | 0 | 0 | 1 | 0 | 4 | 8
5 | K | 7421005 | lůžkové tlačítko BASIC s pohyblivým přívodem BT-B | ks | 4 |  | 0 |  |  | základní |  | 0 | 0 | 0 | 0 | 0 | 4 | K | 1 | ROZPOCET | 0 | 0 | 0 | 0 | 0 | 1 | 0 | 4 | 10
6 | K | 7421006 | nástěnný držák pacientského terminálu | ks | 74 |  | 0 |  |  | základní |  | 0 | 0 | 0 | 0 | 0 | 4 | K | 1 | ROZPOCET | 0 | 0 | 0 | 0 | 0 | 1 | 0 | 4 | 12
7 | K | 7421007 | přídržný klip pro kabel | ks | 74 |  | 0 |  |  | základní |  | 0 | 0 | 0 | 0 | 0 | 4 | K | 1 | ROZPOCET | 0 | 0 | 0 | 0 | 0 | 1 | 0 | 4 | 14
8 | K | 7421008 | systémová zásuvka SM | ks | 71 |  | 0 |  |  | základní |  | 0 | 0 | 0 | 0 | 0 | 4 | K | 1 | ROZPOCET | 0 | 0 | 0 | 0 | 0 | 1 | 0 | 4 | 16
9 | K | 7421009 | systémová zásuvka - single | ks | 5 |  | 0 |  |  | základní |  | 0 | 0 | 0 | 0 | 0 | 4 | K | 1 | ROZPOCET | 0 | 0 | 0 | 0 | 0 | 1 | 0 | 4 | 18
10 | K | 7421010 | lůžková zásuvka BASIC SM-B | ks | 3 |  | 0 |  |  | základní |  | 0 | 0 | 0 | 0 | 0 | 4 | K | 1 | ROZPOCET | 0 | 0 | 0 | 0 | 0 | 1 | 0 | 4 | 20
11 | K | 7421011 | tahové tlačítko do vlhka | ks | 52 |  | 0 |  |  | základní |  | 0 | 0 | 0 | 0 | 0 | 4 | K | 1 | ROZPOCET | 0 | 0 | 0 | 0 | 0 | 1 | 0 | 4 | 22
12 | K | 7421012 | tahové a potvrzovací tlačítko | ks | 38 |  | 0 |  |  | základní |  | 0 | 0 | 0 | 0 | 0 | 4 | K | 1 | ROZPOCET | 0 | 0 | 0 | 0 | 0 | 1 | 0 | 4 | 24
13 | K | 7421013 | volací a potvrzovací tlačítko RAT-IO | ks | 7 |  | 0 |  |  | základní |  | 0 | 0 | 0 | 0 | 0 | 4 | K | 1 | ROZPOCET | 0 | 0 | 0 | 0 | 0 | 1 | 0 | 4 | 26
14 | K | 7421014 | pokojové světlo | ks | 51 |  | 0 |  |  | základní |  | 0 | 0 | 0 | 0 | 0 | 4 | K | 1 | ROZPOCET | 0 | 0 | 0 | 0 | 0 | 1 | 0 | 4 | 28
15 | K | 7421015 | sesterský terminál - dotykový LCD | ks | 5 |  | 0 |  |  | základní |  | 0 | 0 | 0 | 0 | 0 | 4 | K | 1 | ROZPOCET | 0 | 0 | 0 | 0 | 0 | 1 | 0 | 4 | 30
16 | K | 7421016 | SW-Licence pro DECT integraci | ks | 1 |  | 0 |  |  | základní |  | 0 | 0 | 0 | 0 | 0 | 4 | K | 1 | ROZPOCET | 0 | 0 | 0 | 0 | 0 | 1 | 0 | 4 | 32
17 | K | 7421017 | SW-Licence databáze událostí | ks | 1 |  | 0 |  |  | základní |  | 0 | 0 | 0 | 0 | 0 | 4 | K | 1 | ROZPOCET | 0 | 0 | 0 | 0 | 0 | 1 | 0 | 4 | 34
18 | K | 7421018 | SW protection module, USB-Dongle, 60Bytes, 15num.codes, 128 Bit En-/ Decryption, pro licence | ks | 1 |  | 0 |  |  | základní |  | 0 | 0 | 0 | 0 | 0 | 4 | K | 1 | ROZPOCET | 0 | 0 | 0 | 0 | 0 | 1 | 0 | 4 | 36
19 | K | 7421019 | Systemswitch GBIT, redundant 2 IO, 1GB Uplink | ks | 12 |  | 0 |  |  | základní |  | 0 | 0 | 0 | 0 | 0 | 4 | K | 1 | ROZPOCET | 0 | 0 | 0 | 0 | 0 | 1 | 0 | 4 | 38
20 | K | 7421020 | páteřní switch pro oddělení, 24x 10 / 100 RJ45 portů + 2x 10 / 100 / 1000 RJ45 porty + 2x Gb SFP porty | ks | 1 |  | 0 |  |  | základní |  | 0 | 0 | 0 | 0 | 0 | 4 | K | 1 | ROZPOCET | 0 | 0 | 0 | 0 | 0 | 1 | 0 | 4 | 40
21 | K | 7421021 | systémový server | ks | 1 |  | 0 |  |  | základní |  | 0 | 0 | 0 | 0 | 0 | 4 | K | 1 | ROZPOCET | 0 | 0 | 0 | 0 | 0 | 1 | 0 | 4 | 42
22 | K | 7421022 | karta rádiových kanálů (2-kanály) | ks | 1 |  | 0 |  |  | základní |  | 0 | 0 | 0 | 0 | 0 | 4 | K | 1 | ROZPOCET | 0 | 0 | 0 | 0 | 0 | 1 | 0 | 4 | 44
23 | K | 7421023 | radiový/audio streamer | ks | 2 |  | 0 |  |  | základní |  | 0 | 0 | 0 | 0 | 0 | 4 | K | 1 | ROZPOCET | 0 | 0 | 0 | 0 | 0 | 1 | 0 | 4 | 46
24 | K | 7421024 | napájecí zdroj 24V/120W/5A | ks | 1 |  | 0 |  |  | základní |  | 0 | 0 | 0 | 0 | 0 | 4 | K | 1 | ROZPOCET | 0 | 0 | 0 | 0 | 0 | 1 | 0 | 4 | 48
25 | K | 7421025 | napájecí zdroj 24V/240W/10A | ks | 1 |  | 0 |  |  | základní |  | 0 | 0 | 0 | 0 | 0 | 4 | K | 1 | ROZPOCET | 0 | 0 | 0 | 0 | 0 | 1 | 0 | 4 | 50
26 | K | 7421026 | napájecí zdroj 24V/480W/20A | ks | 2 |  | 0 |  |  | základní |  | 0 | 0 | 0 | 0 | 0 | 4 | K | 1 | ROZPOCET | 0 | 0 | 0 | 0 | 0 | 1 | 0 | 4 | 52
27 | K | 7421027 | držák pro upevnění do racku 19" | ks | 3 |  | 0 |  |  | základní |  | 0 | 0 | 0 | 0 | 0 | 4 | K | 1 | ROZPOCET | 0 | 0 | 0 | 0 | 0 | 1 | 0 | 4 | 54
28 | K | 7421028 | skříň pro instalaci systémového switche do racku 19" | ks | 3 |  | 0 |  |  | základní |  | 0 | 0 | 0 | 0 | 0 | 4 | K | 1 | ROZPOCET | 0 | 0 | 0 | 0 | 0 | 1 | 0 | 4 | 56
29 | K | 7421029 | modulární osazený parchpanel, 24 portů, STP, 24x keystone, kategorie CAT6A, třída EA, podporované protokoly 10GBaseT, velikost 1U, montáž 19" | ks | 7 |  | 0 |  |  | základní |  | 0 | 0 | 0 | 0 | 0 | 4 | K | 1 | ROZPOCET | 0 | 0 | 0 | 0 | 0 | 1 | 0 | 4 | 58
30 | K | 7421030 | 19"vyvazovací panel 1U,jednostranný plast.oka 40x50 mm, barva černá | ks | 7 |  | 0 |  |  | základní |  | 0 | 0 | 0 | 0 | 0 | 4 | K | 1 | ROZPOCET | 0 | 0 | 0 | 0 | 0 | 1 | 0 | 4 | 60
31 | K | 7421031 | konektor RJ45 s krytkou | ks | 500 |  | 0 |  |  | základní |  | 0 | 0 | 0 | 0 | 0 | 4 | K | 1 | ROZPOCET | 0 | 0 | 0 | 0 | 0 | 1 | 0 | 4 | 62
32 | K | 7421032 | propojovací patch kabel, LSOH plášť, kategorie CAT6A, podporované protokoly 10GBaseT, délka 2m, stínění dvojité SFTP, typ konektorů RJ45/RJ45 | ks | 123 |  | 0 |  |  | základní |  | 0 | 0 | 0 | 0 | 0 | 4 | K | 1 | ROZPOCET | 0 | 0 | 0 | 0 | 0 | 1 | 0 | 4 | 64
| D | 2 | Dodávka - instalační materiál |  |  |  | 0 |  |  |  |  | 0 |  | 0 |  | 0 | 1 | D | 0 | ROZPOCET | [6 empty] | 0
33 | K | 7421033 | instalační stíněný kabel CAT6A s LSOHFR pláštěm a třídou reakce na oheň B2cas1d1a1, podporované protokoly 10GBaseT, stínění fólie kolem každého páru, šířka pásma 500 MHz, barva pláště oranžová RAL 2003, průměr kabelu 7,5mm | m | 8700 |  | 0 |  |  | základní |  | 0 | 0 | 0 | 0 | 0 | 4 | K | 1 | ROZPOCET | 0 | 0 | 0 | 0 | 0 | 1 | 0 | 4 | 66
34 | K | 7421034 | 1–CXKH–R 2x2,5 RE, B2cas1d1a1 | m | 60 |  | 0 |  |  | základní |  | 0 | 0 | 0 | 0 | 0 | 4 | K | 1 | ROZPOCET | 0 | 0 | 0 | 0 | 0 | 1 | 0 | 4 | 68
35 | K | 7421035 | Elektroinstalační trubka 20mm - pevná nebo ohebná, bezhalogenová, včetně příchytek | m | 1000 |  | 0 |  |  | základní |  | 0 | 0 | 0 | 0 | 0 | 4 | K | 1 | ROZPOCET | 0 | 0 | 0 | 0 | 0 | 1 | 0 | 4 | 70
36 | K | 7421036 | Elektroinstalační trubka 32mm - pevná nebo ohebná, bezhalogenová, včetně příchytek | m | 950 |  | 0 |  |  | základní |  | 0 | 0 | 0 | 0 | 0 | 4 | K | 1 | ROZPOCET | 0 | 0 | 0 | 0 | 0 | 1 | 0 | 4 | 72
37 | K | 7421037 | Elektroinstalační trubka 40mm - pevná nebo ohebná, bezhalogenová, včetně příchytek | m | 150 |  | 0 |  |  | základní |  | 0 | 0 | 0 | 0 | 0 | 4 | K | 1 | ROZPOCET | 0 | 0 | 0 | 0 | 0 | 1 | 0 | 4 | 74
| D | 3 | Montáž - technologie |  |  |  | 0 |  |  |  |  | 0 |  | 0 |  | 0 | 1 | D | 0 | ROZPOCET | [6 empty] | 0
38 | K | 7421038 | pokojový komunikační terminál | ks | 4 |  | 0 |  |  | základní |  | 0 | 0 | 0 | 0 | 0 | 4 | K | 1 | ROZPOCET | 0 | 0 | 0 | 0 | 0 | 1 | 0 | 4 | 76
39 | K | 7421039 | krabice pro nástěnnou montáž AP-KMT | ks | 4 |  | 0 |  |  | základní |  | 0 | 0 | 0 | 0 | 0 | 4 | K | 1 | ROZPOCET | 0 | 0 | 0 | 0 | 0 | 1 | 0 | 4 | 78
40 | K | 7421040 | pokojový terminál BASIC s displejem | ks | 40 |  | 0 |  |  | základní |  | 0 | 0 | 0 | 0 | 0 | 4 | K | 1 | ROZPOCET | 0 | 0 | 0 | 0 | 0 | 1 | 0 | 4 | 80
41 | K | 7421041 | pacientský terminál "easy" | ks | 71 |  | 0 |  |  | základní |  | 0 | 0 | 0 | 0 | 0 | 4 | K | 1 | ROZPOCET | 0 | 0 | 0 | 0 | 0 | 1 | 0 | 4 | 82
42 | K | 7421042 | lůžkové tlačítko BASIC s pohyblivým přívodem BT-B | ks | 4 |  | 0 |  |  | základní |  | 0 | 0 | 0 | 0 | 0 | 4 | K | 1 | ROZPOCET | 0 | 0 | 0 | 0 | 0 | 1 | 0 | 4 | 84
43 | K | 7421043 | nástěnný držák pacientského terminálu | ks | 74 |  | 0 |  |  | základní |  | 0 | 0 | 0 | 0 | 0 | 4 | K | 1 | ROZPOCET | 0 | 0 | 0 | 0 | 0 | 1 | 0 | 4 | 86
44 | K | 7421044 | přídržný klip pro kabel | ks | 74 |  | 0 |  |  | základní |  | 0 | 0 | 0 | 0 | 0 | 4 | K | 1 | ROZPOCET | 0 | 0 | 0 | 0 | 0 | 1 | 0 | 4 | 88
45 | K | 7421045 | systémová zásuvka SM | ks | 71 |  | 0 |  |  | základní |  | 0 | 0 | 0 | 0 | 0 | 4 | K | 1 | ROZPOCET | 0 | 0 | 0 | 0 | 0 | 1 | 0 | 4 | 90
46 | K | 7421046 | systémová zásuvka - single | ks | 5 |  | 0 |  |  | základní |  | 0 | 0 | 0 | 0 | 0 | 4 | K | 1 | ROZPOCET | 0 | 0 | 0 | 0 | 0 | 1 | 0 | 4 | 92
47 | K | 7421047 | lůžková zásuvka BASIC SM-B | ks | 3 |  | 0 |  |  | základní |  | 0 | 0 | 0 | 0 | 0 | 4 | K | 1 | ROZPOCET | 0 | 0 | 0 | 0 | 0 | 1 | 0 | 4 | 94
48 | K | 7421048 | tahové tlačítko do vlhka | ks | 52 |  | 0 |  |  | základní |  | 0 | 0 | 0 | 0 | 0 | 4 | K | 1 | ROZPOCET | 0 | 0 | 0 | 0 | 0 | 1 | 0 | 4 | 96
49 | K | 7421049 | tahové a potvrzovací tlačítko | ks | 38 |  | 0 |  |  | základní |  | 0 | 0 | 0 | 0 | 0 | 4 | K | 1 | ROZPOCET | 0 | 0 | 0 | 0 | 0 | 1 | 0 | 4 | 98
50 | K | 7421050 | volací a potvrzovací tlačítko RAT-IO | ks | 7 |  | 0 |  |  | základní |  | 0 | 0 | 0 | 0 | 0 | 4 | K | 1 | ROZPOCET | 0 | 0 | 0 | 0 | 0 | 1 | 0 | 4 | 100
51 | K | 7421051 | pokojové světlo | ks | 51 |  | 0 |  |  | základní |  | 0 | 0 | 0 | 0 | 0 | 4 | K | 1 | ROZPOCET | 0 | 0 | 0 | 0 | 0 | 1 | 0 | 4 | 102
52 | K | 7421052 | sesterský terminál - dotykový LCD | ks | 5 |  | 0 |  |  | základní |  | 0 | 0 | 0 | 0 | 0 | 4 | K | 1 | ROZPOCET | 0 | 0 | 0 | 0 | 0 | 1 | 0 | 4 | 104
53 | K | 7421053 | SW-Licence pro DECT integraci | ks | 1 |  | 0 |  |  | základní |  | 0 | 0 | 0 | 0 | 0 | 4 | K | 1 | ROZPOCET | 0 | 0 | 0 | 0 | 0 | 1 | 0 | 4 | 106
54 | K | 7421054 | SW-Licence databáze událostí | ks | 1 |  | 0 |  |  | základní |  | 0 | 0 | 0 | 0 | 0 | 4 | K | 1 | ROZPOCET | 0 | 0 | 0 | 0 | 0 | 1 | 0 | 4 | 108
55 | K | 7421055 | USB-Dongle 60 pro licence | ks | 1 |  | 0 |  |  | základní |  | 0 | 0 | 0 | 0 | 0 | 4 | K | 1 | ROZPOCET | 0 | 0 | 0 | 0 | 0 | 1 | 0 | 4 | 110
56 | K | 7421056 | Systemswitch | ks | 12 |  | 0 |  |  | základní |  | 0 | 0 | 0 | 0 | 0 | 4 | K | 1 | ROZPOCET | 0 | 0 | 0 | 0 | 0 | 1 | 0 | 4 | 112
57 | K | 7421057 | páteřní switch pro oddělení | ks | 1 |  | 0 |  |  | základní |  | 0 | 0 | 0 | 0 | 0 | 4 | K | 1 | ROZPOCET | 0 | 0 | 0 | 0 | 0 | 1 | 0 | 4 | 114
58 | K | 7421058 | systémový server | ks | 1 |  | 0 |  |  | základní |  | 0 | 0 | 0 | 0 | 0 | 4 | K | 1 | ROZPOCET | 0 | 0 | 0 | 0 | 0 | 1 | 0 | 4 | 116
59 | K | 7421059 | karta rádiových kanálů (2-kanály) | ks | 1 |  | 0 |  |  | základní |  | 0 | 0 | 0 | 0 | 0 | 4 | K | 1 | ROZPOCET | 0 | 0 | 0 | 0 | 0 | 1 | 0 | 4 | 118
60 | K | 7421060 | radiový/audio streamer | ks | 2 |  | 0 |  |  | základní |  | 0 | 0 | 0 | 0 | 0 | 4 | K | 1 | ROZPOCET | 0 | 0 | 0 | 0 | 0 | 1 | 0 | 4 | 120
61 | K | 7421061 | napájecí zdroj 24V/120W/5A | ks | 1 |  | 0 |  |  | základní |  | 0 | 0 | 0 | 0 | 0 | 4 | K | 1 | ROZPOCET | 0 | 0 | 0 | 0 | 0 | 1 | 0 | 4 | 122
62 | K | 7421062 | napájecí zdroj 24V/240W/10A | ks | 1 |  | 0 |  |  | základní |  | 0 | 0 | 0 | 0 | 0 | 4 | K | 1 | ROZPOCET | 0 | 0 | 0 | 0 | 0 | 1 | 0 | 4 | 124
63 | K | 7421063 | napájecí zdroj 24V/480W/20A | ks | 2 |  | 0 |  |  | základní |  | 0 | 0 | 0 | 0 | 0 | 4 | K | 1 | ROZPOCET | 0 | 0 | 0 | 0 | 0 | 1 | 0 | 4 | 126
64 | K | 7421064 | držák pro upevnění do racku 19" | ks | 3 |  | 0 |  |  | základní |  | 0 | 0 | 0 | 0 | 0 | 4 | K | 1 | ROZPOCET | 0 | 0 | 0 | 0 | 0 | 1 | 0 | 4 | 128
65 | K | 7421065 | skříň pro instalaci systémového switche do racku 19" | ks | 3 |  | 0 |  |  | základní |  | 0 | 0 | 0 | 0 | 0 | 4 | K | 1 | ROZPOCET | 0 | 0 | 0 | 0 | 0 | 1 | 0 | 4 | 130
66 | K | 7421066 | modulární osazený parchpanel, 24 portů, STP, 24x keystone, kategorie CAT6A, třída EA, podporované protokoly 10GBaseT, velikost 1U, montáž 19" | ks | 7 |  | 0 |  |  | základní |  | 0 | 0 | 0 | 0 | 0 | 4 | K | 1 | ROZPOCET | 0 | 0 | 0 | 0 | 0 | 1 | 0 | 4 | 132
67 | K | 7421067 | 19"vyvazovací panel 1U,jednostranný plast.oka 40x50 mm, barva černá | ks | 7 |  | 0 |  |  | základní |  | 0 | 0 | 0 | 0 | 0 | 4 | K | 1 | ROZPOCET | 0 | 0 | 0 | 0 | 0 | 1 | 0 | 4 | 134
68 | K | 7421068 | konektor RJ45 s krytkou | ks | 500 |  | 0 |  |  | základní |  | 0 | 0 | 0 | 0 | 0 | 4 | K | 1 | ROZPOCET | 0 | 0 | 0 | 0 | 0 | 1 | 0 | 4 | 136
69 | K | 7421069 | propojovací patch kabel, LSOH plášť, kategorie CAT6A, podporované protokoly 10GBaseT, délka 2m, stínění dvojité SFTP, typ konektorů RJ45/RJ45 | ks | 123 |  | 0 |  |  | základní |  | 0 | 0 | 0 | 0 | 0 | 4 | K | 1 | ROZPOCET | 0 | 0 | 0 | 0 | 0 | 1 | 0 | 4 | 138
| D | 4 | Montáž - instalační materiál |  |  |  | 0 |  |  |  |  | 0 |  | 0 |  | 0 | 1 | D | 0 | ROZPOCET | [6 empty] | 0
70 | K | 7421070 | instalační stíněný kabel CAT6A s LSOHFR pláštěm a třídou reakce na oheň B2cas1d1a1, podporované protokoly 10GBaseT, stínění fólie kolem každého páru, šířka pásma 500 MHz, barva pláště oranžová RAL 2003, průměr kabelu 7,5mm | m | 8700 |  | 0 |  |  | základní |  | 0 | 0 | 0 | 0 | 0 | 4 | K | 1 | ROZPOCET | 0 | 0 | 0 | 0 | 0 | 1 | 0 | 4 | 140
71 | K | 7421071 | 1–CXKH–R 2x2,5 RE, B2cas1d1a1 | m | 60 |  | 0 |  |  | základní |  | 0 | 0 | 0 | 0 | 0 | 4 | K | 1 | ROZPOCET | 0 | 0 | 0 | 0 | 0 | 1 | 0 | 4 | 142
72 | K | 7421072 | Elektroinstalační trubka 20mm - pevná nebo ohebná, bezhalogenová, včetně příchytek | m | 1000 |  | 0 |  |  | základní |  | 0 | 0 | 0 | 0 | 0 | 4 | K | 1 | ROZPOCET | 0 | 0 | 0 | 0 | 0 | 1 | 0 | 4 | 144
73 | K | 7421073 | Elektroinstalační trubka 32mm - pevná nebo ohebná, bezhalogenová, včetně příchytek | m | 950 |  | 0 |  |  | základní |  | 0 | 0 | 0 | 0 | 0 | 4 | K | 1 | ROZPOCET | 0 | 0 | 0 | 0 | 0 | 1 | 0 | 4 | 146
74 | K | 7421074 | Elektroinstalační trubka 40mm - pevná nebo ohebná, bezhalogenová, včetně příchytek | m | 150 |  | 0 |  |  | základní |  | 0 | 0 | 0 | 0 | 0 | 4 | K | 1 | ROZPOCET | 0 | 0 | 0 | 0 | 0 | 1 | 0 | 4 | 148
| D | 5 | Ostatní |  |  |  | 0 |  |  |  |  | 0 |  | 0 |  | 0 | 1 | D | 0 | ROZPOCET | [6 empty] | 0
75 | K | 7421075 | zaškolení dorozumívacího systému správce pro administraci | kpl | 1 |  | 0 |  |  | základní |  | 0 | 0 | 0 | 0 | 0 | 4 | K | 1 | ROZPOCET | 0 | 0 | 0 | 0 | 0 | 1 | 0 | 4 | 150
76 | K | 7421076 | Drobný blíže nespecifikovaný elektorinstalační materiál (hmoždinky, štítky, popisky, atd.) | ks | 1 |  | 0 |  |  | základní |  | 0 | 0 | 0 | 0 | 0 | 4 | K | 1 | ROZPOCET | 0 | 0 | 0 | 0 | 0 | 1 | 0 | 4 | 152
77 | K | 7421077 | označení kabelů | ks | 200 |  | 0 |  |  | základní |  | 0 | 0 | 0 | 0 | 0 | 4 | K | 1 | ROZPOCET | 0 | 0 | 0 | 0 | 0 | 1 | 0 | 4 | 154
78 | K | 7421078 | Individuální, funkční zkoušky a komplexní zkoušky | kpl | 1 |  | 0 |  |  | základní |  | 0 | 0 | 0 | 0 | 0 | 4 | K | 1 | ROZPOCET | 0 | 0 | 0 | 0 | 0 | 1 | 0 | 4 | 156
79 | K | 7421079 | Konfigurace / programování systému | kpl | 1 |  | 0 |  |  | základní |  | 0 | 0 | 0 | 0 | 0 | 4 | K | 1 | ROZPOCET | 0 | 0 | 0 | 0 | 0 | 1 | 0 | 4 | 158
80 | K | 7421080 | Revize, zprovoznění systému, zaškolení obsluhy, zkušební provoz | kpl | 1 |  | 0 |  |  | základní |  | 0 | 0 | 0 | 0 | 0 | 4 | K | 1 | ROZPOCET | 0 | 0 | 0 | 0 | 0 | 1 | 0 | 4 | 160

## 03 - Systém elektronické ...
{0f1018a7-5bed-41ef-9c75-2047c27a681f}
2
| KRYCÍ LIST SOUPISU PRACÍ | [7 empty] | v --- níže se nacházejí doplnkové a pomocné údaje k sestavám --- v | [8 empty] | False
Stavba:
Nemocnice Pelhřimov, Pavilon dětského gynekologicko-porodnického a neurologického oddělení
Objekt:
SO 009 - Pavilon č.09 DGPN
Soupis:
06 - Specialisté SO 009 - Pavilon č.09 DGPN
Úroveň 4:
03 - Systém elektronické kontroly vstupu - ACS
| KSO: |  |  |  |  | CC-CZ:
| Místo: |  | Pelhřimov |  |  | Datum: | 2. 7. 2020
| Zadavatel: |  |  |  |  | IČ:
|  | Kraj Vysočina, Žižkova 57/1882 Jihlava |  |  |  | DIČ:
| Uchazeč: |  |  |  |  | IČ: | Vyplň údaj
|  | Vyplň údaj |  |  |  | DIČ: | Vyplň údaj
| Projektant: |  |  |  |  | IČ:
|  | OBERMEYER HELIKA a.s. |  |  |  | DIČ:
| Zpracovatel: |  |  |  |  | IČ:
|  | PROPOS Liberec s.r.o. |  |  |  | DIČ:
Poznámka:
| Cena bez DPH | [5 empty] | 0
|  |  | Základ daně |  |  | Sazba daně | Výše daně
| DPH | základní | 0 |  |  | 21% | 0
|  | snížená | 0 |  |  | 15% | 0
|  | zákl. přenesená | 0 |  |  | 21% | 0
|  | sníž. přenesená | 0 |  |  | 15% | 0
|  | nulová | 0 |  |  | 0% | 0
| Cena s DPH |  |  | v | CZK |  | 0
REKAPITULACE ČLENĚNÍ SOUPISU PRACÍ
Stavba:
Nemocnice Pelhřimov, Pavilon dětského gynekologicko-porodnického a neurologického oddělení
Objekt:
SO 009 - Pavilon č.09 DGPN
Soupis:
06 - Specialisté SO 009 - Pavilon č.09 DGPN
Úroveň 4:
03 - Systém elektronické kontroly vstupu - ACS
Místo: |  |  | Pelhřimov |  |  | Datum: | 2. 7. 2020
Zadavatel: |  |  | Kraj Vysočina, Žižkova 57/1882 Jihlava |  |  | Projektant: | OBERMEYER HELIKA a.s.
Uchazeč: |  |  | Vyplň údaj |  |  | Zpracovatel: | PROPOS Liberec s.r.o.
Kód dílu - Popis | [6 empty] | Cena celkem [CZK]
Náklady stavby celkem | [6 empty] | 0 | [11 empty] | -1
| 1 - Dodávka - technologie | [5 empty] | 0
| 2 - Dodávka - instalační materiál | [5 empty] | 0
| 3 - Montáž - technologie | [5 empty] | 0
| 4 - Montáž - instalační materiál | [5 empty] | 0
| 5 - Ostatní | [5 empty] | 0
SOUPIS PRACÍ
Stavba:
Nemocnice Pelhřimov, Pavilon dětského gynekologicko-porodnického a neurologického oddělení
Objekt:
SO 009 - Pavilon č.09 DGPN
Soupis:
06 - Specialisté SO 009 - Pavilon č.09 DGPN
Úroveň 4:
03 - Systém elektronické kontroly vstupu - ACS
Místo: |  |  | Pelhřimov |  |  | Datum: | 2. 7. 2020
Zadavatel: |  |  | Kraj Vysočina, Žižkova 57/1882 Jihlava |  |  | Projektant: | OBERMEYER HELIKA a.s.
Uchazeč: |  |  | Vyplň údaj |  |  | Zpracovatel: | PROPOS Liberec s.r.o.
PČ | Typ | Kód | Popis | MJ | Množství | J.cena [CZK] | Cena celkem [CZK] | Cenová soustava |  | DPH | J. Nh [h] | Nh celkem [h] | J. hmotnost [t] | Hmotnost celkem [t] | J. suť [t] | Suť Celkem [t]
Náklady soupisu celkem | [6 empty] | 0 |  |  |  |  | 0 |  | 0 |  | 0 |  | D | -1 | [7 empty] | 0
| D | 1 | Dodávka - technologie |  |  |  | 0 |  |  |  |  | 0 |  | 0 |  | 0 | 1 | D | 0 | ROZPOCET | [6 empty] | 0
1 | K | 7421001 | Identifikační terminál, průmyslové provedení, plastová krabice IP55, 4 vstupy/výstupy, napájení 10VDC - 30VDC nebo PoE, (možnost ethernet 100MBit, připojení scanneru čárového kódu, maximálně 8 vstupů a výstupů) | ks | 13 |  | 0 |  |  | základní |  | 0 | 0 | 0 | 0 | 0 | 4 | K | 1 | ROZPOCET | 0 | 0 | 0 | 0 | 0 | 1 | 0 | 4 | 2
2 | K | 7421002 | rozšiřující IO modul | ks | 2 |  | 0 |  |  | základní |  | 0 | 0 | 0 | 0 | 0 | 4 | K | 1 | ROZPOCET | 0 | 0 | 0 | 0 | 0 | 1 | 0 | 4 | 4
3 | K | 7421003 | licence rozhraní ETHERNET identifikačního terminálu | ks | 13 |  | 0 |  |  | základní |  | 0 | 0 | 0 | 0 | 0 | 4 | K | 1 | ROZPOCET | 0 | 0 | 0 | 0 | 0 | 1 | 0 | 4 | 6
4 | K | 7421004 | Externí napájecí zdroj 230VAC/12VDC, 3A Provozní teplota: -30°… +50°C | ks | 13 |  | 0 |  |  | základní |  | 0 | 0 | 0 | 0 | 0 | 4 | K | 1 | ROZPOCET | 0 | 0 | 0 | 0 | 0 | 1 | 0 | 4 | 8
5 | K | 7421005 | AKU 12V 17Ah Zálohový akumulátor 12V DC Kapacita: 17 Ah | ks | 13 |  | 0 |  |  | základní |  | 0 | 0 | 0 | 0 | 0 | 4 | K | 1 | ROZPOCET | 0 | 0 | 0 | 0 | 0 | 1 | 0 | 4 | 10
6 | K | 7421006 | bezkontaktní čtečka 13.56 MHz bez klávesnice, 2x LED | ks | 51 |  | 0 |  |  | základní |  | 0 | 0 | 0 | 0 | 0 | 4 | K | 1 | ROZPOCET | 0 | 0 | 0 | 0 | 0 | 1 | 0 | 4 | 12
7 | K | 7421007 | podložka pro čtečku, určená pro montáž čtecí hlavy na kovové části | ks | 51 |  | 0 |  |  | základní |  | 0 | 0 | 0 | 0 | 0 | 4 | K | 1 | ROZPOCET | 0 | 0 | 0 | 0 | 0 | 1 | 0 | 4 | 14
8 | K | 7421008 | Tlačítko pro blokaci čtečky-neaktivní pro všechny karty | ks | 2 |  | 0 |  |  | základní |  | 0 | 0 | 0 | 0 | 0 | 4 | K | 1 | ROZPOCET | 0 | 0 | 0 | 0 | 0 | 1 | 0 | 4 | 16
9 | K | 7421009 | Světelná tabule -VSTUP ZAKÁZÁN | ks | 4 |  | 0 |  |  | základní |  | 0 | 0 | 0 | 0 | 0 | 4 | K | 1 | ROZPOCET | 0 | 0 | 0 | 0 | 0 | 1 | 0 | 4 | 18
10 | K | 7421010 | Světelná tabule -ŽÁDOST O VSTUP | ks | 4 |  | 0 |  |  | základní |  | 0 | 0 | 0 | 0 | 0 | 4 | K | 1 | ROZPOCET | 0 | 0 | 0 | 0 | 0 | 1 | 0 | 4 | 20
11 | K | 7421011 | program bezkontakční čtečky pro identifikační terminál | ks | 51 |  | 0 |  |  | základní |  | 0 | 0 | 0 | 0 | 0 | 4 | K | 1 | ROZPOCET | 0 | 0 | 0 | 0 | 0 | 1 | 0 | 4 | 22
12 | K | 7421012 | identifikační karta | ks | 300 |  | 0 |  |  | základní |  | 0 | 0 | 0 | 0 | 0 | 4 | K | 1 | ROZPOCET | 0 | 0 | 0 | 0 | 0 | 1 | 0 | 4 | 24
| D | 2 | Dodávka - instalační materiál |  |  |  | 0 |  |  |  |  | 0 |  | 0 |  | 0 | 1 | D | 0 | ROZPOCET | [6 empty] | 0
13 | K | 7421013 | W-4x0,22+2x0,5, provedení lanko, stínění hliníkovou fólií, barevné rozlišení jednotlivých vodičů | m | 6200 |  | 0 |  |  | základní |  | 0 | 0 | 0 | 0 | 0 | 4 | K | 1 | ROZPOCET | 0 | 0 | 0 | 0 | 0 | 1 | 0 | 4 | 26
14 | K | 7421014 | instalační stíněný kabel CAT6A s LSOHFR pláštěm a třídou reakce na oheň B2cas1d1a1, podporované protokoly 10GBaseT, stínění fólie kolem každého páru, šířka pásma 500 MHz, barva pláště oranžová RAL 2003, průměr kabelu 7,5mm | m | 130 |  | 0 |  |  | základní |  | 0 | 0 | 0 | 0 | 0 | 4 | K | 1 | ROZPOCET | 0 | 0 | 0 | 0 | 0 | 1 | 0 | 4 | 28
15 | K | 7421015 | 1–CXKH–R 4x1,5 RE, B2cas1d1a1 | m | 130 |  | 0 |  |  | základní |  | 0 | 0 | 0 | 0 | 0 | 4 | K | 1 | ROZPOCET | 0 | 0 | 0 | 0 | 0 | 1 | 0 | 4 | 30
16 | K | 7421016 | Elektroinstalační trubka 20mm - pevná nebo ohebná, bezhalogenová, včetně příchytek | m | 1100 |  | 0 |  |  | základní |  | 0 | 0 | 0 | 0 | 0 | 4 | K | 1 | ROZPOCET | 0 | 0 | 0 | 0 | 0 | 1 | 0 | 4 | 32
17 | K | 7421017 | Elektroinstalační trubka 32mm - pevná nebo ohebná, bezhalogenová, včetně příchytek | m | 1100 |  | 0 |  |  | základní |  | 0 | 0 | 0 | 0 | 0 | 4 | K | 1 | ROZPOCET | 0 | 0 | 0 | 0 | 0 | 1 | 0 | 4 | 34
18 | K | 7421018 | Elektroinstalační trubka 40mm - pevná nebo ohebná, bezhalogenová, včetně příchytek | m | 250 |  | 0 |  |  | základní |  | 0 | 0 | 0 | 0 | 0 | 4 | K | 1 | ROZPOCET | 0 | 0 | 0 | 0 | 0 | 1 | 0 | 4 | 36
| D | 3 | Montáž - technologie |  |  |  | 0 |  |  |  |  | 0 |  | 0 |  | 0 | 1 | D | 0 | ROZPOCET | [6 empty] | 0
19 | K | 7421019 | Identifikační terminál, průmyslové provedení, plastová krabice IP55, 4 vstupy/výstupy, napájení 10VDC - 30VDC nebo PoE, (možnost ethernet 100MBit, připojení scanneru čárového kódu, maximálně 8 vstupů a výstupů) | ks | 13 |  | 0 |  |  | základní |  | 0 | 0 | 0 | 0 | 0 | 4 | K | 1 | ROZPOCET | 0 | 0 | 0 | 0 | 0 | 1 | 0 | 4 | 38
20 | K | 7421020 | rozšiřující IO modul | ks | 2 |  | 0 |  |  | základní |  | 0 | 0 | 0 | 0 | 0 | 4 | K | 1 | ROZPOCET | 0 | 0 | 0 | 0 | 0 | 1 | 0 | 4 | 40
21 | K | 7421021 | licence rozhraní ETHERNET identifikačního terminálu | ks | 13 |  | 0 |  |  | základní |  | 0 | 0 | 0 | 0 | 0 | 4 | K | 1 | ROZPOCET | 0 | 0 | 0 | 0 | 0 | 1 | 0 | 4 | 42
22 | K | 7421022 | Externí napájecí zdroj 230VAC/12VDC, 3A Provozní teplota: -30°… +50°C | ks | 13 |  | 0 |  |  | základní |  | 0 | 0 | 0 | 0 | 0 | 4 | K | 1 | ROZPOCET | 0 | 0 | 0 | 0 | 0 | 1 | 0 | 4 | 44
23 | K | 7421023 | AKU 12V 17Ah Zálohový akumulátor 12V DC Kapacita: 17 Ah | ks | 13 |  | 0 |  |  | základní |  | 0 | 0 | 0 | 0 | 0 | 4 | K | 1 | ROZPOCET | 0 | 0 | 0 | 0 | 0 | 1 | 0 | 4 | 46
24 | K | 7421024 | bezkontaktní čtečka 13.56 MHz bez klávesnice, 2x LED | ks | 51 |  | 0 |  |  | základní |  | 0 | 0 | 0 | 0 | 0 | 4 | K | 1 | ROZPOCET | 0 | 0 | 0 | 0 | 0 | 1 | 0 | 4 | 48
25 | K | 7421025 | podložka pro čtečku, určená pro montáž čtecí hlavy na kovové části | ks | 51 |  | 0 |  |  | základní |  | 0 | 0 | 0 | 0 | 0 | 4 | K | 1 | ROZPOCET | 0 | 0 | 0 | 0 | 0 | 1 | 0 | 4 | 50
26 | K | 7421026 | Tlačítko pro blokaci čtečky-neaktivní pro všechny karty | ks | 2 |  | 0 |  |  | základní |  | 0 | 0 | 0 | 0 | 0 | 4 | K | 1 | ROZPOCET | 0 | 0 | 0 | 0 | 0 | 1 | 0 | 4 | 52
27 | K | 7421027 | Světelná tabule -VSTUP ZAKÁZÁN | ks | 4 |  | 0 |  |  | základní |  | 0 | 0 | 0 | 0 | 0 | 4 | K | 1 | ROZPOCET | 0 | 0 | 0 | 0 | 0 | 1 | 0 | 4 | 54
28 | K | 7421028 | Světelná tabule -ŽÁDOST O VSTUP | ks | 4 |  | 0 |  |  | základní |  | 0 | 0 | 0 | 0 | 0 | 4 | K | 1 | ROZPOCET | 0 | 0 | 0 | 0 | 0 | 1 | 0 | 4 | 56
29 | K | 7421029 | program bezkontakční čtečky pro identifikační terminál | ks | 51 |  | 0 |  |  | základní |  | 0 | 0 | 0 | 0 | 0 | 4 | K | 1 | ROZPOCET | 0 | 0 | 0 | 0 | 0 | 1 | 0 | 4 | 58
30 | K | 7421030 | identifikační karta | ks | 300 |  | 0 |  |  | základní |  | 0 | 0 | 0 | 0 | 0 | 4 | K | 1 | ROZPOCET | 0 | 0 | 0 | 0 | 0 | 1 | 0 | 4 | 60
| D | 4 | Montáž - instalační materiál |  |  |  | 0 |  |  |  |  | 0 |  | 0 |  | 0 | 1 | D | 0 | ROZPOCET | [6 empty] | 0
31 | K | 7421031 | W-4x0,22+2x0,5, provedení lanko, stínění hliníkovou fólií, barevné rozlišení jednotlivých vodičů | m | 6200 |  | 0 |  |  | základní |  | 0 | 0 | 0 | 0 | 0 | 4 | K | 1 | ROZPOCET | 0 | 0 | 0 | 0 | 0 | 1 | 0 | 4 | 62
32 | K | 7421032 | instalační stíněný kabel CAT6A s LSOHFR pláštěm a třídou reakce na oheň B2cas1d1a1, podporované protokoly 10GBaseT, stínění fólie kolem každého páru, šířka pásma 500 MHz, barva pláště oranžová RAL 2003, průměr kabelu 7,5mm | m | 130 |  | 0 |  |  | základní |  | 0 | 0 | 0 | 0 | 0 | 4 | K | 1 | ROZPOCET | 0 | 0 | 0 | 0 | 0 | 1 | 0 | 4 | 64
33 | K | 7421033 | 1–CXKH–R 4x1,5 RE, B2cas1d1a1 | m | 130 |  | 0 |  |  | základní |  | 0 | 0 | 0 | 0 | 0 | 4 | K | 1 | ROZPOCET | 0 | 0 | 0 | 0 | 0 | 1 | 0 | 4 | 66
34 | K | 7421034 | Elektroinstalační trubka 20mm - pevná nebo ohebná, bezhalogenová, včetně příchytek | m | 1100 |  | 0 |  |  | základní |  | 0 | 0 | 0 | 0 | 0 | 4 | K | 1 | ROZPOCET | 0 | 0 | 0 | 0 | 0 | 1 | 0 | 4 | 68
35 | K | 7421035 | Elektroinstalační trubka 32mm - pevná nebo ohebná, bezhalogenová, včetně příchytek | m | 1100 |  | 0 |  |  | základní |  | 0 | 0 | 0 | 0 | 0 | 4 | K | 1 | ROZPOCET | 0 | 0 | 0 | 0 | 0 | 1 | 0 | 4 | 70
36 | K | 7421036 | Elektroinstalační trubka 40mm - pevná nebo ohebná, bezhalogenová, včetně příchytek | m | 250 |  | 0 |  |  | základní |  | 0 | 0 | 0 | 0 | 0 | 4 | K | 1 | ROZPOCET | 0 | 0 | 0 | 0 | 0 | 1 | 0 | 4 | 72
| D | 5 | Ostatní |  |  |  | 0 |  |  |  |  | 0 |  | 0 |  | 0 | 1 | D | 0 | ROZPOCET | [6 empty] | 0
37 | K | 7421037 | připojení elektromechanického zámku nebo automatických dveří | ks | 41 |  | 0 |  |  | základní |  | 0 | 0 | 0 | 0 | 0 | 4 | K | 1 | ROZPOCET | 0 | 0 | 0 | 0 | 0 | 1 | 0 | 4 | 74
38 | K | 7421038 | připojení komunikátoru | ks | 27 |  | 0 |  |  | základní |  | 0 | 0 | 0 | 0 | 0 | 4 | K | 1 | ROZPOCET | 0 | 0 | 0 | 0 | 0 | 1 | 0 | 4 | 76
39 | K | 7421039 | Drobný blíže nespecifikovaný elektorinstalační materiál (hmoždinky, štítky, popisky, atd.) | ks | 1 |  | 0 |  |  | základní |  | 0 | 0 | 0 | 0 | 0 | 4 | K | 1 | ROZPOCET | 0 | 0 | 0 | 0 | 0 | 1 | 0 | 4 | 78
40 | K | 7421040 | označení kabelů | ks | 150 |  | 0 |  |  | základní |  | 0 | 0 | 0 | 0 | 0 | 4 | K | 1 | ROZPOCET | 0 | 0 | 0 | 0 | 0 | 1 | 0 | 4 | 80
41 | K | 7421041 | Individuální, funkční zkoušky a komplexní zkoušky | kpl | 1 |  | 0 |  |  | základní |  | 0 | 0 | 0 | 0 | 0 | 4 | K | 1 | ROZPOCET | 0 | 0 | 0 | 0 | 0 | 1 | 0 | 4 | 82
42 | K | 7421042 | Konfigurace / programování systému | kpl | 1 |  | 0 |  |  | základní |  | 0 | 0 | 0 | 0 | 0 | 4 | K | 1 | ROZPOCET | 0 | 0 | 0 | 0 | 0 | 1 | 0 | 4 | 84
43 | K | 7421043 | Revize, zprovoznění systému, zaškolení obsluhy, zkušební provoz | kpl | 1 |  | 0 |  |  | základní |  | 0 | 0 | 0 | 0 | 0 | 4 | K | 1 | ROZPOCET | 0 | 0 | 0 | 0 | 0 | 1 | 0 | 4 | 86

## 04 - Společná televizní a...
{3a124139-b52e-4f54-a1ab-22e904926876}
2
| KRYCÍ LIST SOUPISU PRACÍ | [7 empty] | v --- níže se nacházejí doplnkové a pomocné údaje k sestavám --- v | [8 empty] | False
Stavba:
Nemocnice Pelhřimov, Pavilon dětského gynekologicko-porodnického a neurologického oddělení
Objekt:
SO 009 - Pavilon č.09 DGPN
Soupis:
06 - Specialisté SO 009 - Pavilon č.09 DGPN
Úroveň 4:
04 - Společná televizní anténa - STA
| KSO: |  |  |  |  | CC-CZ:
| Místo: |  | Pelhřimov |  |  | Datum: | 2. 7. 2020
| Zadavatel: |  |  |  |  | IČ:
|  | Kraj Vysočina, Žižkova 57/1882 Jihlava |  |  |  | DIČ:
| Uchazeč: |  |  |  |  | IČ: | Vyplň údaj
|  | Vyplň údaj |  |  |  | DIČ: | Vyplň údaj
| Projektant: |  |  |  |  | IČ:
|  | OBERMEYER HELIKA a.s. |  |  |  | DIČ:
| Zpracovatel: |  |  |  |  | IČ:
|  | PROPOS Liberec s.r.o. |  |  |  | DIČ:
Poznámka:
| Cena bez DPH | [5 empty] | 0
|  |  | Základ daně |  |  | Sazba daně | Výše daně
| DPH | základní | 0 |  |  | 21% | 0
|  | snížená | 0 |  |  | 15% | 0
|  | zákl. přenesená | 0 |  |  | 21% | 0
|  | sníž. přenesená | 0 |  |  | 15% | 0
|  | nulová | 0 |  |  | 0% | 0
| Cena s DPH |  |  | v | CZK |  | 0
REKAPITULACE ČLENĚNÍ SOUPISU PRACÍ
Stavba:
Nemocnice Pelhřimov, Pavilon dětského gynekologicko-porodnického a neurologického oddělení
Objekt:
SO 009 - Pavilon č.09 DGPN
Soupis:
06 - Specialisté SO 009 - Pavilon č.09 DGPN
Úroveň 4:
04 - Společná televizní anténa - STA
Místo: |  |  | Pelhřimov |  |  | Datum: | 2. 7. 2020
Zadavatel: |  |  | Kraj Vysočina, Žižkova 57/1882 Jihlava |  |  | Projektant: | OBERMEYER HELIKA a.s.
Uchazeč: |  |  | Vyplň údaj |  |  | Zpracovatel: | PROPOS Liberec s.r.o.
Kód dílu - Popis | [6 empty] | Cena celkem [CZK]
Náklady stavby celkem | [6 empty] | 0 | [11 empty] | -1
| 1 - Dodávka - technologie | [5 empty] | 0
| 2 - Dodávka - instalační materiál | [5 empty] | 0
| 3 - Montáž - technologie | [5 empty] | 0
| 4 - Montáž - instalační materiál | [5 empty] | 0
| 5 - Ostatní | [5 empty] | 0
SOUPIS PRACÍ
Stavba:
Nemocnice Pelhřimov, Pavilon dětského gynekologicko-porodnického a neurologického oddělení
Objekt:
SO 009 - Pavilon č.09 DGPN
Soupis:
06 - Specialisté SO 009 - Pavilon č.09 DGPN
Úroveň 4:
04 - Společná televizní anténa - STA
Místo: |  |  | Pelhřimov |  |  | Datum: | 2. 7. 2020
Zadavatel: |  |  | Kraj Vysočina, Žižkova 57/1882 Jihlava |  |  | Projektant: | OBERMEYER HELIKA a.s.
Uchazeč: |  |  | Vyplň údaj |  |  | Zpracovatel: | PROPOS Liberec s.r.o.
PČ | Typ | Kód | Popis | MJ | Množství | J.cena [CZK] | Cena celkem [CZK] | Cenová soustava |  | DPH | J. Nh [h] | Nh celkem [h] | J. hmotnost [t] | Hmotnost celkem [t] | J. suť [t] | Suť Celkem [t]
Náklady soupisu celkem | [6 empty] | 0 |  |  |  |  | 0 |  | 0 |  | 0 |  | D | -1 | [7 empty] | 0
| D | 1 | Dodávka - technologie |  |  |  | 0 |  |  |  |  | 0 |  | 0 |  | 0 | 1 | D | 0 | ROZPOCET | [6 empty] | 0
1 | K | 7421001 | Anténa VKV II, vertikální i horizontální polarizace, včetně veškerého příslušenství | ks | 1 |  | 0 |  |  | základní |  | 0 | 0 | 0 | 0 | 0 | 4 | K | 1 | ROZPOCET | 0 | 0 | 0 | 0 | 0 | 1 | 0 | 4 | 2
2 | K | 7421002 | Anténa DAB, včetně veškerého příslušenství | ks | 1 |  | 0 |  |  | základní |  | 0 | 0 | 0 | 0 | 0 | 4 | K | 1 | ROZPOCET | 0 | 0 | 0 | 0 | 0 | 1 | 0 | 4 | 4
3 | K | 7421003 | Anténa UHF, kanál 21-60, G=12,5 dBd, s LTE filtrem, včetně veškerého příslušenství | ks | 2 |  | 0 |  |  | základní |  | 0 | 0 | 0 | 0 | 0 | 4 | K | 1 | ROZPOCET | 0 | 0 | 0 | 0 | 0 | 1 | 0 | 4 | 6
4 | K | 7421004 | Anténní stožár trojnožka 2m, včetně veškerého příslušenství | ks | 1 |  | 0 |  |  | základní |  | 0 | 0 | 0 | 0 | 0 | 4 | K | 1 | ROZPOCET | 0 | 0 | 0 | 0 | 0 | 1 | 0 | 4 | 8
5 | K | 7421005 | rameno výložné dvojité, včetně třmenu | ks | 2 |  | 0 |  |  | základní |  | 0 | 0 | 0 | 0 | 0 | 4 | K | 1 | ROZPOCET | 0 | 0 | 0 | 0 | 0 | 1 | 0 | 4 | 10
6 | K | 7421006 | programovatelný zesilovač s potlačeným LTE pásmem. Zesilovač je s koncovým stupněm s typickou výstupní úrovní 111 dBµV. Třem UHF (470-790 MHz) vstupům lze přiřadit až deset programovatelných filtrů v pěti různých kombinacích. Každý z filtrů lze naprogramo | ks | 1 |  | 0 |  |  | základní |  | 0 | 0 | 0 | 0 | 0 | 4 | K | 1 | ROZPOCET | 0 | 0 | 0 | 0 | 0 | 1 | 0 | 4 | 12
7 | K | 7421007 | účastnické koncová zásuvka TV-R, včetně rámečku a instalační krabice | ks | 64 |  | 0 |  |  | základní |  | 0 | 0 | 0 | 0 | 0 | 4 | K | 1 | ROZPOCET | 0 | 0 | 0 | 0 | 0 | 1 | 0 | 4 | 14
8 | K | 7421008 | konektor kompresní F | ks | 148 |  | 0 |  |  | základní |  | 0 | 0 | 0 | 0 | 0 | 4 | K | 1 | ROZPOCET | 0 | 0 | 0 | 0 | 0 | 1 | 0 | 4 | 16
9 | K | 7421009 | propojovací spojka s konektory F | ks | 10 |  | 0 |  |  | základní |  | 0 | 0 | 0 | 0 | 0 | 4 | K | 1 | ROZPOCET | 0 | 0 | 0 | 0 | 0 | 1 | 0 | 4 | 18
10 | K | 7421010 | zakončovací konektor 75 ohm | ks | 20 |  | 0 |  |  | základní |  | 0 | 0 | 0 | 0 | 0 | 4 | K | 1 | ROZPOCET | 0 | 0 | 0 | 0 | 0 | 1 | 0 | 4 | 20
11 | K | 7421011 | rozbočovač, konektory F 1/24 | ks | 3 |  | 0 |  |  | základní |  | 0 | 0 | 0 | 0 | 0 | 4 | K | 1 | ROZPOCET | 0 | 0 | 0 | 0 | 0 | 1 | 0 | 4 | 22
12 | K | 7421012 | rozbočovač, konektory F 1/8 | ks | 1 |  | 0 |  |  | základní |  | 0 | 0 | 0 | 0 | 0 | 4 | K | 1 | ROZPOCET | 0 | 0 | 0 | 0 | 0 | 1 | 0 | 4 | 24
13 | K | 7421013 | SAT rozvaděč plechový, perf. mont.deska,3-b.zámek,600x600x200 | ks | 3 |  | 0 |  |  | základní |  | 0 | 0 | 0 | 0 | 0 | 4 | K | 1 | ROZPOCET | 0 | 0 | 0 | 0 | 0 | 1 | 0 | 4 | 26
14 | K | 7421014 | SAT rozvaděč plechový, perf. mont.deska,3-b.zámek,800x800x200 | ks | 1 |  | 0 |  |  | základní |  | 0 | 0 | 0 | 0 | 0 | 4 | K | 1 | ROZPOCET | 0 | 0 | 0 | 0 | 0 | 1 | 0 | 4 | 28
15 | K | 7421015 | Protiprachový kartáč | ks | 4 |  | 0 |  |  | základní |  | 0 | 0 | 0 | 0 | 0 | 4 | K | 1 | ROZPOCET | 0 | 0 | 0 | 0 | 0 | 1 | 0 | 4 | 30
16 | K | 7421016 | Svodič bleskových proudů, první stupeň | ks | 4 |  | 0 |  |  | základní |  | 0 | 0 | 0 | 0 | 0 | 4 | K | 1 | ROZPOCET | 0 | 0 | 0 | 0 | 0 | 1 | 0 | 4 | 32
17 | K | 7421017 | Svodič bleskových proudů, druhý stupeň | ks | 4 |  | 0 |  |  | základní |  | 0 | 0 | 0 | 0 | 0 | 4 | K | 1 | ROZPOCET | 0 | 0 | 0 | 0 | 0 | 1 | 0 | 4 | 34
18 | K | 7421018 | krabice pro přepěťovou ochranu s DIN lištou | ks | 2 |  | 0 |  |  | základní |  | 0 | 0 | 0 | 0 | 0 | 4 | K | 1 | ROZPOCET | 0 | 0 | 0 | 0 | 0 | 1 | 0 | 4 | 36
| D | 2 | Dodávka - instalační materiál |  |  |  | 0 |  |  |  |  | 0 |  | 0 |  | 0 | 1 | D | 0 | ROZPOCET | [6 empty] | 0
19 | K | 7421019 | vodič Cya 6mm | m | 50 |  | 0 |  |  | základní |  | 0 | 0 | 0 | 0 | 0 | 4 | K | 1 | ROZPOCET | 0 | 0 | 0 | 0 | 0 | 1 | 0 | 4 | 38
20 | K | 7421020 | Koaxiální kabel (75ohm), průměr pláště 6,8mm, materiál vodiče čistá měď 1,12mm, materiál opletení měď, maximální útlum 800MHz 17dB, | m | 5120 |  | 0 |  |  | základní |  | 0 | 0 | 0 | 0 | 0 | 4 | K | 1 | ROZPOCET | 0 | 0 | 0 | 0 | 0 | 1 | 0 | 4 | 40
21 | K | 7421021 | Koaxiální kabel (75ohm), průměr pláště 6,6mm, materiál vodiče čistá měď 1,13mm, materiál opletení měď, maximální útlum 800MHz 16,8dB, venkovní provedení | m | 200 |  | 0 |  |  | základní |  | 0 | 0 | 0 | 0 | 0 | 4 | K | 1 | ROZPOCET | 0 | 0 | 0 | 0 | 0 | 1 | 0 | 4 | 42
22 | K | 7421022 | PVC trubka ohebná pevnostní, průměr 40mm, UV stabilní | ks | 30 |  | 0 |  |  | základní |  | 0 | 0 | 0 | 0 | 0 | 4 | K | 1 | ROZPOCET | 0 | 0 | 0 | 0 | 0 | 1 | 0 | 4 | 44
23 | K | 7421023 | Elektroinstalační trubka 20mm - pevná nebo ohebná, bezhalogenová, včetně příchytek | m | 1750 |  | 0 |  |  | základní |  | 0 | 0 | 0 | 0 | 0 | 4 | K | 1 | ROZPOCET | 0 | 0 | 0 | 0 | 0 | 1 | 0 | 4 | 46
24 | K | 7421024 | Elektroinstalační trubka 32mm - pevná nebo ohebná, bezhalogenová, včetně příchytek | m | 400 |  | 0 |  |  | základní |  | 0 | 0 | 0 | 0 | 0 | 4 | K | 1 | ROZPOCET | 0 | 0 | 0 | 0 | 0 | 1 | 0 | 4 | 48
25 | K | 7421025 | postup střechou, průchodka pro anténní svody, vniřtní průměr 100mm, včetně utěsnění izolace strechy | ks | 1 |  | 0 |  |  | základní |  | 0 | 0 | 0 | 0 | 0 | 4 | K | 1 | ROZPOCET | 0 | 0 | 0 | 0 | 0 | 1 | 0 | 4 | 50
| D | 3 | Montáž - technologie |  |  |  | 0 |  |  |  |  | 0 |  | 0 |  | 0 | 1 | D | 0 | ROZPOCET | [6 empty] | 0
26 | K | 7421026 | Anténa VKV II, vertikální i horizontální polarizace, včetně veškerého příslušenství | ks | 1 |  | 0 |  |  | základní |  | 0 | 0 | 0 | 0 | 0 | 4 | K | 1 | ROZPOCET | 0 | 0 | 0 | 0 | 0 | 1 | 0 | 4 | 52
27 | K | 7421027 | Anténa DAB, včetně veškerého příslušenství | ks | 1 |  | 0 |  |  | základní |  | 0 | 0 | 0 | 0 | 0 | 4 | K | 1 | ROZPOCET | 0 | 0 | 0 | 0 | 0 | 1 | 0 | 4 | 54
28 | K | 7421028 | Anténa UHF, kanál 21-60, G=12,5 dBd, s LTE filtrem, včetně veškerého příslušenství | ks | 2 |  | 0 |  |  | základní |  | 0 | 0 | 0 | 0 | 0 | 4 | K | 1 | ROZPOCET | 0 | 0 | 0 | 0 | 0 | 1 | 0 | 4 | 56
29 | K | 7421029 | Anténní stožár trojnožka 2m, včetně veškerého příslušenství | ks | 1 |  | 0 |  |  | základní |  | 0 | 0 | 0 | 0 | 0 | 4 | K | 1 | ROZPOCET | 0 | 0 | 0 | 0 | 0 | 1 | 0 | 4 | 58
30 | K | 7421030 | rameno výložné dvojité, včetně třmenu | ks | 2 |  | 0 |  |  | základní |  | 0 | 0 | 0 | 0 | 0 | 4 | K | 1 | ROZPOCET | 0 | 0 | 0 | 0 | 0 | 1 | 0 | 4 | 60
31 | K | 7421031 | programovatelný zesilovač s potlačeným LTE pásmem. Zesilovač je s koncovým stupněm s typickou výstupní úrovní 111 dBµV. Třem UHF (470-790 MHz) vstupům lze přiřadit až deset programovatelných filtrů v pěti různých kombinacích. Každý z filtrů lze naprogramo | ks | 1 |  | 0 |  |  | základní |  | 0 | 0 | 0 | 0 | 0 | 4 | K | 1 | ROZPOCET | 0 | 0 | 0 | 0 | 0 | 1 | 0 | 4 | 62
32 | K | 7421032 | účastnické koncová zásuvka TV-R, včetně rámečku a instalační krabice | ks | 64 |  | 0 |  |  | základní |  | 0 | 0 | 0 | 0 | 0 | 4 | K | 1 | ROZPOCET | 0 | 0 | 0 | 0 | 0 | 1 | 0 | 4 | 64
33 | K | 7421033 | konektor kompresní F | ks | 148 |  | 0 |  |  | základní |  | 0 | 0 | 0 | 0 | 0 | 4 | K | 1 | ROZPOCET | 0 | 0 | 0 | 0 | 0 | 1 | 0 | 4 | 66
34 | K | 7421034 | propojovací spojka s konektory F | ks | 10 |  | 0 |  |  | základní |  | 0 | 0 | 0 | 0 | 0 | 4 | K | 1 | ROZPOCET | 0 | 0 | 0 | 0 | 0 | 1 | 0 | 4 | 68
35 | K | 7421035 | zakončovací konektor 75 ohm | ks | 20 |  | 0 |  |  | základní |  | 0 | 0 | 0 | 0 | 0 | 4 | K | 1 | ROZPOCET | 0 | 0 | 0 | 0 | 0 | 1 | 0 | 4 | 70
36 | K | 7421036 | rozbočovač, konektory F 1/24 | ks | 3 |  | 0 |  |  | základní |  | 0 | 0 | 0 | 0 | 0 | 4 | K | 1 | ROZPOCET | 0 | 0 | 0 | 0 | 0 | 1 | 0 | 4 | 72
37 | K | 7421037 | rozbočovač, konektory F 1/8 | ks | 1 |  | 0 |  |  | základní |  | 0 | 0 | 0 | 0 | 0 | 4 | K | 1 | ROZPOCET | 0 | 0 | 0 | 0 | 0 | 1 | 0 | 4 | 74
38 | K | 7421038 | SAT rozvaděč plechový, perf. mont.deska,3-b.zámek,600x600x200 | ks | 3 |  | 0 |  |  | základní |  | 0 | 0 | 0 | 0 | 0 | 4 | K | 1 | ROZPOCET | 0 | 0 | 0 | 0 | 0 | 1 | 0 | 4 | 76
39 | K | 7421039 | SAT rozvaděč plechový, perf. mont.deska,3-b.zámek,800x800x200 | ks | 1 |  | 0 |  |  | základní |  | 0 | 0 | 0 | 0 | 0 | 4 | K | 1 | ROZPOCET | 0 | 0 | 0 | 0 | 0 | 1 | 0 | 4 | 78
40 | K | 7421040 | Protiprachový kartáč | ks | 4 |  | 0 |  |  | základní |  | 0 | 0 | 0 | 0 | 0 | 4 | K | 1 | ROZPOCET | 0 | 0 | 0 | 0 | 0 | 1 | 0 | 4 | 80
41 | K | 7421041 | Svodič bleskových proudů, první stupeň | ks | 4 |  | 0 |  |  | základní |  | 0 | 0 | 0 | 0 | 0 | 4 | K | 1 | ROZPOCET | 0 | 0 | 0 | 0 | 0 | 1 | 0 | 4 | 82
42 | K | 7421042 | Svodič bleskových proudů, druhý stupeň | ks | 4 |  | 0 |  |  | základní |  | 0 | 0 | 0 | 0 | 0 | 4 | K | 1 | ROZPOCET | 0 | 0 | 0 | 0 | 0 | 1 | 0 | 4 | 84
43 | K | 7421043 | krabice pro přepěťovou ochranu s DIN lištou | ks | 2 |  | 0 |  |  | základní |  | 0 | 0 | 0 | 0 | 0 | 4 | K | 1 | ROZPOCET | 0 | 0 | 0 | 0 | 0 | 1 | 0 | 4 | 86
| D | 4 | Montáž - instalační materiál |  |  |  | 0 |  |  |  |  | 0 |  | 0 |  | 0 | 1 | D | 0 | ROZPOCET | [6 empty] | 0
44 | K | 7421044 | vodič Cya 6mm | m | 50 |  | 0 |  |  | základní |  | 0 | 0 | 0 | 0 | 0 | 4 | K | 1 | ROZPOCET | 0 | 0 | 0 | 0 | 0 | 1 | 0 | 4 | 88
45 | K | 7421045 | Koaxiální kabel (75ohm), průměr pláště 6,8mm, materiál vodiče čistá měď 1,12mm, materiál opletení měď, maximální útlum 800MHz 17dB, | m | 5120 |  | 0 |  |  | základní |  | 0 | 0 | 0 | 0 | 0 | 4 | K | 1 | ROZPOCET | 0 | 0 | 0 | 0 | 0 | 1 | 0 | 4 | 90
46 | K | 7421046 | Koaxiální kabel (75ohm), průměr pláště 6,6mm, materiál vodiče čistá měď 1,13mm, materiál opletení měď, maximální útlum 800MHz 16,8dB, venkovní provedení | m | 200 |  | 0 |  |  | základní |  | 0 | 0 | 0 | 0 | 0 | 4 | K | 1 | ROZPOCET | 0 | 0 | 0 | 0 | 0 | 1 | 0 | 4 | 92
47 | K | 7421047 | PVC trubka ohebná pevnostní, průměr 40mm, UV stabilní | ks | 30 |  | 0 |  |  | základní |  | 0 | 0 | 0 | 0 | 0 | 4 | K | 1 | ROZPOCET | 0 | 0 | 0 | 0 | 0 | 1 | 0 | 4 | 94
48 | K | 7421048 | Elektroinstalační trubka 20mm - pevná nebo ohebná, bezhalogenová, včetně příchytek | m | 1750 |  | 0 |  |  | základní |  | 0 | 0 | 0 | 0 | 0 | 4 | K | 1 | ROZPOCET | 0 | 0 | 0 | 0 | 0 | 1 | 0 | 4 | 96
49 | K | 7421049 | Elektroinstalační trubka 32mm - pevná nebo ohebná, bezhalogenová, včetně příchytek | m | 400 |  | 0 |  |  | základní |  | 0 | 0 | 0 | 0 | 0 | 4 | K | 1 | ROZPOCET | 0 | 0 | 0 | 0 | 0 | 1 | 0 | 4 | 98
50 | K | 7421050 | postup střechou, průchodka pro anténní svody, vniřtní průměr 100mm, včetně utěsnění izolace strechy | ks | 1 |  | 0 |  |  | základní |  | 0 | 0 | 0 | 0 | 0 | 4 | K | 1 | ROZPOCET | 0 | 0 | 0 | 0 | 0 | 1 | 0 | 4 | 100
| D | 5 | Ostatní |  |  |  | 0 |  |  |  |  | 0 |  | 0 |  | 0 | 1 | D | 0 | ROZPOCET | [6 empty] | 0
51 | K | 7421051 | měření intenzity signálu systému STA ve všech televizních zásuvkách | m | 64 |  | 0 |  |  | základní |  | 0 | 0 | 0 | 0 | 0 | 4 | K | 1 | ROZPOCET | 0 | 0 | 0 | 0 | 0 | 1 | 0 | 4 | 102
52 | K | 7421052 | Drobný blíže nespecifikovaný elektorinstalační materiál (hmoždinky, štítky, popisky, atd.) | ks | 1 |  | 0 |  |  | základní |  | 0 | 0 | 0 | 0 | 0 | 4 | K | 1 | ROZPOCET | 0 | 0 | 0 | 0 | 0 | 1 | 0 | 4 | 104
53 | K | 7421053 | označení kabelů | ks | 100 |  | 0 |  |  | základní |  | 0 | 0 | 0 | 0 | 0 | 4 | K | 1 | ROZPOCET | 0 | 0 | 0 | 0 | 0 | 1 | 0 | 4 | 106
54 | K | 7421054 | Individuální, funkční zkoušky a komplexní zkoušky | kpl | 1 |  | 0 |  |  | základní |  | 0 | 0 | 0 | 0 | 0 | 4 | K | 1 | ROZPOCET | 0 | 0 | 0 | 0 | 0 | 1 | 0 | 4 | 108
55 | K | 7421055 | Konfigurace / programování systému | kpl | 1 |  | 0 |  |  | základní |  | 0 | 0 | 0 | 0 | 0 | 4 | K | 1 | ROZPOCET | 0 | 0 | 0 | 0 | 0 | 1 | 0 | 4 | 110
56 | K | 7421056 | Revize, zprovoznění systému, zaškolení obsluhy, zkušební provoz | kpl | 1 |  | 0 |  |  | základní |  | 0 | 0 | 0 | 0 | 0 | 4 | K | 1 | ROZPOCET | 0 | 0 | 0 | 0 | 0 | 1 | 0 | 4 | 112

## 05 - Jednotný čas - JČ
{a5172b79-4ad4-4ded-883b-53ce502845d2}
2
| KRYCÍ LIST SOUPISU PRACÍ | [7 empty] | v --- níže se nacházejí doplnkové a pomocné údaje k sestavám --- v | [8 empty] | False
Stavba:
Nemocnice Pelhřimov, Pavilon dětského gynekologicko-porodnického a neurologického oddělení
Objekt:
SO 009 - Pavilon č.09 DGPN
Soupis:
06 - Specialisté SO 009 - Pavilon č.09 DGPN
Úroveň 4:
05 - Jednotný čas - JČ
| KSO: |  |  |  |  | CC-CZ:
| Místo: |  | Pelhřimov |  |  | Datum: | 2. 7. 2020
| Zadavatel: |  |  |  |  | IČ:
|  | Kraj Vysočina, Žižkova 57/1882 Jihlava |  |  |  | DIČ:
| Uchazeč: |  |  |  |  | IČ: | Vyplň údaj
|  | Vyplň údaj |  |  |  | DIČ: | Vyplň údaj
| Projektant: |  |  |  |  | IČ:
|  | OBERMEYER HELIKA a.s. |  |  |  | DIČ:
| Zpracovatel: |  |  |  |  | IČ:
|  | PROPOS Liberec s.r.o. |  |  |  | DIČ:
Poznámka:
| Cena bez DPH | [5 empty] | 0
|  |  | Základ daně |  |  | Sazba daně | Výše daně
| DPH | základní | 0 |  |  | 21% | 0
|  | snížená | 0 |  |  | 15% | 0
|  | zákl. přenesená | 0 |  |  | 21% | 0
|  | sníž. přenesená | 0 |  |  | 15% | 0
|  | nulová | 0 |  |  | 0% | 0
| Cena s DPH |  |  | v | CZK |  | 0
REKAPITULACE ČLENĚNÍ SOUPISU PRACÍ
Stavba:
Nemocnice Pelhřimov, Pavilon dětského gynekologicko-porodnického a neurologického oddělení
Objekt:
SO 009 - Pavilon č.09 DGPN
Soupis:
06 - Specialisté SO 009 - Pavilon č.09 DGPN
Úroveň 4:
05 - Jednotný čas - JČ
Místo: |  |  | Pelhřimov |  |  | Datum: | 2. 7. 2020
Zadavatel: |  |  | Kraj Vysočina, Žižkova 57/1882 Jihlava |  |  | Projektant: | OBERMEYER HELIKA a.s.
Uchazeč: |  |  | Vyplň údaj |  |  | Zpracovatel: | PROPOS Liberec s.r.o.
Kód dílu - Popis | [6 empty] | Cena celkem [CZK]
Náklady stavby celkem | [6 empty] | 0 | [11 empty] | -1
| 1 - Dodávka - technologie | [5 empty] | 0
| 2 - Montáž - technologie | [5 empty] | 0
| 3 - Ostatní | [5 empty] | 0
SOUPIS PRACÍ
Stavba:
Nemocnice Pelhřimov, Pavilon dětského gynekologicko-porodnického a neurologického oddělení
Objekt:
SO 009 - Pavilon č.09 DGPN
Soupis:
06 - Specialisté SO 009 - Pavilon č.09 DGPN
Úroveň 4:
05 - Jednotný čas - JČ
Místo: |  |  | Pelhřimov |  |  | Datum: | 2. 7. 2020
Zadavatel: |  |  | Kraj Vysočina, Žižkova 57/1882 Jihlava |  |  | Projektant: | OBERMEYER HELIKA a.s.
Uchazeč: |  |  | Vyplň údaj |  |  | Zpracovatel: | PROPOS Liberec s.r.o.
PČ | Typ | Kód | Popis | MJ | Množství | J.cena [CZK] | Cena celkem [CZK] | Cenová soustava |  | DPH | J. Nh [h] | Nh celkem [h] | J. hmotnost [t] | Hmotnost celkem [t] | J. suť [t] | Suť Celkem [t]
Náklady soupisu celkem | [6 empty] | 0 |  |  |  |  | 0 |  | 0 |  | 0 |  | D | -1 | [7 empty] | 0
| D | 1 | Dodávka - technologie |  |  |  | 0 |  |  |  |  | 0 |  | 0 |  | 0 | 1 | D | 0 | ROZPOCET | [6 empty] | 0
1 | K | 7421001 | Síťový časový server NTS je časový server pro použití v síťových prostředích. Synchronizace času prostřednictvím protokolu NTP eventuálně přijímače časového signálu DCF nebo GPS (GPS 4500). - NTP v4 (plně V3 kompatibilní), RFC 1305 (Port 123) - SNTP (UDP) | ks | 1 |  | 0 |  |  | základní |  | 0 | 0 | 0 | 0 | 0 | 4 | K | 1 | ROZPOCET | 0 | 0 | 0 | 0 | 0 | 1 | 0 | 4 | 2
2 | K | 7421002 | Montážní sada pro montáž NTS do racku | ks | 1 |  | 0 |  |  | základní |  | 0 | 0 | 0 | 0 | 0 | 4 | K | 1 | ROZPOCET | 0 | 0 | 0 | 0 | 0 | 1 | 0 | 4 | 4
3 | K | 7421003 | Přijímač satelitního signálu GPS včetně antény - pro venkovní montáž, krytí IP 54 - výstup DCF 77 - minimální úhel viditelnosti 90°, optimální 180 - GPS -> koncové zařízení - UV odolný kabel 4 x 0,25 - standardní délka kabelu 10 m, maximálně 200 m - za př | ks | 1 |  | 0 |  |  | základní |  | 0 | 0 | 0 | 0 | 0 | 4 | K | 1 | ROZPOCET | 0 | 0 | 0 | 0 | 0 | 1 | 0 | 4 | 6
4 | K | 7421004 | konfigurační software pro NTP podružné hodiny a další koncová zařízení (např. NMI) podpora unicast nebo multicast pro max. 5000 podružných hodin (strojků) pro max. 100 hlavních hodin | ks | 1 |  | 0 |  |  | základní |  | 0 | 0 | 0 | 0 | 0 | 4 | K | 1 | ROZPOCET | 0 | 0 | 0 | 0 | 0 | 1 | 0 | 4 | 8
5 | K | 7421005 | specifikace - - jednostranné čtyřmístné interiérové digitální hodiny - barva číslic bílá, výška číslic 75 mm - čitelnost na vzdálenost 30 m - synchronizace NTP - možnost střídavého zobrazení datum / čas - po připojení teplotního čidla možnost zobrazení te | ks | 41 |  | 0 |  |  | základní |  | 0 | 0 | 0 | 0 | 0 | 4 | K | 1 | ROZPOCET | 0 | 0 | 0 | 0 | 0 | 1 | 0 | 4 | 10
6 | K | 7421006 | specifikace - oboustranné čtyřmístné interiérové digitální hodiny - barva číslic bílá, výška číslic 75 mm - čitelnost na vzdálenost 32 m - synchronizace NTP - možnost střídavého zobrazení datum / čas - po připojení teplotního čidla možnost zobrazení teplo | ks | 29 |  | 0 |  |  | základní |  | 0 | 0 | 0 | 0 | 0 | 4 | K | 1 | ROZPOCET | 0 | 0 | 0 | 0 | 0 | 1 | 0 | 4 | 12
7 | K | 7421007 | specifikace - jednostranné šestimístné digitální hodiny s kalendářem - Ethernet verze, synchronizace protokolem NTP, napájení PoE - rozměry (Š x V x H) 780 x 118 x 39 mm - čitelnost na vzdálenost 25 m - zobrazení času HH:MM:ss, datumu a dne v týdnu - barv | ks | 3 |  | 0 |  |  | základní |  | 0 | 0 | 0 | 0 | 0 | 4 | K | 1 | ROZPOCET | 0 | 0 | 0 | 0 | 0 | 1 | 0 | 4 | 14
8 | K | 7421008 | specifikace - - stropní závěs k digitálním hodinám je v ceně - pro dvoustranné i jednostranné provedení - délka závěsu dle objednávky (standard 5, 10, 30, 50cm) - průměr 35 mm - upevnění na strop pomocí 4 vrutů pr. 5 mm | ks | 73 |  | 0 |  |  | základní |  | 0 | 0 | 0 | 0 | 0 | 4 | K | 1 | ROZPOCET | 0 | 0 | 0 | 0 | 0 | 1 | 0 | 4 | 16
| D | 2 | Montáž - technologie |  |  |  | 0 |  |  |  |  | 0 |  | 0 |  | 0 | 1 | D | 0 | ROZPOCET | [6 empty] | 0
9 | K | 7421009 | Síťový časový server NTS je časový server pro použití v síťových prostředích. Synchronizace času prostřednictvím protokolu NTP eventuálně přijímače časového signálu DCF nebo GPS (GPS 4500). - NTP v4 (plně V3 kompatibilní), RFC 1305 (Port 123) - SNTP (UDP) | ks | 1 |  | 0 |  |  | základní |  | 0 | 0 | 0 | 0 | 0 | 4 | K | 1 | ROZPOCET | 0 | 0 | 0 | 0 | 0 | 1 | 0 | 4 | 18
10 | K | 7421010 | Montážní sada pro montáž NTS do racku | ks | 1 |  | 0 |  |  | základní |  | 0 | 0 | 0 | 0 | 0 | 4 | K | 1 | ROZPOCET | 0 | 0 | 0 | 0 | 0 | 1 | 0 | 4 | 20
11 | K | 7421011 | Přijímač satelitního signálu GPS včetně antény - pro venkovní montáž, krytí IP 54 - výstup DCF 77 - minimální úhel viditelnosti 90°, optimální 180 - GPS -> koncové zařízení - UV odolný kabel 4 x 0,25 - standardní délka kabelu 10 m, maximálně 200 m - za př | ks | 1 |  | 0 |  |  | základní |  | 0 | 0 | 0 | 0 | 0 | 4 | K | 1 | ROZPOCET | 0 | 0 | 0 | 0 | 0 | 1 | 0 | 4 | 22
12 | K | 7421012 | konfigurační software pro NTP podružné hodiny a další koncová zařízení (např. NMI) podpora unicast nebo multicast pro max. 5000 podružných hodin (strojků) pro max. 100 hlavních hodin | ks | 1 |  | 0 |  |  | základní |  | 0 | 0 | 0 | 0 | 0 | 4 | K | 1 | ROZPOCET | 0 | 0 | 0 | 0 | 0 | 1 | 0 | 4 | 24
13 | K | 7421013 | specifikace - - jednostranné čtyřmístné interiérové digitální hodiny - barva číslic bílá, výška číslic 75 mm - čitelnost na vzdálenost 30 m - synchronizace NTP - možnost střídavého zobrazení datum / čas - po připojení teplotního čidla možnost zobrazení te | ks | 41 |  | 0 |  |  | základní |  | 0 | 0 | 0 | 0 | 0 | 4 | K | 1 | ROZPOCET | 0 | 0 | 0 | 0 | 0 | 1 | 0 | 4 | 26
14 | K | 7421014 | specifikace - oboustranné čtyřmístné interiérové digitální hodiny - barva číslic bílá, výška číslic 75 mm - čitelnost na vzdálenost 32 m - synchronizace NTP - možnost střídavého zobrazení datum / čas - po připojení teplotního čidla možnost zobrazení teplo | ks | 29 |  | 0 |  |  | základní |  | 0 | 0 | 0 | 0 | 0 | 4 | K | 1 | ROZPOCET | 0 | 0 | 0 | 0 | 0 | 1 | 0 | 4 | 28
15 | K | 7421015 | specifikace - jednostranné šestimístné digitální hodiny s kalendářem - Ethernet verze, synchronizace protokolem NTP, napájení PoE - rozměry (Š x V x H) 780 x 118 x 39 mm - čitelnost na vzdálenost 25 m - zobrazení času HH:MM:ss, datumu a dne v týdnu - barv | ks | 3 |  | 0 |  |  | základní |  | 0 | 0 | 0 | 0 | 0 | 4 | K | 1 | ROZPOCET | 0 | 0 | 0 | 0 | 0 | 1 | 0 | 4 | 30
16 | K | 7421016 | specifikace - - stropní závěs k digitálním hodinám je v ceně - pro dvoustranné i jednostranné provedení - délka závěsu dle objednávky (standard 5, 10, 30, 50cm) - průměr 35 mm - upevnění na strop pomocí 4 vrutů pr. 5 mm | ks | 73 |  | 0 |  |  | základní |  | 0 | 0 | 0 | 0 | 0 | 4 | K | 1 | ROZPOCET | 0 | 0 | 0 | 0 | 0 | 1 | 0 | 4 | 32
| D | 3 | Ostatní |  |  |  | 0 |  |  |  |  | 0 |  | 0 |  | 0 | 1 | D | 0 | ROZPOCET | [6 empty] | 0
17 | K | 7421017 | Drobný blíže nespecifikovaný elektorinstalační materiál (hmoždinky, štítky, popisky, atd.) | ks | 1 |  | 0 |  |  | základní |  | 0 | 0 | 0 | 0 | 0 | 4 | K | 1 | ROZPOCET | 0 | 0 | 0 | 0 | 0 | 1 | 0 | 4 | 34
18 | K | 7421018 | Individuální, funkční zkoušky a komplexní zkoušky | kpl | 1 |  | 0 |  |  | základní |  | 0 | 0 | 0 | 0 | 0 | 4 | K | 1 | ROZPOCET | 0 | 0 | 0 | 0 | 0 | 1 | 0 | 4 | 36
19 | K | 7421019 | Konfigurace / programování systému | kpl | 1 |  | 0 |  |  | základní |  | 0 | 0 | 0 | 0 | 0 | 4 | K | 1 | ROZPOCET | 0 | 0 | 0 | 0 | 0 | 1 | 0 | 4 | 38
20 | K | 7421020 | Revize, zprovoznění systému, zaškolení obsluhy, zkušební provoz | kpl | 1 |  | 0 |  |  | základní |  | 0 | 0 | 0 | 0 | 0 | 4 | K | 1 | ROZPOCET | 0 | 0 | 0 | 0 | 0 | 1 | 0 | 4 | 40

## 06 - Hlavní kabelové trasy
{9e452f22-bbac-40f1-963f-ba4d6a65466f}
2
| KRYCÍ LIST SOUPISU PRACÍ | [7 empty] | v --- níže se nacházejí doplnkové a pomocné údaje k sestavám --- v | [8 empty] | False
Stavba:
Nemocnice Pelhřimov, Pavilon dětského gynekologicko-porodnického a neurologického oddělení
Objekt:
SO 009 - Pavilon č.09 DGPN
Soupis:
06 - Specialisté SO 009 - Pavilon č.09 DGPN
Úroveň 4:
06 - Hlavní kabelové trasy
| KSO: |  |  |  |  | CC-CZ:
| Místo: |  | Pelhřimov |  |  | Datum: | 2. 7. 2020
| Zadavatel: |  |  |  |  | IČ:
|  | Kraj Vysočina, Žižkova 57/1882 Jihlava |  |  |  | DIČ:
| Uchazeč: |  |  |  |  | IČ: | Vyplň údaj
|  | Vyplň údaj |  |  |  | DIČ: | Vyplň údaj
| Projektant: |  |  |  |  | IČ:
|  | OBERMEYER HELIKA a.s. |  |  |  | DIČ:
| Zpracovatel: |  |  |  |  | IČ:
|  | PROPOS Liberec s.r.o. |  |  |  | DIČ:
Poznámka:
| Cena bez DPH | [5 empty] | 0
|  |  | Základ daně |  |  | Sazba daně | Výše daně
| DPH | základní | 0 |  |  | 21% | 0
|  | snížená | 0 |  |  | 15% | 0
|  | zákl. přenesená | 0 |  |  | 21% | 0
|  | sníž. přenesená | 0 |  |  | 15% | 0
|  | nulová | 0 |  |  | 0% | 0
| Cena s DPH |  |  | v | CZK |  | 0
REKAPITULACE ČLENĚNÍ SOUPISU PRACÍ
Stavba:
Nemocnice Pelhřimov, Pavilon dětského gynekologicko-porodnického a neurologického oddělení
Objekt:
SO 009 - Pavilon č.09 DGPN
Soupis:
06 - Specialisté SO 009 - Pavilon č.09 DGPN
Úroveň 4:
06 - Hlavní kabelové trasy
Místo: |  |  | Pelhřimov |  |  | Datum: | 2. 7. 2020
Zadavatel: |  |  | Kraj Vysočina, Žižkova 57/1882 Jihlava |  |  | Projektant: | OBERMEYER HELIKA a.s.
Uchazeč: |  |  | Vyplň údaj |  |  | Zpracovatel: | PROPOS Liberec s.r.o.
Kód dílu - Popis | [6 empty] | Cena celkem [CZK]
Náklady stavby celkem | [6 empty] | 0 | [11 empty] | -1
| 1 - Dodávka - technologie | [5 empty] | 0
| 2 - Montáž - technologie | [5 empty] | 0
| 3 - Ostatní | [5 empty] | 0
SOUPIS PRACÍ
Stavba:
Nemocnice Pelhřimov, Pavilon dětského gynekologicko-porodnického a neurologického oddělení
Objekt:
SO 009 - Pavilon č.09 DGPN
Soupis:
06 - Specialisté SO 009 - Pavilon č.09 DGPN
Úroveň 4:
06 - Hlavní kabelové trasy
Místo: |  |  | Pelhřimov |  |  | Datum: | 2. 7. 2020
Zadavatel: |  |  | Kraj Vysočina, Žižkova 57/1882 Jihlava |  |  | Projektant: | OBERMEYER HELIKA a.s.
Uchazeč: |  |  | Vyplň údaj |  |  | Zpracovatel: | PROPOS Liberec s.r.o.
PČ | Typ | Kód | Popis | MJ | Množství | J.cena [CZK] | Cena celkem [CZK] | Cenová soustava |  | DPH | J. Nh [h] | Nh celkem [h] | J. hmotnost [t] | Hmotnost celkem [t] | J. suť [t] | Suť Celkem [t]
Náklady soupisu celkem | [6 empty] | 0 |  |  |  |  | 0 |  | 0 |  | 0 |  | D | -1 | [7 empty] | 0
| D | 1 | Dodávka - technologie |  |  |  | 0 |  |  |  |  | 0 |  | 0 |  | 0 | 1 | D | 0 | ROZPOCET | [6 empty] | 0
1 | K | 7421001 | Kabelový žlab plný, 100x60, včetně montážního materiálu, závitové tyče, tvarovek, hmoždinek a spojovacího materiálu | m | 10 |  | 0 |  |  | základní |  | 0 | 0 | 0 | 0 | 0 | 4 | K | 1 | ROZPOCET | 0 | 0 | 0 | 0 | 0 | 1 | 0 | 4 | 2
2 | K | 7421002 | Kabelový žlab plný, 150x60, včetně montážního materiálu, závitové tyče, tvarovek, hmoždinek a spojovacího materiálu | m | 75 |  | 0 |  |  | základní |  | 0 | 0 | 0 | 0 | 0 | 4 | K | 1 | ROZPOCET | 0 | 0 | 0 | 0 | 0 | 1 | 0 | 4 | 4
3 | K | 7421003 | Kabelový žlab plný, 200x60, včetně montážního materiálu, závitové tyče, tvarovek, hmoždinek a spojovacího materiálu | m | 220 |  | 0 |  |  | základní |  | 0 | 0 | 0 | 0 | 0 | 4 | K | 1 | ROZPOCET | 0 | 0 | 0 | 0 | 0 | 1 | 0 | 4 | 6
4 | K | 7421004 | Kabelový žlab plný, 200x110, včetně montážního materiálu, závitové tyče, tvarovek, hmoždinek a spojovacího materiálu | m | 60 |  | 0 |  |  | základní |  | 0 | 0 | 0 | 0 | 0 | 4 | K | 1 | ROZPOCET | 0 | 0 | 0 | 0 | 0 | 1 | 0 | 4 | 8
5 | K | 7421005 | Kabelový žlab plný, 300x60, včetně montážního materiálu, závitové tyče, tvarovek, hmoždinek a spojovacího materiálu | m | 340 |  | 0 |  |  | základní |  | 0 | 0 | 0 | 0 | 0 | 4 | K | 1 | ROZPOCET | 0 | 0 | 0 | 0 | 0 | 1 | 0 | 4 | 10
6 | K | 7421006 | stoupací žebřík, 200x85, včetně montážního materiálu, závitové tyče, tvarovek, hmoždinek a spojovacího materiálu | m | 5 |  | 0 |  |  | základní |  | 0 | 0 | 0 | 0 | 0 | 4 | K | 1 | ROZPOCET | 0 | 0 | 0 | 0 | 0 | 1 | 0 | 4 | 12
7 | K | 7421007 | stoupací žebřík, 300x85, včetně montážního materiálu, závitové tyče, tvarovek, hmoždinek a spojovacího materiálu | m | 27 |  | 0 |  |  | základní |  | 0 | 0 | 0 | 0 | 0 | 4 | K | 1 | ROZPOCET | 0 | 0 | 0 | 0 | 0 | 1 | 0 | 4 | 14
8 | K | 7421008 | stoupací žebřík, 150x60, včetně montážního materiálu, závitové tyče, tvarovek, hmoždinek a spojovacího materiálu, uchycení pomocí příchytek, s požární odolností, zkouška kabelové trasy dle ZP-27/2008, včetně příchytek s požární odolností | m | 5 |  | 0 |  |  | základní |  | 0 | 0 | 0 | 0 | 0 | 4 | K | 1 | ROZPOCET | 0 | 0 | 0 | 0 | 0 | 1 | 0 | 4 | 16
9 | K | 7421009 | stoupací žebřík, 400x60, včetně montážního materiálu, závitové tyče, tvarovek, hmoždinek a spojovacího materiálu, s požární odolností, zkouška kabelové trasy dle ZP-27/2008, včetně příchytek s požární odolností | m | 21 |  | 0 |  |  | základní |  | 0 | 0 | 0 | 0 | 0 | 4 | K | 1 | ROZPOCET | 0 | 0 | 0 | 0 | 0 | 1 | 0 | 4 | 18
| D | 2 | Montáž - technologie |  |  |  | 0 |  |  |  |  | 0 |  | 0 |  | 0 | 1 | D | 0 | ROZPOCET | [6 empty] | 0
10 | K | 7421010 | Kabelový žlab plný, 100x60, včetně montážního materiálu, závitové tyče, tvarovek, hmoždinek a spojovacího materiálu | m | 10 |  | 0 |  |  | základní |  | 0 | 0 | 0 | 0 | 0 | 4 | K | 1 | ROZPOCET | 0 | 0 | 0 | 0 | 0 | 1 | 0 | 4 | 20
11 | K | 7421011 | Kabelový žlab plný, 150x60, včetně montážního materiálu, závitové tyče, tvarovek, hmoždinek a spojovacího materiálu | m | 75 |  | 0 |  |  | základní |  | 0 | 0 | 0 | 0 | 0 | 4 | K | 1 | ROZPOCET | 0 | 0 | 0 | 0 | 0 | 1 | 0 | 4 | 22
12 | K | 7421012 | Kabelový žlab plný, 200x60, včetně montážního materiálu, závitové tyče, tvarovek, hmoždinek a spojovacího materiálu | m | 220 |  | 0 |  |  | základní |  | 0 | 0 | 0 | 0 | 0 | 4 | K | 1 | ROZPOCET | 0 | 0 | 0 | 0 | 0 | 1 | 0 | 4 | 24
13 | K | 7421013 | Kabelový žlab plný, 200x110, včetně montážního materiálu, závitové tyče, tvarovek, hmoždinek a spojovacího materiálu | m | 60 |  | 0 |  |  | základní |  | 0 | 0 | 0 | 0 | 0 | 4 | K | 1 | ROZPOCET | 0 | 0 | 0 | 0 | 0 | 1 | 0 | 4 | 26
14 | K | 7421014 | Kabelový žlab plný, 300x60, včetně montážního materiálu, závitové tyče, tvarovek, hmoždinek a spojovacího materiálu | m | 340 |  | 0 |  |  | základní |  | 0 | 0 | 0 | 0 | 0 | 4 | K | 1 | ROZPOCET | 0 | 0 | 0 | 0 | 0 | 1 | 0 | 4 | 28
15 | K | 7421015 | stoupací žebřík, 200x85, včetně montážního materiálu, závitové tyče, tvarovek, hmoždinek a spojovacího materiálu | m | 5 |  | 0 |  |  | základní |  | 0 | 0 | 0 | 0 | 0 | 4 | K | 1 | ROZPOCET | 0 | 0 | 0 | 0 | 0 | 1 | 0 | 4 | 30
16 | K | 7421016 | stoupací žebřík, 300x85, včetně montážního materiálu, závitové tyče, tvarovek, hmoždinek a spojovacího materiálu | m | 27 |  | 0 |  |  | základní |  | 0 | 0 | 0 | 0 | 0 | 4 | K | 1 | ROZPOCET | 0 | 0 | 0 | 0 | 0 | 1 | 0 | 4 | 32
17 | K | 7421017 | stoupací žebřík, 150x60, včetně montážního materiálu, závitové tyče, tvarovek, hmoždinek a spojovacího materiálu, uchycení pomocí příchytek, s požární odolností, zkouška kabelové trasy dle ZP-27/2008, včetně příchytek s požární odolností | m | 5 |  | 0 |  |  | základní |  | 0 | 0 | 0 | 0 | 0 | 4 | K | 1 | ROZPOCET | 0 | 0 | 0 | 0 | 0 | 1 | 0 | 4 | 34
18 | K | 7421018 | stoupací žebřík, 400x60, včetně montážního materiálu, závitové tyče, tvarovek, hmoždinek a spojovacího materiálu, s požární odolností, zkouška kabelové trasy dle ZP-27/2008, včetně příchytek s požární odolností | m | 21 |  | 0 |  |  | základní |  | 0 | 0 | 0 | 0 | 0 | 4 | K | 1 | ROZPOCET | 0 | 0 | 0 | 0 | 0 | 1 | 0 | 4 | 36
| D | 3 | Ostatní |  |  |  | 0 |  |  |  |  | 0 |  | 0 |  | 0 | 1 | D | 0 | ROZPOCET | [6 empty] | 0
19 | K | 7421019 | Drobný blíže nespecifikovaný elektorinstalační materiál (hmoždinky, štítky, popisky, atd.) | ks | 1 |  | 0 |  |  | základní |  | 0 | 0 | 0 | 0 | 0 | 4 | K | 1 | ROZPOCET | 0 | 0 | 0 | 0 | 0 | 1 | 0 | 4 | 38
20 | K | 7421020 | Revize, zprovoznění systému, zaškolení obsluhy, zkušební provoz | kpl | 1 |  | 0 |  |  | základní |  | 0 | 0 | 0 | 0 | 0 | 4 | K | 1 | ROZPOCET | 0 | 0 | 0 | 0 | 0 | 1 | 0 | 4 | 40

## 07 - Vyvolávací systém
{a663b06e-3ac8-42b6-8bf9-f1aa15d314c4}
2
| KRYCÍ LIST SOUPISU PRACÍ | [7 empty] | v --- níže se nacházejí doplnkové a pomocné údaje k sestavám --- v | [8 empty] | False
Stavba:
Nemocnice Pelhřimov, Pavilon dětského gynekologicko-porodnického a neurologického oddělení
Objekt:
SO 009 - Pavilon č.09 DGPN
Soupis:
06 - Specialisté SO 009 - Pavilon č.09 DGPN
Úroveň 4:
07 - Vyvolávací systém
| KSO: |  |  |  |  | CC-CZ:
| Místo: |  |  |  |  | Datum: | 2. 7. 2020
| Zadavatel: |  |  |  |  | IČ:
|  | Kraj Vysočina, Žižkova 57/1882 Jihlava |  |  |  | DIČ:
| Uchazeč: |  |  |  |  | IČ: | Vyplň údaj
|  | Vyplň údaj |  |  |  | DIČ: | Vyplň údaj
| Projektant: |  |  |  |  | IČ:
|  | OBERMEYER HELIKA a.s. |  |  |  | DIČ:
| Zpracovatel: |  |  |  |  | IČ:
|  | PROPOS Liberec s.r.o. |  |  |  | DIČ:
Poznámka:
| Cena bez DPH | [5 empty] | 0
|  |  | Základ daně |  |  | Sazba daně | Výše daně
| DPH | základní | 0 |  |  | 21% | 0
|  | snížená | 0 |  |  | 15% | 0
|  | zákl. přenesená | 0 |  |  | 21% | 0
|  | sníž. přenesená | 0 |  |  | 15% | 0
|  | nulová | 0 |  |  | 0% | 0
| Cena s DPH |  |  | v | CZK |  | 0
REKAPITULACE ČLENĚNÍ SOUPISU PRACÍ
Stavba:
Nemocnice Pelhřimov, Pavilon dětského gynekologicko-porodnického a neurologického oddělení
Objekt:
SO 009 - Pavilon č.09 DGPN
Soupis:
06 - Specialisté SO 009 - Pavilon č.09 DGPN
Úroveň 4:
07 - Vyvolávací systém
Místo: | [5 empty] | Datum: | 2. 7. 2020
Zadavatel: |  |  | Kraj Vysočina, Žižkova 57/1882 Jihlava |  |  | Projektant: | OBERMEYER HELIKA a.s.
Uchazeč: |  |  | Vyplň údaj |  |  | Zpracovatel: | PROPOS Liberec s.r.o.
Kód dílu - Popis | [6 empty] | Cena celkem [CZK]
Náklady stavby celkem | [6 empty] | 0 | [11 empty] | -1
| 1 - Dodávka - technologie | [5 empty] | 0
| 2 - Montáž - technologie | [5 empty] | 0
| 3 - Ostatní | [5 empty] | 0
SOUPIS PRACÍ
Stavba:
Nemocnice Pelhřimov, Pavilon dětského gynekologicko-porodnického a neurologického oddělení
Objekt:
SO 009 - Pavilon č.09 DGPN
Soupis:
06 - Specialisté SO 009 - Pavilon č.09 DGPN
Úroveň 4:
07 - Vyvolávací systém
Místo: | [5 empty] | Datum: | 2. 7. 2020
Zadavatel: |  |  | Kraj Vysočina, Žižkova 57/1882 Jihlava |  |  | Projektant: | OBERMEYER HELIKA a.s.
Uchazeč: |  |  | Vyplň údaj |  |  | Zpracovatel: | PROPOS Liberec s.r.o.
PČ | Typ | Kód | Popis | MJ | Množství | J.cena [CZK] | Cena celkem [CZK] | Cenová soustava |  | DPH | J. Nh [h] | Nh celkem [h] | J. hmotnost [t] | Hmotnost celkem [t] | J. suť [t] | Suť Celkem [t]
Náklady soupisu celkem | [6 empty] | 0 |  |  |  |  | 0 |  | 0 |  | 0 |  | D | -1 | [7 empty] | 0
| D | 1 | Dodávka - technologie |  |  |  | 0 |  |  |  |  | 0 |  | 0 |  | 0 | 1 | D | 0 | ROZPOCET | [6 empty] | 0
1 | K | 7421001 | Řídící aplikace vyvolávacího systému | ks | 1 |  | 0 |  |  | základní |  | 0 | 0 | 0 | 0 | 0 | 4 | K | 1 | ROZPOCET | 0 | 0 | 0 | 0 | 0 | 1 | 0 | 4 | 2
2 | K | 7421002 | sofware - Konfigurační klient ( monitor,statistiky,události,konfigurace ) | lic | 3 |  | 0 |  |  | základní |  | 0 | 0 | 0 | 0 | 0 | 4 | K | 1 | ROZPOCET | 0 | 0 | 0 | 0 | 0 | 1 | 0 | 4 | 4
3 | K | 7421003 | Licence přep. aplikace na 1 PC (6-9 instalací) | lic | 17 |  | 0 |  |  | základní |  | 0 | 0 | 0 | 0 | 0 | 4 | K | 1 | ROZPOCET | 0 | 0 | 0 | 0 | 0 | 1 | 0 | 4 | 6
4 | K | 7421004 | Tiskárna s touch-small ( TFT 15" ) | ks | 4 |  | 0 |  |  | základní |  | 0 | 0 | 0 | 0 | 0 | 4 | K | 1 | ROZPOCET | 0 | 0 | 0 | 0 | 0 | 1 | 0 | 4 | 8
5 | K | 7421005 | Stojan tiskárny touch-small - kovový | ks | 4 |  | 0 |  |  | základní |  | 0 | 0 | 0 | 0 | 0 | 4 | K | 1 | ROZPOCET | 0 | 0 | 0 | 0 | 0 | 1 | 0 | 4 | 10
6 | K | 7421006 | Snímač klientských kódů | ks | 4 |  | 0 |  |  | základní |  | 0 | 0 | 0 | 0 | 0 | 4 | K | 1 | ROZPOCET | 0 | 0 | 0 | 0 | 0 | 1 | 0 | 4 | 12
7 | K | 7421007 | Softwarová úprava pro odesílání klientů na vyšetření mimo VS | lic | 1 |  | 0 |  |  | základní |  | 0 | 0 | 0 | 0 | 0 | 4 | K | 1 | ROZPOCET | 0 | 0 | 0 | 0 | 0 | 1 | 0 | 4 | 14
8 | K | 7421008 | Přepážkový displej (3míR-kl,Folie-př,ENET,POE) | ks | 12 |  | 0 |  |  | základní |  | 0 | 0 | 0 | 0 | 0 | 4 | K | 1 | ROZPOCET | 0 | 0 | 0 | 0 | 0 | 1 | 0 | 4 | 16
9 | K | 7421009 | Počítač KE-MINI PC, Win10 IOT Enterprise | ks | 4 |  | 0 |  |  | základní |  | 0 | 0 | 0 | 0 | 0 | 4 | K | 1 | ROZPOCET | 0 | 0 | 0 | 0 | 0 | 1 | 0 | 4 | 18
10 | K | 7421010 | software pro ovládání LCD displeje - zdrojová licence | lic | 1 |  | 0 |  |  | základní |  | 0 | 0 | 0 | 0 | 0 | 4 | K | 1 | ROZPOCET | 0 | 0 | 0 | 0 | 0 | 1 | 0 | 4 | 20
11 | K | 7421011 | software pro ovládání LCD displeje - kopie licence dle počtu PC | lic | 3 |  | 0 |  |  | základní |  | 0 | 0 | 0 | 0 | 0 | 4 | K | 1 | ROZPOCET | 0 | 0 | 0 | 0 | 0 | 1 | 0 | 4 | 22
12 | K | 7421012 | Hlavní displej LCD, včetně držáku na stěnu a montáže. | ks | 4 |  | 0 |  |  | základní |  | 0 | 0 | 0 | 0 | 0 | 4 | K | 1 | ROZPOCET | 0 | 0 | 0 | 0 | 0 | 1 | 0 | 4 | 24
13 | K | 7421013 | Hlavní disp.(3míR-kl,2míW-př,2řádky,ENET) | ks | 1 |  | 0 |  |  | základní |  | 0 | 0 | 0 | 0 | 0 | 4 | K | 1 | ROZPOCET | 0 | 0 | 0 | 0 | 0 | 1 | 0 | 4 | 26
14 | K | 7421014 | Rozbočovací krabička gongu VS | ks | 1 |  | 0 |  |  | základní |  | 0 | 0 | 0 | 0 | 0 | 4 | K | 1 | ROZPOCET | 0 | 0 | 0 | 0 | 0 | 1 | 0 | 4 | 28
15 | K | 7421015 | Reproduktor k GONG nástěnný | ks | 1 |  | 0 |  |  | základní |  | 0 | 0 | 0 | 0 | 0 | 4 | K | 1 | ROZPOCET | 0 | 0 | 0 | 0 | 0 | 1 | 0 | 4 | 30
16 | K | 7421016 | Přepážkový displej (3míR-kl,Folie-př,ENET,POE) | ks | 2 |  | 0 |  |  | základní |  | 0 | 0 | 0 | 0 | 0 | 4 | K | 1 | ROZPOCET | 0 | 0 | 0 | 0 | 0 | 1 | 0 | 4 | 32
17 | K | 7421017 | Řídící jednotka VS (Eth, USB) | ks | 17 |  | 0 |  |  | základní |  | 0 | 0 | 0 | 0 | 0 | 4 | K | 1 | ROZPOCET | 0 | 0 | 0 | 0 | 0 | 1 | 0 | 4 | 34
18 | K | 7421018 | Napájecí zdroj spínaný 15V/1,6A/24W | ks | 17 |  | 0 |  |  | základní |  | 0 | 0 | 0 | 0 | 0 | 4 | K | 1 | ROZPOCET | 0 | 0 | 0 | 0 | 0 | 1 | 0 | 4 | 36
| D | 2 | Montáž - technologie |  |  |  | 0 |  |  |  |  | 0 |  | 0 |  | 0 | 1 | D | 0 | ROZPOCET | [6 empty] | 0
19 | K | 7421019 | Řídící aplikace vyvolávacího systému | ks | 1 |  | 0 |  |  | základní |  | 0 | 0 | 0 | 0 | 0 | 4 | K | 1 | ROZPOCET | 0 | 0 | 0 | 0 | 0 | 1 | 0 | 4 | 38
20 | K | 7421020 | sofware - Konfigurační klient ( monitor,statistiky,události,konfigurace ) | lic | 3 |  | 0 |  |  | základní |  | 0 | 0 | 0 | 0 | 0 | 4 | K | 1 | ROZPOCET | 0 | 0 | 0 | 0 | 0 | 1 | 0 | 4 | 40
21 | K | 7421021 | Licence přep. aplikace na 1 PC (6-9 instalací) | lic | 17 |  | 0 |  |  | základní |  | 0 | 0 | 0 | 0 | 0 | 4 | K | 1 | ROZPOCET | 0 | 0 | 0 | 0 | 0 | 1 | 0 | 4 | 42
22 | K | 7421022 | Tiskárna s touch-small ( TFT 15" ) | ks | 4 |  | 0 |  |  | základní |  | 0 | 0 | 0 | 0 | 0 | 4 | K | 1 | ROZPOCET | 0 | 0 | 0 | 0 | 0 | 1 | 0 | 4 | 44
23 | K | 7421023 | Stojan tiskárny touch-small - kovový | ks | 4 |  | 0 |  |  | základní |  | 0 | 0 | 0 | 0 | 0 | 4 | K | 1 | ROZPOCET | 0 | 0 | 0 | 0 | 0 | 1 | 0 | 4 | 46
24 | K | 7421024 | Snímač klientských kódů | ks | 4 |  | 0 |  |  | základní |  | 0 | 0 | 0 | 0 | 0 | 4 | K | 1 | ROZPOCET | 0 | 0 | 0 | 0 | 0 | 1 | 0 | 4 | 48
25 | K | 7421025 | Softwarová úprava pro odesílání klientů na vyšetření mimo VS | lic | 1 |  | 0 |  |  | základní |  | 0 | 0 | 0 | 0 | 0 | 4 | K | 1 | ROZPOCET | 0 | 0 | 0 | 0 | 0 | 1 | 0 | 4 | 50
26 | K | 7421026 | Přepážkový displej (3míR-kl,Folie-př,ENET,POE) | ks | 12 |  | 0 |  |  | základní |  | 0 | 0 | 0 | 0 | 0 | 4 | K | 1 | ROZPOCET | 0 | 0 | 0 | 0 | 0 | 1 | 0 | 4 | 52
27 | K | 7421027 | Počítač KE-MINI PC, Win10 IOT Enterprise | ks | 4 |  | 0 |  |  | základní |  | 0 | 0 | 0 | 0 | 0 | 4 | K | 1 | ROZPOCET | 0 | 0 | 0 | 0 | 0 | 1 | 0 | 4 | 54
28 | K | 7421028 | software pro ovládání LCD displeje - zdrojová licence | lic | 1 |  | 0 |  |  | základní |  | 0 | 0 | 0 | 0 | 0 | 4 | K | 1 | ROZPOCET | 0 | 0 | 0 | 0 | 0 | 1 | 0 | 4 | 56
29 | K | 7421029 | software pro ovládání LCD displeje - kopie licence dle počtu PC | lic | 3 |  | 0 |  |  | základní |  | 0 | 0 | 0 | 0 | 0 | 4 | K | 1 | ROZPOCET | 0 | 0 | 0 | 0 | 0 | 1 | 0 | 4 | 58
30 | K | 7421030 | Hlavní displej LCD, včetně držáku na stěnu a montáže. | ks | 4 |  | 0 |  |  | základní |  | 0 | 0 | 0 | 0 | 0 | 4 | K | 1 | ROZPOCET | 0 | 0 | 0 | 0 | 0 | 1 | 0 | 4 | 60
31 | K | 7421031 | Hlavní disp.(3míR-kl,2míW-př,2řádky,ENET) | ks | 1 |  | 0 |  |  | základní |  | 0 | 0 | 0 | 0 | 0 | 4 | K | 1 | ROZPOCET | 0 | 0 | 0 | 0 | 0 | 1 | 0 | 4 | 62
32 | K | 7421032 | Rozbočovací krabička gongu VS | ks | 1 |  | 0 |  |  | základní |  | 0 | 0 | 0 | 0 | 0 | 4 | K | 1 | ROZPOCET | 0 | 0 | 0 | 0 | 0 | 1 | 0 | 4 | 64
33 | K | 7421033 | Reproduktor k GONG nástěnný | ks | 1 |  | 0 |  |  | základní |  | 0 | 0 | 0 | 0 | 0 | 4 | K | 1 | ROZPOCET | 0 | 0 | 0 | 0 | 0 | 1 | 0 | 4 | 66
34 | K | 7421034 | Přepážkový displej (3míR-kl,Folie-př,ENET,POE) | ks | 2 |  | 0 |  |  | základní |  | 0 | 0 | 0 | 0 | 0 | 4 | K | 1 | ROZPOCET | 0 | 0 | 0 | 0 | 0 | 1 | 0 | 4 | 68
35 | K | 7421035 | Řídící jednotka VS (Eth, USB) | ks | 17 |  | 0 |  |  | základní |  | 0 | 0 | 0 | 0 | 0 | 4 | K | 1 | ROZPOCET | 0 | 0 | 0 | 0 | 0 | 1 | 0 | 4 | 70
36 | K | 7421036 | Napájecí zdroj spínaný 15V/1,6A/24W | ks | 17 |  | 0 |  |  | základní |  | 0 | 0 | 0 | 0 | 0 | 4 | K | 1 | ROZPOCET | 0 | 0 | 0 | 0 | 0 | 1 | 0 | 4 | 72
| D | 3 | Ostatní |  |  |  | 0 |  |  |  |  | 0 |  | 0 |  | 0 | 1 | D | 0 | ROZPOCET | [6 empty] | 0
37 | K | 7421037 | Montáž konc. komponentů, oživení | hod | 30 |  | 0 |  |  | základní |  | 0 | 0 | 0 | 0 | 0 | 4 | K | 1 | ROZPOCET | 0 | 0 | 0 | 0 | 0 | 1 | 0 | 4 | 74
38 | K | 7421038 | Školení, měření, asistence, konfigurace | hod | 100 |  | 0 |  |  | základní |  | 0 | 0 | 0 | 0 | 0 | 4 | K | 1 | ROZPOCET | 0 | 0 | 0 | 0 | 0 | 1 | 0 | 4 | 76
39 | K | 7421039 | Drobný blíže nespecifikovaný elektorinstalační materiál (hmoždinky, štítky, popisky, atd.) | ks | 1 |  | 0 |  |  | základní |  | 0 | 0 | 0 | 0 | 0 | 4 | K | 1 | ROZPOCET | 0 | 0 | 0 | 0 | 0 | 1 | 0 | 4 | 78
40 | K | 7421040 | označení kabelů | ks | 80 |  | 0 |  |  | základní |  | 0 | 0 | 0 | 0 | 0 | 4 | K | 1 | ROZPOCET | 0 | 0 | 0 | 0 | 0 | 1 | 0 | 4 | 80
41 | K | 7421041 | Individuální, funkční zkoušky a komplexní zkoušky | HZS | 40 |  | 0 |  |  | základní |  | 0 | 0 | 0 | 0 | 0 | 4 | K | 1 | ROZPOCET | 0 | 0 | 0 | 0 | 0 | 1 | 0 | 4 | 82
42 | K | 7421042 | Konfigurace / programování systému | HZS | 80 |  | 0 |  |  | základní |  | 0 | 0 | 0 | 0 | 0 | 4 | K | 1 | ROZPOCET | 0 | 0 | 0 | 0 | 0 | 1 | 0 | 4 | 84
43 | K | 7421043 | Revize, zprovoznění systému, zaškolení obsluhy, zkušební provoz | HZS | 68 |  | 0 |  |  | základní |  | 0 | 0 | 0 | 0 | 0 | 4 | K | 1 | ROZPOCET | 0 | 0 | 0 | 0 | 0 | 1 | 0 | 4 | 86

## 08 - Ostatní
{1dc0c5b2-2834-46d6-9277-a7227054829d}
2
| KRYCÍ LIST SOUPISU PRACÍ | [7 empty] | v --- níže se nacházejí doplnkové a pomocné údaje k sestavám --- v | [8 empty] | False
Stavba:
Nemocnice Pelhřimov, Pavilon dětského gynekologicko-porodnického a neurologického oddělení
Objekt:
SO 009 - Pavilon č.09 DGPN
Soupis:
06 - Specialisté SO 009 - Pavilon č.09 DGPN
Úroveň 4:
08 - Ostatní
| KSO: |  |  |  |  | CC-CZ:
| Místo: |  | Pelhřimov |  |  | Datum: | 2. 7. 2020
| Zadavatel: |  |  |  |  | IČ:
|  | Kraj Vysočina, Žižkova 57/1882 Jihlava |  |  |  | DIČ:
| Uchazeč: |  |  |  |  | IČ: | Vyplň údaj
|  | Vyplň údaj |  |  |  | DIČ: | Vyplň údaj
| Projektant: |  |  |  |  | IČ:
|  | OBERMEYER HELIKA a.s. |  |  |  | DIČ:
| Zpracovatel: |  |  |  |  | IČ:
|  | PROPOS Liberec s.r.o. |  |  |  | DIČ:
Poznámka:
| Cena bez DPH | [5 empty] | 0
|  |  | Základ daně |  |  | Sazba daně | Výše daně
| DPH | základní | 0 |  |  | 21% | 0
|  | snížená | 0 |  |  | 15% | 0
|  | zákl. přenesená | 0 |  |  | 21% | 0
|  | sníž. přenesená | 0 |  |  | 15% | 0
|  | nulová | 0 |  |  | 0% | 0
| Cena s DPH |  |  | v | CZK |  | 0
REKAPITULACE ČLENĚNÍ SOUPISU PRACÍ
Stavba:
Nemocnice Pelhřimov, Pavilon dětského gynekologicko-porodnického a neurologického oddělení
Objekt:
SO 009 - Pavilon č.09 DGPN
Soupis:
06 - Specialisté SO 009 - Pavilon č.09 DGPN
Úroveň 4:
08 - Ostatní
Místo: |  |  | Pelhřimov |  |  | Datum: | 2. 7. 2020
Zadavatel: |  |  | Kraj Vysočina, Žižkova 57/1882 Jihlava |  |  | Projektant: | OBERMEYER HELIKA a.s.
Uchazeč: |  |  | Vyplň údaj |  |  | Zpracovatel: | PROPOS Liberec s.r.o.
Kód dílu - Popis | [6 empty] | Cena celkem [CZK]
Náklady stavby celkem | [6 empty] | 0 | [11 empty] | -1
| 3 - Dodávka - instalační materiál - kabeláž pro mediciání plyny | [5 empty] | 0
| 4 - Montáž - instalační materiál - kabeláž pro mediciání plyny | [5 empty] | 0
| 5 - Ostatní | [5 empty] | 0
| 6 - Telefonní ústředna areálu | [5 empty] | 0
SOUPIS PRACÍ
Stavba:
Nemocnice Pelhřimov, Pavilon dětského gynekologicko-porodnického a neurologického oddělení
Objekt:
SO 009 - Pavilon č.09 DGPN
Soupis:
06 - Specialisté SO 009 - Pavilon č.09 DGPN
Úroveň 4:
08 - Ostatní
Místo: |  |  | Pelhřimov |  |  | Datum: | 2. 7. 2020
Zadavatel: |  |  | Kraj Vysočina, Žižkova 57/1882 Jihlava |  |  | Projektant: | OBERMEYER HELIKA a.s.
Uchazeč: |  |  | Vyplň údaj |  |  | Zpracovatel: | PROPOS Liberec s.r.o.
PČ | Typ | Kód | Popis | MJ | Množství | J.cena [CZK] | Cena celkem [CZK] | Cenová soustava |  | DPH | J. Nh [h] | Nh celkem [h] | J. hmotnost [t] | Hmotnost celkem [t] | J. suť [t] | Suť Celkem [t]
Náklady soupisu celkem | [6 empty] | 0 |  |  |  |  | 0 |  | 0 |  | 0 |  | D | -1 | [7 empty] | 0
| D | 3 | Dodávka - instalační materiál - kabeláž pro mediciání plyny |  |  |  | 0 |  |  |  |  | 0 |  | 0 |  | 0 | 1 | D | 0 | ROZPOCET | [6 empty] | 0
3 | K | 7421003 | SHKFH-R 3x2x0,5, B2cas1d1a1 | m | 1050 |  | 0 |  |  | základní |  | 0 | 0 | 0 | 0 | 0 | 4 | K | 1 | ROZPOCET | 0 | 0 | 0 | 0 | 0 | 1 | 0 | 4 | 6
4 | K | 7421004 | Elektroinstalační trubka 20mm - pevná nebo ohebná, bezhalogenová, včetně příchytek | m | 500 |  | 0 |  |  | základní |  | 0 | 0 | 0 | 0 | 0 | 4 | K | 1 | ROZPOCET | 0 | 0 | 0 | 0 | 0 | 1 | 0 | 4 | 8
5 | K | 7421005 | Elektroinstalační trubka 32mm - pevná nebo ohebná, bezhalogenová, včetně příchytek | m | 500 |  | 0 |  |  | základní |  | 0 | 0 | 0 | 0 | 0 | 4 | K | 1 | ROZPOCET | 0 | 0 | 0 | 0 | 0 | 1 | 0 | 4 | 10
| D | 4 | Montáž - instalační materiál - kabeláž pro mediciání plyny |  |  |  | 0 |  |  |  |  | 0 |  | 0 |  | 0 | 1 | D | 0 | ROZPOCET | [6 empty] | 0
6 | K | 7421006 | SHKFH-R 3x2x0,5, B2cas1d1a1 | m | 1050 |  | 0 |  |  | základní |  | 0 | 0 | 0 | 0 | 0 | 4 | K | 1 | ROZPOCET | 0 | 0 | 0 | 0 | 0 | 1 | 0 | 4 | 12
7 | K | 7421007 | Elektroinstalační trubka 20mm - pevná nebo ohebná, bezhalogenová, včetně příchytek | m | 500 |  | 0 |  |  | základní |  | 0 | 0 | 0 | 0 | 0 | 4 | K | 1 | ROZPOCET | 0 | 0 | 0 | 0 | 0 | 1 | 0 | 4 | 14
8 | K | 7421008 | Elektroinstalační trubka 32mm - pevná nebo ohebná, bezhalogenová, včetně příchytek | m | 500 |  | 0 |  |  | základní |  | 0 | 0 | 0 | 0 | 0 | 4 | K | 1 | ROZPOCET | 0 | 0 | 0 | 0 | 0 | 1 | 0 | 4 | 16
9 | K | 7421009 | Drobný blíže nespecifikovaný elektorinstalační materiál (hmoždinky, štítky, popisky, atd.) | ks | 1 |  | 0 |  |  | základní |  | 0 | 0 | 0 | 0 | 0 | 4 | K | 1 | ROZPOCET | 0 | 0 | 0 | 0 | 0 | 1 | 0 | 4 | 18
10 | K | 7421010 | označení kabelů | ks | 20 |  | 0 |  |  | základní |  | 0 | 0 | 0 | 0 | 0 | 4 | K | 1 | ROZPOCET | 0 | 0 | 0 | 0 | 0 | 1 | 0 | 4 | 20
| D | 5 | Ostatní |  |  |  | 0 |  |  |  |  | 0 |  | 0 |  | 0 | 1 | D | 0 | ROZPOCET | [6 empty] | 0
11 | K | 7421011 | certifikovaná protipožární ucpávka včetně protipožárního nátěru s požadovanou požární odolností dle PBŘS EI 60 - 120, včetně označení ve smyslu vyhl. MV č. 23/2008 Sb. ve znění pozdějších předpisů | m3 | 0.44 |  | 0 |  |  | základní |  | 0 | 0 | 0 | 0 | 0 | 4 | K | 1 | ROZPOCET | 0 | 0 | 0 | 0 | 0 | 1 | 0 | 4 | 22
12 | K | 7421012 | Projektové řízení - PM | kpl | 1 |  | 0 |  |  | základní |  | 0 | 0 | 0 | 0 | 0 | 4 | K | 1 | ROZPOCET | 0 | 0 | 0 | 0 | 0 | 1 | 0 | 4 | 24
13 | K | 7421013 | Zpracování provozních řádů | kpl | 1 |  | 0 |  |  | základní |  | 0 | 0 | 0 | 0 | 0 | 4 | K | 1 | ROZPOCET | 0 | 0 | 0 | 0 | 0 | 1 | 0 | 4 | 26
14 | K | 7421014 | Koordinace prací s ostatními profesemi | kpl | 1 |  | 0 |  |  | základní |  | 0 | 0 | 0 | 0 | 0 | 4 | K | 1 | ROZPOCET | 0 | 0 | 0 | 0 | 0 | 1 | 0 | 4 | 28
15 | K | 7421015 | Dodavatelská, dílenská dokumentace | kpl | 1 |  | 0 |  |  | základní |  | 0 | 0 | 0 | 0 | 0 | 4 | K | 1 | ROZPOCET | 0 | 0 | 0 | 0 | 0 | 1 | 0 | 4 | 30
16 | K | 7421016 | Zpracování projektu skutečného provedení (6xtištěné+DIGI) | kpl | 1 |  | 0 |  |  | základní |  | 0 | 0 | 0 | 0 | 0 | 4 | K | 1 | ROZPOCET | 0 | 0 | 0 | 0 | 0 | 1 | 0 | 4 | 32
17 | K | 7421017 | Frézování drážky 5x3cm ve zdivu | m | 100 |  | 0 |  |  | základní |  | 0 | 0 | 0 | 0 | 0 | 4 | K | 1 | ROZPOCET | 0 | 0 | 0 | 0 | 0 | 1 | 0 | 4 | 34
18 | K | 7421018 | Frézování drážky 5x5cm ve zdivu | m | 100 |  | 0 |  |  | základní |  | 0 | 0 | 0 | 0 | 0 | 4 | K | 1 | ROZPOCET | 0 | 0 | 0 | 0 | 0 | 1 | 0 | 4 | 36
19 | K | 7421019 | Frézování drážky 10x5cm ve zdivu | m | 100 |  | 0 |  |  | základní |  | 0 | 0 | 0 | 0 | 0 | 4 | K | 1 | ROZPOCET | 0 | 0 | 0 | 0 | 0 | 1 | 0 | 4 | 38
20 | K | 7421020 | Vrtání otvoru do průměru 50mm zdivem tloušťky do 300mm, začitění včetně odvozu odpadu | ks | 250 |  | 0 |  |  | základní |  | 0 | 0 | 0 | 0 | 0 | 4 | K | 1 | ROZPOCET | 0 | 0 | 0 | 0 | 0 | 1 | 0 | 4 | 40
21 | K | 7421021 | Začištění po drážkování | m2 | 250 |  | 0 |  |  | základní |  | 0 | 0 | 0 | 0 | 0 | 4 | K | 1 | ROZPOCET | 0 | 0 | 0 | 0 | 0 | 1 | 0 | 4 | 42
| D | 6 | Telefonní ústředna areálu |  |  |  | 0 |  |  |  |  | 0 |  | 0 |  | 0 | 1 | D | 0 | ROZPOCET | [6 empty] | 0
22 | K | 7421022 | rozšíření stávající telefonní ústředny o 100 digitálních poboček a 30 VoIP poboček, dodávka hardware rozšiřujících karet, včetně programového vybavení | ks | 1 |  | 0 |  |  | základní |  | 0 | 0 | 0 | 0 | 0 | 4 | K | 1 | ROZPOCET | 0 | 0 | 0 | 0 | 0 | 1 | 0 | 4 | 44

## 01 - Elektrický požární s...
{3b1683e5-04f4-44da-8e6a-662782282116}
2
| KRYCÍ LIST SOUPISU PRACÍ | [7 empty] | v --- níže se nacházejí doplnkové a pomocné údaje k sestavám --- v | [8 empty] | False
Stavba:
Nemocnice Pelhřimov, Pavilon dětského gynekologicko-porodnického a neurologického oddělení
Objekt:
SO 009 - Pavilon č.09 DGPN
Soupis:
06 - Specialisté SO 009 - Pavilon č.09 DGPN
Úroveň 4:
01 - Elektrický požární signál - EPS
| KSO: |  |  |  |  | CC-CZ:
| Místo: |  | Pelhřimov |  |  | Datum: | 2. 7. 2020
| Zadavatel: |  |  |  |  | IČ:
|  | Kraj Vysočina, Žižkova 57/1882 Jihlava |  |  |  | DIČ:
| Uchazeč: |  |  |  |  | IČ: | Vyplň údaj
|  | Vyplň údaj |  |  |  | DIČ: | Vyplň údaj
| Projektant: |  |  |  |  | IČ:
|  | OBERMEYER HELIKA a.s. |  |  |  | DIČ:
| Zpracovatel: |  |  |  |  | IČ:
|  | PROPOS Liberec s.r.o. |  |  |  | DIČ:
Poznámka:
| Cena bez DPH | [5 empty] | 0
|  |  | Základ daně |  |  | Sazba daně | Výše daně
| DPH | základní | 0 |  |  | 21% | 0
|  | snížená | 0 |  |  | 15% | 0
|  | zákl. přenesená | 0 |  |  | 21% | 0
|  | sníž. přenesená | 0 |  |  | 15% | 0
|  | nulová | 0 |  |  | 0% | 0
| Cena s DPH |  |  | v | CZK |  | 0
REKAPITULACE ČLENĚNÍ SOUPISU PRACÍ
Stavba:
Nemocnice Pelhřimov, Pavilon dětského gynekologicko-porodnického a neurologického oddělení
Objekt:
SO 009 - Pavilon č.09 DGPN
Soupis:
06 - Specialisté SO 009 - Pavilon č.09 DGPN
Úroveň 4:
01 - Elektrický požární signál - EPS
Místo: |  |  | Pelhřimov |  |  | Datum: | 2. 7. 2020
Zadavatel: |  |  | Kraj Vysočina, Žižkova 57/1882 Jihlava |  |  | Projektant: | OBERMEYER HELIKA a.s.
Uchazeč: |  |  | Vyplň údaj |  |  | Zpracovatel: | PROPOS Liberec s.r.o.
Kód dílu - Popis | [6 empty] | Cena celkem [CZK]
Náklady stavby celkem | [6 empty] | 0 | [11 empty] | -1
| 1 - Dodávka - technologie | [5 empty] | 0
| 2 - Dodávka - instalační materiál | [5 empty] | 0
| 3 - Montáž - technologie | [5 empty] | 0
| 4 - Montáž - instalační materiál | [5 empty] | 0
| 5 - Ostatní | [5 empty] | 0
| 6 - Integrace do grafické nadstavby | [5 empty] | 0
SOUPIS PRACÍ
Stavba:
Nemocnice Pelhřimov, Pavilon dětského gynekologicko-porodnického a neurologického oddělení
Objekt:
SO 009 - Pavilon č.09 DGPN
Soupis:
06 - Specialisté SO 009 - Pavilon č.09 DGPN
Úroveň 4:
01 - Elektrický požární signál - EPS
Místo: |  |  | Pelhřimov |  |  | Datum: | 2. 7. 2020
Zadavatel: |  |  | Kraj Vysočina, Žižkova 57/1882 Jihlava |  |  | Projektant: | OBERMEYER HELIKA a.s.
Uchazeč: |  |  | Vyplň údaj |  |  | Zpracovatel: | PROPOS Liberec s.r.o.
PČ | Typ | Kód | Popis | MJ | Množství | J.cena [CZK] | Cena celkem [CZK] | Cenová soustava |  | DPH | J. Nh [h] | Nh celkem [h] | J. hmotnost [t] | Hmotnost celkem [t] | J. suť [t] | Suť Celkem [t]
Náklady soupisu celkem | [6 empty] | 0 |  |  |  |  | 0 |  | 0 |  | 0 |  | D | -1 | [7 empty] | 0
| D | 1 | Dodávka - technologie |  |  |  | 0 |  |  |  |  | 0 |  | 0 |  | 0 | 1 | D | 0 | ROZPOCET | [6 empty] | 0
1 | K | 7431001 | ústředna EPS pro 10 kruhových linek, jedna kruhová linka 127 adres | ks | 1 |  | 0 |  |  | základní |  | 0 | 0 | 0 | 0 | 0 | 4 | K | 1 | ROZPOCET | 0 | 0 | 0 | 0 | 0 | 1 | 0 | 4 | 2
2 | K | 7431002 | Čelní ovládací panel s 5,7" displejem | ks | 1 |  | 0 |  |  | základní |  | 0 | 0 | 0 | 0 | 0 | 4 | K | 1 | ROZPOCET | 0 | 0 | 0 | 0 | 0 | 1 | 0 | 4 | 4
3 | K | 7431003 | Ovládací jazyk (čeština) | ks | 1 |  | 0 |  |  | základní |  | 0 | 0 | 0 | 0 | 0 | 4 | K | 1 | ROZPOCET | 0 | 0 | 0 | 0 | 0 | 1 | 0 | 4 | 6
4 | K | 7431004 | Neutrální čelní panel | ks | 1 |  | 0 |  |  | základní |  | 0 | 0 | 0 | 0 | 0 | 4 | K | 1 | ROZPOCET | 0 | 0 | 0 | 0 | 0 | 1 | 0 | 4 | 8
5 | K | 7431005 | Kaskádovatelný napájecí zdroj 24 V / 24 Ah | ks | 1 |  | 0 |  |  | základní |  | 0 | 0 | 0 | 0 | 0 | 4 | K | 1 | ROZPOCET | 0 | 0 | 0 | 0 | 0 | 1 | 0 | 4 | 10
6 | K | 7431006 | Sada pro připojení až třech napájecích zdrojů, | ks | 1 |  | 0 |  |  | základní |  | 0 | 0 | 0 | 0 | 0 | 4 | K | 1 | ROZPOCET | 0 | 0 | 0 | 0 | 0 | 1 | 0 | 4 | 12
7 | K | 7431007 | Akumulátor 12 V DC / 24 Ah | ks | 4 |  | 0 |  |  | základní |  | 0 | 0 | 0 | 0 | 0 | 4 | K | 1 | ROZPOCET | 0 | 0 | 0 | 0 | 0 | 1 | 0 | 4 | 14
8 | K | 7431008 | Modul kruhové linky | ks | 6 |  | 0 |  |  | základní |  | 0 | 0 | 0 | 0 | 0 | 4 | K | 1 | ROZPOCET | 0 | 0 | 0 | 0 | 0 | 1 | 0 | 4 | 16
9 | K | 7431009 | Dotykový externí ovládací panel, zapuštěná montáž pod omítku | ks | 1 |  | 0 |  |  | základní |  | 0 | 0 | 0 | 0 | 0 | 4 | K | 1 | ROZPOCET | 0 | 0 | 0 | 0 | 0 | 1 | 0 | 4 | 18
10 | K | 7431010 | Sada pro zápustnou montáž dotykového externího panelu | ks | 1 |  | 0 |  |  | základní |  | 0 | 0 | 0 | 0 | 0 | 4 | K | 1 | ROZPOCET | 0 | 0 | 0 | 0 | 0 | 1 | 0 | 4 | 20
11 | K | 7431011 | sériové rozhraní pro připojení grafické nadstavby, evakuačního rozhlasu - certifikované obousměrné datové propojení, bez nutnosti použití mechanických prvků (relé) | ks | 1 |  | 0 |  |  | základní |  | 0 | 0 | 0 | 0 | 0 | 4 | K | 1 | ROZPOCET | 0 | 0 | 0 | 0 | 0 | 1 | 0 | 4 | 22
12 | K | 7431012 | Kryt pro sériové rozhraní | ks | 1 |  | 0 |  |  | základní |  | 0 | 0 | 0 | 0 | 0 | 4 | K | 1 | ROZPOCET | 0 | 0 | 0 | 0 | 0 | 1 | 0 | 4 | 24
13 | K | 7431013 | sériové rozhraní RS232 | ks | 1 |  | 0 |  |  | základní |  | 0 | 0 | 0 | 0 | 0 | 4 | K | 1 | ROZPOCET | 0 | 0 | 0 | 0 | 0 | 1 | 0 | 4 | 26
14 | K | 7431014 | Převodník RS232-TWI | ks | 1 |  | 0 |  |  | základní |  | 0 | 0 | 0 | 0 | 0 | 4 | K | 1 | ROZPOCET | 0 | 0 | 0 | 0 | 0 | 1 | 0 | 4 | 28
15 | K | 7431015 | Modul sítě ústředen | ks | 2 |  | 0 |  |  | základní |  | 0 | 0 | 0 | 0 | 0 | 4 | K | 1 | ROZPOCET | 0 | 0 | 0 | 0 | 0 | 1 | 0 | 4 | 30
16 | K | 7431016 | Optopřevodník sítě ústředen SM, F-ST | ks | 2 |  | 0 |  |  | základní |  | 0 | 0 | 0 | 0 | 0 | 4 | K | 1 | ROZPOCET | 0 | 0 | 0 | 0 | 0 | 1 | 0 | 4 | 32
17 | K | 7431017 | rozvaděč pro zakončení optického kruhového vedení, prostor pro optické převodníky, pigtail pro zakončení 24 vláken SM 9/125 s konektory ST, propojovací optický patchkabel, včetně montážního příslušenství, včetně vaření všech optických vláken | ks | 1 |  | 0 |  |  | základní |  | 0 | 0 | 0 | 0 | 0 | 4 | K | 1 | ROZPOCET | 0 | 0 | 0 | 0 | 0 | 1 | 0 | 4 | 34
18 | K | 7431018 | Síťový zdroj 24VDC/3A, 28 Ah EN 54-4/A2 | ks | 5 |  | 0 |  |  | základní |  | 0 | 0 | 0 | 0 | 0 | 4 | K | 1 | ROZPOCET | 0 | 0 | 0 | 0 | 0 | 1 | 0 | 4 | 36
19 | K | 7431019 | Akumulátor 12 V DC / 24 Ah | ks | 10 |  | 0 |  |  | základní |  | 0 | 0 | 0 | 0 | 0 | 4 | K | 1 | ROZPOCET | 0 | 0 | 0 | 0 | 0 | 1 | 0 | 4 | 38
20 | K | 7431020 | Hlásič procesně analogový opticko kouřový s izolátorem | ks | 394 |  | 0 |  |  | základní |  | 0 | 0 | 0 | 0 | 0 | 4 | K | 1 | ROZPOCET | 0 | 0 | 0 | 0 | 0 | 1 | 0 | 4 | 40
21 | K | 7431021 | Hlásič multisenzorový hlásič s izolátorem | ks | 54 |  | 0 |  |  | základní |  | 0 | 0 | 0 | 0 | 0 | 4 | K | 1 | ROZPOCET | 0 | 0 | 0 | 0 | 0 | 1 | 0 | 4 | 42
22 | K | 7431022 | Elektronika tlačítka s oddělovačem | ks | 69 |  | 0 |  |  | základní |  | 0 | 0 | 0 | 0 | 0 | 4 | K | 1 | ROZPOCET | 0 | 0 | 0 | 0 | 0 | 1 | 0 | 4 | 44
23 | K | 7431023 | Skříň tlačítkový hlásič červená se sklíčkem | ks | 69 |  | 0 |  |  | základní |  | 0 | 0 | 0 | 0 | 0 | 4 | K | 1 | ROZPOCET | 0 | 0 | 0 | 0 | 0 | 1 | 0 | 4 | 46
24 | K | 7431024 | standardní patice hlásičů | ks | 445 |  | 0 |  |  | základní |  | 0 | 0 | 0 | 0 | 0 | 4 | K | 1 | ROZPOCET | 0 | 0 | 0 | 0 | 0 | 1 | 0 | 4 | 48
25 | K | 7431025 | standardní patice hlásičů s reléovým výstupem pro paralelní signalizaci | ks | 3 |  | 0 |  |  | základní |  | 0 | 0 | 0 | 0 | 0 | 4 | K | 1 | ROZPOCET | 0 | 0 | 0 | 0 | 0 | 1 | 0 | 4 | 50
26 | K | 7431026 | rozšiřující modul modul 4 vstupů/2 výstupů, dodávka a montáž | ks | 6 |  | 0 |  |  | základní |  | 0 | 0 | 0 | 0 | 0 | 4 | K | 1 | ROZPOCET | 0 | 0 | 0 | 0 | 0 | 1 | 0 | 4 | 52
27 | K | 7431027 | rozšiřující modul modul 12 výstupů, dodávka a montáž | ks | 9 |  | 0 |  |  | základní |  | 0 | 0 | 0 | 0 | 0 | 4 | K | 1 | ROZPOCET | 0 | 0 | 0 | 0 | 0 | 1 | 0 | 4 | 54
28 | K | 7431028 | Skříň pro rozšiřující moduly, montáž na povrch, bílá | ks | 15 |  | 0 |  |  | základní |  | 0 | 0 | 0 | 0 | 0 | 4 | K | 1 | ROZPOCET | 0 | 0 | 0 | 0 | 0 | 1 | 0 | 4 | 56
29 | K | 7431029 | Držák popisných štítků (balení 10) | ks | 44 |  | 0 |  |  | základní |  | 0 | 0 | 0 | 0 | 0 | 4 | K | 1 | ROZPOCET | 0 | 0 | 0 | 0 | 0 | 1 | 0 | 4 | 58
30 | K | 7431030 | Krytka pro patice (balení 50 kusů) | ks | 10 |  | 0 |  |  | základní |  | 0 | 0 | 0 | 0 | 0 | 4 | K | 1 | ROZPOCET | 0 | 0 | 0 | 0 | 0 | 1 | 0 | 4 | 60
31 | K | 7431031 | Krytka pro hlásič (balení 50 kusů) | ks | 10 |  | 0 |  |  | základní |  | 0 | 0 | 0 | 0 | 0 | 4 | K | 1 | ROZPOCET | 0 | 0 | 0 | 0 | 0 | 1 | 0 | 4 | 62
32 | K | 7431032 | Paralelní signalizace | ks | 3 |  | 0 |  |  | základní |  | 0 | 0 | 0 | 0 | 0 | 4 | K | 1 | ROZPOCET | 0 | 0 | 0 | 0 | 0 | 1 | 0 | 4 | 64
33 | K | 7431033 | Maják nízké provedení, červený, | ks | 6 |  | 0 |  |  | základní |  | 0 | 0 | 0 | 0 | 0 | 4 | K | 1 | ROZPOCET | 0 | 0 | 0 | 0 | 0 | 1 | 0 | 4 | 66
34 | K | 7431034 | Detekční teplotní kabel, 68°C | m | 440 |  | 0 |  |  | základní |  | 0 | 0 | 0 | 0 | 0 | 4 | K | 1 | ROZPOCET | 0 | 0 | 0 | 0 | 0 | 1 | 0 | 4 | 68
35 | K | 7431035 | vyhodnocovací jednotka detekčního teplotního kabelu pro dva vstupy, připojení na kruhovou linku, včetně instalační krabice | ks | 1 |  | 0 |  |  | základní |  | 0 | 0 | 0 | 0 | 0 | 4 | K | 1 | ROZPOCET | 0 | 0 | 0 | 0 | 0 | 1 | 0 | 4 | 70
| D | 2 | Dodávka - instalační materiál |  |  |  | 0 |  |  |  |  | 0 |  | 0 |  | 0 | 1 | D | 0 | ROZPOCET | [6 empty] | 0
36 | K | 7431036 | SHKFH-R 1x2x0,8, včetně příchytek | m | 3100 |  | 0 |  |  | základní |  | 0 | 0 | 0 | 0 | 0 | 4 | K | 1 | ROZPOCET | 0 | 0 | 0 | 0 | 0 | 1 | 0 | 4 | 72
37 | K | 7431037 | SSKFH-V180 P60-R 2x2x0,8, včetně příchytek s požární odolností, zkouška kabelové trasy dle ZP-27/2008 | m | 2150 |  | 0 |  |  | základní |  | 0 | 0 | 0 | 0 | 0 | 4 | K | 1 | ROZPOCET | 0 | 0 | 0 | 0 | 0 | 1 | 0 | 4 | 74
38 | K | 7431038 | SSKFH-V180 P60-R 2x2x0,8, včetně příchytek s požární odolností, zkouška kabelové trasy dle ZP-27/2008, dlouhá kotva pro kotvení přes stavební izolaci | m | 400 |  | 0 |  |  | základní |  | 0 | 0 | 0 | 0 | 0 | 4 | K | 1 | ROZPOCET | 0 | 0 | 0 | 0 | 0 | 1 | 0 | 4 | 76
39 | K | 7431039 | SSKFH-V180 P60-R 8x2x0,8, včetně příchytek s požární odolností, zkouška kabelové trasy dle ZP-27/2008 | m | 50 |  | 0 |  |  | základní |  | 0 | 0 | 0 | 0 | 0 | 4 | K | 1 | ROZPOCET | 0 | 0 | 0 | 0 | 0 | 1 | 0 | 4 | 78
40 | K | 7431040 | CSKH-V180 P60-R P60-R 2x1,5, včetně příchytek s požární odolností, zkouška kabelové trasy dle ZP-27/2008 | m | 180 |  | 0 |  |  | základní |  | 0 | 0 | 0 | 0 | 0 | 4 | K | 1 | ROZPOCET | 0 | 0 | 0 | 0 | 0 | 1 | 0 | 4 | 80
41 | K | 7431041 | optický kabel 12vl. SM 9/125 s funkční schopností 180 minut při 750°C, vhodný do venkovního i vnitřního prostředí, stabilizovaný vůči UV záření, odolný vůči průniku vlhkosti a vody, uchycení pomocí příchytek s požární odolností, zkouška kabelové trasy dle | m | 15 |  | 0 |  |  | základní |  | 0 | 0 | 0 | 0 | 0 | 4 | K | 1 | ROZPOCET | 0 | 0 | 0 | 0 | 0 | 1 | 0 | 4 | 82
42 | K | 7431042 | Elektroinstalační trubka 20mm - pevná nebo ohebná, bezhalogenová, včetně příchytek | m | 300 |  | 0 |  |  | základní |  | 0 | 0 | 0 | 0 | 0 | 4 | K | 1 | ROZPOCET | 0 | 0 | 0 | 0 | 0 | 1 | 0 | 4 | 84
| D | 3 | Montáž - technologie |  |  |  | 0 |  |  |  |  | 0 |  | 0 |  | 0 | 1 | D | 0 | ROZPOCET | [6 empty] | 0
43 | K | 7431043 | ústředna EPS pro 10 kruhových linek, jedna kruhová linka 127 adres | ks | 1 |  | 0 |  |  | základní |  | 0 | 0 | 0 | 0 | 0 | 4 | K | 1 | ROZPOCET | 0 | 0 | 0 | 0 | 0 | 1 | 0 | 4 | 86
44 | K | 7431044 | Čelní ovládací panel s 5,7" displejem | ks | 1 |  | 0 |  |  | základní |  | 0 | 0 | 0 | 0 | 0 | 4 | K | 1 | ROZPOCET | 0 | 0 | 0 | 0 | 0 | 1 | 0 | 4 | 88
45 | K | 7431045 | Ovládací jazyk (čeština) | ks | 1 |  | 0 |  |  | základní |  | 0 | 0 | 0 | 0 | 0 | 4 | K | 1 | ROZPOCET | 0 | 0 | 0 | 0 | 0 | 1 | 0 | 4 | 90
46 | K | 7431046 | Neutrální čelní panel | ks | 1 |  | 0 |  |  | základní |  | 0 | 0 | 0 | 0 | 0 | 4 | K | 1 | ROZPOCET | 0 | 0 | 0 | 0 | 0 | 1 | 0 | 4 | 92
47 | K | 7431047 | Kaskádovatelný napájecí zdroj 24 V / 24 Ah | ks | 1 |  | 0 |  |  | základní |  | 0 | 0 | 0 | 0 | 0 | 4 | K | 1 | ROZPOCET | 0 | 0 | 0 | 0 | 0 | 1 | 0 | 4 | 94
48 | K | 7431048 | Sada pro připojení až třech napájecích zdrojů, | ks | 1 |  | 0 |  |  | základní |  | 0 | 0 | 0 | 0 | 0 | 4 | K | 1 | ROZPOCET | 0 | 0 | 0 | 0 | 0 | 1 | 0 | 4 | 96
49 | K | 7431049 | Akumulátor 12 V DC / 24 Ah | ks | 4 |  | 0 |  |  | základní |  | 0 | 0 | 0 | 0 | 0 | 4 | K | 1 | ROZPOCET | 0 | 0 | 0 | 0 | 0 | 1 | 0 | 4 | 98
50 | K | 7431050 | Modul kruhové linky | ks | 6 |  | 0 |  |  | základní |  | 0 | 0 | 0 | 0 | 0 | 4 | K | 1 | ROZPOCET | 0 | 0 | 0 | 0 | 0 | 1 | 0 | 4 | 100
51 | K | 7431051 | Dotykový externí ovládací panel, zapuštěná montáž pod omítku | ks | 1 |  | 0 |  |  | základní |  | 0 | 0 | 0 | 0 | 0 | 4 | K | 1 | ROZPOCET | 0 | 0 | 0 | 0 | 0 | 1 | 0 | 4 | 102
52 | K | 7431052 | Sada pro zápustnou montáž dotykového externího panelu | ks | 1 |  | 0 |  |  | základní |  | 0 | 0 | 0 | 0 | 0 | 4 | K | 1 | ROZPOCET | 0 | 0 | 0 | 0 | 0 | 1 | 0 | 4 | 104
53 | K | 7431053 | sériové rozhraní pro připojení grafické nadstavby, evakuačního rozhlasu - certifikované obousměrné datové propojení, bez nutnosti použití mechanických prvků (relé) | ks | 1 |  | 0 |  |  | základní |  | 0 | 0 | 0 | 0 | 0 | 4 | K | 1 | ROZPOCET | 0 | 0 | 0 | 0 | 0 | 1 | 0 | 4 | 106
54 | K | 7431054 | Kryt pro sériové rozhraní | ks | 1 |  | 0 |  |  | základní |  | 0 | 0 | 0 | 0 | 0 | 4 | K | 1 | ROZPOCET | 0 | 0 | 0 | 0 | 0 | 1 | 0 | 4 | 108
55 | K | 7431055 | sériové rozhraní RS232 | ks | 1 |  | 0 |  |  | základní |  | 0 | 0 | 0 | 0 | 0 | 4 | K | 1 | ROZPOCET | 0 | 0 | 0 | 0 | 0 | 1 | 0 | 4 | 110
56 | K | 7431056 | Převodník RS232-TWI | ks | 1 |  | 0 |  |  | základní |  | 0 | 0 | 0 | 0 | 0 | 4 | K | 1 | ROZPOCET | 0 | 0 | 0 | 0 | 0 | 1 | 0 | 4 | 112
57 | K | 7431057 | Modul sítě ústředen | ks | 2 |  | 0 |  |  | základní |  | 0 | 0 | 0 | 0 | 0 | 4 | K | 1 | ROZPOCET | 0 | 0 | 0 | 0 | 0 | 1 | 0 | 4 | 114
58 | K | 7431058 | Optopřevodník sítě ústředen SM, F-ST | ks | 2 |  | 0 |  |  | základní |  | 0 | 0 | 0 | 0 | 0 | 4 | K | 1 | ROZPOCET | 0 | 0 | 0 | 0 | 0 | 1 | 0 | 4 | 116
59 | K | 7431059 | rozvaděč pro zakončení optického kruhového vedení, prostor pro optické převodníky, pigtail pro zakončení 24 vláken SM 9/125 s konektory ST, propojovací optický patchkabel, včetně montážního příslušenství, včetně vaření všech optických vláken | ks | 1 |  | 0 |  |  | základní |  | 0 | 0 | 0 | 0 | 0 | 4 | K | 1 | ROZPOCET | 0 | 0 | 0 | 0 | 0 | 1 | 0 | 4 | 118
60 | K | 7431060 | Síťový zdroj 24VDC/3A, 28 Ah EN 54-4/A2 | ks | 5 |  | 0 |  |  | základní |  | 0 | 0 | 0 | 0 | 0 | 4 | K | 1 | ROZPOCET | 0 | 0 | 0 | 0 | 0 | 1 | 0 | 4 | 120
61 | K | 7431061 | Akumulátor 12 V DC / 24 Ah | ks | 10 |  | 0 |  |  | základní |  | 0 | 0 | 0 | 0 | 0 | 4 | K | 1 | ROZPOCET | 0 | 0 | 0 | 0 | 0 | 1 | 0 | 4 | 122
62 | K | 7431062 | Hlásič procesně analogový opticko kouřový s izolátorem | ks | 394 |  | 0 |  |  | základní |  | 0 | 0 | 0 | 0 | 0 | 4 | K | 1 | ROZPOCET | 0 | 0 | 0 | 0 | 0 | 1 | 0 | 4 | 124
63 | K | 7431063 | Hlásič multisenzorový hlásič s izolátorem | ks | 54 |  | 0 |  |  | základní |  | 0 | 0 | 0 | 0 | 0 | 4 | K | 1 | ROZPOCET | 0 | 0 | 0 | 0 | 0 | 1 | 0 | 4 | 126
64 | K | 7431064 | Elektronika tlačítka s oddělovačem | ks | 69 |  | 0 |  |  | základní |  | 0 | 0 | 0 | 0 | 0 | 4 | K | 1 | ROZPOCET | 0 | 0 | 0 | 0 | 0 | 1 | 0 | 4 | 128
65 | K | 7431065 | Skříň tlačítkový hlásič červená se sklíčkem | ks | 69 |  | 0 |  |  | základní |  | 0 | 0 | 0 | 0 | 0 | 4 | K | 1 | ROZPOCET | 0 | 0 | 0 | 0 | 0 | 1 | 0 | 4 | 130
66 | K | 7431066 | standardní patice hlásičů | ks | 445 |  | 0 |  |  | základní |  | 0 | 0 | 0 | 0 | 0 | 4 | K | 1 | ROZPOCET | 0 | 0 | 0 | 0 | 0 | 1 | 0 | 4 | 132
67 | K | 7431067 | standardní patice hlásičů s reléovým výstupem pro paralelní signalizaci | ks | 3 |  | 0 |  |  | základní |  | 0 | 0 | 0 | 0 | 0 | 4 | K | 1 | ROZPOCET | 0 | 0 | 0 | 0 | 0 | 1 | 0 | 4 | 134
68 | K | 7431068 | rozšiřující modul modul 4 vstupů/2 výstupů, dodávka a montáž | ks | 6 |  | 0 |  |  | základní |  | 0 | 0 | 0 | 0 | 0 | 4 | K | 1 | ROZPOCET | 0 | 0 | 0 | 0 | 0 | 1 | 0 | 4 | 136
69 | K | 7431069 | rozšiřující modul modul 12 výstupů, dodávka a montáž | ks | 9 |  | 0 |  |  | základní |  | 0 | 0 | 0 | 0 | 0 | 4 | K | 1 | ROZPOCET | 0 | 0 | 0 | 0 | 0 | 1 | 0 | 4 | 138
70 | K | 7431070 | Skříň pro rozšiřující moduly, montáž na povrch, bílá | ks | 15 |  | 0 |  |  | základní |  | 0 | 0 | 0 | 0 | 0 | 4 | K | 1 | ROZPOCET | 0 | 0 | 0 | 0 | 0 | 1 | 0 | 4 | 140
71 | K | 7431071 | Držák popisných štítků (balení 10) | ks | 44 |  | 0 |  |  | základní |  | 0 | 0 | 0 | 0 | 0 | 4 | K | 1 | ROZPOCET | 0 | 0 | 0 | 0 | 0 | 1 | 0 | 4 | 142
72 | K | 7431072 | Krytka pro patice (balení 50 kusů) | ks | 10 |  | 0 |  |  | základní |  | 0 | 0 | 0 | 0 | 0 | 4 | K | 1 | ROZPOCET | 0 | 0 | 0 | 0 | 0 | 1 | 0 | 4 | 144
73 | K | 7431073 | Krytka pro hlásič (balení 50 kusů) | ks | 10 |  | 0 |  |  | základní |  | 0 | 0 | 0 | 0 | 0 | 4 | K | 1 | ROZPOCET | 0 | 0 | 0 | 0 | 0 | 1 | 0 | 4 | 146
74 | K | 7431074 | Paralelní signalizace | ks | 3 |  | 0 |  |  | základní |  | 0 | 0 | 0 | 0 | 0 | 4 | K | 1 | ROZPOCET | 0 | 0 | 0 | 0 | 0 | 1 | 0 | 4 | 148
75 | K | 7431075 | Maják nízké provedení, červený, | ks | 6 |  | 0 |  |  | základní |  | 0 | 0 | 0 | 0 | 0 | 4 | K | 1 | ROZPOCET | 0 | 0 | 0 | 0 | 0 | 1 | 0 | 4 | 150
76 | K | 7431076 | Detekční teplotní kabel, 68°C | m | 440 |  | 0 |  |  | základní |  | 0 | 0 | 0 | 0 | 0 | 4 | K | 1 | ROZPOCET | 0 | 0 | 0 | 0 | 0 | 1 | 0 | 4 | 152
77 | K | 7431077 | vyhodnocovací jednotka detekčního teplotního kabelu pro dva vstupy, připojení na kruhovou linku, včetně instalační krabice | ks | 1 |  | 0 |  |  | základní |  | 0 | 0 | 0 | 0 | 0 | 4 | K | 1 | ROZPOCET | 0 | 0 | 0 | 0 | 0 | 1 | 0 | 4 | 154
| D | 4 | Montáž - instalační materiál |  |  |  | 0 |  |  |  |  | 0 |  | 0 |  | 0 | 1 | D | 0 | ROZPOCET | [6 empty] | 0
78 | K | 7431078 | SHKFH-R 1x2x0,8, včetně příchytek | m | 3100 |  | 0 |  |  | základní |  | 0 | 0 | 0 | 0 | 0 | 4 | K | 1 | ROZPOCET | 0 | 0 | 0 | 0 | 0 | 1 | 0 | 4 | 156
79 | K | 7431079 | SSKFH-V180 P60-R 2x2x0,8, včetně příchytek s požární odolností, zkouška kabelové trasy dle ZP-27/2008 | m | 2150 |  | 0 |  |  | základní |  | 0 | 0 | 0 | 0 | 0 | 4 | K | 1 | ROZPOCET | 0 | 0 | 0 | 0 | 0 | 1 | 0 | 4 | 158
80 | K | 7431080 | SSKFH-V180 P60-R 2x2x0,8, včetně příchytek s požární odolností, zkouška kabelové trasy dle ZP-27/2008, dlouhá kotva pro kotvení přes stavební izolaci | m | 400 |  | 0 |  |  | základní |  | 0 | 0 | 0 | 0 | 0 | 4 | K | 1 | ROZPOCET | 0 | 0 | 0 | 0 | 0 | 1 | 0 | 4 | 160
81 | K | 7431081 | SSKFH-V180 P60-R 8x2x0,8, včetně příchytek s požární odolností, zkouška kabelové trasy dle ZP-27/2008 | m | 50 |  | 0 |  |  | základní |  | 0 | 0 | 0 | 0 | 0 | 4 | K | 1 | ROZPOCET | 0 | 0 | 0 | 0 | 0 | 1 | 0 | 4 | 162
82 | K | 7431082 | CSKH-V180 P60-R P60-R 2x1,5, včetně příchytek s požární odolností, zkouška kabelové trasy dle ZP-27/2008 | m | 180 |  | 0 |  |  | základní |  | 0 | 0 | 0 | 0 | 0 | 4 | K | 1 | ROZPOCET | 0 | 0 | 0 | 0 | 0 | 1 | 0 | 4 | 164
83 | K | 7431083 | optický kabel 12vl. SM 9/125 s funkční schopností 180 minut při 750°C, vhodný do venkovního i vnitřního prostředí, stabilizovaný vůči UV záření, odolný vůči průniku vlhkosti a vody, uchycení pomocí příchytek s požární odolností, zkouška kabelové trasy dle | m | 15 |  | 0 |  |  | základní |  | 0 | 0 | 0 | 0 | 0 | 4 | K | 1 | ROZPOCET | 0 | 0 | 0 | 0 | 0 | 1 | 0 | 4 | 166
84 | K | 7431084 | Elektroinstalační trubka 20mm - pevná nebo ohebná, bezhalogenová, včetně příchytek | m | 300 |  | 0 |  |  | základní |  | 0 | 0 | 0 | 0 | 0 | 4 | K | 1 | ROZPOCET | 0 | 0 | 0 | 0 | 0 | 1 | 0 | 4 | 168
| D | 5 | Ostatní |  |  |  | 0 |  |  |  |  | 0 |  | 0 |  | 0 | 1 | D | 0 | ROZPOCET | [6 empty] | 0
85 | K | 7431085 | Vytvoření skupin hlásičů a návazností pro naprogramování ústředny a ovládaných zařízení, programovací tabulky a další potřebné podklady pro naprogramování systému | ks | 775 |  | 0 |  |  | základní |  | 0 | 0 | 0 | 0 | 0 | 4 | K | 1 | ROZPOCET | 0 | 0 | 0 | 0 | 0 | 1 | 0 | 4 | 170
86 | K | 7431086 | připojení návazných zařízení na EPS, výtahy, požární uzávěry, PPK, PSUM, větrání CHÚC | ks | 146 |  | 0 |  |  | základní |  | 0 | 0 | 0 | 0 | 0 | 4 | K | 1 | ROZPOCET | 0 | 0 | 0 | 0 | 0 | 1 | 0 | 4 | 172
87 | K | 7431087 | Drobný blíže nespecifikovaný elektorinstalační materiál (hmoždinky, štítky, popisky, atd.) | ks | 1 |  | 0 |  |  | základní |  | 0 | 0 | 0 | 0 | 0 | 4 | K | 1 | ROZPOCET | 0 | 0 | 0 | 0 | 0 | 1 | 0 | 4 | 174
88 | K | 7431088 | označení kabelů | ks | 80 |  | 0 |  |  | základní |  | 0 | 0 | 0 | 0 | 0 | 4 | K | 1 | ROZPOCET | 0 | 0 | 0 | 0 | 0 | 1 | 0 | 4 | 176
89 | K | 7431089 | Individuální, funkční zkoušky a komplexní zkoušky | kpl | 1 |  | 0 |  |  | základní |  | 0 | 0 | 0 | 0 | 0 | 4 | K | 1 | ROZPOCET | 0 | 0 | 0 | 0 | 0 | 1 | 0 | 4 | 178
90 | K | 7431090 | Konfigurace / programování systému | kpl | 1 |  | 0 |  |  | základní |  | 0 | 0 | 0 | 0 | 0 | 4 | K | 1 | ROZPOCET | 0 | 0 | 0 | 0 | 0 | 1 | 0 | 4 | 180
91 | K | 7431091 | Revize, zprovoznění systému, zaškolení obsluhy, zkušební provoz | kpl | 1 |  | 0 |  |  | základní |  | 0 | 0 | 0 | 0 | 0 | 4 | K | 1 | ROZPOCET | 0 | 0 | 0 | 0 | 0 | 1 | 0 | 4 | 182
| D | 6 | Integrace do grafické nadstavby |  |  |  | 0 |  |  |  |  | 0 |  | 0 |  | 0 | 1 | D | 0 | ROZPOCET | [6 empty] | 0
92 | K | 7431092 | Zhotovení grafických podkladů - map | ks | 6 |  | 0 |  |  | základní |  | 0 | 0 | 0 | 0 | 0 | 4 | K | 1 | ROZPOCET | 0 | 0 | 0 | 0 | 0 | 1 | 0 | 4 | 184
93 | K | 7431093 | Zhotovení grafických symbolů, vložení do map | ks | 550 |  | 0 |  |  | základní |  | 0 | 0 | 0 | 0 | 0 | 4 | K | 1 | ROZPOCET | 0 | 0 | 0 | 0 | 0 | 1 | 0 | 4 | 186
94 | K | 7431094 | Součinnost IT specialisty uživatele | kpl | 1 |  | 0 |  |  | základní |  | 0 | 0 | 0 | 0 | 0 | 4 | K | 1 | ROZPOCET | 0 | 0 | 0 | 0 | 0 | 1 | 0 | 4 | 188
95 | K | 7431095 | Součinnost specialisty správce grafické nadstavby | kpl | 1 |  | 0 |  |  | základní |  | 0 | 0 | 0 | 0 | 0 | 4 | K | 1 | ROZPOCET | 0 | 0 | 0 | 0 | 0 | 1 | 0 | 4 | 190
96 | K | 7431096 | Práce technika / specialisty | kpl | 1 |  | 0 |  |  | základní |  | 0 | 0 | 0 | 0 | 0 | 4 | K | 1 | ROZPOCET | 0 | 0 | 0 | 0 | 0 | 1 | 0 | 4 | 192
97 | K | 7431097 | Konfigurace / programování systému grafické nadstavby | kpl | 1 |  | 0 |  |  | základní |  | 0 | 0 | 0 | 0 | 0 | 4 | K | 1 | ROZPOCET | 0 | 0 | 0 | 0 | 0 | 1 | 0 | 4 | 194

## 02 - Evakuační rozhlas - ERO
{68feab2b-839a-4706-9752-1f7da22cb175}
2
| KRYCÍ LIST SOUPISU PRACÍ | [7 empty] | v --- níže se nacházejí doplnkové a pomocné údaje k sestavám --- v | [8 empty] | False
Stavba:
Nemocnice Pelhřimov, Pavilon dětského gynekologicko-porodnického a neurologického oddělení
Objekt:
SO 009 - Pavilon č.09 DGPN
Soupis:
06 - Specialisté SO 009 - Pavilon č.09 DGPN
Úroveň 4:
02 - Evakuační rozhlas - ERO
| KSO: |  |  |  |  | CC-CZ:
| Místo: |  | Pelhřimov |  |  | Datum: | 2. 7. 2020
| Zadavatel: |  |  |  |  | IČ:
|  | Kraj Vysočina, Žižkova 57/1882 Jihlava |  |  |  | DIČ:
| Uchazeč: |  |  |  |  | IČ: | Vyplň údaj
|  | Vyplň údaj |  |  |  | DIČ: | Vyplň údaj
| Projektant: |  |  |  |  | IČ:
|  | OBERMEYER HELIKA a.s. |  |  |  | DIČ:
| Zpracovatel: |  |  |  |  | IČ:
|  | PROPOS Liberec s.r.o. |  |  |  | DIČ:
Poznámka:
| Cena bez DPH | [5 empty] | 0
|  |  | Základ daně |  |  | Sazba daně | Výše daně
| DPH | základní | 0 |  |  | 21% | 0
|  | snížená | 0 |  |  | 15% | 0
|  | zákl. přenesená | 0 |  |  | 21% | 0
|  | sníž. přenesená | 0 |  |  | 15% | 0
|  | nulová | 0 |  |  | 0% | 0
| Cena s DPH |  |  | v | CZK |  | 0
REKAPITULACE ČLENĚNÍ SOUPISU PRACÍ
Stavba:
Nemocnice Pelhřimov, Pavilon dětského gynekologicko-porodnického a neurologického oddělení
Objekt:
SO 009 - Pavilon č.09 DGPN
Soupis:
06 - Specialisté SO 009 - Pavilon č.09 DGPN
Úroveň 4:
02 - Evakuační rozhlas - ERO
Místo: |  |  | Pelhřimov |  |  | Datum: | 2. 7. 2020
Zadavatel: |  |  | Kraj Vysočina, Žižkova 57/1882 Jihlava |  |  | Projektant: | OBERMEYER HELIKA a.s.
Uchazeč: |  |  | Vyplň údaj |  |  | Zpracovatel: | PROPOS Liberec s.r.o.
Kód dílu - Popis | [6 empty] | Cena celkem [CZK]
Náklady stavby celkem | [6 empty] | 0 | [11 empty] | -1
| 1 - Dodávka - technologie | [5 empty] | 0
| 2 - Dodávka - instalační materiál | [5 empty] | 0
| 3 - Montáž - technologie | [5 empty] | 0
| 4 - Montáž - instalační materiál | [5 empty] | 0
| 5 - Ostatní | [5 empty] | 0
SOUPIS PRACÍ
Stavba:
Nemocnice Pelhřimov, Pavilon dětského gynekologicko-porodnického a neurologického oddělení
Objekt:
SO 009 - Pavilon č.09 DGPN
Soupis:
06 - Specialisté SO 009 - Pavilon č.09 DGPN
Úroveň 4:
02 - Evakuační rozhlas - ERO
Místo: |  |  | Pelhřimov |  |  | Datum: | 2. 7. 2020
Zadavatel: |  |  | Kraj Vysočina, Žižkova 57/1882 Jihlava |  |  | Projektant: | OBERMEYER HELIKA a.s.
Uchazeč: |  |  | Vyplň údaj |  |  | Zpracovatel: | PROPOS Liberec s.r.o.
PČ | Typ | Kód | Popis | MJ | Množství | J.cena [CZK] | Cena celkem [CZK] | Cenová soustava |  | DPH | J. Nh [h] | Nh celkem [h] | J. hmotnost [t] | Hmotnost celkem [t] | J. suť [t] | Suť Celkem [t]
Náklady soupisu celkem | [6 empty] | 0 |  |  |  |  | 0 |  | 0 |  | 0 |  | D | -1 | [7 empty] | 0
| D | 1 | Dodávka - technologie |  |  |  | 0 |  |  |  |  | 0 |  | 0 |  | 0 | 1 | D | 0 | ROZPOCET | [6 empty] | 0
1 | K | 7431001 | 19" datový rozv. výška 21U, šíře 800, hloubka 800, světle šedá | ks | 1 |  | 0 |  |  | základní |  | 0 | 0 | 0 | 0 | 0 | 4 | K | 1 | ROZPOCET | 0 | 0 | 0 | 0 | 0 | 1 | 0 | 4 | 2
2 | K | 7431002 | ventilační jednotka - 4 x ventilátor s termostatem, instalace do střechy rozvaděče hloubky 800mm, černá | ks | 1 |  | 0 |  |  | základní |  | 0 | 0 | 0 | 0 | 0 | 4 | K | 1 | ROZPOCET | 0 | 0 | 0 | 0 | 0 | 1 | 0 | 4 | 4
3 | K | 7431003 | Napájecí panel 19", 9xČSN, 1xC14,10A,1U, kabel 2m, vypínač, přěpěťová ochrana, tepelná pojistka | ks | 1 |  | 0 |  |  | základní |  | 0 | 0 | 0 | 0 | 0 | 4 | K | 1 | ROZPOCET | 0 | 0 | 0 | 0 | 0 | 1 | 0 | 4 | 6
4 | K | 7431004 | Digitální řídící jednotka evakuačního rozhlasu dle ČSN EN 54-16 a ČSN EN 60849, 24 linek, 4 kanály, funkce evakuačního systému, montáž v 19" modulu, monitorování všech sástí systému, Automatické a dynamické přepnutí na záložní zesilovač, Automatické řízen | ks | 1 |  | 0 |  |  | základní |  | 0 | 0 | 0 | 0 | 0 | 4 | K | 1 | ROZPOCET | 0 | 0 | 0 | 0 | 0 | 1 | 0 | 4 | 8
5 | K | 7431005 | čtyřkanálový výkonový zesilovač v souladu s ČSN EN 54–16, vhodný pro systémy podle EN 60849, Třída zesilovače D, efektivita > 80% ,čtyři nezávislé kanály zesilovače konfigurovatelné jako 4 x 500 W, Mikroprocesorem řízené monitorování činnosti, Ochrana pro | ks | 1 |  | 0 |  |  | základní |  | 0 | 0 | 0 | 0 | 0 | 4 | K | 1 | ROZPOCET | 0 | 0 | 0 | 0 | 0 | 1 | 0 | 4 | 10
6 | K | 7431006 | Jednotka nouzového napájecího zdroje PSU 24V-2 pro systémy evakuačního rozhlasu podle normy EN 54-4/A2, při splnění standardů VDE 0833-4 a EN 60849. | ks | 1 |  | 0 |  |  | základní |  | 0 | 0 | 0 | 0 | 0 | 4 | K | 1 | ROZPOCET | 0 | 0 | 0 | 0 | 0 | 1 | 0 | 4 | 12
7 | K | 7431007 | Akumulátor 12 V/150 Ah | ks | 4 |  | 0 |  |  | základní |  | 0 | 0 | 0 | 0 | 0 | 4 | K | 1 | ROZPOCET | 0 | 0 | 0 | 0 | 0 | 1 | 0 | 4 | 14
8 | K | 7431008 | signálová propojovací kabláž | ks | 1 |  | 0 |  |  | základní |  | 0 | 0 | 0 | 0 | 0 | 4 | K | 1 | ROZPOCET | 0 | 0 | 0 | 0 | 0 | 1 | 0 | 4 | 16
9 | K | 7431009 | datová propojovací kabeláž | ks | 1 |  | 0 |  |  | základní |  | 0 | 0 | 0 | 0 | 0 | 4 | K | 1 | ROZPOCET | 0 | 0 | 0 | 0 | 0 | 1 | 0 | 4 | 18
10 | K | 7431010 | výstupní výkonová propojovací kabeláž | ks | 1 |  | 0 |  |  | základní |  | 0 | 0 | 0 | 0 | 0 | 4 | K | 1 | ROZPOCET | 0 | 0 | 0 | 0 | 0 | 1 | 0 | 4 | 20
11 | K | 7431011 | svorkovnice reproduktorových linek | ks | 1 |  | 0 |  |  | základní |  | 0 | 0 | 0 | 0 | 0 | 4 | K | 1 | ROZPOCET | 0 | 0 | 0 | 0 | 0 | 1 | 0 | 4 | 22
12 | K | 7431012 | síťová napájecí kabeláž | ks | 1 |  | 0 |  |  | základní |  | 0 | 0 | 0 | 0 | 0 | 4 | K | 1 | ROZPOCET | 0 | 0 | 0 | 0 | 0 | 1 | 0 | 4 | 24
13 | K | 7431013 | Adapter rozhraní pro připojení k EPS RS232, dle ČSN EN 54-16 | ks | 1 |  | 0 |  |  | základní |  | 0 | 0 | 0 | 0 | 0 | 4 | K | 1 | ROZPOCET | 0 | 0 | 0 | 0 | 0 | 1 | 0 | 4 | 26
14 | K | 7431014 | Optický switch pro optické kruhové vedení SM | ks | 1 |  | 0 |  |  | základní |  | 0 | 0 | 0 | 0 | 0 | 4 | K | 1 | ROZPOCET | 0 | 0 | 0 | 0 | 0 | 1 | 0 | 4 | 28
15 | K | 7431015 | rozvaděč pro zakončení optického kruhového vedení, prostor pro optické převodníky, pigtail pro zakončení 24 vláken SM 9/125 s konektory ST, propojovací optický patchkabel, včetně montážního příslušenství, včetně vaření všech optických vláken | ks | 1 |  | 0 |  |  | základní |  | 0 | 0 | 0 | 0 | 0 | 4 | K | 1 | ROZPOCET | 0 | 0 | 0 | 0 | 0 | 1 | 0 | 4 | 30
16 | K | 7431016 | Koncový člen reproduktorové linky (EOL) | ks | 37 |  | 0 |  |  | základní |  | 0 | 0 | 0 | 0 | 0 | 4 | K | 1 | ROZPOCET | 0 | 0 | 0 | 0 | 0 | 1 | 0 | 4 | 32
17 | K | 7431017 | Digitální stanice hlasatele pro hasiče DCSF7 | ks | 1 |  | 0 |  |  | základní |  | 0 | 0 | 0 | 0 | 0 | 4 | K | 1 | ROZPOCET | 0 | 0 | 0 | 0 | 0 | 1 | 0 | 4 | 34
18 | K | 7431018 | 5" stropní reproduktor 6W, s kovovým požárním krytem, dle ČSN EN 54 Technické údaje: Jmenovitý příkon 6 W, Odbočky transformátoru 6 / 3 / 1,5 / 0,75 W Jmenovitá impedance 1,7 / 3,3 / 6,7 / 13 kohm, Citlivost dle EN 54-24, 1 W /1 m 91 dB Citlivost dle EN | ks | 296 |  | 0 |  |  | základní |  | 0 | 0 | 0 | 0 | 0 | 4 | K | 1 | ROZPOCET | 0 | 0 | 0 | 0 | 0 | 1 | 0 | 4 | 36
19 | K | 7431019 | 4“ nástěnný reproduktor 6W, EN 54, kovový, Jmenovitý příkon 6 W Odbočky transformátoru 6 / 3 / 1,5 / 0,75 W Jmenovitá impedance 1,7 / 3,3 / 6,7 kohm Citlivost dle EN 54-24, 1 W / 1 m 91 dB Citlivost dle EN 54-24, max /1 m 99 dB P􀄜enosový rozsah 300 ... 1 | ks | 58 |  | 0 |  |  | základní |  | 0 | 0 | 0 | 0 | 0 | 4 | K | 1 | ROZPOCET | 0 | 0 | 0 | 0 | 0 | 1 | 0 | 4 | 38
20 | K | 7431020 | Zvukový projektor 10W, EN 54, kovový, Technické údaje Jmenovitý příkon 10 W Odbočky transformátoru 10 / 5 / 2,5 / 1,25 W Citlivost dle EN 54-24, 1 W / 1 m 89 dB Citlivost dle EN 54-24, max /1 m 99 dB Přenosový rozsah 150 ... 20000 Hz (-10 dB) Vyzařovací ú | ks | 12 |  | 0 |  |  | základní |  | 0 | 0 | 0 | 0 | 0 | 4 | K | 1 | ROZPOCET | 0 | 0 | 0 | 0 | 0 | 1 | 0 | 4 | 40
21 | K | 7431021 | krabice se svorkovnicí s požární odolností | ks | 25 |  | 0 |  |  | základní |  | 0 | 0 | 0 | 0 | 0 | 4 | K | 1 | ROZPOCET | 0 | 0 | 0 | 0 | 0 | 1 | 0 | 4 | 42
| D | 2 | Dodávka - instalační materiál |  |  |  | 0 |  |  |  |  | 0 |  | 0 |  | 0 | 1 | D | 0 | ROZPOCET | [6 empty] | 0
22 | K | 7431022 | CSKH-V180 2x1,5, uchycení pomocí příchytek s požární odolností, zkouška kabelové trasy dle ZP-27/2008, včetně příchytek s požární odolností | m | 2800 |  | 0 |  |  | základní |  | 0 | 0 | 0 | 0 | 0 | 4 | K | 1 | ROZPOCET | 0 | 0 | 0 | 0 | 0 | 1 | 0 | 4 | 44
23 | K | 7431023 | CSKH-V180 2x1,5, uchycení pomocí příchytek s požární odolností, zkouška kabelové trasy dle ZP-27/2008, včetně příchytek s požární odolností, dlouhá kotva pro kotvení přes stavební izolaci | m | 300 |  | 0 |  |  | základní |  | 0 | 0 | 0 | 0 | 0 | 4 | K | 1 | ROZPOCET | 0 | 0 | 0 | 0 | 0 | 1 | 0 | 4 | 46
24 | K | 7431024 | SSKFH-V180 5x2x0,8, včetně příchytek s požární odolností, zkouška kabelové trasy dle ZP-27/2008, včetně příchytek s požární odolností | m | 100 |  | 0 |  |  | základní |  | 0 | 0 | 0 | 0 | 0 | 4 | K | 1 | ROZPOCET | 0 | 0 | 0 | 0 | 0 | 1 | 0 | 4 | 48
25 | K | 7431025 | optický kabel 12vl. SM 9/125 s funkční schopností 180 minut při 750°C, vhodný do venkovního i vnitřního prostředí, stabilizovaný vůči UV záření, odolný vůči průniku vlhkosti a vody, uchycení pomocí příchytek s požární odolností, zkouška kabelové trasy dle | m | 15 |  | 0 |  |  | základní |  | 0 | 0 | 0 | 0 | 0 | 4 | K | 1 | ROZPOCET | 0 | 0 | 0 | 0 | 0 | 1 | 0 | 4 | 50
26 | K | 7431026 | Elektroinstalační trubka 20mm - pevná nebo ohebná, včetně příchytek | m | 300 |  | 0 |  |  | základní |  | 0 | 0 | 0 | 0 | 0 | 4 | K | 1 | ROZPOCET | 0 | 0 | 0 | 0 | 0 | 1 | 0 | 4 | 52
| D | 3 | Montáž - technologie |  |  |  | 0 |  |  |  |  | 0 |  | 0 |  | 0 | 1 | D | 0 | ROZPOCET | [6 empty] | 0
27 | K | 7431027 | 19" datový rozv. výška 21U, šíře 800, hloubka 800, světle šedá | ks | 1 |  | 0 |  |  | základní |  | 0 | 0 | 0 | 0 | 0 | 4 | K | 1 | ROZPOCET | 0 | 0 | 0 | 0 | 0 | 1 | 0 | 4 | 54
28 | K | 7431028 | ventilační jednotka - 4 x ventilátor s termostatem, instalace do střechy rozvaděče hloubky 800mm, černá | ks | 1 |  | 0 |  |  | základní |  | 0 | 0 | 0 | 0 | 0 | 4 | K | 1 | ROZPOCET | 0 | 0 | 0 | 0 | 0 | 1 | 0 | 4 | 56
29 | K | 7431029 | Napájecí panel 19", 9xČSN, 1xC14,10A,1U, kabel 2m, vypínač, přěpěťová ochrana, tepelná pojistka | ks | 1 |  | 0 |  |  | základní |  | 0 | 0 | 0 | 0 | 0 | 4 | K | 1 | ROZPOCET | 0 | 0 | 0 | 0 | 0 | 1 | 0 | 4 | 58
30 | K | 7431030 | Digitální řídící jednotka evakuačního rozhlasu dle ČSN EN 54-16 a ČSN EN 60849, 24 linek, 4 kanály, funkce evakuačního systému, montáž v 19" modulu, monitorování všech sástí systému, Automatické a dynamické přepnutí na záložní zesilovač, Automatické řízen | ks | 1 |  | 0 |  |  | základní |  | 0 | 0 | 0 | 0 | 0 | 4 | K | 1 | ROZPOCET | 0 | 0 | 0 | 0 | 0 | 1 | 0 | 4 | 60
31 | K | 7431031 | čtyřkanálový výkonový zesilovač v souladu s ČSN EN 54–16, vhodný pro systémy podle EN 60849, Třída zesilovače D, efektivita > 80% ,čtyři nezávislé kanály zesilovače konfigurovatelné jako 4 x 500 W, Mikroprocesorem řízené monitorování činnosti, Ochrana pro | ks | 1 |  | 0 |  |  | základní |  | 0 | 0 | 0 | 0 | 0 | 4 | K | 1 | ROZPOCET | 0 | 0 | 0 | 0 | 0 | 1 | 0 | 4 | 62
32 | K | 7431032 | Jednotka nouzového napájecího zdroje PSU 24V-2 pro systémy evakuačního rozhlasu podle normy EN 54-4/A2, při splnění standardů VDE 0833-4 a EN 60849. | ks | 1 |  | 0 |  |  | základní |  | 0 | 0 | 0 | 0 | 0 | 4 | K | 1 | ROZPOCET | 0 | 0 | 0 | 0 | 0 | 1 | 0 | 4 | 64
33 | K | 7431033 | Akumulátor 12 V/150 Ah | ks | 4 |  | 0 |  |  | základní |  | 0 | 0 | 0 | 0 | 0 | 4 | K | 1 | ROZPOCET | 0 | 0 | 0 | 0 | 0 | 1 | 0 | 4 | 66
34 | K | 7431034 | signálová propojovací kabláž | ks | 1 |  | 0 |  |  | základní |  | 0 | 0 | 0 | 0 | 0 | 4 | K | 1 | ROZPOCET | 0 | 0 | 0 | 0 | 0 | 1 | 0 | 4 | 68
35 | K | 7431035 | datová propojovací kabeláž | ks | 1 |  | 0 |  |  | základní |  | 0 | 0 | 0 | 0 | 0 | 4 | K | 1 | ROZPOCET | 0 | 0 | 0 | 0 | 0 | 1 | 0 | 4 | 70
36 | K | 7431036 | výstupní výkonová propojovací kabeláž | ks | 1 |  | 0 |  |  | základní |  | 0 | 0 | 0 | 0 | 0 | 4 | K | 1 | ROZPOCET | 0 | 0 | 0 | 0 | 0 | 1 | 0 | 4 | 72
37 | K | 7431037 | svorkovnice reproduktorových linek | ks | 1 |  | 0 |  |  | základní |  | 0 | 0 | 0 | 0 | 0 | 4 | K | 1 | ROZPOCET | 0 | 0 | 0 | 0 | 0 | 1 | 0 | 4 | 74
38 | K | 7431038 | síťová napájecí kabeláž | ks | 1 |  | 0 |  |  | základní |  | 0 | 0 | 0 | 0 | 0 | 4 | K | 1 | ROZPOCET | 0 | 0 | 0 | 0 | 0 | 1 | 0 | 4 | 76
39 | K | 7431039 | Adapter rozhraní pro připojení k EPS RS232, dle ČSN EN 54-16 | ks | 1 |  | 0 |  |  | základní |  | 0 | 0 | 0 | 0 | 0 | 4 | K | 1 | ROZPOCET | 0 | 0 | 0 | 0 | 0 | 1 | 0 | 4 | 78
40 | K | 7431040 | Optický switch pro optické kruhové vedení SM | ks | 1 |  | 0 |  |  | základní |  | 0 | 0 | 0 | 0 | 0 | 4 | K | 1 | ROZPOCET | 0 | 0 | 0 | 0 | 0 | 1 | 0 | 4 | 80
41 | K | 7431041 | rozvaděč pro zakončení optického kruhového vedení, prostor pro optické převodníky, pigtail pro zakončení 24 vláken SM 9/125 s konektory ST, propojovací optický patchkabel, včetně montážního příslušenství, včetně vaření všech optických vláken | ks | 1 |  | 0 |  |  | základní |  | 0 | 0 | 0 | 0 | 0 | 4 | K | 1 | ROZPOCET | 0 | 0 | 0 | 0 | 0 | 1 | 0 | 4 | 82
42 | K | 7431042 | Koncový člen reproduktorové linky (EOL) | ks | 37 |  | 0 |  |  | základní |  | 0 | 0 | 0 | 0 | 0 | 4 | K | 1 | ROZPOCET | 0 | 0 | 0 | 0 | 0 | 1 | 0 | 4 | 84
43 | K | 7431043 | Digitální stanice hlasatele pro hasiče DCSF7 | ks | 1 |  | 0 |  |  | základní |  | 0 | 0 | 0 | 0 | 0 | 4 | K | 1 | ROZPOCET | 0 | 0 | 0 | 0 | 0 | 1 | 0 | 4 | 86
44 | K | 7431044 | 5" stropní reproduktor 6W, s kovovým požárním krytem, dle ČSN EN 54 Technické údaje: Jmenovitý příkon 6 W, Odbočky transformátoru 6 / 3 / 1,5 / 0,75 W Jmenovitá impedance 1,7 / 3,3 / 6,7 / 13 kohm, Citlivost dle EN 54-24, 1 W /1 m 91 dB Citlivost dle EN | ks | 296 |  | 0 |  |  | základní |  | 0 | 0 | 0 | 0 | 0 | 4 | K | 1 | ROZPOCET | 0 | 0 | 0 | 0 | 0 | 1 | 0 | 4 | 88
45 | K | 7431045 | 4“ nástěnný reproduktor 6W, EN 54, kovový, Jmenovitý příkon 6 W Odbočky transformátoru 6 / 3 / 1,5 / 0,75 W Jmenovitá impedance 1,7 / 3,3 / 6,7 kohm Citlivost dle EN 54-24, 1 W / 1 m 91 dB Citlivost dle EN 54-24, max /1 m 99 dB P􀄜enosový rozsah 300 ... 1 | ks | 58 |  | 0 |  |  | základní |  | 0 | 0 | 0 | 0 | 0 | 4 | K | 1 | ROZPOCET | 0 | 0 | 0 | 0 | 0 | 1 | 0 | 4 | 90
46 | K | 7431046 | Zvukový projektor 10W, EN 54, kovový, Technické údaje Jmenovitý příkon 10 W Odbočky transformátoru 10 / 5 / 2,5 / 1,25 W Citlivost dle EN 54-24, 1 W / 1 m 89 dB Citlivost dle EN 54-24, max /1 m 99 dB Přenosový rozsah 150 ... 20000 Hz (-10 dB) Vyzařovací ú | ks | 12 |  | 0 |  |  | základní |  | 0 | 0 | 0 | 0 | 0 | 4 | K | 1 | ROZPOCET | 0 | 0 | 0 | 0 | 0 | 1 | 0 | 4 | 92
47 | K | 7431047 | krabice se svorkovnicí s požární odolností | ks | 25 |  | 0 |  |  | základní |  | 0 | 0 | 0 | 0 | 0 | 4 | K | 1 | ROZPOCET | 0 | 0 | 0 | 0 | 0 | 1 | 0 | 4 | 94
| D | 4 | Montáž - instalační materiál |  |  |  | 0 |  |  |  |  | 0 |  | 0 |  | 0 | 1 | D | 0 | ROZPOCET | [6 empty] | 0
48 | K | 7431048 | CSKH-V180 2x1,5, uchycení pomocí příchytek s požární odolností, zkouška kabelové trasy dle ZP-27/2008, včetně příchytek s požární odolností | m | 2800 |  | 0 |  |  | základní |  | 0 | 0 | 0 | 0 | 0 | 4 | K | 1 | ROZPOCET | 0 | 0 | 0 | 0 | 0 | 1 | 0 | 4 | 96
49 | K | 7431049 | CSKH-V180 2x1,5, uchycení pomocí příchytek s požární odolností, zkouška kabelové trasy dle ZP-27/2008, včetně příchytek s požární odolností, dlouhá kotva pro kotvení přes stavební izolaci | m | 300 |  | 0 |  |  | základní |  | 0 | 0 | 0 | 0 | 0 | 4 | K | 1 | ROZPOCET | 0 | 0 | 0 | 0 | 0 | 1 | 0 | 4 | 98
50 | K | 7431050 | SSKFH-V180 5x2x0,8, včetně příchytek s požární odolností, zkouška kabelové trasy dle ZP-27/2008, včetně příchytek s požární odolností | m | 100 |  | 0 |  |  | základní |  | 0 | 0 | 0 | 0 | 0 | 4 | K | 1 | ROZPOCET | 0 | 0 | 0 | 0 | 0 | 1 | 0 | 4 | 100
51 | K | 7431051 | optický kabel 12vl. SM 9/125 s funkční schopností 180 minut při 750°C, vhodný do venkovního i vnitřního prostředí, stabilizovaný vůči UV záření, odolný vůči průniku vlhkosti a vody, uchycení pomocí příchytek s požární odolností, zkouška kabelové trasy dle | m | 15 |  | 0 |  |  | základní |  | 0 | 0 | 0 | 0 | 0 | 4 | K | 1 | ROZPOCET | 0 | 0 | 0 | 0 | 0 | 1 | 0 | 4 | 102
52 | K | 7431052 | Elektroinstalační trubka 20mm - pevná nebo ohebná, včetně příchytek | m | 300 |  | 0 |  |  | základní |  | 0 | 0 | 0 | 0 | 0 | 4 | K | 1 | ROZPOCET | 0 | 0 | 0 | 0 | 0 | 1 | 0 | 4 | 104
| D | 5 | Ostatní |  |  |  | 0 |  |  |  |  | 0 |  | 0 |  | 0 | 1 | D | 0 | ROZPOCET | [6 empty] | 0
53 | K | 7431053 | Měření srozumitelnosti a skutečné impednace reproduktorové linky dle ČSN EN 60849, vypracování měřícího protokolu, uprava a nastavení instalovéného systému | ks | 366 |  | 0 |  |  | základní |  | 0 | 0 | 0 | 0 | 0 | 4 | K | 1 | ROZPOCET | 0 | 0 | 0 | 0 | 0 | 1 | 0 | 4 | 106
54 | K | 7431054 | Drobný blíže nespecifikovaný elektorinstalační materiál (hmoždinky, štítky, popisky, atd.) | ks | 1 |  | 0 |  |  | základní |  | 0 | 0 | 0 | 0 | 0 | 4 | K | 1 | ROZPOCET | 0 | 0 | 0 | 0 | 0 | 1 | 0 | 4 | 108
55 | K | 7431055 | označení kabelů | ks | 80 |  | 0 |  |  | základní |  | 0 | 0 | 0 | 0 | 0 | 4 | K | 1 | ROZPOCET | 0 | 0 | 0 | 0 | 0 | 1 | 0 | 4 | 110
56 | K | 7431056 | Individuální, funkční zkoušky a komplexní zkoušky | HZS | 1 |  | 0 |  |  | základní |  | 0 | 0 | 0 | 0 | 0 | 4 | K | 1 | ROZPOCET | 0 | 0 | 0 | 0 | 0 | 1 | 0 | 4 | 112
57 | K | 7431057 | Konfigurace / programování systému | HZS | 1 |  | 0 |  |  | základní |  | 0 | 0 | 0 | 0 | 0 | 4 | K | 1 | ROZPOCET | 0 | 0 | 0 | 0 | 0 | 1 | 0 | 4 | 114
58 | K | 7431058 | Revize, zprovoznění systému, zaškolení obsluhy, zkušební provoz | HZS | 1 |  | 0 |  |  | základní |  | 0 | 0 | 0 | 0 | 0 | 4 | K | 1 | ROZPOCET | 0 | 0 | 0 | 0 | 0 | 1 | 0 | 4 | 116

## 03 - Ostatní
{2d3da6b0-9530-4482-8bd5-ef34fb6e908e}
2
| KRYCÍ LIST SOUPISU PRACÍ | [7 empty] | v --- níže se nacházejí doplnkové a pomocné údaje k sestavám --- v | [8 empty] | False
Stavba:
Nemocnice Pelhřimov, Pavilon dětského gynekologicko-porodnického a neurologického oddělení
Objekt:
SO 009 - Pavilon č.09 DGPN
Soupis:
06 - Specialisté SO 009 - Pavilon č.09 DGPN
Úroveň 4:
03 - Ostatní
| KSO: |  |  |  |  | CC-CZ:
| Místo: |  | Pelhřimov |  |  | Datum: | 2. 7. 2020
| Zadavatel: |  |  |  |  | IČ:
|  | Kraj Vysočina, Žižkova 57/1882 Jihlava |  |  |  | DIČ:
| Uchazeč: |  |  |  |  | IČ: | Vyplň údaj
|  | Vyplň údaj |  |  |  | DIČ: | Vyplň údaj
| Projektant: |  |  |  |  | IČ:
|  | OBERMEYER HELIKA a.s. |  |  |  | DIČ:
| Zpracovatel: |  |  |  |  | IČ:
|  | PROPOS Liberec s.r.o. |  |  |  | DIČ:
Poznámka:
| Cena bez DPH | [5 empty] | 0
|  |  | Základ daně |  |  | Sazba daně | Výše daně
| DPH | základní | 0 |  |  | 21% | 0
|  | snížená | 0 |  |  | 15% | 0
|  | zákl. přenesená | 0 |  |  | 21% | 0
|  | sníž. přenesená | 0 |  |  | 15% | 0
|  | nulová | 0 |  |  | 0% | 0
| Cena s DPH |  |  | v | CZK |  | 0
REKAPITULACE ČLENĚNÍ SOUPISU PRACÍ
Stavba:
Nemocnice Pelhřimov, Pavilon dětského gynekologicko-porodnického a neurologického oddělení
Objekt:
SO 009 - Pavilon č.09 DGPN
Soupis:
06 - Specialisté SO 009 - Pavilon č.09 DGPN
Úroveň 4:
03 - Ostatní
Místo: |  |  | Pelhřimov |  |  | Datum: | 2. 7. 2020
Zadavatel: |  |  | Kraj Vysočina, Žižkova 57/1882 Jihlava |  |  | Projektant: | OBERMEYER HELIKA a.s.
Uchazeč: |  |  | Vyplň údaj |  |  | Zpracovatel: | PROPOS Liberec s.r.o.
Kód dílu - Popis | [6 empty] | Cena celkem [CZK]
Náklady stavby celkem | [6 empty] | 0 | [11 empty] | -1
| 1 - Ostatní | [5 empty] | 0
SOUPIS PRACÍ
Stavba:
Nemocnice Pelhřimov, Pavilon dětského gynekologicko-porodnického a neurologického oddělení
Objekt:
SO 009 - Pavilon č.09 DGPN
Soupis:
06 - Specialisté SO 009 - Pavilon č.09 DGPN
Úroveň 4:
03 - Ostatní
Místo: |  |  | Pelhřimov |  |  | Datum: | 2. 7. 2020
Zadavatel: |  |  | Kraj Vysočina, Žižkova 57/1882 Jihlava |  |  | Projektant: | OBERMEYER HELIKA a.s.
Uchazeč: |  |  | Vyplň údaj |  |  | Zpracovatel: | PROPOS Liberec s.r.o.
PČ | Typ | Kód | Popis | MJ | Množství | J.cena [CZK] | Cena celkem [CZK] | Cenová soustava |  | DPH | J. Nh [h] | Nh celkem [h] | J. hmotnost [t] | Hmotnost celkem [t] | J. suť [t] | Suť Celkem [t]
Náklady soupisu celkem | [6 empty] | 0 |  |  |  |  | 0 |  | 0 |  | 0 |  | D | -1 | [7 empty] | 0
| D | 1 | Ostatní |  |  |  | 0 |  |  |  |  | 0 |  | 0 |  | 0 | 1 | D | 0 | ROZPOCET | [6 empty] | 0
1 | K | 7431001 | certifikovaná protipožární ucpávka včetně protipožárního nátěru s požadovanou požární odolností dle PBŘS EI 60 - 120, včetně označení ve smyslu vyhl. MV č. 23/2008 Sb. ve znění pozdějších předpisů | m3 | 0.15 |  | 0 |  |  | základní |  | 0 | 0 | 0 | 0 | 0 | 4 | K | 1 | ROZPOCET | 0 | 0 | 0 | 0 | 0 | 1 | 0 | 4 | 2
2 | K | 7431002 | Projektové řízení - PM | kpl | 1 |  | 0 |  |  | základní |  | 0 | 0 | 0 | 0 | 0 | 4 | K | 1 | ROZPOCET | 0 | 0 | 0 | 0 | 0 | 1 | 0 | 4 | 4
3 | K | 7431003 | Zpracování provozních řádů | kpl | 1 |  | 0 |  |  | základní |  | 0 | 0 | 0 | 0 | 0 | 4 | K | 1 | ROZPOCET | 0 | 0 | 0 | 0 | 0 | 1 | 0 | 4 | 6
4 | K | 7431004 | Koordinace prací s ostatními profesemi | kpl | 1 |  | 0 |  |  | základní |  | 0 | 0 | 0 | 0 | 0 | 4 | K | 1 | ROZPOCET | 0 | 0 | 0 | 0 | 0 | 1 | 0 | 4 | 8
5 | K | 7431005 | Dodavatelská, dílenská dokumentace | kpl | 1 |  | 0 |  |  | základní |  | 0 | 0 | 0 | 0 | 0 | 4 | K | 1 | ROZPOCET | 0 | 0 | 0 | 0 | 0 | 1 | 0 | 4 | 10
6 | K | 7431006 | Zpracování projektu skutečného provedení (6xtištěné+DIGI) | kpl | 1 |  | 0 |  |  | základní |  | 0 | 0 | 0 | 0 | 0 | 4 | K | 1 | ROZPOCET | 0 | 0 | 0 | 0 | 0 | 1 | 0 | 4 | 12
7 | K | 7431007 | Frézování drážky 5x3cm ve zdivu | m | 50 |  | 0 |  |  | základní |  | 0 | 0 | 0 | 0 | 0 | 4 | K | 1 | ROZPOCET | 0 | 0 | 0 | 0 | 0 | 1 | 0 | 4 | 14
8 | K | 7431008 | Frézování drážky 5x5cm ve zdivu | m | 50 |  | 0 |  |  | základní |  | 0 | 0 | 0 | 0 | 0 | 4 | K | 1 | ROZPOCET | 0 | 0 | 0 | 0 | 0 | 1 | 0 | 4 | 16
9 | K | 7431009 | Frézování drážky 10x5cm ve zdivu | m | 50 |  | 0 |  |  | základní |  | 0 | 0 | 0 | 0 | 0 | 4 | K | 1 | ROZPOCET | 0 | 0 | 0 | 0 | 0 | 1 | 0 | 4 | 18
10 | K | 7431010 | Vrtání otvoru do průměru 50mm zdivem tloušťky do 300mm, začitění včetně odvozu odpadu | ks | 100 |  | 0 |  |  | základní |  | 0 | 0 | 0 | 0 | 0 | 4 | K | 1 | ROZPOCET | 0 | 0 | 0 | 0 | 0 | 1 | 0 | 4 | 20
11 | K | 7431011 | Začištění po drážkování | m2 | 100 |  | 0 |  |  | základní |  | 0 | 0 | 0 | 0 | 0 | 4 | K | 1 | ROZPOCET | 0 | 0 | 0 | 0 | 0 | 1 | 0 | 4 | 22
12 | K | 7431012 | revizní ozvor pro automatický hlásič EPS v podhledu nebo v šachtě, komplet, dodávka a montáž | ks | 73 |  | 0 |  |  | základní |  | 0 | 0 | 0 | 0 | 0 | 4 | K | 1 | ROZPOCET | 0 | 0 | 0 | 0 | 0 | 1 | 0 | 4 | 24

## 800 - Měření a regulace
{ac5e035b-f055-43ad-a31a-9eb3064d27b6}
2
| KRYCÍ LIST SOUPISU PRACÍ | [7 empty] | v --- níže se nacházejí doplnkové a pomocné údaje k sestavám --- v | [8 empty] | False
Stavba:
Nemocnice Pelhřimov, Pavilon dětského gynekologicko-porodnického a neurologického oddělení
Objekt:
SO 009 - Pavilon č.09 DGPN
Soupis:
06 - Specialisté SO 009 - Pavilon č.09 DGPN
Úroveň 3:
800 - Měření a regulace
| KSO: |  |  |  |  | CC-CZ:
| Místo: |  | Pelhřimov |  |  | Datum: | 2. 7. 2020
| Zadavatel: |  |  |  |  | IČ:
|  | Kraj Vysočina, Žižkova 57/1882 Jihlava |  |  |  | DIČ:
| Uchazeč: |  |  |  |  | IČ: | Vyplň údaj
|  | Vyplň údaj |  |  |  | DIČ: | Vyplň údaj
| Projektant: |  |  |  |  | IČ:
|  | OBERMEYER HELIKA a.s. |  |  |  | DIČ:
| Zpracovatel: |  |  |  |  | IČ:
|  | PROPOS Liberec s.r.o. |  |  |  | DIČ:
Poznámka:
| Cena bez DPH | [5 empty] | 0
|  |  | Základ daně |  |  | Sazba daně | Výše daně
| DPH | základní | 0 |  |  | 21% | 0
|  | snížená | 0 |  |  | 15% | 0
|  | zákl. přenesená | 0 |  |  | 21% | 0
|  | sníž. přenesená | 0 |  |  | 15% | 0
|  | nulová | 0 |  |  | 0% | 0
| Cena s DPH |  |  | v | CZK |  | 0
REKAPITULACE ČLENĚNÍ SOUPISU PRACÍ
Stavba:
Nemocnice Pelhřimov, Pavilon dětského gynekologicko-porodnického a neurologického oddělení
Objekt:
SO 009 - Pavilon č.09 DGPN
Soupis:
06 - Specialisté SO 009 - Pavilon č.09 DGPN
Úroveň 3:
800 - Měření a regulace
Místo: |  |  | Pelhřimov |  |  | Datum: | 2. 7. 2020
Zadavatel: |  |  | Kraj Vysočina, Žižkova 57/1882 Jihlava |  |  | Projektant: | OBERMEYER HELIKA a.s.
Uchazeč: |  |  | Vyplň údaj |  |  | Zpracovatel: | PROPOS Liberec s.r.o.
Kód dílu - Popis | [6 empty] | Cena celkem [CZK]
Náklady stavby celkem | [6 empty] | 0 | [11 empty] | -1
| 11 - Rozváděč výměníkové stanice ÚT RM1.1 | [5 empty] | 0
| 12 - Periferie výměníkové stanice ÚT - napojené na rozváděč RM1.1 | [5 empty] | 0
| 13 - Kabely,Trasy pro RM1.1 | [5 empty] | 0
| 21 - Rozváděče FCU 1.NP: RM1.2, Skříňky regulátorů FCU | [5 empty] | 0
| 22 - Periferie FCU 1.NP | [5 empty] | 0
| 23 - Kabely,Trasy pro FCU 1.NP | [5 empty] | 0
| 31 - Rozváděče FCU 2.NP: RM2.1, RM2.2, Skříňky regulátorů FCU | [5 empty] | 0
| 32 - Periferie FCU 2.NP | [5 empty] | 0
| 33 - Kabely,Trasy pro FCU 2.NP | [5 empty] | 0
| 41 - Rozváděče FCU 3.NP: RM3.1, RM3.2, Skříňky regulátorů FCU | [5 empty] | 0
| 42 - Periferie FCU 3.NP | [5 empty] | 0
| 43 - Kabely,Trasy pro FCU 3.NP | [5 empty] | 0
| 51 - Rozváděče FCU 4.NP: RM4.1, RM4.2, Skříňky regulátorů FCU | [5 empty] | 0
| 52 - Periferie FCU 4.NP | [5 empty] | 0
| 53 - Kabely,Trasy pro FCU 4.NP | [5 empty] | 0
| 100 - Rozváděč strojovny VZT RM5.1 | [5 empty] | 0
| 101 - Periferie AHU 01 - strojovna VZT 5.NP | [5 empty] | 0
| 102 - Periferie AHU 02 - strojovna VZT 5.NP | [5 empty] | 0
| 103 - Periferie AHU 03 - strojovna VZT 5.NP | [5 empty] | 0
| 104 - Periferie AHU 04 - strojovna VZT 5.NP | [5 empty] | 0
| 105 - Periferie AHU 05 - strojovna VZT 5.NP | [5 empty] | 0
| 106 - Periferie AHU 06 - strojovna VZT 5.NP | [5 empty] | 0
| 107 - Periferie AHU 07 - strojovna VZT 5.NP | [5 empty] | 0
| 108 - Periferie AHU 08 - strojovna VZT 5.NP | [5 empty] | 0
| 109 - Periferie AHU 09 - strojovna VZT 5.NP | [5 empty] | 0
| 110 - Periferie AHU 10 - strojovna VZT 5.NP | [5 empty] | 0
| 111 - Periferie AHU 11 - strojovna VZT 5.NP | [5 empty] | 0
| 112 - Periferie AHU 12 - strojovna VZT 5.NP | [5 empty] | 0
| 113 - Periferie AHU 13 - strojovna VZT 5.NP | [5 empty] | 0
| 114 - Periferie odtahy V19 - strojovna VZT 5.NP | [5 empty] | 0
| 115 - Periferie VZT20 - strojovna VZT 5.NP | [5 empty] | 0
| 116 - Periferie - OSTATNÍ | [5 empty] | 0
| 130 - Kabely,Trasy pro RM5.1 | [5 empty] | 0
| 200 - Rozváděč strojovny chlazení RM5.3 | [5 empty] | 0
| 201 - Periferie strojovny chlazení - napojené na rozváděč RM5.3 | [5 empty] | 0
| 230 - Kabely,Trasy pro RM5.3 | [5 empty] | 0
| 301 - Rozvaděč Energocentrum | [5 empty] | 0
| 401 - Periferie - výměna kotle K1 v kotelně a připojení měřičů | [5 empty] | 0
| 501 - Komunikační linka - doplěnění racků SLP | [5 empty] | 0
SOUPIS PRACÍ
Stavba:
Nemocnice Pelhřimov, Pavilon dětského gynekologicko-porodnického a neurologického oddělení
Objekt:
SO 009 - Pavilon č.09 DGPN
Soupis:
06 - Specialisté SO 009 - Pavilon č.09 DGPN
Úroveň 3:
800 - Měření a regulace
Místo: |  |  | Pelhřimov |  |  | Datum: | 2. 7. 2020
Zadavatel: |  |  | Kraj Vysočina, Žižkova 57/1882 Jihlava |  |  | Projektant: | OBERMEYER HELIKA a.s.
Uchazeč: |  |  | Vyplň údaj |  |  | Zpracovatel: | PROPOS Liberec s.r.o.
PČ | Typ | Kód | Popis | MJ | Množství | J.cena [CZK] | Cena celkem [CZK] | Cenová soustava |  | DPH | J. Nh [h] | Nh celkem [h] | J. hmotnost [t] | Hmotnost celkem [t] | J. suť [t] | Suť Celkem [t]
Náklady soupisu celkem | [6 empty] | 0 |  |  |  |  | 0 |  | 0 |  | 0 |  | D | -1 | [7 empty] | 0
| D | 11 | Rozváděč výměníkové stanice ÚT RM1.1 |  |  |  | 0 |  |  |  |  | 0 |  | 0 |  | 0 | 1 | D | 0 | ROZPOCET | [6 empty] | 0
1 | M | 5801001 | Rozvaděč skříňový; 2pole ; 800x2000x300 mm (š x v x h); IP54/20; vč.podstavce; - mont.deska; bočnice; 4bod.zámek; oceloplechový; kapsa na dokumentaci; - osvětlení rozvaděče; přístrojové vybavení dle RS; - síťový kontrolér; komunikace N2, BACNET/M | ks | 1 |  | 0 |  |  | základní |  | 0 | 0 | 0 | 0 | 0 | 8 | M | 1 | ROZPOCET | 0 | 0 | 0 | 0 | 0 | 1 | 0 | 4 | 2
2 | M | 5801002 | Řídící stanice MaR pro technilogii VS, VZT, ELEKTRO, Mediplyny: Volně programovatelné DDC stanice s rozšiřujícími I/O moduly; 124xDI; 32xDO;54xAI; 9xAO; možnost dalšího rozšíření I/O; Komunikace: BACNet/MSTP; SA-Bus napájení 24Vac; vč. tvorby sw pro stanice a parametrizace | ks | 1 |  | 0 |  |  | základní |  | 0 | 0 | 0 | 0 | 0 | 8 | M | 1 | ROZPOCET | 0 | 0 | 0 | 0 | 0 | 1 | 0 | 4 | 4
| D | 12 | Periferie výměníkové stanice ÚT - napojené na rozváděč RM1.1 |  |  |  | 0 |  |  |  |  | 0 |  | 0 |  | 0 | 1 | D | 0 | ROZPOCET | [6 empty] | 0
3 | M | 5801003 | ultrazvukový měřič tepla pro měření tepla a chladu v systémech s vodou;kompaktní, vč. kabelových snímačů teploty; DN65; 25m3/h; -20..130°C; IP54; bateriový/6roků; kom,modul Mbus | ks | 1 |  | 0 |  |  | základní |  | 0 | 0 | 0 | 0 | 0 | 8 | M | 1 | ROZPOCET | 0 | 0 | 0 | 0 | 0 | 1 | 0 | 4 | 6
4 | M | 5801004 | ultrazvukový měřič tepla pro měření tepla a chladu v systémech s vodou;kompaktní, vč. kabelových snímačů teploty; DN50; 10m3/h; -20..130°C; IP54; bateriový/6roků; kom,modul Mbus | ks | 2 |  | 0 |  |  | základní |  | 0 | 0 | 0 | 0 | 0 | 8 | M | 1 | ROZPOCET | 0 | 0 | 0 | 0 | 0 | 1 | 0 | 4 | 8
4 | M | 5801004.1 | ultrazvukový měřič tepla pro měření tepla a chladu v systémech s vodou;kompaktní, vč. kabelových snímačů teploty a šroubení; G5/4"; 4m3/h; -20..130°C; IP54; bateriový/6roků; kom,modul Mbus | ks | 1 |  | 0 |  |  | základní |  | 0 | 0 | 0 | 0 | 0 | 8 | M | 1 | ROZPOCET | 0 | 0 | 0 | 0 | 0 | 1 | 0 | 4 | 10
5 | M | 5801005 | Ventil přímý přírubový. Regulační ventil pro spojitou regulaci studené a teplé vody nebo vzduchu v uzavřených okruzích, PN10, DN65, kvs 63 m3/hod., teplota média -15 až 150°C, včetně pohonu SUT, 24V~ a šroubení~ | ks | 1 |  | 0 |  |  | základní |  | 0 | 0 | 0 | 0 | 0 | 8 | M | 1 | ROZPOCET | 0 | 0 | 0 | 0 | 0 | 1 | 0 | 4 | 12
6 | M | 5801006 | Ventil trojcestný závitový; Regulační ventil pro spojitou regulaci studené a teplé vody nebo vzduchu v uzavřených okruzích, PN10, DN20, kvs 6,3 m3/hod., teplota média -15 až 150°C, včetně pohonu SUT, 24V~ a šroubení~ | ks | 2 |  | 0 |  |  | základní |  | 0 | 0 | 0 | 0 | 0 | 8 | M | 1 | ROZPOCET | 0 | 0 | 0 | 0 | 0 | 1 | 0 | 4 | 14
7 | M | 5801007 | Ventil trojcestný závitový; Regulační ventil pro spojitou regulaci studené a teplé vody nebo vzduchu v uzavřených okruzích, PN10, DN15, kvs 2,5m3/hod., teplota média -15 až 150°C, včetně pohonu SUT, 24V~ a šroubení~ | ks | 1 |  | 0 |  |  | základní |  | 0 | 0 | 0 | 0 | 0 | 8 | M | 1 | ROZPOCET | 0 | 0 | 0 | 0 | 0 | 1 | 0 | 4 | 16
8 | M | 5801008 | Ventil trojcestný závitový; Regulační ventil pro spojitou regulaci studené a teplé vody nebo vzduchu v uzavřených okruzích, PN10, DN32, kvs 16m3/hod., teplota média -15 až 150°C, včetně pohonu SUT, 24V~ a šroubení~ | ks | 1 |  | 0 |  |  | základní |  | 0 | 0 | 0 | 0 | 0 | 8 | M | 1 | ROZPOCET | 0 | 0 | 0 | 0 | 0 | 1 | 0 | 4 | 18
9 | M | 5801009 | Ventil přímý závitový; Regulační ventil pro spojitou regulaci studené a teplé vody nebo vzduchu v uzavřených okruzích, PN10, DN32, kvs 16m3/hod., teplota média -15 až 150°C, včetně pohonu SUT s havarijní funkcí, 24V~ | ks | 2 |  | 0 |  |  | základní |  | 0 | 0 | 0 | 0 | 0 | 8 | M | 1 | ROZPOCET | 0 | 0 | 0 | 0 | 0 | 1 | 0 | 4 | 20
10 | M | 5801010 | Snímač teploty venkovní ;-30…70°C;; IP44; (měř.signál:Pt1000 ...nebo dle typu regulátoru) | ks | 3 |  | 0 |  |  | základní |  | 0 | 0 | 0 | 0 | 0 | 8 | M | 1 | ROZPOCET | 0 | 0 | 0 | 0 | 0 | 1 | 0 | 4 | 22
11 | M | 5801011 | Snímač teploty stonkový ;-30...130°C; l=120mm; vč.jímky LW7 G1/2"; 100mm (měř.signál:Pt1000 ...nebo dle typu regulátoru) | ks | 13 |  | 0 |  |  | základní |  | 0 | 0 | 0 | 0 | 0 | 8 | M | 1 | ROZPOCET | 0 | 0 | 0 | 0 | 0 | 1 | 0 | 4 | 24
12 | M | 5801012 | Snímač teploty stonkový ;-30...130°C; l=200mm; vč.jímky LW7 G1/2"; 220mm (měř.signál:Pt1000 ...nebo dle typu regulátoru) | ks | 10 |  | 0 |  |  | základní |  | 0 | 0 | 0 | 0 | 0 | 8 | M | 1 | ROZPOCET | 0 | 0 | 0 | 0 | 0 | 1 | 0 | 4 | 26
13 | M | 5801013 | Snímač tlaku topné/chladící vody ;0..4bar; IP65; vč. připojení a zkušebního kohoutu (měř.signál:0..10V, napájení 24V~/=; ...nebo dle typu regulátoru) | ks | 1 |  | 0 |  |  | základní |  | 0 | 0 | 0 | 0 | 0 | 8 | M | 1 | ROZPOCET | 0 | 0 | 0 | 0 | 0 | 1 | 0 | 4 | 28
14 | M | 5801014 | Hlídač zaplavení 1P,nap. 24VAC, vč. sondy SE1, montáž sondy na zeď cca 2mm nad podlahou, vč. montáže sondy na zeď a hlídače na DINlištu do rozváděče | ks | 3 |  | 0 |  |  | základní |  | 0 | 0 | 0 | 0 | 0 | 8 | M | 1 | ROZPOCET | 0 | 0 | 0 | 0 | 0 | 1 | 0 | 4 | 30
15 | M | 5801015 | Solenoidový ventil DN20; PN10; pro studenou a teplou vodu; vč. Ovl.cívky 24V~ | ks | 1 |  | 0 |  |  | základní |  | 0 | 0 | 0 | 0 | 0 | 8 | M | 1 | ROZPOCET | 0 | 0 | 0 | 0 | 0 | 1 | 0 | 4 | 32
16 | M | 5801016 | Připojení cizího zařízení s kom.linkou M-BUS; vodoměr | ks | 2 |  | 0 |  |  | základní |  | 0 | 0 | 0 | 0 | 0 | 8 | M | 1 | ROZPOCET | 0 | 0 | 0 | 0 | 0 | 1 | 0 | 4 | 34
17 | M | 5801017 | zapojení el.ohřívače 12kW; provozní a bezpečnostní termostat; 3x230V~; propojení topných tyčí z výroby; termostaty jsou součástí ohřívače | ks | 2 |  | 0 |  |  | základní |  | 0 | 0 | 0 | 0 | 0 | 8 | M | 1 | ROZPOCET | 0 | 0 | 0 | 0 | 0 | 1 | 0 | 4 | 36
18 | M | 5801018 | Regulátor teploty příložný, 15..95°C, vč. upevňovací spony, přepínací kontakt 230Vac/6A, IP43, nastavitelný pod krytem; nastavit na 40°C; vč. montáže na potrubí a zapojení | ks | 2 |  | 0 |  |  | základní |  | 0 | 0 | 0 | 0 | 0 | 8 | M | 1 | ROZPOCET | 0 | 0 | 0 | 0 | 0 | 1 | 0 | 4 | 38
19 | M | 5801019 | zapojení motoru oběhového čerpadla top.uzlu vodního ohřívače; do 0,5kW; 1x230V~; S/S ovládání | ks | 16 |  | 0 |  |  | základní |  | 0 | 0 | 0 | 0 | 0 | 8 | M | 1 | ROZPOCET | 0 | 0 | 0 | 0 | 0 | 1 | 0 | 4 | 40
20 | M | 5801020 | Servisní vypínač 230V~;10A; s pom.kontaktem; IP44; montáž na povrch; vč. montáže a zapojení | ks | 3 |  | 0 |  |  | základní |  | 0 | 0 | 0 | 0 | 0 | 8 | M | 1 | ROZPOCET | 0 | 0 | 0 | 0 | 0 | 1 | 0 | 4 | 42
21 | M | 5801021 | zapojení motoru ventilátoru VZT; do 1,0kW; 1x230V~; EC | ks | 3 |  | 0 |  |  | základní |  | 0 | 0 | 0 | 0 | 0 | 8 | M | 1 | ROZPOCET | 0 | 0 | 0 | 0 | 0 | 1 | 0 | 4 | 44
22 | M | 5801022 | ovladač tlačítkový v nástěnném provedení, 1Z kontakt 250V~; 2A; IP54; IK07 | ks | 3 |  | 0 |  |  | základní |  | 0 | 0 | 0 | 0 | 0 | 8 | M | 1 | ROZPOCET | 0 | 0 | 0 | 0 | 0 | 1 | 0 | 4 | 46
23 | M | 5801023 | Klapkový pohon - 24Vac, 90°, 4Nm, s hav. funkcí a pomocným kontaktem, IP54, vč. uchycovacího třmenu, montáže a zapojení | ks | 2 |  | 0 |  |  | základní |  | 0 | 0 | 0 | 0 | 0 | 8 | M | 1 | ROZPOCET | 0 | 0 | 0 | 0 | 0 | 1 | 0 | 4 | 48
23 | M | 5801023.1 | Klapkový pohon - 24Vac, 90°, 4Nm; 2P; s pomocným kontaktem, IP54, vč. uchycovacího třmenu, montáže a zapojení | ks | 2 |  | 0 |  |  | základní |  | 0 | 0 | 0 | 0 | 0 | 8 | M | 1 | ROZPOCET | 0 | 0 | 0 | 0 | 0 | 1 | 0 | 4 | 50
24 | M | 5801024 | zapojení doplňovacího a odplyňovacího zařízení; do 2,0kW; 1x230V~; sig.poruchy | ks | 1 |  | 0 |  |  | základní |  | 0 | 0 | 0 | 0 | 0 | 8 | M | 1 | ROZPOCET | 0 | 0 | 0 | 0 | 0 | 1 | 0 | 4 | 52
25 | M | 5801025 | Připojení signálu 4..20mA z vakuové a kompres.stanice; | ks | 3 |  | 0 |  |  | základní |  | 0 | 0 | 0 | 0 | 0 | 8 | M | 1 | ROZPOCET | 0 | 0 | 0 | 0 | 0 | 1 | 0 | 4 | 54
26 | M | 5801026 | Připojení signálu provoz. a poruch. stavů kompres.stanice | ks | 6 |  | 0 |  |  | základní |  | 0 | 0 | 0 | 0 | 0 | 8 | M | 1 | ROZPOCET | 0 | 0 | 0 | 0 | 0 | 1 | 0 | 4 | 56
27 | M | 5801027 | Připojení signálu sum.poruchy sušiček | ks | 2 |  | 0 |  |  | základní |  | 0 | 0 | 0 | 0 | 0 | 8 | M | 1 | ROZPOCET | 0 | 0 | 0 | 0 | 0 | 1 | 0 | 4 | 58
28 | M | 5801028 | Připojení signálu 4..20mA ze stanice CO2 (m.č.3.88) | ks | 3 |  | 0 |  |  | základní |  | 0 | 0 | 0 | 0 | 0 | 8 | M | 1 | ROZPOCET | 0 | 0 | 0 | 0 | 0 | 1 | 0 | 4 | 60
29 | M | 5801029 | Připojení komunikační linky RS485 stanice lahvových zdrojů mediplynů | ks | 1 |  | 0 |  |  | základní |  | 0 | 0 | 0 | 0 | 0 | 8 | M | 1 | ROZPOCET | 0 | 0 | 0 | 0 | 0 | 1 | 0 | 4 | 62
30 | M | 5801030 | Připojení signálu(BI) z rozváděčů ELEKTRO | ks | 31 |  | 0 |  |  | základní |  | 0 | 0 | 0 | 0 | 0 | 8 | M | 1 | ROZPOCET | 0 | 0 | 0 | 0 | 0 | 1 | 0 | 4 | 64
31 | M | 5801031 | Připojení signálu sum.poruchy z rozváděče výtahu | ks | 3 |  | 0 |  |  | základní |  | 0 | 0 | 0 | 0 | 0 | 8 | M | 1 | ROZPOCET | 0 | 0 | 0 | 0 | 0 | 1 | 0 | 4 | 66
143 | M | 5801032 | Přípojení požární klapky | ks | 6 |  | 0 |  |  | základní |  | 0 | 0 | 0 | 0 | 0 | 8 | M | 1 | ROZPOCET | 0 | 0 | 0 | 0 | 0 | 1 | 0 | 4 | 68
144 | M | 5801033 | čidlo úniku hořlavých plynů, napájení24V=~, tř.II, dvoustupňová detekce; montáž na povrch; IP44 | ks | 2 |  | 0 |  |  | základní |  | 0 | 0 | 0 | 0 | 0 | 8 | M | 1 | ROZPOCET | 0 | 0 | 0 | 0 | 0 | 1 | 0 | 4 | 70
145 | M | 5801033.1 | čidlo nebezpečné koncentrace toxických plynů - CO 0..150ppm, 1st. 20..87ppm, 2.st nad 87ppm napájení24V=~, tř.II, dvoustupňová detekce; montáž na povrch; IP44 | ks | 1 |  | 0 |  |  | základní |  | 0 | 0 | 0 | 0 | 0 | 8 | M | 1 | ROZPOCET | 0 | 0 | 0 | 0 | 0 | 1 | 0 | 4 | 72
146 | M | 5801034 | Výstražná optická a zvuková signalizace s autonomním zdrojem; napájení 12Vdc, aktivace signálem čidla úniku plynu; montáž vna povrch - nad vstupem do 0.12 a 0.15 | ks | 2 |  | 0 |  |  | základní |  | 0 | 0 | 0 | 0 | 0 | 8 | M | 1 | ROZPOCET | 0 | 0 | 0 | 0 | 0 | 1 | 0 | 4 | 74
147 | M | 5801034.1 | Připojení signálu KGJ: provoz, sum.porucha, požadavek na čerpadlo, blokace chodu | ks | 1 |  | 0 |  |  | základní |  | 0 | 0 | 0 | 0 | 0 | 8 | M | 1 | ROZPOCET | 0 | 0 | 0 | 0 | 0 | 1 | 0 | 4 | 76
| D | 13 | Kabely,Trasy pro RM1.1 |  |  |  | 0 |  |  |  |  | 0 |  | 0 |  | 0 | 1 | D | 0 | ROZPOCET | [6 empty] | 0
32 | M | 5801032.1 | kabel silový 0,6/1kV,, Cu, 3x1,5 | m | 303 |  | 0 |  |  | základní |  | 0 | 0 | 0 | 0 | 0 | 8 | M | 1 | ROZPOCET | 0 | 0 | 0 | 0 | 0 | 1 | 0 | 4 | 78
33 | M | 5801033.2 | kabel silový 0,6/1kV,, Cu, 5x1,5 | m | 0 |  | 0 |  |  | základní |  | 0 | 0 | 0 | 0 | 0 | 8 | M | 1 | ROZPOCET | 0 | 0 | 0 | 0 | 0 | 1 | 0 | 4 | 80
34 | M | 5801034.2 | kabel silový 0,6/1kV,, Cu, 3x2,5 | m | 38 |  | 0 |  |  | základní |  | 0 | 0 | 0 | 0 | 0 | 8 | M | 1 | ROZPOCET | 0 | 0 | 0 | 0 | 0 | 1 | 0 | 4 | 82
35 | M | 5801035 | kabel silový 0,6/1kV,, Cu, 5x4 | m | 42 |  | 0 |  |  | základní |  | 0 | 0 | 0 | 0 | 0 | 8 | M | 1 | ROZPOCET | 0 | 0 | 0 | 0 | 0 | 1 | 0 | 4 | 84
36 | M | 5801036 | kabel sdělovací, pro signalizaci 100V,, Cu, 1x2x0,8 pro připojení periferíí | m | 1503 |  | 0 |  |  | základní |  | 0 | 0 | 0 | 0 | 0 | 8 | M | 1 | ROZPOCET | 0 | 0 | 0 | 0 | 0 | 1 | 0 | 4 | 86
37 | M | 5801037 | kabel sdělovací, pro signalizaci 100V,, Cu, 2x2x0,8 pro připojení periferíí | m | 1198 |  | 0 |  |  | základní |  | 0 | 0 | 0 | 0 | 0 | 8 | M | 1 | ROZPOCET | 0 | 0 | 0 | 0 | 0 | 1 | 0 | 4 | 88
38 | M | 5801038 | kabel sdělovací, pro signalizaci 100V,, Cu, 3x2x0,8 | m | 0 |  | 0 |  |  | základní |  | 0 | 0 | 0 | 0 | 0 | 8 | M | 1 | ROZPOCET | 0 | 0 | 0 | 0 | 0 | 1 | 0 | 4 | 90
39 | M | 5801039 | kabel silový 0,6/1kV, s třídou reakce na oheň B2cas1,d0 , Cu, 3x1,5 | m | 287 |  | 0 |  |  | základní |  | 0 | 0 | 0 | 0 | 0 | 8 | M | 1 | ROZPOCET | 0 | 0 | 0 | 0 | 0 | 1 | 0 | 4 | 92
40 | M | 5801040 | kabel silový 0,6/1kV, s třídou reakce na oheň B2cas1,d0 , Cu, 5x1,5 | m | 178 |  | 0 |  |  | základní |  | 0 | 0 | 0 | 0 | 0 | 8 | M | 1 | ROZPOCET | 0 | 0 | 0 | 0 | 0 | 1 | 0 | 4 | 94
41 | M | 5801041 | kabel sdělovací, pro signalizaci 100V, s třídou reakce na oheň B2cas1,d0 , Cu, 1x2x0,8 pro připojení periferíí | m | 1440 |  | 0 |  |  | základní |  | 0 | 0 | 0 | 0 | 0 | 8 | M | 1 | ROZPOCET | 0 | 0 | 0 | 0 | 0 | 1 | 0 | 4 | 96
42 | M | 5801042 | kabel sdělovací, pro signalizaci 100V, s třídou reakce na oheň B2cas1,d0 , Cu, 2x2x0,8 pro připojení periferíí | m | 949 |  | 0 |  |  | základní |  | 0 | 0 | 0 | 0 | 0 | 8 | M | 1 | ROZPOCET | 0 | 0 | 0 | 0 | 0 | 1 | 0 | 4 | 98
43 | M | 5801043 | kabel sdělovací, pro signalizaci 100V, s třídou reakce na oheň B2cas1,d0 , Cu, 3x2x0,8 | m | 322 |  | 0 |  |  | základní |  | 0 | 0 | 0 | 0 | 0 | 8 | M | 1 | ROZPOCET | 0 | 0 | 0 | 0 | 0 | 1 | 0 | 4 | 100
44 | M | 5801044 | kabel sdělovací, pro signalizaci 100V, s třídou reakce na oheň B2cas1,d0 , Cu, 4x2x0,8 | m | 310 |  | 0 |  |  | základní |  | 0 | 0 | 0 | 0 | 0 | 8 | M | 1 | ROZPOCET | 0 | 0 | 0 | 0 | 0 | 1 | 0 | 4 | 102
45 | M | 5801045 | Kabelová trasa – drátěný kabelový žlab 60x50, pozink. drát, vč. uchycení. Umístění nad podhledem nebo ve strojovnách na stropě a na zdech | m | 107 |  | 0 |  |  | základní |  | 0 | 0 | 0 | 0 | 0 | 8 | M | 1 | ROZPOCET | 0 | 0 | 0 | 0 | 0 | 1 | 0 | 4 | 104
46 | M | 5801046 | Kabelová trasa – drátěný kabelový žlab 100x50, pozink. drát, vč. uchycení. Umístění nad podhledem nebo ve strojovnách na stropě a na zdech | m | 4 |  | 0 |  |  | základní |  | 0 | 0 | 0 | 0 | 0 | 8 | M | 1 | ROZPOCET | 0 | 0 | 0 | 0 | 0 | 1 | 0 | 4 | 106
47 | M | 5801047 | Kabelová trasa – drátěný kabelový žlab 200x100, pozink. drát, vč. uchycení. Umístění nad podhledem nebo ve strojovnách na stropě a na zdech | m | 95 |  | 0 |  |  | základní |  | 0 | 0 | 0 | 0 | 0 | 8 | M | 1 | ROZPOCET | 0 | 0 | 0 | 0 | 0 | 1 | 0 | 4 | 108
48 | M | 5801048 | Kabelová trasa – drátěný kabelový žlab 400x100, pozink. drát, vč. uchycení. Umístění nad podhledem nebo ve strojovnách na stropě a na zdech | m | 0 |  | 0 |  |  | základní |  | 0 | 0 | 0 | 0 | 0 | 8 | M | 1 | ROZPOCET | 0 | 0 | 0 | 0 | 0 | 1 | 0 | 4 | 110
49 | M | 5801049 | Trubka elektroinstalační bezhalogenová DN25, 320N, vč. uchycení | m | 616 |  | 0 |  |  | základní |  | 0 | 0 | 0 | 0 | 0 | 8 | M | 1 | ROZPOCET | 0 | 0 | 0 | 0 | 0 | 1 | 0 | 4 | 112
| D | 21 | Rozváděče FCU 1.NP: RM1.2, Skříňky regulátorů FCU |  |  |  | 0 |  |  |  |  | 0 |  | 0 |  | 0 | 1 | D | 0 | ROZPOCET | [6 empty] | 0
50 | M | 5801050 | RM1.2 Skříňka patrového rozváděče pro FCU; 600x1200x300, IP54, s mont.deskou, průchodkový díl, přístrojové vybavení dle RS. - regulace: rozšiřující I/O moduly; komunikace FC-Bus, SA-Bus 48xDI; možnost dalšího rozšíření I/O; napájení 24Vac, montáž na DINlištu do rozváděče; - rozhraní Ethernet/MODBus (pro regulátory FCU) - Hl.vypínač 16A; - zdroj SELV 24Vac; 2,5A; - 12xjistič pro skříňky FCU; vč. tvorby sw pro stanice a parametrizace a sw konfigurace FC Bus <-> MODBUS připojených regulátorů FCU | ks | 1 |  | 0 |  |  | základní |  | 0 | 0 | 0 | 0 | 0 | 8 | M | 1 | ROZPOCET | 0 | 0 | 0 | 0 | 0 | 1 | 0 | 4 | 114
51 | M | 5801051 | Skříňka regulace FCU pro 1 místnost; 300x250x155, IP54, s MD, průchodkový díl, přístrojové vybavení dle RS; umístění na 1.FCU místnosti; regulátor ACT, 11 I/O (2UI,2BI,2BO,3RDO,2CO; nap.230Vac; komunikace MODBUS ; kom.linka s prost.ovladačem SA Bus; 1xji | ks | 19 |  | 0 |  |  | základní |  | 0 | 0 | 0 | 0 | 0 | 8 | M | 1 | ROZPOCET | 0 | 0 | 0 | 0 | 0 | 1 | 0 | 4 | 116
| D | 22 | Periferie FCU 1.NP |  |  |  | 0 |  |  |  |  | 0 |  | 0 |  | 0 | 1 | D | 0 | ROZPOCET | [6 empty] | 0
52 | M | 5801052 | síťový modul; SA Bus: prostorový ovladač se snímačem teploty; LCD displej; setpoint, akt.teplota, volba otáček, přítomnost; vč. mont.krabice | ks | 16 |  | 0 |  |  | základní |  | 0 | 0 | 0 | 0 | 0 | 8 | M | 1 | ROZPOCET | 0 | 0 | 0 | 0 | 0 | 1 | 0 | 4 | 118
53 | M | 5801053 | síťový modul; SA Bus; snímač teploty a vlhkosti prostorový; bez displeje vč. mont.krabice | ks | 3 |  | 0 |  |  | základní |  | 0 | 0 | 0 | 0 | 0 | 8 | M | 1 | ROZPOCET | 0 | 0 | 0 | 0 | 0 | 1 | 0 | 4 | 120
54 | M | 5801054 | Připojení FCU jednotky; 3ot.motor s termokontaktem; elektrotermický pohon ventilu chlazení 24Vac PWM, čerpadlo kondenzátu dodávka FCU+pohon+čerp.: profese VZT | ks | 22 |  | 0 |  |  | základní |  | 0 | 0 | 0 | 0 | 0 | 8 | M | 1 | ROZPOCET | 0 | 0 | 0 | 0 | 0 | 1 | 0 | 4 | 122
55 | M | 5801055 | Připojení elektrotermického pohonu radiátorového ventilu 24Vac PWM, vč.připojovací krabice dodávka pohonu: profese ÚT | ks | 29 |  | 0 |  |  | základní |  | 0 | 0 | 0 | 0 | 0 | 8 | M | 1 | ROZPOCET | 0 | 0 | 0 | 0 | 0 | 1 | 0 | 4 | 124
56 | M | 5801056 | Připojení okenního kontaktu; bezpot. kontakt, šroubové svorky dodávka kontaktu: stavba | ks | 21 |  | 0 |  |  | základní |  | 0 | 0 | 0 | 0 | 0 | 8 | M | 1 | ROZPOCET | 0 | 0 | 0 | 0 | 0 | 1 | 0 | 4 | 126
143 | M | 5801032.2 | Přípojení požární klapky nebo kapky NÚC - napájení, sig.kontakt | ks | 41 |  | 0 |  |  | základní |  | 0 | 0 | 0 | 0 | 0 | 8 | M | 1 | ROZPOCET | 0 | 0 | 0 | 0 | 0 | 1 | 0 | 4 | 128
144 | M | KO,KZ,PH | Klapkový pohon - 24Vac, 90°, 10Nm, s hav. funkcí a pomocným kontaktem, IP54; vč.montáže na hřídel a zapojení | ks | 34 |  | 0 |  |  | základní |  | 0 | 0 | 0 | 0 | 0 | 8 | M | 1 | ROZPOCET | 0 | 0 | 0 | 0 | 0 | 1 | 0 | 4 | 130
| D | 23 | Kabely,Trasy pro FCU 1.NP |  |  |  | 0 |  |  |  |  | 0 |  | 0 |  | 0 | 1 | D | 0 | ROZPOCET | [6 empty] | 0
57 | M | 5801057 | kabel silový 0,6/1kV, s třídou reakce na oheň B2cas1,d0 , Cu, 3x1,5 | m | 285 |  | 0 |  |  | základní |  | 0 | 0 | 0 | 0 | 0 | 8 | M | 1 | ROZPOCET | 0 | 0 | 0 | 0 | 0 | 1 | 0 | 4 | 132
58 | M | 5801058 | kabel silový 0,6/1kV, s třídou reakce na oheň B2cas1,d0 , Cu, 7x1,5 | m | 15 |  | 0 |  |  | základní |  | 0 | 0 | 0 | 0 | 0 | 8 | M | 1 | ROZPOCET | 0 | 0 | 0 | 0 | 0 | 1 | 0 | 4 | 134
59 | M | 5801059 | kabel sdělovací, pro signalizaci 100V, s třídou reakce na oheň B2cas1,d0 , Cu, 1x2x0,8 pro připojení periferíí | m | 342 |  | 0 |  |  | základní |  | 0 | 0 | 0 | 0 | 0 | 8 | M | 1 | ROZPOCET | 0 | 0 | 0 | 0 | 0 | 1 | 0 | 4 | 136
60 | M | 5801060 | kabel sdělovací, pro signalizaci 100V, s třídou reakce na oheň B2cas1,d0 , Cu, 2x2x0,8 pro připojení periferíí | m | 1230 |  | 0 |  |  | základní |  | 0 | 0 | 0 | 0 | 0 | 8 | M | 1 | ROZPOCET | 0 | 0 | 0 | 0 | 0 | 1 | 0 | 4 | 138
61 | M | 5801061 | kabel pro dat.linku FC Bus, s třídou reakce na oheň B2cas1,d0 , Cu, 2x2x0,8 | m | 437 |  | 0 |  |  | základní |  | 0 | 0 | 0 | 0 | 0 | 8 | M | 1 | ROZPOCET | 0 | 0 | 0 | 0 | 0 | 1 | 0 | 4 | 140
62 | M | 5801062 | Kabelová trasa – drátěný kabelový žlab 60x50, pozink. drát, vč. uchycení. Umístění nad podhledem nebo ve strojovnách na stropě a na zdech | m | 91 |  | 0 |  |  | základní |  | 0 | 0 | 0 | 0 | 0 | 8 | M | 1 | ROZPOCET | 0 | 0 | 0 | 0 | 0 | 1 | 0 | 4 | 142
63 | M | 5801063 | Trubka elektroinstalační bezhalogenová DN20, 320N, vč. uchycení | m | 494 |  | 0 |  |  | základní |  | 0 | 0 | 0 | 0 | 0 | 8 | M | 1 | ROZPOCET | 0 | 0 | 0 | 0 | 0 | 1 | 0 | 4 | 144
| D | 31 | Rozváděče FCU 2.NP: RM2.1, RM2.2, Skříňky regulátorů FCU |  |  |  | 0 |  |  |  |  | 0 |  | 0 |  | 0 | 1 | D | 0 | ROZPOCET | [6 empty] | 0
64 | M | 5801064 | RM2.1 Skříňka patrového rozváděče pro FCU; 600x1200x300, IP54, s mont.deskou, průchodkový díl, přístrojové vybavení dle RS. - regulace: rozšiřující I/O moduly; komunikace FC-Bus, SA-Bus 48xDI; možnost dalšího rozšíření I/O; napájení 24Vac, montáž na DINlištu do rozváděče; - rozhraní Ethernet/MODBus (pro regulátory FCU) - Hl.vypínač 16A; - zdroj SELV 24Vac; 2,5A; - 12xjistič pro skříňky FCU; vč. tvorby sw pro stanice a parametrizace a sw konfigurace FC Bus <-> MODBUS připojených regulátorů FCU | ks | 1 |  | 0 |  |  | základní |  | 0 | 0 | 0 | 0 | 0 | 8 | M | 1 | ROZPOCET | 0 | 0 | 0 | 0 | 0 | 1 | 0 | 4 | 146
65 | M | 5801065 | RM2.2 Skříňka patrového rozváděče pro FCU; 600x1200x300, IP54, s mont.deskou, průchodkový díl, přístrojové vybavení dle RS. - regulace: rozšiřující I/O moduly; komunikace FC-Bus, SA-Bus 48xDI; možnost dalšího rozšíření I/O; napájení 24Vac, montáž na DINlištu do rozváděče; - Hl.vypínač 16A; - zdroj SELV 24Vac; 2,5A; - 12xjistič pro skříňky FCU; vč. tvorby sw pro stanice a parametrizace a sw konfigurace FC Bus <-> MODBUS připojených regulátorů FCU | ks | 1 |  | 0 |  |  | základní |  | 0 | 0 | 0 | 0 | 0 | 8 | M | 1 | ROZPOCET | 0 | 0 | 0 | 0 | 0 | 1 | 0 | 4 | 148
66 | M | 5801066 | Skříňka regulace FCU pro 1 místnost; 300x250x155, IP54, s MD, průchodkový díl, přístrojové vybavení dle RS; umístění na 1.FCU místnosti; regulátor ACT, 11 I/O (2UI,2BI,2BO,3RDO,2CO; nap.230Vac; komunikace MODBUS ; kom.linka s prost.ovladačem SA Bus; 1xji | ks | 35 |  | 0 |  |  | základní |  | 0 | 0 | 0 | 0 | 0 | 8 | M | 1 | ROZPOCET | 0 | 0 | 0 | 0 | 0 | 1 | 0 | 4 | 150
| D | 32 | Periferie FCU 2.NP |  |  |  | 0 |  |  |  |  | 0 |  | 0 |  | 0 | 1 | D | 0 | ROZPOCET | [6 empty] | 0
67 | M | 5801067 | síťový modul; SA Bus: prostorový ovladač se snímačem teploty; LCD displej; setpoint, akt.teplota, volba otáček, přítomnost; vč. mont.krabice | ks | 32 |  | 0 |  |  | základní |  | 0 | 0 | 0 | 0 | 0 | 8 | M | 1 | ROZPOCET | 0 | 0 | 0 | 0 | 0 | 1 | 0 | 4 | 152
68 | M | 5801068 | síťový modul; SA Bus; snímač teploty a vlhkosti prostorový; bez displeje vč. mont.krabice | ks | 3 |  | 0 |  |  | základní |  | 0 | 0 | 0 | 0 | 0 | 8 | M | 1 | ROZPOCET | 0 | 0 | 0 | 0 | 0 | 1 | 0 | 4 | 154
69 | M | 5801069 | Připojení FCU jednotky; 3ot.motor s termokontaktem; elektrotermický pohon ventilu chlazení 24Vac PWM, čerpadlo kondenzátu dodávka FCU+pohon+čerp.: profese VZT | ks | 35 |  | 0 |  |  | základní |  | 0 | 0 | 0 | 0 | 0 | 8 | M | 1 | ROZPOCET | 0 | 0 | 0 | 0 | 0 | 1 | 0 | 4 | 156
70 | M | 5801070 | Připojení elektrotermického pohonu radiátorového ventilu 24Vac PWM, vč.připojovací krabice dodávka pohonu: profese ÚT | ks | 45 |  | 0 |  |  | základní |  | 0 | 0 | 0 | 0 | 0 | 8 | M | 1 | ROZPOCET | 0 | 0 | 0 | 0 | 0 | 1 | 0 | 4 | 158
71 | M | 5801071 | Připojení okenního kontaktu; bezpot. kontakt, šroubové svorky dodávka kontaktu: stavba | ks | 51 |  | 0 |  |  | základní |  | 0 | 0 | 0 | 0 | 0 | 8 | M | 1 | ROZPOCET | 0 | 0 | 0 | 0 | 0 | 1 | 0 | 4 | 160
143 | M | 5801032.2 | Přípojení požární klapky nebo kapky NÚC - napájení, sig.kontakt | ks | 72 |  | 0 |  |  | základní |  | 0 | 0 | 0 | 0 | 0 | 8 | M | 1 | ROZPOCET | 0 | 0 | 0 | 0 | 0 | 1 | 0 | 4 | 162
144 | M | KO,KZ,PH | Klapkový pohon - 24Vac, 90°, 10Nm, s hav. funkcí a pomocným kontaktem, IP54; vč.montáže na hřídel a zapojení | ks | 54 |  | 0 |  |  | základní |  | 0 | 0 | 0 | 0 | 0 | 8 | M | 1 | ROZPOCET | 0 | 0 | 0 | 0 | 0 | 1 | 0 | 4 | 164
| D | 33 | Kabely,Trasy pro FCU 2.NP |  |  |  | 0 |  |  |  |  | 0 |  | 0 |  | 0 | 1 | D | 0 | ROZPOCET | [6 empty] | 0
72 | M | 5801072 | kabel silový 0,6/1kV, s třídou reakce na oheň B2cas1,d0 , Cu, 3x1,5 | m | 495 |  | 0 |  |  | základní |  | 0 | 0 | 0 | 0 | 0 | 8 | M | 1 | ROZPOCET | 0 | 0 | 0 | 0 | 0 | 1 | 0 | 4 | 166
73 | M | 5801073 | kabel silový 0,6/1kV, s třídou reakce na oheň B2cas1,d0 , Cu, 7x1,5 | m | 20 |  | 0 |  |  | základní |  | 0 | 0 | 0 | 0 | 0 | 8 | M | 1 | ROZPOCET | 0 | 0 | 0 | 0 | 0 | 1 | 0 | 4 | 168
74 | M | 5801074 | kabel sdělovací, pro signalizaci 100V, s třídou reakce na oheň B2cas1,d0 , Cu, 1x2x0,8 pro připojení periferíí | m | 724 |  | 0 |  |  | základní |  | 0 | 0 | 0 | 0 | 0 | 8 | M | 1 | ROZPOCET | 0 | 0 | 0 | 0 | 0 | 1 | 0 | 4 | 170
75 | M | 5801075 | kabel sdělovací, pro signalizaci 100V, s třídou reakce na oheň B2cas1,d0 , Cu, 2x2x0,8 pro připojení periferíí | m | 2287 |  | 0 |  |  | základní |  | 0 | 0 | 0 | 0 | 0 | 8 | M | 1 | ROZPOCET | 0 | 0 | 0 | 0 | 0 | 1 | 0 | 4 | 172
76 | M | 5801076 | kabel pro dat.linku FC Bus, s třídou reakce na oheň B2cas1,d0 , Cu, 2x2x0,8 pro připojení periferíí | m | 759 |  | 0 |  |  | základní |  | 0 | 0 | 0 | 0 | 0 | 8 | M | 1 | ROZPOCET | 0 | 0 | 0 | 0 | 0 | 1 | 0 | 4 | 174
77 | M | 5801077 | Kabelová trasa – drátěný kabelový žlab 60x50, pozink. drát, vč. uchycení. Umístění nad podhledem nebo ve strojovnách na stropě a na zdech | m | 141 |  | 0 |  |  | základní |  | 0 | 0 | 0 | 0 | 0 | 8 | M | 1 | ROZPOCET | 0 | 0 | 0 | 0 | 0 | 1 | 0 | 4 | 176
78 | M | 5801078 | Trubka elektroinstalační bezhalogenová DN20, 320N, vč. uchycení | m | 938 |  | 0 |  |  | základní |  | 0 | 0 | 0 | 0 | 0 | 8 | M | 1 | ROZPOCET | 0 | 0 | 0 | 0 | 0 | 1 | 0 | 4 | 178
| D | 41 | Rozváděče FCU 3.NP: RM3.1, RM3.2, Skříňky regulátorů FCU |  |  |  | 0 |  |  |  |  | 0 |  | 0 |  | 0 | 1 | D | 0 | ROZPOCET | [6 empty] | 0
79 | M | 5801079 | RM3.1 Skříňka patrového rozváděče pro FCU; 600x1200x300, IP54, s mont.deskou, průchodkový díl, přístrojové vybavení dle RS. - regulace: rozšiřující I/O moduly; komunikace FC-Bus, SA-Bus 64xDI; možnost dalšího rozšíření I/O; napájení 24Vac, montáž na DINlištu do rozváděče; - rozhraní Ethernet/MODBus (pro regulátory FCU) - Hl.vypínač 16A; - zdroj SELV 24Vac; 2,5A; - 12xjistič pro skříňky FCU; vč. tvorby sw pro stanice a parametrizace a sw konfigurace FC Bus <-> MODBUS připojených regulátorů FCU | ks | 1 |  | 0 |  |  | základní |  | 0 | 0 | 0 | 0 | 0 | 8 | M | 1 | ROZPOCET | 0 | 0 | 0 | 0 | 0 | 1 | 0 | 4 | 180
80 | M | 5801080 | RM3.2 Skříňka patrového rozváděče pro FCU; 600x1200x300, IP54, s mont.deskou, průchodkový díl, přístrojové vybavení dle RS. - regulace: rozšiřující I/O moduly; komunikace FC-Bus, SA-Bus 48xDI; možnost dalšího rozšíření I/O; napájení 24Vac, montáž na DINlištu do rozváděče; - Hl.vypínač 16A; - zdroj SELV 24Vac; 2,5A; - 12xjistič pro skříňky FCU; vč. tvorby sw pro stanice a parametrizace a sw konfigurace FC Bus <-> MODBUS připojených regulátorů FCU | ks | 1 |  | 0 |  |  | základní |  | 0 | 0 | 0 | 0 | 0 | 8 | M | 1 | ROZPOCET | 0 | 0 | 0 | 0 | 0 | 1 | 0 | 4 | 182
81 | M | 5801081 | Skříňka regulace FCU pro 1 místnost; 300x250x155, IP54, s MD, průchodkový díl, přístrojové vybavení dle RS; umístění na 1.FCU místnosti; regulátor ACT, 11 I/O (2UI,2BI,2BO,3RDO,2CO; nap.230Vac; komunikace MODBUS ; kom.linka s prost.ovladačem SA Bus; 1xji | ks | 34 |  | 0 |  |  | základní |  | 0 | 0 | 0 | 0 | 0 | 8 | M | 1 | ROZPOCET | 0 | 0 | 0 | 0 | 0 | 1 | 0 | 4 | 184
82 | M | 5801082 | Skříňka regulace FCU pro 1 místnost; 300x250x155, IP54, s MD, průchodkový díl, přístrojové vybavení dle RS; umístění na 1.FCU místnosti; regulátor ACT, 11 I/O (2UI,2BI,2BO,3RDO,2CO; nap.230Vac; komunikace MODBUS ; kom.linka s prost.ovladačem SA Bus; 1xji | ks | 1 |  | 0 |  |  | základní |  | 0 | 0 | 0 | 0 | 0 | 8 | M | 1 | ROZPOCET | 0 | 0 | 0 | 0 | 0 | 1 | 0 | 4 | 186
| D | 42 | Periferie FCU 3.NP |  |  |  | 0 |  |  |  |  | 0 |  | 0 |  | 0 | 1 | D | 0 | ROZPOCET | [6 empty] | 0
83 | M | 5801063.1 | síťový modul; SA Bus: prostorový ovladač se snímačem teploty; LCD displej; setpoint, akt.teplota, volba otáček, přítomnost; vč. mont.krabice | ks | 30 |  | 0 |  |  | základní |  | 0 | 0 | 0 | 0 | 0 | 8 | M | 1 | ROZPOCET | 0 | 0 | 0 | 0 | 0 | 1 | 0 | 4 | 188
84 | M | 5801064.1 | síťový modul; SA Bus; snímač teploty a vlhkosti prostorový; bez displeje vč. mont.krabice | ks | 5 |  | 0 |  |  | základní |  | 0 | 0 | 0 | 0 | 0 | 8 | M | 1 | ROZPOCET | 0 | 0 | 0 | 0 | 0 | 1 | 0 | 4 | 190
85 | M | 5801065.1 | Připojení FCU jednotky; 3ot.motor s termokontaktem; elektrotermický pohon ventilu chlazení 24Vac PWM, čerpadlo kondenzátu dodávka FCU+pohon+čerp.: profese VZT | ks | 42 |  | 0 |  |  | základní |  | 0 | 0 | 0 | 0 | 0 | 8 | M | 1 | ROZPOCET | 0 | 0 | 0 | 0 | 0 | 1 | 0 | 4 | 192
86 | M | 5801066.1 | Připojení elektrotermického pohonu radiátorového ventilu 24Vac PWM, vč.připojovací krabice dodávka pohonu: profese ÚT | ks | 42 |  | 0 |  |  | základní |  | 0 | 0 | 0 | 0 | 0 | 8 | M | 1 | ROZPOCET | 0 | 0 | 0 | 0 | 0 | 1 | 0 | 4 | 194
87 | M | 5801067.1 | Připojení okenního kontaktu; bezpot. kontakt, šroubové svorky dodávka kontaktu: stavba | ks | 51 |  | 0 |  |  | základní |  | 0 | 0 | 0 | 0 | 0 | 8 | M | 1 | ROZPOCET | 0 | 0 | 0 | 0 | 0 | 1 | 0 | 4 | 196
88 | M | 5801068.1 | Připojení pohonu okenního křídla; ovládání 3P; 230V~; 100W; s vlastními konc.spínači; pevné připojení na svorky pohonu !! OVLÁDÁNÍ POHONU NUTNO OVĚŘIT S DODAVATELEM !! dodávka pohonu: stavba | ks | 15 |  | 0 |  |  | základní |  | 0 | 0 | 0 | 0 | 0 | 8 | M | 1 | ROZPOCET | 0 | 0 | 0 | 0 | 0 | 1 | 0 | 4 | 198
143 | M | 5801032.2 | Přípojení požární klapky nebo kapky NÚC - napájení, sig.kontakt | ks | 84 |  | 0 |  |  | základní |  | 0 | 0 | 0 | 0 | 0 | 8 | M | 1 | ROZPOCET | 0 | 0 | 0 | 0 | 0 | 1 | 0 | 4 | 200
144 | M | KO,KZ,PH | Klapkový pohon - 24Vac, 90°, 10Nm, s hav. funkcí a pomocným kontaktem, IP54; vč.montáže na hřídel a zapojení | ks | 94 |  | 0 |  |  | základní |  | 0 | 0 | 0 | 0 | 0 | 8 | M | 1 | ROZPOCET | 0 | 0 | 0 | 0 | 0 | 1 | 0 | 4 | 202
| D | 43 | Kabely,Trasy pro FCU 3.NP |  |  |  | 0 |  |  |  |  | 0 |  | 0 |  | 0 | 1 | D | 0 | ROZPOCET | [6 empty] | 0
89 | M | 5801069.1 | kabel silový 0,6/1kV, s třídou reakce na oheň B2cas1,d0 , Cu, 3x1,5 | m | 510 |  | 0 |  |  | základní |  | 0 | 0 | 0 | 0 | 0 | 8 | M | 1 | ROZPOCET | 0 | 0 | 0 | 0 | 0 | 1 | 0 | 4 | 204
90 | M | 5801070.1 | kabel silový 0,6/1kV, s třídou reakce na oheň B2cas1,d0 , Cu, 5x1,5 | m | 115 |  | 0 |  |  | základní |  | 0 | 0 | 0 | 0 | 0 | 8 | M | 1 | ROZPOCET | 0 | 0 | 0 | 0 | 0 | 1 | 0 | 4 | 206
91 | M | 5801071.1 | kabel silový 0,6/1kV, s třídou reakce na oheň B2cas1,d0 , Cu, 7x1,5 | m | 55 |  | 0 |  |  | základní |  | 0 | 0 | 0 | 0 | 0 | 8 | M | 1 | ROZPOCET | 0 | 0 | 0 | 0 | 0 | 1 | 0 | 4 | 208
92 | M | 5801072.1 | kabel sdělovací, pro signalizaci 100V, s třídou reakce na oheň B2cas1,d0 , Cu, 1x2x0,8 pro připojení periferíí | m | 642 |  | 0 |  |  | základní |  | 0 | 0 | 0 | 0 | 0 | 8 | M | 1 | ROZPOCET | 0 | 0 | 0 | 0 | 0 | 1 | 0 | 4 | 210
93 | M | 5801073.1 | kabel sdělovací, pro signalizaci 100V, s třídou reakce na oheň B2cas1,d0 , Cu, 2x2x0,8 pro připojení periferíí | m | 2695 |  | 0 |  |  | základní |  | 0 | 0 | 0 | 0 | 0 | 8 | M | 1 | ROZPOCET | 0 | 0 | 0 | 0 | 0 | 1 | 0 | 4 | 212
94 | M | 5801074.1 | kabel pro dat.linku FC Bus, s třídou reakce na oheň B2cas1,d0 , Cu, 2x2x0,8 | m | 782 |  | 0 |  |  | základní |  | 0 | 0 | 0 | 0 | 0 | 8 | M | 1 | ROZPOCET | 0 | 0 | 0 | 0 | 0 | 1 | 0 | 4 | 214
95 | M | 5801075.1 | Kabelová trasa – drátěný kabelový žlab 60x50, pozink. drát, vč. uchycení. Umístění nad podhledem nebo ve strojovnách na stropě a na zdech | m | 191 |  | 0 |  |  | základní |  | 0 | 0 | 0 | 0 | 0 | 8 | M | 1 | ROZPOCET | 0 | 0 | 0 | 0 | 0 | 1 | 0 | 4 | 216
96 | M | 5801076.1 | Trubka elektroinstalační bezhalogenová DN20, 320N, vč. uchycení | m | 1029 |  | 0 |  |  | základní |  | 0 | 0 | 0 | 0 | 0 | 8 | M | 1 | ROZPOCET | 0 | 0 | 0 | 0 | 0 | 1 | 0 | 4 | 218
| D | 51 | Rozváděče FCU 4.NP: RM4.1, RM4.2, Skříňky regulátorů FCU |  |  |  | 0 |  |  |  |  | 0 |  | 0 |  | 0 | 1 | D | 0 | ROZPOCET | [6 empty] | 0
97 | M | 5801077.1 | RM4.1 Skříňka patrového rozváděče pro FCU; 600x1200x300, IP54, s mont.deskou, průchodkový díl, přístrojové vybavení dle RS. - regulace: rozšiřující I/O moduly; komunikace FC-Bus, SA-Bus 16xDI; možnost dalšího rozšíření I/O; napájení 24Vac, montáž na DINlištu do rozváděče; - rozhraní Ethernet/MODBus (pro regulátory FCU) - Hl.vypínač 16A; - zdroj SELV 24Vac; 2,5A; - 12xjistič pro skříňky FCU; vč. tvorby sw pro stanice a parametrizace a sw konfigurace FC Bus <-> MODBUS připojených regulátorů FCU | ks | 1 |  | 0 |  |  | základní |  | 0 | 0 | 0 | 0 | 0 | 8 | M | 1 | ROZPOCET | 0 | 0 | 0 | 0 | 0 | 1 | 0 | 4 | 220
98 | M | 5801078.1 | RM4.2 Skříňka patrového rozváděče pro FCU; 600x1200x300, IP54, s mont.deskou, průchodkový díl, přístrojové vybavení dle RS. - regulace: rozšiřující I/O moduly; komunikace FC-Bus, SA-Bus 16xDI; možnost dalšího rozšíření I/O; napájení 24Vac, montáž na DINlištu do rozváděče; - Hl.vypínač 16A; - zdroj SELV 24Vac; 2,5A; - 12xjistič pro skříňky FCU; vč. tvorby sw pro stanice a parametrizace a sw konfigurace FC Bus <-> MODBUS připojených regulátorů FCU | ks | 1 |  | 0 |  |  | základní |  | 0 | 0 | 0 | 0 | 0 | 8 | M | 1 | ROZPOCET | 0 | 0 | 0 | 0 | 0 | 1 | 0 | 4 | 222
99 | M | 5801079.1 | Skříňka regulace FCU pro 1 místnost; 300x250x155, IP54, s MD, průchodkový díl, přístrojové vybavení dle RS; umístění na 1.FCU místnosti; regulátor ACT, 11 I/O (2UI,2BI,2BO,3RDO,2CO; nap.230Vac; komunikace MODBUS ; kom.linka s prost.ovladačem SA Bus; 1xji | ks | 34 |  | 0 |  |  | základní |  | 0 | 0 | 0 | 0 | 0 | 8 | M | 1 | ROZPOCET | 0 | 0 | 0 | 0 | 0 | 1 | 0 | 4 | 224
100 | M | 5801080.1 | Skříňka regulace FCU pro 1 místnost; 300x250x155, IP54, s MD, průchodkový díl, přístrojové vybavení dle RS; umístění na 1.FCU místnosti; regulátor ACT, 11 I/O (2UI,2BI,2BO,3RDO,2CO; nap.230Vac; komunikace MODBUS ; kom.linka s prost.ovladačem SA Bus; 1xji | ks | 3 |  | 0 |  |  | základní |  | 0 | 0 | 0 | 0 | 0 | 8 | M | 1 | ROZPOCET | 0 | 0 | 0 | 0 | 0 | 1 | 0 | 4 | 226
| D | 52 | Periferie FCU 4.NP |  |  |  | 0 |  |  |  |  | 0 |  | 0 |  | 0 | 1 | D | 0 | ROZPOCET | [6 empty] | 0
101 | M | 5801081.1 | síťový modul; SA Bus: prostorový ovladač se snímačem teploty; LCD displej; setpoint, akt.teplota, volba otáček, přítomnost; vč. mont.krabice | ks | 32 |  | 0 |  |  | základní |  | 0 | 0 | 0 | 0 | 0 | 8 | M | 1 | ROZPOCET | 0 | 0 | 0 | 0 | 0 | 1 | 0 | 4 | 228
102 | M | 5801082.1 | síťový modul; SA Bus; snímač teploty a vlhkosti prostorový; bez displeje vč. mont.krabice | ks | 5 |  | 0 |  |  | základní |  | 0 | 0 | 0 | 0 | 0 | 8 | M | 1 | ROZPOCET | 0 | 0 | 0 | 0 | 0 | 1 | 0 | 4 | 230
103 | M | 5801083 | Připojení FCU jednotky; 3ot.motor s termokontaktem; elektrotermický pohon ventilu chlazení 24Vac PWM, čerpadlo kondenzátu dodávka FCU+pohon+čerp.: profese VZT | ks | 43 |  | 0 |  |  | základní |  | 0 | 0 | 0 | 0 | 0 | 8 | M | 1 | ROZPOCET | 0 | 0 | 0 | 0 | 0 | 1 | 0 | 4 | 232
104 | M | 5801084 | Připojení elektrotermického pohonu radiátorového ventilu 24Vac PWM, vč.připojovací krabice dodávka pohonu: profese ÚT | ks | 49 |  | 0 |  |  | základní |  | 0 | 0 | 0 | 0 | 0 | 8 | M | 1 | ROZPOCET | 0 | 0 | 0 | 0 | 0 | 1 | 0 | 4 | 234
105 | M | 5801085 | Připojení okenního kontaktu; bezpot. kontakt, šroubové svorky dodávka kontaktu: stavba | ks | 46 |  | 0 |  |  | základní |  | 0 | 0 | 0 | 0 | 0 | 8 | M | 1 | ROZPOCET | 0 | 0 | 0 | 0 | 0 | 1 | 0 | 4 | 236
106 | M | 5801086 | Připojení pohonu okenního křídla; ovládání 3P; 230V~; 100W; s vlastními konc.spínači; pevné připojení na svorky pohonu !! OVLÁDÁNÍ POHONU NUTNO OVĚŘIT S DODAVATELEM !! dodávka pohonu: stavba | ks | 28 |  | 0 |  |  | základní |  | 0 | 0 | 0 | 0 | 0 | 8 | M | 1 | ROZPOCET | 0 | 0 | 0 | 0 | 0 | 1 | 0 | 4 | 238
143 | M | 5801032.2 | Přípojení požární klapky nebo kapky NÚC - napájení, sig.kontakt | ks | 16 |  | 0 |  |  | základní |  | 0 | 0 | 0 | 0 | 0 | 8 | M | 1 | ROZPOCET | 0 | 0 | 0 | 0 | 0 | 1 | 0 | 4 | 240
144 | M | KO,KZ,PH | Klapkový pohon - 24Vac, 90°, 10Nm, s hav. funkcí a pomocným kontaktem, IP54; vč.montáže na hřídel a zapojení | ks | 21 |  | 0 |  |  | základní |  | 0 | 0 | 0 | 0 | 0 | 8 | M | 1 | ROZPOCET | 0 | 0 | 0 | 0 | 0 | 1 | 0 | 4 | 242
| D | 53 | Kabely,Trasy pro FCU 4.NP |  |  |  | 0 |  |  |  |  | 0 |  | 0 |  | 0 | 1 | D | 0 | ROZPOCET | [6 empty] | 0
107 | M | 5801087 | kabel silový 0,6/1kV, s třídou reakce na oheň B2cas1,d0 , Cu, 3x1,5 | m | 555 |  | 0 |  |  | základní |  | 0 | 0 | 0 | 0 | 0 | 8 | M | 1 | ROZPOCET | 0 | 0 | 0 | 0 | 0 | 1 | 0 | 4 | 244
108 | M | 5801088 | kabel silový 0,6/1kV, s třídou reakce na oheň B2cas1,d0 , Cu, 5x1,5 | m | 226 |  | 0 |  |  | základní |  | 0 | 0 | 0 | 0 | 0 | 8 | M | 1 | ROZPOCET | 0 | 0 | 0 | 0 | 0 | 1 | 0 | 4 | 246
109 | M | 5801089 | kabel silový 0,6/1kV, s třídou reakce na oheň B2cas1,d0 , Cu, 7x1,5 | m | 60 |  | 0 |  |  | základní |  | 0 | 0 | 0 | 0 | 0 | 8 | M | 1 | ROZPOCET | 0 | 0 | 0 | 0 | 0 | 1 | 0 | 4 | 248
110 | M | 5801090 | kabel sdělovací, pro signalizaci 100V, s třídou reakce na oheň B2cas1,d0 , Cu, 1x2x0,8 pro připojení periferíí | m | 668 |  | 0 |  |  | základní |  | 0 | 0 | 0 | 0 | 0 | 8 | M | 1 | ROZPOCET | 0 | 0 | 0 | 0 | 0 | 1 | 0 | 4 | 250
111 | M | 5801091 | kabel sdělovací, pro signalizaci 100V, s třídou reakce na oheň B2cas1,d0 , Cu, 2x2x0,8 pro připojení periferíí | m | 567 |  | 0 |  |  | základní |  | 0 | 0 | 0 | 0 | 0 | 8 | M | 1 | ROZPOCET | 0 | 0 | 0 | 0 | 0 | 1 | 0 | 4 | 252
112 | M | 5801092 | kabel pro dat.linku FC Bus, s třídou reakce na oheň B2cas1,d0 , Cu, 2x2x0,8 | m | 851 |  | 0 |  |  | základní |  | 0 | 0 | 0 | 0 | 0 | 8 | M | 1 | ROZPOCET | 0 | 0 | 0 | 0 | 0 | 1 | 0 | 4 | 254
113 | M | 5801093 | Kabelová trasa – drátěný kabelový žlab 60x50, pozink. drát, vč. uchycení. Umístění nad podhledem nebo ve strojovnách na stropě a na zdech | m | 208 |  | 0 |  |  | základní |  | 0 | 0 | 0 | 0 | 0 | 8 | M | 1 | ROZPOCET | 0 | 0 | 0 | 0 | 0 | 1 | 0 | 4 | 256
114 | M | 5801094 | Trubka elektroinstalační bezhalogenová DN20, 320N, vč. uchycení | m | 1190 |  | 0 |  |  | základní |  | 0 | 0 | 0 | 0 | 0 | 8 | M | 1 | ROZPOCET | 0 | 0 | 0 | 0 | 0 | 1 | 0 | 4 | 258
| D | 100 | Rozváděč strojovny VZT RM5.1 |  |  |  | 0 |  |  |  |  | 0 |  | 0 |  | 0 | 1 | D | 0 | ROZPOCET | [6 empty] | 0
115 | M | 5801095 | Rozvaděč skříňový; 7polí ; 800x2000x300 mm (š x v x h); IP54/20; vč.podstavce; - mont.deska; bočnice; 4bod.zámek; oceloplechový; kapsa na dokumentaci; - osvětlení rozvaděče; přístrojové vybavení dle RS; - síťový kontrolér; komunikace N2, BACNET/M | ks | 1 |  | 0 |  |  | základní |  | 0 | 0 | 0 | 0 | 0 | 8 | M | 1 | ROZPOCET | 0 | 0 | 0 | 0 | 0 | 1 | 0 | 4 | 260
116 | M | 5801096 | Řídící stanice MaR pro technilogii klimatizační jednotky AHU: Volně programovatelné DDC stanice s rozšiřujícími I/O moduly; 38xDI;10xDO;8xAI;6xAO; možnost dalšího rozšíření I/O; Komunikace: BACNet/MSTP; SA-Bus napájení 24Vac; vč. tvorby sw pro stanice | ks | 12 |  | 0 |  |  | základní |  | 0 | 0 | 0 | 0 | 0 | 8 | M | 1 | ROZPOCET | 0 | 0 | 0 | 0 | 0 | 1 | 0 | 4 | 262
117 | M | 5801097 | Řídící stanice MaR pro větrání garáží a odtahové ventilátory: Volně programovatelné DDC stanice s rozšiřujícími I/O moduly; 72xDI;25xDO;8xAI;6xAO; možnost dalšího rozšíření I/O; Komunikace: BACNet/MSTP; SA-Bus napájení 24Vac; vč. tvorby sw pro stanice | ks | 1 |  | 0 |  |  | základní |  | 0 | 0 | 0 | 0 | 0 | 8 | M | 1 | ROZPOCET | 0 | 0 | 0 | 0 | 0 | 1 | 0 | 4 | 264
| D | 101 | Periferie AHU 01 - strojovna VZT 5.NP |  |  |  | 0 |  |  |  |  | 0 |  | 0 |  | 0 | 1 | D | 0 | ROZPOCET | [6 empty] | 0
118 | M | V01:MV.1 | Připojení motoru ventilátoru, 3x230/400V;do 3kW; přímý rozběh; termokontakt napájení, ovládání, signál poruchy a vypnutí servis.vypínače | ks | 1 |  | 0 |  |  | základní |  | 0 | 0 | 0 | 0 | 0 | 8 | M | 1 | ROZPOCET | 0 | 0 | 0 | 0 | 0 | 1 | 0 | 4 | 266
119 | M | V01:SS.1 | servisní vypínač 3x230/400V;do 3kW; s pom.kontaktem; IP54; montáž na povrch | ks | 1 |  | 0 |  |  | základní |  | 0 | 0 | 0 | 0 | 0 | 8 | M | 1 | ROZPOCET | 0 | 0 | 0 | 0 | 0 | 1 | 0 | 4 | 268
120 | M | V01:SP.1 | Diferenční tlakový spínač pro větrací a klimatizační zařízení, vč. upevnění a odběr.trubiček , 30.-500Pa, 1P kontakt 250Vac/ 2A, IP54 | ks | 1 |  | 0 |  |  | základní |  | 0 | 0 | 0 | 0 | 0 | 8 | M | 1 | ROZPOCET | 0 | 0 | 0 | 0 | 0 | 1 | 0 | 4 | 270
121 | M | V01:MK.1 | Klapkový pohon - 24Vac, 90°, 10Nm, s hav. funkcí a pomocným kontaktem, IP54 | ks | 1 |  | 0 |  |  | základní |  | 0 | 0 | 0 | 0 | 0 | 8 | M | 1 | ROZPOCET | 0 | 0 | 0 | 0 | 0 | 1 | 0 | 4 | 272
122 | M | 1PP:BT.1 | Snímač teploty venkovní ;-30…70°C;; IP44; (T.prostoru garáže) (měř.signál:Pt1000 ...nebo dle typu regulátoru) | ks | 1 |  | 0 |  |  | základní |  | 0 | 0 | 0 | 0 | 0 | 8 | M | 1 | ROZPOCET | 0 | 0 | 0 | 0 | 0 | 1 | 0 | 4 | 274
123 | M | V01:QU.1 | Ústředna vyhodnocení nebezpečné koncentrace toxických plynů pro garáže; 4 úrovně; pro 8 snímačů; | ks | 1 |  | 0 |  |  | základní |  | 0 | 0 | 0 | 0 | 0 | 8 | M | 1 | ROZPOCET | 0 | 0 | 0 | 0 | 0 | 1 | 0 | 4 | 276
124 | M | V01:QA1..6 | Snímač CO elektrochemický; 0..300ppm->4..20mA; napájení 24Vdc; IP54 | ks | 6 |  | 0 |  |  | základní |  | 0 | 0 | 0 | 0 | 0 | 8 | M | 1 | ROZPOCET | 0 | 0 | 0 | 0 | 0 | 1 | 0 | 4 | 278
125 | M | V01:HL.1..7 | Výstražný světelný nápis pro optickou a akustickou signalizaci nebezp.koncentrací sledovaných plynů | ks | 7 |  | 0 |  |  | základní |  | 0 | 0 | 0 | 0 | 0 | 8 | M | 1 | ROZPOCET | 0 | 0 | 0 | 0 | 0 | 1 | 0 | 4 | 280
| D | 102 | Periferie AHU 02 - strojovna VZT 5.NP |  |  |  | 0 |  |  |  |  | 0 |  | 0 |  | 0 | 1 | D | 0 | ROZPOCET | [6 empty] | 0
126 | M | V02:MV.1a2 | Připojení motoru ventilátoru, 3x230/400V;do 5kW; s frekv.měničem; napájení, ovládání, signál poruchy a vypnutí servis.vypínače FM je součástí dodávky VZT | kpl | 2 |  | 0 |  |  | základní |  | 0 | 0 | 0 | 0 | 0 | 8 | M | 1 | ROZPOCET | 0 | 0 | 0 | 0 | 0 | 1 | 0 | 4 | 282
127 | M | V02:SS.1a2 | servisní vypínač 3x230/400V;do 5kW; s pom.kontaktem; IP54; montáž na povrch | ks | 2 |  | 0 |  |  | základní |  | 0 | 0 | 0 | 0 | 0 | 8 | M | 1 | ROZPOCET | 0 | 0 | 0 | 0 | 0 | 1 | 0 | 4 | 284
128 | M | V02:MK.1 | Klapkový pohon - 24Vac, 90°, 10Nm, s hav. funkcí a pomocným kontaktem, IP54 | ks | 1 |  | 0 |  |  | základní |  | 0 | 0 | 0 | 0 | 0 | 8 | M | 1 | ROZPOCET | 0 | 0 | 0 | 0 | 0 | 1 | 0 | 4 | 286
129 | M | V02:MK.2 | Klapkový pohon - 24Vac, 90°, 10Nm, 3P, s pomocným kontaktem, IP54 | ks | 1 |  | 0 |  |  | základní |  | 0 | 0 | 0 | 0 | 0 | 8 | M | 1 | ROZPOCET | 0 | 0 | 0 | 0 | 0 | 1 | 0 | 4 | 288
130 | M | V02:YK.3 | Klapkový pohon - 24Vac, 90°, 10Nm, spojitě řízený 0..10V, IP54 | ks | 1 |  | 0 |  |  | základní |  | 0 | 0 | 0 | 0 | 0 | 8 | M | 1 | ROZPOCET | 0 | 0 | 0 | 0 | 0 | 1 | 0 | 4 | 290
131 | M | V02:BP.1a2 | Přesný snímač tlakové diference pro VZT zařízení, napájení 24Vac, výstup 0..10V, IP44, montáž svisle na povrch VZTjednotky, vč. připojovacích hadiček , rozsah konfigurovatelný přepínači; 0..100Pa až 0..2,5kPa | ks | 2 |  | 0 |  |  | základní |  | 0 | 0 | 0 | 0 | 0 | 8 | M | 1 | ROZPOCET | 0 | 0 | 0 | 0 | 0 | 1 | 0 | 4 | 292
132 | M | V02:MP.1 | Čerpadlo ohřívače - pouze připojení (dodávka UT) | ks | 1 |  | 0 |  |  | základní |  | 0 | 0 | 0 | 0 | 0 | 8 | M | 1 | ROZPOCET | 0 | 0 | 0 | 0 | 0 | 1 | 0 | 4 | 294
133 | M | V02:YV.1 | Ventil přímý závitový; Regulační ventil pro spojitou regulaci studené a teplé vody nebo vzduchu v uzavřených okruzích, PN10, DN15, kvs 2,5m3/hod., teplota média -15 až 150°C, včetně pohonu SUT, 24V~ a šroubení~ | ks | 1 |  | 0 |  |  | základní |  | 0 | 0 | 0 | 0 | 0 | 8 | M | 1 | ROZPOCET | 0 | 0 | 0 | 0 | 0 | 1 | 0 | 4 | 296
134 | M | V02:YV.2 | Ventil přímý závitový; Regulační ventil pro spojitou regulaci studené a teplé vody nebo vzduchu v uzavřených okruzích, PN10, DN20, kvs 6,3 m3/hod., teplota média -15 až 150°C, včetně pohonu SUT, 24V~ a šroubení~ | ks | 1 |  | 0 |  |  | základní |  | 0 | 0 | 0 | 0 | 0 | 8 | M | 1 | ROZPOCET | 0 | 0 | 0 | 0 | 0 | 1 | 0 | 4 | 298
135 | M | V02:ST.1 | Regulátor teploty - mrazová ochrana vodního ohřívače, kapilára 6m upevněná na výměníku, zkušební smyčka, přepínací kontakt 230Vac/6A, IP30, vč. úchytek | ks | 1 |  | 0 |  |  | základní |  | 0 | 0 | 0 | 0 | 0 | 8 | M | 1 | ROZPOCET | 0 | 0 | 0 | 0 | 0 | 1 | 0 | 4 | 300
136 | M | V02:SF.1až3 | Diferenční tlakový spínač pro větrací a klimatizační zařízení, vč. upevnění a odběr.trubiček , 20..300Pa, 1P kontakt 250Vac/ 2A, IP54 | ks | 3 |  | 0 |  |  | základní |  | 0 | 0 | 0 | 0 | 0 | 8 | M | 1 | ROZPOCET | 0 | 0 | 0 | 0 | 0 | 1 | 0 | 4 | 302
137 | M | V02:SP. | Diferenční tlakový spínač pro větrací a klimatizační zařízení, vč. upevnění a odběr.trubiček , 30.-500Pa, 1P kontakt 250Vac/ 2A, IP54 | ks | 0 |  | 0 |  |  | základní |  | 0 | 0 | 0 | 0 | 0 | 8 | M | 1 | ROZPOCET | 0 | 0 | 0 | 0 | 0 | 1 | 0 | 4 | 304
138 | M | V02:BT.1a2 | Sdružený snímač teploty a vlhkosti kanálový ;-30...130°C/5..95%RV; l=200mm; vč. uchycení; IP65; (měř.signál:Pt1000, vlhkost 0..10V ...nebo dle typu regulátoru) | ks | 2 |  | 0 |  |  | základní |  | 0 | 0 | 0 | 0 | 0 | 8 | M | 1 | ROZPOCET | 0 | 0 | 0 | 0 | 0 | 1 | 0 | 4 | 306
139 | M | V02:BT.4 | Snímač teploty příložný ;-30...130°C;vč. uchycení; IP65; (měř.signál:Pt1000 ...nebo dle typu regulátoru) | ks | 1 |  | 0 |  |  | základní |  | 0 | 0 | 0 | 0 | 0 | 8 | M | 1 | ROZPOCET | 0 | 0 | 0 | 0 | 0 | 1 | 0 | 4 | 308
140 | M | V02:BT.3 | Snímač teploty kanálový ;-30...130°C; l=200mm; vč. uchycení; IP65; (měř.signál:Pt1000 ...nebo dle typu regulátoru) | ks | 4 |  | 0 |  |  | základní |  | 0 | 0 | 0 | 0 | 0 | 8 | M | 1 | ROZPOCET | 0 | 0 | 0 | 0 | 0 | 1 | 0 | 4 | 310
141 | M | V02:MD.1 | Parní vyvíječ; napájení a ovládání; 3x230/400Vac;do 30kW | ks | 1 |  | 0 |  |  | základní |  | 0 | 0 | 0 | 0 | 0 | 8 | M | 1 | ROZPOCET | 0 | 0 | 0 | 0 | 0 | 1 | 0 | 4 | 312
142 | M | V02:SH.1 | Regulátor vlhkosti kanálový ;5..95%r.v.; vč.mont.spony a průchodky; IP30; | ks | 1 |  | 0 |  |  | základní |  | 0 | 0 | 0 | 0 | 0 | 8 | M | 1 | ROZPOCET | 0 | 0 | 0 | 0 | 0 | 1 | 0 | 4 | 314
143 | M | V02:PK.1až2 | Přípojení požární klapky | ks | 2 |  | 0 |  |  | základní |  | 0 | 0 | 0 | 0 | 0 | 8 | M | 1 | ROZPOCET | 0 | 0 | 0 | 0 | 0 | 1 | 0 | 4 | 316
144 | M | V02:MV.3 | Připojení motoru ventilátoru, 230V~;do 1,1kW; EC; napájení, ovládání, signál poruchy a vypnutí servis.vypínače | ks | 1 |  | 0 |  |  | základní |  | 0 | 0 | 0 | 0 | 0 | 8 | M | 1 | ROZPOCET | 0 | 0 | 0 | 0 | 0 | 1 | 0 | 4 | 318
145 | M | V02:SS.3 | servisní vypínač 230V~;do 2kW; s pom.kontaktem; IP54; montáž na povrch | ks | 1 |  | 0 |  |  | základní |  | 0 | 0 | 0 | 0 | 0 | 8 | M | 1 | ROZPOCET | 0 | 0 | 0 | 0 | 0 | 1 | 0 | 4 | 320
| D | 103 | Periferie AHU 03 - strojovna VZT 5.NP |  |  |  | 0 |  |  |  |  | 0 |  | 0 |  | 0 | 1 | D | 0 | ROZPOCET | [6 empty] | 0
146 | M | V03:MV.1a2 | Připojení motoru ventilátoru, 3x230/400V;do 5kW; s frekv.měničem; napájení, ovládání, signál poruchy a vypnutí servis.vypínače FM je součástí dodávky VZT | kpl | 2 |  | 0 |  |  | základní |  | 0 | 0 | 0 | 0 | 0 | 8 | M | 1 | ROZPOCET | 0 | 0 | 0 | 0 | 0 | 1 | 0 | 4 | 322
147 | M | V03:SS.1a2 | servisní vypínač 3x230/400V;do 5kW; s pom.kontaktem; IP54; montáž na povrch | ks | 2 |  | 0 |  |  | základní |  | 0 | 0 | 0 | 0 | 0 | 8 | M | 1 | ROZPOCET | 0 | 0 | 0 | 0 | 0 | 1 | 0 | 4 | 324
148 | M | V03:MK.1 | Klapkový pohon - 24Vac, 90°, 10Nm, s hav. funkcí a pomocným kontaktem, IP54 | ks | 1 |  | 0 |  |  | základní |  | 0 | 0 | 0 | 0 | 0 | 8 | M | 1 | ROZPOCET | 0 | 0 | 0 | 0 | 0 | 1 | 0 | 4 | 326
149 | M | V03:MK.2 | Klapkový pohon - 24Vac, 90°, 10Nm, 3P, s pomocným kontaktem, IP54 | ks | 1 |  | 0 |  |  | základní |  | 0 | 0 | 0 | 0 | 0 | 8 | M | 1 | ROZPOCET | 0 | 0 | 0 | 0 | 0 | 1 | 0 | 4 | 328
150 | M | V03:YK.3 | Klapkový pohon - 24Vac, 90°, 10Nm, spojitě řízený 0..10V, IP54 | ks | 1 |  | 0 |  |  | základní |  | 0 | 0 | 0 | 0 | 0 | 8 | M | 1 | ROZPOCET | 0 | 0 | 0 | 0 | 0 | 1 | 0 | 4 | 330
151 | M | V03:BP.1a2 | Přesný snímač tlakové diference pro VZT zařízení, napájení 24Vac, výstup 0..10V, IP44, montáž svisle na povrch VZTjednotky, vč. připojovacích hadiček , rozsah konfigurovatelný přepínači; 0..100Pa až 0..2,5kPa | ks | 2 |  | 0 |  |  | základní |  | 0 | 0 | 0 | 0 | 0 | 8 | M | 1 | ROZPOCET | 0 | 0 | 0 | 0 | 0 | 1 | 0 | 4 | 332
152 | M | V03:MP.1 | Čerpadlo ohřívače - pouze připojení (dodávka UT) | ks | 1 |  | 0 |  |  | základní |  | 0 | 0 | 0 | 0 | 0 | 8 | M | 1 | ROZPOCET | 0 | 0 | 0 | 0 | 0 | 1 | 0 | 4 | 334
153 | M | V03:YV.1 | Ventil přímý závitový; Regulační ventil pro spojitou regulaci studené a teplé vody nebo vzduchu v uzavřených okruzích, PN10, DN20, kvs 6,3m3/hod., teplota média -15 až 150°C, včetně pohonu SUT, 24V~ a šroubení~ | ks | 1 |  | 0 |  |  | základní |  | 0 | 0 | 0 | 0 | 0 | 8 | M | 1 | ROZPOCET | 0 | 0 | 0 | 0 | 0 | 1 | 0 | 4 | 336
154 | M | V03:YV.2 | Ventil přímý závitový; Regulační ventil pro spojitou regulaci studené a teplé vody nebo vzduchu v uzavřených okruzích, PN10, DN32, kvs 16 m3/hod., teplota média -15 až 150°C, včetně pohonu SUT, 24V~ a šroubení~ | ks | 1 |  | 0 |  |  | základní |  | 0 | 0 | 0 | 0 | 0 | 8 | M | 1 | ROZPOCET | 0 | 0 | 0 | 0 | 0 | 1 | 0 | 4 | 338
155 | M | V03:ST.1 | Regulátor teploty - mrazová ochrana vodního ohřívače, kapilára 6m upevněná na výměníku, zkušební smyčka, přepínací kontakt 230Vac/6A, IP30, vč. úchytek | ks | 1 |  | 0 |  |  | základní |  | 0 | 0 | 0 | 0 | 0 | 8 | M | 1 | ROZPOCET | 0 | 0 | 0 | 0 | 0 | 1 | 0 | 4 | 340
156 | M | V03:SF.1až3 | Diferenční tlakový spínač pro větrací a klimatizační zařízení, vč. upevnění a odběr.trubiček , 20..300Pa, 1P kontakt 250Vac/ 2A, IP54 | ks | 3 |  | 0 |  |  | základní |  | 0 | 0 | 0 | 0 | 0 | 8 | M | 1 | ROZPOCET | 0 | 0 | 0 | 0 | 0 | 1 | 0 | 4 | 342
157 | M | V03:SP. | Diferenční tlakový spínač pro větrací a klimatizační zařízení, vč. upevnění a odběr.trubiček , 30.-500Pa, 1P kontakt 250Vac/ 2A, IP54 | ks | 0 |  | 0 |  |  | základní |  | 0 | 0 | 0 | 0 | 0 | 8 | M | 1 | ROZPOCET | 0 | 0 | 0 | 0 | 0 | 1 | 0 | 4 | 344
158 | M | V03:BT.1a2 | Sdružený snímač teploty a vlhkosti kanálový ;-30...130°C/5..95%RV; l=200mm; vč. uchycení; IP65; (měř.signál:Pt1000, vlhkost 0..10V ...nebo dle typu regulátoru) | ks | 2 |  | 0 |  |  | základní |  | 0 | 0 | 0 | 0 | 0 | 8 | M | 1 | ROZPOCET | 0 | 0 | 0 | 0 | 0 | 1 | 0 | 4 | 346
159 | M | V03:BT.4 | Snímač teploty příložný ;-30...130°C;vč. uchycení; IP65; (měř.signál:Pt1000 ...nebo dle typu regulátoru) | ks | 1 |  | 0 |  |  | základní |  | 0 | 0 | 0 | 0 | 0 | 8 | M | 1 | ROZPOCET | 0 | 0 | 0 | 0 | 0 | 1 | 0 | 4 | 348
160 | M | V03:BT.3 | Snímač teploty kanálový ;-30...130°C; l=200mm; vč. uchycení; IP65; (měř.signál:Pt1000 ...nebo dle typu regulátoru) | ks | 4 |  | 0 |  |  | základní |  | 0 | 0 | 0 | 0 | 0 | 8 | M | 1 | ROZPOCET | 0 | 0 | 0 | 0 | 0 | 1 | 0 | 4 | 350
161 | M | V03:MD.1 | Parní vyvíječ; napájení a ovládání; 3x230/400Vac;do 30kW | ks | 1 |  | 0 |  |  | základní |  | 0 | 0 | 0 | 0 | 0 | 8 | M | 1 | ROZPOCET | 0 | 0 | 0 | 0 | 0 | 1 | 0 | 4 | 352
162 | M | V03:SH.1 | Regulátor vlhkosti kanálový ;5..95%r.v.; vč.mont.spony a průchodky; IP30; | ks | 1 |  | 0 |  |  | základní |  | 0 | 0 | 0 | 0 | 0 | 8 | M | 1 | ROZPOCET | 0 | 0 | 0 | 0 | 0 | 1 | 0 | 4 | 354
163 | M | V03:PK.1až2 | Přípojení požární klapky | ks | 2 |  | 0 |  |  | základní |  | 0 | 0 | 0 | 0 | 0 | 8 | M | 1 | ROZPOCET | 0 | 0 | 0 | 0 | 0 | 1 | 0 | 4 | 356
| D | 104 | Periferie AHU 04 - strojovna VZT 5.NP |  |  |  | 0 |  |  |  |  | 0 |  | 0 |  | 0 | 1 | D | 0 | ROZPOCET | [6 empty] | 0
164 | M | V04:MV.1a2 | Připojení motoru ventilátoru, 3x230/400V;do 5kW; s frekv.měničem; napájení, ovládání, signál poruchy a vypnutí servis.vypínače FM je součástí dodávky VZT | kpl | 2 |  | 0 |  |  | základní |  | 0 | 0 | 0 | 0 | 0 | 8 | M | 1 | ROZPOCET | 0 | 0 | 0 | 0 | 0 | 1 | 0 | 4 | 358
165 | M | V04:SS.1a2 | servisní vypínač 3x230/400V;do 5kW; s pom.kontaktem; IP54; montáž na povrch | ks | 2 |  | 0 |  |  | základní |  | 0 | 0 | 0 | 0 | 0 | 8 | M | 1 | ROZPOCET | 0 | 0 | 0 | 0 | 0 | 1 | 0 | 4 | 360
166 | M | V04:MK.1 | Klapkový pohon - 24Vac, 90°, 10Nm, s hav. funkcí a pomocným kontaktem, IP54 | ks | 1 |  | 0 |  |  | základní |  | 0 | 0 | 0 | 0 | 0 | 8 | M | 1 | ROZPOCET | 0 | 0 | 0 | 0 | 0 | 1 | 0 | 4 | 362
167 | M | V04:MK.2 | Klapkový pohon - 24Vac, 90°, 10Nm, 3P, s pomocným kontaktem, IP54 | ks | 1 |  | 0 |  |  | základní |  | 0 | 0 | 0 | 0 | 0 | 8 | M | 1 | ROZPOCET | 0 | 0 | 0 | 0 | 0 | 1 | 0 | 4 | 364
168 | M | V04:YK.3 | Klapkový pohon - 24Vac, 90°, 10Nm, spojitě řízený 0..10V, IP54 | ks | 1 |  | 0 |  |  | základní |  | 0 | 0 | 0 | 0 | 0 | 8 | M | 1 | ROZPOCET | 0 | 0 | 0 | 0 | 0 | 1 | 0 | 4 | 366
169 | M | V04:BP.1a2 | Přesný snímač tlakové diference pro VZT zařízení, napájení 24Vac, výstup 0..10V, IP44, montáž svisle na povrch VZTjednotky, vč. připojovacích hadiček , rozsah konfigurovatelný přepínači; 0..100Pa až 0..2,5kPa | ks | 2 |  | 0 |  |  | základní |  | 0 | 0 | 0 | 0 | 0 | 8 | M | 1 | ROZPOCET | 0 | 0 | 0 | 0 | 0 | 1 | 0 | 4 | 368
170 | M | V04:MP.1 | Čerpadlo ohřívače - pouze připojení (dodávka UT) | ks | 1 |  | 0 |  |  | základní |  | 0 | 0 | 0 | 0 | 0 | 8 | M | 1 | ROZPOCET | 0 | 0 | 0 | 0 | 0 | 1 | 0 | 4 | 370
171 | M | V04:YV.1 | Ventil přímý závitový; Regulační ventil pro spojitou regulaci studené a teplé vody nebo vzduchu v uzavřených okruzích, PN10, DN15, kvs 2,5m3/hod., teplota média -15 až 150°C, včetně pohonu SUT, 24V~ a šroubení~ | ks | 1 |  | 0 |  |  | základní |  | 0 | 0 | 0 | 0 | 0 | 8 | M | 1 | ROZPOCET | 0 | 0 | 0 | 0 | 0 | 1 | 0 | 4 | 372
172 | M | V04:YV.2 | Ventil přímý závitový; Regulační ventil pro spojitou regulaci studené a teplé vody nebo vzduchu v uzavřených okruzích, PN10, DN32, kvs 16 m3/hod., teplota média -15 až 150°C, včetně pohonu SUT, 24V~ a šroubení~ | ks | 1 |  | 0 |  |  | základní |  | 0 | 0 | 0 | 0 | 0 | 8 | M | 1 | ROZPOCET | 0 | 0 | 0 | 0 | 0 | 1 | 0 | 4 | 374
173 | M | V04:ST.1 | Regulátor teploty - mrazová ochrana vodního ohřívače, kapilára 6m upevněná na výměníku, zkušební smyčka, přepínací kontakt 230Vac/6A, IP30, vč. úchytek | ks | 1 |  | 0 |  |  | základní |  | 0 | 0 | 0 | 0 | 0 | 8 | M | 1 | ROZPOCET | 0 | 0 | 0 | 0 | 0 | 1 | 0 | 4 | 376
174 | M | V04:SF.1až3 | Diferenční tlakový spínač pro větrací a klimatizační zařízení, vč. upevnění a odběr.trubiček , 20..300Pa, 1P kontakt 250Vac/ 2A, IP54 | ks | 3 |  | 0 |  |  | základní |  | 0 | 0 | 0 | 0 | 0 | 8 | M | 1 | ROZPOCET | 0 | 0 | 0 | 0 | 0 | 1 | 0 | 4 | 378
175 | M | V04:SP. | Diferenční tlakový spínač pro větrací a klimatizační zařízení, vč. upevnění a odběr.trubiček , 30.-500Pa, 1P kontakt 250Vac/ 2A, IP54 | ks | 0 |  | 0 |  |  | základní |  | 0 | 0 | 0 | 0 | 0 | 8 | M | 1 | ROZPOCET | 0 | 0 | 0 | 0 | 0 | 1 | 0 | 4 | 380
176 | M | V04:BT.1a2 | Snímač teploty;-30...130°C; l=200mm; vč. uchycení; IP65; (měř.signál:Pt1000, ...nebo dle typu regulátoru) | ks | 2 |  | 0 |  |  | základní |  | 0 | 0 | 0 | 0 | 0 | 8 | M | 1 | ROZPOCET | 0 | 0 | 0 | 0 | 0 | 1 | 0 | 4 | 382
177 | M | V04:BT.4 | Snímač teploty příložný ;-30...130°C;vč. uchycení; IP65; (měř.signál:Pt1000 ...nebo dle typu regulátoru) | ks | 1 |  | 0 |  |  | základní |  | 0 | 0 | 0 | 0 | 0 | 8 | M | 1 | ROZPOCET | 0 | 0 | 0 | 0 | 0 | 1 | 0 | 4 | 384
178 | M | V04:BT.3 | Snímač teploty kanálový ;-30...130°C; l=200mm; vč. uchycení; IP65; (měř.signál:Pt1000 ...nebo dle typu regulátoru) | ks | 4 |  | 0 |  |  | základní |  | 0 | 0 | 0 | 0 | 0 | 8 | M | 1 | ROZPOCET | 0 | 0 | 0 | 0 | 0 | 1 | 0 | 4 | 386
179 | M | V04:PK.1až2 | Přípojení požární klapky | ks | 2 |  | 0 |  |  | základní |  | 0 | 0 | 0 | 0 | 0 | 8 | M | 1 | ROZPOCET | 0 | 0 | 0 | 0 | 0 | 1 | 0 | 4 | 388
| D | 105 | Periferie AHU 05 - strojovna VZT 5.NP |  |  |  | 0 |  |  |  |  | 0 |  | 0 |  | 0 | 1 | D | 0 | ROZPOCET | [6 empty] | 0
180 | M | V05:MV.1a2 | Připojení motoru ventilátoru, 3x230/400V;do 5kW; s frekv.měničem; napájení, ovládání, signál poruchy a vypnutí servis.vypínače FM je součástí dodávky VZT | kpl | 2 |  | 0 |  |  | základní |  | 0 | 0 | 0 | 0 | 0 | 8 | M | 1 | ROZPOCET | 0 | 0 | 0 | 0 | 0 | 1 | 0 | 4 | 390
181 | M | V05:SS.1a2 | servisní vypínač 3x230/400V;do 5kW; s pom.kontaktem; IP54; montáž na povrch | ks | 2 |  | 0 |  |  | základní |  | 0 | 0 | 0 | 0 | 0 | 8 | M | 1 | ROZPOCET | 0 | 0 | 0 | 0 | 0 | 1 | 0 | 4 | 392
182 | M | V05:MK.1 | Klapkový pohon - 24Vac, 90°, 10Nm, s hav. funkcí a pomocným kontaktem, IP54 | ks | 1 |  | 0 |  |  | základní |  | 0 | 0 | 0 | 0 | 0 | 8 | M | 1 | ROZPOCET | 0 | 0 | 0 | 0 | 0 | 1 | 0 | 4 | 394
183 | M | V05:MK.2 | Klapkový pohon - 24Vac, 90°, 10Nm, 3P, s pomocným kontaktem, IP54 | ks | 1 |  | 0 |  |  | základní |  | 0 | 0 | 0 | 0 | 0 | 8 | M | 1 | ROZPOCET | 0 | 0 | 0 | 0 | 0 | 1 | 0 | 4 | 396
184 | M | V05:YK.3 | Klapkový pohon - 24Vac, 90°, 10Nm, spojitě řízený 0..10V, IP54 | ks | 1 |  | 0 |  |  | základní |  | 0 | 0 | 0 | 0 | 0 | 8 | M | 1 | ROZPOCET | 0 | 0 | 0 | 0 | 0 | 1 | 0 | 4 | 398
185 | M | V05:BP.1a2 | Přesný snímač tlakové diference pro VZT zařízení, napájení 24Vac, výstup 0..10V, IP44, montáž svisle na povrch VZTjednotky, vč. připojovacích hadiček , rozsah konfigurovatelný přepínači; 0..100Pa až 0..2,5kPa | ks | 2 |  | 0 |  |  | základní |  | 0 | 0 | 0 | 0 | 0 | 8 | M | 1 | ROZPOCET | 0 | 0 | 0 | 0 | 0 | 1 | 0 | 4 | 400
186 | M | V05:MP.1 | Čerpadlo ohřívače - pouze připojení (dodávka UT) | ks | 1 |  | 0 |  |  | základní |  | 0 | 0 | 0 | 0 | 0 | 8 | M | 1 | ROZPOCET | 0 | 0 | 0 | 0 | 0 | 1 | 0 | 4 | 402
187 | M | V05:YV.1 | Ventil přímý závitový; Regulační ventil pro spojitou regulaci studené a teplé vody nebo vzduchu v uzavřených okruzích, PN10, DN15, kvs 2,5m3/hod., teplota média -15 až 150°C, včetně pohonu SUT, 24V~ a šroubení~ | ks | 1 |  | 0 |  |  | základní |  | 0 | 0 | 0 | 0 | 0 | 8 | M | 1 | ROZPOCET | 0 | 0 | 0 | 0 | 0 | 1 | 0 | 4 | 404
188 | M | V05:ST.1 | Regulátor teploty - mrazová ochrana vodního ohřívače, kapilára 6m upevněná na výměníku, zkušební smyčka, přepínací kontakt 230Vac/6A, IP30, vč. úchytek | ks | 1 |  | 0 |  |  | základní |  | 0 | 0 | 0 | 0 | 0 | 8 | M | 1 | ROZPOCET | 0 | 0 | 0 | 0 | 0 | 1 | 0 | 4 | 406
189 | M | V05:SF.1až3 | Diferenční tlakový spínač pro větrací a klimatizační zařízení, vč. upevnění a odběr.trubiček , 20..300Pa, 1P kontakt 250Vac/ 2A, IP54 | ks | 3 |  | 0 |  |  | základní |  | 0 | 0 | 0 | 0 | 0 | 8 | M | 1 | ROZPOCET | 0 | 0 | 0 | 0 | 0 | 1 | 0 | 4 | 408
190 | M | V05:SP. | Diferenční tlakový spínač pro větrací a klimatizační zařízení, vč. upevnění a odběr.trubiček , 30.-500Pa, 1P kontakt 250Vac/ 2A, IP54 | ks | 0 |  | 0 |  |  | základní |  | 0 | 0 | 0 | 0 | 0 | 8 | M | 1 | ROZPOCET | 0 | 0 | 0 | 0 | 0 | 1 | 0 | 4 | 410
191 | M | V05:BT.1a2 | Snímač teploty;-30...130°C; l=200mm; vč. uchycení; IP65; (měř.signál:Pt1000, ...nebo dle typu regulátoru) | ks | 2 |  | 0 |  |  | základní |  | 0 | 0 | 0 | 0 | 0 | 8 | M | 1 | ROZPOCET | 0 | 0 | 0 | 0 | 0 | 1 | 0 | 4 | 412
192 | M | V05:BT.4 | Snímač teploty příložný ;-30...130°C;vč. uchycení; IP65; (měř.signál:Pt1000 ...nebo dle typu regulátoru) | ks | 1 |  | 0 |  |  | základní |  | 0 | 0 | 0 | 0 | 0 | 8 | M | 1 | ROZPOCET | 0 | 0 | 0 | 0 | 0 | 1 | 0 | 4 | 414
193 | M | V05:BT.3 | Snímač teploty kanálový ;-30...130°C; l=200mm; vč. uchycení; IP65; (měř.signál:Pt1000 ...nebo dle typu regulátoru) | ks | 4 |  | 0 |  |  | základní |  | 0 | 0 | 0 | 0 | 0 | 8 | M | 1 | ROZPOCET | 0 | 0 | 0 | 0 | 0 | 1 | 0 | 4 | 416
194 | M | V05:PK.1až2 | Přípojení požární klapky | ks | 2 |  | 0 |  |  | základní |  | 0 | 0 | 0 | 0 | 0 | 8 | M | 1 | ROZPOCET | 0 | 0 | 0 | 0 | 0 | 1 | 0 | 4 | 418
| D | 106 | Periferie AHU 06 - strojovna VZT 5.NP |  |  |  | 0 |  |  |  |  | 0 |  | 0 |  | 0 | 1 | D | 0 | ROZPOCET | [6 empty] | 0
195 | M | V06:MV.1a2 | Připojení motoru ventilátoru, 3x230/400V;do 5kW; s frekv.měničem; napájení, ovládání, signál poruchy a vypnutí servis.vypínače FM je součástí dodávky VZT | kpl | 2 |  | 0 |  |  | základní |  | 0 | 0 | 0 | 0 | 0 | 8 | M | 1 | ROZPOCET | 0 | 0 | 0 | 0 | 0 | 1 | 0 | 4 | 420
196 | M | V06:SS.1a2 | servisní vypínač 3x230/400V;do 5kW; s pom.kontaktem; IP54; montáž na povrch | ks | 2 |  | 0 |  |  | základní |  | 0 | 0 | 0 | 0 | 0 | 8 | M | 1 | ROZPOCET | 0 | 0 | 0 | 0 | 0 | 1 | 0 | 4 | 422
197 | M | V06:MK.1 | Klapkový pohon - 24Vac, 90°, 10Nm, s hav. funkcí a pomocným kontaktem, IP54 | ks | 1 |  | 0 |  |  | základní |  | 0 | 0 | 0 | 0 | 0 | 8 | M | 1 | ROZPOCET | 0 | 0 | 0 | 0 | 0 | 1 | 0 | 4 | 424
198 | M | V06:MK.2 | Klapkový pohon - 24Vac, 90°, 10Nm, 3P, s pomocným kontaktem, IP54 | ks | 1 |  | 0 |  |  | základní |  | 0 | 0 | 0 | 0 | 0 | 8 | M | 1 | ROZPOCET | 0 | 0 | 0 | 0 | 0 | 1 | 0 | 4 | 426
199 | M | V06:YK.3 | Klapkový pohon - 24Vac, 90°, 10Nm, spojitě řízený 0..10V, IP54 | ks | 1 |  | 0 |  |  | základní |  | 0 | 0 | 0 | 0 | 0 | 8 | M | 1 | ROZPOCET | 0 | 0 | 0 | 0 | 0 | 1 | 0 | 4 | 428
200 | M | V30:MK.5,6 | Klapkový pohon - 24Vac, 90°, 10Nm, s hav. funkcí a pomocným kontaktem, IP54 | ks | 2 |  | 0 |  |  | základní |  | 0 | 0 | 0 | 0 | 0 | 8 | M | 1 | ROZPOCET | 0 | 0 | 0 | 0 | 0 | 1 | 0 | 4 | 430
201 | M | V30:MK.3,4 | Klapkový pohon - 230Vac, 90°, 10Nm, s hav. funkcí a pomocným kontaktem, IP54, napájení z RPO - ELEKTRO | ks | 2 |  | 0 |  |  | základní |  | 0 | 0 | 0 | 0 | 0 | 8 | M | 1 | ROZPOCET | 0 | 0 | 0 | 0 | 0 | 1 | 0 | 4 | 432
202 | M | V06:BP.1a2 | Přesný snímač tlakové diference pro VZT zařízení, napájení 24Vac, výstup 0..10V, IP44, montáž svisle na povrch VZTjednotky, vč. připojovacích hadiček , rozsah konfigurovatelný přepínači; 0..100Pa až 0..2,5kPa | ks | 2 |  | 0 |  |  | základní |  | 0 | 0 | 0 | 0 | 0 | 8 | M | 1 | ROZPOCET | 0 | 0 | 0 | 0 | 0 | 1 | 0 | 4 | 434
203 | M | V06:MP.1 | Čerpadlo ohřívače - pouze připojení (dodávka UT) | ks | 1 |  | 0 |  |  | základní |  | 0 | 0 | 0 | 0 | 0 | 8 | M | 1 | ROZPOCET | 0 | 0 | 0 | 0 | 0 | 1 | 0 | 4 | 436
204 | M | V06:YV.1 | Ventil přímý závitový; Regulační ventil pro spojitou regulaci studené a teplé vody nebo vzduchu v uzavřených okruzích, PN10, DN20, kvs 6,3m3/hod., teplota média -15 až 150°C, včetně pohonu SUT, 24V~ a šroubení~ | ks | 1 |  | 0 |  |  | základní |  | 0 | 0 | 0 | 0 | 0 | 8 | M | 1 | ROZPOCET | 0 | 0 | 0 | 0 | 0 | 1 | 0 | 4 | 438
205 | M | V06:YV.2 | Ventil přímý závitový; Regulační ventil pro spojitou regulaci studené a teplé vody nebo vzduchu v uzavřených okruzích, PN10, DN40, kvs 25 m3/hod., teplota média -15 až 150°C, včetně pohonu SUT, 24V~ a šroubení~ | ks | 1 |  | 0 |  |  | základní |  | 0 | 0 | 0 | 0 | 0 | 8 | M | 1 | ROZPOCET | 0 | 0 | 0 | 0 | 0 | 1 | 0 | 4 | 440
206 | M | V06:ST.1 | Regulátor teploty - mrazová ochrana vodního ohřívače, kapilára 6m upevněná na výměníku, zkušební smyčka, přepínací kontakt 230Vac/6A, IP30, vč. úchytek | ks | 1 |  | 0 |  |  | základní |  | 0 | 0 | 0 | 0 | 0 | 8 | M | 1 | ROZPOCET | 0 | 0 | 0 | 0 | 0 | 1 | 0 | 4 | 442
207 | M | V06:SF.1až3 | Diferenční tlakový spínač pro větrací a klimatizační zařízení, vč. upevnění a odběr.trubiček , 20..300Pa, 1P kontakt 250Vac/ 2A, IP54 | ks | 3 |  | 0 |  |  | základní |  | 0 | 0 | 0 | 0 | 0 | 8 | M | 1 | ROZPOCET | 0 | 0 | 0 | 0 | 0 | 1 | 0 | 4 | 444
208 | M | V30:SF.4 | Diferenční tlakový spínač pro větrací a klimatizační zařízení, vč. upevnění a odběr.trubiček , 20..300Pa, 1P kontakt 250Vac/ 2A, IP54 | ks | 1 |  | 0 |  |  | základní |  | 0 | 0 | 0 | 0 | 0 | 8 | M | 1 | ROZPOCET | 0 | 0 | 0 | 0 | 0 | 1 | 0 | 4 | 446
209 | M | V30:SP.3a4 | Diferenční tlakový spínač pro větrací a klimatizační zařízení, vč. upevnění a odběr.trubiček , 30.-500Pa, 1P kontakt 250Vac/ 2A, IP54 | ks | 2 |  | 0 |  |  | základní |  | 0 | 0 | 0 | 0 | 0 | 8 | M | 1 | ROZPOCET | 0 | 0 | 0 | 0 | 0 | 1 | 0 | 4 | 448
210 | M | V06:BT.1a2 | Sdružený snímač teploty a vlhkosti kanálový ;-30...130°C/5..95%RV; l=200mm; vč. uchycení; IP65; (měř.signál:Pt1000, vlhkost 0..10V ...nebo dle typu regulátoru) | ks | 2 |  | 0 |  |  | základní |  | 0 | 0 | 0 | 0 | 0 | 8 | M | 1 | ROZPOCET | 0 | 0 | 0 | 0 | 0 | 1 | 0 | 4 | 450
211 | M | V06:BT.4 | Snímač teploty příložný ;-30...130°C;vč. uchycení; IP65; (měř.signál:Pt1000 ...nebo dle typu regulátoru) | ks | 1 |  | 0 |  |  | základní |  | 0 | 0 | 0 | 0 | 0 | 8 | M | 1 | ROZPOCET | 0 | 0 | 0 | 0 | 0 | 1 | 0 | 4 | 452
212 | M | V06:BT.3 | Snímač teploty kanálový ;-30...130°C; l=200mm; vč. uchycení; IP65; (měř.signál:Pt1000 ...nebo dle typu regulátoru) | ks | 4 |  | 0 |  |  | základní |  | 0 | 0 | 0 | 0 | 0 | 8 | M | 1 | ROZPOCET | 0 | 0 | 0 | 0 | 0 | 1 | 0 | 4 | 454
213 | M | V06:MD.1 | Parní vyvíječ; napájení a ovládání; 3x230/400Vac;do 30kW | ks | 1 |  | 0 |  |  | základní |  | 0 | 0 | 0 | 0 | 0 | 8 | M | 1 | ROZPOCET | 0 | 0 | 0 | 0 | 0 | 1 | 0 | 4 | 456
214 | M | V06:SH.1 | Regulátor vlhkosti kanálový ;5..95%r.v.; vč.mont.spony a průchodky; IP30; | ks | 1 |  | 0 |  |  | základní |  | 0 | 0 | 0 | 0 | 0 | 8 | M | 1 | ROZPOCET | 0 | 0 | 0 | 0 | 0 | 1 | 0 | 4 | 458
215 | M | V06:PK.1až2 | Přípojení požární klapky | ks | 2 |  | 0 |  |  | základní |  | 0 | 0 | 0 | 0 | 0 | 8 | M | 1 | ROZPOCET | 0 | 0 | 0 | 0 | 0 | 1 | 0 | 4 | 460
216 | M | V06:MV.3 | Připojení motoru ventilátoru, 230V~;do 1,1kW; EC; napájení, ovládání, signál poruchy a vypnutí servis.vypínače | ks | 1 |  | 0 |  |  | základní |  | 0 | 0 | 0 | 0 | 0 | 8 | M | 1 | ROZPOCET | 0 | 0 | 0 | 0 | 0 | 1 | 0 | 4 | 462
217 | M | V06:SS.3 | servisní vypínač 230V~;do 2kW; s pom.kontaktem; IP54; montáž na povrch | ks | 1 |  | 0 |  |  | základní |  | 0 | 0 | 0 | 0 | 0 | 8 | M | 1 | ROZPOCET | 0 | 0 | 0 | 0 | 0 | 1 | 0 | 4 | 464
| D | 107 | Periferie AHU 07 - strojovna VZT 5.NP |  |  |  | 0 |  |  |  |  | 0 |  | 0 |  | 0 | 1 | D | 0 | ROZPOCET | [6 empty] | 0
218 | M | V07:MV.1a2 | Připojení motoru ventilátoru, 3x230/400V;do 5kW; s frekv.měničem; napájení, ovládání, signál poruchy a vypnutí servis.vypínače FM je součástí dodávky VZT | kpl | 2 |  | 0 |  |  | základní |  | 0 | 0 | 0 | 0 | 0 | 8 | M | 1 | ROZPOCET | 0 | 0 | 0 | 0 | 0 | 1 | 0 | 4 | 466
219 | M | V07:SS.1a2 | servisní vypínač 3x230/400V;do 5kW; s pom.kontaktem; IP54; montáž na povrch | ks | 2 |  | 0 |  |  | základní |  | 0 | 0 | 0 | 0 | 0 | 8 | M | 1 | ROZPOCET | 0 | 0 | 0 | 0 | 0 | 1 | 0 | 4 | 468
220 | M | V07:MK.1 | Klapkový pohon - 24Vac, 90°, 10Nm, s hav. funkcí a pomocným kontaktem, IP54 | ks | 1 |  | 0 |  |  | základní |  | 0 | 0 | 0 | 0 | 0 | 8 | M | 1 | ROZPOCET | 0 | 0 | 0 | 0 | 0 | 1 | 0 | 4 | 470
221 | M | V07:MK.2 | Klapkový pohon - 24Vac, 90°, 10Nm, 3P, s pomocným kontaktem, IP54 | ks | 1 |  | 0 |  |  | základní |  | 0 | 0 | 0 | 0 | 0 | 8 | M | 1 | ROZPOCET | 0 | 0 | 0 | 0 | 0 | 1 | 0 | 4 | 472
222 | M | V07:YK.3 | Klapkový pohon - 24Vac, 90°, 10Nm, spojitě řízený 0..10V, IP54 | ks | 1 |  | 0 |  |  | základní |  | 0 | 0 | 0 | 0 | 0 | 8 | M | 1 | ROZPOCET | 0 | 0 | 0 | 0 | 0 | 1 | 0 | 4 | 474
223 | M | V31:MK.5,6 | Klapkový pohon - 24Vac, 90°, 10Nm, s hav. funkcí a pomocným kontaktem, IP54 | ks | 2 |  | 0 |  |  | základní |  | 0 | 0 | 0 | 0 | 0 | 8 | M | 1 | ROZPOCET | 0 | 0 | 0 | 0 | 0 | 1 | 0 | 4 | 476
224 | M | V31:MK.3,4 | Klapkový pohon - 230Vac, 90°, 10Nm, s hav. funkcí a pomocným kontaktem, IP54, napájení z RPO - ELEKTRO | ks | 2 |  | 0 |  |  | základní |  | 0 | 0 | 0 | 0 | 0 | 8 | M | 1 | ROZPOCET | 0 | 0 | 0 | 0 | 0 | 1 | 0 | 4 | 478
225 | M | V07:BP.1a2 | Přesný snímač tlakové diference pro VZT zařízení, napájení 24Vac, výstup 0..10V, IP44, montáž svisle na povrch VZTjednotky, vč. připojovacích hadiček , rozsah konfigurovatelný přepínači; 0..100Pa až 0..2,5kPa | ks | 2 |  | 0 |  |  | základní |  | 0 | 0 | 0 | 0 | 0 | 8 | M | 1 | ROZPOCET | 0 | 0 | 0 | 0 | 0 | 1 | 0 | 4 | 480
226 | M | V07:MP.1 | Čerpadlo ohřívače - pouze připojení (dodávka UT) | ks | 1 |  | 0 |  |  | základní |  | 0 | 0 | 0 | 0 | 0 | 8 | M | 1 | ROZPOCET | 0 | 0 | 0 | 0 | 0 | 1 | 0 | 4 | 482
227 | M | V07:YV.1 | Ventil přímý závitový; Regulační ventil pro spojitou regulaci studené a teplé vody nebo vzduchu v uzavřených okruzích, PN10, DN20, kvs 6,3m3/hod., teplota média -15 až 150°C, včetně pohonu SUT, 24V~ a šroubení~ | ks | 1 |  | 0 |  |  | základní |  | 0 | 0 | 0 | 0 | 0 | 8 | M | 1 | ROZPOCET | 0 | 0 | 0 | 0 | 0 | 1 | 0 | 4 | 484
228 | M | V07:YV.2 | Ventil přímý závitový; Regulační ventil pro spojitou regulaci studené a teplé vody nebo vzduchu v uzavřených okruzích, PN10, DN32, kvs 16 m3/hod., teplota média -15 až 150°C, včetně pohonu SUT, 24V~ a šroubení~ | ks | 1 |  | 0 |  |  | základní |  | 0 | 0 | 0 | 0 | 0 | 8 | M | 1 | ROZPOCET | 0 | 0 | 0 | 0 | 0 | 1 | 0 | 4 | 486
229 | M | V07:ST.1 | Regulátor teploty - mrazová ochrana vodního ohřívače, kapilára 6m upevněná na výměníku, zkušební smyčka, přepínací kontakt 230Vac/6A, IP30, vč. úchytek | ks | 1 |  | 0 |  |  | základní |  | 0 | 0 | 0 | 0 | 0 | 8 | M | 1 | ROZPOCET | 0 | 0 | 0 | 0 | 0 | 1 | 0 | 4 | 488
230 | M | V07:SF.1až3 | Diferenční tlakový spínač pro větrací a klimatizační zařízení, vč. upevnění a odběr.trubiček , 20..300Pa, 1P kontakt 250Vac/ 2A, IP54 | ks | 3 |  | 0 |  |  | základní |  | 0 | 0 | 0 | 0 | 0 | 8 | M | 1 | ROZPOCET | 0 | 0 | 0 | 0 | 0 | 1 | 0 | 4 | 490
231 | M | V31:SF.4 | Diferenční tlakový spínač pro větrací a klimatizační zařízení, vč. upevnění a odběr.trubiček , 20..300Pa, 1P kontakt 250Vac/ 2A, IP54 | ks | 1 |  | 0 |  |  | základní |  | 0 | 0 | 0 | 0 | 0 | 8 | M | 1 | ROZPOCET | 0 | 0 | 0 | 0 | 0 | 1 | 0 | 4 | 492
232 | M | V31:SP.3a4 | Diferenční tlakový spínač pro větrací a klimatizační zařízení, vč. upevnění a odběr.trubiček , 30.-500Pa, 1P kontakt 250Vac/ 2A, IP54 | ks | 2 |  | 0 |  |  | základní |  | 0 | 0 | 0 | 0 | 0 | 8 | M | 1 | ROZPOCET | 0 | 0 | 0 | 0 | 0 | 1 | 0 | 4 | 494
233 | M | V07:BT.1a2 | Sdružený snímač teploty a vlhkosti kanálový ;-30...130°C/5..95%RV; l=200mm; vč. uchycení; IP65; (měř.signál:Pt1000, vlhkost 0..10V ...nebo dle typu regulátoru) | ks | 2 |  | 0 |  |  | základní |  | 0 | 0 | 0 | 0 | 0 | 8 | M | 1 | ROZPOCET | 0 | 0 | 0 | 0 | 0 | 1 | 0 | 4 | 496
234 | M | V07:BT.4 | Snímač teploty příložný ;-30...130°C;vč. uchycení; IP65; (měř.signál:Pt1000 ...nebo dle typu regulátoru) | ks | 1 |  | 0 |  |  | základní |  | 0 | 0 | 0 | 0 | 0 | 8 | M | 1 | ROZPOCET | 0 | 0 | 0 | 0 | 0 | 1 | 0 | 4 | 498
235 | M | V07:BT.3 | Snímač teploty kanálový ;-30...130°C; l=200mm; vč. uchycení; IP65; (měř.signál:Pt1000 ...nebo dle typu regulátoru) | ks | 4 |  | 0 |  |  | základní |  | 0 | 0 | 0 | 0 | 0 | 8 | M | 1 | ROZPOCET | 0 | 0 | 0 | 0 | 0 | 1 | 0 | 4 | 500
236 | M | V07:MD.1 | Parní vyvíječ; napájení a ovládání; 3x230/400Vac;do 30kW | ks | 1 |  | 0 |  |  | základní |  | 0 | 0 | 0 | 0 | 0 | 8 | M | 1 | ROZPOCET | 0 | 0 | 0 | 0 | 0 | 1 | 0 | 4 | 502
237 | M | V07:SH.1 | Regulátor vlhkosti kanálový ;5..95%r.v.; vč.mont.spony a průchodky; IP30; | ks | 1 |  | 0 |  |  | základní |  | 0 | 0 | 0 | 0 | 0 | 8 | M | 1 | ROZPOCET | 0 | 0 | 0 | 0 | 0 | 1 | 0 | 4 | 504
238 | M | V07:PK.1až2 | Přípojení požární klapky | ks | 2 |  | 0 |  |  | základní |  | 0 | 0 | 0 | 0 | 0 | 8 | M | 1 | ROZPOCET | 0 | 0 | 0 | 0 | 0 | 1 | 0 | 4 | 506
239 | M | V07:MV.3 | Připojení motoru ventilátoru, 230V~;do 1,1kW; EC; napájení, ovládání, signál poruchy a vypnutí servis.vypínače | ks | 1 |  | 0 |  |  | základní |  | 0 | 0 | 0 | 0 | 0 | 8 | M | 1 | ROZPOCET | 0 | 0 | 0 | 0 | 0 | 1 | 0 | 4 | 508
240 | M | V07:SS.3 | servisní vypínač 230V~;do 2kW; s pom.kontaktem; IP54; montáž na povrch | ks | 1 |  | 0 |  |  | základní |  | 0 | 0 | 0 | 0 | 0 | 8 | M | 1 | ROZPOCET | 0 | 0 | 0 | 0 | 0 | 1 | 0 | 4 | 510
| D | 108 | Periferie AHU 08 - strojovna VZT 5.NP |  |  |  | 0 |  |  |  |  | 0 |  | 0 |  | 0 | 1 | D | 0 | ROZPOCET | [6 empty] | 0
241 | M | V08:MV.1a2 | Připojení motoru ventilátoru, 3x230/400V;do 5kW; s frekv.měničem; napájení, ovládání, signál poruchy a vypnutí servis.vypínače FM je součástí dodávky VZT | kpl | 2 |  | 0 |  |  | základní |  | 0 | 0 | 0 | 0 | 0 | 8 | M | 1 | ROZPOCET | 0 | 0 | 0 | 0 | 0 | 1 | 0 | 4 | 512
242 | M | V08:SS.1a2 | servisní vypínač 3x230/400V;do 5kW; s pom.kontaktem; IP54; montáž na povrch | ks | 2 |  | 0 |  |  | základní |  | 0 | 0 | 0 | 0 | 0 | 8 | M | 1 | ROZPOCET | 0 | 0 | 0 | 0 | 0 | 1 | 0 | 4 | 514
243 | M | V08:MK.1 | Klapkový pohon - 24Vac, 90°, 10Nm, s hav. funkcí a pomocným kontaktem, IP54 | ks | 1 |  | 0 |  |  | základní |  | 0 | 0 | 0 | 0 | 0 | 8 | M | 1 | ROZPOCET | 0 | 0 | 0 | 0 | 0 | 1 | 0 | 4 | 516
244 | M | V08:MK.2 | Klapkový pohon - 24Vac, 90°, 10Nm, 3P, s pomocným kontaktem, IP54 | ks | 1 |  | 0 |  |  | základní |  | 0 | 0 | 0 | 0 | 0 | 8 | M | 1 | ROZPOCET | 0 | 0 | 0 | 0 | 0 | 1 | 0 | 4 | 518
245 | M | V08:YK.3 | Klapkový pohon - 24Vac, 90°, 10Nm, spojitě řízený 0..10V, IP54 | ks | 1 |  | 0 |  |  | základní |  | 0 | 0 | 0 | 0 | 0 | 8 | M | 1 | ROZPOCET | 0 | 0 | 0 | 0 | 0 | 1 | 0 | 4 | 520
246 | M | V32:MK.5,6 | Klapkový pohon - 24Vac, 90°, 10Nm, s hav. funkcí a pomocným kontaktem, IP54 | ks | 2 |  | 0 |  |  | základní |  | 0 | 0 | 0 | 0 | 0 | 8 | M | 1 | ROZPOCET | 0 | 0 | 0 | 0 | 0 | 1 | 0 | 4 | 522
247 | M | V32:MK.3,4 | Klapkový pohon - 230Vac, 90°, 10Nm, s hav. funkcí a pomocným kontaktem, IP54, napájení z RPO - ELEKTRO | ks | 2 |  | 0 |  |  | základní |  | 0 | 0 | 0 | 0 | 0 | 8 | M | 1 | ROZPOCET | 0 | 0 | 0 | 0 | 0 | 1 | 0 | 4 | 524
248 | M | V08:BP.1a2 | Přesný snímač tlakové diference pro VZT zařízení, napájení 24Vac, výstup 0..10V, IP44, montáž svisle na povrch VZTjednotky, vč. připojovacích hadiček , rozsah konfigurovatelný přepínači; 0..100Pa až 0..2,5kPa | ks | 2 |  | 0 |  |  | základní |  | 0 | 0 | 0 | 0 | 0 | 8 | M | 1 | ROZPOCET | 0 | 0 | 0 | 0 | 0 | 1 | 0 | 4 | 526
249 | M | V08:MP.1 | Čerpadlo ohřívače - pouze připojení (dodávka UT) | ks | 1 |  | 0 |  |  | základní |  | 0 | 0 | 0 | 0 | 0 | 8 | M | 1 | ROZPOCET | 0 | 0 | 0 | 0 | 0 | 1 | 0 | 4 | 528
250 | M | V08:YV.1 | Ventil přímý závitový; Regulační ventil pro spojitou regulaci studené a teplé vody nebo vzduchu v uzavřených okruzích, PN10, DN15, kvs 4,0m3/hod., teplota média -15 až 150°C, včetně pohonu SUT, 24V~ a šroubení~ | ks | 1 |  | 0 |  |  | základní |  | 0 | 0 | 0 | 0 | 0 | 8 | M | 1 | ROZPOCET | 0 | 0 | 0 | 0 | 0 | 1 | 0 | 4 | 530
251 | M | V08:YV.2 | Ventil přímý závitový; Regulační ventil pro spojitou regulaci studené a teplé vody nebo vzduchu v uzavřených okruzích, PN10, DN32, kvs 16 m3/hod., teplota média -15 až 150°C, včetně pohonu SUT, 24V~ a šroubení~ | ks | 1 |  | 0 |  |  | základní |  | 0 | 0 | 0 | 0 | 0 | 8 | M | 1 | ROZPOCET | 0 | 0 | 0 | 0 | 0 | 1 | 0 | 4 | 532
252 | M | V08:ST.1 | Regulátor teploty - mrazová ochrana vodního ohřívače, kapilára 6m upevněná na výměníku, zkušební smyčka, přepínací kontakt 230Vac/6A, IP30, vč. úchytek | ks | 1 |  | 0 |  |  | základní |  | 0 | 0 | 0 | 0 | 0 | 8 | M | 1 | ROZPOCET | 0 | 0 | 0 | 0 | 0 | 1 | 0 | 4 | 534
253 | M | V08:SF.1až3 | Diferenční tlakový spínač pro větrací a klimatizační zařízení, vč. upevnění a odběr.trubiček , 20..300Pa, 1P kontakt 250Vac/ 2A, IP54 | ks | 3 |  | 0 |  |  | základní |  | 0 | 0 | 0 | 0 | 0 | 8 | M | 1 | ROZPOCET | 0 | 0 | 0 | 0 | 0 | 1 | 0 | 4 | 536
254 | M | V32:SF.4 | Diferenční tlakový spínač pro větrací a klimatizační zařízení, vč. upevnění a odběr.trubiček , 20..300Pa, 1P kontakt 250Vac/ 2A, IP54 | ks | 1 |  | 0 |  |  | základní |  | 0 | 0 | 0 | 0 | 0 | 8 | M | 1 | ROZPOCET | 0 | 0 | 0 | 0 | 0 | 1 | 0 | 4 | 538
255 | M | V32:SP.3a4 | Diferenční tlakový spínač pro větrací a klimatizační zařízení, vč. upevnění a odběr.trubiček , 30.-500Pa, 1P kontakt 250Vac/ 2A, IP54 | ks | 2 |  | 0 |  |  | základní |  | 0 | 0 | 0 | 0 | 0 | 8 | M | 1 | ROZPOCET | 0 | 0 | 0 | 0 | 0 | 1 | 0 | 4 | 540
256 | M | V08:BT.1a2 | Sdružený snímač teploty a vlhkosti kanálový ;-30...130°C/5..95%RV; l=200mm; vč. uchycení; IP65; (měř.signál:Pt1000, vlhkost 0..10V ...nebo dle typu regulátoru) | ks | 2 |  | 0 |  |  | základní |  | 0 | 0 | 0 | 0 | 0 | 8 | M | 1 | ROZPOCET | 0 | 0 | 0 | 0 | 0 | 1 | 0 | 4 | 542
257 | M | V08:BT.4 | Snímač teploty příložný ;-30...130°C;vč. uchycení; IP65; (měř.signál:Pt1000 ...nebo dle typu regulátoru) | ks | 1 |  | 0 |  |  | základní |  | 0 | 0 | 0 | 0 | 0 | 8 | M | 1 | ROZPOCET | 0 | 0 | 0 | 0 | 0 | 1 | 0 | 4 | 544
258 | M | V08:BT.3 | Snímač teploty kanálový ;-30...130°C; l=200mm; vč. uchycení; IP65; (měř.signál:Pt1000 ...nebo dle typu regulátoru) | ks | 4 |  | 0 |  |  | základní |  | 0 | 0 | 0 | 0 | 0 | 8 | M | 1 | ROZPOCET | 0 | 0 | 0 | 0 | 0 | 1 | 0 | 4 | 546
259 | M | V08:MD.1 | Parní vyvíječ; napájení a ovládání; 3x230/400Vac;do 30kW | ks | 1 |  | 0 |  |  | základní |  | 0 | 0 | 0 | 0 | 0 | 8 | M | 1 | ROZPOCET | 0 | 0 | 0 | 0 | 0 | 1 | 0 | 4 | 548
260 | M | V08:SH.1 | Regulátor vlhkosti kanálový ;5..95%r.v.; vč.mont.spony a průchodky; IP30; | ks | 1 |  | 0 |  |  | základní |  | 0 | 0 | 0 | 0 | 0 | 8 | M | 1 | ROZPOCET | 0 | 0 | 0 | 0 | 0 | 1 | 0 | 4 | 550
261 | M | V08:PK.1až2 | Přípojení požární klapky | ks | 2 |  | 0 |  |  | základní |  | 0 | 0 | 0 | 0 | 0 | 8 | M | 1 | ROZPOCET | 0 | 0 | 0 | 0 | 0 | 1 | 0 | 4 | 552
262 | M | V08:MV.3 | Připojení motoru ventilátoru, 230V~;do 1,1kW; EC; napájení, ovládání, signál poruchy a vypnutí servis.vypínače | ks | 1 |  | 0 |  |  | základní |  | 0 | 0 | 0 | 0 | 0 | 8 | M | 1 | ROZPOCET | 0 | 0 | 0 | 0 | 0 | 1 | 0 | 4 | 554
263 | M | V08:SS.3 | servisní vypínač 230V~;do 2kW; s pom.kontaktem; IP54; montáž na povrch | ks | 1 |  | 0 |  |  | základní |  | 0 | 0 | 0 | 0 | 0 | 8 | M | 1 | ROZPOCET | 0 | 0 | 0 | 0 | 0 | 1 | 0 | 4 | 556
| D | 109 | Periferie AHU 09 - strojovna VZT 5.NP |  |  |  | 0 |  |  |  |  | 0 |  | 0 |  | 0 | 1 | D | 0 | ROZPOCET | [6 empty] | 0
264 | M | V09:MV.1a2 | Připojení motoru ventilátoru, 3x230/400V;do 5kW; s frekv.měničem; napájení, ovládání, signál poruchy a vypnutí servis.vypínače FM je součástí dodávky VZT | kpl | 2 |  | 0 |  |  | základní |  | 0 | 0 | 0 | 0 | 0 | 8 | M | 1 | ROZPOCET | 0 | 0 | 0 | 0 | 0 | 1 | 0 | 4 | 558
265 | M | V09:SS.1a2 | servisní vypínač 3x230/400V;do 5kW; s pom.kontaktem; IP54; montáž na povrch | ks | 2 |  | 0 |  |  | základní |  | 0 | 0 | 0 | 0 | 0 | 8 | M | 1 | ROZPOCET | 0 | 0 | 0 | 0 | 0 | 1 | 0 | 4 | 560
266 | M | V09:MK.1 | Klapkový pohon - 24Vac, 90°, 10Nm, s hav. funkcí a pomocným kontaktem, IP54 | ks | 1 |  | 0 |  |  | základní |  | 0 | 0 | 0 | 0 | 0 | 8 | M | 1 | ROZPOCET | 0 | 0 | 0 | 0 | 0 | 1 | 0 | 4 | 562
267 | M | V09:MK.2 | Klapkový pohon - 24Vac, 90°, 10Nm, 3P, s pomocným kontaktem, IP54 | ks | 1 |  | 0 |  |  | základní |  | 0 | 0 | 0 | 0 | 0 | 8 | M | 1 | ROZPOCET | 0 | 0 | 0 | 0 | 0 | 1 | 0 | 4 | 564
268 | M | V09:YK.3 | Klapkový pohon - 24Vac, 90°, 10Nm, spojitě řízený 0..10V, IP54 | ks | 1 |  | 0 |  |  | základní |  | 0 | 0 | 0 | 0 | 0 | 8 | M | 1 | ROZPOCET | 0 | 0 | 0 | 0 | 0 | 1 | 0 | 4 | 566
269 | M | V33:MK.5,6 | Klapkový pohon - 24Vac, 90°, 10Nm, s hav. funkcí a pomocným kontaktem, IP54 | ks | 2 |  | 0 |  |  | základní |  | 0 | 0 | 0 | 0 | 0 | 8 | M | 1 | ROZPOCET | 0 | 0 | 0 | 0 | 0 | 1 | 0 | 4 | 568
270 | M | V33:MK.3,4 | Klapkový pohon - 230Vac, 90°, 10Nm, s hav. funkcí a pomocným kontaktem, IP54, napájení z RPO - ELEKTRO | ks | 2 |  | 0 |  |  | základní |  | 0 | 0 | 0 | 0 | 0 | 8 | M | 1 | ROZPOCET | 0 | 0 | 0 | 0 | 0 | 1 | 0 | 4 | 570
271 | M | V09:BP.1a2 | Přesný snímač tlakové diference pro VZT zařízení, napájení 24Vac, výstup 0..10V, IP44, montáž svisle na povrch VZTjednotky, vč. připojovacích hadiček , rozsah konfigurovatelný přepínači; 0..100Pa až 0..2,5kPa | ks | 2 |  | 0 |  |  | základní |  | 0 | 0 | 0 | 0 | 0 | 8 | M | 1 | ROZPOCET | 0 | 0 | 0 | 0 | 0 | 1 | 0 | 4 | 572
272 | M | V09:MP.1 | Čerpadlo ohřívače - pouze připojení (dodávka UT) | ks | 1 |  | 0 |  |  | základní |  | 0 | 0 | 0 | 0 | 0 | 8 | M | 1 | ROZPOCET | 0 | 0 | 0 | 0 | 0 | 1 | 0 | 4 | 574
273 | M | V09:YV.1 | Ventil přímý závitový; Regulační ventil pro spojitou regulaci studené a teplé vody nebo vzduchu v uzavřených okruzích, PN10, DN15, kvs 2,5m3/hod., teplota média -15 až 150°C, včetně pohonu SUT, 24V~ a šroubení | ks | 1 |  | 0 |  |  | základní |  | 0 | 0 | 0 | 0 | 0 | 8 | M | 1 | ROZPOCET | 0 | 0 | 0 | 0 | 0 | 1 | 0 | 4 | 576
274 | M | V09:YV.2 | Ventil přímý závitový; Regulační ventil pro spojitou regulaci studené a teplé vody nebo vzduchu v uzavřených okruzích, PN10, DN25, kvs 10 m3/hod., teplota média -15 až 150°C, včetně pohonu SUT, 24V~ a šroubení | ks | 1 |  | 0 |  |  | základní |  | 0 | 0 | 0 | 0 | 0 | 8 | M | 1 | ROZPOCET | 0 | 0 | 0 | 0 | 0 | 1 | 0 | 4 | 578
275 | M | V09:ST.1 | Regulátor teploty - mrazová ochrana vodního ohřívače, kapilára 6m upevněná na výměníku, zkušební smyčka, přepínací kontakt 230Vac/6A, IP30, vč. úchytek | ks | 1 |  | 0 |  |  | základní |  | 0 | 0 | 0 | 0 | 0 | 8 | M | 1 | ROZPOCET | 0 | 0 | 0 | 0 | 0 | 1 | 0 | 4 | 580
276 | M | V09:SF.1až3 | Diferenční tlakový spínač pro větrací a klimatizační zařízení, vč. upevnění a odběr.trubiček , 20..300Pa, 1P kontakt 250Vac/ 2A, IP54 | ks | 3 |  | 0 |  |  | základní |  | 0 | 0 | 0 | 0 | 0 | 8 | M | 1 | ROZPOCET | 0 | 0 | 0 | 0 | 0 | 1 | 0 | 4 | 582
277 | M | V33:SF.4 | Diferenční tlakový spínač pro větrací a klimatizační zařízení, vč. upevnění a odběr.trubiček , 20..300Pa, 1P kontakt 250Vac/ 2A, IP54 | ks | 1 |  | 0 |  |  | základní |  | 0 | 0 | 0 | 0 | 0 | 8 | M | 1 | ROZPOCET | 0 | 0 | 0 | 0 | 0 | 1 | 0 | 4 | 584
278 | M | V33:SP.3a4 | Diferenční tlakový spínač pro větrací a klimatizační zařízení, vč. upevnění a odběr.trubiček , 30.-500Pa, 1P kontakt 250Vac/ 2A, IP54 | ks | 2 |  | 0 |  |  | základní |  | 0 | 0 | 0 | 0 | 0 | 8 | M | 1 | ROZPOCET | 0 | 0 | 0 | 0 | 0 | 1 | 0 | 4 | 586
279 | M | V09:BT.1a2 | Sdružený snímač teploty a vlhkosti kanálový ;-30...130°C/5..95%RV; l=200mm; vč. uchycení; IP65; (měř.signál:Pt1000, vlhkost 0..10V ...nebo dle typu regulátoru) | ks | 2 |  | 0 |  |  | základní |  | 0 | 0 | 0 | 0 | 0 | 8 | M | 1 | ROZPOCET | 0 | 0 | 0 | 0 | 0 | 1 | 0 | 4 | 588
280 | M | V09:BT.4 | Snímač teploty příložný ;-30...130°C;vč. uchycení; IP65; (měř.signál:Pt1000 ...nebo dle typu regulátoru) | ks | 1 |  | 0 |  |  | základní |  | 0 | 0 | 0 | 0 | 0 | 8 | M | 1 | ROZPOCET | 0 | 0 | 0 | 0 | 0 | 1 | 0 | 4 | 590
281 | M | V09:BT.3 | Snímač teploty kanálový ;-30...130°C; l=200mm; vč. uchycení; IP65; (měř.signál:Pt1000 ...nebo dle typu regulátoru) | ks | 4 |  | 0 |  |  | základní |  | 0 | 0 | 0 | 0 | 0 | 8 | M | 1 | ROZPOCET | 0 | 0 | 0 | 0 | 0 | 1 | 0 | 4 | 592
282 | M | V09:MD.1 | Parní vyvíječ; napájení a ovládání; 3x230/400Vac;do 30kW | ks | 1 |  | 0 |  |  | základní |  | 0 | 0 | 0 | 0 | 0 | 8 | M | 1 | ROZPOCET | 0 | 0 | 0 | 0 | 0 | 1 | 0 | 4 | 594
283 | M | V09:SH.1 | Regulátor vlhkosti kanálový ;5..95%r.v.; vč.mont.spony a průchodky; IP30; | ks | 1 |  | 0 |  |  | základní |  | 0 | 0 | 0 | 0 | 0 | 8 | M | 1 | ROZPOCET | 0 | 0 | 0 | 0 | 0 | 1 | 0 | 4 | 596
284 | M | V09:PK.1až2 | Přípojení požární klapky | ks | 2 |  | 0 |  |  | základní |  | 0 | 0 | 0 | 0 | 0 | 8 | M | 1 | ROZPOCET | 0 | 0 | 0 | 0 | 0 | 1 | 0 | 4 | 598
285 | M | V09:MV.3 | Připojení motoru ventilátoru, 230V~;do 1,1kW; EC; napájení, ovládání, signál poruchy a vypnutí servis.vypínače | ks | 1 |  | 0 |  |  | základní |  | 0 | 0 | 0 | 0 | 0 | 8 | M | 1 | ROZPOCET | 0 | 0 | 0 | 0 | 0 | 1 | 0 | 4 | 600
286 | M | V09:SS.3 | servisní vypínač 230V~;do 2kW; s pom.kontaktem; IP54; montáž na povrch | ks | 1 |  | 0 |  |  | základní |  | 0 | 0 | 0 | 0 | 0 | 8 | M | 1 | ROZPOCET | 0 | 0 | 0 | 0 | 0 | 1 | 0 | 4 | 602
| D | 110 | Periferie AHU 10 - strojovna VZT 5.NP |  |  |  | 0 |  |  |  |  | 0 |  | 0 |  | 0 | 1 | D | 0 | ROZPOCET | [6 empty] | 0
287 | M | V10:MV.1a2 | Připojení motoru ventilátoru, 3x230/400V;do 5kW; s frekv.měničem; napájení, ovládání, signál poruchy a vypnutí servis.vypínače FM je součástí dodávky VZT | kpl | 2 |  | 0 |  |  | základní |  | 0 | 0 | 0 | 0 | 0 | 8 | M | 1 | ROZPOCET | 0 | 0 | 0 | 0 | 0 | 1 | 0 | 4 | 604
288 | M | V10:SS.1a2 | servisní vypínač 3x230/400V;do 5kW; s pom.kontaktem; IP54; montáž na povrch | ks | 2 |  | 0 |  |  | základní |  | 0 | 0 | 0 | 0 | 0 | 8 | M | 1 | ROZPOCET | 0 | 0 | 0 | 0 | 0 | 1 | 0 | 4 | 606
289 | M | V10:MK.1 | Klapkový pohon - 24Vac, 90°, 10Nm, s hav. funkcí a pomocným kontaktem, IP54 | ks | 1 |  | 0 |  |  | základní |  | 0 | 0 | 0 | 0 | 0 | 8 | M | 1 | ROZPOCET | 0 | 0 | 0 | 0 | 0 | 1 | 0 | 4 | 608
290 | M | V10:MK.2 | Klapkový pohon - 24Vac, 90°, 10Nm, 3P, s pomocným kontaktem, IP54 | ks | 1 |  | 0 |  |  | základní |  | 0 | 0 | 0 | 0 | 0 | 8 | M | 1 | ROZPOCET | 0 | 0 | 0 | 0 | 0 | 1 | 0 | 4 | 610
291 | M | V10:YK.3 | Klapkový pohon - 24Vac, 90°, 10Nm, spojitě řízený 0..10V, IP54 | ks | 1 |  | 0 |  |  | základní |  | 0 | 0 | 0 | 0 | 0 | 8 | M | 1 | ROZPOCET | 0 | 0 | 0 | 0 | 0 | 1 | 0 | 4 | 612
292 | M | V10:BP.1a2 | Přesný snímač tlakové diference pro VZT zařízení, napájení 24Vac, výstup 0..10V, IP44, montáž svisle na povrch VZTjednotky, vč. připojovacích hadiček , rozsah konfigurovatelný přepínači; 0..100Pa až 0..2,5kPa | ks | 2 |  | 0 |  |  | základní |  | 0 | 0 | 0 | 0 | 0 | 8 | M | 1 | ROZPOCET | 0 | 0 | 0 | 0 | 0 | 1 | 0 | 4 | 614
293 | M | V10:MP.1 | Čerpadlo ohřívače - pouze připojení (dodávka UT) | ks | 1 |  | 0 |  |  | základní |  | 0 | 0 | 0 | 0 | 0 | 8 | M | 1 | ROZPOCET | 0 | 0 | 0 | 0 | 0 | 1 | 0 | 4 | 616
294 | M | V10:YV.1 | Ventil přímý závitový; Regulační ventil pro spojitou regulaci studené a teplé vody nebo vzduchu v uzavřených okruzích, PN10, DN20, kvs 6,3m3/hod., teplota média -15 až 150°C, včetně pohonu SUT, 24V~ a šroubení~ | ks | 1 |  | 0 |  |  | základní |  | 0 | 0 | 0 | 0 | 0 | 8 | M | 1 | ROZPOCET | 0 | 0 | 0 | 0 | 0 | 1 | 0 | 4 | 618
295 | M | V10:YV.2 | Ventil přímý závitový; Regulační ventil pro spojitou regulaci studené a teplé vody nebo vzduchu v uzavřených okruzích, PN10, DN32, kvs 16 m3/hod., teplota média -15 až 150°C, včetně pohonu SUT, 24V~ a šroubení~ | ks | 1 |  | 0 |  |  | základní |  | 0 | 0 | 0 | 0 | 0 | 8 | M | 1 | ROZPOCET | 0 | 0 | 0 | 0 | 0 | 1 | 0 | 4 | 620
296 | M | V10:ST.1 | Regulátor teploty - mrazová ochrana vodního ohřívače, kapilára 6m upevněná na výměníku, zkušební smyčka, přepínací kontakt 230Vac/6A, IP30, vč. úchytek | ks | 1 |  | 0 |  |  | základní |  | 0 | 0 | 0 | 0 | 0 | 8 | M | 1 | ROZPOCET | 0 | 0 | 0 | 0 | 0 | 1 | 0 | 4 | 622
297 | M | V10:SF.1až3 | Diferenční tlakový spínač pro větrací a klimatizační zařízení, vč. upevnění a odběr.trubiček , 20..300Pa, 1P kontakt 250Vac/ 2A, IP54 | ks | 3 |  | 0 |  |  | základní |  | 0 | 0 | 0 | 0 | 0 | 8 | M | 1 | ROZPOCET | 0 | 0 | 0 | 0 | 0 | 1 | 0 | 4 | 624
298 | M | V10:SP. | Diferenční tlakový spínač pro větrací a klimatizační zařízení, vč. upevnění a odběr.trubiček , 30.-500Pa, 1P kontakt 250Vac/ 2A, IP54 | ks | 0 |  | 0 |  |  | základní |  | 0 | 0 | 0 | 0 | 0 | 8 | M | 1 | ROZPOCET | 0 | 0 | 0 | 0 | 0 | 1 | 0 | 4 | 626
299 | M | V10:BT.1a2 | Sdružený snímač teploty a vlhkosti kanálový ;-30...130°C/5..95%RV; l=200mm; vč. uchycení; IP65; (měř.signál:Pt1000, vlhkost 0..10V ...nebo dle typu regulátoru) | ks | 2 |  | 0 |  |  | základní |  | 0 | 0 | 0 | 0 | 0 | 8 | M | 1 | ROZPOCET | 0 | 0 | 0 | 0 | 0 | 1 | 0 | 4 | 628
300 | M | V10:BT.4 | Snímač teploty příložný ;-30...130°C;vč. uchycení; IP65; (měř.signál:Pt1000 ...nebo dle typu regulátoru) | ks | 1 |  | 0 |  |  | základní |  | 0 | 0 | 0 | 0 | 0 | 8 | M | 1 | ROZPOCET | 0 | 0 | 0 | 0 | 0 | 1 | 0 | 4 | 630
301 | M | V10:BT.3 | Snímač teploty kanálový ;-30...130°C; l=200mm; vč. uchycení; IP65; (měř.signál:Pt1000 ...nebo dle typu regulátoru) | ks | 4 |  | 0 |  |  | základní |  | 0 | 0 | 0 | 0 | 0 | 8 | M | 1 | ROZPOCET | 0 | 0 | 0 | 0 | 0 | 1 | 0 | 4 | 632
302 | M | V10:MD.1 | Parní vyvíječ; napájení a ovládání; 3x230/400Vac;do 30kW | ks | 1 |  | 0 |  |  | základní |  | 0 | 0 | 0 | 0 | 0 | 8 | M | 1 | ROZPOCET | 0 | 0 | 0 | 0 | 0 | 1 | 0 | 4 | 634
303 | M | V10:SH.1 | Regulátor vlhkosti kanálový ;5..95%r.v.; vč.mont.spony a průchodky; IP30; | ks | 1 |  | 0 |  |  | základní |  | 0 | 0 | 0 | 0 | 0 | 8 | M | 1 | ROZPOCET | 0 | 0 | 0 | 0 | 0 | 1 | 0 | 4 | 636
304 | M | V10:PK.1až2 | Přípojení požární klapky | ks | 2 |  | 0 |  |  | základní |  | 0 | 0 | 0 | 0 | 0 | 8 | M | 1 | ROZPOCET | 0 | 0 | 0 | 0 | 0 | 1 | 0 | 4 | 638
305 | M | V10:MV.3,4 | Připojení motoru ventilátoru, 230V~;do 1,1kW; EC; napájení, ovládání, signál poruchy a vypnutí servis.vypínače | ks | 2 |  | 0 |  |  | základní |  | 0 | 0 | 0 | 0 | 0 | 8 | M | 1 | ROZPOCET | 0 | 0 | 0 | 0 | 0 | 1 | 0 | 4 | 640
306 | M | V10:SS.3,4 | servisní vypínač 230V~;do 2kW; s pom.kontaktem; IP54; montáž na povrch | ks | 2 |  | 0 |  |  | základní |  | 0 | 0 | 0 | 0 | 0 | 8 | M | 1 | ROZPOCET | 0 | 0 | 0 | 0 | 0 | 1 | 0 | 4 | 642
| D | 111 | Periferie AHU 11 - strojovna VZT 5.NP |  |  |  | 0 |  |  |  |  | 0 |  | 0 |  | 0 | 1 | D | 0 | ROZPOCET | [6 empty] | 0
307 | M | V07:MV.1a2 | Připojení motoru ventilátoru, 3x230/400V;do 5kW; s frekv.měničem; napájení, ovládání, signál poruchy a vypnutí servis.vypínače FM je součástí dodávky VZT | kpl | 2 |  | 0 |  |  | základní |  | 0 | 0 | 0 | 0 | 0 | 8 | M | 1 | ROZPOCET | 0 | 0 | 0 | 0 | 0 | 1 | 0 | 4 | 644
308 | M | V11:SS.1a2 | servisní vypínač 3x230/400V;do 5kW; s pom.kontaktem; IP54; montáž na povrch | ks | 2 |  | 0 |  |  | základní |  | 0 | 0 | 0 | 0 | 0 | 8 | M | 1 | ROZPOCET | 0 | 0 | 0 | 0 | 0 | 1 | 0 | 4 | 646
309 | M | V11:MK.1 | Klapkový pohon - 24Vac, 90°, 10Nm, s hav. funkcí a pomocným kontaktem, IP54 | ks | 1 |  | 0 |  |  | základní |  | 0 | 0 | 0 | 0 | 0 | 8 | M | 1 | ROZPOCET | 0 | 0 | 0 | 0 | 0 | 1 | 0 | 4 | 648
310 | M | V11:MK.2 | Klapkový pohon - 24Vac, 90°, 10Nm, 3P, s pomocným kontaktem, IP54 | ks | 1 |  | 0 |  |  | základní |  | 0 | 0 | 0 | 0 | 0 | 8 | M | 1 | ROZPOCET | 0 | 0 | 0 | 0 | 0 | 1 | 0 | 4 | 650
311 | M | V11:YK.3 | Klapkový pohon - 24Vac, 90°, 10Nm, spojitě řízený 0..10V, IP54 | ks | 1 |  | 0 |  |  | základní |  | 0 | 0 | 0 | 0 | 0 | 8 | M | 1 | ROZPOCET | 0 | 0 | 0 | 0 | 0 | 1 | 0 | 4 | 652
312 | M | V35:MK.5,6 | Klapkový pohon - 24Vac, 90°, 10Nm, s hav. funkcí a pomocným kontaktem, IP54 | ks | 2 |  | 0 |  |  | základní |  | 0 | 0 | 0 | 0 | 0 | 8 | M | 1 | ROZPOCET | 0 | 0 | 0 | 0 | 0 | 1 | 0 | 4 | 654
313 | M | V35:MK.3,4 | Klapkový pohon - 230Vac, 90°, 10Nm, s hav. funkcí a pomocným kontaktem, IP54, napájení z RPO - ELEKTRO | ks | 2 |  | 0 |  |  | základní |  | 0 | 0 | 0 | 0 | 0 | 8 | M | 1 | ROZPOCET | 0 | 0 | 0 | 0 | 0 | 1 | 0 | 4 | 656
314 | M | V11:BP.1a2 | Přesný snímač tlakové diference pro VZT zařízení, napájení 24Vac, výstup 0..10V, IP44, montáž svisle na povrch VZTjednotky, vč. připojovacích hadiček , rozsah konfigurovatelný přepínači; 0..100Pa až 0..2,5kPa | ks | 2 |  | 0 |  |  | základní |  | 0 | 0 | 0 | 0 | 0 | 8 | M | 1 | ROZPOCET | 0 | 0 | 0 | 0 | 0 | 1 | 0 | 4 | 658
315 | M | V11:MP.1 | Čerpadlo ohřívače - pouze připojení (dodávka UT) | ks | 1 |  | 0 |  |  | základní |  | 0 | 0 | 0 | 0 | 0 | 8 | M | 1 | ROZPOCET | 0 | 0 | 0 | 0 | 0 | 1 | 0 | 4 | 660
316 | M | V11:YV.1 | Ventil přímý závitový; Regulační ventil pro spojitou regulaci studené a teplé vody nebo vzduchu v uzavřených okruzích, PN10, DN20, kvs 6,3m3/hod., teplota média -15 až 150°C, včetně pohonu SUT, 24V~ a šroubení~ | ks | 1 |  | 0 |  |  | základní |  | 0 | 0 | 0 | 0 | 0 | 8 | M | 1 | ROZPOCET | 0 | 0 | 0 | 0 | 0 | 1 | 0 | 4 | 662
317 | M | V11:YV.2 | Ventil přímý závitový; Regulační ventil pro spojitou regulaci studené a teplé vody nebo vzduchu v uzavřených okruzích, PN10, DN32, kvs 16 m3/hod., teplota média -15 až 150°C, včetně pohonu SUT, 24V~ a šroubení~ | ks | 1 |  | 0 |  |  | základní |  | 0 | 0 | 0 | 0 | 0 | 8 | M | 1 | ROZPOCET | 0 | 0 | 0 | 0 | 0 | 1 | 0 | 4 | 664
318 | M | V11:ST.1 | Regulátor teploty - mrazová ochrana vodního ohřívače, kapilára 6m upevněná na výměníku, zkušební smyčka, přepínací kontakt 230Vac/6A, IP30, vč. úchytek | ks | 1 |  | 0 |  |  | základní |  | 0 | 0 | 0 | 0 | 0 | 8 | M | 1 | ROZPOCET | 0 | 0 | 0 | 0 | 0 | 1 | 0 | 4 | 666
319 | M | V11:SF.1až3 | Diferenční tlakový spínač pro větrací a klimatizační zařízení, vč. upevnění a odběr.trubiček , 20..300Pa, 1P kontakt 250Vac/ 2A, IP54 | ks | 3 |  | 0 |  |  | základní |  | 0 | 0 | 0 | 0 | 0 | 8 | M | 1 | ROZPOCET | 0 | 0 | 0 | 0 | 0 | 1 | 0 | 4 | 668
320 | M | V35:SF.4 | Diferenční tlakový spínač pro větrací a klimatizační zařízení, vč. upevnění a odběr.trubiček , 20..300Pa, 1P kontakt 250Vac/ 2A, IP54 | ks | 1 |  | 0 |  |  | základní |  | 0 | 0 | 0 | 0 | 0 | 8 | M | 1 | ROZPOCET | 0 | 0 | 0 | 0 | 0 | 1 | 0 | 4 | 670
321 | M | V35:SP.3a4 | Diferenční tlakový spínač pro větrací a klimatizační zařízení, vč. upevnění a odběr.trubiček , 30.-500Pa, 1P kontakt 250Vac/ 2A, IP54 | ks | 2 |  | 0 |  |  | základní |  | 0 | 0 | 0 | 0 | 0 | 8 | M | 1 | ROZPOCET | 0 | 0 | 0 | 0 | 0 | 1 | 0 | 4 | 672
322 | M | V11:BT.1a2 | Sdružený snímač teploty a vlhkosti kanálový ;-30...130°C/5..95%RV; l=200mm; vč. uchycení; IP65; (měř.signál:Pt1000, vlhkost 0..10V ...nebo dle typu regulátoru) | ks | 2 |  | 0 |  |  | základní |  | 0 | 0 | 0 | 0 | 0 | 8 | M | 1 | ROZPOCET | 0 | 0 | 0 | 0 | 0 | 1 | 0 | 4 | 674
323 | M | V11:BT.4 | Snímač teploty příložný ;-30...130°C;vč. uchycení; IP65; (měř.signál:Pt1000 ...nebo dle typu regulátoru) | ks | 1 |  | 0 |  |  | základní |  | 0 | 0 | 0 | 0 | 0 | 8 | M | 1 | ROZPOCET | 0 | 0 | 0 | 0 | 0 | 1 | 0 | 4 | 676
324 | M | V11:BT.3 | Snímač teploty kanálový ;-30...130°C; l=200mm; vč. uchycení; IP65; (měř.signál:Pt1000 ...nebo dle typu regulátoru) | ks | 4 |  | 0 |  |  | základní |  | 0 | 0 | 0 | 0 | 0 | 8 | M | 1 | ROZPOCET | 0 | 0 | 0 | 0 | 0 | 1 | 0 | 4 | 678
325 | M | V11:MD.1 | Parní vyvíječ; napájení a ovládání; 3x230/400Vac;do 30kW | ks | 1 |  | 0 |  |  | základní |  | 0 | 0 | 0 | 0 | 0 | 8 | M | 1 | ROZPOCET | 0 | 0 | 0 | 0 | 0 | 1 | 0 | 4 | 680
326 | M | V11:SH.1 | Regulátor vlhkosti kanálový ;5..95%r.v.; vč.mont.spony a průchodky; IP30; | ks | 1 |  | 0 |  |  | základní |  | 0 | 0 | 0 | 0 | 0 | 8 | M | 1 | ROZPOCET | 0 | 0 | 0 | 0 | 0 | 1 | 0 | 4 | 682
327 | M | V11:PK.1až2 | Přípojení požární klapky | ks | 2 |  | 0 |  |  | základní |  | 0 | 0 | 0 | 0 | 0 | 8 | M | 1 | ROZPOCET | 0 | 0 | 0 | 0 | 0 | 1 | 0 | 4 | 684
328 | M | V11:MV.3,4,5,6 | Připojení motoru ventilátoru, 230V~;do 1,1kW; EC; napájení, ovládání, signál poruchy a vypnutí servis.vypínače | ks | 4 |  | 0 |  |  | základní |  | 0 | 0 | 0 | 0 | 0 | 8 | M | 1 | ROZPOCET | 0 | 0 | 0 | 0 | 0 | 1 | 0 | 4 | 686
329 | M | V11:SS.3,4,5,6 | servisní vypínač 230V~;do 2kW; s pom.kontaktem; IP54; montáž na povrch | ks | 4 |  | 0 |  |  | základní |  | 0 | 0 | 0 | 0 | 0 | 8 | M | 1 | ROZPOCET | 0 | 0 | 0 | 0 | 0 | 1 | 0 | 4 | 688
| D | 112 | Periferie AHU 12 - strojovna VZT 5.NP |  |  |  | 0 |  |  |  |  | 0 |  | 0 |  | 0 | 1 | D | 0 | ROZPOCET | [6 empty] | 0
330 | M | V12:MV.1a2 | Připojení motoru ventilátoru, 3x230/400V;do 5kW; s frekv.měničem; napájení, ovládání, signál poruchy a vypnutí servis.vypínače FM je součástí dodávky VZT | kpl | 2 |  | 0 |  |  | základní |  | 0 | 0 | 0 | 0 | 0 | 8 | M | 1 | ROZPOCET | 0 | 0 | 0 | 0 | 0 | 1 | 0 | 4 | 690
331 | M | V12:SS.1a2 | servisní vypínač 3x230/400V;do 5kW; s pom.kontaktem; IP54; montáž na povrch | ks | 2 |  | 0 |  |  | základní |  | 0 | 0 | 0 | 0 | 0 | 8 | M | 1 | ROZPOCET | 0 | 0 | 0 | 0 | 0 | 1 | 0 | 4 | 692
332 | M | V12:MK.1 | Klapkový pohon - 24Vac, 90°, 10Nm, s hav. funkcí a pomocným kontaktem, IP54 | ks | 1 |  | 0 |  |  | základní |  | 0 | 0 | 0 | 0 | 0 | 8 | M | 1 | ROZPOCET | 0 | 0 | 0 | 0 | 0 | 1 | 0 | 4 | 694
333 | M | V12:MK.2 | Klapkový pohon - 24Vac, 90°, 10Nm, 3P, s pomocným kontaktem, IP54 | ks | 1 |  | 0 |  |  | základní |  | 0 | 0 | 0 | 0 | 0 | 8 | M | 1 | ROZPOCET | 0 | 0 | 0 | 0 | 0 | 1 | 0 | 4 | 696
334 | M | V12:YK.3 | Klapkový pohon - 24Vac, 90°, 10Nm, spojitě řízený 0..10V, IP54 | ks | 1 |  | 0 |  |  | základní |  | 0 | 0 | 0 | 0 | 0 | 8 | M | 1 | ROZPOCET | 0 | 0 | 0 | 0 | 0 | 1 | 0 | 4 | 698
335 | M | V36:MK.5,6 | Klapkový pohon - 24Vac, 90°, 10Nm, s hav. funkcí a pomocným kontaktem, IP54 | ks | 2 |  | 0 |  |  | základní |  | 0 | 0 | 0 | 0 | 0 | 8 | M | 1 | ROZPOCET | 0 | 0 | 0 | 0 | 0 | 1 | 0 | 4 | 700
336 | M | V36:MK.3,4 | Klapkový pohon - 230Vac, 90°, 10Nm, s hav. funkcí a pomocným kontaktem, IP54, napájení z RPO - ELEKTRO | ks | 2 |  | 0 |  |  | základní |  | 0 | 0 | 0 | 0 | 0 | 8 | M | 1 | ROZPOCET | 0 | 0 | 0 | 0 | 0 | 1 | 0 | 4 | 702
337 | M | V12:BP.1a2 | Přesný snímač tlakové diference pro VZT zařízení, napájení 24Vac, výstup 0..10V, IP44, montáž svisle na povrch VZTjednotky, vč. připojovacích hadiček , rozsah konfigurovatelný přepínači; 0..100Pa až 0..2,5kPa | ks | 2 |  | 0 |  |  | základní |  | 0 | 0 | 0 | 0 | 0 | 8 | M | 1 | ROZPOCET | 0 | 0 | 0 | 0 | 0 | 1 | 0 | 4 | 704
338 | M | V12:MP.1 | Čerpadlo ohřívače - pouze připojení (dodávka UT) | ks | 1 |  | 0 |  |  | základní |  | 0 | 0 | 0 | 0 | 0 | 8 | M | 1 | ROZPOCET | 0 | 0 | 0 | 0 | 0 | 1 | 0 | 4 | 706
339 | M | V12:YV.1 | Ventil přímý závitový; Regulační ventil pro spojitou regulaci studené a teplé vody nebo vzduchu v uzavřených okruzích, PN10, DN15, kvs 2,5m3/hod., teplota média -15 až 150°C, včetně pohonu SUT, 24V~ a šroubení | ks | 1 |  | 0 |  |  | základní |  | 0 | 0 | 0 | 0 | 0 | 8 | M | 1 | ROZPOCET | 0 | 0 | 0 | 0 | 0 | 1 | 0 | 4 | 708
340 | M | V12:YV.2 | Ventil přímý závitový; Regulační ventil pro spojitou regulaci studené a teplé vody nebo vzduchu v uzavřených okruzích, PN10, DN25, kvs 10 m3/hod., teplota média -15 až 150°C, včetně pohonu SUT, 24V~ a šroubení | ks | 1 |  | 0 |  |  | základní |  | 0 | 0 | 0 | 0 | 0 | 8 | M | 1 | ROZPOCET | 0 | 0 | 0 | 0 | 0 | 1 | 0 | 4 | 710
341 | M | V12:ST.1 | Regulátor teploty - mrazová ochrana vodního ohřívače, kapilára 6m upevněná na výměníku, zkušební smyčka, přepínací kontakt 230Vac/6A, IP30, vč. úchytek | ks | 1 |  | 0 |  |  | základní |  | 0 | 0 | 0 | 0 | 0 | 8 | M | 1 | ROZPOCET | 0 | 0 | 0 | 0 | 0 | 1 | 0 | 4 | 712
342 | M | V12:SF.1až3 | Diferenční tlakový spínač pro větrací a klimatizační zařízení, vč. upevnění a odběr.trubiček , 20..300Pa, 1P kontakt 250Vac/ 2A, IP54 | ks | 3 |  | 0 |  |  | základní |  | 0 | 0 | 0 | 0 | 0 | 8 | M | 1 | ROZPOCET | 0 | 0 | 0 | 0 | 0 | 1 | 0 | 4 | 714
343 | M | V36:SF.4 | Diferenční tlakový spínač pro větrací a klimatizační zařízení, vč. upevnění a odběr.trubiček , 20..300Pa, 1P kontakt 250Vac/ 2A, IP54 | ks | 1 |  | 0 |  |  | základní |  | 0 | 0 | 0 | 0 | 0 | 8 | M | 1 | ROZPOCET | 0 | 0 | 0 | 0 | 0 | 1 | 0 | 4 | 716
344 | M | V36:SP.3a4 | Diferenční tlakový spínač pro větrací a klimatizační zařízení, vč. upevnění a odběr.trubiček , 30.-500Pa, 1P kontakt 250Vac/ 2A, IP54 | ks | 2 |  | 0 |  |  | základní |  | 0 | 0 | 0 | 0 | 0 | 8 | M | 1 | ROZPOCET | 0 | 0 | 0 | 0 | 0 | 1 | 0 | 4 | 718
345 | M | V12:BT.1a2 | Sdružený snímač teploty a vlhkosti kanálový ;-30...130°C/5..95%RV; l=200mm; vč. uchycení; IP65; (měř.signál:Pt1000, vlhkost 0..10V ...nebo dle typu regulátoru) | ks | 2 |  | 0 |  |  | základní |  | 0 | 0 | 0 | 0 | 0 | 8 | M | 1 | ROZPOCET | 0 | 0 | 0 | 0 | 0 | 1 | 0 | 4 | 720
346 | M | V12:BT.4 | Snímač teploty příložný ;-30...130°C;vč. uchycení; IP65; (měř.signál:Pt1000 ...nebo dle typu regulátoru) | ks | 1 |  | 0 |  |  | základní |  | 0 | 0 | 0 | 0 | 0 | 8 | M | 1 | ROZPOCET | 0 | 0 | 0 | 0 | 0 | 1 | 0 | 4 | 722
347 | M | V12:BT.3 | Snímač teploty kanálový ;-30...130°C; l=200mm; vč. uchycení; IP65; (měř.signál:Pt1000 ...nebo dle typu regulátoru) | ks | 4 |  | 0 |  |  | základní |  | 0 | 0 | 0 | 0 | 0 | 8 | M | 1 | ROZPOCET | 0 | 0 | 0 | 0 | 0 | 1 | 0 | 4 | 724
348 | M | V12:MD.1 | Parní vyvíječ; napájení a ovládání; 3x230/400Vac;do 30kW | ks | 1 |  | 0 |  |  | základní |  | 0 | 0 | 0 | 0 | 0 | 8 | M | 1 | ROZPOCET | 0 | 0 | 0 | 0 | 0 | 1 | 0 | 4 | 726
349 | M | V12:SH.1 | Regulátor vlhkosti kanálový ;5..95%r.v.; vč.mont.spony a průchodky; IP30; | ks | 1 |  | 0 |  |  | základní |  | 0 | 0 | 0 | 0 | 0 | 8 | M | 1 | ROZPOCET | 0 | 0 | 0 | 0 | 0 | 1 | 0 | 4 | 728
350 | M | V12:PK.1až2 | Přípojení požární klapky | ks | 2 |  | 0 |  |  | základní |  | 0 | 0 | 0 | 0 | 0 | 8 | M | 1 | ROZPOCET | 0 | 0 | 0 | 0 | 0 | 1 | 0 | 4 | 730
| D | 113 | Periferie AHU 13 - strojovna VZT 5.NP |  |  |  | 0 |  |  |  |  | 0 |  | 0 |  | 0 | 1 | D | 0 | ROZPOCET | [6 empty] | 0
351 | M | V13:MV.1a2 | Připojení motoru ventilátoru, 3x230/400V;do 5kW; s frekv.měničem; napájení, ovládání, signál poruchy a vypnutí servis.vypínače FM je součástí dodávky VZT | kpl | 2 |  | 0 |  |  | základní |  | 0 | 0 | 0 | 0 | 0 | 8 | M | 1 | ROZPOCET | 0 | 0 | 0 | 0 | 0 | 1 | 0 | 4 | 732
352 | M | V13:SS.1a2 | servisní vypínač 3x230/400V;do 5kW; s pom.kontaktem; IP54; montáž na povrch | ks | 2 |  | 0 |  |  | základní |  | 0 | 0 | 0 | 0 | 0 | 8 | M | 1 | ROZPOCET | 0 | 0 | 0 | 0 | 0 | 1 | 0 | 4 | 734
353 | M | V13:MK.1 | Klapkový pohon - 24Vac, 90°, 10Nm, s hav. funkcí a pomocným kontaktem, IP54 | ks | 1 |  | 0 |  |  | základní |  | 0 | 0 | 0 | 0 | 0 | 8 | M | 1 | ROZPOCET | 0 | 0 | 0 | 0 | 0 | 1 | 0 | 4 | 736
354 | M | V13:MK.2 | Klapkový pohon - 24Vac, 90°, 10Nm, 3P, s pomocným kontaktem, IP54 | ks | 1 |  | 0 |  |  | základní |  | 0 | 0 | 0 | 0 | 0 | 8 | M | 1 | ROZPOCET | 0 | 0 | 0 | 0 | 0 | 1 | 0 | 4 | 738
355 | M | V13:YK.3 | Klapkový pohon - 24Vac, 90°, 10Nm, spojitě řízený 0..10V, IP54 | ks | 1 |  | 0 |  |  | základní |  | 0 | 0 | 0 | 0 | 0 | 8 | M | 1 | ROZPOCET | 0 | 0 | 0 | 0 | 0 | 1 | 0 | 4 | 740
356 | M | V13:BP.1a2 | Přesný snímač tlakové diference pro VZT zařízení, napájení 24Vac, výstup 0..10V, IP44, montáž svisle na povrch VZTjednotky, vč. připojovacích hadiček , rozsah konfigurovatelný přepínači; 0..100Pa až 0..2,5kPa | ks | 2 |  | 0 |  |  | základní |  | 0 | 0 | 0 | 0 | 0 | 8 | M | 1 | ROZPOCET | 0 | 0 | 0 | 0 | 0 | 1 | 0 | 4 | 742
357 | M | V13:MP.1 | Čerpadlo ohřívače - pouze připojení (dodávka UT) | ks | 1 |  | 0 |  |  | základní |  | 0 | 0 | 0 | 0 | 0 | 8 | M | 1 | ROZPOCET | 0 | 0 | 0 | 0 | 0 | 1 | 0 | 4 | 744
358 | M | V13:YV.1 | Ventil přímý závitový; Regulační ventil pro spojitou regulaci studené a teplé vody nebo vzduchu v uzavřených okruzích, PN10, DN15, kvs 1,6m3/hod., teplota média -15 až 150°C, včetně pohonu SUT, 24V~ a šroubení~ | ks | 1 |  | 0 |  |  | základní |  | 0 | 0 | 0 | 0 | 0 | 8 | M | 1 | ROZPOCET | 0 | 0 | 0 | 0 | 0 | 1 | 0 | 4 | 746
359 | M | V13:YV.2 | Ventil přímý závitový; Regulační ventil pro spojitou regulaci studené a teplé vody nebo vzduchu v uzavřených okruzích, PN10, DN15, kvs 4,0 m3/hod., teplota média -15 až 150°C, včetně pohonu SUT, 24V~ a šroubení~ | ks | 1 |  | 0 |  |  | základní |  | 0 | 0 | 0 | 0 | 0 | 8 | M | 1 | ROZPOCET | 0 | 0 | 0 | 0 | 0 | 1 | 0 | 4 | 748
360 | M | V13:ST.1 | Regulátor teploty - mrazová ochrana vodního ohřívače, kapilára 6m upevněná na výměníku, zkušební smyčka, přepínací kontakt 230Vac/6A, IP30, vč. úchytek | ks | 1 |  | 0 |  |  | základní |  | 0 | 0 | 0 | 0 | 0 | 8 | M | 1 | ROZPOCET | 0 | 0 | 0 | 0 | 0 | 1 | 0 | 4 | 750
361 | M | V13:SF.1až3 | Diferenční tlakový spínač pro větrací a klimatizační zařízení, vč. upevnění a odběr.trubiček , 20..300Pa, 1P kontakt 250Vac/ 2A, IP54 | ks | 3 |  | 0 |  |  | základní |  | 0 | 0 | 0 | 0 | 0 | 8 | M | 1 | ROZPOCET | 0 | 0 | 0 | 0 | 0 | 1 | 0 | 4 | 752
362 | M | V13:SP. | Diferenční tlakový spínač pro větrací a klimatizační zařízení, vč. upevnění a odběr.trubiček , 30.-500Pa, 1P kontakt 250Vac/ 2A, IP54 | ks | 0 |  | 0 |  |  | základní |  | 0 | 0 | 0 | 0 | 0 | 8 | M | 1 | ROZPOCET | 0 | 0 | 0 | 0 | 0 | 1 | 0 | 4 | 754
363 | M | V13:BT.1a2 | Sdružený snímač teploty a vlhkosti kanálový ;-30...130°C/5..95%RV; l=200mm; vč. uchycení; IP65; (měř.signál:Pt1000, vlhkost 0..10V ...nebo dle typu regulátoru) | ks | 2 |  | 0 |  |  | základní |  | 0 | 0 | 0 | 0 | 0 | 8 | M | 1 | ROZPOCET | 0 | 0 | 0 | 0 | 0 | 1 | 0 | 4 | 756
364 | M | V13:BT.4 | Snímač teploty příložný ;-30...130°C;vč. uchycení; IP65; (měř.signál:Pt1000 ...nebo dle typu regulátoru) | ks | 1 |  | 0 |  |  | základní |  | 0 | 0 | 0 | 0 | 0 | 8 | M | 1 | ROZPOCET | 0 | 0 | 0 | 0 | 0 | 1 | 0 | 4 | 758
365 | M | V13:BT.3 | Snímač teploty kanálový ;-30...130°C; l=200mm; vč. uchycení; IP65; (měř.signál:Pt1000 ...nebo dle typu regulátoru) | ks | 4 |  | 0 |  |  | základní |  | 0 | 0 | 0 | 0 | 0 | 8 | M | 1 | ROZPOCET | 0 | 0 | 0 | 0 | 0 | 1 | 0 | 4 | 760
366 | M | V13:MD.1 | Parní vyvíječ; napájení a ovládání; 3x230/400Vac;do 30kW | ks | 1 |  | 0 |  |  | základní |  | 0 | 0 | 0 | 0 | 0 | 8 | M | 1 | ROZPOCET | 0 | 0 | 0 | 0 | 0 | 1 | 0 | 4 | 762
367 | M | V13:SH.1 | Regulátor vlhkosti kanálový ;5..95%r.v.; vč.mont.spony a průchodky; IP30; | ks | 1 |  | 0 |  |  | základní |  | 0 | 0 | 0 | 0 | 0 | 8 | M | 1 | ROZPOCET | 0 | 0 | 0 | 0 | 0 | 1 | 0 | 4 | 764
368 | M | V13:PK.1až2 | Přípojení požární klapky | ks | 2 |  | 0 |  |  | základní |  | 0 | 0 | 0 | 0 | 0 | 8 | M | 1 | ROZPOCET | 0 | 0 | 0 | 0 | 0 | 1 | 0 | 4 | 766
369 | M | V13:MV.3 | Připojení motoru ventilátoru, 230V~;do 1,1kW; EC; napájení, ovládání, signál poruchy a vypnutí servis.vypínače | ks | 1 |  | 0 |  |  | základní |  | 0 | 0 | 0 | 0 | 0 | 8 | M | 1 | ROZPOCET | 0 | 0 | 0 | 0 | 0 | 1 | 0 | 4 | 768
370 | M | V13:SS.3 | servisní vypínač 230V~;do 2kW; s pom.kontaktem; IP54; montáž na povrch | ks | 1 |  | 0 |  |  | základní |  | 0 | 0 | 0 | 0 | 0 | 8 | M | 1 | ROZPOCET | 0 | 0 | 0 | 0 | 0 | 1 | 0 | 4 | 770
| D | 114 | Periferie odtahy V19 - strojovna VZT 5.NP |  |  |  | 0 |  |  |  |  | 0 |  | 0 |  | 0 | 1 | D | 0 | ROZPOCET | [6 empty] | 0
371 | M | V19:MV.4 | Připojení motoru ventilátoru, 3x230/400V;do 3kW; přímý rozběh; termokontakt napájení, ovládání, signál poruchy a vypnutí servis.vypínače | ks | 1 |  | 0 |  |  | základní |  | 0 | 0 | 0 | 0 | 0 | 8 | M | 1 | ROZPOCET | 0 | 0 | 0 | 0 | 0 | 1 | 0 | 4 | 772
372 | M | V19:SS.4 | servisní vypínač 3x230/400V;do 3kW; s pom.kontaktem; IP54; montáž na povrch | ks | 1 |  | 0 |  |  | základní |  | 0 | 0 | 0 | 0 | 0 | 8 | M | 1 | ROZPOCET | 0 | 0 | 0 | 0 | 0 | 1 | 0 | 4 | 774
373 | M | V19:SP.4 | Diferenční tlakový spínač pro větrací a klimatizační zařízení, vč. upevnění a odběr.trubiček , 30.-500Pa, 1P kontakt 250Vac/ 2A, IP54 | ks | 1 |  | 0 |  |  | základní |  | 0 | 0 | 0 | 0 | 0 | 8 | M | 1 | ROZPOCET | 0 | 0 | 0 | 0 | 0 | 1 | 0 | 4 | 776
374 | M | V19:MV.8,9,10 | Připojení motoru ventilátoru, 230V~;do 1,1kW; EC; napájení, ovládání, signál poruchy a vypnutí servis.vypínače | ks | 3 |  | 0 |  |  | základní |  | 0 | 0 | 0 | 0 | 0 | 8 | M | 1 | ROZPOCET | 0 | 0 | 0 | 0 | 0 | 1 | 0 | 4 | 778
375 | M | V19:SS.8,9,10 | servisní vypínač 230V~;do 2kW; s pom.kontaktem; IP54; montáž na povrch | ks | 3 |  | 0 |  |  | základní |  | 0 | 0 | 0 | 0 | 0 | 8 | M | 1 | ROZPOCET | 0 | 0 | 0 | 0 | 0 | 1 | 0 | 4 | 780
376 | M | m0.06:BT.1,m0.07:BT1 | Snímač teploty venkovní ;-30…70°C;; IP44; (měř.signál:Pt1000 ...nebo dle typu regulátoru) | ks | 2 |  | 0 |  |  | základní |  | 0 | 0 | 0 | 0 | 0 | 8 | M | 1 | ROZPOCET | 0 | 0 | 0 | 0 | 0 | 1 | 0 | 4 | 782
376 | M | mxx.SA.1 | ovladač tlačítkový v nástěnném provedení, 1Z kontakt 250V~; 2A; IP54; IK07 | ks | 2 |  | 0 |  |  | základní |  | 0 | 0 | 0 | 0 | 0 | 8 | M | 1 | ROZPOCET | 0 | 0 | 0 | 0 | 0 | 1 | 0 | 4 | 784
376 | M | V19:MK.4a,b,c | Klapkový pohon - 24Vac, 90°, 4Nm, s hav. funkcí a pomocným kontaktem, IP54, vč. uchycovacího třmenu, montáže a zapojení | ks | 3 |  | 0 |  |  | základní |  | 0 | 0 | 0 | 0 | 0 | 8 | M | 1 | ROZPOCET | 0 | 0 | 0 | 0 | 0 | 1 | 0 | 4 | 786
| D | 115 | Periferie VZT20 - strojovna VZT 5.NP |  |  |  | 0 |  |  |  |  | 0 |  | 0 |  | 0 | 1 | D | 0 | ROZPOCET | [6 empty] | 0
377 | M | V20:MV.4 | Připojení motoru ventilátoru, 230V~;do 1,1kW; EC; napájení, ovládání, signál poruchy a vypnutí servis.vypínače | ks | 2 |  | 0 |  |  | základní |  | 0 | 0 | 0 | 0 | 0 | 8 | M | 1 | ROZPOCET | 0 | 0 | 0 | 0 | 0 | 1 | 0 | 4 | 788
378 | M | V20:SS.4 | servisní vypínač 230V~;do 2kW; s pom.kontaktem; IP54; montáž na povrch | ks | 2 |  | 0 |  |  | základní |  | 0 | 0 | 0 | 0 | 0 | 8 | M | 1 | ROZPOCET | 0 | 0 | 0 | 0 | 0 | 1 | 0 | 4 | 790
379 | M | V20:SP.4 | Diferenční tlakový spínač pro větrací a klimatizační zařízení, vč. upevnění a odběr.trubiček , 30.-500Pa, 1P kontakt 250Vac/ 2A, IP54 | ks | 4 |  | 0 |  |  | základní |  | 0 | 0 | 0 | 0 | 0 | 8 | M | 1 | ROZPOCET | 0 | 0 | 0 | 0 | 0 | 1 | 0 | 4 | 792
380 | M | V20:MK.1 | Klapk.pohon - 24Vac, 4Nm, 2P(3P) s pomocným kontaktem, vč.montáže na klapku a zapojení | ks | 2 |  | 0 |  |  | základní |  | 0 | 0 | 0 | 0 | 0 | 8 | M | 1 | ROZPOCET | 0 | 0 | 0 | 0 | 0 | 1 | 0 | 4 | 794
381 | M | V20:BT.1 | Snímač teploty;-30...130°C; l=200mm; vč. uchycení; IP65; (měř.signál:Pt1000, ...nebo dle typu regulátoru) | ks | 2 |  | 0 |  |  | základní |  | 0 | 0 | 0 | 0 | 0 | 8 | M | 1 | ROZPOCET | 0 | 0 | 0 | 0 | 0 | 1 | 0 | 4 | 796
382 | M | V20:BT.1.1 | Snímač teploty prostorový ;-30…70°C;; IP30; (měř.signál:Pt1000 ...nebo dle typu regulátoru) | ks | 2 |  | 0 |  |  | základní |  | 0 | 0 | 0 | 0 | 0 | 8 | M | 1 | ROZPOCET | 0 | 0 | 0 | 0 | 0 | 1 | 0 | 4 | 798
| D | 116 | Periferie - OSTATNÍ |  |  |  | 0 |  |  |  |  | 0 |  | 0 |  | 0 | 1 | D | 0 | ROZPOCET | [6 empty] | 0
383 | M | METEO | Meteostanice, Centralní metorologická stanice, synchronizace času z GPS, měření rychlosti větru, jasu, soumraku, venkovní teplota, srážky, sledování polohy slunce a polohy stínu, napájení 24VDC(20Vac), MODBUS | ks | 0 |  | 0 |  |  | základní |  | 0 | 0 | 0 | 0 | 0 | 8 | M | 1 | ROZPOCET | 0 | 0 | 0 | 0 | 0 | 1 | 0 | 4 | 800
| D | 130 | Kabely,Trasy pro RM5.1 |  |  |  | 0 |  |  |  |  | 0 |  | 0 |  | 0 | 1 | D | 0 | ROZPOCET | [6 empty] | 0
384 | M | 5801098 | kabel silový 0,6/1kV,, Cu, 3x1,5 | m | 1202 |  | 0 |  |  | základní |  | 0 | 0 | 0 | 0 | 0 | 8 | M | 1 | ROZPOCET | 0 | 0 | 0 | 0 | 0 | 1 | 0 | 4 | 802
385 | M | 5801099 | kabel silový 0,6/1kV,, Cu, 4x1,5 | m | 536 |  | 0 |  |  | základní |  | 0 | 0 | 0 | 0 | 0 | 8 | M | 1 | ROZPOCET | 0 | 0 | 0 | 0 | 0 | 1 | 0 | 4 | 804
386 | M | 5801100 | kabel silový 0,6/1kV,, Cu, 5x1,5 | m | 28 |  | 0 |  |  | základní |  | 0 | 0 | 0 | 0 | 0 | 8 | M | 1 | ROZPOCET | 0 | 0 | 0 | 0 | 0 | 1 | 0 | 4 | 806
387 | M | 5801101 | kabel silový 0,6/1kV,, Cu, 3x2,5 | m | 0 |  | 0 |  |  | základní |  | 0 | 0 | 0 | 0 | 0 | 8 | M | 1 | ROZPOCET | 0 | 0 | 0 | 0 | 0 | 1 | 0 | 4 | 808
388 | M | 5801102 | kabel silový 0,6/1kV,, Cu, 5x2,5 | m | 124.5 |  | 0 |  |  | základní |  | 0 | 0 | 0 | 0 | 0 | 8 | M | 1 | ROZPOCET | 0 | 0 | 0 | 0 | 0 | 1 | 0 | 4 | 810
389 | M | 5801103 | kabel silový 0,6/1kV,, Cu,5x4 | m | 30 |  | 0 |  |  | základní |  | 0 | 0 | 0 | 0 | 0 | 8 | M | 1 | ROZPOCET | 0 | 0 | 0 | 0 | 0 | 1 | 0 | 4 | 812
390 | M | 5801104 | kabel silový 0,6/1kV,, Cu, 5x6 | m | 30 |  | 0 |  |  | základní |  | 0 | 0 | 0 | 0 | 0 | 8 | M | 1 | ROZPOCET | 0 | 0 | 0 | 0 | 0 | 1 | 0 | 4 | 814
390 | M | 5801104.1 | kabel silový 0,6/1kV,, Cu, 4x10 | m | 140 |  | 0 |  |  | základní |  | 0 | 0 | 0 | 0 | 0 | 8 | M | 1 | ROZPOCET | 0 | 0 | 0 | 0 | 0 | 1 | 0 | 4 | 816
391 | M | 5801105 | kabel silový 0,6/1kV,, Cu, 4x16 | m | 140 |  | 0 |  |  | základní |  | 0 | 0 | 0 | 0 | 0 | 8 | M | 1 | ROZPOCET | 0 | 0 | 0 | 0 | 0 | 1 | 0 | 4 | 818
392 | M | 5801106 | kabel silový 0,6/1kV,, Cu, 4x35 | m | 0 |  | 0 |  |  | základní |  | 0 | 0 | 0 | 0 | 0 | 8 | M | 1 | ROZPOCET | 0 | 0 | 0 | 0 | 0 | 1 | 0 | 4 | 820
393 | M | 5801107 | kabel silový 0,6/1kV,, Cu, 3x35+25 | m | 0 |  | 0 |  |  | základní |  | 0 | 0 | 0 | 0 | 0 | 8 | M | 1 | ROZPOCET | 0 | 0 | 0 | 0 | 0 | 1 | 0 | 4 | 822
394 | M | 5801108 | kabel sdělovací, pro signalizaci 100V,, Cu, 1x2x0,8 pro připojení periferíí | m | 4774.8 |  | 0 |  |  | základní |  | 0 | 0 | 0 | 0 | 0 | 8 | M | 1 | ROZPOCET | 0 | 0 | 0 | 0 | 0 | 1 | 0 | 4 | 824
395 | M | 5801109 | kabel sdělovací, pro signalizaci 100V,, Cu, 2x2x0,8 pro připojení periferíí | m | 6926.4 |  | 0 |  |  | základní |  | 0 | 0 | 0 | 0 | 0 | 8 | M | 1 | ROZPOCET | 0 | 0 | 0 | 0 | 0 | 1 | 0 | 4 | 826
396 | M | 5801110 | kabel sdělovací, pro signalizaci 100V,, Cu, 3x2x0,8 | m | 546 |  | 0 |  |  | základní |  | 0 | 0 | 0 | 0 | 0 | 8 | M | 1 | ROZPOCET | 0 | 0 | 0 | 0 | 0 | 1 | 0 | 4 | 828
397 | M | 5801111 | kabel silový 0,6/1kV, s třídou reakce na oheň B2cas1,d0 , Cu, 2x1,5 | m | 514.8 |  | 0 |  |  | základní |  | 0 | 0 | 0 | 0 | 0 | 8 | M | 1 | ROZPOCET | 0 | 0 | 0 | 0 | 0 | 1 | 0 | 4 | 830
397 | M | 5801111.1 | kabel silový 0,6/1kV, s třídou reakce na oheň B2cas1,d0 , Cu, 2x4 | m | 314.4 |  | 0 |  |  | základní |  | 0 | 0 | 0 | 0 | 0 | 8 | M | 1 | ROZPOCET | 0 | 0 | 0 | 0 | 0 | 1 | 0 | 4 | 832
398 | M | 5801112 | kabel silový 0,6/1kV, s třídou reakce na oheň B2cas1,d0 , Cu, 3x1,5 | m | 0 |  | 0 |  |  | základní |  | 0 | 0 | 0 | 0 | 0 | 8 | M | 1 | ROZPOCET | 0 | 0 | 0 | 0 | 0 | 1 | 0 | 4 | 834
399 | M | 5801113 | kabel silový 0,6/1kV, s třídou reakce na oheň B2cas1,d0 , Cu, 5x2,5 | m | 66 |  | 0 |  |  | základní |  | 0 | 0 | 0 | 0 | 0 | 8 | M | 1 | ROZPOCET | 0 | 0 | 0 | 0 | 0 | 1 | 0 | 4 | 836
400 | M | 5801114 | kabel silový 0,6/1kV, s třídou reakce na oheň B2cas1,d0 , Cu, 3x2,5 | m | 396 |  | 0 |  |  | základní |  | 0 | 0 | 0 | 0 | 0 | 8 | M | 1 | ROZPOCET | 0 | 0 | 0 | 0 | 0 | 1 | 0 | 4 | 838
401 | M | 5801115 | kabel sdělovací, pro signalizaci 100V, s třídou reakce na oheň B2cas1,d0 , Cu, 1x2x0,8 pro připojení periferíí | m | 276 |  | 0 |  |  | základní |  | 0 | 0 | 0 | 0 | 0 | 8 | M | 1 | ROZPOCET | 0 | 0 | 0 | 0 | 0 | 1 | 0 | 4 | 840
402 | M | 5801116 | kabel sdělovací, pro signalizaci 100V, s třídou reakce na oheň B2cas1,d0 , Cu, 2x2x0,8 pro připojení periferíí | m | 600 |  | 0 |  |  | základní |  | 0 | 0 | 0 | 0 | 0 | 8 | M | 1 | ROZPOCET | 0 | 0 | 0 | 0 | 0 | 1 | 0 | 4 | 842
403 | M | 5801117 | kabel sdělovací, pro signalizaci 100V, s třídou reakce na oheň B2cas1,d0 , Cu, 3x2x0,8 | m | 0 |  | 0 |  |  | základní |  | 0 | 0 | 0 | 0 | 0 | 8 | M | 1 | ROZPOCET | 0 | 0 | 0 | 0 | 0 | 1 | 0 | 4 | 844
404 | M | 5801118 | kabel sdělovací, pro signalizaci 100V, s třídou reakce na oheň B2cas1,d0 , Cu, 4x2x0,8 | m | 239 |  | 0 |  |  | základní |  | 0 | 0 | 0 | 0 | 0 | 8 | M | 1 | ROZPOCET | 0 | 0 | 0 | 0 | 0 | 1 | 0 | 4 | 846
405 | M | 5801119 | Kabelová trasa – drátěný kabelový žlab 60x50, pozink. drát, vč. uchycení. Umístění nad podhledem nebo ve strojovnách na stropě a na zdech | m | 36 |  | 0 |  |  | základní |  | 0 | 0 | 0 | 0 | 0 | 8 | M | 1 | ROZPOCET | 0 | 0 | 0 | 0 | 0 | 1 | 0 | 4 | 848
406 | M | 5801120 | Kabelová trasa – drátěný kabelový žlab 100x50, pozink. drát, vč. uchycení. Umístění nad podhledem nebo ve strojovnách na stropě a na zdech | m | 54 |  | 0 |  |  | základní |  | 0 | 0 | 0 | 0 | 0 | 8 | M | 1 | ROZPOCET | 0 | 0 | 0 | 0 | 0 | 1 | 0 | 4 | 850
407 | M | 5801121 | Kabelová trasa – drátěný kabelový žlab 200x100, pozink. drát, vč. uchycení. Umístění nad podhledem nebo ve strojovnách na stropě a na zdech | m | 47 |  | 0 |  |  | základní |  | 0 | 0 | 0 | 0 | 0 | 8 | M | 1 | ROZPOCET | 0 | 0 | 0 | 0 | 0 | 1 | 0 | 4 | 852
408 | M | 5801122 | Kabelová trasa – drátěný kabelový žlab 400x100, pozink. drát, vč. uchycení. Umístění nad podhledem nebo ve strojovnách na stropě a na zdech | m | 23 |  | 0 |  |  | základní |  | 0 | 0 | 0 | 0 | 0 | 8 | M | 1 | ROZPOCET | 0 | 0 | 0 | 0 | 0 | 1 | 0 | 4 | 854
409 | M | 5801123 | Trubka elektroinstalační bezhalogenová DN25, 320N, vč. uchycení | m | 675 |  | 0 |  |  | základní |  | 0 | 0 | 0 | 0 | 0 | 8 | M | 1 | ROZPOCET | 0 | 0 | 0 | 0 | 0 | 1 | 0 | 4 | 856
| D | 200 | Rozváděč strojovny chlazení RM5.3 |  |  |  | 0 |  |  |  |  | 0 |  | 0 |  | 0 | 1 | D | 0 | ROZPOCET | [6 empty] | 0
410 | M | 5801124 | Rozvaděč skříňový; 2pole ; 800x2000x300 mm (š x v x h); IP54/20; vč.podstavce; - mont.deska; bočnice; 4bod.zámek; oceloplechový; kapsa na dokumentaci; - osvětlení rozvaděče; přístrojové vybavení dle RS; - výkresová dokumentace rozváděče | ks | 1 |  | 0 |  |  | základní |  | 0 | 0 | 0 | 0 | 0 | 8 | M | 1 | ROZPOCET | 0 | 0 | 0 | 0 | 0 | 1 | 0 | 4 | 858
411 | M | 5801125 | Řídící stanice MaR pro technilogii CHL a VZT pro strojovnu CHL: Volně programovatelné DDC stanice s rozšiřujícími I/O moduly; 78xDI; 38xDO;16xAI; 8xAO; možnost dalšího rozšíření I/O; Komunikace: BACNet/MSTP; SA-Bus napájení 24Vac; vč. tvorby sw pro stanice a parametrizace | ks | 1 |  | 0 |  |  | základní |  | 0 | 0 | 0 | 0 | 0 | 8 | M | 1 | ROZPOCET | 0 | 0 | 0 | 0 | 0 | 1 | 0 | 4 | 860
| D | 201 | Periferie strojovny chlazení - napojené na rozváděč RM5.3 |  |  |  | 0 |  |  |  |  | 0 |  | 0 |  | 0 | 1 | D | 0 | ROZPOCET | [6 empty] | 0
412 | M | C:BQ.4, .5 | ultrazvukový měřič tepla pro měření tepla a chladu v systémech s vodou; průtokoměr+vyh.jednotka, vč. kabelových snímačů teploty; DN100; 63m3/h; -20..130°C; IP54; bateriový/6roků; kom.modul Mbus | ks | 2 |  | 0 |  |  | základní |  | 0 | 0 | 0 | 0 | 0 | 8 | M | 1 | ROZPOCET | 0 | 0 | 0 | 0 | 0 | 1 | 0 | 4 | 862
413 | M | C:BQ.6 | ultrazvukový měřič tepla pro měření tepla a chladu v systémech s vodou; průtokoměr+vyh.jednotka, vč. kabelových snímačů teploty; DN125; 100m3/h; -20..130°C; IP54; bateriový/6roků; kom.modul Mbus | ks | 1 |  | 0 |  |  | základní |  | 0 | 0 | 0 | 0 | 0 | 8 | M | 1 | ROZPOCET | 0 | 0 | 0 | 0 | 0 | 1 | 0 | 4 | 864
414 | M | C:YV.1,2 | Ventil trojcestný přírubový. Regulační ventil pro spojitou regulaci studené a teplé vody nebo vzduchu v uzavřených okruzích, PN10, DN125, kvs 220 m3/hod., teplota média -15 až 150°C, včetně pohonu SUT, 24V~ | ks | 2 |  | 0 |  |  | základní |  | 0 | 0 | 0 | 0 | 0 | 8 | M | 1 | ROZPOCET | 0 | 0 | 0 | 0 | 0 | 1 | 0 | 4 | 866
415 | M | C:YV.3,4,5,6 | Ventil trojcestný závitový; Regulační ventil pro spojitou regulaci studené a teplé vody nebo vzduchu v uzavřených okruzích, PN10, DN20, kvs 6,3 m3/hod., teplota média -15 až 150°C, včetně pohonu SUT, 24V~ a šroubení~ | ks | 4 |  | 0 |  |  | základní |  | 0 | 0 | 0 | 0 | 0 | 8 | M | 1 | ROZPOCET | 0 | 0 | 0 | 0 | 0 | 1 | 0 | 4 | 868
416 | M | C:SV.1,2,3,4 | Hlídač proudění pro kapalná a plynná média, 4..300cm/sec nastavitelný , Ucc=24Vdc, 2x výstup OC, IP67, 4..20mA, -20..100°C, délka tyče 100mm, připojení svorným šroubením, vč.konektoru a připoj.adaptéru G1/2 | ks | 4 |  | 0 |  |  | základní |  | 0 | 0 | 0 | 0 | 0 | 8 | M | 1 | ROZPOCET | 0 | 0 | 0 | 0 | 0 | 1 | 0 | 4 | 870
417 | M | m5.05:BT.1 | Snímač teploty venkovní ;-30…70°C;; IP44; (měř.signál:Pt1000 ...nebo dle typu regulátoru) | ks | 2 |  | 0 |  |  | základní |  | 0 | 0 | 0 | 0 | 0 | 8 | M | 1 | ROZPOCET | 0 | 0 | 0 | 0 | 0 | 1 | 0 | 4 | 872
418 | M | C:BT.1..8,S,R | Snímač teploty stonkový ;-30...130°C; l=200mm; vč.jímky LW7 G1/2"; 220mm (měř.signál:Pt1000 ...nebo dle typu regulátoru) | ks | 10 |  | 0 |  |  | základní |  | 0 | 0 | 0 | 0 | 0 | 8 | M | 1 | ROZPOCET | 0 | 0 | 0 | 0 | 0 | 1 | 0 | 4 | 874
419 | M | C:BP.1,G | Snímač tlaku topné/chladící vody ;0..2,5bar; IP65; vč. připojení a zkušebního kohoutu (měř.signál:0..10V, napájení 24V~/=; ...nebo dle typu regulátoru) | ks | 2 |  | 0 |  |  | základní |  | 0 | 0 | 0 | 0 | 0 | 8 | M | 1 | ROZPOCET | 0 | 0 | 0 | 0 | 0 | 1 | 0 | 4 | 876
420 | M | C:BL.G | Snímač výšku hladiny zás. Nádrže glykolu;0..1,6m; vč.konzole pro připojení (měř.signál:0..10V, napájení 24V~/=; ...nebo dle typu regulátoru) | ks | 1 |  | 0 |  |  | základní |  | 0 | 0 | 0 | 0 | 0 | 8 | M | 1 | ROZPOCET | 0 | 0 | 0 | 0 | 0 | 1 | 0 | 4 | 878
421 | M | m5.05:LA.1 | Hlídač zaplavení 1P,nap. 24VAC, vč. sondy SE1, montáž sondy na zeď cca 2mm nad podlahou, vč. montáže sondy na zeď a hlídače na DINlištu do rozváděče | ks | 1 |  | 0 |  |  | základní |  | 0 | 0 | 0 | 0 | 0 | 8 | M | 1 | ROZPOCET | 0 | 0 | 0 | 0 | 0 | 1 | 0 | 4 | 880
422 | M | C:YD.1 | Solenoidový ventil DN20; PN10; pro studenou a teplou vodu; vč. Ovl.cívky 24V~ | ks | 1 |  | 0 |  |  | základní |  | 0 | 0 | 0 | 0 | 0 | 8 | M | 1 | ROZPOCET | 0 | 0 | 0 | 0 | 0 | 1 | 0 | 4 | 882
423 | M | C:MD.1 | zapojení doplňovacího a odplyňovacího zařízení; do 2,0kW; 1x230V~; sig.poruchy | ks | 1 |  | 0 |  |  | základní |  | 0 | 0 | 0 | 0 | 0 | 8 | M | 1 | ROZPOCET | 0 | 0 | 0 | 0 | 0 | 1 | 0 | 4 | 884
424 | M | C:MU.1 | zásuvka 230V~;10A; ČSN; pro úpravnu vody; IP44 | ks | 1 |  | 0 |  |  | základní |  | 0 | 0 | 0 | 0 | 0 | 8 | M | 1 | ROZPOCET | 0 | 0 | 0 | 0 | 0 | 1 | 0 | 4 | 886
425 | M | Z:BV.3 | Připojení cizího zařízení s kom.linkou M-BUS; vodoměr | ks | 2 |  | 0 |  |  | základní |  | 0 | 0 | 0 | 0 | 0 | 8 | M | 1 | ROZPOCET | 0 | 0 | 0 | 0 | 0 | 1 | 0 | 4 | 888
426 | M | C:MC.1AB,2AB,3AB,4AB | zapojení motoru oběhového čerpadla chl.vody; do 5,0kW; 3x230/400V~;s FM (EC) | ks | 12 |  | 0 |  |  | základní |  | 0 | 0 | 0 | 0 | 0 | 8 | M | 1 | ROZPOCET | 0 | 0 | 0 | 0 | 0 | 1 | 0 | 4 | 890
427 | M | C:SS.1AB,2AB,3AB,4AB | Servisní vypínač 3x230/400V~;25A; s pom.kontaktem; IP54; montáž na povrch; vč. montáže a zapojení | ks | 12 |  | 0 |  |  | základní |  | 0 | 0 | 0 | 0 | 0 | 8 | M | 1 | ROZPOCET | 0 | 0 | 0 | 0 | 0 | 1 | 0 | 4 | 892
428 | M | C:CD.1,2 | Připojení rozváděče suchého chladiče, 3x230/400V;3,4kW; 2xsig. Kontakt; 2x ovl.signál("Uvolnění", "Silentmód") | ks | 2 |  | 0 |  |  | základní |  | 0 | 0 | 0 | 0 | 0 | 8 | M | 1 | ROZPOCET | 0 | 0 | 0 | 0 | 0 | 1 | 0 | 4 | 894
429 | M | V19:MV.5,6 | Připojení motoru ventilátoru, 3x230/400V;do 3kW; přímý rozběh; termokontakt napájení, ovládání, signál poruchy a vypnutí servis.vypínače | ks | 2 |  | 0 |  |  | základní |  | 0 | 0 | 0 | 0 | 0 | 8 | M | 1 | ROZPOCET | 0 | 0 | 0 | 0 | 0 | 1 | 0 | 4 | 896
430 | M | V19:SS.5,6 | servisní vypínač 3x230/400V;do 3kW; s pom.kontaktem; IP54; montáž na povrch | ks | 2 |  | 0 |  |  | základní |  | 0 | 0 | 0 | 0 | 0 | 8 | M | 1 | ROZPOCET | 0 | 0 | 0 | 0 | 0 | 1 | 0 | 4 | 898
431 | M | V19:SP.5,6 | Diferenční tlakový spínač pro větrací a klimatizační zařízení, vč. upevnění a odběr.trubiček , 30.-500Pa, 1P kontakt 250Vac/ 2A, IP54 | ks | 2 |  | 0 |  |  | základní |  | 0 | 0 | 0 | 0 | 0 | 8 | M | 1 | ROZPOCET | 0 | 0 | 0 | 0 | 0 | 1 | 0 | 4 | 900
432 | M | V19:MK.5,6 | Klapkový pohon - 24Vac, 90°, 4Nm, s hav. funkcí a pomocným kontaktem, IP54, vč. uchycovacího třmenu, montáže a zapojení | ks | 4 |  | 0 |  |  | základní |  | 0 | 0 | 0 | 0 | 0 | 8 | M | 1 | ROZPOCET | 0 | 0 | 0 | 0 | 0 | 1 | 0 | 4 | 902
432 | M | V19:MK.5,6.1 | Klapkový pohon - 24Vac, 90°, 4Nm, 2P(3P) s pomocným kontaktem, IP54, vč. uchycovacího třmenu, montáže a zapojení | ks | 4 |  | 0 |  |  | základní |  | 0 | 0 | 0 | 0 | 0 | 8 | M | 1 | ROZPOCET | 0 | 0 | 0 | 0 | 0 | 1 | 0 | 4 | 904
433 | M | m5.05:SG.1 | Detektor chladiva ve vzduchu; 2-stupňový (300, 1000ppm); vč.nap.zdroje | ks | 1 |  | 0 |  |  | základní |  | 0 | 0 | 0 | 0 | 0 | 8 | M | 1 | ROZPOCET | 0 | 0 | 0 | 0 | 0 | 1 | 0 | 4 | 906
| D | 230 | Kabely,Trasy pro RM5.3 |  |  |  | 0 |  |  |  |  | 0 |  | 0 |  | 0 | 1 | D | 0 | ROZPOCET | [6 empty] | 0
434 | M | 5801126 | kabel silový 0,6/1kV,, Cu, 3x1,5 | m | 60 |  | 0 |  |  | základní |  | 0 | 0 | 0 | 0 | 0 | 8 | M | 1 | ROZPOCET | 0 | 0 | 0 | 0 | 0 | 1 | 0 | 4 | 908
435 | M | 5801127 | kabel silový 0,6/1kV,, Cu, 5x1,5 | m | 228 |  | 0 |  |  | základní |  | 0 | 0 | 0 | 0 | 0 | 8 | M | 1 | ROZPOCET | 0 | 0 | 0 | 0 | 0 | 1 | 0 | 4 | 910
436 | M | 5801128 | kabel silový 0,6/1kV,, Cu, 5x2,5 | m | 61 |  | 0 |  |  | základní |  | 0 | 0 | 0 | 0 | 0 | 8 | M | 1 | ROZPOCET | 0 | 0 | 0 | 0 | 0 | 1 | 0 | 4 | 912
437 | M | 5801129 | kabel sdělovací, pro signalizaci 100V,, Cu, 1x2x0,8 pro připojení periferíí | m | 650 |  | 0 |  |  | základní |  | 0 | 0 | 0 | 0 | 0 | 8 | M | 1 | ROZPOCET | 0 | 0 | 0 | 0 | 0 | 1 | 0 | 4 | 914
438 | M | 5801130 | kabel sdělovací, pro signalizaci 100V,, Cu, 2x2x0,8 pro připojení periferíí | m | 1207 |  | 0 |  |  | základní |  | 0 | 0 | 0 | 0 | 0 | 8 | M | 1 | ROZPOCET | 0 | 0 | 0 | 0 | 0 | 1 | 0 | 4 | 916
439 | M | 5801131 | kabel sdělovací, pro signalizaci 100V,, Cu, 3x2x0,8 | m | 20 |  | 0 |  |  | základní |  | 0 | 0 | 0 | 0 | 0 | 8 | M | 1 | ROZPOCET | 0 | 0 | 0 | 0 | 0 | 1 | 0 | 4 | 918
440 | M | 5801132 | Kabelová trasa – drátěný kabelový žlab 60x50, pozink. drát, vč. uchycení. Umístění nad podhledem nebo ve strojovnách na stropě a na zdech | m | 15 |  | 0 |  |  | základní |  | 0 | 0 | 0 | 0 | 0 | 8 | M | 1 | ROZPOCET | 0 | 0 | 0 | 0 | 0 | 1 | 0 | 4 | 920
441 | M | 5801133 | Kabelová trasa – drátěný kabelový žlab 100x50, pozink. drát, vč. uchycení. Umístění nad podhledem nebo ve strojovnách na stropě a na zdech | m | 32 |  | 0 |  |  | základní |  | 0 | 0 | 0 | 0 | 0 | 8 | M | 1 | ROZPOCET | 0 | 0 | 0 | 0 | 0 | 1 | 0 | 4 | 922
442 | M | 5801134 | Kabelová trasa – drátěný kabelový žlab 200x100, pozink. drát, vč. uchycení. Umístění nad podhledem nebo ve strojovnách na stropě a na zdech | m | 26 |  | 0 |  |  | základní |  | 0 | 0 | 0 | 0 | 0 | 8 | M | 1 | ROZPOCET | 0 | 0 | 0 | 0 | 0 | 1 | 0 | 4 | 924
443 | M | 5801135 | Trubka elektroinstalační bezhalogenová DN25, 320N, vč. uchycení | m | 145 |  | 0 |  |  | základní |  | 0 | 0 | 0 | 0 | 0 | 8 | M | 1 | ROZPOCET | 0 | 0 | 0 | 0 | 0 | 1 | 0 | 4 | 926
| D | 301 | Rozvaděč Energocentrum |  |  |  | 0 |  |  |  |  | 0 |  | 0 |  | 0 | 1 | D | 0 | ROZPOCET | [6 empty] | 0
444 | M | 5801136 | RM1.E Skříňka rozváděče nástěnná; 600x800x260, IP54, s mont.deskou, průchodkový díl, přístrojové vybavení dle RS. - Hl.vypínač 16A; - bezp.trafo 24Vac; 50VA; - 1xjistič 1f/10A/char.B; -4xpom.relé; výkresová dokumentace rozváděče | ks | 1 |  | 0 |  |  | základní |  | 0 | 0 | 0 | 0 | 0 | 8 | M | 1 | ROZPOCET | 0 | 0 | 0 | 0 | 0 | 1 | 0 | 4 | 928
445 | M | 5801137 | Řídící stanice MaR pro technilogii CHL a VZT pro strojovnu CHL: Volně programovatelné DDC stanice s rozšiřujícími I/O moduly; 22xDI; 4xDO;10xUI; 4xAO; 4xCO; možnost dalšího rozšíření I/O; Komunikace: BACNet/IP; SA-Bus napájení 24Vac; vč. tvorby sw pro stanici | ks | 1 |  | 0 |  |  | základní |  | 0 | 0 | 0 | 0 | 0 | 8 | M | 1 | ROZPOCET | 0 | 0 | 0 | 0 | 0 | 1 | 0 | 4 | 930
| D | 401 | Periferie - výměna kotle K1 v kotelně a připojení měřičů |  |  |  | 0 |  |  |  |  | 0 |  | 0 |  | 0 | 1 | D | 0 | ROZPOCET | [6 empty] | 0
446 | M | K:QK1..4 | připojení Mbus rozhraní ultrazvukového měřiče tepla (měřič s Mbus rozhraním je dodávkou RTCH) | ks | 4 |  | 0 |  |  | základní |  | 0 | 0 | 0 | 0 | 0 | 8 | M | 1 | ROZPOCET | 0 | 0 | 0 | 0 | 0 | 1 | 0 | 4 | 932
447 | M | K:GK.1..3 | připojení Mbus rozhraní plynoměru kotle (plynoměr s Mbus rozhraním je dodávkou PLYNu) | ks | 3 |  | 0 |  |  | základní |  | 0 | 0 | 0 | 0 | 0 | 8 | M | 1 | ROZPOCET | 0 | 0 | 0 | 0 | 0 | 1 | 0 | 4 | 934
448 | M | T:YV.R.1 | Ventil trojcestný přírubový. Pro regulaci malého okruhu kotle K1. Regulační ventil pro spojitou regulaci studené a teplé vody nebo vzduchu v uzavřených okruzích, PN10, DN150, kvs 320 m3/hod., teplota média -15 až 150°C, včetně pohonu SUT, 24V~ | ks | 1 |  | 0 |  |  | základní |  | 0 | 0 | 0 | 0 | 0 | 8 | M | 1 | ROZPOCET | 0 | 0 | 0 | 0 | 0 | 1 | 0 | 4 | 936
449 | M | AA | rozhraní Ethernet/M-Bus do rozvaděče velínu kotelny (pro připojení doplněných měřičů tepla a plynoměrů) | ks | 1 |  | 0 |  |  | základní |  | 0 | 0 | 0 | 0 | 0 | 8 | M | 1 | ROZPOCET | 0 | 0 | 0 | 0 | 0 | 1 | 0 | 4 | 938
450 | M | 5801138 | kabel sdělovací, pro signalizaci 100V,, Cu, 2x2x0,8 pro připojení M-Bus | m | 170 |  | 0 |  |  | základní |  | 0 | 0 | 0 | 0 | 0 | 8 | M | 1 | ROZPOCET | 0 | 0 | 0 | 0 | 0 | 1 | 0 | 4 | 940
451 | M | KOT | Odpojení napájecích a řídících kabelů MaR ze stávajícího kotle, připojení této kabeláže zpět na nový kotel, kontrola jištění a dimenze napájecích kabelů, úprava pospojení | ks | 1 |  | 0 |  |  | základní |  | 0 | 0 | 0 | 0 | 0 | 8 | M | 1 | ROZPOCET | 0 | 0 | 0 | 0 | 0 | 1 | 0 | 4 | 942
451 | M | KOT.1 | pozn. k pol.451: nepočítá se s výměnou kabeláže a jistících prvků.Případnou výměnu je nutno nacenit zvlášť po stanovení konkrétního typu kotle |  | 0 |  | 0 |  |  | základní |  | 0 | 0 | 0 | 0 | 0 | 8 | M | 1 | ROZPOCET | 0 | 0 | 0 | 0 | 0 | 1 | 0 | 4 | 944
452 | M | KOT.2 | úprava sw - přizpůsobení sw na nový kotel | kpl | 1 |  | 0 |  |  | základní |  | 0 | 0 | 0 | 0 | 0 | 8 | M | 1 | ROZPOCET | 0 | 0 | 0 | 0 | 0 | 1 | 0 | 4 | 946
453 | M | P.2a, P.2b | Odpojení napájecích a řídících kabelů MaR stávajících čerpadel, připojení této kabeláže zpět na nová čerpadla, kontrola jištění a dimenze napájecích kabelů, úprava pospojení | ks | 2 |  | 0 |  |  | základní |  | 0 | 0 | 0 | 0 | 0 | 8 | M | 1 | ROZPOCET | 0 | 0 | 0 | 0 | 0 | 1 | 0 | 4 | 948
454 | M | KOT.3 | pozn. k pol.453: nepočítá se s výměnou kabeláže a jistících prvků.Případnou výměnu je nutno nacenit zvlášť po stanovení konkrétních typů čerpadel |  | 0 |  | 0 |  |  | základní |  | 0 | 0 | 0 | 0 | 0 | 8 | M | 1 | ROZPOCET | 0 | 0 | 0 | 0 | 0 | 1 | 0 | 4 | 950
455 | M | K:QK1..4 | připojení Mbus rozhraní ultrazvukového měřiče tepla (měřič s Mbus rozhraním je dodávkou RTCH) | ks | 4 |  | 0 |  |  | základní |  | 0 | 0 | 0 | 0 | 0 | 8 | M | 1 | ROZPOCET | 0 | 0 | 0 | 0 | 0 | 1 | 0 | 4 | 952
| D | 501 | Komunikační linka - doplěnění racků SLP |  |  |  | 0 |  |  |  |  | 0 |  | 0 |  | 0 | 1 | D | 0 | ROZPOCET | [6 empty] | 0
456 | M | SLP.SW1 | Switch 4xGbE s 1 SFPmodulem; vč.napaječe a propoj.kabelů 1m; (do racku SLP MDF01 v m.č.1.55) | ks | 1 |  | 0 |  |  | základní |  | 0 | 0 | 0 | 0 | 0 | 8 | M | 1 | ROZPOCET | 0 | 0 | 0 | 0 | 0 | 1 | 0 | 4 | 954
457 | M | SLP.SW1.1 | Switch 4xGbE s 1 SFPmodulem; vč.napaječe a propoj.kabelů 1m; (do racku SLP E-MDF01 v Energocentru) | ks | 1 |  | 0 |  |  | základní |  | 0 | 0 | 0 | 0 | 0 | 8 | M | 1 | ROZPOCET | 0 | 0 | 0 | 0 | 0 | 1 | 0 | 4 | 956
458 | M | SLP.SW1.2 | Switch 4xGbE s 2 SFPmoduly; vč.napaječe a propoj.kabelů 1m; (do racku SLP ve velínu kotelny) | ks | 1 |  | 0 |  |  | základní |  | 0 | 0 | 0 | 0 | 0 | 8 | M | 1 | ROZPOCET | 0 | 0 | 0 | 0 | 0 | 1 | 0 | 4 | 958

## 840 - Výtahy
{3529f73c-0757-41e2-9bb9-3190f597a8b2}
2
| KRYCÍ LIST SOUPISU PRACÍ | [7 empty] | v --- níže se nacházejí doplnkové a pomocné údaje k sestavám --- v | [8 empty] | False
Stavba:
Nemocnice Pelhřimov, Pavilon dětského gynekologicko-porodnického a neurologického oddělení
Objekt:
SO 009 - Pavilon č.09 DGPN
Soupis:
06 - Specialisté SO 009 - Pavilon č.09 DGPN
Úroveň 3:
840 - Výtahy
| KSO: |  |  |  |  | CC-CZ:
| Místo: |  | Pelhřimov |  |  | Datum: | 2. 7. 2020
| Zadavatel: |  |  |  |  | IČ:
|  | Kraj Vysočina, Žižkova 57/1882 Jihlava |  |  |  | DIČ:
| Uchazeč: |  |  |  |  | IČ: | Vyplň údaj
|  | Vyplň údaj |  |  |  | DIČ: | Vyplň údaj
| Projektant: |  |  |  |  | IČ:
|  | OBERMEYER HELIKA a.s. |  |  |  | DIČ:
| Zpracovatel: |  |  |  |  | IČ:
|  | PROPOS Liberec s.r.o. |  |  |  | DIČ:
Poznámka:
| Cena bez DPH | [5 empty] | 0
|  |  | Základ daně |  |  | Sazba daně | Výše daně
| DPH | základní | 0 |  |  | 21% | 0
|  | snížená | 0 |  |  | 15% | 0
|  | zákl. přenesená | 0 |  |  | 21% | 0
|  | sníž. přenesená | 0 |  |  | 15% | 0
|  | nulová | 0 |  |  | 0% | 0
| Cena s DPH |  |  | v | CZK |  | 0
REKAPITULACE ČLENĚNÍ SOUPISU PRACÍ
Stavba:
Nemocnice Pelhřimov, Pavilon dětského gynekologicko-porodnického a neurologického oddělení
Objekt:
SO 009 - Pavilon č.09 DGPN
Soupis:
06 - Specialisté SO 009 - Pavilon č.09 DGPN
Úroveň 3:
840 - Výtahy
Místo: |  |  | Pelhřimov |  |  | Datum: | 2. 7. 2020
Zadavatel: |  |  | Kraj Vysočina, Žižkova 57/1882 Jihlava |  |  | Projektant: | OBERMEYER HELIKA a.s.
Uchazeč: |  |  | Vyplň údaj |  |  | Zpracovatel: | PROPOS Liberec s.r.o.
Kód dílu - Popis | [6 empty] | Cena celkem [CZK]
Náklady stavby celkem | [6 empty] | 0 | [11 empty] | -1
| M - Práce a dodávky M | [5 empty] | 0
| 33-M - Výtahy (bližší popis viz Příloha 1) | [5 empty] | 0
SOUPIS PRACÍ
Stavba:
Nemocnice Pelhřimov, Pavilon dětského gynekologicko-porodnického a neurologického oddělení
Objekt:
SO 009 - Pavilon č.09 DGPN
Soupis:
06 - Specialisté SO 009 - Pavilon č.09 DGPN
Úroveň 3:
840 - Výtahy
Místo: |  |  | Pelhřimov |  |  | Datum: | 2. 7. 2020
Zadavatel: |  |  | Kraj Vysočina, Žižkova 57/1882 Jihlava |  |  | Projektant: | OBERMEYER HELIKA a.s.
Uchazeč: |  |  | Vyplň údaj |  |  | Zpracovatel: | PROPOS Liberec s.r.o.
PČ | Typ | Kód | Popis | MJ | Množství | J.cena [CZK] | Cena celkem [CZK] | Cenová soustava |  | DPH | J. Nh [h] | Nh celkem [h] | J. hmotnost [t] | Hmotnost celkem [t] | J. suť [t] | Suť Celkem [t]
Náklady soupisu celkem | [6 empty] | 0 |  |  |  |  | 0 |  | 0 |  | 0 |  | D | -1 | [7 empty] | 0
| D | M | Práce a dodávky M |  |  |  | 0 |  |  |  |  | 0 |  | 0 |  | 0 | 3 | D | 0 | ROZPOCET | [6 empty] | 0
| D | 33-M | Výtahy (bližší popis viz Příloha 1) |  |  |  | 0 |  |  |  |  | 0 |  | 0 |  | 0 | 3 | D | 1 | ROZPOCET | [6 empty] | 0
1 | K | 33000002 | Montáž a dodávka evakuačního lůžkového výtahu, nosnost 1600kg max 21 osob, rychlost 1m/s, vnitřní vel. 1400/2400/2300mm, 5 stanic, Ozn.V2 | kus | 1 |  | 0 |  |  | základní |  | 0 | 0 | 0 | 0 | 0 | 64 | K | 2 | ROZPOCET | 0 | 0 | 0 | 0 | 0 | 1 | 0 | 64 | 2
2 | K | 33000003 | Montáž a dodávka lůžkového výtahu, nosnost 1600kg max 21 osob, rychlost 1m/s, vnitřní vel. 1400/2400/2300mm, 6 stanic, Ozn.V3 | kus | 1 |  | 0 |  |  | základní |  | 0 | 0 | 0 | 0 | 0 | 64 | K | 2 | ROZPOCET | 0 | 0 | 0 | 0 | 0 | 1 | 0 | 64 | 4
3 | K | 33000004 | Montáž a dodávka evakuačního lůžkového, nosnost 1600kg max 21 osob, rychlost 1m/s, vnitřní vel. 1400/2400/2300mm, 5 stanic, Ozn.V4 | kus | 1 |  | 0 |  |  | základní |  | 0 | 0 | 0 | 0 | 0 | 64 | K | 2 | ROZPOCET | 0 | 0 | 0 | 0 | 0 | 1 | 0 | 64 | 6

## 01 - Architektonicko stav..._01
{37ca473e-9bd7-46d0-98bd-0882920dc3d0}
2
| KRYCÍ LIST SOUPISU PRACÍ | [7 empty] | v --- níže se nacházejí doplnkové a pomocné údaje k sestavám --- v | [8 empty] | False
Stavba:
Nemocnice Pelhřimov, Pavilon dětského gynekologicko-porodnického a neurologického oddělení
Objekt:
SO 010 - Pavilon č.10 DRJ II
Soupis:
01 - Architektonicko stavební řešení
| KSO: |  |  |  |  | CC-CZ:
| Místo: |  | Pelhřimov |  |  | Datum: | 2. 7. 2020
| Zadavatel: |  |  |  |  | IČ:
|  | Kraj Vysočina, Žižkova 57/1882 Jihlava |  |  |  | DIČ:
| Uchazeč: |  |  |  |  | IČ: | Vyplň údaj
|  | Vyplň údaj |  |  |  | DIČ: | Vyplň údaj
| Projektant: |  |  |  |  | IČ:
|  | OBERMEYER HELIKA a.s. |  |  |  | DIČ:
| Zpracovatel: |  |  |  |  | IČ:
|  | PROPOS Liberec s.r.o. |  |  |  | DIČ:
Poznámka:
| Cena bez DPH | [5 empty] | 0
|  |  | Základ daně |  |  | Sazba daně | Výše daně
| DPH | základní | 0 |  |  | 21% | 0
|  | snížená | 0 |  |  | 15% | 0
|  | zákl. přenesená | 0 |  |  | 21% | 0
|  | sníž. přenesená | 0 |  |  | 15% | 0
|  | nulová | 0 |  |  | 0% | 0
| Cena s DPH |  |  | v | CZK |  | 0
REKAPITULACE ČLENĚNÍ SOUPISU PRACÍ
Stavba:
Nemocnice Pelhřimov, Pavilon dětského gynekologicko-porodnického a neurologického oddělení
Objekt:
SO 010 - Pavilon č.10 DRJ II
Soupis:
01 - Architektonicko stavební řešení
Místo: |  |  | Pelhřimov |  |  | Datum: | 2. 7. 2020
Zadavatel: |  |  | Kraj Vysočina, Žižkova 57/1882 Jihlava |  |  | Projektant: | OBERMEYER HELIKA a.s.
Uchazeč: |  |  | Vyplň údaj |  |  | Zpracovatel: | PROPOS Liberec s.r.o.
Kód dílu - Popis | [6 empty] | Cena celkem [CZK]
Náklady stavby celkem | [6 empty] | 0 | [11 empty] | -1
| HSV - Práce a dodávky HSV | [5 empty] | 0
| 3 - Svislé a kompletní konstrukce | [5 empty] | 0
| 6 - Úpravy povrchů, podlahy a osazování výplní | [5 empty] | 0
| 9 - Ostatní konstrukce a práce, bourání | [5 empty] | 0
| 997 - Přesun sutě | [5 empty] | 0
| 998 - Přesun hmot | [5 empty] | 0
| PSV - Práce a dodávky PSV | [5 empty] | 0
| 764 - Konstrukce klempířské | [5 empty] | 0
| 766 - Konstrukce truhlářské | [5 empty] | 0
| 767 - Konstrukce zámečnické | [5 empty] | 0
| 776 - Podlahy povlakové | [5 empty] | 0
| 784 - Dokončovací práce - malby a tapety | [5 empty] | 0
SOUPIS PRACÍ
Stavba:
Nemocnice Pelhřimov, Pavilon dětského gynekologicko-porodnického a neurologického oddělení
Objekt:
SO 010 - Pavilon č.10 DRJ II
Soupis:
01 - Architektonicko stavební řešení
Místo: |  |  | Pelhřimov |  |  | Datum: | 2. 7. 2020
Zadavatel: |  |  | Kraj Vysočina, Žižkova 57/1882 Jihlava |  |  | Projektant: | OBERMEYER HELIKA a.s.
Uchazeč: |  |  | Vyplň údaj |  |  | Zpracovatel: | PROPOS Liberec s.r.o.
PČ | Typ | Kód | Popis | MJ | Množství | J.cena [CZK] | Cena celkem [CZK] | Cenová soustava |  | DPH | J. Nh [h] | Nh celkem [h] | J. hmotnost [t] | Hmotnost celkem [t] | J. suť [t] | Suť Celkem [t]
Náklady soupisu celkem | [6 empty] | 0 |  |  |  |  | 0 |  | 0.87803 |  | 3.0343 |  | D | -1 | [10 empty] | 0
| D | HSV | Práce a dodávky HSV |  |  |  | 0 |  |  |  |  | 0 |  | 0.84961 |  | 2.9818 | 1 | D | 0 |  |  |  | ROZPOCET | [6 empty] | 0
| D | 3 | Svislé a kompletní konstrukce |  |  |  | 0 |  |  |  |  | 0 |  | 0.45262 |  | 0 | 1 | D | 1 |  |  |  | ROZPOCET | [6 empty] | 0
1 | K | 319202331 | Vyrovnání nerovného povrchu vnitřního i vnějšího zdiva přizděním, tl. přes 80 do 150 mm | m2 | 3.91 |  | 0 | CS ÚRS 2019 01 |  | základní |  | 0 | 0.11576 | 0.45262 | 0 | 0 | 4 | K | 2 |  |  |  | ROZPOCET | 0 | 0 | 0 | 0 | 0 | 1 | 0 | 4 | 2
| VV |  | 2,85*0,686*2 |  | 3.91 | [12 empty] | VV | 2 | 2 | True | 0 | ROZPOCET
| VV |  | Součet |  | 3.91 | [12 empty] | VV | 2 | 4 | True | 1 | ROZPOCET
| D | 6 | Úpravy povrchů, podlahy a osazování výplní |  |  |  | 0 |  |  |  |  | 0 |  | 0.39626 |  | 0 | 1 | D | 1 |  |  |  | ROZPOCET | [6 empty] | 0
2 | K | 612131101 | Podkladní a spojovací vrstva vnitřních omítaných ploch cementový postřik nanášený ručně celoplošně stěn | m2 | 6.471 |  | 0 | CS ÚRS 2019 01 |  | základní |  | 0 | 0.00735 | 0.047562 | 0 | 0 | 4 | K | 2 |  |  |  | ROZPOCET | 0 | 0 | 0 | 0 | 0 | 1 | 0 | 4 | 4
3 | K | 612131121 | Podkladní a spojovací vrstva vnitřních omítaných ploch penetrace akrylát-silikonová nanášená ručně stěn | m2 | 6.471 |  | 0 | CS ÚRS 2019 01 |  | základní |  | 0 | 0.00026 | 0.0016825 | 0 | 0 | 4 | K | 2 |  |  |  | ROZPOCET | 0 | 0 | 0 | 0 | 0 | 1 | 0 | 4 | 6
4 | K | 612325302 | Vápenocementová omítka ostění nebo nadpraží štuková | m2 | 6.471 |  | 0 | CS ÚRS 2019 01 |  | základní |  | 0 | 0.03358 | 0.2173 | 0 | 0 | 4 | K | 2 |  |  |  | ROZPOCET | 0 | 0 | 0 | 0 | 0 | 1 | 0 | 4 | 8
| VV |  | "kolem nových dveří | [14 empty] | VV | 2 | 1 | True | 0 | ROZPOCET
| VV |  | (1,80+2,60*2)*0,536 |  | 3.752 | [12 empty] | VV | 2 | 2 | True | 0 | ROZPOCET
| VV |  | 1,96*2,60-1,60*1,97 |  | 1.944 | [12 empty] | VV | 2 | 2 | True | 0 | ROZPOCET
| VV |  | 3,10*0,25 |  | 0.775 | [12 empty] | VV | 2 | 2 | True | 0 | ROZPOCET
| VV | Om10 | Součet |  | 6.471 | [12 empty] | VV | 2 | 4 | True | 1 | ROZPOCET
5 | K | 632450122 | Potěr cementový vyrovnávací ze suchých směsí v pásu o průměrné (střední) tl. přes 20 do 30 mm | m2 | 2.059 |  | 0 | CS ÚRS 2019 01 |  | základní |  | 0 | 0.063 | 0.12972 | 0 | 0 | 4 | K | 2 |  |  |  | ROZPOCET | 0 | 0 | 0 | 0 | 0 | 1 | 0 | 4 | 10
| D | 9 | Ostatní konstrukce a práce, bourání |  |  |  | 0 |  |  |  |  | 0 |  | 0.000728 |  | 2.9818 | 1 | D | 1 |  |  |  | ROZPOCET | [6 empty] | 0
6 | K | 931010010.1 | Dočasné konstrukce, prachotěsné zástěny, vč. demontáže | m2 | 6.48 |  | 0 |  |  | základní |  | 0 | 0 | 0 | 0 | 0 | 4 | K | 2 |  |  |  | ROZPOCET | 0 | 0 | 0 | 0 | 0 | 1 | 0 | 4 | 12
| VV |  | 2,40*2,70 |  | 6.48 | [12 empty] | VV | 2 | 2 | True | 0 | ROZPOCET
| VV |  | Součet |  | 6.48 | [12 empty] | VV | 2 | 4 | True | 1 | ROZPOCET
7 | K | 941211111 | Montáž lešení řadového rámového lehkého pracovního s podlahami s provozním zatížením tř. 3 do 200 kg/m2 šířky tř. SW06 přes 0,6 do 0,9 m, výšky do 10 m | m2 | 46.2 |  | 0 | CS ÚRS 2019 01 |  | základní |  | 0 | 0 | 0 | 0 | 0 | 4 | K | 2 |  |  |  | ROZPOCET | 0 | 0 | 0 | 0 | 0 | 1 | 0 | 4 | 14
| VV |  | 6,00*(9,50-1,80) |  | 46.2 | [12 empty] | VV | 2 | 2 | True | 0 | ROZPOCET
| VV | L | Součet |  | 46.2 | [12 empty] | VV | 2 | 4 | True | 1 | ROZPOCET
8 | K | 941211211 | Montáž lešení řadového rámového lehkého pracovního s podlahami s provozním zatížením tř. 3 do 200 kg/m2 Příplatek za první a každý další den použití lešení k ceně -1111 nebo -1112 | m2 | 693 |  | 0 | CS ÚRS 2019 01 |  | základní |  | 0 | 0 | 0 | 0 | 0 | 4 | K | 2 |  |  |  | ROZPOCET | 0 | 0 | 0 | 0 | 0 | 1 | 0 | 4 | 16
9 | K | 941211811 | Demontáž lešení řadového rámového lehkého pracovního s provozním zatížením tř. 3 do 200 kg/m2 šířky tř. SW06 přes 0,6 do 0,9 m, výšky do 10 m | m2 | 46.2 |  | 0 | CS ÚRS 2019 01 |  | základní |  | 0 | 0 | 0 | 0 | 0 | 4 | K | 2 |  |  |  | ROZPOCET | 0 | 0 | 0 | 0 | 0 | 1 | 0 | 4 | 18
10 | K | 952901111 | Vyčištění budov nebo objektů před předáním do užívání budov bytové nebo občanské výstavby, světlé výšky podlaží do 4 m | m2 | 18.2 |  | 0 | CS ÚRS 2019 01 |  | základní |  | 0 | 4e-05 | 0.000728 | 0 | 0 | 4 | K | 2 |  |  |  | ROZPOCET | 0 | 0 | 0 | 0 | 0 | 1 | 0 | 4 | 20
| VV |  | 5,20*3,50 |  | 18.2 | [12 empty] | VV | 2 | 2 | True | 0 | ROZPOCET
| VV |  | Součet |  | 18.2 | [12 empty] | VV | 2 | 4 | True | 1 | ROZPOCET
11 | K | 967031732 | Přisekání (špicování) plošné nebo rovných ostění zdiva z cihel pálených plošné, na maltu vápennou nebo vápenocementovou, tl. na maltu vápennou nebo vápenocementovou, tl. do 100 mm | m2 | 2.463 |  | 0 | CS ÚRS 2019 01 |  | základní |  | 0 | 0 | 0 | 0.183 | 0.45073 | 4 | K | 2 |  |  |  | ROZPOCET | 0 | 0 | 0 | 0 | 0 | 1 | 0 | 4 | 22
| VV |  | 1,795*0,686*2 |  | 2.463 | [12 empty] | VV | 2 | 2 | True | 0 | ROZPOCET
| VV |  | Součet |  | 2.463 | [12 empty] | VV | 2 | 4 | True | 1 | ROZPOCET
12 | K | 968082017 | Vybourání plastových rámů oken s křídly, dveřních zárubní, vrat rámu oken s křídly, plochy přes 2 do 4 m2 | m2 | 2.97 |  | 0 | CS ÚRS 2019 01 |  | základní |  | 0 | 0 | 0 | 0.051 | 0.15147 | 4 | K | 2 |  |  |  | ROZPOCET | 0 | 0 | 0 | 0 | 0 | 1 | 0 | 4 | 24
| VV |  | 1,65*1,80 |  | 2.97 | [12 empty] | VV | 2 | 2 | True | 0 | ROZPOCET
| VV |  | Součet |  | 2.97 | [12 empty] | VV | 2 | 4 | True | 1 | ROZPOCET
13 | K | 971033681 | Vybourání otvorů ve zdivu základovém nebo nadzákladovém z cihel, tvárnic, příčkovek z cihel pálených na maltu vápennou nebo vápenocementovou plochy do 4 m2, tl. do 900 mm | m3 | 1.322 |  | 0 | CS ÚRS 2019 01 |  | základní |  | 0 | 0 | 0 | 1.8 | 2.3796 | 4 | K | 2 |  |  |  | ROZPOCET | 0 | 0 | 0 | 0 | 0 | 1 | 0 | 4 | 26
| VV |  | 1,835*1,05*0,686 |  | 1.322 | [12 empty] | VV | 2 | 2 | True | 0 | ROZPOCET
| VV |  | Součet |  | 1.322 | [12 empty] | VV | 2 | 4 | True | 1 | ROZPOCET
14 | K | 979801020.1 | Ostatní drobné bourací a demontážní práce (realizace na pokyn investora, účtováno dle zápisu v SD - předpokládaný rozsah 2hod) | kpl | 1 |  | 0 |  |  | základní |  | 0 | 0 | 0 | 0 | 0 | 4 | K | 2 |  |  |  | ROZPOCET | 0 | 0 | 0 | 0 | 0 | 1 | 0 | 4 | 28
| D | 997 | Přesun sutě |  |  |  | 0 |  |  |  |  | 0 |  | 0 |  | 0 | 1 | D | 1 |  |  |  | ROZPOCET | [6 empty] | 0
15 | K | 997013111 | Vnitrostaveništní doprava suti a vybouraných hmot vodorovně do 50 m svisle s použitím mechanizace pro budovy a haly výšky do 6 m | t | 3.134 |  | 0 | CS ÚRS 2019 01 |  | základní |  | 0 | 0 | 0 | 0 | 0 | 4 | K | 2 |  |  |  | ROZPOCET | 0 | 0 | 0 | 0 | 0 | 1 | 0 | 4 | 30
16 | K | 997013501 | Odvoz suti a vybouraných hmot na skládku nebo meziskládku se složením, na vzdálenost do 1 km | t | 3.134 |  | 0 | CS ÚRS 2019 01 |  | základní |  | 0 | 0 | 0 | 0 | 0 | 4 | K | 2 |  |  |  | ROZPOCET | 0 | 0 | 0 | 0 | 0 | 1 | 0 | 4 | 32
17 | K | 997013509 | Odvoz suti a vybouraných hmot na skládku nebo meziskládku se složením, na vzdálenost Příplatek k ceně za každý další i započatý 1 km přes 1 km | t | 90.886 |  | 0 | CS ÚRS 2019 01 |  | základní |  | 0 | 0 | 0 | 0 | 0 | 4 | K | 2 |  |  |  | ROZPOCET | 0 | 0 | 0 | 0 | 0 | 1 | 0 | 4 | 34
| VV |  | 3,134*29 "Přepočtené koeficientem množství |  | 90.886 | [12 empty] | VV | 2 | 2 | True | 0 | ROZPOCET
| VV |  | Součet |  | 90.886 | [12 empty] | VV | 2 | 4 | True | 1 | ROZPOCET
18 | K | 997013803 | Poplatek za uložení stavebního odpadu na skládce (skládkovné) cihelného zatříděného do Katalogu odpadů pod kódem 170 102 | t | 2.507 |  | 0 | CS ÚRS 2019 01 |  | základní |  | 0 | 0 | 0 | 0 | 0 | 4 | K | 2 |  |  |  | ROZPOCET | 0 | 0 | 0 | 0 | 0 | 1 | 0 | 4 | 36
| VV |  | 3,134*0,8 |  | 2.507 | [12 empty] | VV | 2 | 2 | True | 0 | ROZPOCET
| VV |  | Součet |  | 2.507 | [12 empty] | VV | 2 | 4 | True | 1 | ROZPOCET
19 | K | 997013831 | Poplatek za uložení stavebního odpadu na skládce (skládkovné) směsného stavebního a demoličního zatříděného do Katalogu odpadů pod kódem 170 904 | t | 0.627 |  | 0 | CS ÚRS 2019 01 |  | základní |  | 0 | 0 | 0 | 0 | 0 | 4 | K | 2 |  |  |  | ROZPOCET | 0 | 0 | 0 | 0 | 0 | 1 | 0 | 4 | 38
| VV |  | 3,134*0,20 |  | 0.627 | [12 empty] | VV | 2 | 2 | True | 0 | ROZPOCET
| VV |  | Součet |  | 0.627 | [12 empty] | VV | 2 | 4 | True | 1 | ROZPOCET
| D | 998 | Přesun hmot |  |  |  | 0 |  |  |  |  | 0 |  | 0 |  | 0 | 1 | D | 1 |  |  |  | ROZPOCET | [6 empty] | 0
20 | K | 998011002 | Přesun hmot pro budovy občanské výstavby, bydlení, výrobu a služby s nosnou svislou konstrukcí zděnou z cihel, tvárnic nebo kamene vodorovná dopravní vzdálenost do 100 m pro budovy výšky přes 6 do 12 m | t | 0.85 |  | 0 | CS ÚRS 2019 01 |  | základní |  | 0 | 0 | 0 | 0 | 0 | 4 | K | 2 |  |  |  | ROZPOCET | 0 | 0 | 0 | 0 | 0 | 1 | 0 | 4 | 40
| D | PSV | Práce a dodávky PSV |  |  |  | 0 |  |  |  |  | 0 |  | 0.028422 |  | 0.05252 | 2 | D | 0 |  |  |  | ROZPOCET | [6 empty] | 0
| D | 764 | Konstrukce klempířské |  |  |  | 0 |  |  |  |  | 0 |  | 0.02408 |  | 0.042239 | 2 | D | 1 |  |  |  | ROZPOCET | [6 empty] | 0
21 | K | 764002851 | Demontáž klempířských konstrukcí oplechování parapetů do suti | m | 1.7 |  | 0 | CS ÚRS 2019 01 |  | základní |  | 0 | 0 | 0 | 0.00167 | 0.002839 | 16 | K | 2 |  |  |  | ROZPOCET | 0 | 0 | 0 | 0 | 0 | 1 | 0 | 16 | 42
22 | K | 764004861 | Demontáž klempířských konstrukcí svodu do suti | m | 10 |  | 0 | CS ÚRS 2019 01 |  | základní |  | 0 | 0 | 0 | 0.00394 | 0.0394 | 16 | K | 2 |  |  |  | ROZPOCET | 0 | 0 | 0 | 0 | 0 | 1 | 0 | 16 | 44
23 | K | 764501103.1 | Přespádování stávajícího podokapního žlabu, vč. náhrady prvků | m | 9 |  | 0 |  |  | základní |  | 0 | 0 | 0 | 0 | 0 | 16 | K | 2 |  |  |  | ROZPOCET | 0 | 0 | 0 | 0 | 0 | 1 | 0 | 16 | 46
24 | K | 764541446 | Žlab podokapní z titanzinkového předzvětralého plechu včetně háků a čel kotlík oválný (trychtýřový), rš žlabu/průměr svodu 330/100 mm | kus | 1 |  | 0 | CS ÚRS 2019 01 |  | základní |  | 0 | 0.00048 | 0.00048 | 0 | 0 | 16 | K | 2 |  |  |  | ROZPOCET | 0 | 0 | 0 | 0 | 0 | 1 | 0 | 16 | 48
25 | K | 764548423 | Svod z titanzinkového předzvětralého plechu včetně objímek, kolen a odskoků kruhový, průměru 100 mm | m | 10 |  | 0 | CS ÚRS 2019 01 |  | základní |  | 0 | 0.00236 | 0.0236 | 0 | 0 | 16 | K | 2 |  |  |  | ROZPOCET | 0 | 0 | 0 | 0 | 0 | 1 | 0 | 16 | 50
26 | K | 998764102 | Přesun hmot pro konstrukce klempířské stanovený z hmotnosti přesunovaného materiálu vodorovná dopravní vzdálenost do 50 m v objektech výšky přes 6 do 12 m | t | 0.029 |  | 0 | CS ÚRS 2019 01 |  | základní |  | 0 | 0 | 0 | 0 | 0 | 16 | K | 2 |  |  |  | ROZPOCET | 0 | 0 | 0 | 0 | 0 | 1 | 0 | 16 | 52
| D | 766 | Konstrukce truhlářské |  |  |  | 0 |  |  |  |  | 0 |  | 0.00026 |  | 0.006 | 2 | D | 1 |  |  |  | ROZPOCET | [6 empty] | 0
27 | K | 766441822 | Demontáž parapetních desek dřevěných nebo plastových šířky přes 300 mm délky přes 1m | kus | 1 |  | 0 | CS ÚRS 2019 01 |  | základní |  | 0 | 0 | 0 | 0.006 | 0.006 | 16 | K | 2 |  |  |  | ROZPOCET | 0 | 0 | 0 | 0 | 0 | 1 | 0 | 16 | 54
44 | K | O1001 | Montáž a dodávka okna rámového jednokřídlého, vel.1500/1525mm, výklopné, izolační trojsklo, vč. vnějšího (hliníkového) a vnitřního (plastového) parapetu a zapravení ostění, ozn.OK11 | kpl | 1 |  | 0 |  |  | základní |  | 0 | 0.00026 | 0.00026 | 0 | 0 | 16 | K | 2 |  |  |  | ROZPOCET | 0 | 0 | 0 | 0 | 0 | 1 | 0 | 16 | 1917804849
| D | 767 | Konstrukce zámečnické |  |  |  | 0 |  |  |  |  | 0 |  | 0 |  | 0 | 2 | D | 1 |  |  |  | ROZPOCET | [6 empty] | 0
28 | K | 767100010.1 | Montáž a dodávka - kovové dvoukřídlové dveře celoprosklené s nadsvětlíkem 1600x2100+500 mm, vč. zárubně - D2001 | kus | 1 |  | 0 |  |  | základní |  | 0 | 0 | 0 | 0 | 0 | 16 | K | 2 |  |  |  | ROZPOCET | 0 | 0 | 0 | 0 | 0 | 1 | 0 | 16 | 56
| P |  | Poznámka k položce: Poznámka k položce: Automatické prosklené otvíravé dveře¨- automaticky otvíravé / zavírané se spožďovačem a kontrolou dorazu. DEN - otvíravé automaticky na čidlo, bez kontroly z obou směrů NOC - kontrola vstupu kartou,nebo dálkově intekomem, dálkově odemykatelné, ÚNIK - dveře musí být v případě požáru a jiného nebezpečí stále funkční a umožnit tak kdykoliv únik. - šířka: 1100+500 mm - výška: 2100+500 mm - požární odolnost: EW 30- S, C-DP1 - zasklení: celoplošné prosklení dveřních křídel izolačním dvojsklem s Ug=1,04 W/m2K, Ucelk= max1,2 W/m2K - vnější sklo = bezpečnostní, tepelně tvrzené (ESG, HST), vnitřní = bezpečnostní dle EN 12600 - požadavek 1B1 (včetně dveří) s polepem pro slabozraké ve výšce 900 a 1500 mm od podlahy kuličky o průměru 50 mm s mezerou 50 mm. - barva: RAL 9010 - tl. stěny: 125 mm - zárubeň: ocelová zárubeň s děleným tepelným mostem určená do místnotí oddělujících venkovní a temperované prostory U= max2,3 W/m2K, z plechu o tloušťce 1,5 mm . Zárubeň s polodrážkou 25/15 mm a 3-mi závěsy (zděné a beton. obvodové konstrukce) - práh: prahová těsnící lišta kouřotěsná v křídle dveří - kování: koule, rozeta; v kombinaci s panikovou hrazdou použít vnější štít koule - zámek: elektromotorický samozamykací zámek - zavírač: dveřní zavírač v reversním režimu na obou křídlech - doplňky: pryžová zarážka dveřního křídla přišroubovaná k podlaze. U dvoukřídlých dveří pouze na aktivním křídle. | [14 empty] | P | 2
29 | K | 998767102 | Přesun hmot pro zámečnické konstrukce stanovený z hmotnosti přesunovaného materiálu vodorovná dopravní vzdálenost do 50 m v objektech výšky přes 6 do 12 m | t | 0.11 |  | 0 | CS ÚRS 2019 01 |  | základní |  | 0 | 0 | 0 | 0 | 0 | 16 | K | 2 |  |  |  | ROZPOCET | 0 | 0 | 0 | 0 | 0 | 1 | 0 | 16 | 58
| D | 776 | Podlahy povlakové |  |  |  | 0 |  |  |  |  | 0 |  | 0.00076926 |  | 0.004281 | 2 | D | 1 |  |  |  | ROZPOCET | [6 empty] | 0
30 | K | 776121111 | Příprava podkladu penetrace vodou ředitelná na savý podklad (válečkováním) ředěná v poměru 1:3 podlah | m2 | 2.059 |  | 0 | CS ÚRS 2019 01 |  | základní |  | 0 | 3e-05 | 6.177e-05 | 0 | 0 | 16 | K | 2 |  |  |  | ROZPOCET | 0 | 0 | 0 | 0 | 0 | 1 | 0 | 16 | 60
31 | K | 776201812 | Demontáž povlakových podlahovin lepených ručně s podložkou | m2 | 1.094 |  | 0 | CS ÚRS 2019 01 |  | základní |  | 0 | 0 | 0 | 0.003 | 0.003282 | 16 | K | 2 |  |  |  | ROZPOCET | 0 | 0 | 0 | 0 | 0 | 1 | 0 | 16 | 62
| VV |  | 2,43*0,45 |  | 1.094 | [12 empty] | VV | 2 | 2 | True | 0 | ROZPOCET
| VV | Dpvc | Součet |  | 1.094 | [12 empty] | VV | 2 | 4 | True | 1 | ROZPOCET
32 | K | 776221111 | Montáž podlahovin z PVC lepením standardním lepidlem z pásů standardních | m2 | 2.059 |  | 0 | CS ÚRS 2019 01 |  | základní |  | 0 | 0.0003 | 0.0006177 | 0 | 0 | 16 | K | 2 |  |  |  | ROZPOCET | 0 | 0 | 0 | 0 | 0 | 1 | 0 | 16 | 64
33 | M | 28411000.1 | podlahovina PVC (dle původního) | m2 | 2.265 |  | 0 |  |  | základní |  | 0 | 0 | 0 | 0 | 0 | 32 | M | 2 |  |  |  | ROZPOCET | 0 | 0 | 0 | 0 | 0 | 1 | 0 | 16 | 66
34 | K | 776410811 | Demontáž soklíků nebo lišt pryžových nebo plastových | m | 3.33 |  | 0 | CS ÚRS 2019 01 |  | základní |  | 0 | 0 | 0 | 0.0003 | 0.000999 | 16 | K | 2 |  |  |  | ROZPOCET | 0 | 0 | 0 | 0 | 0 | 1 | 0 | 16 | 68
| VV |  | 0,45*2+2,43 |  | 3.33 | [12 empty] | VV | 2 | 2 | True | 0 | ROZPOCET
| VV |  | Součet |  | 3.33 | [12 empty] | VV | 2 | 4 | True | 1 | ROZPOCET
35 | K | 776421111 | Montáž lišt obvodových lepených | m | 2.802 |  | 0 | CS ÚRS 2019 01 |  | základní |  | 0 | 1e-05 | 2.802e-05 | 0 | 0 | 16 | K | 2 |  |  |  | ROZPOCET | 0 | 0 | 0 | 0 | 0 | 1 | 0 | 16 | 70
36 | M | 28342001.1 | lišty pro obklady profilovaná šedá | m | 3.082 |  | 0 |  |  | základní |  | 0 | 0 | 0 | 0 | 0 | 32 | M | 2 |  |  |  | ROZPOCET | 0 | 0 | 0 | 0 | 0 | 1 | 0 | 16 | 72
37 | K | 776991121 | Ostatní práce údržba nových podlahovin po pokládce čištění základní | m2 | 2.059 |  | 0 | CS ÚRS 2019 01 |  | základní |  | 0 | 0 | 0 | 0 | 0 | 16 | K | 2 |  |  |  | ROZPOCET | 0 | 0 | 0 | 0 | 0 | 1 | 0 | 16 | 74
38 | K | 776991141 | Ostatní práce údržba nových podlahovin po pokládce pastování a leštění ručně | m2 | 2.059 |  | 0 | CS ÚRS 2019 01 |  | základní |  | 0 | 3e-05 | 6.177e-05 | 0 | 0 | 16 | K | 2 |  |  |  | ROZPOCET | 0 | 0 | 0 | 0 | 0 | 1 | 0 | 16 | 76
39 | K | 776991821 | Ostatní práce odstranění lepidla ručně z podlah | m2 | 1.094 |  | 0 | CS ÚRS 2019 01 |  | základní |  | 0 | 0 | 0 | 0 | 0 | 16 | K | 2 |  |  |  | ROZPOCET | 0 | 0 | 0 | 0 | 0 | 1 | 0 | 16 | 78
40 | K | 998776101 | Přesun hmot pro podlahy povlakové stanovený z hmotnosti přesunovaného materiálu vodorovná dopravní vzdálenost do 50 m v objektech výšky do 6 m | t | 0.007 |  | 0 | CS ÚRS 2019 01 |  | základní |  | 0 | 0 | 0 | 0 | 0 | 16 | K | 2 |  |  |  | ROZPOCET | 0 | 0 | 0 | 0 | 0 | 1 | 0 | 16 | 80
| D | 784 | Dokončovací práce - malby a tapety |  |  |  | 0 |  |  |  |  | 0 |  | 0.0033131 |  | 0 | 2 | D | 1 |  |  |  | ROZPOCET | [6 empty] | 0
41 | K | 784181121 | Penetrace podkladu jednonásobná hloubková v místnostech výšky do 3,80 m | m2 | 6.471 |  | 0 | CS ÚRS 2019 01 |  | základní |  | 0 | 0.0002 | 0.0012942 | 0 | 0 | 16 | K | 2 |  |  |  | ROZPOCET | 0 | 0 | 0 | 0 | 0 | 1 | 0 | 16 | 82
42 | K | 784211101 | Malby z malířských směsí otěruvzdorných za mokra dvojnásobné, bílé za mokra otěruvzdorné výborně v místnostech výšky do 3,80 m | m2 | 7.765 |  | 0 | CS ÚRS 2019 01 |  | základní |  | 0 | 0.00026 | 0.0020189 | 0 | 0 | 16 | K | 2 |  |  |  | ROZPOCET | 0 | 0 | 0 | 0 | 0 | 1 | 0 | 16 | 84
43 | K | 784211141 | Malby z malířských směsí otěruvzdorných za mokra Příplatek k cenám dvojnásobných maleb za zvýšenou pracnost při provádění malého rozsahu plochy do 5 m2 | m2 | 7.765 |  | 0 | CS ÚRS 2019 01 |  | základní |  | 0 | 0 | 0 | 0 | 0 | 16 | K | 2 |  |  |  | ROZPOCET | 0 | 0 | 0 | 0 | 0 | 1 | 0 | 16 | 86

## 600 - Silnoproudé rozvody_02
{266503c1-b9b3-48e1-91a2-5ccccf352161}
2
| KRYCÍ LIST SOUPISU PRACÍ | [7 empty] | v --- níže se nacházejí doplnkové a pomocné údaje k sestavám --- v | [8 empty] | False
Stavba:
Nemocnice Pelhřimov, Pavilon dětského gynekologicko-porodnického a neurologického oddělení
Objekt:
SO 010 - Pavilon č.10 DRJ II
Soupis:
02 - Specialisté SO 010 - Pavilon č.10 DRJ II
Úroveň 3:
600 - Silnoproudé rozvody
| KSO: |  |  |  |  | CC-CZ:
| Místo: |  | Pelhřimov |  |  | Datum: | 2. 7. 2020
| Zadavatel: |  |  |  |  | IČ:
|  | Kraj Vysočina, Žižkova 57/1882 Jihlava |  |  |  | DIČ:
| Uchazeč: |  |  |  |  | IČ: | Vyplň údaj
|  | Vyplň údaj |  |  |  | DIČ: | Vyplň údaj
| Projektant: |  |  |  |  | IČ:
|  | OBERMEYER HELIKA a.s. |  |  |  | DIČ:
| Zpracovatel: |  |  |  |  | IČ:
|  | PROPOS Liberec s.r.o. |  |  |  | DIČ:
Poznámka:
| Cena bez DPH | [5 empty] | 0
|  |  | Základ daně |  |  | Sazba daně | Výše daně
| DPH | základní | 0 |  |  | 21% | 0
|  | snížená | 0 |  |  | 15% | 0
|  | zákl. přenesená | 0 |  |  | 21% | 0
|  | sníž. přenesená | 0 |  |  | 15% | 0
|  | nulová | 0 |  |  | 0% | 0
| Cena s DPH |  |  | v | CZK |  | 0
REKAPITULACE ČLENĚNÍ SOUPISU PRACÍ
Stavba:
Nemocnice Pelhřimov, Pavilon dětského gynekologicko-porodnického a neurologického oddělení
Objekt:
SO 010 - Pavilon č.10 DRJ II
Soupis:
02 - Specialisté SO 010 - Pavilon č.10 DRJ II
Úroveň 3:
600 - Silnoproudé rozvody
Místo: |  |  | Pelhřimov |  |  | Datum: | 2. 7. 2020
Zadavatel: |  |  | Kraj Vysočina, Žižkova 57/1882 Jihlava |  |  | Projektant: | OBERMEYER HELIKA a.s.
Uchazeč: |  |  | Vyplň údaj |  |  | Zpracovatel: | PROPOS Liberec s.r.o.
Kód dílu - Popis | [6 empty] | Cena celkem [CZK]
Náklady stavby celkem | [6 empty] | 0 | [11 empty] | -1
| 1 - Elektroinstalace silová | [5 empty] | 0
| 2 - Stavební přípomoce, konstrukce a ostatní | [5 empty] | 0
| 3 - Zkoušky zařízení a revize | [5 empty] | 0
SOUPIS PRACÍ
Stavba:
Nemocnice Pelhřimov, Pavilon dětského gynekologicko-porodnického a neurologického oddělení
Objekt:
SO 010 - Pavilon č.10 DRJ II
Soupis:
02 - Specialisté SO 010 - Pavilon č.10 DRJ II
Úroveň 3:
600 - Silnoproudé rozvody
Místo: |  |  | Pelhřimov |  |  | Datum: | 2. 7. 2020
Zadavatel: |  |  | Kraj Vysočina, Žižkova 57/1882 Jihlava |  |  | Projektant: | OBERMEYER HELIKA a.s.
Uchazeč: |  |  | Vyplň údaj |  |  | Zpracovatel: | PROPOS Liberec s.r.o.
PČ | Typ | Kód | Popis | MJ | Množství | J.cena [CZK] | Cena celkem [CZK] | Cenová soustava |  | DPH | J. Nh [h] | Nh celkem [h] | J. hmotnost [t] | Hmotnost celkem [t] | J. suť [t] | Suť Celkem [t]
Náklady soupisu celkem | [6 empty] | 0 |  |  |  |  | 0 |  | 0 |  | 0 |  | D | -1 | [7 empty] | 0
| D | 1 | Elektroinstalace silová |  |  |  | 0 |  |  |  |  | 0 |  | 0 |  | 0 | 1 | D | 0 | ROZPOCET | [6 empty] | 0
1 | K | 7411001 | Přepínač křížový, 250V/10A, řazení kontaktů 7, barva bílá, bezšroubové svorky, polozapuštěná montáž (do krabice pod omítku nebo SDK) - dodávka | ks | 1 |  | 0 |  |  | základní |  | 0 | 0 | 0 | 0 | 0 | 4 | K | 1 | ROZPOCET | 0 | 0 | 0 | 0 | 0 | 1 | 0 | 4 | 2
2 | K | 210 11-0046.R00 | Spínač zapuštěný křížový, řazení 7 - montáž | ks | 1 |  | 0 |  |  | základní |  | 0 | 0 | 0 | 0 | 0 | 4 | K | 1 | ROZPOCET | 0 | 0 | 0 | 0 | 0 | 1 | 0 | 4 | 4
3 | K | 210 01-0311.RT3 | Krabice univerzální KU, bez zapojení, kruhová včetně dodávky KU 68-1901 bez víčka | ks | 1 |  | 0 |  |  | základní |  | 0 | 0 | 0 | 0 | 0 | 4 | K | 1 | ROZPOCET | 0 | 0 | 0 | 0 | 0 | 1 | 0 | 4 | 6
4 | K | 210 01-0322.RT1 | Krabice rozvodná KR 97, se zapojením, kruhová, včetně dodávky KR 97/5 s víčkem | ks | 1 |  | 0 |  |  | základní |  | 0 | 0 | 0 | 0 | 0 | 4 | K | 1 | ROZPOCET | 0 | 0 | 0 | 0 | 0 | 1 | 0 | 4 | 8
5 | K | 7411002 | Kabel CYKY 3x1,5(O) - dodávka | m | 40 |  | 0 |  |  | základní |  | 0 | 0 | 0 | 0 | 0 | 4 | K | 1 | ROZPOCET | 0 | 0 | 0 | 0 | 0 | 1 | 0 | 4 | 10
6 | K | 210 80-0105.R00 | Kabel CYKY 750 V 3x1,5 mm2 uložený pod omítkou - montáž | m | 40 |  | 0 |  |  | základní |  | 0 | 0 | 0 | 0 | 0 | 4 | K | 1 | ROZPOCET | 0 | 0 | 0 | 0 | 0 | 1 | 0 | 4 | 12
| D | 2 | Stavební přípomoce, konstrukce a ostatní |  |  |  | 0 |  |  |  |  | 0 |  | 0 |  | 0 | 1 | D | 0 | ROZPOCET | [6 empty] | 0
7 | K | 974 03-1221.R00 | Vysekání rýh zeď cihelná u stropu 3 x 3 cm | m | 20 |  | 0 |  |  | základní |  | 0 | 0 | 0 | 0 | 0 | 4 | K | 1 | ROZPOCET | 0 | 0 | 0 | 0 | 0 | 1 | 0 | 4 | 14
8 | K | 974 05-4208.R00 | Vyvrtání kapsy pro krabici do pr.80 mm, cihla plná - zaměření, vyvrtání, vysekání a vyčištění kapsy | ks | 1 |  | 0 |  |  | základní |  | 0 | 0 | 0 | 0 | 0 | 4 | K | 1 | ROZPOCET | 0 | 0 | 0 | 0 | 0 | 1 | 0 | 4 | 16
9 | K | 974 05-4215.R00 | Vyvrtání kapsy pro krabici do pr.150 mm,cihla plná - zaměření, vyvrtání, vysekání a vyčištění kapsy | ks | 1 |  | 0 |  |  | základní |  | 0 | 0 | 0 | 0 | 0 | 4 | K | 1 | ROZPOCET | 0 | 0 | 0 | 0 | 0 | 1 | 0 | 4 | 18
10 | K | 7411003 | Dozdění uložených kabelů a krabic | m | 20 |  | 0 |  |  | základní |  | 0 | 0 | 0 | 0 | 0 | 4 | K | 1 | ROZPOCET | 0 | 0 | 0 | 0 | 0 | 1 | 0 | 4 | 20
11 | K | 7411004 | Vymalování | m2 | 10 |  | 0 |  |  | základní |  | 0 | 0 | 0 | 0 | 0 | 4 | K | 1 | ROZPOCET | 0 | 0 | 0 | 0 | 0 | 1 | 0 | 4 | 22
| D | 3 | Zkoušky zařízení a revize |  |  |  | 0 |  |  |  |  | 0 |  | 0 |  | 0 | 1 | D | 0 | ROZPOCET | [6 empty] | 0
12 | K | 7411005 | HZS - revize | kpl | 1 |  | 0 |  |  | základní |  | 0 | 0 | 0 | 0 | 0 | 4 | K | 1 | ROZPOCET | 0 | 0 | 0 | 0 | 0 | 1 | 0 | 4 | 24

## 700 - Slaboproudé rozvody_01
{40916cd7-3cb4-40ec-92a8-1e0c82839750}
2
| KRYCÍ LIST SOUPISU PRACÍ | [7 empty] | v --- níže se nacházejí doplnkové a pomocné údaje k sestavám --- v | [8 empty] | False
Stavba:
Nemocnice Pelhřimov, Pavilon dětského gynekologicko-porodnického a neurologického oddělení
Objekt:
SO 010 - Pavilon č.10 DRJ II
Soupis:
02 - Specialisté SO 010 - Pavilon č.10 DRJ II
Úroveň 3:
700 - Slaboproudé rozvody
| KSO: |  |  |  |  | CC-CZ:
| Místo: |  | Pelhřimov |  |  | Datum: | 2. 7. 2020
| Zadavatel: |  |  |  |  | IČ:
|  | Kraj Vysočina, Žižkova 57/1882 Jihlava |  |  |  | DIČ:
| Uchazeč: |  |  |  |  | IČ: | Vyplň údaj
|  | Vyplň údaj |  |  |  | DIČ: | Vyplň údaj
| Projektant: |  |  |  |  | IČ:
|  | OBERMEYER HELIKA a.s. |  |  |  | DIČ:
| Zpracovatel: |  |  |  |  | IČ:
|  | PROPOS Liberec s.r.o. |  |  |  | DIČ:
Poznámka:
| Cena bez DPH | [5 empty] | 0
|  |  | Základ daně |  |  | Sazba daně | Výše daně
| DPH | základní | 0 |  |  | 21% | 0
|  | snížená | 0 |  |  | 15% | 0
|  | zákl. přenesená | 0 |  |  | 21% | 0
|  | sníž. přenesená | 0 |  |  | 15% | 0
|  | nulová | 0 |  |  | 0% | 0
| Cena s DPH |  |  | v | CZK |  | 0
REKAPITULACE ČLENĚNÍ SOUPISU PRACÍ
Stavba:
Nemocnice Pelhřimov, Pavilon dětského gynekologicko-porodnického a neurologického oddělení
Objekt:
SO 010 - Pavilon č.10 DRJ II
Soupis:
02 - Specialisté SO 010 - Pavilon č.10 DRJ II
Úroveň 3:
700 - Slaboproudé rozvody
Místo: |  |  | Pelhřimov |  |  | Datum: | 2. 7. 2020
Zadavatel: |  |  | Kraj Vysočina, Žižkova 57/1882 Jihlava |  |  | Projektant: | OBERMEYER HELIKA a.s.
Uchazeč: |  |  | Vyplň údaj |  |  | Zpracovatel: | PROPOS Liberec s.r.o.
Kód dílu - Popis | [6 empty] | Cena celkem [CZK]
Náklady stavby celkem | [6 empty] | 0 | [11 empty] | -1
| 1 - Dodávka - technologie a montážní materiál | [5 empty] | 0
| 2 - Ostatní | [5 empty] | 0
SOUPIS PRACÍ
Stavba:
Nemocnice Pelhřimov, Pavilon dětského gynekologicko-porodnického a neurologického oddělení
Objekt:
SO 010 - Pavilon č.10 DRJ II
Soupis:
02 - Specialisté SO 010 - Pavilon č.10 DRJ II
Úroveň 3:
700 - Slaboproudé rozvody
Místo: |  |  | Pelhřimov |  |  | Datum: | 2. 7. 2020
Zadavatel: |  |  | Kraj Vysočina, Žižkova 57/1882 Jihlava |  |  | Projektant: | OBERMEYER HELIKA a.s.
Uchazeč: |  |  | Vyplň údaj |  |  | Zpracovatel: | PROPOS Liberec s.r.o.
PČ | Typ | Kód | Popis | MJ | Množství | J.cena [CZK] | Cena celkem [CZK] | Cenová soustava |  | DPH | J. Nh [h] | Nh celkem [h] | J. hmotnost [t] | Hmotnost celkem [t] | J. suť [t] | Suť Celkem [t]
Náklady soupisu celkem | [6 empty] | 0 |  |  |  |  | 0 |  | 0 |  | 0 |  | D | -1 | [7 empty] | 0
| D | 1 | Dodávka - technologie a montážní materiál |  |  |  | 0 |  |  |  |  | 0 |  | 0 |  | 0 | 1 | D | 0 | ROZPOCET | [6 empty] | 0
1 | K | 7421001 | 19" optická vana komplet, 24xSC/APC 9/125, pigtail a kazeta,1U, včetně vaření všech vláken, dodávka a montáž | ks | 1 |  | 0 |  |  | základní |  | 0 | 0 | 0 | 0 | 0 | 4 | K | 1 | ROZPOCET | 0 | 0 | 0 | 0 | 0 | 1 | 0 | 4 | 2
2 | K | 7421002 | Zafukovací kabel MICRO 24vl 9/125 HDPE, pro vnitřní i zemní instalaci, dodávka a montáž | m | 105 |  | 0 |  |  | základní |  | 0 | 0 | 0 | 0 | 0 | 4 | K | 1 | ROZPOCET | 0 | 0 | 0 | 0 | 0 | 1 | 0 | 4 | 4
3 | K | 7421003 | Mikrotrubička LSOH vnitřní tenkostěnná 12/10mm, pro indoor použití, vnitřní lubrikační vrstva, dodávka a montáž | m | 100 |  | 0 |  |  | základní |  | 0 | 0 | 0 | 0 | 0 | 4 | K | 1 | ROZPOCET | 0 | 0 | 0 | 0 | 0 | 1 | 0 | 4 | 6
4 | K | 7421004 | Elektroinstalační trubka 20mm - pevná nebo ohebná, bezhalogenová, včetně příchytek, dodávka a montáž | m | 40 |  | 0 |  |  | základní |  | 0 | 0 | 0 | 0 | 0 | 4 | K | 1 | ROZPOCET | 0 | 0 | 0 | 0 | 0 | 1 | 0 | 4 | 8
| D | 2 | Ostatní |  |  |  | 0 |  |  |  |  | 0 |  | 0 |  | 0 | 1 | D | 0 | ROZPOCET | [6 empty] | 0
5 | K | 7421005 | Drobný blíže nespecifikovaný elektorinstalační materiál (hmoždinky, štítky, popisky, atd.) | ks | 1 |  | 0 |  |  | základní |  | 0 | 0 | 0 | 0 | 0 | 4 | K | 1 | ROZPOCET | 0 | 0 | 0 | 0 | 0 | 1 | 0 | 4 | 10
6 | K | 7421006 | označení kabelů | ks | 2 |  | 0 |  |  | základní |  | 0 | 0 | 0 | 0 | 0 | 4 | K | 1 | ROZPOCET | 0 | 0 | 0 | 0 | 0 | 1 | 0 | 4 | 12
7 | K | 7421007 | certifikovaná protipožární ucpávka včetně protipožárního nátěru s požadovanou požární odolností dle PBŘS EI 60 - 120, včetně označení ve smyslu vyhl. MV č. 23/2008 Sb. ve znění pozdějších předpisů | m3 | 0.02 |  | 0 |  |  | základní |  | 0 | 0 | 0 | 0 | 0 | 4 | K | 1 | ROZPOCET | 0 | 0 | 0 | 0 | 0 | 1 | 0 | 4 | 14
8 | K | 7421008 | Dodavatelská, dílenská dokumentace | kpl | 1 |  | 0 |  |  | základní |  | 0 | 0 | 0 | 0 | 0 | 4 | K | 1 | ROZPOCET | 0 | 0 | 0 | 0 | 0 | 1 | 0 | 4 | 16
9 | K | 7421009 | Zpracování projektu skutečného provedení (6xtištěné+DIGI) | kpl | 1 |  | 0 |  |  | základní |  | 0 | 0 | 0 | 0 | 0 | 4 | K | 1 | ROZPOCET | 0 | 0 | 0 | 0 | 0 | 1 | 0 | 4 | 18
10 | K | 7421010 | Frézování drážky 5x3cm ve zdivu | m | 20 |  | 0 |  |  | základní |  | 0 | 0 | 0 | 0 | 0 | 4 | K | 1 | ROZPOCET | 0 | 0 | 0 | 0 | 0 | 1 | 0 | 4 | 20
11 | K | 7421011 | Vrtání otvoru do průměru 50mm zdivem tloušťky do 300mm, začitění včetně odvozu odpadu | ks | 10 |  | 0 |  |  | základní |  | 0 | 0 | 0 | 0 | 0 | 4 | K | 1 | ROZPOCET | 0 | 0 | 0 | 0 | 0 | 1 | 0 | 4 | 22
12 | K | 7421012 | Začištění po drážkování | m2 | 10 |  | 0 |  |  | základní |  | 0 | 0 | 0 | 0 | 0 | 4 | K | 1 | ROZPOCET | 0 | 0 | 0 | 0 | 0 | 1 | 0 | 4 | 24
13 | K | 7421013 | demontáž a zpětná montáž stávajících podhledů | m2 | 30 |  | 0 |  |  | základní |  | 0 | 0 | 0 | 0 | 0 | 4 | K | 1 | ROZPOCET | 0 | 0 | 0 | 0 | 0 | 1 | 0 | 4 | 26

## 01 - Architektonicko stav..._02
[18 empty] | {e579055f-28c9-4ddd-9850-f17c9b722ab5} | [5 empty] | Vp4 | 1195,316 | 2
[18 empty] | 2 | [5 empty] | Vp5 | 101,864 | 2
| KRYCÍ LIST SOUPISU PRACÍ | [7 empty] | v --- níže se nacházejí doplnkové a pomocné údaje k sestavám --- v | [8 empty] | False
Stavba:
Nemocnice Pelhřimov, Pavilon dětského gynekologicko-porodnického a neurologického oddělení
Objekt:
SO 012 - Pavilon č.12 Stravovací provoz
Soupis:
01 - Architektonicko stavební řešení
| KSO: |  |  |  |  | CC-CZ:
| Místo: |  | Pelhřimov |  |  | Datum: | 2. 7. 2020
| Zadavatel: |  |  |  |  | IČ:
|  | Kraj Vysočina, Žižkova 57/1882 Jihlava |  |  |  | DIČ:
| Uchazeč: |  |  |  |  | IČ: | Vyplň údaj
|  | Vyplň údaj |  |  |  | DIČ: | Vyplň údaj
| Projektant: |  |  |  |  | IČ:
|  | OBERMEYER HELIKA a.s. |  |  |  | DIČ:
| Zpracovatel: |  |  |  |  | IČ:
|  | PROPOS Liberec s.r.o. |  |  |  | DIČ:
Poznámka:
| Cena bez DPH | [5 empty] | 0
|  |  | Základ daně |  |  | Sazba daně | Výše daně
| DPH | základní | 0 |  |  | 21% | 0
|  | snížená | 0 |  |  | 15% | 0
|  | zákl. přenesená | 0 |  |  | 21% | 0
|  | sníž. přenesená | 0 |  |  | 15% | 0
|  | nulová | 0 |  |  | 0% | 0
| Cena s DPH |  |  | v | CZK |  | 0
REKAPITULACE ČLENĚNÍ SOUPISU PRACÍ
Stavba:
Nemocnice Pelhřimov, Pavilon dětského gynekologicko-porodnického a neurologického oddělení
Objekt:
SO 012 - Pavilon č.12 Stravovací provoz
Soupis:
01 - Architektonicko stavební řešení
Místo: |  |  | Pelhřimov |  |  | Datum: | 2. 7. 2020
Zadavatel: |  |  | Kraj Vysočina, Žižkova 57/1882 Jihlava |  |  | Projektant: | OBERMEYER HELIKA a.s.
Uchazeč: |  |  | Vyplň údaj |  |  | Zpracovatel: | PROPOS Liberec s.r.o.
Kód dílu - Popis | [6 empty] | Cena celkem [CZK]
Náklady stavby celkem | [6 empty] | 0 | [11 empty] | -1
| HSV - Práce a dodávky HSV | [5 empty] | 0
| 1 - Zemní práce (dodavatel jedn.ceny ocení dle zjištěného IGP) | [5 empty] | 0
| 2 - Zakládání | [5 empty] | 0
| 3 - Svislé a kompletní konstrukce | [5 empty] | 0
| 4 - Vodorovné konstrukce | [5 empty] | 0
| 6 - Úpravy povrchů, podlahy a osazování výplní | [5 empty] | 0
| 9 - Ostatní konstrukce a práce, bourání | [5 empty] | 0
| 997 - Přesun sutě | [5 empty] | 0
| 998 - Přesun hmot | [5 empty] | 0
| PSV - Práce a dodávky PSV | [5 empty] | 0
| 711 - Izolace proti vodě, vlhkosti a plynům | [5 empty] | 0
| 712 - Povlakové krytiny | [5 empty] | 0
| 713 - Izolace tepelné | [5 empty] | 0
| 763 - Konstrukce suché výstavby | [5 empty] | 0
| 764 - Konstrukce klempířské | [5 empty] | 0
| 766 - Konstrukce truhlářské | [5 empty] | 0
| 767 - Konstrukce zámečnické | [5 empty] | 0
| 776 - Podlahy povlakové | [5 empty] | 0
| 777 - Podlahy lité | [5 empty] | 0
| 783 - Dokončovací práce - nátěry | [5 empty] | 0
| 784 - Dokončovací práce - malby a tapety | [5 empty] | 0
SOUPIS PRACÍ
Stavba:
Nemocnice Pelhřimov, Pavilon dětského gynekologicko-porodnického a neurologického oddělení
Objekt:
SO 012 - Pavilon č.12 Stravovací provoz
Soupis:
01 - Architektonicko stavební řešení
Místo: |  |  | Pelhřimov |  |  | Datum: | 2. 7. 2020
Zadavatel: |  |  | Kraj Vysočina, Žižkova 57/1882 Jihlava |  |  | Projektant: | OBERMEYER HELIKA a.s.
Uchazeč: |  |  | Vyplň údaj |  |  | Zpracovatel: | PROPOS Liberec s.r.o.
PČ | Typ | Kód | Popis | MJ | Množství | J.cena [CZK] | Cena celkem [CZK] | Cenová soustava |  | DPH | J. Nh [h] | Nh celkem [h] | J. hmotnost [t] | Hmotnost celkem [t] | J. suť [t] | Suť Celkem [t]
Náklady soupisu celkem | [6 empty] | 0 |  |  |  |  | 0 |  | 227.9046 |  | 60.1638 |  | D | -1 | [13 empty] | 0
| D | HSV | Práce a dodávky HSV |  |  |  | 0 |  |  |  |  | 0 |  | 225.8049 |  | 60.1234 | 1 | D | 0 |  |  |  | ROZPOCET | [9 empty] | 0
| D | 1 | Zemní práce (dodavatel jedn.ceny ocení dle zjištěného IGP) |  |  |  | 0 |  |  |  |  | 0 |  | 22.6592 |  | 34.7632 | 1 | D | 1 |  |  |  | ROZPOCET | [9 empty] | 0
1 | K | 113107322 | Odstranění podkladů nebo krytů strojně plochy jednotlivě do 50 m2 s přemístěním hmot na skládku na vzdálenost do 3 m nebo s naložením na dopravní prostředek z kameniva hrubého drceného, o tl. vrstvy přes 100 do 200 mm | m2 | 57.365 |  | 0 | CS ÚRS 2019 01 |  | základní |  | 0 | 0 | 0 | 0.29 | 16.6358 | 4 | K | 2 |  |  |  | ROZPOCET |  |  |  | 0 | 0 | 0 | 0 | 0 | 1 | 0 | 4 | 2
2 | K | 113107343 | Odstranění podkladů nebo krytů strojně plochy jednotlivě do 50 m2 s přemístěním hmot na skládku na vzdálenost do 3 m nebo s naložením na dopravní prostředek živičných, o tl. vrstvy přes 100 do 150 mm | m2 | 57.365 |  | 0 | CS ÚRS 2019 01 |  | základní |  | 0 | 0 | 0 | 0.316 | 18.1273 | 4 | K | 2 |  |  |  | ROZPOCET |  |  |  | 0 | 0 | 0 | 0 | 0 | 1 | 0 | 4 | 4
| VV |  | 2,50*7,437 |  | 18.593 | [12 empty] | VV | 2 | 2 | True | 0 | ROZPOCET
| VV |  | 5,486*1,67+(7,09+6,909)/2*4,62-1,52*1,794 |  | 38.772 | [12 empty] | VV | 2 | 2 | True | 0 | ROZPOCET
| VV | BKo | Mezisoučet |  | 57.365 | [12 empty] | VV | 2 | 3 | True | 0 | ROZPOCET
| VV |  | Součet |  | 57.365 | [12 empty] | VV | 2 | 4 | True | 1 | ROZPOCET
3 | K | 130001101 | Příplatek k cenám hloubených vykopávek za ztížení vykopávky v blízkosti podzemního vedení nebo výbušnin pro jakoukoliv třídu horniny | m3 | 124.199 |  | 0 | CS ÚRS 2019 01 |  | základní |  | 0 | 0 | 0 | 0 | 0 | 4 | K | 2 |  |  |  | ROZPOCET |  |  |  | 0 | 0 | 0 | 0 | 0 | 1 | 0 | 4 | 6
4 | K | 131101203 | Hloubení zapažených jam a zářezů s urovnáním dna do předepsaného profilu a spádu v horninách tř. 1 a 2 přes 1 000 do 5 000 m3 | m3 | 571.316 |  | 0 | CS ÚRS 2019 01 |  | základní |  | 0 | 0 | 0 | 0 | 0 | 4 | K | 2 |  |  |  | ROZPOCET |  |  |  | 0 | 0 | 0 | 0 | 0 | 1 | 0 | 4 | 8
5 | K | 131201203 | Hloubení zapažených jam a zářezů s urovnáním dna do předepsaného profilu a spádu v hornině tř. 3 přes 1 000 do 5 000 m3 | m3 | 124.199 |  | 0 | CS ÚRS 2019 01 |  | základní |  | 0 | 0 | 0 | 0 | 0 | 4 | K | 2 |  |  |  | ROZPOCET |  |  |  | 0 | 0 | 0 | 0 | 0 | 1 | 0 | 4 | 10
6 | K | 131301203 | Hloubení zapažených jam a zářezů s urovnáním dna do předepsaného profilu a spádu v hornině tř. 4 přes 1 000 do 5 000 m3 | m3 | 459.537 |  | 0 | CS ÚRS 2019 01 |  | základní |  | 0 | 0 | 0 | 0 | 0 | 4 | K | 2 |  |  |  | ROZPOCET |  |  |  | 0 | 0 | 0 | 0 | 0 | 1 | 0 | 4 | 12
7 | K | 131401203 | Hloubení zapažených jam a zářezů s urovnáním dna do předepsaného profilu a spádu v hornině tř. 5 přes 1 000 do 5 000 m3 | m3 | 86.939 |  | 0 | CS ÚRS 2019 01 |  | základní |  | 0 | 0.00822 | 0.71464 | 0 | 0 | 4 | K | 2 |  |  |  | ROZPOCET |  |  |  | 0 | 0 | 0 | 0 | 0 | 1 | 0 | 4 | 14
8 | K | 151711111 | Osazení ocelových zápor pro pažení hloubených vykopávek do předem provedených vrtů se zabetonováním spodního konce, s příp. nutným obsypem zápory pískem délky od 0 do 8 m | m | 359.9 |  | 0 | CS ÚRS 2019 01 |  | základní |  | 0 | 0.00133 | 0.47867 | 0 | 0 | 4 | K | 2 |  |  |  | ROZPOCET |  |  |  | 0 | 0 | 0 | 0 | 0 | 1 | 0 | 4 | 16
| VV |  | "1-61 | [14 empty] | VV | 2 | 1 | True | 0 | ROZPOCET
| VV |  | (6,00-0,10)*61 |  | 359.9 | [12 empty] | VV | 2 | 2 | True | 0 | ROZPOCET
| VV | ZS | Součet |  | 359.9 | [12 empty] | VV | 2 | 4 | True | 1 | ROZPOCET
9 | M | 13010976 | ocel profilová HE-B 160 jakost 11 375 | t | 16.839 |  | 0 | CS ÚRS 2019 01 |  | základní |  | 0 | 1 | 16.839 | 0 | 0 | 8 | M | 2 |  |  |  | ROZPOCET |  |  |  | 0 | 0 | 0 | 0 | 0 | 1 | 0 | 4 | 18
| VV |  | 6,00*61*42,60*0,001*1,08 |  | 16.839 | [12 empty] | VV | 2 | 2 | True | 0 | ROZPOCET
| VV |  | Součet |  | 16.839 | [12 empty] | VV | 2 | 4 | True | 1 | ROZPOCET
10 | K | 151711131 | Vytažení ocelových zápor pro pažení délky od 0 do 8 m | m | 359.9 |  | 0 | CS ÚRS 2019 01 |  | základní |  | 0 | 0 | 0 | 0 | 0 | 4 | K | 2 |  |  |  | ROZPOCET |  |  |  | 0 | 0 | 0 | 0 | 0 | 1 | 0 | 4 | 20
11 | K | 151721111 | Pažení do ocelových zápor bez ohledu na druh pažin, s odstraněním pažení, hloubky výkopu do 4 m | m2 | 175.26 |  | 0 | CS ÚRS 2019 01 |  | základní |  | 0 | 0.0264 | 4.6269 | 0 | 0 | 4 | K | 2 |  |  |  | ROZPOCET |  |  |  | 0 | 0 | 0 | 0 | 0 | 1 | 0 | 4 | 22
| VV |  | 2,90*2,50+2,16*(2,55+2,37)/2+6,04*(2,69+2,33)/2 |  | 27.724 | [12 empty] | VV | 2 | 2 | True | 0 | ROZPOCET
| VV |  | 4,81*(2,60+2,32)/2+6,025*(2,58+2,26)/2+6,00*(2,52+2,18)/2 |  | 40.513 | [12 empty] | VV | 2 | 2 | True | 0 | ROZPOCET
| VV |  | 6,00*(2,47+2,11)/2+5,67*(2,40+2,37)/2 |  | 27.263 | [12 empty] | VV | 2 | 2 | True | 0 | ROZPOCET
| VV |  | (4,50+5,40+1,00+9,30)*2,55 |  | 51.51 | [12 empty] | VV | 2 | 2 | True | 0 | ROZPOCET
| VV |  | (8,40+2,90)*2,50 |  | 28.25 | [12 empty] | VV | 2 | 2 | True | 0 | ROZPOCET
| VV | Paz | Mezisoučet |  | 175.26 | [12 empty] | VV | 2 | 3 | True | 0 | ROZPOCET
| VV |  | Součet |  | 175.26 | [12 empty] | VV | 2 | 4 | True | 1 | ROZPOCET
12 | K | 151900100.1 | Stabilizace záporové stěny vlhkou betonovou směsí (80 kg cementu / 1 m3 směsi) | m3 | 14.021 |  | 0 |  |  | základní |  | 0 | 0 | 0 | 0 | 0 | 4 | K | 2 |  |  |  | ROZPOCET |  |  |  | 0 | 0 | 0 | 0 | 0 | 1 | 0 | 4 | 24
13 | K | 161101101 | Svislé přemístění výkopku bez naložení do dopravní nádoby avšak s vyprázdněním dopravní nádoby na hromadu nebo do dopravního prostředku z horniny tř. 1 až 4, při hloubce výkopu přes 1 do 2,5 m | m3 | 4.05 |  | 0 | CS ÚRS 2019 01 |  | základní |  | 0 | 0 | 0 | 0 | 0 | 4 | K | 2 |  |  |  | ROZPOCET |  |  |  | 0 | 0 | 0 | 0 | 0 | 1 | 0 | 4 | 26
14 | K | 161101102 | Svislé přemístění výkopku bez naložení do dopravní nádoby avšak s vyprázdněním dopravní nádoby na hromadu nebo do dopravního prostředku z horniny tř. 1 až 4, při hloubce výkopu přes 2,5 do 4 m | m3 | 73.784 |  | 0 | CS ÚRS 2019 01 |  | základní |  | 0 | 0 | 0 | 0 | 0 | 4 | K | 2 |  |  |  | ROZPOCET |  |  |  | 0 | 0 | 0 | 0 | 0 | 1 | 0 | 4 | 28
15 | K | 161101103 | Svislé přemístění výkopku bez naložení do dopravní nádoby avšak s vyprázdněním dopravní nádoby na hromadu nebo do dopravního prostředku z horniny tř. 1 až 4, při hloubce výkopu přes 4 do 6 m | m3 | 9.95 |  | 0 | CS ÚRS 2019 01 |  | základní |  | 0 | 0 | 0 | 0 | 0 | 4 | K | 2 |  |  |  | ROZPOCET |  |  |  | 0 | 0 | 0 | 0 | 0 | 1 | 0 | 4 | 30
16 | K | 162701105 | Vodorovné přemístění výkopku nebo sypaniny po suchu na obvyklém dopravním prostředku, bez naložení výkopku, avšak se složením bez rozhrnutí z horniny tř. 1 až 4 na vzdálenost přes 9 000 do 10 000 m | m3 | 1195.316 |  | 0 | CS ÚRS 2019 01 |  | základní |  | 0 | 0 | 0 | 0 | 0 | 4 | K | 2 |  |  |  | ROZPOCET |  |  |  | 0 | 0 | 0 | 0 | 0 | 1 | 0 | 4 | 32
17 | K | 162701109 | Vodorovné přemístění výkopku nebo sypaniny po suchu na obvyklém dopravním prostředku, bez naložení výkopku, avšak se složením bez rozhrnutí z horniny tř. 1 až 4 na vzdálenost Příplatek k ceně za každých dalších i započatých 1 000 m | m3 | 25101.636 |  | 0 | CS ÚRS 2019 01 |  | základní |  | 0 | 0 | 0 | 0 | 0 | 4 | K | 2 |  |  |  | ROZPOCET |  |  |  | 0 | 0 | 0 | 0 | 0 | 1 | 0 | 4 | 34
| VV |  | Vp4 |  | 1195.316 | [12 empty] | VV | 2 | 2 | True | 0 | ROZPOCET
| VV |  | 1195,316*20 "Přepočtené koeficientem množství |  | 23906.32 | [12 empty] | VV | 2 | 2 | True | 0 | ROZPOCET
| VV |  | Součet |  | 25101.636 | [12 empty] | VV | 2 | 4 | True | 1 | ROZPOCET
18 | K | 162701155 | Vodorovné přemístění výkopku nebo sypaniny po suchu na obvyklém dopravním prostředku, bez naložení výkopku, avšak se složením bez rozhrnutí z horniny tř. 5 až 7 na vzdálenost přes 9 000 do 10 000 m | m3 | 101.864 |  | 0 | CS ÚRS 2019 01 |  | základní |  | 0 | 0 | 0 | 0 | 0 | 4 | K | 2 |  |  |  | ROZPOCET |  |  |  | 0 | 0 | 0 | 0 | 0 | 1 | 0 | 4 | 36
19 | K | 162701159 | Vodorovné přemístění výkopku nebo sypaniny po suchu na obvyklém dopravním prostředku, bez naložení výkopku, avšak se složením bez rozhrnutí z horniny tř. 5 až 7 na vzdálenost Příplatek k ceně za každých dalších i započatých 1 000 m | m3 | 2139.144 |  | 0 | CS ÚRS 2019 01 |  | základní |  | 0 | 0 | 0 | 0 | 0 | 4 | K | 2 |  |  |  | ROZPOCET |  |  |  | 0 | 0 | 0 | 0 | 0 | 1 | 0 | 4 | 38
| VV |  | Vp5 |  | 101.864 | [12 empty] | VV | 2 | 2 | True | 0 | ROZPOCET
| VV |  | 101,864*20 "Přepočtené koeficientem množství |  | 2037.28 | [12 empty] | VV | 2 | 2 | True | 0 | ROZPOCET
| VV |  | Součet |  | 2139.144 | [12 empty] | VV | 2 | 4 | True | 1 | ROZPOCET
20 | K | 171201211 | Poplatek za uložení stavebního odpadu na skládce (skládkovné) zeminy a kameniva zatříděného do Katalogu odpadů pod kódem 170 504 | t | 2075.488 |  | 0 | CS ÚRS 2019 01 |  | základní |  | 0 | 0 | 0 | 0 | 0 | 4 | K | 2 |  |  |  | ROZPOCET |  |  |  | 0 | 0 | 0 | 0 | 0 | 1 | 0 | 4 | 40
21 | K | 174101101 | Zásyp sypaninou z jakékoliv horniny s uložením výkopku ve vrstvách se zhutněním jam, šachet, rýh nebo kolem objektů v těchto vykopávkách | m3 | 573.803 |  | 0 | CS ÚRS 2019 01 |  | základní |  | 0 | 0 | 0 | 0 | 0 | 4 | K | 2 |  |  |  | ROZPOCET |  |  |  | 0 | 0 | 0 | 0 | 0 | 1 | 0 | 4 | 42
22 | M | 58337368.1 | štěrkopísek frakce netříděná zásyp | t | 918.085 |  | 0 |  |  | základní |  | 0 | 0 | 0 | 0 | 0 | 8 | M | 2 |  |  |  | ROZPOCET |  |  |  | 0 | 0 | 0 | 0 | 0 | 1 | 0 | 4 | 44
| D | 2 | Zakládání |  |  |  | 0 |  |  |  |  | 0 |  | 37.5755 |  | 0 | 1 | D | 1 |  |  |  | ROZPOCET | [9 empty] | 0
23 | K | 226111212 | Velkoprofilové vrty náběrovým vrtáním svislé nezapažené průměru přes 400 do 450 mm, v hl přes 5 m v hornině tř. II | m | 115.168 |  | 0 | CS ÚRS 2019 01 |  | základní |  | 0 | 3e-05 | 0.003455 | 0 | 0 | 4 | K | 2 |  |  |  | ROZPOCET |  |  |  | 0 | 0 | 0 | 0 | 0 | 1 | 0 | 4 | 46
24 | K | 226111213 | Velkoprofilové vrty náběrovým vrtáním svislé nezapažené průměru přes 400 do 450 mm, v hl přes 5 m v hornině tř. III | m | 25.193 |  | 0 | CS ÚRS 2019 01 |  | základní |  | 0 | 3e-05 | 0.00075579 | 0 | 0 | 4 | K | 2 |  |  |  | ROZPOCET |  |  |  | 0 | 0 | 0 | 0 | 0 | 1 | 0 | 4 | 48
25 | K | 226111214 | Velkoprofilové vrty náběrovým vrtáním svislé nezapažené průměru přes 400 do 450 mm, v hl přes 5 m v hornině tř. IV | m | 100.772 |  | 0 | CS ÚRS 2019 01 |  | základní |  | 0 | 3e-05 | 0.0030232 | 0 | 0 | 4 | K | 2 |  |  |  | ROZPOCET |  |  |  | 0 | 0 | 0 | 0 | 0 | 1 | 0 | 4 | 50
26 | K | 226111215 | Velkoprofilové vrty náběrovým vrtáním svislé nezapažené průměru přes 400 do 450 mm, v hl přes 5 m v hornině tř. V | m | 57.584 |  | 0 | CS ÚRS 2019 01 |  | základní |  | 0 | 4e-05 | 0.0023034 | 0 | 0 | 4 | K | 2 |  |  |  | ROZPOCET |  |  |  | 0 | 0 | 0 | 0 | 0 | 1 | 0 | 4 | 52
27 | K | 226111216 | Velkoprofilové vrty náběrovým vrtáním svislé nezapažené průměru přes 400 do 450 mm, v hl přes 5 m v hornině tř. VI | m | 61.183 |  | 0 | CS ÚRS 2019 01 |  | základní |  | 0 | 6e-05 | 0.003671 | 0 | 0 | 4 | K | 2 |  |  |  | ROZPOCET |  |  |  | 0 | 0 | 0 | 0 | 0 | 1 | 0 | 4 | 54
28 | K | 271532211.1 | Podsyp pod základové konstrukce se zhutněním a urovnáním povrchu ze štěrkodrti frakce 0 - 32 mm | m3 | 6.625 |  | 0 |  |  | základní |  | 0 | 0 | 0 | 0 | 0 | 4 | K | 2 |  |  |  | ROZPOCET |  |  |  | 0 | 0 | 0 | 0 | 0 | 1 | 0 | 4 | 56
| VV |  | 3,55*3,18*0,15 |  | 1.693 | [12 empty] | VV | 2 | 2 | True | 0 | ROZPOCET
| VV |  | 3,23*(3,435+3,586)*0,15 |  | 3.402 | [12 empty] | VV | 2 | 2 | True | 0 | ROZPOCET
| VV |  | (2,00+5,285)*1,40*0,15 |  | 1.53 | [12 empty] | VV | 2 | 2 | True | 0 | ROZPOCET
| VV |  | Součet |  | 6.625 | [12 empty] | VV | 2 | 4 | True | 1 | ROZPOCET
29 | K | 273322611 | Základy z betonu železového (bez výztuže) desky z betonu se zvýšenými nároky na prostředí tř. C 30/37 | m3 | 10.53 |  | 0 | CS ÚRS 2019 01 |  | základní |  | 0 | 2.4533 | 25.8331 | 0 | 0 | 4 | K | 2 |  |  |  | ROZPOCET |  |  |  | 0 | 0 | 0 | 0 | 0 | 1 | 0 | 4 | 58
| P |  | Poznámka k položce: Poznámka k položce: XC2; XA2 | [14 empty] | P | 2
| VV |  | "-4,990 - -4,700 | [14 empty] | VV | 2 | 1 | True | 0 | ROZPOCET
| VV |  | 3,55*3,18*0,29 |  | 3.274 | [12 empty] | VV | 2 | 2 | True | 0 | ROZPOCET
| VV |  | "-3,650 - -3,420 | [14 empty] | VV | 2 | 1 | True | 0 | ROZPOCET
| VV |  | 3,23*(3,435+3,586)*0,23 |  | 5.216 | [12 empty] | VV | 2 | 2 | True | 0 | ROZPOCET
| VV |  | "-3,790 - -3,590 | [14 empty] | VV | 2 | 1 | True | 0 | ROZPOCET
| VV |  | (2,00+5,285)*1,40*0,20 |  | 2.04 | [12 empty] | VV | 2 | 2 | True | 0 | ROZPOCET
| VV | BZD | Součet |  | 10.53 | [12 empty] | VV | 2 | 4 | True | 1 | ROZPOCET
30 | K | 273351121 | Bednění základů desek zřízení | m2 | 7.22 |  | 0 | CS ÚRS 2019 01 |  | základní |  | 0 | 0.00247 | 0.017833 | 0 | 0 | 4 | K | 2 |  |  |  | ROZPOCET |  |  |  | 0 | 0 | 0 | 0 | 0 | 1 | 0 | 4 | 60
| VV |  | "-4,990 - -4,700 | [14 empty] | VV | 2 | 1 | True | 0 | ROZPOCET
| VV |  | (3,55+3,18*2+0,22)*0,29 |  | 2.938 | [12 empty] | VV | 2 | 2 | True | 0 | ROZPOCET
| VV |  | "-3,650 - -3,420 | [14 empty] | VV | 2 | 1 | True | 0 | ROZPOCET
| VV |  | (3,23+3,435+3,184)*0,23 |  | 2.265 | [12 empty] | VV | 2 | 2 | True | 0 | ROZPOCET
| VV |  | "-3,790 - -3,590 | [14 empty] | VV | 2 | 1 | True | 0 | ROZPOCET
| VV |  | (2,00+5,285+1,40*2)*0,20 |  | 2.017 | [12 empty] | VV | 2 | 2 | True | 0 | ROZPOCET
| VV |  | Součet |  | 7.22 | [12 empty] | VV | 2 | 4 | True | 1 | ROZPOCET
31 | K | 273351122 | Bednění základů desek odstranění | m2 | 7.22 |  | 0 | CS ÚRS 2019 01 |  | základní |  | 0 | 0 | 0 | 0 | 0 | 4 | K | 2 |  |  |  | ROZPOCET |  |  |  | 0 | 0 | 0 | 0 | 0 | 1 | 0 | 4 | 62
| VV |  | 7,22 |  | 7.22 | [12 empty] | VV | 2 | 2 | True | 0 | ROZPOCET
| VV |  | Součet |  | 7.22 | [12 empty] | VV | 2 | 4 | True | 1 | ROZPOCET
32 | K | 273361821 | Výztuž základů desek z betonářské oceli 10 505 (R) nebo BSt 500 | t | 1.895 |  | 0 | CS ÚRS 2019 01 |  | základní |  | 0 | 1.0602 | 2.009 | 0 | 0 | 4 | K | 2 |  |  |  | ROZPOCET |  |  |  | 0 | 0 | 0 | 0 | 0 | 1 | 0 | 4 | 64
235 | K | 279311811.1 | Obetonování paty šachty výtahu hubeným betonem | m3 | 4.3 |  | 0 |  |  | základní |  | 0 | 2.2563 | 9.7023 | 0 | 0 | 4 | K | 2 |  |  |  | ROZPOCET |  |  |  | 0 | 0 | 0 | 0 | 0 | 1 | 0 | 4 | 341506719
| VV |  | dle výpočtu projektanta | [14 empty] | VV | 2 | 1 | True | 0 | ROZPOCET
| VV |  | 4,3 |  | 4.3 | [12 empty] | VV | 2 | 2 | True | 1 | ROZPOCET
| D | 3 | Svislé a kompletní konstrukce |  |  |  | 0 |  |  |  |  | 0 |  | 118.6975 |  | 0 | 1 | D | 1 |  |  |  | ROZPOCET | [9 empty] | 0
33 | K | 310231051 | Zazdívka otvorů ve zdivu nadzákladovém děrovanými cihlami plochy přes 0,25 m2 do 1 m2 přes P10 do P15, tl. zdiva 300 mm | m2 | 1.98 |  | 0 | CS ÚRS 2019 01 |  | základní |  | 0 | 0.28986 | 0.57392 | 0 | 0 | 4 | K | 2 |  |  |  | ROZPOCET |  |  |  | 0 | 0 | 0 | 0 | 0 | 1 | 0 | 4 | 66
| VV |  | "1.p.p. | [14 empty] | VV | 2 | 1 | True | 0 | ROZPOCET
| VV |  | 1,10*0,60*3 |  | 1.98 | [12 empty] | VV | 2 | 2 | True | 0 | ROZPOCET
| VV |  | Součet |  | 1.98 | [12 empty] | VV | 2 | 4 | True | 1 | ROZPOCET
34 | K | 311234061 | Zdivo jednovrstvé z cihel děrovaných nebroušených klasických spojených na pero a drážku na maltu M5, pevnost cihel přes P10 do P15, tl. zdiva 300 mm | m2 | 9.66 |  | 0 | CS ÚRS 2019 01 |  | základní |  | 0 | 0.26116 | 2.5228 | 0 | 0 | 4 | K | 2 |  |  |  | ROZPOCET |  |  |  | 0 | 0 | 0 | 0 | 0 | 1 | 0 | 4 | 68
| VV |  | "1.n.p. | [14 empty] | VV | 2 | 1 | True | 0 | ROZPOCET
| VV |  | 2,30*2,10 |  | 4.83 | [12 empty] | VV | 2 | 2 | True | 0 | ROZPOCET
| VV |  | "2.n.p. | [14 empty] | VV | 2 | 1 | True | 0 | ROZPOCET
| VV |  | 2,30*2,10 |  | 4.83 | [12 empty] | VV | 2 | 2 | True | 0 | ROZPOCET
| VV |  | Součet |  | 9.66 | [12 empty] | VV | 2 | 4 | True | 1 | ROZPOCET
236 | K | 311321814 | Nadzákladové zdi z betonu železového (bez výztuže) nosné pohledového (v přírodní barvě drtí a přísad) tř. C 25/30 | m3 | 41.913 |  | 0 | CS ÚRS 2020 01 |  | základní |  | 0 | 2.4533 | 102.8247 | 0 | 0 | 4 | K | 2 |  |  |  | ROZPOCET |  |  |  | 0 | 0 | 0 | 0 | 0 | 1 | 0 | 4 | 519539781
| VV |  | "výtahová šachta | [14 empty] | VV | 2 | 1 | True | 0 | ROZPOCET
| VV |  | (3,55+2,75)*2*0,20*13,285 |  | 33.478 | [12 empty] | VV | 2 | 2 | True | 0 | ROZPOCET
| VV |  | -1,50*2,28*0,20*4 |  | -2.736 | [12 empty] | VV | 2 | 2 | True | 0 | ROZPOCET
| VV |  | " - atika | [14 empty] | VV | 2 | 1 | True | 0 | ROZPOCET
| VV |  | (3,55+2,95)*0,20*0,53 |  | 0.689 | [12 empty] | VV | 2 | 2 | True | 0 | ROZPOCET
| VV |  | Mezisoučet |  | 31.431 | [12 empty] | VV | 2 | 3 | True | 0 | ROZPOCET
| VV |  | "chodba | [14 empty] | VV | 2 | 1 | True | 0 | ROZPOCET
| VV |  | " - 1.p.p. | [14 empty] | VV | 2 | 1 | True | 0 | ROZPOCET
| VV |  | (3,245+3,184)*0,20*3,07 |  | 3.947 | [12 empty] | VV | 2 | 2 | True | 0 | ROZPOCET
| VV |  | -0,80*1,97*0,20 |  | -0.315 | [12 empty] | VV | 2 | 2 | True | 0 | ROZPOCET
| VV |  | " - 1.n.p. | [14 empty] | VV | 2 | 1 | True | 0 | ROZPOCET
| VV |  | 0,65*0,20*4,08 |  | 0.53 | [12 empty] | VV | 2 | 2 | True | 0 | ROZPOCET
| VV |  | " - 2.n.p. | [14 empty] | VV | 2 | 1 | True | 0 | ROZPOCET
| VV |  | 0,60*0,20*3,29 |  | 0.395 | [12 empty] | VV | 2 | 2 | True | 0 | ROZPOCET
| VV |  | Mezisoučet |  | 4.557 | [12 empty] | VV | 2 | 3 | True | 0 | ROZPOCET
| VV |  | "1.p.p. - u nového schodiště | [14 empty] | VV | 2 | 1 | True | 0 | ROZPOCET
| VV |  | 6,87*0,30*2,63 |  | 5.42 | [12 empty] | VV | 2 | 2 | True | 0 | ROZPOCET
| VV |  | "1.p.p. - pod ramenem schodiště | [14 empty] | VV | 2 | 1 | True | 0 | ROZPOCET
| VV |  | 1,22*0,18*2,30 |  | 0.505 | [12 empty] | VV | 2 | 2 | True | 0 | ROZPOCET
| VV |  | Mezisoučet |  | 5.925 | [12 empty] | VV | 2 | 3 | True | 0 | ROZPOCET
| VV |  | Součet |  | 41.913 | [12 empty] | VV | 2 | 4 | True | 1 | ROZPOCET
36 | K | 311351121 | Bednění nadzákladových zdí nosných rovné oboustranné za každou stranu zřízení | m2 | 408.219 |  | 0 | CS ÚRS 2019 01 |  | základní |  | 0 | 0.00275 | 1.1226 | 0 | 0 | 4 | K | 2 |  |  |  | ROZPOCET |  |  |  | 0 | 0 | 0 | 0 | 0 | 1 | 0 | 4 | 72
| VV |  | "výtahová šachta | [14 empty] | VV | 2 | 1 | True | 0 | ROZPOCET
| VV |  | (3,55+2,75)*2*2*13,285 |  | 334.782 | [12 empty] | VV | 2 | 2 | True | 0 | ROZPOCET
| VV |  | (-1,50*2,28*2+(1,50+2,28*2)*0,20)*4 |  | -22.512 | [12 empty] | VV | 2 | 2 | True | 0 | ROZPOCET
| VV |  | " - atika | [14 empty] | VV | 2 | 1 | True | 0 | ROZPOCET
| VV |  | (3,55+2,95)*2*0,53 |  | 6.89 | [12 empty] | VV | 2 | 2 | True | 0 | ROZPOCET
| VV |  | Mezisoučet |  | 319.16 | [12 empty] | VV | 2 | 3 | True | 0 | ROZPOCET
| VV |  | "chodba | [14 empty] | VV | 2 | 1 | True | 0 | ROZPOCET
| VV |  | " - 1.p.p. | [14 empty] | VV | 2 | 1 | True | 0 | ROZPOCET
| VV |  | (3,245+3,184)*2*3,07 |  | 39.474 | [12 empty] | VV | 2 | 2 | True | 0 | ROZPOCET
| VV |  | -0,80*1,97*2+(0,80+1,97*2)*0,20 |  | -2.204 | [12 empty] | VV | 2 | 2 | True | 0 | ROZPOCET
| VV |  | " - 1.n.p. | [14 empty] | VV | 2 | 1 | True | 0 | ROZPOCET
| VV |  | 0,65*2*4,08 |  | 5.304 | [12 empty] | VV | 2 | 2 | True | 0 | ROZPOCET
| VV |  | " - 2.n.p. | [14 empty] | VV | 2 | 1 | True | 0 | ROZPOCET
| VV |  | 0,60*2*3,29 |  | 3.948 | [12 empty] | VV | 2 | 2 | True | 0 | ROZPOCET
| VV |  | Mezisoučet |  | 46.522 | [12 empty] | VV | 2 | 3 | True | 0 | ROZPOCET
| VV |  | "1.p.p. - u nového schodiště | [14 empty] | VV | 2 | 1 | True | 0 | ROZPOCET
| VV |  | (6,87*2+0,30)*2,63 |  | 36.925 | [12 empty] | VV | 2 | 2 | True | 0 | ROZPOCET
| VV |  | "1.p.p. - pod ramenem schodiště | [14 empty] | VV | 2 | 1 | True | 0 | ROZPOCET
| VV |  | 1,22*2*2,30 |  | 5.612 | [12 empty] | VV | 2 | 2 | True | 0 | ROZPOCET
| VV |  | Mezisoučet |  | 42.537 | [12 empty] | VV | 2 | 3 | True | 0 | ROZPOCET
| VV | BeNZ | Součet |  | 408.219 | [12 empty] | VV | 2 | 4 | True | 1 | ROZPOCET
37 | K | 311351122 | Bednění nadzákladových zdí nosných rovné oboustranné za každou stranu odstranění | m2 | 408.219 |  | 0 | CS ÚRS 2019 01 |  | základní |  | 0 | 0 | 0 | 0 | 0 | 4 | K | 2 |  |  |  | ROZPOCET |  |  |  | 0 | 0 | 0 | 0 | 0 | 1 | 0 | 4 | 74
38 | K | 311351911 | Bednění nadzákladových zdí nosných Příplatek k cenám bednění za pohledový beton | m2 | 408.219 |  | 0 | CS ÚRS 2019 01 |  | základní |  | 0 | 0.0025 | 1.0205 | 0 | 0 | 4 | K | 2 |  |  |  | ROZPOCET |  |  |  | 0 | 0 | 0 | 0 | 0 | 1 | 0 | 4 | 76
39 | K | 311361821 | Výztuž nadzákladových zdí nosných svislých nebo odkloněných od svislice, rovných nebo oblých z betonářské oceli 10 505 (R) nebo BSt 500 | t | 7.125 |  | 0 | CS ÚRS 2019 01 |  | základní |  | 0 | 1.0488 | 7.4728 | 0 | 0 | 4 | K | 2 |  |  |  | ROZPOCET |  |  |  | 0 | 0 | 0 | 0 | 0 | 1 | 0 | 4 | 78
40 | K | 317234410 | Vyzdívka mezi nosníky cihlami pálenými na maltu cementovou | m3 | 0.139 |  | 0 | CS ÚRS 2019 01 |  | základní |  | 0 | 1.943 | 0.27008 | 0 | 0 | 4 | K | 2 |  |  |  | ROZPOCET |  |  |  | 0 | 0 | 0 | 0 | 0 | 1 | 0 | 4 | 80
| VV |  | "2x I 220 | [14 empty] | VV | 2 | 1 | True | 0 | ROZPOCET
| VV |  | "1.n.p. | [14 empty] | VV | 2 | 1 | True | 0 | ROZPOCET
| VV |  | 2,00*0,15*0,22 |  | 0.066 | [12 empty] | VV | 2 | 2 | True | 0 | ROZPOCET
| VV |  | "2.n.p. | [14 empty] | VV | 2 | 1 | True | 0 | ROZPOCET
| VV |  | 2,20*0,15*0,22 |  | 0.073 | [12 empty] | VV | 2 | 2 | True | 0 | ROZPOCET
| VV |  | Součet |  | 0.139 | [12 empty] | VV | 2 | 4 | True | 1 | ROZPOCET
41 | K | 317944323 | Válcované nosníky dodatečně osazované do připravených otvorů bez zazdění hlav č. 14 až 22 | t | 0.332 |  | 0 | CS ÚRS 2019 01 |  | základní |  | 0 | 1.09 | 0.36188 | 0 | 0 | 4 | K | 2 |  |  |  | ROZPOCET |  |  |  | 0 | 0 | 0 | 0 | 0 | 1 | 0 | 4 | 82
| VV |  | "2x I 220 | [14 empty] | VV | 2 | 1 | True | 0 | ROZPOCET
| VV |  | "1.n.p. | [14 empty] | VV | 2 | 1 | True | 0 | ROZPOCET
| VV |  | 2,00*2*31,00*0,001 |  | 0.124 | [12 empty] | VV | 2 | 2 | True | 0 | ROZPOCET
| VV |  | "2.n.p. | [14 empty] | VV | 2 | 1 | True | 0 | ROZPOCET
| VV |  | 2,20*2*31,00*0,001 |  | 0.136 | [12 empty] | VV | 2 | 2 | True | 0 | ROZPOCET
| VV |  | "1x I 160 | [14 empty] | VV | 2 | 1 | True | 0 | ROZPOCET
| VV |  | "1.n.p. | [14 empty] | VV | 2 | 1 | True | 0 | ROZPOCET
| VV |  | 2,00*17,90*0,001*2 |  | 0.072 | [12 empty] | VV | 2 | 2 | True | 0 | ROZPOCET
| VV |  | Součet |  | 0.332 | [12 empty] | VV | 2 | 4 | True | 1 | ROZPOCET
42 | K | 330321611 | Sloupy, pilíře, táhla, rámové stojky, vzpěry z betonu železového (bez výztuže) pohledového bez zvláštních nároků na vliv prostředí tř. C 30/37 | m3 | 0.651 |  | 0 | CS ÚRS 2019 01 |  | základní |  | 0 | 2.4533 | 1.5971 | 0 | 0 | 4 | K | 2 |  |  |  | ROZPOCET |  |  |  | 0 | 0 | 0 | 0 | 0 | 1 | 0 | 4 | 84
| VV |  | "chodba | [14 empty] | VV | 2 | 1 | True | 0 | ROZPOCET
| VV |  | " - 1.n.p. | [14 empty] | VV | 2 | 1 | True | 0 | ROZPOCET
| VV |  | 0,20*0,20*4,08 |  | 0.163 | [12 empty] | VV | 2 | 2 | True | 0 | ROZPOCET
| VV |  | (0,246+0,236)/2*0,20*4,08 |  | 0.197 | [12 empty] | VV | 2 | 2 | True | 0 | ROZPOCET
| VV |  | " - 2.n.p. | [14 empty] | VV | 2 | 1 | True | 0 | ROZPOCET
| VV |  | 0,20*0,20*3,29 |  | 0.132 | [12 empty] | VV | 2 | 2 | True | 0 | ROZPOCET
| VV |  | (0,246+0,236)/2*0,20*3,29 |  | 0.159 | [12 empty] | VV | 2 | 2 | True | 0 | ROZPOCET
| VV | BSl | Součet |  | 0.651 | [12 empty] | VV | 2 | 4 | True | 1 | ROZPOCET
43 | K | 331351111 | Bednění hranatých sloupů a pilířů včetně vzepření průřezu pravoúhlého čtyřúhelníka výšky do 4 m, průřezu do 0,04 m2 zřízení | m2 | 5.264 |  | 0 | CS ÚRS 2019 01 |  | základní |  | 0 | 0.0036 | 0.01895 | 0 | 0 | 4 | K | 2 |  |  |  | ROZPOCET |  |  |  | 0 | 0 | 0 | 0 | 0 | 1 | 0 | 4 | 86
| VV |  | "2.n.p. | [14 empty] | VV | 2 | 1 | True | 0 | ROZPOCET
| VV |  | 0,40*4*3,29 |  | 5.264 | [12 empty] | VV | 2 | 2 | True | 0 | ROZPOCET
| VV | BeSl1 | Součet |  | 5.264 | [12 empty] | VV | 2 | 4 | True | 1 | ROZPOCET
44 | K | 331351112 | Bednění hranatých sloupů a pilířů včetně vzepření průřezu pravoúhlého čtyřúhelníka výšky do 4 m, průřezu do 0,04 m2 odstranění | m2 | 5.264 |  | 0 | CS ÚRS 2019 01 |  | základní |  | 0 | 0 | 0 | 0 | 0 | 4 | K | 2 |  |  |  | ROZPOCET |  |  |  | 0 | 0 | 0 | 0 | 0 | 1 | 0 | 4 | 88
45 | K | 331351115 | Bednění hranatých sloupů a pilířů včetně vzepření průřezu pravoúhlého čtyřúhelníka výšky do 4 m, průřezu přes 0,04 do 0,08 m2 zřízení | m2 | 2.902 |  | 0 | CS ÚRS 2019 01 |  | základní |  | 0 | 0.00275 | 0.0079805 | 0 | 0 | 4 | K | 2 |  |  |  | ROZPOCET |  |  |  | 0 | 0 | 0 | 0 | 0 | 1 | 0 | 4 | 90
| VV |  | "2.n.p. | [14 empty] | VV | 2 | 1 | True | 0 | ROZPOCET
| VV |  | (0,246+0,20+0,236+0,20)*3,29 |  | 2.902 | [12 empty] | VV | 2 | 2 | True | 0 | ROZPOCET
| VV | BeSl3 | Součet |  | 2.902 | [12 empty] | VV | 2 | 4 | True | 1 | ROZPOCET
46 | K | 331351116 | Bednění hranatých sloupů a pilířů včetně vzepření průřezu pravoúhlého čtyřúhelníka výšky do 4 m, průřezu přes 0,04 do 0,08 m2 odstranění | m2 | 2.902 |  | 0 | CS ÚRS 2019 01 |  | základní |  | 0 | 0 | 0 | 0 | 0 | 4 | K | 2 |  |  |  | ROZPOCET |  |  |  | 0 | 0 | 0 | 0 | 0 | 1 | 0 | 4 | 92
47 | K | 331351311 | Bednění hranatých sloupů a pilířů včetně vzepření průřezu pravoúhlého čtyřúhelníka výšky přes 4 do 6 m, průřezu do 0,04 m2 zřízení | m2 | 3.264 |  | 0 | CS ÚRS 2019 01 |  | základní |  | 0 | 0.00275 | 0.008976 | 0 | 0 | 4 | K | 2 |  |  |  | ROZPOCET |  |  |  | 0 | 0 | 0 | 0 | 0 | 1 | 0 | 4 | 94
| VV |  | "1.n.p. | [14 empty] | VV | 2 | 1 | True | 0 | ROZPOCET
| VV |  | 0,20*4*4,08 |  | 3.264 | [12 empty] | VV | 2 | 2 | True | 0 | ROZPOCET
| VV | BeSl2 | Součet |  | 3.264 | [12 empty] | VV | 2 | 4 | True | 1 | ROZPOCET
48 | K | 331351312 | Bednění hranatých sloupů a pilířů včetně vzepření průřezu pravoúhlého čtyřúhelníka výšky přes 4 do 6 m, průřezu do 0,04 m2 odstranění | m2 | 3.264 |  | 0 | CS ÚRS 2019 01 |  | základní |  | 0 | 0 | 0 | 0 | 0 | 4 | K | 2 |  |  |  | ROZPOCET |  |  |  | 0 | 0 | 0 | 0 | 0 | 1 | 0 | 4 | 96
49 | K | 331351315 | Bednění hranatých sloupů a pilířů včetně vzepření průřezu pravoúhlého čtyřúhelníka výšky přes 4 do 6 m, průřezu přes 0,04 do 0,08 m2 zřízení | m2 | 3.599 |  | 0 | CS ÚRS 2019 01 |  | základní |  | 0 | 0.00242 | 0.0087096 | 0 | 0 | 4 | K | 2 |  |  |  | ROZPOCET |  |  |  | 0 | 0 | 0 | 0 | 0 | 1 | 0 | 4 | 98
| VV |  | "1.n.p. | [14 empty] | VV | 2 | 1 | True | 0 | ROZPOCET
| VV |  | (0,246+0,20+0,236+0,20)*4,08 |  | 3.599 | [12 empty] | VV | 2 | 2 | True | 0 | ROZPOCET
| VV | BeSl4 | Součet |  | 3.599 | [12 empty] | VV | 2 | 4 | True | 1 | ROZPOCET
50 | K | 331351316 | Bednění hranatých sloupů a pilířů včetně vzepření průřezu pravoúhlého čtyřúhelníka výšky přes 4 do 6 m, průřezu přes 0,04 do 0,08 m2 odstranění | m2 | 3.599 |  | 0 | CS ÚRS 2019 01 |  | základní |  | 0 | 0 | 0 | 0 | 0 | 4 | K | 2 |  |  |  | ROZPOCET |  |  |  | 0 | 0 | 0 | 0 | 0 | 1 | 0 | 4 | 100
51 | K | 331351911 | Bednění hranatých sloupů a pilířů včetně vzepření průřezu pravoúhlého čtyřúhelníka Příplatek k cenám za pohledový beton | m2 | 15.029 |  | 0 | CS ÚRS 2019 01 |  | základní |  | 0 | 0.0027 | 0.040578 | 0 | 0 | 4 | K | 2 |  |  |  | ROZPOCET |  |  |  | 0 | 0 | 0 | 0 | 0 | 1 | 0 | 4 | 102
52 | K | 331361821 | Výztuž sloupů, pilířů, rámových stojek, táhel nebo vzpěr hranatých svislých nebo šikmých (odkloněných) z betonářské oceli 10 505 (R) nebo BSt 500 | t | 0.13 |  | 0 | CS ÚRS 2019 01 |  | základní |  | 0 | 1.052 | 0.13676 | 0 | 0 | 4 | K | 2 |  |  |  | ROZPOCET |  |  |  | 0 | 0 | 0 | 0 | 0 | 1 | 0 | 4 | 104
53 | K | 340231025 | Zazdívka otvorů v příčkách nebo stěnách děrovanými cihlami plochy přes 1 do 4 m2 , tloušťka příčky 115 mm | m2 | 1.323 |  | 0 | CS ÚRS 2019 01 |  | základní |  | 0 | 0.12624 | 0.16702 | 0 | 0 | 4 | K | 2 |  |  |  | ROZPOCET |  |  |  | 0 | 0 | 0 | 0 | 0 | 1 | 0 | 4 | 106
| VV |  | "SN.401 | [14 empty] | VV | 2 | 1 | True | 0 | ROZPOCET
| VV |  | "1.n.p. | [14 empty] | VV | 2 | 1 | True | 0 | ROZPOCET
| VV |  | 0,63*2,10 |  | 1.323 | [12 empty] | VV | 2 | 2 | True | 0 | ROZPOCET
| VV |  | Součet |  | 1.323 | [12 empty] | VV | 2 | 4 | True | 1 | ROZPOCET
54 | K | 342151012.1 | Samonosná prosklená rastrová fasáda | m2 | 18.834 |  | 0 |  |  | základní |  | 0 | 0 | 0 | 0 | 0 | 4 | K | 2 |  |  |  | ROZPOCET |  |  |  | 0 | 0 | 0 | 0 | 0 | 1 | 0 | 4 | 108
| P |  | Poznámka k položce: Poznámka k položce: - průhledné části s pevným zasklením - sklo čiré, průhledné, sluneční faktor 0,32, propustnost světla 50% | [14 empty] | P | 2
| VV |  | (3,22+3,10)*2,98 |  | 18.834 | [12 empty] | VV | 2 | 2 | True | 0 | ROZPOCET
| VV |  | Součet |  | 18.834 | [12 empty] | VV | 2 | 4 | True | 1 | ROZPOCET
55 | K | 346244382 | Plentování ocelových válcovaných nosníků jednostranné cihlami na maltu, výška stojiny přes 200 do 300 mm | m2 | 3.128 |  | 0 | CS ÚRS 2019 01 |  | základní |  | 0 | 0.1733 | 0.54208 | 0 | 0 | 4 | K | 2 |  |  |  | ROZPOCET |  |  |  | 0 | 0 | 0 | 0 | 0 | 1 | 0 | 4 | 110
| VV |  | "2x I 220 | [14 empty] | VV | 2 | 1 | True | 0 | ROZPOCET
| VV |  | "1.n.p. | [14 empty] | VV | 2 | 1 | True | 0 | ROZPOCET
| VV |  | 2,00*0,22*2 |  | 0.88 | [12 empty] | VV | 2 | 2 | True | 0 | ROZPOCET
| VV |  | "2.n.p. | [14 empty] | VV | 2 | 1 | True | 0 | ROZPOCET
| VV |  | 2,20*0,22*2 |  | 0.968 | [12 empty] | VV | 2 | 2 | True | 0 | ROZPOCET
| VV |  | "1x I 160 | [14 empty] | VV | 2 | 1 | True | 0 | ROZPOCET
| VV |  | "1.n.p. | [14 empty] | VV | 2 | 1 | True | 0 | ROZPOCET
| VV |  | 2,00*0,16*2*2 |  | 1.28 | [12 empty] | VV | 2 | 2 | True | 0 | ROZPOCET
| VV |  | Součet |  | 3.128 | [12 empty] | VV | 2 | 4 | True | 1 | ROZPOCET
| D | 4 | Vodorovné konstrukce |  |  |  | 0 |  |  |  |  | 0 |  | 19.7653 |  | 0 | 1 | D | 1 |  |  |  | ROZPOCET | [9 empty] | 0
237 | K | 411321414 | Stropy z betonu železového (bez výztuže) stropů deskových, plochých střech, desek balkonových, desek hřibových stropů včetně hlavic hřibových sloupů tř. C 25/30 | m3 | 6.072 |  | 0 | CS ÚRS 2020 01 |  | základní |  | 0 | 2.4534 | 14.8972 | 0 | 0 | 4 | K | 2 |  |  |  | ROZPOCET |  |  |  | 0 | 0 | 0 | 0 | 0 | 1 | 0 | 4 | -569199461
| VV |  | "výtahová šachta | [14 empty] | VV | 2 | 1 | True | 0 | ROZPOCET
| VV |  | 3,15*2,75*0,20 |  | 1.733 | [12 empty] | VV | 2 | 2 | True | 0 | ROZPOCET
| VV |  | "strop nad 1.p.p. | [14 empty] | VV | 2 | 1 | True | 0 | ROZPOCET
| VV |  | (3,586+3,425)/2*3,18*0,23 |  | 2.564 | [12 empty] | VV | 2 | 2 | True | 0 | ROZPOCET
| VV |  | "strop nad 1.n.p. | [14 empty] | VV | 2 | 1 | True | 0 | ROZPOCET
| VV |  | (3,586+3,425)/2*3,18*0,12 |  | 1.338 | [12 empty] | VV | 2 | 2 | True | 0 | ROZPOCET
| VV |  | "nové zastropení chodby na -1,040 | [14 empty] | VV | 2 | 1 | True | 0 | ROZPOCET
| VV |  | 1,10*2,145*0,185 |  | 0.437 | [12 empty] | VV | 2 | 2 | True | 0 | ROZPOCET
| VV |  | Součet |  | 6.072 | [12 empty] | VV | 2 | 4 | True | 1 | ROZPOCET
57 | K | 411351011 | Bednění stropních konstrukcí - bez podpěrné konstrukce desek tloušťky stropní desky přes 5 do 25 cm zřízení | m2 | 33.317 |  | 0 | CS ÚRS 2019 01 |  | základní |  | 0 | 0.00533 | 0.17758 | 0 | 0 | 4 | K | 2 |  |  |  | ROZPOCET |  |  |  | 0 | 0 | 0 | 0 | 0 | 1 | 0 | 4 | 114
| VV |  | "výtahová šachta | [14 empty] | VV | 2 | 1 | True | 0 | ROZPOCET
| VV |  | 3,15*2,75 |  | 8.663 | [12 empty] | VV | 2 | 2 | True | 0 | ROZPOCET
| VV |  | "strop nad 1.p.p. | [14 empty] | VV | 2 | 1 | True | 0 | ROZPOCET
| VV |  | (3,586+3,425)/2*3,18 |  | 11.147 | [12 empty] | VV | 2 | 2 | True | 0 | ROZPOCET
| VV |  | "strop nad 1.n.p. | [14 empty] | VV | 2 | 1 | True | 0 | ROZPOCET
| VV |  | (3,586+3,425)/2*3,18 |  | 11.147 | [12 empty] | VV | 2 | 2 | True | 0 | ROZPOCET
| VV |  | "nové zastropení chodby na -1,040 | [14 empty] | VV | 2 | 1 | True | 0 | ROZPOCET
| VV |  | 1,10*2,145 |  | 2.36 | [12 empty] | VV | 2 | 2 | True | 0 | ROZPOCET
| VV | BeSt | Součet |  | 33.317 | [12 empty] | VV | 2 | 4 | True | 1 | ROZPOCET
58 | K | 411351012 | Bednění stropních konstrukcí - bez podpěrné konstrukce desek tloušťky stropní desky přes 5 do 25 cm odstranění | m2 | 33.317 |  | 0 | CS ÚRS 2019 01 |  | základní |  | 0 | 0 | 0 | 0 | 0 | 4 | K | 2 |  |  |  | ROZPOCET |  |  |  | 0 | 0 | 0 | 0 | 0 | 1 | 0 | 4 | 116
59 | K | 411354313 | Podpěrná konstrukce stropů - desek, kleneb a skořepin výška podepření do 4 m tloušťka stropu přes 15 do 25 cm zřízení | m2 | 22.17 |  | 0 | CS ÚRS 2019 01 |  | základní |  | 0 | 0.00088 | 0.01951 | 0 | 0 | 4 | K | 2 |  |  |  | ROZPOCET |  |  |  | 0 | 0 | 0 | 0 | 0 | 1 | 0 | 4 | 118
| VV |  | "výtahová šachta | [14 empty] | VV | 2 | 1 | True | 0 | ROZPOCET
| VV |  | 3,15*2,75 |  | 8.663 | [12 empty] | VV | 2 | 2 | True | 0 | ROZPOCET
| VV |  | "strop nad 1.p.p. | [14 empty] | VV | 2 | 1 | True | 0 | ROZPOCET
| VV |  | (3,586+3,425)/2*3,18 |  | 11.147 | [12 empty] | VV | 2 | 2 | True | 0 | ROZPOCET
| VV |  | "nové zastropení chodby na -1,040 | [14 empty] | VV | 2 | 1 | True | 0 | ROZPOCET
| VV |  | 1,10*2,145 |  | 2.36 | [12 empty] | VV | 2 | 2 | True | 0 | ROZPOCET
| VV | PkSt2 | Součet |  | 22.17 | [12 empty] | VV | 2 | 4 | True | 1 | ROZPOCET
60 | K | 411354314 | Podpěrná konstrukce stropů - desek, kleneb a skořepin výška podepření do 4 m tloušťka stropu přes 15 do 25 cm odstranění | m2 | 22.17 |  | 0 | CS ÚRS 2019 01 |  | základní |  | 0 | 0 | 0 | 0 | 0 | 4 | K | 2 |  |  |  | ROZPOCET |  |  |  | 0 | 0 | 0 | 0 | 0 | 1 | 0 | 4 | 120
61 | K | 411354331 | Podpěrná konstrukce stropů - desek, kleneb a skořepin výška podepření přes 4 do 6 m tloušťka stropu přes 5 do 15 cm zřízení | m2 | 11.147 |  | 0 | CS ÚRS 2019 01 |  | základní |  | 0 | 0.00084 | 0.0093635 | 0 | 0 | 4 | K | 2 |  |  |  | ROZPOCET |  |  |  | 0 | 0 | 0 | 0 | 0 | 1 | 0 | 4 | 122
| VV |  | "strop nad 1.n.p. | [14 empty] | VV | 2 | 1 | True | 0 | ROZPOCET
| VV |  | (3,586+3,425)/2*3,18 |  | 11.147 | [12 empty] | VV | 2 | 2 | True | 0 | ROZPOCET
| VV | PkSt1 | Součet |  | 11.147 | [12 empty] | VV | 2 | 4 | True | 1 | ROZPOCET
62 | K | 411354332 | Podpěrná konstrukce stropů - desek, kleneb a skořepin výška podepření přes 4 do 6 m tloušťka stropu přes 5 do 15 cm odstranění | m2 | 11.147 |  | 0 | CS ÚRS 2019 01 |  | základní |  | 0 | 0 | 0 | 0 | 0 | 4 | K | 2 |  |  |  | ROZPOCET |  |  |  | 0 | 0 | 0 | 0 | 0 | 1 | 0 | 4 | 124
63 | K | 411354340.1 | Pomocná konstrukce ve výtahové šachtě pro osazení podpěrné konstrukce stropní desky | m2 | 8.663 |  | 0 |  |  | základní |  | 0 | 0 | 0 | 0 | 0 | 4 | K | 2 |  |  |  | ROZPOCET |  |  |  | 0 | 0 | 0 | 0 | 0 | 1 | 0 | 4 | 126
| VV |  | 3,15*2,75 |  | 8.663 | [12 empty] | VV | 2 | 2 | True | 0 | ROZPOCET
| VV |  | Součet |  | 8.663 | [12 empty] | VV | 2 | 4 | True | 1 | ROZPOCET
64 | K | 411361821 | Výztuž stropů prostě uložených, vetknutých, spojitých, deskových, trámových (žebrových, kazetových), s keramickými a jinými vložkami, konsolových nebo balkonových, hřibových včetně hlavic hřibových sloupů, plochých střech a pro zavěšení železobetonových podhledů z betonářské oceli 10 505 (R) nebo BSt 500 | t | 1.093 |  | 0 | CS ÚRS 2019 01 |  | základní |  | 0 | 1.0552 | 1.1533 | 0 | 0 | 4 | K | 2 |  |  |  | ROZPOCET |  |  |  | 0 | 0 | 0 | 0 | 0 | 1 | 0 | 4 | 128
65 | K | 430321616 | Schodišťové konstrukce a rampy z betonu železového (bez výztuže) stupně, schodnice, ramena, podesty s nosníky tř. C 30/37 | m3 | 1.282 |  | 0 | CS ÚRS 2019 01 |  | základní |  | 0 | 2.4534 | 3.1452 | 0 | 0 | 4 | K | 2 |  |  |  | ROZPOCET |  |  |  | 0 | 0 | 0 | 0 | 0 | 1 | 0 | 4 | 130
| VV |  | "rameno a podesta | [14 empty] | VV | 2 | 1 | True | 0 | ROZPOCET
| VV |  | 4,675*1,10*0,15 |  | 0.771 | [12 empty] | VV | 2 | 2 | True | 0 | ROZPOCET
| VV |  | 0,60*1,10*0,175 |  | 0.116 | [12 empty] | VV | 2 | 2 | True | 0 | ROZPOCET
| VV |  | 1,10*0,31*0,12/2 |  | 0.02 | [12 empty] | VV | 2 | 2 | True | 0 | ROZPOCET
| VV |  | "stupně | [14 empty] | VV | 2 | 1 | True | 0 | ROZPOCET
| VV |  | 1,10*0,168*0,29/2*14 |  | 0.375 | [12 empty] | VV | 2 | 2 | True | 0 | ROZPOCET
| VV | BSch | Součet |  | 1.282 | [12 empty] | VV | 2 | 4 | True | 1 | ROZPOCET
66 | K | 430361821 | Výztuž schodišťových konstrukcí a ramp stupňů, schodnic, ramen, podest s nosníky z betonářské oceli 10 505 (R) nebo BSt 500 | t | 0.231 |  | 0 | CS ÚRS 2019 01 |  | základní |  | 0 | 1.0489 | 0.24229 | 0 | 0 | 4 | K | 2 |  |  |  | ROZPOCET |  |  |  | 0 | 0 | 0 | 0 | 0 | 1 | 0 | 4 | 132
67 | K | 431351121 | Bednění podest, podstupňových desek a ramp včetně podpěrné konstrukce výšky do 4 m půdorysně přímočarých zřízení | m2 | 5.803 |  | 0 | CS ÚRS 2019 01 |  | základní |  | 0 | 0.01282 | 0.074394 | 0 | 0 | 4 | K | 2 |  |  |  | ROZPOCET |  |  |  | 0 | 0 | 0 | 0 | 0 | 1 | 0 | 4 | 134
| VV |  | "rameno a podesta | [14 empty] | VV | 2 | 1 | True | 0 | ROZPOCET
| VV |  | (4,675+0,60)*1,10 |  | 5.803 | [12 empty] | VV | 2 | 2 | True | 0 | ROZPOCET
| VV | BePo | Součet |  | 5.803 | [12 empty] | VV | 2 | 4 | True | 1 | ROZPOCET
68 | K | 431351122 | Bednění podest, podstupňových desek a ramp včetně podpěrné konstrukce výšky do 4 m půdorysně přímočarých odstranění | m2 | 5.803 |  | 0 | CS ÚRS 2019 01 |  | základní |  | 0 | 0 | 0 | 0 | 0 | 4 | K | 2 |  |  |  | ROZPOCET |  |  |  | 0 | 0 | 0 | 0 | 0 | 1 | 0 | 4 | 136
69 | K | 434351141 | Bednění stupňů betonovaných na podstupňové desce nebo na terénu půdorysně přímočarých zřízení | m2 | 7.053 |  | 0 | CS ÚRS 2019 01 |  | základní |  | 0 | 0.00658 | 0.046409 | 0 | 0 | 4 | K | 2 |  |  |  | ROZPOCET |  |  |  | 0 | 0 | 0 | 0 | 0 | 1 | 0 | 4 | 138
| VV |  | 1,10*(0,168+0,29)*14 |  | 7.053 | [12 empty] | VV | 2 | 2 | True | 0 | ROZPOCET
| VV | BeStSch | Součet |  | 7.053 | [12 empty] | VV | 2 | 4 | True | 1 | ROZPOCET
70 | K | 434351142 | Bednění stupňů betonovaných na podstupňové desce nebo na terénu půdorysně přímočarých odstranění | m2 | 7.053 |  | 0 | CS ÚRS 2019 01 |  | základní |  | 0 | 0 | 0 | 0 | 0 | 4 | K | 2 |  |  |  | ROZPOCET |  |  |  | 0 | 0 | 0 | 0 | 0 | 1 | 0 | 4 | 140
| D | 6 | Úpravy povrchů, podlahy a osazování výplní |  |  |  | 0 |  |  |  |  | 0 |  | 26.7762 |  | 0 | 1 | D | 1 |  |  |  | ROZPOCET | [9 empty] | 0
71 | K | 612131100 | Podkladní a spojovací vrstva vnitřních omítaných ploch vápenný postřik nanášený ručně celoplošně stěn | m2 | 39.25 |  | 0 | CS ÚRS 2019 01 |  | základní |  | 0 | 0.0065 | 0.25512 | 0 | 0 | 4 | K | 2 |  |  |  | ROZPOCET |  |  |  | 0 | 0 | 0 | 0 | 0 | 1 | 0 | 4 | 142
| VV |  | "012.002 - chodba | [14 empty] | VV | 2 | 1 | True | 0 | ROZPOCET
| VV |  | 3,34*2,95 |  | 9.853 | [12 empty] | VV | 2 | 2 | True | 0 | ROZPOCET
| VV |  | "zazdívky 1.p.p. | [14 empty] | VV | 2 | 1 | True | 0 | ROZPOCET
| VV |  | 1,10*2,10*2 |  | 4.62 | [12 empty] | VV | 2 | 2 | True | 0 | ROZPOCET
| VV |  | 1,10*0,60 |  | 0.66 | [12 empty] | VV | 2 | 2 | True | 0 | ROZPOCET
| VV |  | "012.102 - chodba | [14 empty] | VV | 2 | 1 | True | 0 | ROZPOCET
| VV |  | 3,34*2,95 |  | 9.853 | [12 empty] | VV | 2 | 2 | True | 0 | ROZPOCET
| VV |  | -1,60*2,40+(1,60+2,40*2)*0,30 |  | -1.92 | [12 empty] | VV | 2 | 2 | True | 0 | ROZPOCET
| VV |  | "zazdívky 1.n.p. | [14 empty] | VV | 2 | 1 | True | 0 | ROZPOCET
| VV |  | 2,30*2,10 |  | 4.83 | [12 empty] | VV | 2 | 2 | True | 0 | ROZPOCET
| VV |  | 0,63*2,00*2 |  | 2.52 | [12 empty] | VV | 2 | 2 | True | 0 | ROZPOCET
| VV |  | "012.202 - chodba | [14 empty] | VV | 2 | 1 | True | 0 | ROZPOCET
| VV |  | 3,34*2,60 |  | 8.684 | [12 empty] | VV | 2 | 2 | True | 0 | ROZPOCET
| VV |  | -1,80*2,60 |  | -4.68 | [12 empty] | VV | 2 | 2 | True | 0 | ROZPOCET
| VV |  | "zazdívky 2.n.p. | [14 empty] | VV | 2 | 1 | True | 0 | ROZPOCET
| VV |  | 2,30*2,10 |  | 4.83 | [12 empty] | VV | 2 | 2 | True | 0 | ROZPOCET
| VV |  | Součet |  | 39.25 | [12 empty] | VV | 2 | 4 | True | 1 | ROZPOCET
72 | K | 612131121 | Podkladní a spojovací vrstva vnitřních omítaných ploch penetrace akrylát-silikonová nanášená ručně stěn | m2 | 88.017 |  | 0 | CS ÚRS 2019 01 |  | základní |  | 0 | 0.00026 | 0.022884 | 0 | 0 | 4 | K | 2 |  |  |  | ROZPOCET |  |  |  | 0 | 0 | 0 | 0 | 0 | 1 | 0 | 4 | 144
73 | K | 612311131 | Potažení vnitřních ploch štukem tloušťky do 3 mm svislých konstrukcí stěn | m2 | 88.017 |  | 0 | CS ÚRS 2019 01 |  | základní |  | 0 | 0.003 | 0.26405 | 0 | 0 | 4 | K | 2 |  |  |  | ROZPOCET |  |  |  | 0 | 0 | 0 | 0 | 0 | 1 | 0 | 4 | 146
74 | K | 612321121 | Omítka vápenocementová vnitřních ploch nanášená ručně jednovrstvá, tloušťky do 10 mm hladká svislých konstrukcí stěn | m2 | 88.017 |  | 0 | CS ÚRS 2019 01 |  | základní |  | 0 | 0.0154 | 1.3555 | 0 | 0 | 4 | K | 2 |  |  |  | ROZPOCET |  |  |  | 0 | 0 | 0 | 0 | 0 | 1 | 0 | 4 | 148
| VV |  | "012.002 - chodba | [14 empty] | VV | 2 | 1 | True | 0 | ROZPOCET
| VV |  | (3,34+3,035+3,245+3,032)*2,95 |  | 37.323 | [12 empty] | VV | 2 | 2 | True | 0 | ROZPOCET
| VV |  | -0,80*1,97+(0,95+2,00*2)*0,10 |  | -1.081 | [12 empty] | VV | 2 | 2 | True | 0 | ROZPOCET
| VV |  | -1,50*2,28+(1,50+2,28*2)*0,20 |  | -2.208 | [12 empty] | VV | 2 | 2 | True | 0 | ROZPOCET
| VV |  | "zazdívky 1.p.p. | [14 empty] | VV | 2 | 1 | True | 0 | ROZPOCET
| VV |  | 1,10*2,10*2 |  | 4.62 | [12 empty] | VV | 2 | 2 | True | 0 | ROZPOCET
| VV |  | 1,10*0,60 |  | 0.66 | [12 empty] | VV | 2 | 2 | True | 0 | ROZPOCET
| VV |  | "012.102 - chodba | [14 empty] | VV | 2 | 1 | True | 0 | ROZPOCET
| VV |  | (3,34+3,035+0,65+0,525)*2,95 |  | 22.273 | [12 empty] | VV | 2 | 2 | True | 0 | ROZPOCET
| VV |  | -1,60*2,40+(1,60+2,40*2)*0,30 |  | -1.92 | [12 empty] | VV | 2 | 2 | True | 0 | ROZPOCET
| VV |  | (0,20*2+0,236+0,20)*2,95 |  | 2.466 | [12 empty] | VV | 2 | 2 | True | 0 | ROZPOCET
| VV |  | -1,50*2,28+(1,50+2,28*2)*0,20 |  | -2.208 | [12 empty] | VV | 2 | 2 | True | 0 | ROZPOCET
| VV |  | "zazdívky 1.n.p. | [14 empty] | VV | 2 | 1 | True | 0 | ROZPOCET
| VV |  | 2,30*2,10 |  | 4.83 | [12 empty] | VV | 2 | 2 | True | 0 | ROZPOCET
| VV |  | 0,63*2,00*2 |  | 2.52 | [12 empty] | VV | 2 | 2 | True | 0 | ROZPOCET
| VV |  | "012.202 - chodba | [14 empty] | VV | 2 | 1 | True | 0 | ROZPOCET
| VV |  | (3,34+3,035+0,65+0,705+0,203)*2,60 |  | 20.626 | [12 empty] | VV | 2 | 2 | True | 0 | ROZPOCET
| VV |  | -1,80*2,60 |  | -4.68 | [12 empty] | VV | 2 | 2 | True | 0 | ROZPOCET
| VV |  | (0,20*2+0,236+0,20)*2,60 |  | 2.174 | [12 empty] | VV | 2 | 2 | True | 0 | ROZPOCET
| VV |  | -1,50*2,28+(1,50+2,28*2)*0,20 |  | -2.208 | [12 empty] | VV | 2 | 2 | True | 0 | ROZPOCET
| VV |  | "zazdívky 2.n.p. | [14 empty] | VV | 2 | 1 | True | 0 | ROZPOCET
| VV |  | 2,30*2,10 |  | 4.83 | [12 empty] | VV | 2 | 2 | True | 0 | ROZPOCET
| VV | OmSten | Mezisoučet |  | 88.017 | [12 empty] | VV | 2 | 3 | True | 0 | ROZPOCET
| VV |  | Součet |  | 88.017 | [12 empty] | VV | 2 | 4 | True | 1 | ROZPOCET
75 | K | 615142012 | Potažení vnitřních ploch pletivem v ploše nebo pruzích, na plném podkladu rabicovým provizorním přichycením nosníků | m2 | 5.65 |  | 0 | CS ÚRS 2019 01 |  | základní |  | 0 | 0.00085 | 0.0048025 | 0 | 0 | 4 | K | 2 |  |  |  | ROZPOCET |  |  |  | 0 | 0 | 0 | 0 | 0 | 1 | 0 | 4 | 150
| VV |  | "2x I 220 | [14 empty] | VV | 2 | 1 | True | 0 | ROZPOCET
| VV |  | "1.n.p. | [14 empty] | VV | 2 | 1 | True | 0 | ROZPOCET
| VV |  | 2,00*0,30*2+1,60*0,30 |  | 1.68 | [12 empty] | VV | 2 | 2 | True | 0 | ROZPOCET
| VV |  | "2.n.p. | [14 empty] | VV | 2 | 1 | True | 0 | ROZPOCET
| VV |  | 2,20*0,30*2+1,80*0,30 |  | 1.86 | [12 empty] | VV | 2 | 2 | True | 0 | ROZPOCET
| VV |  | "1x I 160 | [14 empty] | VV | 2 | 1 | True | 0 | ROZPOCET
| VV |  | "1.n.p. | [14 empty] | VV | 2 | 1 | True | 0 | ROZPOCET
| VV |  | (2,00*0,20*2+1,70*0,15)*2 |  | 2.11 | [12 empty] | VV | 2 | 2 | True | 0 | ROZPOCET
| VV |  | Součet |  | 5.65 | [12 empty] | VV | 2 | 4 | True | 1 | ROZPOCET
76 | K | 622131121 | Podkladní a spojovací vrstva vnějších omítaných ploch penetrace akrylát-silikonová nanášená ručně stěn | m2 | 76.213 |  | 0 | CS ÚRS 2019 01 |  | základní |  | 0 | 0.00026 | 0.019815 | 0 | 0 | 4 | K | 2 |  |  |  | ROZPOCET |  |  |  | 0 | 0 | 0 | 0 | 0 | 1 | 0 | 4 | 152
77 | K | 622143004 | Montáž omítkových profilů plastových nebo pozinkovaných, upevněných vtlačením do podkladní vrstvy nebo přibitím začišťovacích samolepících pro vytvoření dilatujícího spoje s okenním rámem | m | 11.3 |  | 0 | CS ÚRS 2019 01 |  | základní |  | 0 | 0 | 0 | 0 | 0 | 4 | K | 2 |  |  |  | ROZPOCET |  |  |  | 0 | 0 | 0 | 0 | 0 | 1 | 0 | 4 | 154
| VV |  | 1,10+0,60*2 |  | 2.3 | [12 empty] | VV | 2 | 2 | True | 0 | ROZPOCET
| VV |  | 0,90*2,00*2 |  | 3.6 | [12 empty] | VV | 2 | 2 | True | 0 | ROZPOCET
| VV |  | 1,40+2,00*2 |  | 5.4 | [12 empty] | VV | 2 | 2 | True | 0 | ROZPOCET
| VV | APU | Součet |  | 11.3 | [12 empty] | VV | 2 | 4 | True | 1 | ROZPOCET
78 | M | 59051476.1 | profil okenní začišťovací se sklovláknitou armovací tkaninou 9 mm/2,4 m | m | 12.43 |  | 0 | CS ÚRS 2019 01 |  | základní |  | 0 | 4e-05 | 0.0004972 | 0 | 0 | 8 | M | 2 |  |  |  | ROZPOCET |  |  |  | 0 | 0 | 0 | 0 | 0 | 1 | 0 | 4 | 156
79 | K | 622211041 | Montáž kontaktního zateplení z polystyrenových desek nebo z kombinovaných desek na vnější stěny, tloušťky desek přes 160 do 200 mm | m2 | 42.354 |  | 0 | CS ÚRS 2019 01 |  | základní |  | 0 | 0.0085 | 0.36001 | 0 | 0 | 4 | K | 2 |  |  |  | ROZPOCET |  |  |  | 0 | 0 | 0 | 0 | 0 | 1 | 0 | 4 | 158
| VV |  | "skladba FA.102 | [14 empty] | VV | 2 | 1 | True | 0 | ROZPOCET
| VV |  | 7,30*(1,10+0,40)/2 |  | 5.475 | [12 empty] | VV | 2 | 2 | True | 0 | ROZPOCET
| VV |  | 3,40*1,10 |  | 3.74 | [12 empty] | VV | 2 | 2 | True | 0 | ROZPOCET
| VV |  | 6,14*2,82 |  | 17.315 | [12 empty] | VV | 2 | 2 | True | 0 | ROZPOCET
| VV |  | -0,90*1,97 |  | -1.773 | [12 empty] | VV | 2 | 2 | True | 0 | ROZPOCET
| VV |  | 2,00*(2,82+3,02)/2 |  | 5.84 | [12 empty] | VV | 2 | 2 | True | 0 | ROZPOCET
| VV |  | 5,714*3,256-(4,664+0,625)/2*2,34 |  | 12.417 | [12 empty] | VV | 2 | 2 | True | 0 | ROZPOCET
| VV |  | -0,60*1,10 |  | -0.66 | [12 empty] | VV | 2 | 2 | True | 0 | ROZPOCET
| VV | FA102 | Mezisoučet |  | 42.354 | [12 empty] | VV | 2 | 3 | True | 0 | ROZPOCET
| VV |  | Součet |  | 42.354 | [12 empty] | VV | 2 | 4 | True | 1 | ROZPOCET
80 | M | 28376354.1 | deska fasádní polystyrénová pro tepelné izolace spodní stavby tl.200 mm, λ=0,034 | m2 | 44.472 |  | 0 |  |  | základní |  | 0 | 0 | 0 | 0 | 0 | 8 | M | 2 |  |  |  | ROZPOCET |  |  |  | 0 | 0 | 0 | 0 | 0 | 1 | 0 | 4 | 160
81 | K | 622212011 | Montáž kontaktního zateplení vnějšího ostění, nadpraží nebo parapetu z polystyrenových desek hloubky špalet do 200 mm, tloušťky desek přes 40 do 80 mm | m | 12.6 |  | 0 | CS ÚRS 2019 01 |  | základní |  | 0 | 0.00176 | 0.022176 | 0 | 0 | 4 | K | 2 |  |  |  | ROZPOCET |  |  |  | 0 | 0 | 0 | 0 | 0 | 1 | 0 | 4 | 162
| VV |  | 1,40+2,00*2 |  | 5.4 | [12 empty] | VV | 2 | 2 | True | 0 | ROZPOCET
| VV |  | 1,10+0,60*2 |  | 2.3 | [12 empty] | VV | 2 | 2 | True | 0 | ROZPOCET
| VV |  | 0,90+2,00*2 |  | 4.9 | [12 empty] | VV | 2 | 2 | True | 0 | ROZPOCET
| VV |  | Součet |  | 12.6 | [12 empty] | VV | 2 | 4 | True | 1 | ROZPOCET
82 | M | 28376366 | deska XPS hladký povrch λ=0,034 tl 50mm | m2 | 2.475 |  | 0 | CS ÚRS 2019 01 |  | základní |  | 0 | 0.0015 | 0.0037125 | 0 | 0 | 8 | M | 2 |  |  |  | ROZPOCET |  |  |  | 0 | 0 | 0 | 0 | 0 | 1 | 0 | 4 | 164
| VV |  | (1,40+2,00*2)*0,15*1,10 |  | 0.891 | [12 empty] | VV | 2 | 2 | True | 0 | ROZPOCET
| VV |  | (1,10+0,60*2)*0,20*1,10 |  | 0.506 | [12 empty] | VV | 2 | 2 | True | 0 | ROZPOCET
| VV |  | (0,90+2,00*2)*0,20*1,10 |  | 1.078 | [12 empty] | VV | 2 | 2 | True | 0 | ROZPOCET
| VV |  | Součet |  | 2.475 | [12 empty] | VV | 2 | 4 | True | 1 | ROZPOCET
83 | K | 622221151 | Montáž kontaktního zateplení z desek z minerální vlny s kolmou orientací vláken na vnější stěny, tloušťky desek přes 200 mm | m2 | 76.213 |  | 0 | CS ÚRS 2019 01 |  | základní |  | 0 | 0.01162 | 0.8856 | 0 | 0 | 4 | K | 2 |  |  |  | ROZPOCET |  |  |  | 0 | 0 | 0 | 0 | 0 | 1 | 0 | 4 | 166
| VV |  | "skladba FA.101 | [14 empty] | VV | 2 | 1 | True | 0 | ROZPOCET
| VV |  | (7,30+3,40)*10,20 |  | 109.14 | [12 empty] | VV | 2 | 2 | True | 0 | ROZPOCET
| VV |  | -3,265*9,24 |  | -30.169 | [12 empty] | VV | 2 | 2 | True | 0 | ROZPOCET
| VV |  | -1,40*1,97 |  | -2.758 | [12 empty] | VV | 2 | 2 | True | 0 | ROZPOCET
| VV | FA101 | Mezisoučet |  | 76.213 | [12 empty] | VV | 2 | 3 | True | 0 | ROZPOCET
| VV |  | Součet |  | 76.213 | [12 empty] | VV | 2 | 4 | True | 1 | ROZPOCET
84 | M | 63151535 | deska tepelně izolační minerální kontaktních fasád kolmé vlákno λ=0,040-0,042 tl 200mm | m2 | 80.024 |  | 0 | CS ÚRS 2019 01 |  | základní |  | 0 | 0.02 | 1.6005 | 0 | 0 | 8 | M | 2 |  |  |  | ROZPOCET |  |  |  | 0 | 0 | 0 | 0 | 0 | 1 | 0 | 4 | 168
85 | K | 622252001 | Montáž lišt kontaktního zateplení zakládacích soklových připevněných hmoždinkami | m | 34.3 |  | 0 | CS ÚRS 2019 01 |  | základní |  | 0 | 6e-05 | 0.002058 | 0 | 0 | 4 | K | 2 |  |  |  | ROZPOCET |  |  |  | 0 | 0 | 0 | 0 | 0 | 1 | 0 | 4 | 170
| VV |  | 7,30+3,40 |  | 10.7 | [12 empty] | VV | 2 | 2 | True | 0 | ROZPOCET
| VV | ZL20 | Mezisoučet |  | 10.7 | [12 empty] | VV | 2 | 3 | True | 0 | ROZPOCET
| VV |  | 7,30+3,40+12,90 |  | 23.6 | [12 empty] | VV | 2 | 2 | True | 0 | ROZPOCET
| VV | ZL12 | Mezisoučet |  | 23.6 | [12 empty] | VV | 2 | 3 | True | 0 | ROZPOCET
| VV |  | Součet |  | 34.3 | [12 empty] | VV | 2 | 4 | True | 1 | ROZPOCET
86 | M | 59051649 | lišta soklová Al s okapničkou zakládací U 12cm 0,95/200cm | m | 24.78 |  | 0 | CS ÚRS 2019 01 |  | základní |  | 0 | 0.00042 | 0.010408 | 0 | 0 | 8 | M | 2 |  |  |  | ROZPOCET |  |  |  | 0 | 0 | 0 | 0 | 0 | 1 | 0 | 4 | 172
87 | M | 59051657 | lišta soklová Al s okapničkou zakládací U 20cm 0,95/200cm | m | 11.235 |  | 0 | CS ÚRS 2019 01 |  | základní |  | 0 | 0.00072 | 0.0080892 | 0 | 0 | 8 | M | 2 |  |  |  | ROZPOCET |  |  |  | 0 | 0 | 0 | 0 | 0 | 1 | 0 | 4 | 174
88 | K | 622252002 | Montáž lišt kontaktního zateplení ostatních stěnových, dilatačních apod. lepených do tmelu | m | 43.505 |  | 0 | CS ÚRS 2019 01 |  | základní |  | 0 | 0.00025 | 0.010876 | 0 | 0 | 4 | K | 2 |  |  |  | ROZPOCET |  |  |  | 0 | 0 | 0 | 0 | 0 | 1 | 0 | 4 | 176
89 | M | 59051480.1 | profil rohový Al s tkaninou kontaktního zateplení | m | 45.68 |  | 0 | CS ÚRS 2019 01 |  | základní |  | 0 | 3e-05 | 0.0013704 | 0 | 0 | 8 | M | 2 |  |  |  | ROZPOCET |  |  |  | 0 | 0 | 0 | 0 | 0 | 1 | 0 | 4 | 178
90 | K | 622511111.1 | Voděodolná soklová omítka včetně penetračního nátěru pro vyrovnání nasákavosti podkladu | m2 | 42.814 |  | 0 |  |  | základní |  | 0 | 0 | 0 | 0 | 0 | 4 | K | 2 |  |  |  | ROZPOCET |  |  |  | 0 | 0 | 0 | 0 | 0 | 1 | 0 | 4 | 180
91 | K | 622531001 | Omítka tenkovrstvá silikonová vnějších ploch probarvená, včetně penetrace podkladu zrnitá, tloušťky 1,0 mm stěn | m2 | 77.425 |  | 0 | CS ÚRS 2019 01 |  | základní |  | 0 | 0.00168 | 0.13007 | 0 | 0 | 4 | K | 2 |  |  |  | ROZPOCET |  |  |  | 0 | 0 | 0 | 0 | 0 | 1 | 0 | 4 | 182
92 | K | 622531021 | Omítka tenkovrstvá silikonová vnějších ploch probarvená, včetně penetrace podkladu zrnitá, tloušťky 2,0 mm stěn | m2 | 77.425 |  | 0 | CS ÚRS 2019 01 |  | základní |  | 0 | 0.00348 | 0.26944 | 0 | 0 | 4 | K | 2 |  |  |  | ROZPOCET |  |  |  | 0 | 0 | 0 | 0 | 0 | 1 | 0 | 4 | 184
93 | K | 631311115 | Mazanina z betonu prostého bez zvýšených nároků na prostředí tl. přes 50 do 80 mm tř. C 20/25 | m3 | 2.208 |  | 0 | CS ÚRS 2019 01 |  | základní |  | 0 | 2.4533 | 5.4169 | 0 | 0 | 4 | K | 2 |  |  |  | ROZPOCET |  |  |  | 0 | 0 | 0 | 0 | 0 | 1 | 0 | 4 | 186
94 | K | 631311135 | Mazanina z betonu prostého bez zvýšených nároků na prostředí tl. přes 120 do 240 mm tř. C 20/25 | m3 | 6.34 |  | 0 | CS ÚRS 2019 01 |  | základní |  | 0 | 2.4533 | 15.5539 | 0 | 0 | 4 | K | 2 |  |  |  | ROZPOCET |  |  |  | 0 | 0 | 0 | 0 | 0 | 1 | 0 | 4 | 188
| VV |  | "podkladní beton tl.150 mm | [14 empty] | VV | 2 | 1 | True | 0 | ROZPOCET
| VV |  | (4,425*3,53+3,92*3,44-1,92*0,10/2)*0,15 |  | 4.351 | [12 empty] | VV | 2 | 2 | True | 0 | ROZPOCET
| VV |  | 1,82*7,285*0,15 |  | 1.989 | [12 empty] | VV | 2 | 2 | True | 0 | ROZPOCET
| VV | PM15 | Mezisoučet |  | 6.34 | [12 empty] | VV | 2 | 3 | True | 0 | ROZPOCET
| VV |  | Součet |  | 6.34 | [12 empty] | VV | 2 | 4 | True | 1 | ROZPOCET
95 | K | 631319171 | Příplatek k cenám mazanin za stržení povrchu spodní vrstvy mazaniny latí před vložením výztuže nebo pletiva pro tl. obou vrstev mazaniny přes 50 do 80 mm | m3 | 2.693 |  | 0 | CS ÚRS 2019 01 |  | základní |  | 0 | 0 | 0 | 0 | 0 | 4 | K | 2 |  |  |  | ROZPOCET |  |  |  | 0 | 0 | 0 | 0 | 0 | 1 | 0 | 4 | 190
96 | K | 631319175 | Příplatek k cenám mazanin za stržení povrchu spodní vrstvy mazaniny latí před vložením výztuže nebo pletiva pro tl. obou vrstev mazaniny přes 120 do 240 mm | m3 | 6.34 |  | 0 | CS ÚRS 2019 01 |  | základní |  | 0 | 0 | 0 | 0 | 0 | 4 | K | 2 |  |  |  | ROZPOCET |  |  |  | 0 | 0 | 0 | 0 | 0 | 1 | 0 | 4 | 192
97 | K | 631362021 | Výztuž mazanin ze svařovaných sítí z drátů typu KARI | t | 0.534 |  | 0 | CS ÚRS 2019 01 |  | základní |  | 0 | 1.0628 | 0.56752 | 0 | 0 | 4 | K | 2 |  |  |  | ROZPOCET |  |  |  | 0 | 0 | 0 | 0 | 0 | 1 | 0 | 4 | 194
98 | K | 632451627.1 | Potěr pískocementový tl 20 mm stupňů a schodnic tř. C 30 běžný | m2 | 5.148 |  | 0 | CS ÚRS 2019 01 |  | základní |  | 0 | 0 | 0 | 0 | 0 | 4 | K | 2 |  |  |  | ROZPOCET |  |  |  | 0 | 0 | 0 | 0 | 0 | 1 | 0 | 4 | 196
| VV |  | "skladba PD.102 | [14 empty] | VV | 2 | 1 | True | 0 | ROZPOCET
| VV |  | "m.č. 012.003 - chodba + schodiště | [14 empty] | VV | 2 | 1 | True | 0 | ROZPOCET
| VV |  | 4,68*1,10 |  | 5.148 | [12 empty] | VV | 2 | 2 | True | 0 | ROZPOCET
| VV |  | Součet |  | 5.148 | [12 empty] | VV | 2 | 4 | True | 1 | ROZPOCET
99 | K | 632453372 | Potěr betonový samonivelační tl do 70 mm tř. C 30/37 | m2 | 40.668 |  | 0 | CS ÚRS 2018 01 |  | základní |  | 0 | 0 | 0 | 0 | 0 | 4 | K | 2 |  |  |  | ROZPOCET |  |  |  | 0 | 0 | 0 | 0 | 0 | 1 | 0 | 4 | 198
| P |  | Poznámka k položce: Poznámka k položce: CT-C30-F6 | [14 empty] | P | 2
100 | K | 632481213 | Separační vrstva k oddělení podlahových vrstev z polyetylénové fólie | m2 | 84.834 |  | 0 | CS ÚRS 2019 01 |  | základní |  | 0 | 0.00013 | 0.011028 | 0 | 0 | 4 | K | 2 |  |  |  | ROZPOCET |  |  |  | 0 | 0 | 0 | 0 | 0 | 1 | 0 | 4 | 200
| D | 9 | Ostatní konstrukce a práce, bourání |  |  |  | 0 |  |  |  |  | 0 |  | 0.33128 |  | 25.3602 | 1 | D | 1 |  |  |  | ROZPOCET | [9 empty] | 0
101 | K | 919735113 | Řezání stávajícího živičného krytu nebo podkladu hloubky přes 100 do 150 mm | m | 31.289 |  | 0 | CS ÚRS 2019 01 |  | základní |  | 0 | 0 | 0 | 0 | 0 | 4 | K | 2 |  |  |  | ROZPOCET |  |  |  | 0 | 0 | 0 | 0 | 0 | 1 | 0 | 4 | 202
| VV |  | 2,50*2+7,437 |  | 12.437 | [12 empty] | VV | 2 | 2 | True | 0 | ROZPOCET
| VV |  | 3,103+8,579+5,50+1,67 |  | 18.852 | [12 empty] | VV | 2 | 2 | True | 0 | ROZPOCET
| VV |  | Součet |  | 31.289 | [12 empty] | VV | 2 | 4 | True | 1 | ROZPOCET
102 | K | 935113111 | Osazení odvodňovacího žlabu s krycím roštem polymerbetonového šířky do 200 mm | m | 1.1 |  | 0 | CS ÚRS 2019 01 |  | základní |  | 0 | 0.29221 | 0.32143 | 0 | 0 | 4 | K | 2 |  |  |  | ROZPOCET |  |  |  | 0 | 0 | 0 | 0 | 0 | 1 | 0 | 4 | 204
103 | M | 59227010.1 | žlab odvodňovací polymerbetonový se spádem dna 0,5%, 185x120 mm - OV.11 | m | 1.1 |  | 0 |  |  | základní |  | 0 | 0 | 0 | 0 | 0 | 8 | M | 2 |  |  |  | ROZPOCET |  |  |  | 0 | 0 | 0 | 0 | 0 | 1 | 0 | 4 | 206
| P |  | Poznámka k položce: Poznámka k položce: - bezpečnostní SF drážka; - V profil pro vysokou průtokovou rychlost; - bezšroubové upevnění roštů | [14 empty] | P | 2
104 | M | 56241029.1 | rošt mřížkový, nerez, bezšroubové uchycení - OV.11 | m | 1.1 |  | 0 |  |  | základní |  | 0 | 0 | 0 | 0 | 0 | 8 | M | 2 |  |  |  | ROZPOCET |  |  |  | 0 | 0 | 0 | 0 | 0 | 1 | 0 | 4 | 208
105 | K | 941111122 | Montáž lešení řadového trubkového lehkého pracovního s podlahami s provozním zatížením tř. 3 do 200 kg/m2 šířky tř. W09 přes 0,9 do 1,2 m, výšky přes 10 do 25 m | m2 | 254.426 |  | 0 | CS ÚRS 2019 01 |  | základní |  | 0 | 0 | 0 | 0 | 0 | 4 | K | 2 |  |  |  | ROZPOCET |  |  |  | 0 | 0 | 0 | 0 | 0 | 1 | 0 | 4 | 210
| VV |  | "pro demontáž KZS | [14 empty] | VV | 2 | 1 | True | 0 | ROZPOCET
| VV |  | 9,70*((11,15+10,40)/2-1,80) |  | 87.058 | [12 empty] | VV | 2 | 2 | True | 0 | ROZPOCET
| VV | LF1 | Mezisoučet |  | 87.058 | [12 empty] | VV | 2 | 3 | True | 0 | ROZPOCET
| VV |  | "pro nové konstrukce | [14 empty] | VV | 2 | 1 | True | 0 | ROZPOCET
| VV |  | 5,60*(11,15-1,80) |  | 52.36 | [12 empty] | VV | 2 | 2 | True | 0 | ROZPOCET
| VV |  | 3,25*(10,40-1,80) |  | 27.95 | [12 empty] | VV | 2 | 2 | True | 0 | ROZPOCET
| VV |  | 9,70*((11,15+10,40)/2-1,80) |  | 87.058 | [12 empty] | VV | 2 | 2 | True | 0 | ROZPOCET
| VV | LF2 | Mezisoučet |  | 167.368 | [12 empty] | VV | 2 | 3 | True | 0 | ROZPOCET
| VV |  | Součet |  | 254.426 | [12 empty] | VV | 2 | 4 | True | 1 | ROZPOCET
106 | K | 941111222 | Montáž lešení řadového trubkového lehkého pracovního s podlahami s provozním zatížením tř. 3 do 200 kg/m2 Příplatek za první a každý další den použití lešení k ceně -1122 | m2 | 10912.66 |  | 0 | CS ÚRS 2019 01 |  | základní |  | 0 | 0 | 0 | 0 | 0 | 4 | K | 2 |  |  |  | ROZPOCET |  |  |  | 0 | 0 | 0 | 0 | 0 | 1 | 0 | 4 | 212
107 | K | 941111822 | Demontáž lešení řadového trubkového lehkého pracovního s podlahami s provozním zatížením tř. 3 do 200 kg/m2 šířky tř. W09 přes 0,9 do 1,2 m, výšky přes 10 do 25 m | m2 | 254.426 |  | 0 | CS ÚRS 2019 01 |  | základní |  | 0 | 0 | 0 | 0 | 0 | 4 | K | 2 |  |  |  | ROZPOCET |  |  |  | 0 | 0 | 0 | 0 | 0 | 1 | 0 | 4 | 214
108 | K | 949101111 | Lešení pomocné pracovní pro objekty pozemních staveb pro zatížení do 150 kg/m2, o výšce lešeňové podlahy do 1,9 m | m2 | 36.51 |  | 0 | CS ÚRS 2019 01 |  | základní |  | 0 | 0.00013 | 0.0047463 | 0 | 0 | 4 | K | 2 |  |  |  | ROZPOCET |  |  |  | 0 | 0 | 0 | 0 | 0 | 1 | 0 | 4 | 216
109 | K | 949311112 | Montáž lešení trubkového do šachet (výtahových, potrubních) o půdorysné ploše do 6 m2, výšky přes 10 do 20 m | m | 13 |  | 0 | CS ÚRS 2019 01 |  | základní |  | 0 | 0 | 0 | 0 | 0 | 4 | K | 2 |  |  |  | ROZPOCET |  |  |  | 0 | 0 | 0 | 0 | 0 | 1 | 0 | 4 | 218
110 | K | 949311211 | Montáž lešení trubkového do šachet (výtahových, potrubních) Příplatek za první a každý další den použití lešení k ceně -1111, -1112 nebo -1113 | m | 260 |  | 0 | CS ÚRS 2019 01 |  | základní |  | 0 | 0 | 0 | 0 | 0 | 4 | K | 2 |  |  |  | ROZPOCET |  |  |  | 0 | 0 | 0 | 0 | 0 | 1 | 0 | 4 | 220
| VV |  | 13,00*20 |  | 260 | [12 empty] | VV | 2 | 2 | True | 0 | ROZPOCET
| VV |  | Součet |  | 260 | [12 empty] | VV | 2 | 4 | True | 1 | ROZPOCET
111 | K | 949311812 | Demontáž lešení trubkového do šachet (výtahových, potrubních) o půdorysné ploše do 6 m2, výšky přes 10 do 20 m | m | 13 |  | 0 | CS ÚRS 2019 01 |  | základní |  | 0 | 0 | 0 | 0 | 0 | 4 | K | 2 |  |  |  | ROZPOCET |  |  |  | 0 | 0 | 0 | 0 | 0 | 1 | 0 | 4 | 222
112 | K | 952901111 | Vyčištění budov nebo objektů před předáním do užívání budov bytové nebo občanské výstavby, světlé výšky podlaží do 4 m | m2 | 127.447 |  | 0 | CS ÚRS 2019 01 |  | základní |  | 0 | 4e-05 | 0.0050979 | 0 | 0 | 4 | K | 2 |  |  |  | ROZPOCET |  |  |  | 0 | 0 | 0 | 0 | 0 | 1 | 0 | 4 | 224
| VV |  | (7,71+7,41)/2*3,71*3 |  | 84.143 | [12 empty] | VV | 2 | 2 | True | 0 | ROZPOCET
| VV |  | 10,60*2,10 |  | 22.26 | [12 empty] | VV | 2 | 2 | True | 0 | ROZPOCET
| VV |  | 12,95*1,625 |  | 21.044 | [12 empty] | VV | 2 | 2 | True | 0 | ROZPOCET
| VV |  | Součet |  | 127.447 | [12 empty] | VV | 2 | 4 | True | 1 | ROZPOCET
113 | K | 962031133 | Bourání příček z cihel, tvárnic nebo příčkovek z cihel pálených, plných nebo dutých na maltu vápennou nebo vápenocementovou, tl. do 150 mm | m2 | 15.789 |  | 0 | CS ÚRS 2019 01 |  | základní |  | 0 | 0 | 0 | 0.261 | 4.1209 | 4 | K | 2 |  |  |  | ROZPOCET |  |  |  | 0 | 0 | 0 | 0 | 0 | 1 | 0 | 4 | 226
| VV |  | "1.n.p. | [14 empty] | VV | 2 | 1 | True | 0 | ROZPOCET
| VV |  | 0,96*3,85-0,60*1,97 |  | 2.514 | [12 empty] | VV | 2 | 2 | True | 0 | ROZPOCET
| VV |  | 3,755*3,85-0,60*1,97 |  | 13.275 | [12 empty] | VV | 2 | 2 | True | 0 | ROZPOCET
| VV |  | Součet |  | 15.789 | [12 empty] | VV | 2 | 4 | True | 1 | ROZPOCET
114 | K | 962052211 | Bourání zdiva železobetonového nadzákladového, objemu přes 1 m3 | m3 | 4.234 |  | 0 | CS ÚRS 2019 01 |  | základní |  | 0 | 0 | 0 | 2.4 | 10.1616 | 4 | K | 2 |  |  |  | ROZPOCET |  |  |  | 0 | 0 | 0 | 0 | 0 | 1 | 0 | 4 | 228
| P |  | Poznámka k položce: vč. řezání | [14 empty] | P | 2
| VV |  | "opěrná zeď u schodiště | [14 empty] | VV | 2 | 1 | True | 0 | ROZPOCET
| VV |  | 2,05*0,40*1,90 |  | 1.558 | [12 empty] | VV | 2 | 2 | True | 0 | ROZPOCET
| VV |  | 1,40*0,40*2,10 |  | 1.176 | [12 empty] | VV | 2 | 2 | True | 0 | ROZPOCET
| VV |  | "ostatní drobné | [14 empty] | VV | 2 | 1 | True | 0 | ROZPOCET
| VV |  | 1,50 |  | 1.5 | [12 empty] | VV | 2 | 2 | True | 0 | ROZPOCET
| VV |  | Součet |  | 4.234 | [12 empty] | VV | 2 | 4 | True | 1 | ROZPOCET
115 | K | 963042819 | Bourání schodišťových stupňů betonových zhotovených na místě | m | 11.2 |  | 0 | CS ÚRS 2019 01 |  | základní |  | 0 | 0 | 0 | 0.07 | 0.784 | 4 | K | 2 |  |  |  | ROZPOCET |  |  |  | 0 | 0 | 0 | 0 | 0 | 1 | 0 | 4 | 230
| VV |  | 1,40*8 |  | 11.2 | [12 empty] | VV | 2 | 2 | True | 0 | ROZPOCET
| VV |  | Součet |  | 11.2 | [12 empty] | VV | 2 | 4 | True | 1 | ROZPOCET
116 | K | 963053935 | Bourání železobetonových monolitických schodišťových ramen zazděných oboustranně | m2 | 3.22 |  | 0 | CS ÚRS 2019 01 |  | základní |  | 0 | 0 | 0 | 0.36 | 1.1592 | 4 | K | 2 |  |  |  | ROZPOCET |  |  |  | 0 | 0 | 0 | 0 | 0 | 1 | 0 | 4 | 232
| VV |  | 1,40*2,30 |  | 3.22 | [12 empty] | VV | 2 | 2 | True | 0 | ROZPOCET
| VV |  | Součet |  | 3.22 | [12 empty] | VV | 2 | 4 | True | 1 | ROZPOCET
117 | K | 966080103 | Bourání kontaktního zateplení včetně povrchové úpravy omítkou nebo nátěrem z polystyrénových desek, tloušťky přes 60 do 120 mm | m2 | 77.856 |  | 0 | CS ÚRS 2019 01 |  | základní |  | 0 | 0 | 0 | 0.014 | 1.09 | 4 | K | 2 |  |  |  | ROZPOCET |  |  |  | 0 | 0 | 0 | 0 | 0 | 1 | 0 | 4 | 234
| VV |  | 7,925*9,495 |  | 75.248 | [12 empty] | VV | 2 | 2 | True | 0 | ROZPOCET
| VV |  | -(2,20*2,10*2+1,10*2,20*2) |  | -14.08 | [12 empty] | VV | 2 | 2 | True | 0 | ROZPOCET
| VV |  | 6,258*2,95 |  | 18.461 | [12 empty] | VV | 2 | 2 | True | 0 | ROZPOCET
| VV |  | -0,90*1,97 |  | -1.773 | [12 empty] | VV | 2 | 2 | True | 0 | ROZPOCET
| VV |  | Součet |  | 77.856 | [12 empty] | VV | 2 | 4 | True | 1 | ROZPOCET
118 | K | 968072455 | Vybourání kovových rámů oken s křídly, dveřních zárubní, vrat, stěn, ostění nebo obkladů dveřních zárubní, plochy do 2 m2 | m2 | 4.137 |  | 0 | CS ÚRS 2019 01 |  | základní |  | 0 | 0 | 0 | 0.076 | 0.31441 | 4 | K | 2 |  |  |  | ROZPOCET |  |  |  | 0 | 0 | 0 | 0 | 0 | 1 | 0 | 4 | 236
| VV |  | "1.n.p. | [14 empty] | VV | 2 | 1 | True | 0 | ROZPOCET
| VV |  | 0,60*1,97*2 |  | 2.364 | [12 empty] | VV | 2 | 2 | True | 0 | ROZPOCET
| VV |  | 0,90*1,97 |  | 1.773 | [12 empty] | VV | 2 | 2 | True | 0 | ROZPOCET
| VV |  | Součet |  | 4.137 | [12 empty] | VV | 2 | 4 | True | 1 | ROZPOCET
119 | K | 968082015 | Vybourání plastových rámů oken s křídly, dveřních zárubní, vrat rámu oken s křídly, plochy do 1 m2 | m2 | 1.98 |  | 0 | CS ÚRS 2019 01 |  | základní |  | 0 | 0 | 0 | 0.073 | 0.14454 | 4 | K | 2 |  |  |  | ROZPOCET |  |  |  | 0 | 0 | 0 | 0 | 0 | 1 | 0 | 4 | 238
| VV |  | "1.p.p. | [14 empty] | VV | 2 | 1 | True | 0 | ROZPOCET
| VV |  | 1,10*0,60*3 |  | 1.98 | [12 empty] | VV | 2 | 2 | True | 0 | ROZPOCET
| VV |  | Součet |  | 1.98 | [12 empty] | VV | 2 | 4 | True | 1 | ROZPOCET
120 | K | 968082017 | Vybourání plastových rámů oken s křídly, dveřních zárubní, vrat rámu oken s křídly, plochy přes 2 do 4 m2 | m2 | 4.62 |  | 0 | CS ÚRS 2019 01 |  | základní |  | 0 | 0 | 0 | 0.051 | 0.23562 | 4 | K | 2 |  |  |  | ROZPOCET |  |  |  | 0 | 0 | 0 | 0 | 0 | 1 | 0 | 4 | 240
| VV |  | "1.n.p. | [14 empty] | VV | 2 | 1 | True | 0 | ROZPOCET
| VV |  | 1,10*2,10 |  | 2.31 | [12 empty] | VV | 2 | 2 | True | 0 | ROZPOCET
| VV |  | "2.n.p. | [14 empty] | VV | 2 | 1 | True | 0 | ROZPOCET
| VV |  | 1,10*2,10 |  | 2.31 | [12 empty] | VV | 2 | 2 | True | 0 | ROZPOCET
| VV |  | Součet |  | 4.62 | [12 empty] | VV | 2 | 4 | True | 1 | ROZPOCET
121 | K | 968082018 | Vybourání plastových rámů oken s křídly, dveřních zárubní, vrat rámu oken s křídly, plochy přes 4 m2 | m2 | 9.24 |  | 0 | CS ÚRS 2019 01 |  | základní |  | 0 | 0 | 0 | 0.043 | 0.39732 | 4 | K | 2 |  |  |  | ROZPOCET |  |  |  | 0 | 0 | 0 | 0 | 0 | 1 | 0 | 4 | 242
| VV |  | "1.n.p. | [14 empty] | VV | 2 | 1 | True | 0 | ROZPOCET
| VV |  | 2,20*2,10 |  | 4.62 | [12 empty] | VV | 2 | 2 | True | 0 | ROZPOCET
| VV |  | "2.n.p. | [14 empty] | VV | 2 | 1 | True | 0 | ROZPOCET
| VV |  | 2,20*2,10 |  | 4.62 | [12 empty] | VV | 2 | 2 | True | 0 | ROZPOCET
| VV |  | Součet |  | 9.24 | [12 empty] | VV | 2 | 4 | True | 1 | ROZPOCET
122 | K | 971033631 | Vybourání otvorů ve zdivu základovém nebo nadzákladovém z cihel, tvárnic, příčkovek z cihel pálených na maltu vápennou nebo vápenocementovou plochy do 4 m2, tl. do 150 mm | m2 | 7.14 |  | 0 | CS ÚRS 2019 01 |  | základní |  | 0 | 0 | 0 | 0.27 | 1.9278 | 4 | K | 2 |  |  |  | ROZPOCET |  |  |  | 0 | 0 | 0 | 0 | 0 | 1 | 0 | 4 | 244
| VV |  | "1.n.p. | [14 empty] | VV | 2 | 1 | True | 0 | ROZPOCET
| VV |  | 1,70*2,10*2 |  | 7.14 | [12 empty] | VV | 2 | 2 | True | 0 | ROZPOCET
| VV |  | Součet |  | 7.14 | [12 empty] | VV | 2 | 4 | True | 1 | ROZPOCET
123 | K | 971033641 | Vybourání otvorů ve zdivu základovém nebo nadzákladovém z cihel, tvárnic, příčkovek z cihel pálených na maltu vápennou nebo vápenocementovou plochy do 4 m2, tl. do 300 mm | m3 | 1.674 |  | 0 | CS ÚRS 2019 01 |  | základní |  | 0 | 0 | 0 | 1.8 | 3.0132 | 4 | K | 2 |  |  |  | ROZPOCET |  |  |  | 0 | 0 | 0 | 0 | 0 | 1 | 0 | 4 | 246
| VV |  | "zvětšení otvoru v 1.n.p. a 2.n.p. | [14 empty] | VV | 2 | 1 | True | 0 | ROZPOCET
| VV |  | (1,60*3,00-1,10*2,10)*0,30 |  | 0.747 | [12 empty] | VV | 2 | 2 | True | 0 | ROZPOCET
| VV |  | (1,80*3,00-1,10*2,10)*0,30 |  | 0.927 | [12 empty] | VV | 2 | 2 | True | 0 | ROZPOCET
| VV |  | Součet |  | 1.674 | [12 empty] | VV | 2 | 4 | True | 1 | ROZPOCET
124 | K | 974031666 | Vysekání rýh ve zdivu cihelném na maltu vápennou nebo vápenocementovou pro vtahování nosníků do zdí, před vybouráním otvoru do hl. 150 mm, při v. nosníku do 250 mm | m | 12.4 |  | 0 | CS ÚRS 2019 01 |  | základní |  | 0 | 0 | 0 | 0.065 | 0.806 | 4 | K | 2 |  |  |  | ROZPOCET |  |  |  | 0 | 0 | 0 | 0 | 0 | 1 | 0 | 4 | 248
| VV |  | "1.n.p. | [14 empty] | VV | 2 | 1 | True | 0 | ROZPOCET
| VV |  | 2,00*2+2,00*2 |  | 8 | [12 empty] | VV | 2 | 2 | True | 0 | ROZPOCET
| VV |  | "2.n.p. | [14 empty] | VV | 2 | 1 | True | 0 | ROZPOCET
| VV |  | 2,20*2 |  | 4.4 | [12 empty] | VV | 2 | 2 | True | 0 | ROZPOCET
| VV |  | Součet |  | 12.4 | [12 empty] | VV | 2 | 4 | True | 1 | ROZPOCET
125 | K | 977312114.1 | Odříznutí částí stříšky nad vstupem diamantovým kotoučem, vč. úpravy oplechování a pomovné ocelové konstrukce lemování stříšky | m | 2.643 |  | 0 |  |  | základní |  | 0 | 0 | 0 | 0 | 0 | 4 | K | 2 |  |  |  | ROZPOCET |  |  |  | 0 | 0 | 0 | 0 | 0 | 1 | 0 | 4 | 250
| VV |  | 2,223+0,42 |  | 2.643 | [12 empty] | VV | 2 | 2 | True | 0 | ROZPOCET
| VV |  | Součet |  | 2.643 | [12 empty] | VV | 2 | 4 | True | 1 | ROZPOCET
126 | K | 978059641 | Odsekání obkladů stěn včetně otlučení podkladní omítky až na zdivo z obkládaček vnějších, z jakýchkoliv materiálů, plochy přes 1 m2 | m2 | 13.546 |  | 0 | CS ÚRS 2019 01 |  | základní |  | 0 | 0 | 0 | 0.089 | 1.2056 | 4 | K | 2 |  |  |  | ROZPOCET |  |  |  | 0 | 0 | 0 | 0 | 0 | 1 | 0 | 4 | 252
| VV |  | "1.p.p. | [14 empty] | VV | 2 | 1 | True | 0 | ROZPOCET
| VV |  | 6,97*2,271 |  | 15.829 | [12 empty] | VV | 2 | 2 | True | 0 | ROZPOCET
| VV |  | -((6,97+5,67)/2*1,022+5,67*0,21/2) |  | -7.054 | [12 empty] | VV | 2 | 2 | True | 0 | ROZPOCET
| VV |  | -1,10*0,60*2 |  | -1.32 | [12 empty] | VV | 2 | 2 | True | 0 | ROZPOCET
| VV |  | 7,266*1,02 |  | 7.411 | [12 empty] | VV | 2 | 2 | True | 0 | ROZPOCET
| VV |  | -1,10*0,60*2 |  | -1.32 | [12 empty] | VV | 2 | 2 | True | 0 | ROZPOCET
| VV |  | Součet |  | 13.546 | [12 empty] | VV | 2 | 4 | True | 1 | ROZPOCET
127 | K | 979000.1 | Hliníková dilatační lišta interiérová pro dodatečnou montáž ozn. OV.001 | m | 2.95 |  | 0 |  |  | základní |  | 0 | 0 | 0 | 0 | 0 | 4 | K | 2 |  |  |  | ROZPOCET |  |  |  | 0 | 0 | 0 | 0 | 0 | 1 | 0 | 4 | -1619956975
128 | K | 979001.1 | Hliníková dilatační lišta interiérová pro dodatečnou montáž ozn. OV.002 | m | 2.95 |  | 0 |  |  | základní |  | 0 | 0 | 0 | 0 | 0 | 4 | K | 2 |  |  |  | ROZPOCET |  |  |  | 0 | 0 | 0 | 0 | 0 | 1 | 0 | 4 | 1242362764
129 | K | 979002.1 | Hliníková dilatační lišta fasádní pro dodatečnou montáž ozn. OV.003 | m | 5.9 |  | 0 |  |  | základní |  | 0 | 0 | 0 | 0 | 0 | 4 | K | 2 |  |  |  | ROZPOCET |  |  |  | 0 | 0 | 0 | 0 | 0 | 1 | 0 | 4 | -1689991977
130 | K | 979003.1 | Hliníková dilatační lišta fasádní pro dodatečnou montáž ozn. OV.004 | m | 11.04 |  | 0 |  |  | základní |  | 0 | 0 | 0 | 0 | 0 | 4 | K | 2 |  |  |  | ROZPOCET |  |  |  | 0 | 0 | 0 | 0 | 0 | 1 | 0 | 4 | 1723832619
131 | K | 979004.1 | Hliníková dilatační lišta interiérová pro dodatečnou montáž ozn. OV.005 | m | 3.96 |  | 0 |  |  | základní |  | 0 | 0 | 0 | 0 | 0 | 4 | K | 2 |  |  |  | ROZPOCET |  |  |  | 0 | 0 | 0 | 0 | 0 | 1 | 0 | 4 | -1992279161
132 | K | 979005.1 | Hliníková dilatační lišta fasádní pro dodatečnou montáž ozn. OV.006 | m | 3.89 |  | 0 |  |  | základní |  | 0 | 0 | 0 | 0 | 0 | 4 | K | 2 |  |  |  | ROZPOCET |  |  |  | 0 | 0 | 0 | 0 | 0 | 1 | 0 | 4 | 1261746096
133 | K | 979006.1 | Hliníková dilatační lišta podlahová pro dodatečnou montáž ozn. OV.007 | m | 3.32 |  | 0 |  |  | základní |  | 0 | 0 | 0 | 0 | 0 | 4 | K | 2 |  |  |  | ROZPOCET |  |  |  | 0 | 0 | 0 | 0 | 0 | 1 | 0 | 4 | 1427705644
134 | K | 979007.1 | Hliníková dilatační lišta interiérová pro dodatečnou montáž ozn. OV.008 | m | 3.04 |  | 0 |  |  | základní |  | 0 | 0 | 0 | 0 | 0 | 4 | K | 2 |  |  |  | ROZPOCET |  |  |  | 0 | 0 | 0 | 0 | 0 | 1 | 0 | 4 | -1763681253
135 | K | 979008.1 | Hliníková dilatační lišta podlahová pro dodatečnou montáž ozn. OV.009 | m | 3.62 |  | 0 |  |  | základní |  | 0 | 0 | 0 | 0 | 0 | 4 | K | 2 |  |  |  | ROZPOCET |  |  |  | 0 | 0 | 0 | 0 | 0 | 1 | 0 | 4 | 714901492
136 | K | 979009.1 | Hliníková dilatační lišta fasádní pro dodatečnou montáž ozn. OV.010 | m | 3.91 |  | 0 |  |  | základní |  | 0 | 0 | 0 | 0 | 0 | 4 | K | 2 |  |  |  | ROZPOCET |  |  |  | 0 | 0 | 0 | 0 | 0 | 1 | 0 | 4 | 705126759
233 | K | 979010.1 | Hliníková dilatační lišta podlahová ozn. OV.019 | m | 3.62 |  | 0 |  |  | základní |  | 0 | 0 | 0 | 0 | 0 | 4 | K | 2 |  |  |  | ROZPOCET |  |  |  | 0 | 0 | 0 | 0 | 0 | 1 | 0 | 4 | -1324609571
137 | K | 979801000.1 | Dočasné konstrukce, prachotěsné zábrany apod, vč. demontáže | kpl | 1 |  | 0 |  |  | základní |  | 0 | 0 | 0 | 0 | 0 | 4 | K | 2 |  |  |  | ROZPOCET |  |  |  | 0 | 0 | 0 | 0 | 0 | 1 | 0 | 4 | 254
138 | K | 979801020.1 | Ostatní drobné bourací a demontážní práce | kpl | 1 |  | 0 |  |  | základní |  | 0 | 0 | 0 | 0 | 0 | 4 | K | 2 |  |  |  | ROZPOCET |  |  |  | 0 | 0 | 0 | 0 | 0 | 1 | 0 | 4 | 256
139 | K | 979801030.1 | Zednické výpomoci specialistům TZB | kpl | 1 |  | 0 |  |  | základní |  | 0 | 0 | 0 | 0 | 0 | 4 | K | 2 |  |  |  | ROZPOCET |  |  |  | 0 | 0 | 0 | 0 | 0 | 1 | 0 | 4 | 258
| D | 997 | Přesun sutě |  |  |  | 0 |  |  |  |  | 0 |  | 0 |  | 0 | 1 | D | 1 |  |  |  | ROZPOCET | [9 empty] | 0
140 | K | 997013113 | Vnitrostaveništní doprava suti a vybouraných hmot vodorovně do 50 m svisle s použitím mechanizace pro budovy a haly výšky přes 9 do 12 m | t | 61.964 |  | 0 | CS ÚRS 2019 01 |  | základní |  | 0 | 0 | 0 | 0 | 0 | 4 | K | 2 |  |  |  | ROZPOCET |  |  |  | 0 | 0 | 0 | 0 | 0 | 1 | 0 | 4 | 260
141 | K | 997013501 | Odvoz suti a vybouraných hmot na skládku nebo meziskládku se složením, na vzdálenost do 1 km | t | 61.964 |  | 0 | CS ÚRS 2019 01 |  | základní |  | 0 | 0 | 0 | 0 | 0 | 4 | K | 2 |  |  |  | ROZPOCET |  |  |  | 0 | 0 | 0 | 0 | 0 | 1 | 0 | 4 | 262
142 | K | 997013509 | Odvoz suti a vybouraných hmot na skládku nebo meziskládku se složením, na vzdálenost Příplatek k ceně za každý další i započatý 1 km přes 1 km | t | 1796.956 |  | 0 | CS ÚRS 2019 01 |  | základní |  | 0 | 0 | 0 | 0 | 0 | 4 | K | 2 |  |  |  | ROZPOCET |  |  |  | 0 | 0 | 0 | 0 | 0 | 1 | 0 | 4 | 264
| VV |  | 61,964*29 "Přepočtené koeficientem množství |  | 1796.956 | [12 empty] | VV | 2 | 2 | True | 0 | ROZPOCET
| VV |  | Součet |  | 1796.956 | [12 empty] | VV | 2 | 4 | True | 1 | ROZPOCET
143 | K | 997013801 | Poplatek za uložení stavebního odpadu na skládce (skládkovné) z prostého betonu zatříděného do Katalogu odpadů pod kódem 170 101 | t | 0.784 |  | 0 | CS ÚRS 2019 01 |  | základní |  | 0 | 0 | 0 | 0 | 0 | 4 | K | 2 |  |  |  | ROZPOCET |  |  |  | 0 | 0 | 0 | 0 | 0 | 1 | 0 | 4 | 266
144 | K | 997013802 | Poplatek za uložení stavebního odpadu na skládce (skládkovné) z armovaného betonu zatříděného do Katalogu odpadů pod kódem 170 101 | t | 11.321 |  | 0 | CS ÚRS 2019 01 |  | základní |  | 0 | 0 | 0 | 0 | 0 | 4 | K | 2 |  |  |  | ROZPOCET |  |  |  | 0 | 0 | 0 | 0 | 0 | 1 | 0 | 4 | 268
| VV |  | 10,162+1,159 |  | 11.321 | [12 empty] | VV | 2 | 2 | True | 0 | ROZPOCET
| VV |  | Součet |  | 11.321 | [12 empty] | VV | 2 | 4 | True | 1 | ROZPOCET
145 | K | 997013803 | Poplatek za uložení stavebního odpadu na skládce (skládkovné) cihelného zatříděného do Katalogu odpadů pod kódem 170 102 | t | 9.868 |  | 0 | CS ÚRS 2019 01 |  | základní |  | 0 | 0 | 0 | 0 | 0 | 4 | K | 2 |  |  |  | ROZPOCET |  |  |  | 0 | 0 | 0 | 0 | 0 | 1 | 0 | 4 | 270
| VV |  | 4,121+1,928+3,013+0,806 |  | 9.868 | [12 empty] | VV | 2 | 2 | True | 0 | ROZPOCET
| VV |  | Součet |  | 9.868 | [12 empty] | VV | 2 | 4 | True | 1 | ROZPOCET
146 | K | 997013807 | Poplatek za uložení stavebního odpadu na skládce (skládkovné) z tašek a keramických výrobků zatříděného do Katalogu odpadů pod kódem 170 103 | t | 1.206 |  | 0 | CS ÚRS 2019 01 |  | základní |  | 0 | 0 | 0 | 0 | 0 | 4 | K | 2 |  |  |  | ROZPOCET |  |  |  | 0 | 0 | 0 | 0 | 0 | 1 | 0 | 4 | 272
147 | K | 997013831 | Poplatek za uložení stavebního odpadu na skládce (skládkovné) směsného stavebního a demoličního zatříděného do Katalogu odpadů pod kódem 170 904 | t | 3.494 |  | 0 | CS ÚRS 2019 01 |  | základní |  | 0 | 0 | 0 | 0 | 0 | 4 | K | 2 |  |  |  | ROZPOCET |  |  |  | 0 | 0 | 0 | 0 | 0 | 1 | 0 | 4 | 274
| VV |  | 1,09+0,145+0,236+0,397+1,50+0,314*0,4 |  | 3.494 | [12 empty] | VV | 2 | 2 | True | 0 | ROZPOCET
| VV |  | Součet |  | 3.494 | [12 empty] | VV | 2 | 4 | True | 1 | ROZPOCET
148 | K | 997223845 | Poplatek za uložení stavebního odpadu na skládce (skládkovné) asfaltového bez obsahu dehtu zatříděného do Katalogu odpadů pod kódem 170 302 | t | 18.127 |  | 0 | CS ÚRS 2019 01 |  | základní |  | 0 | 0 | 0 | 0 | 0 | 4 | K | 2 |  |  |  | ROZPOCET |  |  |  | 0 | 0 | 0 | 0 | 0 | 1 | 0 | 4 | 276
149 | K | 997224000.1 | Výkup železných kovů (odpočet) | t | 0.228 |  | 0 |  |  | základní |  | 0 | 0 | 0 | 0 | 0 | 4 | K | 2 |  |  |  | ROZPOCET |  |  |  | 0 | 0 | 0 | 0 | 0 | 1 | 0 | 4 | 278
| VV |  | 0,314*0,6+0,04 |  | 0.228 | [12 empty] | VV | 2 | 2 | True | 0 | ROZPOCET
| VV |  | Součet |  | 0.228 | [12 empty] | VV | 2 | 4 | True | 1 | ROZPOCET
| D | 998 | Přesun hmot |  |  |  | 0 |  |  |  |  | 0 |  | 0 |  | 0 | 1 | D | 1 |  |  |  | ROZPOCET | [9 empty] | 0
150 | K | 998012022 | Přesun hmot pro budovy občanské výstavby, bydlení, výrobu a služby s nosnou svislou konstrukcí monolitickou betonovou tyčovou nebo plošnou s jakýkoliv obvodovým pláštěm kromě vyzdívaného vodorovná dopravní vzdálenost do 100 m pro budovy výšky přes 6 do 12 m | t | 1171.78 |  | 0 | CS ÚRS 2019 01 |  | základní |  | 0 | 0 | 0 | 0 | 0 | 4 | K | 2 |  |  |  | ROZPOCET |  |  |  | 0 | 0 | 0 | 0 | 0 | 1 | 0 | 4 | 280
| D | PSV | Práce a dodávky PSV |  |  |  | 0 |  |  |  |  | 0 |  | 2.0997 |  | 0.0404 | 2 | D | 0 |  |  |  | ROZPOCET | [9 empty] | 0
| D | 711 | Izolace proti vodě, vlhkosti a plynům |  |  |  | 0 |  |  |  |  | 0 |  | 0.14705 |  | 0 | 2 | D | 1 |  |  |  | ROZPOCET | [9 empty] | 0
151 | K | 711111001 | Provedení izolace proti zemní vlhkosti natěradly a tmely za studena na ploše vodorovné V nátěrem penetračním | m2 | 44.166 |  | 0 | CS ÚRS 2019 01 |  | základní |  | 0 | 0 | 0 | 0 | 0 | 16 | K | 2 |  |  |  | ROZPOCET |  |  |  | 0 | 0 | 0 | 0 | 0 | 1 | 0 | 16 | 282
152 | M | 11163291.1 | lak asfaltový penetrační | kg | 15.458 |  | 0 |  |  | základní |  | 0 | 0 | 0 | 0 | 0 | 32 | M | 2 |  |  |  | ROZPOCET |  |  |  | 0 | 0 | 0 | 0 | 0 | 1 | 0 | 16 | 284
153 | K | 711112001 | Provedení izolace proti zemní vlhkosti natěradly a tmely za studena na ploše svislé S nátěrem penetračním | m2 | 74.418 |  | 0 | CS ÚRS 2019 01 |  | základní |  | 0 | 0 | 0 | 0 | 0 | 16 | K | 2 |  |  |  | ROZPOCET |  |  |  | 0 | 0 | 0 | 0 | 0 | 1 | 0 | 16 | 286
154 | M | 11163291.1 | lak asfaltový penetrační | kg | 26.046 |  | 0 |  |  | základní |  | 0 | 0 | 0 | 0 | 0 | 32 | M | 2 |  |  |  | ROZPOCET |  |  |  | 0 | 0 | 0 | 0 | 0 | 1 | 0 | 16 | 288
155 | K | 711141559 | Provedení izolace proti zemní vlhkosti pásy přitavením NAIP na ploše vodorovné V | m2 | 88.332 |  | 0 | CS ÚRS 2019 01 |  | základní |  | 0 | 0.0004 | 0.035333 | 0 | 0 | 16 | K | 2 |  |  |  | ROZPOCET |  |  |  | 0 | 0 | 0 | 0 | 0 | 1 | 0 | 16 | 290
| VV |  | 3,55*3,18 |  | 11.289 | [12 empty] | VV | 2 | 2 | True | 0 | ROZPOCET
| VV |  | 3,23*(3,435+3,586) |  | 22.678 | [12 empty] | VV | 2 | 2 | True | 0 | ROZPOCET
| VV |  | (2,00+5,285)*1,40 |  | 10.199 | [12 empty] | VV | 2 | 2 | True | 0 | ROZPOCET
| VV | IZ101 | Mezisoučet |  | 44.166 | [12 empty] | VV | 2 | 3 | True | 0 | ROZPOCET
| VV |  | "2. vrstva | [14 empty] | VV | 2 | 1 | True | 0 | ROZPOCET
| VV |  | 44,166 |  | 44.166 | [12 empty] | VV | 2 | 2 | True | 0 | ROZPOCET
| VV |  | Mezisoučet |  | 44.166 | [12 empty] | VV | 2 | 3 | True | 0 | ROZPOCET
| VV |  | Součet |  | 88.332 | [12 empty] | VV | 2 | 4 | True | 1 | ROZPOCET
156 | M | 62852254.1 | SBS asfaltový modifikovaný hydroizolační pás tl. 4 mm | m2 | 101.582 |  | 0 |  |  | základní |  | 0 | 0 | 0 | 0 | 0 | 32 | M | 2 |  |  |  | ROZPOCET |  |  |  | 0 | 0 | 0 | 0 | 0 | 1 | 0 | 16 | 292
157 | K | 711142559 | Provedení izolace proti zemní vlhkosti pásy přitavením NAIP na ploše svislé S | m2 | 148.836 |  | 0 | CS ÚRS 2019 01 |  | základní |  | 0 | 0.0004 | 0.059534 | 0 | 0 | 16 | K | 2 |  |  |  | ROZPOCET |  |  |  | 0 | 0 | 0 | 0 | 0 | 1 | 0 | 16 | 294
158 | M | 62852254.1 | SBS asfaltový modifikovaný hydroizolační pás tl. 4 mm | m2 | 178.603 |  | 0 |  |  | základní |  | 0 | 0 | 0 | 0 | 0 | 32 | M | 2 |  |  |  | ROZPOCET |  |  |  | 0 | 0 | 0 | 0 | 0 | 1 | 0 | 16 | 296
159 | K | 711161383.1 | Ukončení hydroizolace přítlačnou lištou | m | 15.11 |  | 0 |  |  | základní |  | 0 | 0 | 0 | 0 | 0 | 16 | K | 2 |  |  |  | ROZPOCET |  |  |  | 0 | 0 | 0 | 0 | 0 | 1 | 0 | 16 | 298
| VV |  | 0,24+3,48+2,72+1,80+6,87 |  | 15.11 | [12 empty] | VV | 2 | 2 | True | 0 | ROZPOCET
| VV |  | Součet |  | 15.11 | [12 empty] | VV | 2 | 4 | True | 1 | ROZPOCET
160 | K | 711491172 | Provedení izolace proti povrchové a podpovrchové tlakové vodě ostatní na ploše vodorovné V z textilií, vrstva ochranná | m2 | 44.166 |  | 0 | CS ÚRS 2019 01 |  | základní |  | 0 | 0 | 0 | 0 | 0 | 16 | K | 2 |  |  |  | ROZPOCET |  |  |  | 0 | 0 | 0 | 0 | 0 | 1 | 0 | 16 | 300
161 | M | 69311082 | geotextilie netkaná separační, ochranná, filtrační, drenážní PP 500g/m2 | m2 | 50.791 |  | 0 | CS ÚRS 2019 01 |  | základní |  | 0 | 0.0005 | 0.025395 | 0 | 0 | 32 | M | 2 |  |  |  | ROZPOCET |  |  |  | 0 | 0 | 0 | 0 | 0 | 1 | 0 | 16 | 302
162 | K | 711491272 | Provedení izolace proti povrchové a podpovrchové tlakové vodě ostatní na ploše svislé S z textilií, vrstva ochranná | m2 | 74.418 |  | 0 | CS ÚRS 2019 01 |  | základní |  | 0 | 0 | 0 | 0 | 0 | 16 | K | 2 |  |  |  | ROZPOCET |  |  |  | 0 | 0 | 0 | 0 | 0 | 1 | 0 | 16 | 304
163 | M | 69311068 | geotextilie netkaná separační, ochranná, filtrační, drenážní PP 300g/m2 | m2 | 89.302 |  | 0 | CS ÚRS 2019 01 |  | základní |  | 0 | 0.0003 | 0.026791 | 0 | 0 | 32 | M | 2 |  |  |  | ROZPOCET |  |  |  | 0 | 0 | 0 | 0 | 0 | 1 | 0 | 16 | 306
164 | K | 711550100.1 | Stěrková hydroizolace vnějších konstrukcí na bázi polymethylmethakrylátu | m2 | 8.26 |  | 0 |  |  | základní |  | 0 | 0 | 0 | 0 | 0 | 16 | K | 2 |  |  |  | ROZPOCET |  |  |  | 0 | 0 | 0 | 0 | 0 | 1 | 0 | 16 | 308
| VV |  | (5,50+6,30)*0,70 |  | 8.26 | [12 empty] | VV | 2 | 2 | True | 0 | ROZPOCET
| VV |  | Součet |  | 8.26 | [12 empty] | VV | 2 | 4 | True | 1 | ROZPOCET
165 | K | 998711101 | Přesun hmot pro izolace proti vodě, vlhkosti a plynům stanovený z hmotnosti přesunovaného materiálu vodorovná dopravní vzdálenost do 50 m v objektech výšky do 6 m | t | 1.574 |  | 0 | CS ÚRS 2019 01 |  | základní |  | 0 | 0 | 0 | 0 | 0 | 16 | K | 2 |  |  |  | ROZPOCET |  |  |  | 0 | 0 | 0 | 0 | 0 | 1 | 0 | 16 | 310
| D | 712 | Povlakové krytiny |  |  |  | 0 |  |  |  |  | 0 |  | 0.023909 |  | 0 | 2 | D | 1 |  |  |  | ROZPOCET | [9 empty] | 0
166 | K | 712311101 | Provedení povlakové krytiny střech plochých do 10° natěradly a tmely za studena nátěrem lakem penetračním nebo asfaltovým | m2 | 10.182 |  | 0 | CS ÚRS 2019 01 |  | základní |  | 0 | 0 | 0 | 0 | 0 | 16 | K | 2 |  |  |  | ROZPOCET |  |  |  | 0 | 0 | 0 | 0 | 0 | 1 | 0 | 16 | 312
167 | M | 24613620.1 | asfaltová vodou ředitelná emulze | kg | 3.564 |  | 0 |  |  | základní |  | 0 | 0 | 0 | 0 | 0 | 32 | M | 2 |  |  |  | ROZPOCET |  |  |  | 0 | 0 | 0 | 0 | 0 | 1 | 0 | 16 | 314
168 | K | 712331111 | Provedení povlakové krytiny střech plochých do 10° pásy na sucho podkladní samolepící asfaltový pás | m2 | 10.182 |  | 0 | CS ÚRS 2019 01 |  | základní |  | 0 | 0 | 0 | 0 | 0 | 16 | K | 2 |  |  |  | ROZPOCET |  |  |  | 0 | 0 | 0 | 0 | 0 | 1 | 0 | 16 | 316
169 | M | 62866280.1 | samolepicí pás z SBS modifikovaného asfaltu se spalitelnou PE fólií na horním povrchu | m2 | 11.709 |  | 0 |  |  | základní |  | 0 | 0 | 0 | 0 | 0 | 32 | M | 2 |  |  |  | ROZPOCET |  |  |  | 0 | 0 | 0 | 0 | 0 | 1 | 0 | 16 | 318
170 | K | 712341559 | Provedení povlakové krytiny střech plochých do 10° pásy přitavením NAIP v plné ploše | m2 | 20.364 |  | 0 | CS ÚRS 2019 01 |  | základní |  | 0 | 0.00088 | 0.01792 | 0 | 0 | 16 | K | 2 |  |  |  | ROZPOCET |  |  |  | 0 | 0 | 0 | 0 | 0 | 1 | 0 | 16 | 320
171 | M | 62836110.1 | pás z SBS modifikovaného asfaltu s hliníkovou vložkou | m2 | 11.709 |  | 0 |  |  | základní |  | 0 | 0 | 0 | 0 | 0 | 32 | M | 2 |  |  |  | ROZPOCET |  |  |  | 0 | 0 | 0 | 0 | 0 | 1 | 0 | 16 | 322
172 | M | 62852255.1 | pás z SBS modifikovaného asfaltu s břidličným posypem | m2 | 11.709 |  | 0 |  |  | základní |  | 0 | 0 | 0 | 0 | 0 | 32 | M | 2 |  |  |  | ROZPOCET |  |  |  | 0 | 0 | 0 | 0 | 0 | 1 | 0 | 16 | 324
173 | K | 712841559 | Provedení povlakové krytiny střech samostatným vytažením izolačního povlaku pásy přitavením na konstrukce převyšující úroveň střechy, NAIP | m2 | 6.371 |  | 0 | CS ÚRS 2019 01 |  | základní |  | 0 | 0.00094 | 0.0059887 | 0 | 0 | 16 | K | 2 |  |  |  | ROZPOCET |  |  |  | 0 | 0 | 0 | 0 | 0 | 1 | 0 | 16 | 326
| VV |  | 3,355*(0,30+0,42)/2*2 |  | 2.416 | [12 empty] | VV | 2 | 2 | True | 0 | ROZPOCET
| VV |  | 3,035*0,30 |  | 0.911 | [12 empty] | VV | 2 | 2 | True | 0 | ROZPOCET
| VV |  | (3,555*2+3,035)*0,30 |  | 3.044 | [12 empty] | VV | 2 | 2 | True | 0 | ROZPOCET
| VV | ST001s | Mezisoučet |  | 6.371 | [12 empty] | VV | 2 | 3 | True | 0 | ROZPOCET
| VV |  | Součet |  | 6.371 | [12 empty] | VV | 2 | 4 | True | 1 | ROZPOCET
174 | M | 62852255.1 | pás z SBS modifikovaného asfaltu s břidličným posypem | m2 | 7.645 |  | 0 |  |  | základní |  | 0 | 0 | 0 | 0 | 0 | 32 | M | 2 |  |  |  | ROZPOCET |  |  |  | 0 | 0 | 0 | 0 | 0 | 1 | 0 | 16 | 328
175 | K | 712842111.1 | Provedení krytiny povlakové vytažením samolepicího pásu na konstrukce převyšující úroveň střechy | m2 | 6.371 |  | 0 |  |  | základní |  | 0 | 0 | 0 | 0 | 0 | 16 | K | 2 |  |  |  | ROZPOCET |  |  |  | 0 | 0 | 0 | 0 | 0 | 1 | 0 | 16 | 330
176 | M | 62866280.1 | samolepicí pás z SBS modifikovaného asfaltu se spalitelnou PE fólií na horním povrchu | m2 | 7.645 |  | 0 |  |  | základní |  | 0 | 0 | 0 | 0 | 0 | 32 | M | 2 |  |  |  | ROZPOCET |  |  |  | 0 | 0 | 0 | 0 | 0 | 1 | 0 | 16 | 332
177 | K | 998712102 | Přesun hmot pro povlakové krytiny stanovený z hmotnosti přesunovaného materiálu vodorovná dopravní vzdálenost do 50 m v objektech výšky přes 6 do 12 m | t | 0.234 |  | 0 | CS ÚRS 2019 01 |  | základní |  | 0 | 0 | 0 | 0 | 0 | 16 | K | 2 |  |  |  | ROZPOCET |  |  |  | 0 | 0 | 0 | 0 | 0 | 1 | 0 | 16 | 334
| D | 713 | Izolace tepelné |  |  |  | 0 |  |  |  |  | 0 |  | 0.49496 |  | 0 | 2 | D | 1 |  |  |  | ROZPOCET | [9 empty] | 0
178 | K | 713121111 | Montáž tepelné izolace podlah rohožemi, pásy, deskami, dílci, bloky (izolační materiál ve specifikaci) kladenými volně jednovrstvá | m2 | 40.668 |  | 0 | CS ÚRS 2019 01 |  | základní |  | 0 | 0 | 0 | 0 | 0 | 16 | K | 2 |  |  |  | ROZPOCET |  |  |  | 0 | 0 | 0 | 0 | 0 | 1 | 0 | 16 | 336
179 | M | 28375671 | deska pro kročejový útlum tl 20mm | m2 | 42.701 |  | 0 | CS ÚRS 2019 01 |  | základní |  | 0 | 0.00031 | 0.013237 | 0 | 0 | 32 | M | 2 |  |  |  | ROZPOCET |  |  |  | 0 | 0 | 0 | 0 | 0 | 1 | 0 | 16 | 338
180 | K | 713131141 | Montáž tepelné izolace stěn rohožemi, pásy, deskami, dílci, bloky (izolační materiál ve specifikaci) lepením celoplošně | m2 | 35.792 |  | 0 | CS ÚRS 2019 01 |  | základní |  | 0 | 0.006 | 0.21475 | 0 | 0 | 16 | K | 2 |  |  |  | ROZPOCET |  |  |  | 0 | 0 | 0 | 0 | 0 | 1 | 0 | 16 | 340
| VV |  | (0,24+3,48+2,72+1,80)*2,45 |  | 20.188 | [12 empty] | VV | 2 | 2 | True | 0 | ROZPOCET
| VV |  | -7,30*(1,10+0,40)/2 |  | -5.475 | [12 empty] | VV | 2 | 2 | True | 0 | ROZPOCET
| VV |  | -3,40*1,10 |  | -3.74 | [12 empty] | VV | 2 | 2 | True | 0 | ROZPOCET
| VV |  | 6,87*3,07 |  | 21.091 | [12 empty] | VV | 2 | 2 | True | 0 | ROZPOCET
| VV | IZS | Mezisoučet |  | 32.064 | [12 empty] | VV | 2 | 3 | True | 0 | ROZPOCET
| VV |  | "vnitřní strana atiky | [14 empty] | VV | 2 | 1 | True | 0 | ROZPOCET
| VV |  | (3,95*2+2,75)*0,35 |  | 3.728 | [12 empty] | VV | 2 | 2 | True | 0 | ROZPOCET
| VV | IAt | Mezisoučet |  | 3.728 | [12 empty] | VV | 2 | 3 | True | 0 | ROZPOCET
| VV |  | Součet |  | 35.792 | [12 empty] | VV | 2 | 4 | True | 1 | ROZPOCET
181 | M | 28376423 | deska z polystyrénu XPS, hrana polodrážková a hladký povrch tl 120mm | m2 | 32.705 |  | 0 | CS ÚRS 2019 01 |  | základní |  | 0 | 0.0036 | 0.11774 | 0 | 0 | 32 | M | 2 |  |  |  | ROZPOCET |  |  |  | 0 | 0 | 0 | 0 | 0 | 1 | 0 | 16 | 342
182 | M | 63148104 | deska tepelně izolační minerální univerzální λ=0,038-0,039 tl 100mm | m2 | 3.914 |  | 0 | CS ÚRS 2019 01 |  | základní |  | 0 | 0.0035 | 0.013699 | 0 | 0 | 32 | M | 2 |  |  |  | ROZPOCET |  |  |  | 0 | 0 | 0 | 0 | 0 | 1 | 0 | 16 | 344
183 | K | 713141131 | Montáž tepelné izolace střech plochých rohožemi, pásy, deskami, dílci, bloky (izolační materiál ve specifikaci) přilepenými za studena zplna, jednovrstvá | m2 | 20.364 |  | 0 | CS ÚRS 2019 01 |  | základní |  | 0 | 0.00116 | 0.023622 | 0 | 0 | 16 | K | 2 |  |  |  | ROZPOCET |  |  |  | 0 | 0 | 0 | 0 | 0 | 1 | 0 | 16 | 346
184 | M | 28372316 | deska EPS 100 pro trvalé zatížení v tlaku (max. 2000 kg/m2) tl 140mm | m2 | 21.382 |  | 0 | CS ÚRS 2019 01 |  | základní |  | 0 | 0.0035 | 0.074837 | 0 | 0 | 32 | M | 2 |  |  |  | ROZPOCET |  |  |  | 0 | 0 | 0 | 0 | 0 | 1 | 0 | 16 | 348
185 | K | 713141211 | Montáž tepelné izolace střech plochých atikovými klíny kladenými volně | m | 9.745 |  | 0 | CS ÚRS 2019 01 |  | základní |  | 0 | 0 | 0 | 0 | 0 | 16 | K | 2 |  |  |  | ROZPOCET |  |  |  | 0 | 0 | 0 | 0 | 0 | 1 | 0 | 16 | 350
| VV |  | 3,035+3,355*2 |  | 9.745 | [12 empty] | VV | 2 | 2 | True | 0 | ROZPOCET
| VV | Ak | Součet |  | 9.745 | [12 empty] | VV | 2 | 4 | True | 1 | ROZPOCET
186 | M | 63152005 | klín atikový přechodný minerální plochých střech tl.50 x 50 mm | m | 10.232 |  | 0 | CS ÚRS 2019 01 |  | základní |  | 0 | 0.00038 | 0.0038882 | 0 | 0 | 32 | M | 2 |  |  |  | ROZPOCET |  |  |  | 0 | 0 | 0 | 0 | 0 | 1 | 0 | 16 | 352
187 | K | 713141331 | Montáž tepelné izolace střech plochých spádovými klíny v ploše přilepenými za studena zplna | m2 | 10.182 |  | 0 | CS ÚRS 2019 01 |  | základní |  | 0 | 0.00116 | 0.011811 | 0 | 0 | 16 | K | 2 |  |  |  | ROZPOCET |  |  |  | 0 | 0 | 0 | 0 | 0 | 1 | 0 | 16 | 354
188 | M | 28376142 | klín izolační z pěnového polystyrenu EPS 150 spádový | m3 | 0.855 |  | 0 | CS ÚRS 2019 01 |  | základní |  | 0 | 0.025 | 0.021375 | 0 | 0 | 32 | M | 2 |  |  |  | ROZPOCET |  |  |  | 0 | 0 | 0 | 0 | 0 | 1 | 0 | 16 | 356
189 | K | 998713102 | Přesun hmot pro izolace tepelné stanovený z hmotnosti přesunovaného materiálu vodorovná dopravní vzdálenost do 50 m v objektech výšky přes 6 m do 12 m | t | 0.495 |  | 0 | CS ÚRS 2019 01 |  | základní |  | 0 | 0 | 0 | 0 | 0 | 16 | K | 2 |  |  |  | ROZPOCET |  |  |  | 0 | 0 | 0 | 0 | 0 | 1 | 0 | 16 | 358
| D | 763 | Konstrukce suché výstavby |  |  |  | 0 |  |  |  |  | 0 |  | 0.46633 |  | 0 | 2 | D | 1 |  |  |  | ROZPOCET | [9 empty] | 0
190 | K | 763121467.1 | Stěna předsazená ze sádrokartonových desek s nosnou konstrukcí z ocelových profilů dvojitě opláštěná deskami impregnovanými H2 tl. 2x 12,5 mm - SN.960 | m2 | 11.918 |  | 0 |  |  | základní |  | 0 | 0 | 0 | 0 | 0 | 16 | K | 2 |  |  |  | ROZPOCET |  |  |  | 0 | 0 | 0 | 0 | 0 | 1 | 0 | 16 | 360
| VV |  | "1.p.p. | [14 empty] | VV | 2 | 1 | True | 0 | ROZPOCET
| VV |  | (0,65+0,325)*2,95 |  | 2.876 | [12 empty] | VV | 2 | 2 | True | 0 | ROZPOCET
| VV |  | "1.n.p. | [14 empty] | VV | 2 | 1 | True | 0 | ROZPOCET
| VV |  | (0,65+0,325)*3,96 |  | 3.861 | [12 empty] | VV | 2 | 2 | True | 0 | ROZPOCET
| VV |  | "2.n.p. | [14 empty] | VV | 2 | 1 | True | 0 | ROZPOCET
| VV |  | (0,80+0,706+0,204)*3,03 |  | 5.181 | [12 empty] | VV | 2 | 2 | True | 0 | ROZPOCET
| VV | SN960 | Součet |  | 11.918 | [12 empty] | VV | 2 | 4 | True | 1 | ROZPOCET
191 | K | 763121714 | Stěna předsazená ze sádrokartonových desek ostatní konstrukce a práce na předsazených stěnách ze sádrokartonových desek základní penetrační nátěr | m2 | 11.918 |  | 0 | CS ÚRS 2019 01 |  | základní |  | 0 | 0.0001 | 0.0011918 | 0 | 0 | 16 | K | 2 |  |  |  | ROZPOCET |  |  |  | 0 | 0 | 0 | 0 | 0 | 1 | 0 | 16 | 362
192 | K | 763131451 | Podhled ze sádrokartonových desek dvouvrstvá zavěšená spodní konstrukce z ocelových profilů CD, UD jednoduše opláštěná deskou impregnovanou H2, tl. 12,5 mm, bez TI | m2 | 36.51 |  | 0 | CS ÚRS 2019 01 |  | základní |  | 0 | 0.01254 | 0.45784 | 0 | 0 | 16 | K | 2 |  |  |  | ROZPOCET |  |  |  | 0 | 0 | 0 | 0 | 0 | 1 | 0 | 16 | 364
| VV |  | "PH.171 | [14 empty] | VV | 2 | 1 | True | 0 | ROZPOCET
| VV |  | "1.n.p. | [14 empty] | VV | 2 | 1 | True | 0 | ROZPOCET
| VV |  | "m.č. 012.102 - chodba | [14 empty] | VV | 2 | 1 | True | 0 | ROZPOCET
| VV |  | 12,21 |  | 12.21 | [12 empty] | VV | 2 | 2 | True | 0 | ROZPOCET
| VV |  | "m.č. 012.103 - rozvoz (zázemí) | [14 empty] | VV | 2 | 1 | True | 0 | ROZPOCET
| VV |  | 12,42 |  | 12.42 | [12 empty] | VV | 2 | 2 | True | 0 | ROZPOCET
| VV |  | "2.n.p. | [14 empty] | VV | 2 | 1 | True | 0 | ROZPOCET
| VV |  | "m.č. 012.202 - chodba | [14 empty] | VV | 2 | 1 | True | 0 | ROZPOCET
| VV |  | 11,88 |  | 11.88 | [12 empty] | VV | 2 | 2 | True | 0 | ROZPOCET
| VV | PH171 | Mezisoučet |  | 36.51 | [12 empty] | VV | 2 | 3 | True | 0 | ROZPOCET
| VV |  | Součet |  | 36.51 | [12 empty] | VV | 2 | 4 | True | 1 | ROZPOCET
193 | K | 763131714 | Podhled ze sádrokartonových desek ostatní práce a konstrukce na podhledech ze sádrokartonových desek základní penetrační nátěr | m2 | 36.51 |  | 0 | CS ÚRS 2019 01 |  | základní |  | 0 | 0.0001 | 0.003651 | 0 | 0 | 16 | K | 2 |  |  |  | ROZPOCET |  |  |  | 0 | 0 | 0 | 0 | 0 | 1 | 0 | 16 | 366
194 | K | 763131771 | Podhled ze sádrokartonových desek Příplatek k cenám za rovinnost kvality speciální tmelení kvality Q3 | m2 | 36.51 |  | 0 | CS ÚRS 2019 01 |  | základní |  | 0 | 0.0001 | 0.003651 | 0 | 0 | 16 | K | 2 |  |  |  | ROZPOCET |  |  |  | 0 | 0 | 0 | 0 | 0 | 1 | 0 | 16 | 368
195 | K | 998763302 | Přesun hmot pro konstrukce montované z desek sádrokartonových, sádrovláknitých, cementovláknitých nebo cementových stanovený z hmotnosti přesunovaného materiálu vodorovná dopravní vzdálenost do 50 m v objektech výšky přes 6 do 12 m | t | 0.797 |  | 0 | CS ÚRS 2019 01 |  | základní |  | 0 | 0 | 0 | 0 | 0 | 16 | K | 2 |  |  |  | ROZPOCET |  |  |  | 0 | 0 | 0 | 0 | 0 | 1 | 0 | 16 | 370
| D | 764 | Konstrukce klempířské |  |  |  | 0 |  |  |  |  | 0 |  | 0.017184 |  | 0 | 2 | D | 1 |  |  |  | ROZPOCET | [9 empty] | 0
196 | K | 764224407 | Oplechování horních ploch zdí a nadezdívek (atik) z hliníkového plechu mechanicky kotvené rš 670 mm | m | 11.305 |  | 0 | CS ÚRS 2019 01 |  | základní |  | 0 | 0.00152 | 0.017184 | 0 | 0 | 16 | K | 2 |  |  |  | ROZPOCET |  |  |  | 0 | 0 | 0 | 0 | 0 | 1 | 0 | 16 | 372
| VV |  | 4,30+3,255+3,75 |  | 11.305 | [12 empty] | VV | 2 | 2 | True | 0 | ROZPOCET
| VV | At | Součet |  | 11.305 | [12 empty] | VV | 2 | 4 | True | 1 | ROZPOCET
197 | K | 764518623.1 | Svody kruhové včetně objímek, kolen, odskoků z Pz s povrchovou úpravou průměru 120 mm | m | 4.7 |  | 0 | CS ÚRS 2019 01 |  | základní |  | 0 | 0 | 0 | 0 | 0 | 16 | K | 2 |  |  |  | ROZPOCET |  |  |  | 0 | 0 | 0 | 0 | 0 | 1 | 0 | 16 | 374
| P |  | Poznámka k položce: Poznámka k položce: - nátěr komaxit IGP 521 | [14 empty] | P | 2
198 | K | 998764102 | Přesun hmot pro konstrukce klempířské stanovený z hmotnosti přesunovaného materiálu vodorovná dopravní vzdálenost do 50 m v objektech výšky přes 6 do 12 m | t | 0.031 |  | 0 | CS ÚRS 2019 01 |  | základní |  | 0 | 0 | 0 | 0 | 0 | 16 | K | 2 |  |  |  | ROZPOCET |  |  |  | 0 | 0 | 0 | 0 | 0 | 1 | 0 | 16 | 376
| D | 766 | Konstrukce truhlářské |  |  |  | 0 |  |  |  |  | 0 |  | 0.00026 |  | 0 | 2 | D | 1 |  |  |  | ROZPOCET | [9 empty] | 0
199 | K | O1101 | Montáž a dodávka okna rámového vel.2100/2100mm,otevíravé-sklopné s vodorovnou a svislou příčkou, izolační trojsklo, hliníkové profily, vč. vnějšího (poplastovaný plech, lepený OV.017) a vnitřního (plastového - OV.016) parapetu a zapravení ostění s PO EI 30-DP1, ozn. OK12 | kpl | 1 |  | 0 |  |  | základní |  | 0 | 0.00026 | 0.00026 | 0 | 0 | 16 | K | 2 |  |  |  | ROZPOCET |  |  |  | 0 | 0 | 0 | 0 | 0 | 1 | 0 | 16 | 968304409
| D | 767 | Konstrukce zámečnické |  |  |  | 0 |  |  |  |  | 0 |  | 0 |  | 0.0404 | 2 | D | 1 |  |  |  | ROZPOCET | [9 empty] | 0
200 | K | 767010012.1 | Montáž a dodávka - přechodový kovový L profil 35x15 mm, do podlahy včetně kotvení - OV.012 | m | 4.5 |  | 0 |  |  | základní |  | 0 | 0 | 0 | 0 | 0 | 16 | K | 2 |  |  |  | ROZPOCET |  |  |  | 0 | 0 | 0 | 0 | 0 | 1 | 0 | 16 | 378
| P |  | Poznámka k položce: Poznámka k položce: - viditelná část šíroká 2mm, včetně spárování trvale pružným silikonem v barvě kamenné dlažby - kotvený k HH potěru podlahy (VEŘEJNÉ ČÁSTI) - výška úhelníku 15 mm | [14 empty] | P | 2
| VV |  | 1,50*3 |  | 4.5 | [12 empty] | VV | 2 | 2 | True | 0 | ROZPOCET
| VV |  | Součet |  | 4.5 | [12 empty] | VV | 2 | 4 | True | 1 | ROZPOCET
201 | K | 767010013.1 | Montáž a dodávka - madlo ocelové trubkové ø 44,5/3,6 mm - OV.013 | m | 4.7 |  | 0 |  |  | základní |  | 0 | 0 | 0 | 0 | 0 | 16 | K | 2 |  |  |  | ROZPOCET |  |  |  | 0 | 0 | 0 | 0 | 0 | 1 | 0 | 16 | 380
| P |  | Poznámka k položce: Poznámka k položce: - kotveno ke stěně ocelovou tyčí Ø15 mm, ve zdálenosti cca 1,0m, - kotveno přes patní plech P6-120/100 + 2xkotva (např.: HILTI HST) M8 s maticovou hlavou. - povrch žárově zinkovaný - návrh, výroba a montáž ochranných zábradlí dle ČSN 74 3305. - součástí dodávky je jejich připevnění ke stavebním konstrukcím včetně spojovacího a připevňovacího materiálu. - veškeré detaily budou zámečnicky opracovány, hrany a sváry přebroušeny, otevřené konce profilů budou zazátkovány. | [14 empty] | P | 2
202 | K | 767010014.1 | Montáž a dodávka - ocelové zábradlí v.1100 mm - OV.014 | m | 5.6 |  | 0 |  |  | základní |  | 0 | 0 | 0 | 0 | 0 | 16 | K | 2 |  |  |  | ROZPOCET |  |  |  | 0 | 0 | 0 | 0 | 0 | 1 | 0 | 16 | 382
| P |  | Poznámka k položce: Poznámka k položce: - madlo hranaté 50/50/2. - nosné sloupky JACKL 40/40/4 kotveny z vrchu do železobetonové atiky po cca 1,3m přes patní plech P8-170x140 + 4xkotva (např.: HLTI HST)M12 s maticovou hlavou. - nátěr RAL 9006 - výplň tyčová 40/12 mm, max. vzdálenost mezi tyčemi 120mm, přivařená. - návrh, výroba a montáž ochranných zábradlí dle ČSN 74 3305. - veškeré detaily budou zámečnicky opracovány, hrany a sváry přebroušeny, otevřené konce profilů budou zazátkovány. | [14 empty] | P | 2
234 | K | 767010015.1 | Montáž a dodávka - venkovní hliníkové větrací mřížky s pevnými žaluziemi vel. 300x150mm (blizší popis viz tabulka výrobků SO 12) - OV.018 | kus | 1 |  | 0 |  |  | základní |  | 0 | 0 | 0 | 0 | 0 | 16 | K | 2 |  |  |  | ROZPOCET |  |  |  | 0 | 0 | 0 | 0 | 0 | 1 | 0 | 16 | -1399669088
| P |  | Poznámka k položce: Poznámka k položce: - madlo hranaté 50/50/2. - nosné sloupky JACKL 40/40/4 kotveny z vrchu do železobetonové atiky po cca 1,3m přes patní plech P8-170x140 + 4xkotva (např.: HLTI HST)M12 s maticovou hlavou. - nátěr RAL 9006 - výplň tyčová 40/12 mm, max. vzdálenost mezi tyčemi 120mm, přivařená. - návrh, výroba a montáž ochranných zábradlí dle ČSN 74 3305. - veškeré detaily budou zámečnicky opracovány, hrany a sváry přebroušeny, otevřené konce profilů budou zazátkovány. | [14 empty] | P | 2
203 | K | 767101001.1 | Montáž a dodávka - kovové dvoukřídlové dveře celoprosklené 1100+500x1970 mm, vč. zárubně - D1001 | kus | 1 |  | 0 |  |  | základní |  | 0 | 0 | 0 | 0 | 0 | 16 | K | 2 |  |  |  | ROZPOCET |  |  |  | 0 | 0 | 0 | 0 | 0 | 1 | 0 | 16 | 384
| P |  | Poznámka k položce: Poznámka k položce: šířka: 1100+500 mm výška: 1970 mm prosklení: celoplošné prosklení dveřních křídel izolačním dvojsklem s Ug=1,04 W/m2K, Ucelk= max1,2 W/m2K - vnější sklo = bezpečnostní, tepelně tvrzené (ESG, HST), vnitřní = bezpečnostní dle EN 12600 - požadavek 1B1 (včetně dveří) s polepem pro slabozraké ve výšce 900 a 1500 mm od podlahy kuličky o průměru 50 mm s mezerou 50 mm. ZASKLENÍ DLE PARAMETRŮ LOP ČI PROSKLENNÉ STĚNY!! barva křídla: RAL 9010 barva zárubně: RAL 9010 zárubeň: ocelová zárubeň dvoudílná pro dodatečnou montáž, typ „DZD“ vyrobená z žárově pozinkovaného plechu síly 1,5 mm (vyrobený dle EN 10143 / DIN EN 10142). Zárubeň s polodrážkou pro TPE – těsnění a třemi závěsovými kapsami V 8100. Otvory pro střelku a západku vyrobeny dle ČSN 74 6501 s přivařenými krytkami. Na zárubni je vylisována nivelizační značka (ve výšce 1.000 mm od čisté podlahy). Bez podlahového zapuštění. kování: panikové kování - klika/koule zámek: cylindrická vložka v systému centrálního klíče, bezpečnostní třída 3, standard FAB pohon: požární konzole a samozavírač na každém křídle s vnitřním koordinátorem, automatické zástrče včetněintegrovaných přídržných elektromagnetů (DVEŘE TRVALE ZAJIŠTĚNY V OTEVŘENÉ POLOZE, SIGNÁL EPS DVEŘE UZAVÍRÁ) doplňky: pryžová zarážka dveřního křídla přišroubovaná k podlaze. U dvoukřídlých dveří pouze na aktivním křídle. požární odolnost: EI30-C-DP1 | [14 empty] | P | 2
204 | K | 767101002.1 | Montáž a dodávka - kovové dvoukřídlové dveře celoprosklené 1100+500x1970 mm, vč. zárubně - D1002 | kus | 1 |  | 0 |  |  | základní |  | 0 | 0 | 0 | 0 | 0 | 16 | K | 2 |  |  |  | ROZPOCET |  |  |  | 0 | 0 | 0 | 0 | 0 | 1 | 0 | 16 | 386
| P |  | Poznámka k položce: Poznámka k položce: šířka: 1100+500 mm výška: 1970 mm prosklení: celoplošné prosklení dveřních křídel izolačním dvojsklem s Ug=1,04 W/m2K, Ucelk= max1,2 W/m2K - vnější sklo = bezpečnostní, tepelně tvrzené (ESG, HST), vnitřní = bezpečnostní dle EN 12600 - požadavek 1B1 (včetně dveří) s polepem pro slabozraké ve výšce 900 a 1500 mm od podlahy kuličky o průměru 50 mm s mezerou 50 mm. ZASKLENÍ DLE PARAMETRŮ LOP ČI PROSKLENNÉ STĚNY!! barva křídla: RAL 9010 barva zárubně: RAL 9010 zárubeň: ocelová zárubeň dvoudílná pro dodatečnou montáž, typ „DZD“ vyrobená z žárově pozinkovaného plechu síly 1,5 mm (vyrobený dle EN 10143 / DIN EN 10142). Zárubeň s polodrážkou pro TPE – těsnění a třemi závěsovými kapsami V 8100. Otvory pro střelku a západku vyrobeny dle ČSN 74 6501 s přivařenými krytkami. Na zárubni je vylisována nivelizační značka (ve výšce 1.000 mm od čisté podlahy). Bez podlahového zapuštění. kování: panikové kování - klika/koule zámek: cylindrická vložka v systému centrálního klíče, bezpečnostní třída 3, standard FAB pohon: požární konzole a samozavírač na každém křídle s vnitřním koordinátorem, automatické zástrče včetněintegrovaných přídržných elektromagnetů (DVEŘE TRVALE ZAJIŠTĚNY V OTEVŘENÉ POLOZE, SIGNÁL EPS DVEŘE UZAVÍRÁ) doplňky: pryžová zarážka dveřního křídla přišroubovaná k podlaze. U dvoukřídlých dveří pouze na aktivním křídle. požární odolnost: EI30-C-DP1 | [14 empty] | P | 2
205 | K | 767101003.1 | Montáž a dodávka - kovové dvoukřídlové dveře plné 700+700x1970 mm, vč. zárubně - D1003 | kus | 1 |  | 0 |  |  | základní |  | 0 | 0 | 0 | 0 | 0 | 16 | K | 2 |  |  |  | ROZPOCET |  |  |  | 0 | 0 | 0 | 0 | 0 | 1 | 0 | 16 | 388
| P |  | Poznámka k položce: Poznámka k položce: šířka: 700+700 mm výška: 1970 mm prosklení: - barva křídla: RAL 9010 barva zárubně: RAL 9010 zárubeň: Hliníková rámová zárubeň s přerušeným tepelným mostem pro dodatečnou montáž, Ucelk= max1,2 W/m2K práh: hliníkový práh s přerušeným tep. mostem, systémový práh nízký s dorazovou lištou v křídle dveří, plné fasádní únikové dveře kování: klika koule zámek: cylindrická vložka v systému centrálního klíče, bezpečnostní třída 3, standard FAB pohon: - doplňky: pryžová zarážka dveřního křídla přišroubovaná k podlaze. U dvoukřídlých dveří pouze na aktivním křídle. požární odolnost: - | [14 empty] | P | 2
206 | K | 767102001.1 | Montáž a dodávka - kovové dvoukřídlové dveře celoprosklené 1100+500x1970 mm, vč. zárubně - D2001 | kus | 1 |  | 0 |  |  | základní |  | 0 | 0 | 0 | 0 | 0 | 16 | K | 2 |  |  |  | ROZPOCET |  |  |  | 0 | 0 | 0 | 0 | 0 | 1 | 0 | 16 | 390
| P |  | Poznámka k položce: Poznámka k položce: šířka: 1100+500 mm výška: 1970 mm prosklení: celoplošné prosklení dveřních křídel izolačním dvojsklem s Ug=1,04 W/m2K, Ucelk= max1,2 W/m2K - vnější sklo = bezpečnostní, tepelně tvrzené (ESG, HST), vnitřní = bezpečnostní dle EN 12600 - požadavek 1B1 (včetně dveří) s polepem pro slabozraké ve výšce 900 a 1500 mm od podlahy kuličky o průměru 50 mm s mezerou 50 mm. ZASKLENÍ DLE PARAMETRŮ LOP ČI PROSKLENNÉ STĚNY!! barva křídla: RAL 9010 barva zárubně: RAL 9010 zárubeň: Hliníková rámová zárubeň s přerušeným tepelným mostem pro dodatečnou montáž, Ucelk= max1,2 W/m2K práh:hliníkový práh s přerušeným tep. mostem, systémový práh nízký s dorazovou lištou v křídle dveří, plné fasádní únikové dveře kování: panikové kování - klika zámek: cylindrická vložka v systému centrálního klíče, bezpečnostní třída 3, standard FAB pohon: požární konzole a samozavírač na každém křídle s vnitřním koordinátorem, automatické zástrče včetněintegrovaných přídržných elektromagnetů (DVEŘE TRVALE ZAJIŠTĚNY V OTEVŘENÉ POLOZE, SIGNÁL EPS DVEŘE UZAVÍRÁ) doplňky: pryžová zarážka dveřního křídla přišroubovaná k podlaze. U dvoukřídlých dveří pouze na aktivním křídle. požární odolnost: EI30-C-DP1 | [14 empty] | P | 2
207 | K | 767106901.1 | Montáž a dodávka - jednokřídlové dveře hliníkové plné, 800x1970 mm, vč. zárubně - D6901 | kus | 1 |  | 0 |  |  | základní |  | 0 | 0 | 0 | 0 | 0 | 16 | K | 2 |  |  |  | ROZPOCET |  |  |  | 0 | 0 | 0 | 0 | 0 | 1 | 0 | 16 | 392
| P |  | Poznámka k položce: Poznámka k položce: šířka: 800 mm výška: 1970 mm prosklení: celoplošné prosklení dveřních křídel izolačním dvojsklem s Ug=1,04 W/m2K, Ucelk= max1,2 W/m2K - vnější sklo = bezpečnostní, tepelně tvrzené (ESG, HST), vnitřní = bezpečnostní dle EN 12600 - požadavek 1B1 (včetně dveří) s polepem pro slabozraké ve výšce 900 a 1500 mm od podlahy kuličky o průměru 50 mm s mezerou 50 mm. ZASKLENÍ DLE PARAMETRŮ LOP ČI PROSKLENNÉ STĚNY!! barva křídla: RAL 9010 barva zárubně: RAL 9010 zárubeň: ocelová zárubeň s děleným tepelným mostem určená do místnotí oddělujících venkovní a temperované prostory U= max2,3 W/m2K, z plechu o tloušťce 1,5 mm . Zárubeň s polodrážkou 25/15 mm a 3-mi závěsy (zděné a beton. obvodové konstrukce) práh:hliníkový práh s přerušeným tep. mostem, systémový práh nízký s dorazovou lištou v křídle dveří, plné fasádní únikové dveře kování: panikové kování - klika zámek: cylindrická vložka v systému centrálního klíče, bezpečnostní třída 3, standard FAB pohon: dveřní zavírač vačkový s horní montáží, vodící lištou, nastavitelnou rychlostí zavírání a koncového dorazu, barva vždy dle zárubně a křídla doplňky: pryžová zarážka dveřního křídla přišroubovaná k podlaze. U dvoukřídlých dveří pouze na aktivním křídle. požární odolnost: - | [14 empty] | P | 2
208 | K | 767106902.1 | Montáž a dodávka - jednokřídlové dveře celoprosklené 800x1970 mm, vč. zárubně - D6902 | kus | 1 |  | 0 |  |  | základní |  | 0 | 0 | 0 | 0 | 0 | 16 | K | 2 |  |  |  | ROZPOCET |  |  |  | 0 | 0 | 0 | 0 | 0 | 1 | 0 | 16 | -1096985466
| P |  | Poznámka k položce: Poznámka k položce: šířka: 800 mm výška: 1970 mm prosklení: celoplošné prosklení dveřních křídel izolačním dvojsklem s Ug=1,04 W/m2K, Ucelk= max1,2 W/m2K - vnější sklo = bezpečnostní, tepelně tvrzené (ESG, HST), vnitřní = bezpečnostní dle EN 12600 - požadavek 1B1 (včetně dveří) s polepem pro slabozraké ve výšce 900 a 1500 mm od podlahy kuličky o průměru 50 mm s mezerou 50 mm. ZASKLENÍ DLE PARAMETRŮ LOP ČI PROSKLENNÉ STĚNY!! barva křídla: RAL 9010 barva zárubně: RAL 9010 zárubeň: ocelová zárubeň s děleným tepelným mostem určená do místnotí oddělujících venkovní a temperované prostory U= max2,3 W/m2K, z plechu o tloušťce 1,5 mm . Zárubeň s polodrážkou 25/15 mm a 3-mi závěsy (zděné a beton. obvodové konstrukce) práh:hliníkový práh s přerušeným tep. mostem, systémový práh nízký s dorazovou lištou v křídle dveří, plné fasádní únikové dveře kování: panikové kování - klika zámek: cylindrická vložka v systému centrálního klíče, bezpečnostní třída 3, standard FAB pohon: dveřní zavírač vačkový s horní montáží, vodící lištou, nastavitelnou rychlostí zavírání a koncového dorazu, barva vždy dle zárubně a křídla doplňky: pryžová zarážka dveřního křídla přišroubovaná k podlaze. U dvoukřídlých dveří pouze na aktivním křídle. požární odolnost: - | [14 empty] | P | 2
209 | K | 767161813 | Demontáž zábradlí rovného nerozebíratelný spoj hmotnosti 1 m zábradlí do 20 kg | m | 2.5 |  | 0 | CS ÚRS 2019 01 |  | základní |  | 0 | 0 | 0 | 0.016 | 0.04 | 16 | K | 2 |  |  |  | ROZPOCET |  |  |  | 0 | 0 | 0 | 0 | 0 | 1 | 0 | 16 | 394
210 | K | 767810811 | Demontáž větracích mřížek ocelových čtyřhranných neho kruhových | kus | 1 |  | 0 | CS ÚRS 2019 01 |  | základní |  | 0 | 0 | 0 | 0.0004 | 0.0004 | 16 | K | 2 |  |  |  | ROZPOCET |  |  |  | 0 | 0 | 0 | 0 | 0 | 1 | 0 | 16 | 396
| VV |  | "1.p.p. | [14 empty] | VV | 2 | 1 | True | 0 | ROZPOCET
| VV |  | 1 |  | 1 | [12 empty] | VV | 2 | 2 | True | 0 | ROZPOCET
| VV |  | Součet |  | 1 | [12 empty] | VV | 2 | 4 | True | 1 | ROZPOCET
211 | K | 767810812.1 | Montáž a dodávka pomocných nosných OK (kotvy, plotny, konzoly) | kg | 750 |  | 0 |  |  | základní |  | 0 | 0 | 0 | 0 | 0 | 16 | K | 2 |  |  |  | ROZPOCET |  |  |  | 0 | 0 | 0 | 0 | 0 | 1 | 0 | 16 | 398
| VV |  | předpoklad (kg) | [14 empty] | VV | 2 | 1 | True | 0 | ROZPOCET
| VV |  | 750,0 |  | 750 | [12 empty] | VV | 2 | 2 | True | 0 | ROZPOCET
| VV |  | Součet |  | 750 | [12 empty] | VV | 2 | 4 | True | 1 | ROZPOCET
212 | K | 998767102 | Přesun hmot pro zámečnické konstrukce stanovený z hmotnosti přesunovaného materiálu vodorovná dopravní vzdálenost do 50 m v objektech výšky přes 6 do 12 m | t | 0.215 |  | 0 | CS ÚRS 2019 01 |  | základní |  | 0 | 0 | 0 | 0 | 0 | 16 | K | 2 |  |  |  | ROZPOCET |  |  |  | 0 | 0 | 0 | 0 | 0 | 1 | 0 | 16 | 400
| D | 776 | Podlahy povlakové |  |  |  | 0 |  |  |  |  | 0 |  | 0.92979 |  | 0 | 2 | D | 1 |  |  |  | ROZPOCET | [9 empty] | 0
213 | K | 776111116 | Příprava podkladu broušení podlah stávajícího podkladu pro odstranění lepidla (po starých krytinách) | m2 | 12.42 |  | 0 | CS ÚRS 2019 01 |  | základní |  | 0 | 0 | 0 | 0 | 0 | 16 | K | 2 |  |  |  | ROZPOCET |  |  |  | 0 | 0 | 0 | 0 | 0 | 1 | 0 | 16 | 402
214 | K | 776121321 | Příprava podkladu penetrace neředěná podlah | m2 | 36.51 |  | 0 | CS ÚRS 2019 01 |  | základní |  | 0 | 0.0002 | 0.007302 | 0 | 0 | 16 | K | 2 |  |  |  | ROZPOCET |  |  |  | 0 | 0 | 0 | 0 | 0 | 1 | 0 | 16 | 404
215 | K | 776141114 | Příprava podkladu vyrovnání samonivelační stěrkou podlah min.pevnosti 20 MPa, tloušťky přes 8 do 10 mm | m2 | 59.552 |  | 0 | CS ÚRS 2019 01 |  | základní |  | 0 | 0.015 | 0.89328 | 0 | 0 | 16 | K | 2 |  |  |  | ROZPOCET |  |  |  | 0 | 0 | 0 | 0 | 0 | 1 | 0 | 16 | 406
216 | K | 776232111 | Montáž podlahovin z vinylu lepením lamel nebo čtverců 2-složkovým lepidlem (do vlhkých prostor) | m2 | 36.51 |  | 0 | CS ÚRS 2019 01 |  | základní |  | 0 | 0.0007 | 0.025557 | 0 | 0 | 16 | K | 2 |  |  |  | ROZPOCET |  |  |  | 0 | 0 | 0 | 0 | 0 | 1 | 0 | 16 | 408
| VV |  | "skladba PD.101 | [14 empty] | VV | 2 | 1 | True | 0 | ROZPOCET
| VV |  | "------------------- | [14 empty] | VV | 2 | 1 | True | 0 | ROZPOCET
| VV |  | "m.č.012.102 - chodba | [14 empty] | VV | 2 | 1 | True | 0 | ROZPOCET
| VV |  | 12,21 |  | 12.21 | [12 empty] | VV | 2 | 2 | True | 0 | ROZPOCET
| VV |  | "m.č.12.202 - chodba | [14 empty] | VV | 2 | 1 | True | 0 | ROZPOCET
| VV |  | 11,88 |  | 11.88 | [12 empty] | VV | 2 | 2 | True | 0 | ROZPOCET
| VV | PD101 | Mezisoučet |  | 24.09 | [12 empty] | VV | 2 | 3 | True | 0 | ROZPOCET
| VV |  | "skladba PD.106 | [14 empty] | VV | 2 | 1 | True | 0 | ROZPOCET
| VV |  | "------------------- | [14 empty] | VV | 2 | 1 | True | 0 | ROZPOCET
| VV |  | "m.č.012.103 - rozvoz (zázemí) | [14 empty] | VV | 2 | 1 | True | 0 | ROZPOCET
| VV |  | 12,42 |  | 12.42 | [12 empty] | VV | 2 | 2 | True | 0 | ROZPOCET
| VV | PD106 | Mezisoučet |  | 12.42 | [12 empty] | VV | 2 | 3 | True | 0 | ROZPOCET
| VV |  | Součet |  | 36.51 | [12 empty] | VV | 2 | 4 | True | 1 | ROZPOCET
217 | M | 28411000.1 | vinylová podlahovina | m2 | 41.742 |  | 0 |  |  | základní |  | 0 | 0 | 0 | 0 | 0 | 32 | M | 2 |  |  |  | ROZPOCET |  |  |  | 0 | 0 | 0 | 0 | 0 | 1 | 0 | 16 | 410
218 | K | 776421111.1 | Vytažení povlakové krytiny na svislou konstrukci, vč. vytvoření fabionu a dodávky speciálního profilu do rohu styku stěny a podlahy | m | 20.527 |  | 0 |  |  | základní |  | 0 | 0 | 0 | 0 | 0 | 16 | K | 2 |  |  |  | ROZPOCET |  |  |  | 0 | 0 | 0 | 0 | 0 | 1 | 0 | 16 | 412
| VV |  | "m.č.012.102 - chodba | [14 empty] | VV | 2 | 1 | True | 0 | ROZPOCET
| VV |  | 3,333-1,60+0,20*2+2,705-1,50+0,20*2+0,65+0,525+0,20*2+0,237+0,25 |  | 5.8 | [12 empty] | VV | 2 | 2 | True | 0 | ROZPOCET
| VV |  | "m.č.012.103 - rozvoz (zázemí) | [14 empty] | VV | 2 | 1 | True | 0 | ROZPOCET
| VV |  | (3,24+3,754)*2-(1,60+1,70*2) |  | 8.988 | [12 empty] | VV | 2 | 2 | True | 0 | ROZPOCET
| VV |  | "m.č.12.202 - chodba | [14 empty] | VV | 2 | 1 | True | 0 | ROZPOCET
| VV |  | 3,346-1,80+2,72-1,50+0,20*2+0,78+0,706+0,20*3+0,237+0,25 |  | 5.739 | [12 empty] | VV | 2 | 2 | True | 0 | ROZPOCET
| VV | PD101so | Mezisoučet |  | 20.527 | [12 empty] | VV | 2 | 3 | True | 0 | ROZPOCET
| VV |  | Součet |  | 20.527 | [12 empty] | VV | 2 | 4 | True | 1 | ROZPOCET
219 | K | 776991132 | Ostatní práce údržba nových podlahovin po pokládce čištění včetně ošetření polymerním nátěrem 2-složkovým dvouvrstvým | m2 | 36.51 |  | 0 | CS ÚRS 2019 01 |  | základní |  | 0 | 0.0001 | 0.003651 | 0 | 0 | 16 | K | 2 |  |  |  | ROZPOCET |  |  |  | 0 | 0 | 0 | 0 | 0 | 1 | 0 | 16 | 414
220 | K | 998776102 | Přesun hmot pro podlahy povlakové stanovený z hmotnosti přesunovaného materiálu vodorovná dopravní vzdálenost do 50 m v objektech výšky přes 6 do 12 m | t | 1.05 |  | 0 | CS ÚRS 2019 01 |  | základní |  | 0 | 0 | 0 | 0 | 0 | 16 | K | 2 |  |  |  | ROZPOCET |  |  |  | 0 | 0 | 0 | 0 | 0 | 1 | 0 | 16 | 416
| D | 777 | Podlahy lité |  |  |  | 0 |  |  |  |  | 0 |  | 0 |  | 0 | 2 | D | 1 |  |  |  | ROZPOCET | [9 empty] | 0
221 | K | 777511123.1 | Epoxidová stěrka tl.2 mm odolná olejům, vč. přípravy podkladu a vytažení na stěnu | m2 | 9.843 |  | 0 |  |  | základní |  | 0 | 0 | 0 | 0 | 0 | 16 | K | 2 |  |  |  | ROZPOCET |  |  |  | 0 | 0 | 0 | 0 | 0 | 1 | 0 | 16 | 418
| P |  | Poznámka k položce: Poznámka k položce: - systémová epoxidová stěrka olejům odolná, nepropustná - s atestem na šíření plamene viz PBŘ; - použítí ucelených nátěrových systémů včetně přípravy podkladu - vytáhnout sokl min. 100 mm nad podlahu | [14 empty] | P | 2
| VV |  | "skladba PD.104 | [14 empty] | VV | 2 | 1 | True | 0 | ROZPOCET
| VV |  | "dojezd výtahu | [14 empty] | VV | 2 | 1 | True | 0 | ROZPOCET
| VV |  | 2,75*3,15 |  | 8.663 | [12 empty] | VV | 2 | 2 | True | 0 | ROZPOCET
| VV |  | (2,75+3,15)*2*0,10 |  | 1.18 | [12 empty] | VV | 2 | 2 | True | 0 | ROZPOCET
| VV |  | Součet |  | 9.843 | [12 empty] | VV | 2 | 4 | True | 1 | ROZPOCET
222 | K | 777511143.1 | Epoxidová stěrka tl.2 mm, vč. dvojnásobného nátěru, penetrace a přípravy podkladu | m2 | 24.682 |  | 0 |  |  | základní |  | 0 | 0 | 0 | 0 | 0 | 16 | K | 2 |  |  |  | ROZPOCET |  |  |  | 0 | 0 | 0 | 0 | 0 | 1 | 0 | 16 | 420
| P |  | Poznámka k položce: Poznámka k položce: - systémová epoxidová stěrka tl. 2 mm - dvojitý podlahový epoxidový nátěr (omyvatelná podlaha, chemicky, vodě a vlhkosti odolná, nepropustná, pro zátěž pojezdem čistících vozů, strojů a ručních vozíků, nesmekavá, součinitel smykového tření μ≥0,6, - stěrka s atestem na šíření plamene viz PBŘ - použítí ucelených nátěrových systémů včetně přípravy podkladu; - vytáhnout sokl min. 50 mm nad podlahu, Sd,H2O<5m | [14 empty] | P | 2
| VV |  | "skladba PD.103 | [14 empty] | VV | 2 | 1 | True | 0 | ROZPOCET
| VV |  | "------------------ | [14 empty] | VV | 2 | 1 | True | 0 | ROZPOCET
| VV |  | "m.č. 012.002 - chodba | [14 empty] | VV | 2 | 1 | True | 0 | ROZPOCET
| VV |  | 10,61 |  | 10.61 | [12 empty] | VV | 2 | 2 | True | 0 | ROZPOCET
| VV |  | "m.č.012.003 - chodba + schodiště | [14 empty] | VV | 2 | 1 | True | 0 | ROZPOCET
| VV |  | 3,28*1,10 |  | 3.608 | [12 empty] | VV | 2 | 2 | True | 0 | ROZPOCET
| VV |  | "nové zastropení chodby | [14 empty] | VV | 2 | 1 | True | 0 | ROZPOCET
| VV |  | 1,10*2,145 |  | 2.36 | [12 empty] | VV | 2 | 2 | True | 0 | ROZPOCET
| VV | PD103 | Mezisoučet |  | 16.578 | [12 empty] | VV | 2 | 3 | True | 0 | ROZPOCET
| VV |  | "vytažení do soklu | [14 empty] | VV | 2 | 1 | True | 0 | ROZPOCET
| VV |  | "m.č. 012.002 - chodba | [14 empty] | VV | 2 | 1 | True | 0 | ROZPOCET
| VV |  | (3,035+3,245+3,032+3,336-(1,00+1,50)+0,20*2+0,15*2)*0,05 |  | 0.542 | [12 empty] | VV | 2 | 2 | True | 0 | ROZPOCET
| VV |  | "m.č.012.003 - chodba + schodiště | [14 empty] | VV | 2 | 1 | True | 0 | ROZPOCET
| VV |  | 3,28*2*0,05 |  | 0.328 | [12 empty] | VV | 2 | 2 | True | 0 | ROZPOCET
| VV |  | "nové zastropení chodby | [14 empty] | VV | 2 | 1 | True | 0 | ROZPOCET
| VV |  | 2,145*2*0,05 |  | 0.215 | [12 empty] | VV | 2 | 2 | True | 0 | ROZPOCET
| VV |  | Mezisoučet |  | 1.085 | [12 empty] | VV | 2 | 3 | True | 0 | ROZPOCET
| VV |  | "skladba PD.102 | [14 empty] | VV | 2 | 1 | True | 0 | ROZPOCET
| VV |  | "------------------ | [14 empty] | VV | 2 | 1 | True | 0 | ROZPOCET
| VV |  | "chodba mezi 012.002 a 012.003 | [14 empty] | VV | 2 | 1 | True | 0 | ROZPOCET
| VV |  | (5,847+5,905)/2*1,10 |  | 6.464 | [12 empty] | VV | 2 | 2 | True | 0 | ROZPOCET
| VV | PD102p | Mezisoučet |  | 6.464 | [12 empty] | VV | 2 | 3 | True | 0 | ROZPOCET
| VV |  | "vytažení do soklu | [14 empty] | VV | 2 | 1 | True | 0 | ROZPOCET
| VV |  | (5,847+5,905-0,90+0,12*2)*0,05 |  | 0.555 | [12 empty] | VV | 2 | 2 | True | 0 | ROZPOCET
| VV |  | Mezisoučet |  | 0.555 | [12 empty] | VV | 2 | 3 | True | 0 | ROZPOCET
| VV |  | Součet |  | 24.682 | [12 empty] | VV | 2 | 4 | True | 1 | ROZPOCET
223 | K | 777511143.2 | Epoxidová stěrka schodišťových stupňů tl.2 mm, vč. dvojnásobného nátěru, penetrace, přípravy podkladu a vytažení na stěny | m2 | 8.652 |  | 0 |  |  | základní |  | 0 | 0 | 0 | 0 | 0 | 16 | K | 2 |  |  |  | ROZPOCET |  |  |  | 0 | 0 | 0 | 0 | 0 | 1 | 0 | 16 | 422
| P |  | Poznámka k položce: Poznámka k položce: - systémová epoxidová stěrka tl. 2 mm - dvojitý podlahový epoxidový nátěr (omyvatelná podlaha, chemicky, vodě a vlhkosti odolná, nepropustná, pro zátěž pojezdem čistících vozů, strojů a ručních vozíků, nesmekavá, součinitel smykového tření μ≥0,6, - stěrka s atestem na šíření plamene viz PBŘ - použítí ucelených nátěrových systémů včetně přípravy podkladu; - vytáhnout sokl min. 50 mm nad podlahu, Sd,H2O<5m | [14 empty] | P | 2
| VV |  | "skladba PD.102 | [14 empty] | VV | 2 | 1 | True | 0 | ROZPOCET
| VV |  | "------------------ | [14 empty] | VV | 2 | 1 | True | 0 | ROZPOCET
| VV |  | "m.č. 012.003 - chodba + schodiště | [14 empty] | VV | 2 | 1 | True | 0 | ROZPOCET
| VV |  | (4,68+2,53)*1,10 |  | 7.931 | [12 empty] | VV | 2 | 2 | True | 0 | ROZPOCET
| VV | PD102 | Mezisoučet |  | 7.931 | [12 empty] | VV | 2 | 3 | True | 0 | ROZPOCET
| VV |  | "vytažení do soklu | [14 empty] | VV | 2 | 1 | True | 0 | ROZPOCET
| VV |  | (4,68+2,53)*2*0,05 |  | 0.721 | [12 empty] | VV | 2 | 2 | True | 0 | ROZPOCET
| VV |  | Mezisoučet |  | 0.721 | [12 empty] | VV | 2 | 3 | True | 0 | ROZPOCET
| VV |  | Součet |  | 8.652 | [12 empty] | VV | 2 | 4 | True | 1 | ROZPOCET
224 | K | 998777101 | Přesun hmot pro podlahy lité stanovený z hmotnosti přesunovaného materiálu vodorovná dopravní vzdálenost do 50 m v objektech výšky do 6 m | t | 0.147 |  | 0 | CS ÚRS 2019 01 |  | základní |  | 0 | 0 | 0 | 0 | 0 | 16 | K | 2 |  |  |  | ROZPOCET |  |  |  | 0 | 0 | 0 | 0 | 0 | 1 | 0 | 16 | 424
| D | 783 | Dokončovací práce - nátěry |  |  |  | 0 |  |  |  |  | 0 |  | 0.0026509 |  | 0 | 2 | D | 1 |  |  |  | ROZPOCET | [9 empty] | 0
225 | K | 783401311 | Příprava podkladu klempířských konstrukcí před provedením nátěru odmaštěním odmašťovačem vodou ředitelným | m2 | 7.574 |  | 0 | CS ÚRS 2019 01 |  | základní |  | 0 | 8e-05 | 0.00060592 | 0 | 0 | 16 | K | 2 |  |  |  | ROZPOCET |  |  |  | 0 | 0 | 0 | 0 | 0 | 1 | 0 | 16 | 426
226 | K | 783414101 | Základní nátěr klempířských konstrukcí jednonásobný syntetický | m2 | 7.574 |  | 0 | CS ÚRS 2019 01 |  | základní |  | 0 | 0.00014 | 0.0010604 | 0 | 0 | 16 | K | 2 |  |  |  | ROZPOCET |  |  |  | 0 | 0 | 0 | 0 | 0 | 1 | 0 | 16 | 428
227 | K | 783417101 | Krycí nátěr (email) klempířských konstrukcí jednonásobný syntetický standardní | m2 | 7.574 |  | 0 | CS ÚRS 2019 01 |  | základní |  | 0 | 0.00013 | 0.00098462 | 0 | 0 | 16 | K | 2 |  |  |  | ROZPOCET |  |  |  | 0 | 0 | 0 | 0 | 0 | 1 | 0 | 16 | 430
228 | K | 783826615.1 | Bezprašný nátěr vnitřních neomítaných betonových povrchů - výtahová šachta | m2 | 149.563 |  | 0 |  |  | základní |  | 0 | 0 | 0 | 0 | 0 | 16 | K | 2 |  |  |  | ROZPOCET |  |  |  | 0 | 0 | 0 | 0 | 0 | 1 | 0 | 16 | 432
| VV |  | (3,15+2,75)*2*13,10 |  | 154.58 | [12 empty] | VV | 2 | 2 | True | 0 | ROZPOCET
| VV |  | -1,50*2,28*4 |  | -13.68 | [12 empty] | VV | 2 | 2 | True | 0 | ROZPOCET
| VV |  | 3,15*2,75 |  | 8.663 | [12 empty] | VV | 2 | 2 | True | 0 | ROZPOCET
| VV |  | Součet |  | 149.563 | [12 empty] | VV | 2 | 4 | True | 1 | ROZPOCET
229 | K | 783826615.2 | Disperzní otěruvzdorný nátěr monolitických betonových stropů a stěn | m2 | 89.799 |  | 0 |  |  | základní |  | 0 | 0 | 0 | 0 | 0 | 16 | K | 2 |  |  |  | ROZPOCET |  |  |  | 0 | 0 | 0 | 0 | 0 | 1 | 0 | 16 | 434
230 | K | 783827125.1 | Uzavírací nátěr vnějších omítek | m2 | 77.425 |  | 0 |  |  | základní |  | 0 | 0 | 0 | 0 | 0 | 16 | K | 2 |  |  |  | ROZPOCET |  |  |  | 0 | 0 | 0 | 0 | 0 | 1 | 0 | 16 | 436
| D | 784 | Dokončovací práce - malby a tapety |  |  |  | 0 |  |  |  |  | 0 |  | 0.017603 |  | 0 | 2 | D | 1 |  |  |  | ROZPOCET | [9 empty] | 0
231 | K | 784181121 | Penetrace podkladu jednonásobná hloubková v místnostech výšky do 3,80 m | m2 | 88.017 |  | 0 | CS ÚRS 2019 01 |  | základní |  | 0 | 0.0002 | 0.017603 | 0 | 0 | 16 | K | 2 |  |  |  | ROZPOCET |  |  |  | 0 | 0 | 0 | 0 | 0 | 1 | 0 | 16 | 438
232 | K | 784211103.1 | Dispezní otěruvzdorná malba omítek a sádrokartonových povrchů | m2 | 88.017 |  | 0 |  |  | základní |  | 0 | 0 | 0 | 0 | 0 | 16 | K | 2 |  |  |  | ROZPOCET |  |  |  | 0 | 0 | 0 | 0 | 0 | 1 | 0 | 16 | 440

## 550 - Vzduchotechnika_01
{28f38786-7774-41c7-90df-4a0625282a7f}
2
| KRYCÍ LIST SOUPISU PRACÍ | [7 empty] | v --- níže se nacházejí doplnkové a pomocné údaje k sestavám --- v | [8 empty] | False
Stavba:
Nemocnice Pelhřimov, Pavilon dětského gynekologicko-porodnického a neurologického oddělení
Objekt:
SO 012 - Pavilon č.12 Stravovací provoz
Soupis:
02 - Specialisté SO 012 - Pavilon č.12 Stravovací provoz
Úroveň 3:
550 - Vzduchotechnika
| KSO: |  |  |  |  | CC-CZ:
| Místo: |  | Pelhřimov |  |  | Datum: | 2. 7. 2020
| Zadavatel: |  |  |  |  | IČ:
|  | Kraj Vysočina, Žižkova 57/1882 Jihlava |  |  |  | DIČ:
| Uchazeč: |  |  |  |  | IČ: | Vyplň údaj
|  | Vyplň údaj |  |  |  | DIČ: | Vyplň údaj
| Projektant: |  |  |  |  | IČ:
|  | OBERMEYER HELIKA a.s. |  |  |  | DIČ:
| Zpracovatel: |  |  |  |  | IČ:
|  | PROPOS Liberec s.r.o. |  |  |  | DIČ:
Poznámka:
| Cena bez DPH | [5 empty] | 0
|  |  | Základ daně |  |  | Sazba daně | Výše daně
| DPH | základní | 0 |  |  | 21% | 0
|  | snížená | 0 |  |  | 15% | 0
|  | zákl. přenesená | 0 |  |  | 21% | 0
|  | sníž. přenesená | 0 |  |  | 15% | 0
|  | nulová | 0 |  |  | 0% | 0
| Cena s DPH |  |  | v | CZK |  | 0
REKAPITULACE ČLENĚNÍ SOUPISU PRACÍ
Stavba:
Nemocnice Pelhřimov, Pavilon dětského gynekologicko-porodnického a neurologického oddělení
Objekt:
SO 012 - Pavilon č.12 Stravovací provoz
Soupis:
02 - Specialisté SO 012 - Pavilon č.12 Stravovací provoz
Úroveň 3:
550 - Vzduchotechnika
Místo: |  |  | Pelhřimov |  |  | Datum: | 2. 7. 2020
Zadavatel: |  |  | Kraj Vysočina, Žižkova 57/1882 Jihlava |  |  | Projektant: | OBERMEYER HELIKA a.s.
Uchazeč: |  |  | Vyplň údaj |  |  | Zpracovatel: | PROPOS Liberec s.r.o.
Kód dílu - Popis | [6 empty] | Cena celkem [CZK]
Náklady stavby celkem | [6 empty] | 0 | [11 empty] | -1
| 101 - FCU jídelna | [5 empty] | 0
| 102 - Větrání chodby | [5 empty] | 0
| 106 - Větrání WC | [5 empty] | 0
| 104 - Větrání chodby 012.002 | [5 empty] | 0
| 105 - Větrání strojovny VZT | [5 empty] | 0
| 110 - Stavební přípomoce, konstrukce a ostatní | [5 empty] | 0
SOUPIS PRACÍ
Stavba:
Nemocnice Pelhřimov, Pavilon dětského gynekologicko-porodnického a neurologického oddělení
Objekt:
SO 012 - Pavilon č.12 Stravovací provoz
Soupis:
02 - Specialisté SO 012 - Pavilon č.12 Stravovací provoz
Úroveň 3:
550 - Vzduchotechnika
Místo: |  |  | Pelhřimov |  |  | Datum: | 2. 7. 2020
Zadavatel: |  |  | Kraj Vysočina, Žižkova 57/1882 Jihlava |  |  | Projektant: | OBERMEYER HELIKA a.s.
Uchazeč: |  |  | Vyplň údaj |  |  | Zpracovatel: | PROPOS Liberec s.r.o.
PČ | Typ | Kód | Popis | MJ | Množství | J.cena [CZK] | Cena celkem [CZK] | Cenová soustava |  | DPH | J. Nh [h] | Nh celkem [h] | J. hmotnost [t] | Hmotnost celkem [t] | J. suť [t] | Suť Celkem [t]
Náklady soupisu celkem | [6 empty] | 0 |  |  |  |  | 0 |  | 0 |  | 0 |  | D | -1 | [7 empty] | 0
| D | 101 | FCU jídelna |  |  |  | 0 |  |  |  |  | 0 |  | 0 |  | 0 | 1 | D | 0 | ROZPOCET | [6 empty] | 0
2 | M | 101.101 | Parapetní jednotka FCU (stávající) - demontáž a likvidace | ks | 1 |  | 0 |  |  | základní |  | 0 | 0 | 0 | 0 | 0 | 8 | M | 1 | ROZPOCET | 0 | 0 | 0 | 0 | 0 | 1 | 0 | 4 | 4
3 | M | 101.108 | Fasádní mřížka (stávající) - demontáž a likvidace | ks | 1 |  | 0 |  |  | základní |  | 0 | 0 | 0 | 0 | 0 | 8 | M | 1 | ROZPOCET | 0 | 0 | 0 | 0 | 0 | 1 | 0 | 4 | 6
4 | M | 101.134 | Čtyřhranné potrubí sk. I, vč. 40 % tvarovek (stávající) - demontáž + likvidace | m2 | 2 |  | 0 |  |  | základní |  | 0 | 0 | 0 | 0 | 0 | 8 | M | 1 | ROZPOCET | 0 | 0 | 0 | 0 | 0 | 1 | 0 | 4 | 8
| D | 102 | Větrání chodby |  |  |  | 0 |  |  |  |  | 0 |  | 0 |  | 0 | 1 | D | 0 | ROZPOCET | [6 empty] | 0
5 | M | 102.108 | Přívodní/odvodní stropní difuzor D160 mm s nastavitelnou štěrbinou, včetně připojovacího rámečku, včetně montáže | ks | 1 |  | 0 |  |  | základní |  | 0 | 0 | 0 | 0 | 0 | 8 | M | 1 | ROZPOCET | 0 | 0 | 0 | 0 | 0 | 1 | 0 | 4 | 10
6 | M | 102.129 | Kruhové potrubí SPIRO D 100 mm, vč. 10 % tvarovek, včetně montáže | m | 9 |  | 0 |  |  | základní |  | 0 | 0 | 0 | 0 | 0 | 8 | M | 1 | ROZPOCET | 0 | 0 | 0 | 0 | 0 | 1 | 0 | 4 | 12
7 | M | 102.130 | Kruhové potrubí SPIRO D 160 mm, vč. 100 % tvarovek, včetně montáže | m | 1 |  | 0 |  |  | základní |  | 0 | 0 | 0 | 0 | 0 | 8 | M | 1 | ROZPOCET | 0 | 0 | 0 | 0 | 0 | 1 | 0 | 4 | 14
8 | M | 102.131 | Pružná polotuhá hadice D 100 mm, včetně montáže | m | 1 |  | 0 |  |  | základní |  | 0 | 0 | 0 | 0 | 0 | 8 | M | 1 | ROZPOCET | 0 | 0 | 0 | 0 | 0 | 1 | 0 | 4 | 16
9 | M | 102.136 | Tepelné izolace tl. 20 mm s hliníkovou folií, včetně montáže | m2 | 4 |  | 0 |  |  | základní |  | 0 | 0 | 0 | 0 | 0 | 8 | M | 1 | ROZPOCET | 0 | 0 | 0 | 0 | 0 | 1 | 0 | 4 | 18
10 | M | 102.135 | Spojovací, těsnící, montážní a závěsný materiál, včetně montáže | kg | 6 |  | 0 |  |  | základní |  | 0 | 0 | 0 | 0 | 0 | 8 | M | 1 | ROZPOCET | 0 | 0 | 0 | 0 | 0 | 1 | 0 | 4 | 20
| D | 106 | Větrání WC |  |  |  | 0 |  |  |  |  | 0 |  | 0 |  | 0 | 1 | D | 0 | ROZPOCET | [6 empty] | 0
11 | M | 106.101 | Výfukový kus D 160 mm se zkoseným volným koncem pod úhlem 45°, se sítem proti ptactvu (stávající) - demontáž + likvidace | ks | 1 |  | 0 |  |  | základní |  | 0 | 0 | 0 | 0 | 0 | 8 | M | 1 | ROZPOCET | 0 | 0 | 0 | 0 | 0 | 1 | 0 | 4 | 22
12 | M | 106.111 | Axiální nástěnný ventilátor (stávající) - demontáž + likvidace | ks | 1 |  | 0 |  |  | základní |  | 0 | 0 | 0 | 0 | 0 | 8 | M | 1 | ROZPOCET | 0 | 0 | 0 | 0 | 0 | 1 | 0 | 4 | 24
13 | M | 102.130.1 | Kruhové potrubí SPIRO D 160 mm, rovné (stávající) - demontáž + likvidace | m | 1 |  | 0 |  |  | základní |  | 0 | 0 | 0 | 0 | 0 | 8 | M | 1 | ROZPOCET | 0 | 0 | 0 | 0 | 0 | 1 | 0 | 4 | 26
| D | 104 | Větrání chodby 012.002 |  |  |  | 0 |  |  |  |  | 0 |  | 0 |  | 0 | 1 | D | 0 | ROZPOCET | [6 empty] | 0
20 | M | 104.107 | Požární stěnová mřížka 400x200 vypěňovací, včetně montáže | ks | 1 |  | 0 |  |  | základní |  | 0 | 0 | 0 | 0 | 0 | 8 | M | 1 | ROZPOCET | 0 | 0 | 0 | 0 | 0 | 1 | 0 | 4 | 28
21 | M | 104.108 | Standarní obdélníková jednořadá vyústka komfortní 400x200 mm s UR bez regulace, včetně montáže | ks | 2 |  | 0 |  |  | základní |  | 0 | 0 | 0 | 0 | 0 | 8 | M | 1 | ROZPOCET | 0 | 0 | 0 | 0 | 0 | 1 | 0 | 4 | 30
22 | M | 104.135 | Spojovací, těsnící, montážní a závěsný materiál, včetně montáže | kg | 2 |  | 0 |  |  | základní |  | 0 | 0 | 0 | 0 | 0 | 8 | M | 1 | ROZPOCET | 0 | 0 | 0 | 0 | 0 | 1 | 0 | 4 | 32
23 | M | 104.139 | Požární utěsnění prostupů potrubí stavebními konstrukcemi, které tvoří hranici mezi požárními úseky. | ks | 1 |  | 0 |  |  | základní |  | 0 | 0 | 0 | 0 | 0 | 8 | M | 1 | ROZPOCET | 0 | 0 | 0 | 0 | 0 | 1 | 0 | 4 | 34
| D | 105 | Větrání strojovny VZT |  |  |  | 0 |  |  |  |  | 0 |  | 0 |  | 0 | 1 | D | 0 | ROZPOCET | [6 empty] | 0
24 | M | 105.101 | Větrací mřížka 215x315 mm (stávající) - demontáž + likvidace | ks | 1 |  | 0 |  |  | základní |  | 0 | 0 | 0 | 0 | 0 | 8 | M | 1 | ROZPOCET | 0 | 0 | 0 | 0 | 0 | 1 | 0 | 4 | 36
25 | M | 105.102 | Protidešťová žaluzie 1700x1700 mm (stávající) - demontáž + otryskání + opatření nátěrem RAL dle požadavku architekta + montáž | ks | 1 |  | 0 |  |  | základní |  | 0 | 0 | 0 | 0 | 0 | 8 | M | 1 | ROZPOCET | 0 | 0 | 0 | 0 | 0 | 1 | 0 | 4 | 38
26 | M | 105.134 | Čtyřhranné potrubí sk. I, vč. 0 % tvarovek (stávající) - demontáž + likvidace | m2 | 1 |  | 0 |  |  | základní |  | 0 | 0 | 0 | 0 | 0 | 8 | M | 1 | ROZPOCET | 0 | 0 | 0 | 0 | 0 | 1 | 0 | 4 | 40
| D | 110 | Stavební přípomoce, konstrukce a ostatní |  |  |  | 0 |  |  |  |  | 0 |  | 0 |  | 0 | 1 | D | 0 | ROZPOCET | [6 empty] | 0
27 | M | 110.140 | Komlexní zkouška zařízení provozní, včetně zaregulování systému, sepsání protokolu | kpl | 1 |  | 0 |  |  | základní |  | 0 | 0 | 0 | 0 | 0 | 8 | M | 1 | ROZPOCET | 0 | 0 | 0 | 0 | 0 | 1 | 0 | 4 | 42
28 | M | 110.141 | Měření hluku vč. protokolu | kpl | 1 |  | 0 |  |  | základní |  | 0 | 0 | 0 | 0 | 0 | 8 | M | 1 | ROZPOCET | 0 | 0 | 0 | 0 | 0 | 1 | 0 | 4 | 44

## 600 - Silnoproudé rozvody_03
{1a3f0f66-ddff-48ac-9969-d98e1e170c2c}
2
| KRYCÍ LIST SOUPISU PRACÍ | [7 empty] | v --- níže se nacházejí doplnkové a pomocné údaje k sestavám --- v | [8 empty] | False
Stavba:
Nemocnice Pelhřimov, Pavilon dětského gynekologicko-porodnického a neurologického oddělení
Objekt:
SO 012 - Pavilon č.12 Stravovací provoz
Soupis:
02 - Specialisté SO 012 - Pavilon č.12 Stravovací provoz
Úroveň 3:
600 - Silnoproudé rozvody
| KSO: |  |  |  |  | CC-CZ:
| Místo: |  | Pelhřimov |  |  | Datum: | 2. 7. 2020
| Zadavatel: |  |  |  |  | IČ:
|  | Kraj Vysočina, Žižkova 57/1882 Jihlava |  |  |  | DIČ:
| Uchazeč: |  |  |  |  | IČ: | Vyplň údaj
|  | Vyplň údaj |  |  |  | DIČ: | Vyplň údaj
| Projektant: |  |  |  |  | IČ:
|  | OBERMEYER HELIKA a.s. |  |  |  | DIČ:
| Zpracovatel: |  |  |  |  | IČ:
|  | PROPOS Liberec s.r.o. |  |  |  | DIČ:
Poznámka:
| Cena bez DPH | [5 empty] | 0
|  |  | Základ daně |  |  | Sazba daně | Výše daně
| DPH | základní | 0 |  |  | 21% | 0
|  | snížená | 0 |  |  | 15% | 0
|  | zákl. přenesená | 0 |  |  | 21% | 0
|  | sníž. přenesená | 0 |  |  | 15% | 0
|  | nulová | 0 |  |  | 0% | 0
| Cena s DPH |  |  | v | CZK |  | 0
REKAPITULACE ČLENĚNÍ SOUPISU PRACÍ
Stavba:
Nemocnice Pelhřimov, Pavilon dětského gynekologicko-porodnického a neurologického oddělení
Objekt:
SO 012 - Pavilon č.12 Stravovací provoz
Soupis:
02 - Specialisté SO 012 - Pavilon č.12 Stravovací provoz
Úroveň 3:
600 - Silnoproudé rozvody
Místo: |  |  | Pelhřimov |  |  | Datum: | 2. 7. 2020
Zadavatel: |  |  | Kraj Vysočina, Žižkova 57/1882 Jihlava |  |  | Projektant: | OBERMEYER HELIKA a.s.
Uchazeč: |  |  | Vyplň údaj |  |  | Zpracovatel: | PROPOS Liberec s.r.o.
Kód dílu - Popis | [6 empty] | Cena celkem [CZK]
Náklady stavby celkem | [6 empty] | 0 | [11 empty] | -1
| 1 - Elektroinstalace silová | [5 empty] | 0
| 2 - Demontáže a úpravy stávajících instalací | [5 empty] | 0
| 3 - Stavební přípomoce, konstrukce a ostatní | [5 empty] | 0
| 4 - Zkoušky zařízení a revize | [5 empty] | 0
SOUPIS PRACÍ
Stavba:
Nemocnice Pelhřimov, Pavilon dětského gynekologicko-porodnického a neurologického oddělení
Objekt:
SO 012 - Pavilon č.12 Stravovací provoz
Soupis:
02 - Specialisté SO 012 - Pavilon č.12 Stravovací provoz
Úroveň 3:
600 - Silnoproudé rozvody
Místo: |  |  | Pelhřimov |  |  | Datum: | 2. 7. 2020
Zadavatel: |  |  | Kraj Vysočina, Žižkova 57/1882 Jihlava |  |  | Projektant: | OBERMEYER HELIKA a.s.
Uchazeč: |  |  | Vyplň údaj |  |  | Zpracovatel: | PROPOS Liberec s.r.o.
PČ | Typ | Kód | Popis | MJ | Množství | J.cena [CZK] | Cena celkem [CZK] | Cenová soustava |  | DPH | J. Nh [h] | Nh celkem [h] | J. hmotnost [t] | Hmotnost celkem [t] | J. suť [t] | Suť Celkem [t]
Náklady soupisu celkem | [6 empty] | 0 |  |  |  |  | 0 |  | 0 |  | 0 |  | D | -1 | [7 empty] | 0
| D | 1 | Elektroinstalace silová |  |  |  | 0 |  |  |  |  | 0 |  | 0 |  | 0 | 1 | D | 0 | ROZPOCET | [6 empty] | 0
1 | K | 7421001 | Svítidlo označené C1 - přisazené na stěnu nebo strop, opálový kryt, DALI, LED 40,8W, 4870 lm, IP20 | ks | 1 |  | 0 |  |  | základní |  | 0 | 0 | 0 | 0 | 0 | 4 | K | 1 | ROZPOCET | 0 | 0 | 0 | 0 | 0 | 1 | 0 | 4 | 2
2 | K | 210 20-1521.R00 | Svítidlo LED stropní přisazené - Montáž svítidel s vestavěným zdrojem světla typu LED. Vyznačení umístění svítidla, montáž upevňovací konstrukce, montáž svítidla, zapojení vodičů a nasazení krytu | ks | 1 |  | 0 |  |  | základní |  | 0 | 0 | 0 | 0 | 0 | 4 | K | 1 | ROZPOCET | 0 | 0 | 0 | 0 | 0 | 1 | 0 | 4 | 4
3 | K | 7421002 | Svítidlo označené D2 - vestavné do podhledu (downlight), 230V, LED 22W, IP20, 2522 lm, 4000K | ks | 3 |  | 0 |  |  | základní |  | 0 | 0 | 0 | 0 | 0 | 4 | K | 1 | ROZPOCET | 0 | 0 | 0 | 0 | 0 | 1 | 0 | 4 | 6
4 | K | 210 20-1526.R00 | Svítidlo LED stropní vestavné - Montáž svítidel s vestavěným zdrojem světla typu LED. Vyznačení umístění svítidla, montáž upevňovací konstrukce, montáž svítidla, zapojení vodičů a nasazení krytu | ks | 3 |  | 0 |  |  | základní |  | 0 | 0 | 0 | 0 | 0 | 4 | K | 1 | ROZPOCET | 0 | 0 | 0 | 0 | 0 | 1 | 0 | 4 | 8
5 | K | 7421003 | Svítidlo označené F1 - přisazené nástěnné, 230V AC, LED 15W, 1200 lm, 4000K, IP65, určené pro nechráněné venkovní prostory | ks | 3 |  | 0 |  |  | základní |  | 0 | 0 | 0 | 0 | 0 | 4 | K | 1 | ROZPOCET | 0 | 0 | 0 | 0 | 0 | 1 | 0 | 4 | 10
6 | K | 210 20-1521.R00.1 | Montáž svítidel s vestavěným zdrojem světla typu LED. Vyznačení umístění svítidla, montáž upevňovací konstrukce, montáž svítidla, zapojení vodičů a nasazení krytu | ks | 3 |  | 0 |  |  | základní |  | 0 | 0 | 0 | 0 | 0 | 4 | K | 1 | ROZPOCET | 0 | 0 | 0 | 0 | 0 | 1 | 0 | 4 | 12
7 | K | 7421004 | Svítidlo označené N21 - nouzové, vestavné do podhledu, s vlastním zdrojem (baterie), doba zálohování 1 hod., autotest, vysoce výkonné LED 5W, 250 lm, symetrická chrarakteristika - antipanic | ks | 1 |  | 0 |  |  | základní |  | 0 | 0 | 0 | 0 | 0 | 4 | K | 1 | ROZPOCET | 0 | 0 | 0 | 0 | 0 | 1 | 0 | 4 | 14
8 | K | 210 20-1516.R00 | Svítidlo LED stropní vestané - Montáž svítidel s vestavěným zdrojem světla typu LED. Vyznačení umístění svítidla, montáž upevňovací konstrukce, montáž svítidla, zapojení vodičů a nasazení krytu | ks | 1 |  | 0 |  |  | základní |  | 0 | 0 | 0 | 0 | 0 | 4 | K | 1 | ROZPOCET | 0 | 0 | 0 | 0 | 0 | 1 | 0 | 4 | 16
9 | K | 7421005 | Svítidlo označené N23 - nouzové, přisazené stropní, s vlastním zdrojem (baterie), doba zálohování 1 hod., autotest, vysoce výkonné LED 5W, 190 lm, symetrická chrarakteristika - antipanic | ks | 1 |  | 0 |  |  | základní |  | 0 | 0 | 0 | 0 | 0 | 4 | K | 1 | ROZPOCET | 0 | 0 | 0 | 0 | 0 | 1 | 0 | 4 | 18
10 | K | 210 20-1521.R00 | Svítidlo LED stropní přisazené - Montáž svítidel s vestavěným zdrojem světla typu LED. Vyznačení umístění svítidla, montáž upevňovací konstrukce, montáž svítidla, zapojení vodičů a nasazení krytu | ks | 1 |  | 0 |  |  | základní |  | 0 | 0 | 0 | 0 | 0 | 4 | K | 1 | ROZPOCET | 0 | 0 | 0 | 0 | 0 | 1 | 0 | 4 | 20
11 | K | 7421006 | Svítidlo označené PN21 -nouzové, únikový piktogram, nástěnné, s vlastním zdrojem (baterie), doba zálohování 1 hod., autotest, výkonné LED 5W, rozpoznávací vzdálenost EN-16m, šipka dolů | ks | 1 |  | 0 |  |  | základní |  | 0 | 0 | 0 | 0 | 0 | 4 | K | 1 | ROZPOCET | 0 | 0 | 0 | 0 | 0 | 1 | 0 | 4 | 22
12 | K | 210 20-1517.R00 | Svítidlo LED stěnové - Montáž svítidel s vestavěným zdrojem světla typu LED. Vyznačení umístění svítidla, montáž upevňovací konstrukce, montáž svítidla, zapojení vodičů a nasazení krytu. | ks | 1 |  | 0 |  |  | základní |  | 0 | 0 | 0 | 0 | 0 | 4 | K | 1 | ROZPOCET | 0 | 0 | 0 | 0 | 0 | 1 | 0 | 4 | 24
13 | K | 7421007 | Přepínač střídavý 250V/10A, řazení 6, zapuštěná montáž pod omítku, IP20, kompletní přístroj včetně rámečku a krytu - dodávka | ks | 2 |  | 0 |  |  | základní |  | 0 | 0 | 0 | 0 | 0 | 4 | K | 1 | ROZPOCET | 0 | 0 | 0 | 0 | 0 | 1 | 0 | 4 | 26
14 | K | 210 11-0045.R00 | Přepínač střídavý, řazení 6, zapuštěný - montáž | ks | 2 |  | 0 |  |  | základní |  | 0 | 0 | 0 | 0 | 0 | 4 | K | 1 | ROZPOCET | 0 | 0 | 0 | 0 | 0 | 1 | 0 | 4 | 28
15 | K | 7421008 | Pohybové čidlo nástěnné, 1x zapínací kontakt 250V/10A, rozsah 180°, detekční oblast min.6m, IP65 - dodávka | ks | 1 |  | 0 |  |  | základní |  | 0 | 0 | 0 | 0 | 0 | 4 | K | 1 | ROZPOCET | 0 | 0 | 0 | 0 | 0 | 1 | 0 | 4 | 30
16 | K | 210 11-0062.R00 | Infrapasivní spínač osvětlení - montáž | ks | 1 |  | 0 |  |  | základní |  | 0 | 0 | 0 | 0 | 0 | 4 | K | 1 | ROZPOCET | 0 | 0 | 0 | 0 | 0 | 1 | 0 | 4 | 32
17 | K | 7421009 | Pohybové čidlo nástěnné, 1x zapínací kontakt 250V/10A, rozsah 180°, detekční oblast min.6m, IP20 - dodávka | ks | 1 |  | 0 |  |  | základní |  | 0 | 0 | 0 | 0 | 0 | 4 | K | 1 | ROZPOCET | 0 | 0 | 0 | 0 | 0 | 1 | 0 | 4 | 34
18 | K | 210 11-0062.R00 | Infrapasivní spínač osvětlení - montáž | ks | 1 |  | 0 |  |  | základní |  | 0 | 0 | 0 | 0 | 0 | 4 | K | 1 | ROZPOCET | 0 | 0 | 0 | 0 | 0 | 1 | 0 | 4 | 36
19 | K | 7421010 | Pohybové čidlo vestavné, 1x zapínací kontakt 250V/10A, rozsah 360°, detekční oblast min.6m, IP20 - dodávka | ks | 2 |  | 0 |  |  | základní |  | 0 | 0 | 0 | 0 | 0 | 4 | K | 1 | ROZPOCET | 0 | 0 | 0 | 0 | 0 | 1 | 0 | 4 | 38
20 | K | 210 11-0062.R00 | Infrapasivní spínač osvětlení - montáž | ks | 2 |  | 0 |  |  | základní |  | 0 | 0 | 0 | 0 | 0 | 4 | K | 1 | ROZPOCET | 0 | 0 | 0 | 0 | 0 | 1 | 0 | 4 | 40
21 | K | 7421011 | Zásuvka domovní jednoduchá 250V/16A, zapuštěná montáž pod omítku, IP20, kompletní přístroj včetně rámečku - dodávka | ks | 4 |  | 0 |  |  | základní |  | 0 | 0 | 0 | 0 | 0 | 4 | K | 1 | ROZPOCET | 0 | 0 | 0 | 0 | 0 | 1 | 0 | 4 | 42
22 | K | 210 11-1011.R00 | Zásuvka domovní zapuštěná 2P+PE - montáž | ks | 4 |  | 0 |  |  | základní |  | 0 | 0 | 0 | 0 | 0 | 4 | K | 1 | ROZPOCET | 0 | 0 | 0 | 0 | 0 | 1 | 0 | 4 | 44
| P |  | Poznámka k položce: Poznámka k položce: Poznámka k položce: 1.P.P. - 1 ks 1.N.P. - 3 ks | [14 empty] | P | 1
23 | K | 7421012 | Krabice přístrojová pod omítku, KU68 - dodávka | ks | 11 |  | 0 |  |  | základní |  | 0 | 0 | 0 | 0 | 0 | 4 | K | 1 | ROZPOCET | 0 | 0 | 0 | 0 | 0 | 1 | 0 | 4 | 46
24 | K | 210 01-0301.R00 | Krabice přístrojová pod omítku, KU68 - montáž | ks | 11 |  | 0 |  |  | základní |  | 0 | 0 | 0 | 0 | 0 | 4 | K | 1 | ROZPOCET | 0 | 0 | 0 | 0 | 0 | 1 | 0 | 4 | 48
| P |  | Poznámka k položce: Poznámka k položce: Poznámka k položce: 1.P.P. - 5 ks 1.N.P. - 4 ks 2.N.P. - 2 ks | [14 empty] | P | 1
25 | K | 7421013 | Krabice rozbočovací pod omítku, KU68, včetně věnečku a víčka - dodávka | ks | 5 |  | 0 |  |  | základní |  | 0 | 0 | 0 | 0 | 0 | 4 | K | 1 | ROZPOCET | 0 | 0 | 0 | 0 | 0 | 1 | 0 | 4 | 50
26 | K | 210 01-0321.R00 | Krabice rozbočovací pod omítku, KU68, včetně věnečku a víčka - montáž | ks | 5 |  | 0 |  |  | základní |  | 0 | 0 | 0 | 0 | 0 | 4 | K | 1 | ROZPOCET | 0 | 0 | 0 | 0 | 0 | 1 | 0 | 4 | 52
27 | K | 7421014 | Krabicová rozvodka na povrch, kovová (Al), včetně víka, 4x průchodky P16, svorkovnice do 5x4mm2, IP54 - dodávka | ks | 3 |  | 0 |  |  | základní |  | 0 | 0 | 0 | 0 | 0 | 4 | K | 1 | ROZPOCET | 0 | 0 | 0 | 0 | 0 | 1 | 0 | 4 | 54
28 | K | 210 01-0453.R00 | Krabicová rozvodka na povrch včetně zapojení - montáž | ks | 3 |  | 0 |  |  | základní |  | 0 | 0 | 0 | 0 | 0 | 4 | K | 1 | ROZPOCET | 0 | 0 | 0 | 0 | 0 | 1 | 0 | 4 | 56
29 | K | 7421015 | Trubka ocelová závitová, FeZn - DN 22.5 / DI 20.3 mm - dodávka | m | 15 |  | 0 |  |  | základní |  | 0 | 0 | 0 | 0 | 0 | 4 | K | 1 | ROZPOCET | 0 | 0 | 0 | 0 | 0 | 1 | 0 | 4 | 58
30 | K | 210 01-0063.R00 | Trubka ocelová závitová, P16 - uložená pevně - montáž | m | 15 |  | 0 |  |  | základní |  | 0 | 0 | 0 | 0 | 0 | 4 | K | 1 | ROZPOCET | 0 | 0 | 0 | 0 | 0 | 1 | 0 | 4 | 60
31 | K | 7421016 | Kabel 1-CXKH-R J-3x1,5 mm2, třída reakce na oheň min. B2caS1d0 - dodávka | m | 50 |  | 0 |  |  | základní |  | 0 | 0 | 0 | 0 | 0 | 4 | K | 1 | ROZPOCET | 0 | 0 | 0 | 0 | 0 | 1 | 0 | 4 | 62
32 | K | 210 80-0105.R00 | Kabel 1-CXKH-R 3x1,5 mm2,uložený pod omítkou - montáž | m | 23 |  | 0 |  |  | základní |  | 0 | 0 | 0 | 0 | 0 | 4 | K | 1 | ROZPOCET | 0 | 0 | 0 | 0 | 0 | 1 | 0 | 4 | 64
33 | K | 210 81-0005.R00 | Kabel 1-CXKH-R 3x1,5 mm2,uložený volně - montáž | m | 27 |  | 0 |  |  | základní |  | 0 | 0 | 0 | 0 | 0 | 4 | K | 1 | ROZPOCET | 0 | 0 | 0 | 0 | 0 | 1 | 0 | 4 | 66
34 | K | 7421017 | Kabel 1-CXKH-R J-3x2,5 mm2, třída reakce na oheň min. B2caS1d0 - dodávka | m | 55 |  | 0 |  |  | základní |  | 0 | 0 | 0 | 0 | 0 | 4 | K | 1 | ROZPOCET | 0 | 0 | 0 | 0 | 0 | 1 | 0 | 4 | 68
| P |  | Poznámka k položce: Poznámka k položce: Poznámka k položce: 1.P.P. - 20 m 1.N.P. - 35 m | [14 empty] | P | 1
35 | K | 210 80-0106.R00 | Kabel 1-CXKH-R 3x2,5 mm2,uložený pod omítkou - montáž | m | 17 |  | 0 |  |  | základní |  | 0 | 0 | 0 | 0 | 0 | 4 | K | 1 | ROZPOCET | 0 | 0 | 0 | 0 | 0 | 1 | 0 | 4 | 70
36 | K | 210 81-0006.R00 | Kabel 1-CXKH-R 3x2,5 mm2,uložený volně - montáž | m | 38 |  | 0 |  |  | základní |  | 0 | 0 | 0 | 0 | 0 | 4 | K | 1 | ROZPOCET | 0 | 0 | 0 | 0 | 0 | 1 | 0 | 4 | 72
37 | K | 7421018 | Kabel 1-CXKH-R O-4x1,5 mm2, třída reakce na oheň min. B2caS1d0 - dodávka | m | 11 |  | 0 |  |  | základní |  | 0 | 0 | 0 | 0 | 0 | 4 | K | 1 | ROZPOCET | 0 | 0 | 0 | 0 | 0 | 1 | 0 | 4 | 74
38 | K | 210 80-0109.R00 | Kabel 1-CXKH-R 4x1,5 mm2,uložený pod omítkou - montáž | m | 2 |  | 0 |  |  | základní |  | 0 | 0 | 0 | 0 | 0 | 4 | K | 1 | ROZPOCET | 0 | 0 | 0 | 0 | 0 | 1 | 0 | 4 | 76
39 | K | 210 81-0009.R00 | Kabel 1-CXKH-R 4x1,5 mm2,uložený volně - montáž | m | 9 |  | 0 |  |  | základní |  | 0 | 0 | 0 | 0 | 0 | 4 | K | 1 | ROZPOCET | 0 | 0 | 0 | 0 | 0 | 1 | 0 | 4 | 78
40 | K | 7421019 | Kabel CYKY J-3x1,5 mm2 - dodávka | m | 37 |  | 0 |  |  | základní |  | 0 | 0 | 0 | 0 | 0 | 4 | K | 1 | ROZPOCET | 0 | 0 | 0 | 0 | 0 | 1 | 0 | 4 | 80
41 | K | 210 81-0005.R00.1 | Kabel CYKY 3x1,5 mm2 uložený v trubce - montáž | m | 30 |  | 0 |  |  | základní |  | 0 | 0 | 0 | 0 | 0 | 4 | K | 1 | ROZPOCET | 0 | 0 | 0 | 0 | 0 | 1 | 0 | 4 | 82
42 | K | 210 80-0105.R00.1 | Kabel CYKY 3x1,5 mm2 uložený pod omítkou - montáž | m | 7 |  | 0 |  |  | základní |  | 0 | 0 | 0 | 0 | 0 | 4 | K | 1 | ROZPOCET | 0 | 0 | 0 | 0 | 0 | 1 | 0 | 4 | 84
43 | K | 7421020 | Kabel CYKY O-3x1,5 mm2 - dodávka | m | 36 |  | 0 |  |  | základní |  | 0 | 0 | 0 | 0 | 0 | 4 | K | 1 | ROZPOCET | 0 | 0 | 0 | 0 | 0 | 1 | 0 | 4 | 86
44 | K | 210 80-0105.R00.1 | Kabel CYKY 3x1,5 mm2 uložený pod omítkou - montáž | m | 36 |  | 0 |  |  | základní |  | 0 | 0 | 0 | 0 | 0 | 4 | K | 1 | ROZPOCET | 0 | 0 | 0 | 0 | 0 | 1 | 0 | 4 | 88
45 | K | 7421021 | Kabel CYKY O-4x1,5 mm2 - dodávka | m | 2 |  | 0 |  |  | základní |  | 0 | 0 | 0 | 0 | 0 | 4 | K | 1 | ROZPOCET | 0 | 0 | 0 | 0 | 0 | 1 | 0 | 4 | 90
46 | K | 210 81-0009.R00.1 | Kabel CYKY 4x1,5 mm2 uložený v trubce - montáž | m | 2 |  | 0 |  |  | základní |  | 0 | 0 | 0 | 0 | 0 | 4 | K | 1 | ROZPOCET | 0 | 0 | 0 | 0 | 0 | 1 | 0 | 4 | 92
47 | K | 7421022 | Pásek FeZn 30x4 mm - dodávka | m | 31 |  | 0 |  |  | základní |  | 0 | 0 | 0 | 0 | 0 | 4 | K | 1 | ROZPOCET | 0 | 0 | 0 | 0 | 0 | 1 | 0 | 4 | 94
48 | K | 210 22-0021.R00 | Uložení pásku FeZn 30x4 mm do betonového základu - montáž | m | 31 |  | 0 |  |  | základní |  | 0 | 0 | 0 | 0 | 0 | 4 | K | 1 | ROZPOCET | 0 | 0 | 0 | 0 | 0 | 1 | 0 | 4 | 96
49 | K | 7421023 | Vodič z antikorozní oceli (V4A) D-10, (vývody ze zemnícího pásku na povrch) obsah molybdenu > 2% - dodávka | m | 4 |  | 0 |  |  | základní |  | 0 | 0 | 0 | 0 | 0 | 4 | K | 1 | ROZPOCET | 0 | 0 | 0 | 0 | 0 | 1 | 0 | 4 | 98
50 | K | 7421024 | Uložení zemnícího vodiče D-10 - montáž | m | 4 |  | 0 |  |  | základní |  | 0 | 0 | 0 | 0 | 0 | 4 | K | 1 | ROZPOCET | 0 | 0 | 0 | 0 | 0 | 1 | 0 | 4 | 100
51 | K | 7421025 | Prostup základovou deskou - atypický výrobek z ocelového plechu tl. 10 mm s povrchovou úpravou FeZn - 2x ocelová deska 300x200mm; 4x šroub M10x100; cca 2m pásku FeZn 30x4 mm (způsob provedení viz vzorový detail ve výkresové části dokumentace SO.009 - výkr | ks | 1 |  | 0 |  |  | základní |  | 0 | 0 | 0 | 0 | 0 | 4 | K | 1 | ROZPOCET | 0 | 0 | 0 | 0 | 0 | 1 | 0 | 4 | 102
52 | K | 7421026 | Osazení prostupu základovou deskou vč. pomocného bednění - prostup do výtahové šachty - (způsob provedení viz vzorový detail ve výkresové části dokumentace SO.009 - výkres č. 3501) - montáž | ks | 1 |  | 0 |  |  | základní |  | 0 | 0 | 0 | 0 | 0 | 4 | K | 1 | ROZPOCET | 0 | 0 | 0 | 0 | 0 | 1 | 0 | 4 | 104
53 | K | 7421027 | Svorka křížová - pásek/pásek - FeZn, určená pro spoje v zemi - dodávka | ks | 9 |  | 0 |  |  | základní |  | 0 | 0 | 0 | 0 | 0 | 4 | K | 1 | ROZPOCET | 0 | 0 | 0 | 0 | 0 | 1 | 0 | 4 | 106
54 | K | 7421028 | Zapojení křížové svorky - montáž | ks | 9 |  | 0 |  |  | základní |  | 0 | 0 | 0 | 0 | 0 | 4 | K | 1 | ROZPOCET | 0 | 0 | 0 | 0 | 0 | 1 | 0 | 4 | 108
55 | K | 7421029 | Svorka křížová - pásek/drát - V4A nerez, určená pro spoje v zemi - dodávka | ks | 2 |  | 0 |  |  | základní |  | 0 | 0 | 0 | 0 | 0 | 4 | K | 1 | ROZPOCET | 0 | 0 | 0 | 0 | 0 | 1 | 0 | 4 | 110
56 | K | 7421030 | Zapojení křížové svorky - montáž | ks | 2 |  | 0 |  |  | základní |  | 0 | 0 | 0 | 0 | 0 | 4 | K | 1 | ROZPOCET | 0 | 0 | 0 | 0 | 0 | 1 | 0 | 4 | 112
57 | K | 7421031 | Svorka zkušební z antikorozní oceli (V4A) - dodávka | ks | 1 |  | 0 |  |  | základní |  | 0 | 0 | 0 | 0 | 0 | 4 | K | 1 | ROZPOCET | 0 | 0 | 0 | 0 | 0 | 1 | 0 | 4 | 114
58 | K | 210 22-0301.R00 | Svorka zkušební z antikorozní oceli (V4A) - montáž | ks | 1 |  | 0 |  |  | základní |  | 0 | 0 | 0 | 0 | 0 | 4 | K | 1 | ROZPOCET | 0 | 0 | 0 | 0 | 0 | 1 | 0 | 4 | 116
59 | K | 210 22-0301.8 | Dozbrojení stávajícího rozvaděče v 1PP (1x chránič s nadproudovou ochranou 1+N/10A/30mA/ch.B-AC; 1x jistič 1f/16A/ch.B; 1x jistič 3f/16A/ch.C) - dodávka a montáž | ks | 1 |  | 0 |  |  | základní |  | 0 | 0 | 0 | 0 | 0 | 4 | K | 1 | ROZPOCET | 0 | 0 | 0 | 0 | 0 | 1 | 0 | 4 | 118
| D | 2 | Demontáže a úpravy stávajících instalací |  |  |  | 0 |  |  |  |  | 0 |  | 0 |  | 0 | 1 | D | 0 | ROZPOCET | [6 empty] | 0
60 | K | 7421032 | Demontáž stávajícího přisazeného svítidla | ks | 1 |  | 0 |  |  | základní |  | 0 | 0 | 0 | 0 | 0 | 4 | K | 1 | ROZPOCET | 0 | 0 | 0 | 0 | 0 | 1 | 0 | 4 | 120
61 | K | 7421033 | Demontáž zásuvky 250V/16A zapuštěné | ks | 1 |  | 0 |  |  | základní |  | 0 | 0 | 0 | 0 | 0 | 4 | K | 1 | ROZPOCET | 0 | 0 | 0 | 0 | 0 | 1 | 0 | 4 | 122
62 | K | 7421034 | Demontáž vypínače 250V/10A zapuštěného | ks | 2 |  | 0 |  |  | základní |  | 0 | 0 | 0 | 0 | 0 | 4 | K | 1 | ROZPOCET | 0 | 0 | 0 | 0 | 0 | 1 | 0 | 4 | 124
63 | K | 900 - .RT25 | Úpravy a přepojování stávajících instalací včetně vyhledání a zjištění skutečného stavu - HZS tarifní třída 8 | kpl | 1 |  | 0 |  |  | základní |  | 0 | 0 | 0 | 0 | 0 | 4 | K | 1 | ROZPOCET | 0 | 0 | 0 | 0 | 0 | 1 | 0 | 4 | 126
| D | 3 | Stavební přípomoce, konstrukce a ostatní |  |  |  | 0 |  |  |  |  | 0 |  | 0 |  | 0 | 1 | D | 0 | ROZPOCET | [6 empty] | 0
64 | K | 974 03-1121.R00 | Vysekání rýhy ve zdivu z cihel - 30x30 mm | m | 44 |  | 0 |  |  | základní |  | 0 | 0 | 0 | 0 | 0 | 4 | K | 1 | ROZPOCET | 0 | 0 | 0 | 0 | 0 | 1 | 0 | 4 | 128
65 | K | 974 05-1513.R00 | Frézování drážky v betonové stěně - 30x30mm | m | 5 |  | 0 |  |  | základní |  | 0 | 0 | 0 | 0 | 0 | 4 | K | 1 | ROZPOCET | 0 | 0 | 0 | 0 | 0 | 1 | 0 | 4 | 130
66 | K | 974 05-2513.R00 | Frézování drážky do betonového stropu - 30x30mm | m | 3 |  | 0 |  |  | základní |  | 0 | 0 | 0 | 0 | 0 | 4 | K | 1 | ROZPOCET | 0 | 0 | 0 | 0 | 0 | 1 | 0 | 4 | 132
67 | K | 974 05-4208.R00 | Vyvrtání kapsy pro krabici do pr.80 mm, cihla plná - zaměření, vyvrtání, vysekání a vyčištění kapsy | ks | 10 |  | 0 |  |  | základní |  | 0 | 0 | 0 | 0 | 0 | 4 | K | 1 | ROZPOCET | 0 | 0 | 0 | 0 | 0 | 1 | 0 | 4 | 134
68 | K | 974 05-4508.R00 | Vyvrtání kapsy pro krabici do pr.80 mm, betonové zdivo - zaměření, vyvrtání, vysekání a vyčištění kapsy | ks | 3 |  | 0 |  |  | základní |  | 0 | 0 | 0 | 0 | 0 | 4 | K | 1 | ROZPOCET | 0 | 0 | 0 | 0 | 0 | 1 | 0 | 4 | 136
| D | 4 | Zkoušky zařízení a revize |  |  |  | 0 |  |  |  |  | 0 |  | 0 |  | 0 | 1 | D | 0 | ROZPOCET | [6 empty] | 0
69 | K | 905-.R01 | HZS - revize | kpl | 1 |  | 0 |  |  | základní |  | 0 | 0 | 0 | 0 | 0 | 4 | K | 1 | ROZPOCET | 0 | 0 | 0 | 0 | 0 | 1 | 0 | 4 | 138
| P |  | Poznámka k položce: Poznámka k položce: Poznámka k položce: Poznámka: Všechny položky v tomto rozpočtu zahrnují náklady přesunu hmot. | [14 empty] | P | 1

## 700 - Slaboproudé rozvody_02
{d391bba8-f42c-4ee8-b4d9-e6710c77c08b}
2
| KRYCÍ LIST SOUPISU PRACÍ | [7 empty] | v --- níže se nacházejí doplnkové a pomocné údaje k sestavám --- v | [8 empty] | False
Stavba:
Nemocnice Pelhřimov, Pavilon dětského gynekologicko-porodnického a neurologického oddělení
Objekt:
SO 012 - Pavilon č.12 Stravovací provoz
Soupis:
02 - Specialisté SO 012 - Pavilon č.12 Stravovací provoz
Úroveň 3:
700 - Slaboproudé rozvody
| KSO: |  |  |  |  | CC-CZ:
| Místo: |  | Pelhřimov |  |  | Datum: | 2. 7. 2020
| Zadavatel: |  |  |  |  | IČ:
|  | Kraj Vysočina, Žižkova 57/1882 Jihlava |  |  |  | DIČ:
| Uchazeč: |  |  |  |  | IČ: | Vyplň údaj
|  | Vyplň údaj |  |  |  | DIČ: | Vyplň údaj
| Projektant: |  |  |  |  | IČ:
|  | OBERMEYER HELIKA a.s. |  |  |  | DIČ:
| Zpracovatel: |  |  |  |  | IČ:
|  | PROPOS Liberec s.r.o. |  |  |  | DIČ:
Poznámka:
| Cena bez DPH | [5 empty] | 0
|  |  | Základ daně |  |  | Sazba daně | Výše daně
| DPH | základní | 0 |  |  | 21% | 0
|  | snížená | 0 |  |  | 15% | 0
|  | zákl. přenesená | 0 |  |  | 21% | 0
|  | sníž. přenesená | 0 |  |  | 15% | 0
|  | nulová | 0 |  |  | 0% | 0
| Cena s DPH |  |  | v | CZK |  | 0
REKAPITULACE ČLENĚNÍ SOUPISU PRACÍ
Stavba:
Nemocnice Pelhřimov, Pavilon dětského gynekologicko-porodnického a neurologického oddělení
Objekt:
SO 012 - Pavilon č.12 Stravovací provoz
Soupis:
02 - Specialisté SO 012 - Pavilon č.12 Stravovací provoz
Úroveň 3:
700 - Slaboproudé rozvody
Místo: |  |  | Pelhřimov |  |  | Datum: | 2. 7. 2020
Zadavatel: |  |  | Kraj Vysočina, Žižkova 57/1882 Jihlava |  |  | Projektant: | OBERMEYER HELIKA a.s.
Uchazeč: |  |  | Vyplň údaj |  |  | Zpracovatel: | PROPOS Liberec s.r.o.
Kód dílu - Popis | [6 empty] | Cena celkem [CZK]
Náklady stavby celkem | [6 empty] | 0 | [11 empty] | -1
| 1 - Dodávka - technologie a montážní materiál | [5 empty] | 0
| 2 - Ostatní | [5 empty] | 0
SOUPIS PRACÍ
Stavba:
Nemocnice Pelhřimov, Pavilon dětského gynekologicko-porodnického a neurologického oddělení
Objekt:
SO 012 - Pavilon č.12 Stravovací provoz
Soupis:
02 - Specialisté SO 012 - Pavilon č.12 Stravovací provoz
Úroveň 3:
700 - Slaboproudé rozvody
Místo: |  |  | Pelhřimov |  |  | Datum: | 2. 7. 2020
Zadavatel: |  |  | Kraj Vysočina, Žižkova 57/1882 Jihlava |  |  | Projektant: | OBERMEYER HELIKA a.s.
Uchazeč: |  |  | Vyplň údaj |  |  | Zpracovatel: | PROPOS Liberec s.r.o.
PČ | Typ | Kód | Popis | MJ | Množství | J.cena [CZK] | Cena celkem [CZK] | Cenová soustava |  | DPH | J. Nh [h] | Nh celkem [h] | J. hmotnost [t] | Hmotnost celkem [t] | J. suť [t] | Suť Celkem [t]
Náklady soupisu celkem | [6 empty] | 0 |  |  |  |  | 0 |  | 0 |  | 0 |  | D | -1 | [7 empty] | 0
| D | 1 | Dodávka - technologie a montážní materiál |  |  |  | 0 |  |  |  |  | 0 |  | 0 |  | 0 | 1 | D | 0 | ROZPOCET | [6 empty] | 0
1 | K | 7421001 | 19" optická vana komplet, 24xSC/APC 9/125, pigtail a kazeta,1U, včetně vaření všech vláken, dodávka a montáž | ks | 1 |  | 0 |  |  | základní |  | 0 | 0 | 0 | 0 | 0 | 4 | K | 1 | ROZPOCET | 0 | 0 | 0 | 0 | 0 | 1 | 0 | 4 | 2
2 | K | 7421002 | 19" datový rozv. výška 9U, šíře 600, hloubka 600, světle šedá, dodávka a montáž | ks | 1 |  | 0 |  |  | základní |  | 0 | 0 | 0 | 0 | 0 | 4 | K | 1 | ROZPOCET | 0 | 0 | 0 | 0 | 0 | 1 | 0 | 4 | 4
3 | K | 7421003 | Napájecí panel 19", 9xČSN, 1xC14,10A,1U, kabel 2m, vypínač, přěpěťová ochrana, tepelná pojistka, dodávka a montáž | ks | 1 |  | 0 |  |  | základní |  | 0 | 0 | 0 | 0 | 0 | 4 | K | 1 | ROZPOCET | 0 | 0 | 0 | 0 | 0 | 1 | 0 | 4 | 6
4 | K | 7421004 | Zafukovací kabel MICRO 24vl 9/125 HDPE, pro vnitřní i zemní instalaci, dodávka a montáž | m | 120 |  | 0 |  |  | základní |  | 0 | 0 | 0 | 0 | 0 | 4 | K | 1 | ROZPOCET | 0 | 0 | 0 | 0 | 0 | 1 | 0 | 4 | 8
5 | K | 7421005 | Mikrotrubička LSOH vnitřní tenkostěnná 12/10mm, pro indoor použití, vnitřní lubrikační vrstva, dodávka a montáž | m | 115 |  | 0 |  |  | základní |  | 0 | 0 | 0 | 0 | 0 | 4 | K | 1 | ROZPOCET | 0 | 0 | 0 | 0 | 0 | 1 | 0 | 4 | 10
6 | K | 7421006 | Elektroinstalační trubka 20mm - pevná nebo ohebná, bezhalogenová, včetně příchytek, dodávka a montáž | m | 40 |  | 0 |  |  | základní |  | 0 | 0 | 0 | 0 | 0 | 4 | K | 1 | ROZPOCET | 0 | 0 | 0 | 0 | 0 | 1 | 0 | 4 | 12
| D | 2 | Ostatní |  |  |  | 0 |  |  |  |  | 0 |  | 0 |  | 0 | 1 | D | 0 | ROZPOCET | [6 empty] | 0
7 | K | 7421007 | Drobný blíže nespecifikovaný elektorinstalační materiál (hmoždinky, štítky, popisky, atd.) | ks | 1 |  | 0 |  |  | základní |  | 0 | 0 | 0 | 0 | 0 | 4 | K | 1 | ROZPOCET | 0 | 0 | 0 | 0 | 0 | 1 | 0 | 4 | 14
8 | K | 7421008 | označení kabelů | ks | 2 |  | 0 |  |  | základní |  | 0 | 0 | 0 | 0 | 0 | 4 | K | 1 | ROZPOCET | 0 | 0 | 0 | 0 | 0 | 1 | 0 | 4 | 16
9 | K | 7421009 | certifikovaná protipožární ucpávka včetně protipožárního nátěru s požadovanou požární odolností dle PBŘS EI 60 - 120, včetně označení ve smyslu vyhl. MV č. 23/2008 Sb. ve znění pozdějších předpisů | m3 | 0.02 |  | 0 |  |  | základní |  | 0 | 0 | 0 | 0 | 0 | 4 | K | 1 | ROZPOCET | 0 | 0 | 0 | 0 | 0 | 1 | 0 | 4 | 18
10 | K | 7421010 | Dodavatelská, dílenská dokumentace | kpl | 1 |  | 0 |  |  | základní |  | 0 | 0 | 0 | 0 | 0 | 4 | K | 1 | ROZPOCET | 0 | 0 | 0 | 0 | 0 | 1 | 0 | 4 | 20
11 | K | 7421011 | Zpracování projektu skutečného provedení (6xtištěné+DIGI) | kpl | 1 |  | 0 |  |  | základní |  | 0 | 0 | 0 | 0 | 0 | 4 | K | 1 | ROZPOCET | 0 | 0 | 0 | 0 | 0 | 1 | 0 | 4 | 22
12 | K | 7421012 | Frézování drážky 5x3cm ve zdivu | m | 25 |  | 0 |  |  | základní |  | 0 | 0 | 0 | 0 | 0 | 4 | K | 1 | ROZPOCET | 0 | 0 | 0 | 0 | 0 | 1 | 0 | 4 | 24
13 | K | 7421013 | Vrtání otvoru do průměru 50mm zdivem tloušťky do 300mm, začitění včetně odvozu odpadu | ks | 10 |  | 0 |  |  | základní |  | 0 | 0 | 0 | 0 | 0 | 4 | K | 1 | ROZPOCET | 0 | 0 | 0 | 0 | 0 | 1 | 0 | 4 | 26
14 | K | 7421014 | Začištění po drážkování | m2 | 12 |  | 0 |  |  | základní |  | 0 | 0 | 0 | 0 | 0 | 4 | K | 1 | ROZPOCET | 0 | 0 | 0 | 0 | 0 | 1 | 0 | 4 | 28
15 | K | 7421015 | demontáž a zpětná montáž stávajících podhledů | m2 | 40 |  | 0 |  |  | základní |  | 0 | 0 | 0 | 0 | 0 | 4 | K | 1 | ROZPOCET | 0 | 0 | 0 | 0 | 0 | 1 | 0 | 4 | 30

## 840 - Výtahy_01
{f4fe9ddb-7581-40a5-bc9d-a6871dfd9998}
2
| KRYCÍ LIST SOUPISU PRACÍ | [7 empty] | v --- níže se nacházejí doplnkové a pomocné údaje k sestavám --- v | [8 empty] | False
Stavba:
Nemocnice Pelhřimov, Pavilon dětského gynekologicko-porodnického a neurologického oddělení
Objekt:
SO 012 - Pavilon č.12 Stravovací provoz
Soupis:
02 - Specialisté SO 012 - Pavilon č.12 Stravovací provoz
Úroveň 3:
840 - Výtahy
| KSO: |  |  |  |  | CC-CZ:
| Místo: |  | Pelhřimov |  |  | Datum: | 2. 7. 2020
| Zadavatel: |  |  |  |  | IČ:
|  | Kraj Vysočina, Žižkova 57/1882 Jihlava |  |  |  | DIČ:
| Uchazeč: |  |  |  |  | IČ: | Vyplň údaj
|  | Vyplň údaj |  |  |  | DIČ: | Vyplň údaj
| Projektant: |  |  |  |  | IČ:
|  | OBERMEYER HELIKA a.s. |  |  |  | DIČ:
| Zpracovatel: |  |  |  |  | IČ:
|  | PROPOS Liberec s.r.o. |  |  |  | DIČ:
Poznámka:
| Cena bez DPH | [5 empty] | 0
|  |  | Základ daně |  |  | Sazba daně | Výše daně
| DPH | základní | 0 |  |  | 21% | 0
|  | snížená | 0 |  |  | 15% | 0
|  | zákl. přenesená | 0 |  |  | 21% | 0
|  | sníž. přenesená | 0 |  |  | 15% | 0
|  | nulová | 0 |  |  | 0% | 0
| Cena s DPH |  |  | v | CZK |  | 0
REKAPITULACE ČLENĚNÍ SOUPISU PRACÍ
Stavba:
Nemocnice Pelhřimov, Pavilon dětského gynekologicko-porodnického a neurologického oddělení
Objekt:
SO 012 - Pavilon č.12 Stravovací provoz
Soupis:
02 - Specialisté SO 012 - Pavilon č.12 Stravovací provoz
Úroveň 3:
840 - Výtahy
Místo: |  |  | Pelhřimov |  |  | Datum: | 2. 7. 2020
Zadavatel: |  |  | Kraj Vysočina, Žižkova 57/1882 Jihlava |  |  | Projektant: | OBERMEYER HELIKA a.s.
Uchazeč: |  |  | Vyplň údaj |  |  | Zpracovatel: | PROPOS Liberec s.r.o.
Kód dílu - Popis | [6 empty] | Cena celkem [CZK]
Náklady stavby celkem | [6 empty] | 0 | [11 empty] | -1
| M - Práce a dodávky M | [5 empty] | 0
| 33-M - Výtahy (bližší popis viz Příloha 1) | [5 empty] | 0
SOUPIS PRACÍ
Stavba:
Nemocnice Pelhřimov, Pavilon dětského gynekologicko-porodnického a neurologického oddělení
Objekt:
SO 012 - Pavilon č.12 Stravovací provoz
Soupis:
02 - Specialisté SO 012 - Pavilon č.12 Stravovací provoz
Úroveň 3:
840 - Výtahy
Místo: |  |  | Pelhřimov |  |  | Datum: | 2. 7. 2020
Zadavatel: |  |  | Kraj Vysočina, Žižkova 57/1882 Jihlava |  |  | Projektant: | OBERMEYER HELIKA a.s.
Uchazeč: |  |  | Vyplň údaj |  |  | Zpracovatel: | PROPOS Liberec s.r.o.
PČ | Typ | Kód | Popis | MJ | Množství | J.cena [CZK] | Cena celkem [CZK] | Cenová soustava |  | DPH | J. Nh [h] | Nh celkem [h] | J. hmotnost [t] | Hmotnost celkem [t] | J. suť [t] | Suť Celkem [t]
Náklady soupisu celkem | [6 empty] | 0 |  |  |  |  | 0 |  | 0 |  | 0 |  | D | -1 | [7 empty] | 0
| D | M | Práce a dodávky M |  |  |  | 0 |  |  |  |  | 0 |  | 0 |  | 0 | 3 | D | 0 | ROZPOCET | [6 empty] | 0
| D | 33-M | Výtahy (bližší popis viz Příloha 1) |  |  |  | 0 |  |  |  |  | 0 |  | 0 |  | 0 | 3 | D | 1 | ROZPOCET | [6 empty] | 0
1 | K | 33000001 | Montáž a dodávka jídelního výtahu, nosnost 2500kg max 33 osob, rychlost 1m/s, vnitř.vel. 1800/2700/2300mm,4 stanice, Ozn.V1 | kus | 1 |  | 0 |  |  | základní |  | 0 | 0 | 0 | 0 | 0 | 64 | K | 2 | ROZPOCET | 0 | 0 | 0 | 0 | 0 | 1 | 0 | 64 | 2

## 700 - Slaboproudé rozvody_03
{2f96a6c0-2a53-451b-b473-adee9fc62afa}
2
| KRYCÍ LIST SOUPISU PRACÍ | [7 empty] | v --- níže se nacházejí doplnkové a pomocné údaje k sestavám --- v | [8 empty] | False
Stavba:
Nemocnice Pelhřimov, Pavilon dětského gynekologicko-porodnického a neurologického oddělení
Objekt:
SO 015 - Kotelna / Velín
Soupis:
01 - Specialisté SO 015 - Kotelna / Velín
Úroveň 3:
700 - Slaboproudé rozvody
| KSO: |  |  |  |  | CC-CZ:
| Místo: |  | Pelhřimov |  |  | Datum: | 2. 7. 2020
| Zadavatel: |  |  |  |  | IČ:
|  | Kraj Vysočina, Žižkova 57/1882 Jihlava |  |  |  | DIČ:
| Uchazeč: |  |  |  |  | IČ: | Vyplň údaj
|  | Vyplň údaj |  |  |  | DIČ: | Vyplň údaj
| Projektant: |  |  |  |  | IČ:
|  | OBERMEYER HELIKA a.s. |  |  |  | DIČ:
| Zpracovatel: |  |  |  |  | IČ:
|  | PROPOS Liberec s.r.o. |  |  |  | DIČ:
Poznámka:
| Cena bez DPH | [5 empty] | 0
|  |  | Základ daně |  |  | Sazba daně | Výše daně
| DPH | základní | 0 |  |  | 21% | 0
|  | snížená | 0 |  |  | 15% | 0
|  | zákl. přenesená | 0 |  |  | 21% | 0
|  | sníž. přenesená | 0 |  |  | 15% | 0
|  | nulová | 0 |  |  | 0% | 0
| Cena s DPH |  |  | v | CZK |  | 0
REKAPITULACE ČLENĚNÍ SOUPISU PRACÍ
Stavba:
Nemocnice Pelhřimov, Pavilon dětského gynekologicko-porodnického a neurologického oddělení
Objekt:
SO 015 - Kotelna / Velín
Soupis:
01 - Specialisté SO 015 - Kotelna / Velín
Úroveň 3:
700 - Slaboproudé rozvody
Místo: |  |  | Pelhřimov |  |  | Datum: | 2. 7. 2020
Zadavatel: |  |  | Kraj Vysočina, Žižkova 57/1882 Jihlava |  |  | Projektant: | OBERMEYER HELIKA a.s.
Uchazeč: |  |  | Vyplň údaj |  |  | Zpracovatel: | PROPOS Liberec s.r.o.
Kód dílu - Popis | [6 empty] | Cena celkem [CZK]
Náklady stavby celkem | [6 empty] | 0 | [11 empty] | -1
| 1 - Dodávka - technologie a montážní materiál | [5 empty] | 0
| 2 - Ostatní | [5 empty] | 0
SOUPIS PRACÍ
Stavba:
Nemocnice Pelhřimov, Pavilon dětského gynekologicko-porodnického a neurologického oddělení
Objekt:
SO 015 - Kotelna / Velín
Soupis:
01 - Specialisté SO 015 - Kotelna / Velín
Úroveň 3:
700 - Slaboproudé rozvody
Místo: |  |  | Pelhřimov |  |  | Datum: | 2. 7. 2020
Zadavatel: |  |  | Kraj Vysočina, Žižkova 57/1882 Jihlava |  |  | Projektant: | OBERMEYER HELIKA a.s.
Uchazeč: |  |  | Vyplň údaj |  |  | Zpracovatel: | PROPOS Liberec s.r.o.
PČ | Typ | Kód | Popis | MJ | Množství | J.cena [CZK] | Cena celkem [CZK] | Cenová soustava |  | DPH | J. Nh [h] | Nh celkem [h] | J. hmotnost [t] | Hmotnost celkem [t] | J. suť [t] | Suť Celkem [t]
Náklady soupisu celkem | [6 empty] | 0 |  |  |  |  | 0 |  | 0 |  | 0 |  | D | -1 | [7 empty] | 0
| D | 1 | Dodávka - technologie a montážní materiál |  |  |  | 0 |  |  |  |  | 0 |  | 0 |  | 0 | 1 | D | 0 | ROZPOCET | [6 empty] | 0
1 | K | 7421001 | 19" optická vana komplet, 24xSC/APC 9/125, pigtail a kazeta,1U, včetně vaření všech vláken, dodávka a montáž | ks | 1 |  | 0 |  |  | základní |  | 0 | 0 | 0 | 0 | 0 | 4 | K | 1 | ROZPOCET | 0 | 0 | 0 | 0 | 0 | 1 | 0 | 4 | 2
2 | K | 7421002 | Zafukovací kabel MICRO 24vl 9/125 HDPE, pro vnitřní i zemní instalaci, dodávka a montáž | m | 70 |  | 0 |  |  | základní |  | 0 | 0 | 0 | 0 | 0 | 4 | K | 1 | ROZPOCET | 0 | 0 | 0 | 0 | 0 | 1 | 0 | 4 | 4
3 | K | 7421003 | Mikrotrubička LSOH vnitřní tenkostěnná 12/10mm, pro indoor použití, vnitřní lubrikační vrstva, dodávka a montáž | m | 65 |  | 0 |  |  | základní |  | 0 | 0 | 0 | 0 | 0 | 4 | K | 1 | ROZPOCET | 0 | 0 | 0 | 0 | 0 | 1 | 0 | 4 | 6
4 | K | 7421004 | Elektroinstalační trubka 20mm - pevná nebo ohebná, bezhalogenová, včetně příchytek, dodávka a montáž | m | 20 |  | 0 |  |  | základní |  | 0 | 0 | 0 | 0 | 0 | 4 | K | 1 | ROZPOCET | 0 | 0 | 0 | 0 | 0 | 1 | 0 | 4 | 8
| D | 2 | Ostatní |  |  |  | 0 |  |  |  |  | 0 |  | 0 |  | 0 | 1 | D | 0 | ROZPOCET | [6 empty] | 0
5 | K | 7421005 | Drobný blíže nespecifikovaný elektorinstalační materiál (hmoždinky, štítky, popisky, atd.) | ks | 1 |  | 0 |  |  | základní |  | 0 | 0 | 0 | 0 | 0 | 4 | K | 1 | ROZPOCET | 0 | 0 | 0 | 0 | 0 | 1 | 0 | 4 | 10
6 | K | 7421006 | označení kabelů | ks | 4 |  | 0 |  |  | základní |  | 0 | 0 | 0 | 0 | 0 | 4 | K | 1 | ROZPOCET | 0 | 0 | 0 | 0 | 0 | 1 | 0 | 4 | 12
7 | K | 7421007 | certifikovaná protipožární ucpávka včetně protipožárního nátěru s požadovanou požární odolností dle PBŘS EI 60 - 120, včetně označení ve smyslu vyhl. MV č. 23/2008 Sb. ve znění pozdějších předpisů | m3 | 0.02 |  | 0 |  |  | základní |  | 0 | 0 | 0 | 0 | 0 | 4 | K | 1 | ROZPOCET | 0 | 0 | 0 | 0 | 0 | 1 | 0 | 4 | 14
8 | K | 7421008 | Dodavatelská, dílenská dokumentace | kpl | 1 |  | 0 |  |  | základní |  | 0 | 0 | 0 | 0 | 0 | 4 | K | 1 | ROZPOCET | 0 | 0 | 0 | 0 | 0 | 1 | 0 | 4 | 16
9 | K | 7421009 | Zpracování projektu skutečného provedení (6xtištěné+DIGI) | kpl | 1 |  | 0 |  |  | základní |  | 0 | 0 | 0 | 0 | 0 | 4 | K | 1 | ROZPOCET | 0 | 0 | 0 | 0 | 0 | 1 | 0 | 4 | 18
10 | K | 7421010 | Frézování drážky 5x3cm ve zdivu | m | 20 |  | 0 |  |  | základní |  | 0 | 0 | 0 | 0 | 0 | 4 | K | 1 | ROZPOCET | 0 | 0 | 0 | 0 | 0 | 1 | 0 | 4 | 20
11 | K | 7421011 | Vrtání otvoru do průměru 50mm zdivem tloušťky do 300mm, začitění včetně odvozu odpadu | ks | 8 |  | 0 |  |  | základní |  | 0 | 0 | 0 | 0 | 0 | 4 | K | 1 | ROZPOCET | 0 | 0 | 0 | 0 | 0 | 1 | 0 | 4 | 22
12 | K | 7421012 | Začištění po drážkování | m2 | 10 |  | 0 |  |  | základní |  | 0 | 0 | 0 | 0 | 0 | 4 | K | 1 | ROZPOCET | 0 | 0 | 0 | 0 | 0 | 1 | 0 | 4 | 24
13 | K | 7421013 | demontáž a zpětná montáž stávajících podhledů | m2 | 20 |  | 0 |  |  | základní |  | 0 | 0 | 0 | 0 | 0 | 4 | K | 1 | ROZPOCET | 0 | 0 | 0 | 0 | 0 | 1 | 0 | 4 | 26

## 730 - Slaboproudé rozvody_01
{58a42e77-bc44-4d0c-ad65-e0b4d72968dc}
2
| KRYCÍ LIST SOUPISU PRACÍ | [7 empty] | v --- níže se nacházejí doplnkové a pomocné údaje k sestavám --- v | [8 empty] | False
Stavba:
Nemocnice Pelhřimov, Pavilon dětského gynekologicko-porodnického a neurologického oddělení
Objekt:
SO 015 - Kotelna / Velín
Soupis:
01 - Specialisté SO 015 - Kotelna / Velín
Úroveň 3:
730 - Slaboproudé rozvody
| KSO: |  |  |  |  | CC-CZ:
| Místo: |  | Pelhřimov |  |  | Datum: | 2. 7. 2020
| Zadavatel: |  |  |  |  | IČ:
|  | Kraj Vysočina, Žižkova 57/1882 Jihlava |  |  |  | DIČ:
| Uchazeč: |  |  |  |  | IČ: | Vyplň údaj
|  | Vyplň údaj |  |  |  | DIČ: | Vyplň údaj
| Projektant: |  |  |  |  | IČ:
|  | OBERMEYER HELIKA a.s. |  |  |  | DIČ:
| Zpracovatel: |  |  |  |  | IČ:
|  | PROPOS Liberec s.r.o. |  |  |  | DIČ:
Poznámka:
| Cena bez DPH | [5 empty] | 0
|  |  | Základ daně |  |  | Sazba daně | Výše daně
| DPH | základní | 0 |  |  | 21% | 0
|  | snížená | 0 |  |  | 15% | 0
|  | zákl. přenesená | 0 |  |  | 21% | 0
|  | sníž. přenesená | 0 |  |  | 15% | 0
|  | nulová | 0 |  |  | 0% | 0
| Cena s DPH |  |  | v | CZK |  | 0
REKAPITULACE ČLENĚNÍ SOUPISU PRACÍ
Stavba:
Nemocnice Pelhřimov, Pavilon dětského gynekologicko-porodnického a neurologického oddělení
Objekt:
SO 015 - Kotelna / Velín
Soupis:
01 - Specialisté SO 015 - Kotelna / Velín
Úroveň 3:
730 - Slaboproudé rozvody
Místo: |  |  | Pelhřimov |  |  | Datum: | 2. 7. 2020
Zadavatel: |  |  | Kraj Vysočina, Žižkova 57/1882 Jihlava |  |  | Projektant: | OBERMEYER HELIKA a.s.
Uchazeč: |  |  | Vyplň údaj |  |  | Zpracovatel: | PROPOS Liberec s.r.o.
Kód dílu - Popis | [6 empty] | Cena celkem [CZK]
Náklady stavby celkem | [6 empty] | 0 | [11 empty] | -1
| 1 - Dodávka - technologie | [5 empty] | 0
| 2 - Dodávka - instalační materiál | [5 empty] | 0
| 3 - Montáž - technologie | [5 empty] | 0
| 4 - Montáž - instalační materiál | [5 empty] | 0
| 5 - Ostatní | [5 empty] | 0
| 6 - Grafická nadstavba - dodávka technologie | [5 empty] | 0
| 7 - Grafická nadstavba - montáž technologie | [5 empty] | 0
| 8 - Integrace do grafické nadstavby | [5 empty] | 0
SOUPIS PRACÍ
Stavba:
Nemocnice Pelhřimov, Pavilon dětského gynekologicko-porodnického a neurologického oddělení
Objekt:
SO 015 - Kotelna / Velín
Soupis:
01 - Specialisté SO 015 - Kotelna / Velín
Úroveň 3:
730 - Slaboproudé rozvody
Místo: |  |  | Pelhřimov |  |  | Datum: | 2. 7. 2020
Zadavatel: |  |  | Kraj Vysočina, Žižkova 57/1882 Jihlava |  |  | Projektant: | OBERMEYER HELIKA a.s.
Uchazeč: |  |  | Vyplň údaj |  |  | Zpracovatel: | PROPOS Liberec s.r.o.
PČ | Typ | Kód | Popis | MJ | Množství | J.cena [CZK] | Cena celkem [CZK] | Cenová soustava |  | DPH | J. Nh [h] | Nh celkem [h] | J. hmotnost [t] | Hmotnost celkem [t] | J. suť [t] | Suť Celkem [t]
Náklady soupisu celkem | [6 empty] | 0 |  |  |  |  | 0 |  | 0 |  | 0 |  | D | -1 | [7 empty] | 0
| D | 1 | Dodávka - technologie |  |  |  | 0 |  |  |  |  | 0 |  | 0 |  | 0 | 1 | D | 0 | ROZPOCET | [6 empty] | 0
1 | K | 7421001 | ústředna EPS pro 2 kruhové linky, jedna kruhová linka 127 adres | ks | 1 |  | 0 |  |  | základní |  | 0 | 0 | 0 | 0 | 0 | 4 | K | 1 | ROZPOCET | 0 | 0 | 0 | 0 | 0 | 1 | 0 | 4 | 2
2 | K | 7421002 | Čelní ovládací panel s 5,7" displejem | ks | 1 |  | 0 |  |  | základní |  | 0 | 0 | 0 | 0 | 0 | 4 | K | 1 | ROZPOCET | 0 | 0 | 0 | 0 | 0 | 1 | 0 | 4 | 4
3 | K | 7421003 | Ovládací jazyk (čeština) | ks | 1 |  | 0 |  |  | základní |  | 0 | 0 | 0 | 0 | 0 | 4 | K | 1 | ROZPOCET | 0 | 0 | 0 | 0 | 0 | 1 | 0 | 4 | 6
4 | K | 7421004 | Akumulátor 12 V DC / 12 Ah | ks | 2 |  | 0 |  |  | základní |  | 0 | 0 | 0 | 0 | 0 | 4 | K | 1 | ROZPOCET | 0 | 0 | 0 | 0 | 0 | 1 | 0 | 4 | 8
5 | K | 7421005 | Modul sítě ústředen | ks | 1 |  | 0 |  |  | základní |  | 0 | 0 | 0 | 0 | 0 | 4 | K | 1 | ROZPOCET | 0 | 0 | 0 | 0 | 0 | 1 | 0 | 4 | 10
6 | K | 7421006 | sériové rozhraní při připojení grafické nadstavby, včetně příslušenství | ks | 1 |  | 0 |  |  | základní |  | 0 | 0 | 0 | 0 | 0 | 4 | K | 1 | ROZPOCET | 0 | 0 | 0 | 0 | 0 | 1 | 0 | 4 | 12
7 | K | 7421007 | Optopřevodník sítě ústředen SM, F-ST | ks | 2 |  | 0 |  |  | základní |  | 0 | 0 | 0 | 0 | 0 | 4 | K | 1 | ROZPOCET | 0 | 0 | 0 | 0 | 0 | 1 | 0 | 4 | 14
8 | K | 7421008 | 19" datový rozv. výška 21U, šíře 800, hloubka 800, světle šedá | ks | 1 |  | 0 |  |  | základní |  | 0 | 0 | 0 | 0 | 0 | 4 | K | 1 | ROZPOCET | 0 | 0 | 0 | 0 | 0 | 1 | 0 | 4 | 16
9 | K | 7421009 | ventilační jednotka - 4 x ventilátor s termostatem, instalace do střechy rozvaděče hloubky 800mm, černá | ks | 1 |  | 0 |  |  | základní |  | 0 | 0 | 0 | 0 | 0 | 4 | K | 1 | ROZPOCET | 0 | 0 | 0 | 0 | 0 | 1 | 0 | 4 | 18
10 | K | 7421010 | Napájecí panel 19", 9xČSN, 1xC14,10A,1U, kabel 2m, vypínač, přěpěťová ochrana, tepelná pojistka | ks | 1 |  | 0 |  |  | základní |  | 0 | 0 | 0 | 0 | 0 | 4 | K | 1 | ROZPOCET | 0 | 0 | 0 | 0 | 0 | 1 | 0 | 4 | 20
11 | K | 7421011 | Digitální řídící jednotka evakuačního rozhlasu dle ČSN EN 54-16 a ČSN EN 60849, 8 linek, 4 kanály, funkce evakuačního systému, montáž v 19" modulu, monitorování všech sástí systému, Automatické a dynamické přepnutí na záložní zesilovač, Automatické řízení | ks | 1 |  | 0 |  |  | základní |  | 0 | 0 | 0 | 0 | 0 | 4 | K | 1 | ROZPOCET | 0 | 0 | 0 | 0 | 0 | 1 | 0 | 4 | 22
12 | K | 7421012 | Jednotka nouzového napájecího zdroje PSU 24V-2 pro systémy evakuačního rozhlasu podle normy EN 54-4/A2, při splnění standardů VDE 0833-4 a EN 60849. | ks | 1 |  | 0 |  |  | základní |  | 0 | 0 | 0 | 0 | 0 | 4 | K | 1 | ROZPOCET | 0 | 0 | 0 | 0 | 0 | 1 | 0 | 4 | 24
13 | K | 7421013 | Akumulator 12V / 65 Ah pro PSU | ks | 2 |  | 0 |  |  | základní |  | 0 | 0 | 0 | 0 | 0 | 4 | K | 1 | ROZPOCET | 0 | 0 | 0 | 0 | 0 | 1 | 0 | 4 | 26
14 | K | 7421014 | Dig.stan.hlas. DCS Plus EN54,12, tlac., | ks | 1 |  | 0 |  |  | základní |  | 0 | 0 | 0 | 0 | 0 | 4 | K | 1 | ROZPOCET | 0 | 0 | 0 | 0 | 0 | 1 | 0 | 4 | 28
15 | K | 7421015 | Dig.klaves. modul DKM Plus, EN54, 18 tlac. | ks | 1 |  | 0 |  |  | základní |  | 0 | 0 | 0 | 0 | 0 | 4 | K | 1 | ROZPOCET | 0 | 0 | 0 | 0 | 0 | 1 | 0 | 4 | 30
16 | K | 7421016 | Optický switch pro optické kruhové vedení SM | ks | 1 |  | 0 |  |  | základní |  | 0 | 0 | 0 | 0 | 0 | 4 | K | 1 | ROZPOCET | 0 | 0 | 0 | 0 | 0 | 1 | 0 | 4 | 32
17 | K | 7421017 | signálová propojovací kabláž | ks | 1 |  | 0 |  |  | základní |  | 0 | 0 | 0 | 0 | 0 | 4 | K | 1 | ROZPOCET | 0 | 0 | 0 | 0 | 0 | 1 | 0 | 4 | 34
18 | K | 7421018 | datová propojovací kabeláž | ks | 1 |  | 0 |  |  | základní |  | 0 | 0 | 0 | 0 | 0 | 4 | K | 1 | ROZPOCET | 0 | 0 | 0 | 0 | 0 | 1 | 0 | 4 | 36
19 | K | 7421019 | síťová napájecí kabeláž | ks | 1 |  | 0 |  |  | základní |  | 0 | 0 | 0 | 0 | 0 | 4 | K | 1 | ROZPOCET | 0 | 0 | 0 | 0 | 0 | 1 | 0 | 4 | 38
20 | K | 7421020 | rozvaděč pro zakončení optického kruhového vedení, prostor pro optické převodníky, pigtail pro zakončení 24 vláken SM 9/125 s konektory ST, propojovací optický patchkabel, včetně montážního příslušenství, včetně vaření všech optických vláken | ks | 1 |  | 0 |  |  | základní |  | 0 | 0 | 0 | 0 | 0 | 4 | K | 1 | ROZPOCET | 0 | 0 | 0 | 0 | 0 | 1 | 0 | 4 | 40
| D | 2 | Dodávka - instalační materiál |  |  |  | 0 |  |  |  |  | 0 |  | 0 |  | 0 | 1 | D | 0 | ROZPOCET | [6 empty] | 0
21 | K | 7421021 | optický kabel 12vl. SM 9/125 s funkční schopností 180 minut při 750°C, vhodný do venkovního i vnitřního prostředí, stabilizovaný vůči UV záření, odolný vůči průniku vlhkosti a vody, uchycení pomocí příchytek s požární odolností, zkouška kabelové trasy dle | m | 50 |  | 0 |  |  | základní |  | 0 | 0 | 0 | 0 | 0 | 4 | K | 1 | ROZPOCET | 0 | 0 | 0 | 0 | 0 | 1 | 0 | 4 | 42
22 | K | 7421022 | CYKY-J 3x1,5 | m | 50 |  | 0 |  |  | základní |  | 0 | 0 | 0 | 0 | 0 | 4 | K | 1 | ROZPOCET | 0 | 0 | 0 | 0 | 0 | 1 | 0 | 4 | 44
23 | K | 7421023 | Elektroinstalační trubka 20mm - pevná nebo ohebná, bezhalogenová, včetně příchytek | m | 50 |  | 0 |  |  | základní |  | 0 | 0 | 0 | 0 | 0 | 4 | K | 1 | ROZPOCET | 0 | 0 | 0 | 0 | 0 | 1 | 0 | 4 | 46
24 | K | 7421024 | úprava stávajících napájecíh vývodů systémů EPS a ERO v objektu, jističe, svorkovnice | ks | 1 |  | 0 |  |  | základní |  | 0 | 0 | 0 | 0 | 0 | 4 | K | 1 | ROZPOCET | 0 | 0 | 0 | 0 | 0 | 1 | 0 | 4 | 48
| D | 3 | Montáž - technologie |  |  |  | 0 |  |  |  |  | 0 |  | 0 |  | 0 | 1 | D | 0 | ROZPOCET | [6 empty] | 0
25 | K | 7421025 | ústředna EPS pro 2 kruhové linky, jedna kruhová linka 127 adres | ks | 1 |  | 0 |  |  | základní |  | 0 | 0 | 0 | 0 | 0 | 4 | K | 1 | ROZPOCET | 0 | 0 | 0 | 0 | 0 | 1 | 0 | 4 | 50
26 | K | 7421026 | Čelní ovládací panel s 5,7" displejem | ks | 1 |  | 0 |  |  | základní |  | 0 | 0 | 0 | 0 | 0 | 4 | K | 1 | ROZPOCET | 0 | 0 | 0 | 0 | 0 | 1 | 0 | 4 | 52
27 | K | 7421027 | Ovládací jazyk (čeština) | ks | 1 |  | 0 |  |  | základní |  | 0 | 0 | 0 | 0 | 0 | 4 | K | 1 | ROZPOCET | 0 | 0 | 0 | 0 | 0 | 1 | 0 | 4 | 54
28 | K | 7421028 | Akumulátor 12 V DC / 12 Ah | ks | 2 |  | 0 |  |  | základní |  | 0 | 0 | 0 | 0 | 0 | 4 | K | 1 | ROZPOCET | 0 | 0 | 0 | 0 | 0 | 1 | 0 | 4 | 56
29 | K | 7421029 | Modul sítě ústředen | ks | 1 |  | 0 |  |  | základní |  | 0 | 0 | 0 | 0 | 0 | 4 | K | 1 | ROZPOCET | 0 | 0 | 0 | 0 | 0 | 1 | 0 | 4 | 58
30 | K | 7421030 | sériové rozhraní při připojení grafické nadstavby, včetně příslušenství | ks | 1 |  | 0 |  |  | základní |  | 0 | 0 | 0 | 0 | 0 | 4 | K | 1 | ROZPOCET | 0 | 0 | 0 | 0 | 0 | 1 | 0 | 4 | 60
31 | K | 7421031 | Optopřevodník sítě ústředen SM, F-ST | ks | 2 |  | 0 |  |  | základní |  | 0 | 0 | 0 | 0 | 0 | 4 | K | 1 | ROZPOCET | 0 | 0 | 0 | 0 | 0 | 1 | 0 | 4 | 62
32 | K | 7421032 | 19" datový rozv. výška 21U, šíře 800, hloubka 800, světle šedá | ks | 1 |  | 0 |  |  | základní |  | 0 | 0 | 0 | 0 | 0 | 4 | K | 1 | ROZPOCET | 0 | 0 | 0 | 0 | 0 | 1 | 0 | 4 | 64
33 | K | 7421033 | ventilační jednotka - 4 x ventilátor s termostatem, instalace do střechy rozvaděče hloubky 800mm, černá | ks | 1 |  | 0 |  |  | základní |  | 0 | 0 | 0 | 0 | 0 | 4 | K | 1 | ROZPOCET | 0 | 0 | 0 | 0 | 0 | 1 | 0 | 4 | 66
34 | K | 7421034 | Napájecí panel 19", 9xČSN, 1xC14,10A,1U, kabel 2m, vypínač, přěpěťová ochrana, tepelná pojistka | ks | 1 |  | 0 |  |  | základní |  | 0 | 0 | 0 | 0 | 0 | 4 | K | 1 | ROZPOCET | 0 | 0 | 0 | 0 | 0 | 1 | 0 | 4 | 68
35 | K | 7421035 | Digitální řídící jednotka evakuačního rozhlasu dle ČSN EN 54-16 a ČSN EN 60849, 8 linek, 4 kanály, funkce evakuačního systému, montáž v 19" modulu, monitorování všech sástí systému, Automatické a dynamické přepnutí na záložní zesilovač, Automatické řízení | ks | 1 |  | 0 |  |  | základní |  | 0 | 0 | 0 | 0 | 0 | 4 | K | 1 | ROZPOCET | 0 | 0 | 0 | 0 | 0 | 1 | 0 | 4 | 70
36 | K | 7421036 | Jednotka nouzového napájecího zdroje PSU 24V-2 pro systémy evakuačního rozhlasu podle normy EN 54-4/A2, při splnění standardů VDE 0833-4 a EN 60849. | ks | 1 |  | 0 |  |  | základní |  | 0 | 0 | 0 | 0 | 0 | 4 | K | 1 | ROZPOCET | 0 | 0 | 0 | 0 | 0 | 1 | 0 | 4 | 72
37 | K | 7421037 | Akumulator 12V / 65 Ah pro PSU | ks | 2 |  | 0 |  |  | základní |  | 0 | 0 | 0 | 0 | 0 | 4 | K | 1 | ROZPOCET | 0 | 0 | 0 | 0 | 0 | 1 | 0 | 4 | 74
38 | K | 7421038 | Dig.stan.hlas. DCS Plus EN54,12, tlac., | ks | 1 |  | 0 |  |  | základní |  | 0 | 0 | 0 | 0 | 0 | 4 | K | 1 | ROZPOCET | 0 | 0 | 0 | 0 | 0 | 1 | 0 | 4 | 76
39 | K | 7421039 | Dig.klaves. modul DKM Plus, EN54, 18 tlac. | ks | 1 |  | 0 |  |  | základní |  | 0 | 0 | 0 | 0 | 0 | 4 | K | 1 | ROZPOCET | 0 | 0 | 0 | 0 | 0 | 1 | 0 | 4 | 78
40 | K | 7421040 | Optický switch pro optické kruhové vedení SM | ks | 1 |  | 0 |  |  | základní |  | 0 | 0 | 0 | 0 | 0 | 4 | K | 1 | ROZPOCET | 0 | 0 | 0 | 0 | 0 | 1 | 0 | 4 | 80
41 | K | 7421041 | signálová propojovací kabláž | ks | 1 |  | 0 |  |  | základní |  | 0 | 0 | 0 | 0 | 0 | 4 | K | 1 | ROZPOCET | 0 | 0 | 0 | 0 | 0 | 1 | 0 | 4 | 82
42 | K | 7421042 | datová propojovací kabeláž | ks | 1 |  | 0 |  |  | základní |  | 0 | 0 | 0 | 0 | 0 | 4 | K | 1 | ROZPOCET | 0 | 0 | 0 | 0 | 0 | 1 | 0 | 4 | 84
43 | K | 7421043 | síťová napájecí kabeláž | ks | 1 |  | 0 |  |  | základní |  | 0 | 0 | 0 | 0 | 0 | 4 | K | 1 | ROZPOCET | 0 | 0 | 0 | 0 | 0 | 1 | 0 | 4 | 86
44 | K | 7421044 | rozvaděč pro zakončení optického kruhového vedení, prostor pro optické převodníky, pigtail pro zakončení 24 vláken SM 9/125 s konektory ST, propojovací optický patchkabel, včetně montážního příslušenství, včetně vaření všech optických vláken | ks | 1 |  | 0 |  |  | základní |  | 0 | 0 | 0 | 0 | 0 | 4 | K | 1 | ROZPOCET | 0 | 0 | 0 | 0 | 0 | 1 | 0 | 4 | 88
| D | 4 | Montáž - instalační materiál |  |  |  | 0 |  |  |  |  | 0 |  | 0 |  | 0 | 1 | D | 0 | ROZPOCET | [6 empty] | 0
45 | K | 7421045 | optický kabel 12vl. SM 9/125 s funkční schopností 180 minut při 750°C, vhodný do venkovního i vnitřního prostředí, stabilizovaný vůči UV záření, odolný vůči průniku vlhkosti a vody, uchycení pomocí příchytek s požární odolností, zkouška kabelové trasy dle | m | 50 |  | 0 |  |  | základní |  | 0 | 0 | 0 | 0 | 0 | 4 | K | 1 | ROZPOCET | 0 | 0 | 0 | 0 | 0 | 1 | 0 | 4 | 90
46 | K | 7421046 | CYKY-J 3x1,5 | m | 50 |  | 0 |  |  | základní |  | 0 | 0 | 0 | 0 | 0 | 4 | K | 1 | ROZPOCET | 0 | 0 | 0 | 0 | 0 | 1 | 0 | 4 | 92
47 | K | 7421047 | Elektroinstalační trubka 20mm - pevná nebo ohebná, bezhalogenová, včetně příchytek | m | 50 |  | 0 |  |  | základní |  | 0 | 0 | 0 | 0 | 0 | 4 | K | 1 | ROZPOCET | 0 | 0 | 0 | 0 | 0 | 1 | 0 | 4 | 94
48 | K | 7421048 | úprava stávajících napájecíh vývodů systémů EPS a ERO v objektu, jističe, svorkovnice | ks | 1 |  | 0 |  |  | základní |  | 0 | 0 | 0 | 0 | 0 | 4 | K | 1 | ROZPOCET | 0 | 0 | 0 | 0 | 0 | 1 | 0 | 4 | 96
| D | 5 | Ostatní |  |  |  | 0 |  |  |  |  | 0 |  | 0 |  | 0 | 1 | D | 0 | ROZPOCET | [6 empty] | 0
49 | K | 7421049 | Drobný blíže nespecifikovaný elektorinstalační materiál (hmoždinky, štítky, popisky, atd.) | ks | 1 |  | 0 |  |  | základní |  | 0 | 0 | 0 | 0 | 0 | 4 | K | 1 | ROZPOCET | 0 | 0 | 0 | 0 | 0 | 1 | 0 | 4 | 98
50 | K | 7421050 | označení kabelů | ks | 40 |  | 0 |  |  | základní |  | 0 | 0 | 0 | 0 | 0 | 4 | K | 1 | ROZPOCET | 0 | 0 | 0 | 0 | 0 | 1 | 0 | 4 | 100
51 | K | 7421051 | Individuální, funkční zkoušky a komplexní zkoušky | kpl | 1 |  | 0 |  |  | základní |  | 0 | 0 | 0 | 0 | 0 | 4 | K | 1 | ROZPOCET | 0 | 0 | 0 | 0 | 0 | 1 | 0 | 4 | 102
52 | K | 7421052 | Konfigurace / programování systému | kpl | 1 |  | 0 |  |  | základní |  | 0 | 0 | 0 | 0 | 0 | 4 | K | 1 | ROZPOCET | 0 | 0 | 0 | 0 | 0 | 1 | 0 | 4 | 104
53 | K | 7421053 | Revize, zprovoznění systému, zaškolení obsluhy, zkušební provoz | kpl | 1 |  | 0 |  |  | základní |  | 0 | 0 | 0 | 0 | 0 | 4 | K | 1 | ROZPOCET | 0 | 0 | 0 | 0 | 0 | 1 | 0 | 4 | 106
54 | K | 7421054 | certifikovaná protipožární ucpávka včetně protipožárního nátěru s požadovanou požární odolností dle PBŘS EI 60 - 120, včetně označení ve smyslu vyhl. MV č. 23/2008 Sb. ve znění pozdějších předpisů | m3 | 0.02 |  | 0 |  |  | základní |  | 0 | 0 | 0 | 0 | 0 | 4 | K | 1 | ROZPOCET | 0 | 0 | 0 | 0 | 0 | 1 | 0 | 4 | 108
55 | K | 7421055 | Projektové řízení - PM | kpl | 1 |  | 0 |  |  | základní |  | 0 | 0 | 0 | 0 | 0 | 4 | K | 1 | ROZPOCET | 0 | 0 | 0 | 0 | 0 | 1 | 0 | 4 | 110
56 | K | 7421056 | Zpracování provozních řádů | kpl | 1 |  | 0 |  |  | základní |  | 0 | 0 | 0 | 0 | 0 | 4 | K | 1 | ROZPOCET | 0 | 0 | 0 | 0 | 0 | 1 | 0 | 4 | 112
57 | K | 7421057 | Koordinace prací s ostatními profesemi | kpl | 1 |  | 0 |  |  | základní |  | 0 | 0 | 0 | 0 | 0 | 4 | K | 1 | ROZPOCET | 0 | 0 | 0 | 0 | 0 | 1 | 0 | 4 | 114
58 | K | 7421058 | Dodavatelská, dílenská dokumentace | kpl | 1 |  | 0 |  |  | základní |  | 0 | 0 | 0 | 0 | 0 | 4 | K | 1 | ROZPOCET | 0 | 0 | 0 | 0 | 0 | 1 | 0 | 4 | 116
59 | K | 7421059 | Zpracování projektu skutečného provedení (6xtištěné+DIGI) | kpl | 1 |  | 0 |  |  | základní |  | 0 | 0 | 0 | 0 | 0 | 4 | K | 1 | ROZPOCET | 0 | 0 | 0 | 0 | 0 | 1 | 0 | 4 | 118
60 | K | 7421060 | Frézování drážky 5x3cm ve zdivu | m | 20 |  | 0 |  |  | základní |  | 0 | 0 | 0 | 0 | 0 | 4 | K | 1 | ROZPOCET | 0 | 0 | 0 | 0 | 0 | 1 | 0 | 4 | 120
61 | K | 7421061 | Frézování drážky 5x5cm ve zdivu | m | 20 |  | 0 |  |  | základní |  | 0 | 0 | 0 | 0 | 0 | 4 | K | 1 | ROZPOCET | 0 | 0 | 0 | 0 | 0 | 1 | 0 | 4 | 122
62 | K | 7421062 | Frézování drážky 10x5cm ve zdivu | m | 20 |  | 0 |  |  | základní |  | 0 | 0 | 0 | 0 | 0 | 4 | K | 1 | ROZPOCET | 0 | 0 | 0 | 0 | 0 | 1 | 0 | 4 | 124
63 | K | 7421063 | Vrtání otvoru do průměru 50mm zdivem tloušťky do 300mm, začitění včetně odvozu odpadu | ks | 10 |  | 0 |  |  | základní |  | 0 | 0 | 0 | 0 | 0 | 4 | K | 1 | ROZPOCET | 0 | 0 | 0 | 0 | 0 | 1 | 0 | 4 | 126
64 | K | 7421064 | Začištění po drážkování | m2 | 20 |  | 0 |  |  | základní |  | 0 | 0 | 0 | 0 | 0 | 4 | K | 1 | ROZPOCET | 0 | 0 | 0 | 0 | 0 | 1 | 0 | 4 | 128
| D | 6 | Grafická nadstavba - dodávka technologie |  |  |  | 0 |  |  |  |  | 0 |  | 0 |  | 0 | 1 | D | 0 | ROZPOCET | [6 empty] | 0
65 | K | 7421065 | server grafické nadstavby minimální konfigurace: Intel Core i7 RAM 16GB, SSD 512GB, DVD, klávesnice, myš, včetně operačního systému | ks | 1 |  | 0 |  |  | základní |  | 0 | 0 | 0 | 0 | 0 | 4 | K | 1 | ROZPOCET | 0 | 0 | 0 | 0 | 0 | 1 | 0 | 4 | 130
66 | K | 7421066 | Pracovní stanice minimální konfigurace: Intel Core i7 RAM 16GB, SSD 512GB, DVD, klávesnice, myš, včetně operačního systému | ks | 1 |  | 0 |  |  | základní |  | 0 | 0 | 0 | 0 | 0 | 4 | K | 1 | ROZPOCET | 0 | 0 | 0 | 0 | 0 | 1 | 0 | 4 | 132
67 | K | 7421067 | LCD monitor 27", QHD 2560x1440, 16:9, IPS, DisplayPort, HDMI | ks | 2 |  | 0 |  |  | základní |  | 0 | 0 | 0 | 0 | 0 | 4 | K | 1 | ROZPOCET | 0 | 0 | 0 | 0 | 0 | 1 | 0 | 4 | 134
68 | K | 7421068 | software grafické nadstavby systému EPS - server | ks | 1 |  | 0 |  |  | základní |  | 0 | 0 | 0 | 0 | 0 | 4 | K | 1 | ROZPOCET | 0 | 0 | 0 | 0 | 0 | 1 | 0 | 4 | 136
69 | K | 7421069 | On-line UPS 1/1fáze, 3000VA/2700W, IEC zásuvky, Rack provedení, on-line dvojitou konverzí v Rack provedení, účinnost až 95%, doba zálohy minimálně 10 minut při zatížení 1800W, včetně karty pro TCP/IP komunikaci pro dálkový dohled, včetně montážního příslu | ks | 1 |  | 0 |  |  | základní |  | 0 | 0 | 0 | 0 | 0 | 4 | K | 1 | ROZPOCET | 0 | 0 | 0 | 0 | 0 | 1 | 0 | 4 | 138
| D | 7 | Grafická nadstavba - montáž technologie |  |  |  | 0 |  |  |  |  | 0 |  | 0 |  | 0 | 1 | D | 0 | ROZPOCET | [6 empty] | 0
70 | K | 7421070 | server grafické nadstavby minimální konfigurace: Intel Core i7 RAM 16GB, SSD 512GB, DVD, klávesnice, myš, včetně operačního systému | ks | 1 |  | 0 |  |  | základní |  | 0 | 0 | 0 | 0 | 0 | 4 | K | 1 | ROZPOCET | 0 | 0 | 0 | 0 | 0 | 1 | 0 | 4 | 140
71 | K | 7421071 | Pracovní stanice minimální konfigurace: Intel Core i7 RAM 16GB, SSD 512GB, DVD, klávesnice, myš, včetně operačního systému | ks | 1 |  | 0 |  |  | základní |  | 0 | 0 | 0 | 0 | 0 | 4 | K | 1 | ROZPOCET | 0 | 0 | 0 | 0 | 0 | 1 | 0 | 4 | 142
72 | K | 7421072 | LCD monitor 27", QHD 2560x1440, 16:9, IPS, DisplayPort, HDMI | ks | 2 |  | 0 |  |  | základní |  | 0 | 0 | 0 | 0 | 0 | 4 | K | 1 | ROZPOCET | 0 | 0 | 0 | 0 | 0 | 1 | 0 | 4 | 144
73 | K | 7421073 | software grafické nadstavby systému EPS - server | ks | 1 |  | 0 |  |  | základní |  | 0 | 0 | 0 | 0 | 0 | 4 | K | 1 | ROZPOCET | 0 | 0 | 0 | 0 | 0 | 1 | 0 | 4 | 146
74 | K | 7421074 | On-line UPS 1/1fáze, 3000VA/2700W, IEC zásuvky, Rack provedení, on-line dvojitou konverzí v Rack provedení, účinnost až 95%, doba zálohy minimálně 10 minut při zatížení 1800W, včetně karty pro TCP/IP komunikaci pro dálkový dohled, včetně montážního příslu | ks | 1 |  | 0 |  |  | základní |  | 0 | 0 | 0 | 0 | 0 | 4 | K | 1 | ROZPOCET | 0 | 0 | 0 | 0 | 0 | 1 | 0 | 4 | 148
| D | 8 | Integrace do grafické nadstavby |  |  |  | 0 |  |  |  |  | 0 |  | 0 |  | 0 | 1 | D | 0 | ROZPOCET | [6 empty] | 0
75 | K | 7421075 | Zhotovení grafických podkladů - map | ks | 1 |  | 0 |  |  | základní |  | 0 | 0 | 0 | 0 | 0 | 4 | K | 1 | ROZPOCET | 0 | 0 | 0 | 0 | 0 | 1 | 0 | 4 | 150
76 | K | 7421076 | Zhotovení grafických symbolů, vložení do map | ks | 20 |  | 0 |  |  | základní |  | 0 | 0 | 0 | 0 | 0 | 4 | K | 1 | ROZPOCET | 0 | 0 | 0 | 0 | 0 | 1 | 0 | 4 | 152
77 | K | 7421077 | Součinnost IT specialisty uživatele | kpl | 1 |  | 0 |  |  | základní |  | 0 | 0 | 0 | 0 | 0 | 4 | K | 1 | ROZPOCET | 0 | 0 | 0 | 0 | 0 | 1 | 0 | 4 | 154
78 | K | 7421078 | Součinnost specialisty správce grafické nadstavby | kpl | 1 |  | 0 |  |  | základní |  | 0 | 0 | 0 | 0 | 0 | 4 | K | 1 | ROZPOCET | 0 | 0 | 0 | 0 | 0 | 1 | 0 | 4 | 156
79 | K | 7421079 | Práce technika / specialisty | kpl | 1 |  | 0 |  |  | základní |  | 0 | 0 | 0 | 0 | 0 | 4 | K | 1 | ROZPOCET | 0 | 0 | 0 | 0 | 0 | 1 | 0 | 4 | 158
80 | K | 7421080 | Konfigurace / programování systému grafické nadstavby | kpl | 1 |  | 0 |  |  | základní |  | 0 | 0 | 0 | 0 | 0 | 4 | K | 1 | ROZPOCET | 0 | 0 | 0 | 0 | 0 | 1 | 0 | 4 | 160

## 01 - Architektonicko stav..._03
{afb99852-530b-41b7-8d1c-772280cafe1a}
2
| KRYCÍ LIST SOUPISU PRACÍ | [7 empty] | v --- níže se nacházejí doplnkové a pomocné údaje k sestavám --- v | [8 empty] | False
Stavba:
Nemocnice Pelhřimov, Pavilon dětského gynekologicko-porodnického a neurologického oddělení
Objekt:
SO 017 - Objekt č.17 Energocentrum
Soupis:
01 - Architektonicko stavební řešení
| KSO: |  |  |  |  | CC-CZ:
| Místo: |  | Pelhřimov |  |  | Datum: | 2. 7. 2020
| Zadavatel: |  |  |  |  | IČ:
|  | Kraj Vysočina, Žižkova 57/1882 Jihlava |  |  |  | DIČ:
| Uchazeč: |  |  |  |  | IČ: | Vyplň údaj
|  | Vyplň údaj |  |  |  | DIČ: | Vyplň údaj
| Projektant: |  |  |  |  | IČ:
|  | OBERMEYER HELIKA a.s. |  |  |  | DIČ:
| Zpracovatel: |  |  |  |  | IČ:
|  | PROPOS Liberec s.r.o. |  |  |  | DIČ:
Poznámka:
| Cena bez DPH | [5 empty] | 0
|  |  | Základ daně |  |  | Sazba daně | Výše daně
| DPH | základní | 0 |  |  | 21% | 0
|  | snížená | 0 |  |  | 15% | 0
|  | zákl. přenesená | 0 |  |  | 21% | 0
|  | sníž. přenesená | 0 |  |  | 15% | 0
|  | nulová | 0 |  |  | 0% | 0
| Cena s DPH |  |  | v | CZK |  | 0
REKAPITULACE ČLENĚNÍ SOUPISU PRACÍ
Stavba:
Nemocnice Pelhřimov, Pavilon dětského gynekologicko-porodnického a neurologického oddělení
Objekt:
SO 017 - Objekt č.17 Energocentrum
Soupis:
01 - Architektonicko stavební řešení
Místo: |  |  | Pelhřimov |  |  | Datum: | 2. 7. 2020
Zadavatel: |  |  | Kraj Vysočina, Žižkova 57/1882 Jihlava |  |  | Projektant: | OBERMEYER HELIKA a.s.
Uchazeč: |  |  | Vyplň údaj |  |  | Zpracovatel: | PROPOS Liberec s.r.o.
Kód dílu - Popis | [6 empty] | Cena celkem [CZK]
Náklady stavby celkem | [6 empty] | 0 | [11 empty] | -1
| HSV - Práce a dodávky HSV | [5 empty] | 0
| 3 - Svislé a kompletní konstrukce | [5 empty] | 0
| 6 - Úpravy povrchů, podlahy a osazování výplní | [5 empty] | 0
| 9 - Ostatní konstrukce a práce, bourání | [5 empty] | 0
| 997 - Přesun sutě | [5 empty] | 0
| 998 - Přesun hmot | [5 empty] | 0
| PSV - Práce a dodávky PSV | [5 empty] | 0
| 767 - Konstrukce zámečnické | [5 empty] | 0
| 776 - Podlahy povlakové | [5 empty] | 0
| 783 - Dokončovací práce - nátěry | [5 empty] | 0
| 784 - Dokončovací práce - malby a tapety | [5 empty] | 0
SOUPIS PRACÍ
Stavba:
Nemocnice Pelhřimov, Pavilon dětského gynekologicko-porodnického a neurologického oddělení
Objekt:
SO 017 - Objekt č.17 Energocentrum
Soupis:
01 - Architektonicko stavební řešení
Místo: |  |  | Pelhřimov |  |  | Datum: | 2. 7. 2020
Zadavatel: |  |  | Kraj Vysočina, Žižkova 57/1882 Jihlava |  |  | Projektant: | OBERMEYER HELIKA a.s.
Uchazeč: |  |  | Vyplň údaj |  |  | Zpracovatel: | PROPOS Liberec s.r.o.
PČ | Typ | Kód | Popis | MJ | Množství | J.cena [CZK] | Cena celkem [CZK] | Cenová soustava |  | DPH | J. Nh [h] | Nh celkem [h] | J. hmotnost [t] | Hmotnost celkem [t] | J. suť [t] | Suť Celkem [t]
Náklady soupisu celkem | [6 empty] | 0 |  |  |  |  | 0 |  | 10.4509 |  | 13.3276 |  | D | -1 | [10 empty] | 0
| D | HSV | Práce a dodávky HSV |  |  |  | 0 |  |  |  |  | 0 |  | 10.392 |  | 13.3276 | 1 | D | 0 |  |  |  | ROZPOCET | [6 empty] | 0
| D | 3 | Svislé a kompletní konstrukce |  |  |  | 0 |  |  |  |  | 0 |  | 7.358 |  | 0 | 1 | D | 1 |  |  |  | ROZPOCET | [6 empty] | 0
1 | K | 317234410 | Vyzdívka mezi nosníky cihlami pálenými na maltu cementovou | m3 | 0.313 |  | 0 | CS ÚRS 2019 01 |  | základní |  | 0 | 1.943 | 0.60817 | 0 | 0 | 4 | K | 2 |  |  |  | ROZPOCET | 0 | 0 | 0 | 0 | 0 | 1 | 0 | 4 | 2
| VV |  | "stávající stav | [14 empty] | VV | 2 | 1 | True | 0 | ROZPOCET
| VV |  | " - pozn.01 | [14 empty] | VV | 2 | 1 | True | 0 | ROZPOCET
| VV |  | "2x HEA 180 | [14 empty] | VV | 2 | 1 | True | 0 | ROZPOCET
| VV |  | 2,60*0,18*0,30 |  | 0.14 | [12 empty] | VV | 2 | 2 | True | 0 | ROZPOCET
| VV |  | " - pozn.02 | [14 empty] | VV | 2 | 1 | True | 0 | ROZPOCET
| VV |  | "3x I 180 | [14 empty] | VV | 2 | 1 | True | 0 | ROZPOCET
| VV |  | 3,10*0,18*0,23 |  | 0.128 | [12 empty] | VV | 2 | 2 | True | 0 | ROZPOCET
| VV |  | " - nad překladem po vybouraných dveřích v.2,48 m | [14 empty] | VV | 2 | 1 | True | 0 | ROZPOCET
| VV |  | 1,50*0,10*0,30 |  | 0.045 | [12 empty] | VV | 2 | 2 | True | 0 | ROZPOCET
| VV |  | Součet |  | 0.313 | [12 empty] | VV | 2 | 4 | True | 1 | ROZPOCET
2 | K | 317944323 | Válcované nosníky dodatečně osazované do připravených otvorů bez zazdění hlav č. 14 až 22 | t | 0.389 |  | 0 | CS ÚRS 2019 01 |  | základní |  | 0 | 1.09 | 0.42401 | 0 | 0 | 4 | K | 2 |  |  |  | ROZPOCET | 0 | 0 | 0 | 0 | 0 | 1 | 0 | 4 | 4
| VV |  | "stávající stav | [14 empty] | VV | 2 | 1 | True | 0 | ROZPOCET
| VV |  | " - pozn.01 | [14 empty] | VV | 2 | 1 | True | 0 | ROZPOCET
| VV |  | "2x HEA 180 | [14 empty] | VV | 2 | 1 | True | 0 | ROZPOCET
| VV |  | 2,60*35,50*0,001*2 |  | 0.185 | [12 empty] | VV | 2 | 2 | True | 0 | ROZPOCET
| VV |  | " - pozn.02 | [14 empty] | VV | 2 | 1 | True | 0 | ROZPOCET
| VV |  | "3x I 180 | [14 empty] | VV | 2 | 1 | True | 0 | ROZPOCET
| VV |  | 3,10*21,90*0,001*3 |  | 0.204 | [12 empty] | VV | 2 | 2 | True | 0 | ROZPOCET
| VV |  | Součet |  | 0.389 | [12 empty] | VV | 2 | 4 | True | 1 | ROZPOCET
3 | K | 319202331 | Vyrovnání nerovného povrchu vnitřního i vnějšího zdiva přizděním, tl. přes 80 do 150 mm | m2 | 3.18 |  | 0 | CS ÚRS 2019 01 |  | základní |  | 0 | 0.11576 | 0.36812 | 0 | 0 | 4 | K | 2 |  |  |  | ROZPOCET | 0 | 0 | 0 | 0 | 0 | 1 | 0 | 4 | 6
| VV |  | " - pozn.01 | [14 empty] | VV | 2 | 1 | True | 0 | ROZPOCET
| VV |  | 2,48*0,375*2 |  | 1.86 | [12 empty] | VV | 2 | 2 | True | 0 | ROZPOCET
| VV |  | " - pozn.02 (stávající stav) | [14 empty] | VV | 2 | 1 | True | 0 | ROZPOCET
| VV |  | 2,20*0,30*2 |  | 1.32 | [12 empty] | VV | 2 | 2 | True | 0 | ROZPOCET
| VV |  | Součet |  | 3.18 | [12 empty] | VV | 2 | 4 | True | 1 | ROZPOCET
4 | K | 331238313 | Pilíře volně stojící z cihel děrovaných čtyřhranné pravoúhlé pod omítku z cihel klasických na maltu cementovou M10, průřezu 300x250 mm, pevnost do P10 | m3 | 0.165 |  | 0 | CS ÚRS 2019 01 |  | základní |  | 0 | 1.0276 | 0.16956 | 0 | 0 | 4 | K | 2 |  |  |  | ROZPOCET | 0 | 0 | 0 | 0 | 0 | 1 | 0 | 4 | 8
| VV |  | "mezi novými dveřmi v obvodovém zdivu | [14 empty] | VV | 2 | 1 | True | 0 | ROZPOCET
| VV |  | 2,20*0,25*0,30 |  | 0.165 | [12 empty] | VV | 2 | 2 | True | 0 | ROZPOCET
| VV |  | Součet |  | 0.165 | [12 empty] | VV | 2 | 4 | True | 1 | ROZPOCET
5 | K | 342244111 | Příčky jednoduché z cihel děrovaných klasických spojených na pero a drážku na maltu M5, pevnost cihel do P15, tl. příčky 115 mm | m2 | 32.25 |  | 0 | CS ÚRS 2019 01 |  | základní |  | 0 | 0.11549 | 3.7246 | 0 | 0 | 4 | K | 2 |  |  |  | ROZPOCET | 0 | 0 | 0 | 0 | 0 | 1 | 0 | 4 | 10
| VV |  | "nová dělicí příčka | [14 empty] | VV | 2 | 1 | True | 0 | ROZPOCET
| VV |  | 7,50*4,30 |  | 32.25 | [12 empty] | VV | 2 | 2 | True | 0 | ROZPOCET
| VV |  | Součet |  | 32.25 | [12 empty] | VV | 2 | 4 | True | 1 | ROZPOCET
6 | K | 346244381 | Plentování ocelových válcovaných nosníků jednostranné cihlami na maltu, výška stojiny do 200 mm | m2 | 1.872 |  | 0 | CS ÚRS 2019 01 |  | základní |  | 0 | 0.17818 | 0.33355 | 0 | 0 | 4 | K | 2 |  |  |  | ROZPOCET | 0 | 0 | 0 | 0 | 0 | 1 | 0 | 4 | 12
| VV |  | "stávající stav | [14 empty] | VV | 2 | 1 | True | 0 | ROZPOCET
| VV |  | " - pozn.01 | [14 empty] | VV | 2 | 1 | True | 0 | ROZPOCET
| VV |  | "2x HEA 180 | [14 empty] | VV | 2 | 1 | True | 0 | ROZPOCET
| VV |  | 2,60*0,18*2 |  | 0.936 | [12 empty] | VV | 2 | 2 | True | 0 | ROZPOCET
| VV |  | " - pozn.02 | [14 empty] | VV | 2 | 1 | True | 0 | ROZPOCET
| VV |  | "3x I 180 | [14 empty] | VV | 2 | 1 | True | 0 | ROZPOCET
| VV |  | 2,60*0,18*2 |  | 0.936 | [12 empty] | VV | 2 | 2 | True | 0 | ROZPOCET
| VV |  | Součet |  | 1.872 | [12 empty] | VV | 2 | 4 | True | 1 | ROZPOCET
7 | K | 388381131 | Kanály (suché) pro rozvody inženýrských sítí betonové nebo železobetonové včetně bednění a odbednění, s betonovou základovou deskou a se zatřením dna, s vyspravením vnitřních stěn cementovou maltou nebo s omítnutím vnitřních stěn zatřenou cementovou omítkou, bez úpravy vnějších stěn, bez zakrytí železobetonové včetně výztuže volné vnitřního průřezu (šířka x výška) do 450x450 mm | m | 2.9 |  | 0 | CS ÚRS 2019 01 |  | základní |  | 0 | 0.59656 | 1.73 | 0 | 0 | 4 | K | 2 |  |  |  | ROZPOCET | 0 | 0 | 0 | 0 | 0 | 1 | 0 | 4 | 14
| VV |  | "Pozn.13 | [14 empty] | VV | 2 | 1 | True | 0 | ROZPOCET
| VV |  | "technologický kanál 360x370 mm | [14 empty] | VV | 2 | 1 | True | 0 | ROZPOCET
| VV |  | 1,45*2 |  | 2.9 | [12 empty] | VV | 2 | 2 | True | 0 | ROZPOCET
| VV |  | Součet |  | 2.9 | [12 empty] | VV | 2 | 4 | True | 1 | ROZPOCET
| D | 6 | Úpravy povrchů, podlahy a osazování výplní |  |  |  | 0 |  |  |  |  | 0 |  | 3.0195 |  | 0 | 1 | D | 1 |  |  |  | ROZPOCET | [6 empty] | 0
8 | K | 611325121 | Vápenocementová omítka rýh štuková ve stropech, šířky rýhy do 150 mm | m2 | 0.75 |  | 0 | CS ÚRS 2019 01 |  | základní |  | 0 | 0.04153 | 0.031147 | 0 | 0 | 4 | K | 2 |  |  |  | ROZPOCET | 0 | 0 | 0 | 0 | 0 | 1 | 0 | 4 | 16
| VV |  | "po vybouraných příčkách | [14 empty] | VV | 2 | 1 | True | 0 | ROZPOCET
| VV |  | (1,30*2+1,20*2)*0,15 |  | 0.75 | [12 empty] | VV | 2 | 2 | True | 0 | ROZPOCET
| VV |  | Součet |  | 0.75 | [12 empty] | VV | 2 | 4 | True | 1 | ROZPOCET
9 | K | 612131101 | Podkladní a spojovací vrstva vnitřních omítaných ploch cementový postřik nanášený ručně celoplošně stěn | m2 | 67.24 |  | 0 | CS ÚRS 2019 01 |  | základní |  | 0 | 0.00735 | 0.49421 | 0 | 0 | 4 | K | 2 |  |  |  | ROZPOCET | 0 | 0 | 0 | 0 | 0 | 1 | 0 | 4 | 18
10 | K | 612131121 | Podkladní a spojovací vrstva vnitřních omítaných ploch penetrace akrylát-silikonová nanášená ručně stěn | m2 | 67.24 |  | 0 | CS ÚRS 2019 01 |  | základní |  | 0 | 0.00026 | 0.017482 | 0 | 0 | 4 | K | 2 |  |  |  | ROZPOCET | 0 | 0 | 0 | 0 | 0 | 1 | 0 | 4 | 20
11 | K | 612321141 | Omítka vápenocementová vnitřních ploch nanášená ručně dvouvrstvá, tloušťky jádrové omítky do 10 mm a tloušťky štuku do 3 mm štuková svislých konstrukcí stěn | m2 | 64.5 |  | 0 | CS ÚRS 2019 01 |  | základní |  | 0 | 0.01838 | 1.1855 | 0 | 0 | 4 | K | 2 |  |  |  | ROZPOCET | 0 | 0 | 0 | 0 | 0 | 1 | 0 | 4 | 22
| VV |  | "nová dělicí příčka | [14 empty] | VV | 2 | 1 | True | 0 | ROZPOCET
| VV |  | 7,50*4,30*2 |  | 64.5 | [12 empty] | VV | 2 | 2 | True | 0 | ROZPOCET
| VV |  | Součet |  | 64.5 | [12 empty] | VV | 2 | 4 | True | 1 | ROZPOCET
12 | K | 612325121 | Vápenocementová omítka rýh štuková ve stěnách, šířky rýhy do 150 mm | m2 | 28 |  | 0 | CS ÚRS 2019 01 |  | základní |  | 0 | 0.04153 | 1.1628 | 0 | 0 | 4 | K | 2 |  |  |  | ROZPOCET | 0 | 0 | 0 | 0 | 0 | 1 | 0 | 4 | 24
| VV |  | "po vybouraných příčkách | [14 empty] | VV | 2 | 1 | True | 0 | ROZPOCET
| VV |  | 3,50*2*4 |  | 28 | [12 empty] | VV | 2 | 2 | True | 0 | ROZPOCET
| VV |  | Součet |  | 28 | [12 empty] | VV | 2 | 4 | True | 1 | ROZPOCET
13 | K | 612325223 | Vápenocementová omítka jednotlivých malých ploch štuková na stěnách, plochy jednotlivě přes 0,25 do 1 m2 | kus | 3 |  | 0 | CS ÚRS 2019 01 |  | základní |  | 0 | 0.0415 | 0.1245 | 0 | 0 | 4 | K | 2 |  |  |  | ROZPOCET | 0 | 0 | 0 | 0 | 0 | 1 | 0 | 4 | 26
| VV |  | "kolem nových dveří | [14 empty] | VV | 2 | 1 | True | 0 | ROZPOCET
| VV |  | 3 |  | 3 | [12 empty] | VV | 2 | 2 | True | 0 | ROZPOCET
| VV |  | Součet |  | 3 | [12 empty] | VV | 2 | 4 | True | 1 | ROZPOCET
14 | K | 615142012 | Potažení vnitřních ploch pletivem v ploše nebo pruzích, na plném podkladu rabicovým provizorním přichycením nosníků | m2 | 4.47 |  | 0 | CS ÚRS 2019 01 |  | základní |  | 0 | 0.00085 | 0.0037995 | 0 | 0 | 4 | K | 2 |  |  |  | ROZPOCET | 0 | 0 | 0 | 0 | 0 | 1 | 0 | 4 | 28
| VV |  | "stávající stav | [14 empty] | VV | 2 | 1 | True | 0 | ROZPOCET
| VV |  | " - pozn.01 | [14 empty] | VV | 2 | 1 | True | 0 | ROZPOCET
| VV |  | "2x HEA 180 | [14 empty] | VV | 2 | 1 | True | 0 | ROZPOCET
| VV |  | 2,20*0,375+2,60*0,25*2 |  | 2.125 | [12 empty] | VV | 2 | 2 | True | 0 | ROZPOCET
| VV |  | " - pozn.02 | [14 empty] | VV | 2 | 1 | True | 0 | ROZPOCET
| VV |  | "3x I 180 | [14 empty] | VV | 2 | 1 | True | 0 | ROZPOCET
| VV |  | 2,65*0,30+3,10*0,25*2 |  | 2.345 | [12 empty] | VV | 2 | 2 | True | 0 | ROZPOCET
| VV |  | Součet |  | 4.47 | [12 empty] | VV | 2 | 4 | True | 1 | ROZPOCET
15 | K | 621385200.1 | Oprava tenkovrstvé minerální omítky podhledů v rozsahu do 10% | m2 | 3.737 |  | 0 | CS ÚRS 2019 01 |  | základní |  | 0 | 0 | 0 | 0 | 0 | 4 | K | 2 |  |  |  | ROZPOCET | 0 | 0 | 0 | 0 | 0 | 1 | 0 | 4 | 30
| VV |  | 2,50*2,48-2,10*2,48+2,60*0,25 |  | 1.642 | [12 empty] | VV | 2 | 2 | True | 0 | ROZPOCET
| VV |  | 2,80*2,20-1,10*2,20*2+3,10*0,25 |  | 2.095 | [12 empty] | VV | 2 | 2 | True | 0 | ROZPOCET
| VV |  | Součet |  | 3.737 | [12 empty] | VV | 2 | 4 | True | 1 | ROZPOCET
| D | 9 | Ostatní konstrukce a práce, bourání |  |  |  | 0 |  |  |  |  | 0 |  | 0.014479 |  | 13.3276 | 1 | D | 1 |  |  |  | ROZPOCET | [6 empty] | 0
16 | K | 950010010.1 | Úprava střešního pláště u nových prostupů | kus | 4 |  | 0 |  |  | základní |  | 0 | 0 | 0 | 0 | 0 | 4 | K | 2 |  |  |  | ROZPOCET | 0 | 0 | 0 | 0 | 0 | 1 | 0 | 4 | 32
17 | K | 950020010.1 | Úprava základů pod dieselagregáty, kontrola únosnosti, nabetonování, nastavení výztuže apod. | kus | 2 |  | 0 |  |  | základní |  | 0 | 0 | 0 | 0 | 0 | 4 | K | 2 |  |  |  | ROZPOCET | 0 | 0 | 0 | 0 | 0 | 1 | 0 | 4 | 34
18 | K | 950020020.1 | Zabezpečení nosnosti podlahy ze slzičkového plechu (např. použitím I profilů pro manipulaci s technologií | m2 | 11.204 |  | 0 |  |  | základní |  | 0 | 0 | 0 | 0 | 0 | 4 | K | 2 |  |  |  | ROZPOCET | 0 | 0 | 0 | 0 | 0 | 1 | 0 | 4 | 36
| VV |  | 1,93*5,805 |  | 11.204 | [12 empty] | VV | 2 | 2 | True | 0 | ROZPOCET
| VV |  | Součet |  | 11.204 | [12 empty] | VV | 2 | 4 | True | 1 | ROZPOCET
19 | K | 952901221 | Vyčištění budov nebo objektů před předáním do užívání průmyslových budov a objektů výrobních, skladovacích, garáží, dílen nebo hal apod. s nespalnou podlahou jakékoliv výšky podlaží | m2 | 174.975 |  | 0 | CS ÚRS 2019 01 |  | základní |  | 0 | 4e-05 | 0.006999 | 0 | 0 | 4 | K | 2 |  |  |  | ROZPOCET | 0 | 0 | 0 | 0 | 0 | 1 | 0 | 4 | 38
| VV |  | 8,10*5,10+7,00*8,55+5,70*12,95 |  | 174.975 | [12 empty] | VV | 2 | 2 | True | 0 | ROZPOCET
| VV |  | Součet |  | 174.975 | [12 empty] | VV | 2 | 4 | True | 1 | ROZPOCET
20 | K | 962031133 | Bourání příček z cihel, tvárnic nebo příčkovek z cihel pálených, plných nebo dutých na maltu vápennou nebo vápenocementovou, tl. do 150 mm | m2 | 17.5 |  | 0 | CS ÚRS 2019 01 |  | základní |  | 0 | 0 | 0 | 0.261 | 4.5675 | 4 | K | 2 |  |  |  | ROZPOCET | 0 | 0 | 0 | 0 | 0 | 1 | 0 | 4 | 40
| VV |  | "Pozn.11 | [14 empty] | VV | 2 | 1 | True | 0 | ROZPOCET
| VV |  | (1,30*2+1,20*2)*3,50 |  | 17.5 | [12 empty] | VV | 2 | 2 | True | 0 | ROZPOCET
| VV |  | Součet |  | 17.5 | [12 empty] | VV | 2 | 4 | True | 1 | ROZPOCET
21 | K | 967031732 | Přisekání (špicování) plošné nebo rovných ostění zdiva z cihel pálených plošné, na maltu vápennou nebo vápenocementovou, tl. na maltu vápennou nebo vápenocementovou, tl. do 100 mm | m2 | 0.66 |  | 0 | CS ÚRS 2019 01 |  | základní |  | 0 | 0 | 0 | 0.183 | 0.12078 | 4 | K | 2 |  |  |  | ROZPOCET | 0 | 0 | 0 | 0 | 0 | 1 | 0 | 4 | 42
| VV |  | "stávající stav | [14 empty] | VV | 2 | 1 | True | 0 | ROZPOCET
| VV |  | " - pozn.02 | [14 empty] | VV | 2 | 1 | True | 0 | ROZPOCET
| VV |  | 0,30*2,20 |  | 0.66 | [12 empty] | VV | 2 | 2 | True | 0 | ROZPOCET
| VV |  | Součet |  | 0.66 | [12 empty] | VV | 2 | 4 | True | 1 | ROZPOCET
22 | K | 968072456 | Vybourání kovových rámů oken s křídly, dveřních zárubní, vrat, stěn, ostění nebo obkladů dveřních zárubní, plochy přes 2 m2 | m2 | 7.192 |  | 0 | CS ÚRS 2019 01 |  | základní |  | 0 | 0 | 0 | 0.063 | 0.4531 | 4 | K | 2 |  |  |  | ROZPOCET | 0 | 0 | 0 | 0 | 0 | 1 | 0 | 4 | 44
| VV |  | "stávající stav | [14 empty] | VV | 2 | 1 | True | 0 | ROZPOCET
| VV |  | "pozn.01 | [14 empty] | VV | 2 | 1 | True | 0 | ROZPOCET
| VV |  | 1,45*2,48 |  | 3.596 | [12 empty] | VV | 2 | 2 | True | 0 | ROZPOCET
| VV |  | "pozn.02 | [14 empty] | VV | 2 | 1 | True | 0 | ROZPOCET
| VV |  | 1,45*2,48 |  | 3.596 | [12 empty] | VV | 2 | 2 | True | 0 | ROZPOCET
| VV |  | Součet |  | 7.192 | [12 empty] | VV | 2 | 4 | True | 1 | ROZPOCET
23 | K | 971033441 | Vybourání otvorů ve zdivu základovém nebo nadzákladovém z cihel, tvárnic, příčkovek z cihel pálených na maltu vápennou nebo vápenocementovou plochy do 0,25 m2, tl. do 300 mm | kus | 2 |  | 0 | CS ÚRS 2019 01 |  | základní |  | 0 | 0 | 0 | 0.138 | 0.276 | 4 | K | 2 |  |  |  | ROZPOCET | 0 | 0 | 0 | 0 | 0 | 1 | 0 | 4 | 46
| VV |  | "Pozn.06 | [14 empty] | VV | 2 | 1 | True | 0 | ROZPOCET
| VV |  | "otvor 500x500 mm | [14 empty] | VV | 2 | 1 | True | 0 | ROZPOCET
| VV |  | 2 |  | 2 | [12 empty] | VV | 2 | 2 | True | 0 | ROZPOCET
| VV |  | Součet |  | 2 | [12 empty] | VV | 2 | 4 | True | 1 | ROZPOCET
24 | K | 971033451 | Vybourání otvorů ve zdivu základovém nebo nadzákladovém z cihel, tvárnic, příčkovek z cihel pálených na maltu vápennou nebo vápenocementovou plochy do 0,25 m2, tl. do 450 mm | kus | 2 |  | 0 | CS ÚRS 2019 01 |  | základní |  | 0 | 0 | 0 | 0.207 | 0.414 | 4 | K | 2 |  |  |  | ROZPOCET | 0 | 0 | 0 | 0 | 0 | 1 | 0 | 4 | 48
| VV |  | "Pozn.06 | [14 empty] | VV | 2 | 1 | True | 0 | ROZPOCET
| VV |  | "rozšíření otvoru na ø 500 mm | [14 empty] | VV | 2 | 1 | True | 0 | ROZPOCET
| VV |  | 2 |  | 2 | [12 empty] | VV | 2 | 2 | True | 0 | ROZPOCET
| VV |  | Součet |  | 2 | [12 empty] | VV | 2 | 4 | True | 1 | ROZPOCET
25 | K | 971033561 | Vybourání otvorů ve zdivu základovém nebo nadzákladovém z cihel, tvárnic, příčkovek z cihel pálených na maltu vápennou nebo vápenocementovou plochy do 1 m2, tl. do 600 mm | m3 | 1.002 |  | 0 | CS ÚRS 2019 01 |  | základní |  | 0 | 0 | 0 | 1.8 | 1.8036 | 4 | K | 2 |  |  |  | ROZPOCET | 0 | 0 | 0 | 0 | 0 | 1 | 0 | 4 | 50
| VV |  | "Pozn.01 | [14 empty] | VV | 2 | 1 | True | 0 | ROZPOCET
| VV |  | 0,35*2,48*0,375*2 |  | 0.651 | [12 empty] | VV | 2 | 2 | True | 0 | ROZPOCET
| VV |  | "Pozn.09 | [14 empty] | VV | 2 | 1 | True | 0 | ROZPOCET
| VV |  | 0,85*0,55*0,375*2 |  | 0.351 | [12 empty] | VV | 2 | 2 | True | 0 | ROZPOCET
| VV |  | Součet |  | 1.002 | [12 empty] | VV | 2 | 4 | True | 1 | ROZPOCET
26 | K | 971033641 | Vybourání otvorů ve zdivu základovém nebo nadzákladovém z cihel, tvárnic, příčkovek z cihel pálených na maltu vápennou nebo vápenocementovou plochy do 4 m2, tl. do 300 mm | m3 | 0.726 |  | 0 | CS ÚRS 2019 01 |  | základní |  | 0 | 0 | 0 | 1.8 | 1.3068 | 4 | K | 2 |  |  |  | ROZPOCET | 0 | 0 | 0 | 0 | 0 | 1 | 0 | 4 | 52
| VV |  | "stávající stav | [14 empty] | VV | 2 | 1 | True | 0 | ROZPOCET
| VV |  | " - pozn.02 | [14 empty] | VV | 2 | 1 | True | 0 | ROZPOCET
| VV |  | 1,10*2,20*0,30 |  | 0.726 | [12 empty] | VV | 2 | 2 | True | 0 | ROZPOCET
| VV |  | Součet |  | 0.726 | [12 empty] | VV | 2 | 4 | True | 1 | ROZPOCET
27 | K | 971033651 | Vybourání otvorů ve zdivu základovém nebo nadzákladovém z cihel, tvárnic, příčkovek z cihel pálených na maltu vápennou nebo vápenocementovou plochy do 4 m2, tl. do 600 mm | m3 | 1.777 |  | 0 | CS ÚRS 2019 01 |  | základní |  | 0 | 0 | 0 | 1.8 | 3.1986 | 4 | K | 2 |  |  |  | ROZPOCET | 0 | 0 | 0 | 0 | 0 | 1 | 0 | 4 | 54
| VV |  | "Pozn.5 | [14 empty] | VV | 2 | 1 | True | 0 | ROZPOCET
| VV |  | (1,20*2,10-0,70*0,70)*0,375 |  | 0.761 | [12 empty] | VV | 2 | 2 | True | 0 | ROZPOCET
| VV |  | "Pozn.10 | [14 empty] | VV | 2 | 1 | True | 0 | ROZPOCET
| VV |  | (1,10*3,10-0,70*1,00)*0,375 |  | 1.016 | [12 empty] | VV | 2 | 2 | True | 0 | ROZPOCET
| VV |  | Součet |  | 1.777 | [12 empty] | VV | 2 | 4 | True | 1 | ROZPOCET
28 | K | 974031666 | Vysekání rýh ve zdivu cihelném na maltu vápennou nebo vápenocementovou pro vtahování nosníků do zdí, před vybouráním otvoru do hl. 150 mm, při v. nosníku do 250 mm | m | 14 |  | 0 | CS ÚRS 2019 01 |  | základní |  | 0 | 0 | 0 | 0.065 | 0.91 | 4 | K | 2 |  |  |  | ROZPOCET | 0 | 0 | 0 | 0 | 0 | 1 | 0 | 4 | 56
| VV |  | "stávající stav | [14 empty] | VV | 2 | 1 | True | 0 | ROZPOCET
| VV |  | " - pozn.01 | [14 empty] | VV | 2 | 1 | True | 0 | ROZPOCET
| VV |  | "2x HEA 180 | [14 empty] | VV | 2 | 1 | True | 0 | ROZPOCET
| VV |  | 2,60*3 |  | 7.8 | [12 empty] | VV | 2 | 2 | True | 0 | ROZPOCET
| VV |  | " - pozn.02 | [14 empty] | VV | 2 | 1 | True | 0 | ROZPOCET
| VV |  | "3x I 180 | [14 empty] | VV | 2 | 1 | True | 0 | ROZPOCET
| VV |  | 3,10*2 |  | 6.2 | [12 empty] | VV | 2 | 2 | True | 0 | ROZPOCET
| VV |  | Součet |  | 14 | [12 empty] | VV | 2 | 4 | True | 1 | ROZPOCET
29 | K | 977151225 | Jádrové vrty diamantovými korunkami do stavebních materiálů (železobetonu, betonu, cihel, obkladů, dlažeb, kamene) dovrchní (směrem vzhůru), průměru přes 180 do 200 mm | m | 2.2 |  | 0 | CS ÚRS 2019 01 |  | základní |  | 0 | 0.0034 | 0.00748 | 0.126 | 0.2772 | 4 | K | 2 |  |  |  | ROZPOCET | 0 | 0 | 0 | 0 | 0 | 1 | 0 | 4 | 58
| VV |  | "Pozn.08 | [14 empty] | VV | 2 | 1 | True | 0 | ROZPOCET
| VV |  | "prostup střechou ø 200 mm, vč. průrazu střešní skladbou | [14 empty] | VV | 2 | 1 | True | 0 | ROZPOCET
| VV |  | (0,35+0,20)*4 |  | 2.2 | [12 empty] | VV | 2 | 2 | True | 0 | ROZPOCET
| VV |  | Součet |  | 2.2 | [12 empty] | VV | 2 | 4 | True | 1 | ROZPOCET
30 | K | 979801010.1 | Požární dovybavení objektu - hasicí přístroje, ucpávky, značení apod. | kpl | 1 |  | 0 |  |  | základní |  | 0 | 0 | 0 | 0 | 0 | 4 | K | 2 |  |  |  | ROZPOCET | 0 | 0 | 0 | 0 | 0 | 1 | 0 | 4 | 60
31 | K | 979801020.1 | Ostatní drobné bourací a demontážní práce (realizace na pokyn investora, účtováno dle zápisu v SD - předpokládaný rozsah 55hod) | kpl | 1 |  | 0 |  |  | základní |  | 0 | 0 | 0 | 0 | 0 | 4 | K | 2 |  |  |  | ROZPOCET | 0 | 0 | 0 | 0 | 0 | 1 | 0 | 4 | 62
32 | K | 979801030.1 | Zednické výpomoci specialistům TZB (realizace na pokyn investora, účtováno dle zápisu v SD - předpokládaný rozsah 80hod) | kpl | 1 |  | 0 |  |  | základní |  | 0 | 0 | 0 | 0 | 0 | 4 | K | 2 |  |  |  | ROZPOCET | 0 | 0 | 0 | 0 | 0 | 1 | 0 | 4 | 64
| D | 997 | Přesun sutě |  |  |  | 0 |  |  |  |  | 0 |  | 0 |  | 0 | 1 | D | 1 |  |  |  | ROZPOCET | [6 empty] | 0
33 | K | 997013111 | Vnitrostaveništní doprava suti a vybouraných hmot vodorovně do 50 m svisle s použitím mechanizace pro budovy a haly výšky do 6 m | t | 16.078 |  | 0 | CS ÚRS 2019 01 |  | základní |  | 0 | 0 | 0 | 0 | 0 | 4 | K | 2 |  |  |  | ROZPOCET | 0 | 0 | 0 | 0 | 0 | 1 | 0 | 4 | 66
34 | K | 997013501 | Odvoz suti a vybouraných hmot na skládku nebo meziskládku se složením, na vzdálenost do 1 km | t | 16.078 |  | 0 | CS ÚRS 2019 01 |  | základní |  | 0 | 0 | 0 | 0 | 0 | 4 | K | 2 |  |  |  | ROZPOCET | 0 | 0 | 0 | 0 | 0 | 1 | 0 | 4 | 68
35 | K | 997013509 | Odvoz suti a vybouraných hmot na skládku nebo meziskládku se složením, na vzdálenost Příplatek k ceně za každý další i započatý 1 km přes 1 km | t | 466.262 |  | 0 | CS ÚRS 2019 01 |  | základní |  | 0 | 0 | 0 | 0 | 0 | 4 | K | 2 |  |  |  | ROZPOCET | 0 | 0 | 0 | 0 | 0 | 1 | 0 | 4 | 70
| VV |  | 16,078*29 "Přepočtené koeficientem množství |  | 466.262 | [12 empty] | VV | 2 | 2 | True | 0 | ROZPOCET
| VV |  | Součet |  | 466.262 | [12 empty] | VV | 2 | 4 | True | 1 | ROZPOCET
36 | K | 997013803 | Poplatek za uložení stavebního odpadu na skládce (skládkovné) cihelného zatříděného do Katalogu odpadů pod kódem 170 102 | t | 8.477 |  | 0 | CS ÚRS 2019 01 |  | základní |  | 0 | 0 | 0 | 0 | 0 | 4 | K | 2 |  |  |  | ROZPOCET | 0 | 0 | 0 | 0 | 0 | 1 | 0 | 4 | 72
| VV |  | 14,128*0,60 |  | 8.477 | [12 empty] | VV | 2 | 2 | True | 0 | ROZPOCET
| VV |  | Součet |  | 8.477 | [12 empty] | VV | 2 | 4 | True | 1 | ROZPOCET
37 | K | 997013831 | Poplatek za uložení stavebního odpadu na skládce (skládkovné) směsného stavebního a demoličního zatříděného do Katalogu odpadů pod kódem 170 904 | t | 5.651 |  | 0 | CS ÚRS 2019 01 |  | základní |  | 0 | 0 | 0 | 0 | 0 | 4 | K | 2 |  |  |  | ROZPOCET | 0 | 0 | 0 | 0 | 0 | 1 | 0 | 4 | 74
| VV |  | 14,128*0,40 |  | 5.651 | [12 empty] | VV | 2 | 2 | True | 0 | ROZPOCET
| VV |  | Součet |  | 5.651 | [12 empty] | VV | 2 | 4 | True | 1 | ROZPOCET
| D | 998 | Přesun hmot |  |  |  | 0 |  |  |  |  | 0 |  | 0 |  | 0 | 1 | D | 1 |  |  |  | ROZPOCET | [6 empty] | 0
38 | K | 998011001 | Přesun hmot pro budovy občanské výstavby, bydlení, výrobu a služby s nosnou svislou konstrukcí zděnou z cihel, tvárnic nebo kamene vodorovná dopravní vzdálenost do 100 m pro budovy výšky do 6 m | t | 10.393 |  | 0 | CS ÚRS 2019 01 |  | základní |  | 0 | 0 | 0 | 0 | 0 | 4 | K | 2 |  |  |  | ROZPOCET | 0 | 0 | 0 | 0 | 0 | 1 | 0 | 4 | 76
| D | PSV | Práce a dodávky PSV |  |  |  | 0 |  |  |  |  | 0 |  | 0.058984 |  | 0 | 2 | D | 0 |  |  |  | ROZPOCET | [6 empty] | 0
| D | 767 | Konstrukce zámečnické |  |  |  | 0 |  |  |  |  | 0 |  | 0 |  | 0 | 2 | D | 1 |  |  |  | ROZPOCET | [6 empty] | 0
39 | K | 767010170.1 | Montáž a dodávka - zámečnická konstrukce vyrovnávacích schůdků, vč. zábradlí, kotvení a povrchové úpravy - OV.001 | kus | 1 |  | 0 |  |  | základní |  | 0 | 0 | 0 | 0 | 0 | 16 | K | 2 |  |  |  | ROZPOCET | 0 | 0 | 0 | 0 | 0 | 1 | 0 | 16 | 78
40 | K | 767010171.1 | Montáž a dodávka - lehká pletivová dělicí stěna s dveřmi - OV.001 | m2 | 8.75 |  | 0 |  |  | základní |  | 0 | 0 | 0 | 0 | 0 | 16 | K | 2 |  |  |  | ROZPOCET | 0 | 0 | 0 | 0 | 0 | 1 | 0 | 16 | 80
| VV |  | 2,50*3,50 |  | 8.75 | [12 empty] | VV | 2 | 2 | True | 0 | ROZPOCET
| VV |  | Součet |  | 8.75 | [12 empty] | VV | 2 | 4 | True | 1 | ROZPOCET
41 | K | 767010172.1 | Montáž a dodávka - konstrukce zdvojené podlahy z patních ocelových prvků, rektifikovatelných stojen a podlahových panelů 600x600 mm | m2 | 12.5 |  | 0 |  |  | základní |  | 0 | 0 | 0 | 0 | 0 | 16 | K | 2 |  |  |  | ROZPOCET | 0 | 0 | 0 | 0 | 0 | 1 | 0 | 16 | 82
| VV |  | 2,50*5,00 |  | 12.5 | [12 empty] | VV | 2 | 2 | True | 0 | ROZPOCET
| VV |  | Součet |  | 12.5 | [12 empty] | VV | 2 | 4 | True | 1 | ROZPOCET
42 | K | 767010173.1 | Montáž a dodávka - venkovní ocelové dveře 1100x2200 mm, vč. rámu, kování, zámů a povrchové úpravy - D1901, D1902 | kus | 2 |  | 0 |  |  | základní |  | 0 | 0 | 0 | 0 | 0 | 16 | K | 2 |  |  |  | ROZPOCET | 0 | 0 | 0 | 0 | 0 | 1 | 0 | 16 | 84
43 | K | 767010174.1 | Montáž a dodávka - venkovní ocelové dveře dvoukřídlové 2100x2480 mm, vč. rámu, kování, zámů a povrchové úpravy - D1903 | kus | 1 |  | 0 |  |  | základní |  | 0 | 0 | 0 | 0 | 0 | 16 | K | 2 |  |  |  | ROZPOCET | 0 | 0 | 0 | 0 | 0 | 1 | 0 | 16 | 86
44 | K | 767995113.1 | Montáž a dodávka - ocelový osazovací rám na střeše objektu | kg | 2773.188 |  | 0 |  |  | základní |  | 0 | 0 | 0 | 0 | 0 | 16 | K | 2 |  |  |  | ROZPOCET | 0 | 0 | 0 | 0 | 0 | 1 | 0 | 16 | 88
| VV |  | "střecha - pozn.01; 02; 03 | [14 empty] | VV | 2 | 1 | True | 0 | ROZPOCET
| VV |  | "HEA 200 | [14 empty] | VV | 2 | 1 | True | 0 | ROZPOCET
| VV |  | 59,60*42,30 |  | 2521.08 | [12 empty] | VV | 2 | 2 | True | 0 | ROZPOCET
| VV |  | " - prořez, spojovací materiál, svary - cca 10% | [14 empty] | VV | 2 | 1 | True | 0 | ROZPOCET
| VV |  | 2521,08*0,10 |  | 252.108 | [12 empty] | VV | 2 | 2 | True | 0 | ROZPOCET
| VV |  | Součet |  | 2773.188 | [12 empty] | VV | 2 | 4 | True | 1 | ROZPOCET
45 | K | 998767101 | Přesun hmot pro zámečnické konstrukce stanovený z hmotnosti přesunovaného materiálu vodorovná dopravní vzdálenost do 50 m v objektech výšky do 6 m | t | 5.628 |  | 0 | CS ÚRS 2019 01 |  | základní |  | 0 | 0 | 0 | 0 | 0 | 16 | K | 2 |  |  |  | ROZPOCET | 0 | 0 | 0 | 0 | 0 | 1 | 0 | 16 | 90
| D | 776 | Podlahy povlakové |  |  |  | 0 |  |  |  |  | 0 |  | 0.005 |  | 0 | 2 | D | 1 |  |  |  | ROZPOCET | [6 empty] | 0
46 | K | 776211221 | Montáž textilních podlahovin lepením čtverců elektrostaticky vodivých | m2 | 12.5 |  | 0 | CS ÚRS 2019 01 |  | základní |  | 0 | 0.0004 | 0.005 | 0 | 0 | 16 | K | 2 |  |  |  | ROZPOCET | 0 | 0 | 0 | 0 | 0 | 1 | 0 | 16 | 92
| VV |  | "zdvojená podlaha | [14 empty] | VV | 2 | 1 | True | 0 | ROZPOCET
| VV |  | 5,00*2,50 |  | 12.5 | [12 empty] | VV | 2 | 2 | True | 0 | ROZPOCET
| VV |  | Součet |  | 12.5 | [12 empty] | VV | 2 | 4 | True | 1 | ROZPOCET
47 | M | 69751071.1 | antistatický koberec | m2 | 13.75 |  | 0 |  |  | základní |  | 0 | 0 | 0 | 0 | 0 | 32 | M | 2 |  |  |  | ROZPOCET | 0 | 0 | 0 | 0 | 0 | 1 | 0 | 16 | 94
| VV |  | 5,00*2,50*1,10 |  | 13.75 | [12 empty] | VV | 2 | 2 | True | 0 | ROZPOCET
| VV |  | Součet |  | 13.75 | [12 empty] | VV | 2 | 4 | True | 1 | ROZPOCET
48 | K | 776991121 | Ostatní práce údržba nových podlahovin po pokládce čištění základní | m2 | 12.5 |  | 0 | CS ÚRS 2019 01 |  | základní |  | 0 | 0 | 0 | 0 | 0 | 16 | K | 2 |  |  |  | ROZPOCET | 0 | 0 | 0 | 0 | 0 | 1 | 0 | 16 | 96
| VV |  | 5,00*2,50 |  | 12.5 | [12 empty] | VV | 2 | 2 | True | 0 | ROZPOCET
| VV |  | Součet |  | 12.5 | [12 empty] | VV | 2 | 4 | True | 1 | ROZPOCET
49 | K | 998776101 | Přesun hmot pro podlahy povlakové stanovený z hmotnosti přesunovaného materiálu vodorovná dopravní vzdálenost do 50 m v objektech výšky do 6 m | t | 0.065 |  | 0 | CS ÚRS 2019 01 |  | základní |  | 0 | 0 | 0 | 0 | 0 | 16 | K | 2 |  |  |  | ROZPOCET | 0 | 0 | 0 | 0 | 0 | 1 | 0 | 16 | 98
| D | 783 | Dokončovací práce - nátěry |  |  |  | 0 |  |  |  |  | 0 |  | 0.015695 |  | 0 | 2 | D | 1 |  |  |  | ROZPOCET | [6 empty] | 0
50 | K | 783301313 | Příprava podkladu zámečnických konstrukcí před provedením nátěru odmaštění odmašťovačem ředidlovým | m2 | 74.738 |  | 0 | CS ÚRS 2019 01 |  | základní |  | 0 | 7e-05 | 0.0052317 | 0 | 0 | 16 | K | 2 |  |  |  | ROZPOCET | 0 | 0 | 0 | 0 | 0 | 1 | 0 | 16 | 100
51 | K | 783314203 | Základní antikorozní nátěr zámečnických konstrukcí jednonásobný syntetický samozákladující | m2 | 74.738 |  | 0 | CS ÚRS 2019 01 |  | základní |  | 0 | 0.00014 | 0.010463 | 0 | 0 | 16 | K | 2 |  |  |  | ROZPOCET | 0 | 0 | 0 | 0 | 0 | 1 | 0 | 16 | 102
| VV |  | "osazovací rám z prvků HEA 200 | [14 empty] | VV | 2 | 1 | True | 0 | ROZPOCET
| VV |  | 59,60*1,10*1,14 |  | 74.738 | [12 empty] | VV | 2 | 2 | True | 0 | ROZPOCET
| VV |  | Součet |  | 74.738 | [12 empty] | VV | 2 | 4 | True | 1 | ROZPOCET
| D | 784 | Dokončovací práce - malby a tapety |  |  |  | 0 |  |  |  |  | 0 |  | 0.038289 |  | 0 | 2 | D | 1 |  |  |  | ROZPOCET | [6 empty] | 0
52 | K | 784181121 | Penetrace podkladu jednonásobná hloubková v místnostech výšky do 3,80 m | m2 | 83.237 |  | 0 | CS ÚRS 2019 01 |  | základní |  | 0 | 0.0002 | 0.016647 | 0 | 0 | 16 | K | 2 |  |  |  | ROZPOCET | 0 | 0 | 0 | 0 | 0 | 1 | 0 | 16 | 104
53 | K | 784211101 | Malby z malířských směsí otěruvzdorných za mokra dvojnásobné, bílé za mokra otěruvzdorné výborně v místnostech výšky do 3,80 m | m2 | 83.237 |  | 0 | CS ÚRS 2019 01 |  | základní |  | 0 | 0.00026 | 0.021642 | 0 | 0 | 16 | K | 2 |  |  |  | ROZPOCET | 0 | 0 | 0 | 0 | 0 | 1 | 0 | 16 | 106

## 600 - Silnoproudé rozvody_04
{fa20d315-758c-43ee-9317-fd162004197b}
2
| KRYCÍ LIST SOUPISU PRACÍ | [7 empty] | v --- níže se nacházejí doplnkové a pomocné údaje k sestavám --- v | [8 empty] | False
Stavba:
Nemocnice Pelhřimov, Pavilon dětského gynekologicko-porodnického a neurologického oddělení
Objekt:
SO 017 - Objekt č.17 Energocentrum
Soupis:
02 - Specialisté SO 017 - Objekt č.17 Energocentrum
Úroveň 3:
600 - Silnoproudé rozvody
| KSO: |  |  |  |  | CC-CZ:
| Místo: |  |  |  |  | Datum: | 2. 7. 2020
| Zadavatel: |  |  |  |  | IČ:
|  | Kraj Vysočina, Žižkova 57/1882 Jihlava |  |  |  | DIČ:
| Uchazeč: |  |  |  |  | IČ: | Vyplň údaj
|  | Vyplň údaj |  |  |  | DIČ: | Vyplň údaj
| Projektant: |  |  |  |  | IČ:
|  | OBERMEYER HELIKA a.s. |  |  |  | DIČ:
| Zpracovatel: |  |  |  |  | IČ:
|  | PROPOS Liberec s.r.o. |  |  |  | DIČ:
Poznámka:
| Cena bez DPH | [5 empty] | 0
|  |  | Základ daně |  |  | Sazba daně | Výše daně
| DPH | základní | 0 |  |  | 21% | 0
|  | snížená | 0 |  |  | 15% | 0
|  | zákl. přenesená | 0 |  |  | 21% | 0
|  | sníž. přenesená | 0 |  |  | 15% | 0
|  | nulová | 0 |  |  | 0% | 0
| Cena s DPH |  |  | v | CZK |  | 0
REKAPITULACE ČLENĚNÍ SOUPISU PRACÍ
Stavba:
Nemocnice Pelhřimov, Pavilon dětského gynekologicko-porodnického a neurologického oddělení
Objekt:
SO 017 - Objekt č.17 Energocentrum
Soupis:
02 - Specialisté SO 017 - Objekt č.17 Energocentrum
Úroveň 3:
600 - Silnoproudé rozvody
Místo: | [5 empty] | Datum: | 2. 7. 2020
Zadavatel: |  |  | Kraj Vysočina, Žižkova 57/1882 Jihlava |  |  | Projektant: | OBERMEYER HELIKA a.s.
Uchazeč: |  |  | Vyplň údaj |  |  | Zpracovatel: | PROPOS Liberec s.r.o.
Kód dílu - Popis | [6 empty] | Cena celkem [CZK]
Náklady stavby celkem | [6 empty] | 0 | [11 empty] | -1
| 1 - Elektroinstalace silová | [5 empty] | 0
| 2 - Demontáže a úpravy stávajících instalací | [5 empty] | 0
SOUPIS PRACÍ
Stavba:
Nemocnice Pelhřimov, Pavilon dětského gynekologicko-porodnického a neurologického oddělení
Objekt:
SO 017 - Objekt č.17 Energocentrum
Soupis:
02 - Specialisté SO 017 - Objekt č.17 Energocentrum
Úroveň 3:
600 - Silnoproudé rozvody
Místo: | [5 empty] | Datum: | 2. 7. 2020
Zadavatel: |  |  | Kraj Vysočina, Žižkova 57/1882 Jihlava |  |  | Projektant: | OBERMEYER HELIKA a.s.
Uchazeč: |  |  | Vyplň údaj |  |  | Zpracovatel: | PROPOS Liberec s.r.o.
PČ | Typ | Kód | Popis | MJ | Množství | J.cena [CZK] | Cena celkem [CZK] | Cenová soustava |  | DPH | J. Nh [h] | Nh celkem [h] | J. hmotnost [t] | Hmotnost celkem [t] | J. suť [t] | Suť Celkem [t]
Náklady soupisu celkem | [6 empty] | 0 |  |  |  |  | 0 |  | 0 |  | 0 |  | D | -1 | [7 empty] | 0
| D | 1 | Elektroinstalace silová |  |  |  | 0 |  |  |  |  | 0 |  | 0 |  | 0 | 1 | D | 0 | ROZPOCET | [6 empty] | 0
1 | K | 7411001 | Svítidlo typ A1 - přesná specifikace viz PD (příloha č. D_009_600_2001) - průmyslové přisazené/zavěšené, LED 44,6W, 6400 Lm, IP65, možnost průběžné montáže 5x2,5mm2 | ks | 14 |  | 0 |  |  | základní |  | 0 | 0 | 0 | 0 | 0 | 4 | K | 1 | ROZPOCET | 0 | 0 | 0 | 0 | 0 | 1 | 0 | 4 | 2
2 | K | 210 20-1521.R00 | Svítidlo LED stropní přisazené - Montáž svítidel s vestavěným zdrojem světla typu LED. Vyznačení umístění svítidla, montáž upevňovací konstrukce, montáž svítidla, zapojení vodičů a nasazení krytu | ks | 14 |  | 0 |  |  | základní |  | 0 | 0 | 0 | 0 | 0 | 4 | K | 1 | ROZPOCET | 0 | 0 | 0 | 0 | 0 | 1 | 0 | 4 | 4
3 | K | 7421001 | Svítidlo označené F1 - přisazené nástěnné, 230V AC, LED 15W, 1200 lm, 4000K, IP65, ochranný koš | ks | 10 |  | 0 |  |  | základní |  | 0 | 0 | 0 | 0 | 0 | 4 | K | 1 | ROZPOCET | 0 | 0 | 0 | 0 | 0 | 1 | 0 | 4 | 6
4 | K | 210 20-1521.R00.1 | Montáž svítidel s vestavěným zdrojem světla typu LED. Vyznačení umístění svítidla, montáž upevňovací konstrukce, montáž svítidla, zapojení vodičů a nasazení krytu | ks | 10 |  | 0 |  |  | základní |  | 0 | 0 | 0 | 0 | 0 | 4 | K | 1 | ROZPOCET | 0 | 0 | 0 | 0 | 0 | 1 | 0 | 4 | 8
5 | K | 7421005 | Svítidlo označené N23 - nouzové, přisazené stropní, s vlastním zdrojem (baterie), doba zálohování 1 hod., autotest, vysoce výkonné LED 5W, 190 lm, symetrická chrarakteristika - antipanic | ks | 3 |  | 0 |  |  | základní |  | 0 | 0 | 0 | 0 | 0 | 4 | K | 1 | ROZPOCET | 0 | 0 | 0 | 0 | 0 | 1 | 0 | 4 | 10
6 | K | 210 20-1521.R00 | Svítidlo LED stropní přisazené - Montáž svítidel s vestavěným zdrojem světla typu LED. Vyznačení umístění svítidla, montáž upevňovací konstrukce, montáž svítidla, zapojení vodičů a nasazení krytu | ks | 3 |  | 0 |  |  | základní |  | 0 | 0 | 0 | 0 | 0 | 4 | K | 1 | ROZPOCET | 0 | 0 | 0 | 0 | 0 | 1 | 0 | 4 | 12
7 | K | 7411023 | Svítidlo označené PN21 -nouzové, únikový piktogram, nástěnné, s vlastním zdrojem (baterie), doba zálohování 1 hod., autotest, výkonné LED 5W, rozpoznávací vzdálenost EN-16m, šipka dolů | ks | 3 |  | 0 |  |  | základní |  | 0 | 0 | 0 | 0 | 0 | 4 | K | 1 | ROZPOCET | 0 | 0 | 0 | 0 | 0 | 1 | 0 | 4 | 14
8 | K | 210 20-1517.R00 | Svítidlo LED stěnové - Montáž svítidel s vestavěným zdrojem světla typu LED. Vyznačení umístění svítidla, montáž upevňovací konstrukce, montáž svítidla, zapojení vodičů a nasazení krytu. | ks | 3 |  | 0 |  |  | základní |  | 0 | 0 | 0 | 0 | 0 | 4 | K | 1 | ROZPOCET | 0 | 0 | 0 | 0 | 0 | 1 | 0 | 4 | 16
9 | K | Pol49 | Vypínač jednopólový 250V/10A, řazení 1, na povrch - min. IP44 - dodávka | ks | 9 |  | 0 |  |  | základní |  | 0 | 0 | 0 | 0 | 0 | 4 | K | 1 | ROZPOCET | 0 | 0 | 0 | 0 | 0 | 1 | 0 | 4 | 18
10 | K | 210 11-0021.R00 | Vypínač jednopólový 250V/10A, řazení 1, na povrch - min. IP44 - montáž | ks | 9 |  | 0 |  |  | základní |  | 0 | 0 | 0 | 0 | 0 | 4 | K | 1 | ROZPOCET | 0 | 0 | 0 | 0 | 0 | 1 | 0 | 4 | 20
11 | K | 7421002 | Přepínač střídavý 250V/10A, řazení 6, na povrch - min. IP44 - dodávka | ks | 4 |  | 0 |  |  | základní |  | 0 | 0 | 0 | 0 | 0 | 4 | K | 1 | ROZPOCET | 0 | 0 | 0 | 0 | 0 | 1 | 0 | 4 | 22
12 | K | 210 11-0024.R00 | Přepínač střídavý 250V/10A, řazení 6, na povrch - min. IP44 - montáž | ks | 4 |  | 0 |  |  | základní |  | 0 | 0 | 0 | 0 | 0 | 4 | K | 1 | ROZPOCET | 0 | 0 | 0 | 0 | 0 | 1 | 0 | 4 | 24
13 | K | 7421004 | Zásuvka jednoduchá 250V/16A, 2P+PE, na povrch - min. IP44 - dodávka | ks | 4 |  | 0 |  |  | základní |  | 0 | 0 | 0 | 0 | 0 | 4 | K | 1 | ROZPOCET | 0 | 0 | 0 | 0 | 0 | 1 | 0 | 4 | 26
14 | K | 210 11-1031.R00 | Zásuvka jednoduchá 250V/16A, 2P+PE, na povrch - min. IP44 - montáž | ks | 4 |  | 0 |  |  | základní |  | 0 | 0 | 0 | 0 | 0 | 4 | K | 1 | ROZPOCET | 0 | 0 | 0 | 0 | 0 | 1 | 0 | 4 | 28
15 | K | 7421005.1 | Zásuvka CEE 400V/16A, 3P+N+PE, na povrch - min. IP44 - dodávka | ks | 4 |  | 0 |  |  | základní |  | 0 | 0 | 0 | 0 | 0 | 4 | K | 1 | ROZPOCET | 0 | 0 | 0 | 0 | 0 | 1 | 0 | 4 | 30
16 | K | 210 11-1063.R00 | Zásuvka CEE 400V/16A, 3P+N+PE, na povrch - min. IP44 - montáž | ks | 4 |  | 0 |  |  | základní |  | 0 | 0 | 0 | 0 | 0 | 4 | K | 1 | ROZPOCET | 0 | 0 | 0 | 0 | 0 | 1 | 0 | 4 | 32
17 | K | 7421006 | Krabicová rozvodka na povrch, včetně svorkovnice do 5x2,5 mm2, min. IP54 - dodávka | ks | 21 |  | 0 |  |  | základní |  | 0 | 0 | 0 | 0 | 0 | 4 | K | 1 | ROZPOCET | 0 | 0 | 0 | 0 | 0 | 1 | 0 | 4 | 34
18 | K | 210 01-0453.R00 | Krabicová rozvodka na povrch, včetně svorkovnice do 5x2,5 mm2, min. IP54 - montáž | ks | 21 |  | 0 |  |  | základní |  | 0 | 0 | 0 | 0 | 0 | 4 | K | 1 | ROZPOCET | 0 | 0 | 0 | 0 | 0 | 1 | 0 | 4 | 36
19 | K | Pol50 | Pancéřová trubka plastová D-25, střední mechanická odolnost (IK07) - dodávka | m | 36 |  | 0 |  |  | základní |  | 0 | 0 | 0 | 0 | 0 | 4 | K | 1 | ROZPOCET | 0 | 0 | 0 | 0 | 0 | 1 | 0 | 4 | 38
20 | K | 210 01-0022.R00 | Pancéřová trubka plastová D-25, střední mechanická odolnost (IK07) - na povrch pevně - montáž | m | 36 |  | 0 |  |  | základní |  | 0 | 0 | 0 | 0 | 0 | 4 | K | 1 | ROZPOCET | 0 | 0 | 0 | 0 | 0 | 1 | 0 | 4 | 40
21 | K | Pol51 | Pancéřová trubka plastová D-32, střední mechanická odolnost (IK07) - dodávka | m | 12 |  | 0 |  |  | základní |  | 0 | 0 | 0 | 0 | 0 | 4 | K | 1 | ROZPOCET | 0 | 0 | 0 | 0 | 0 | 1 | 0 | 4 | 42
22 | K | 210 01-0023.R00 | Pancéřová trubka plastová D-32, střední mechanická odolnost (IK07) - na povrch pevně - montáž | m | 12 |  | 0 |  |  | základní |  | 0 | 0 | 0 | 0 | 0 | 4 | K | 1 | ROZPOCET | 0 | 0 | 0 | 0 | 0 | 1 | 0 | 4 | 44
23 | K | Pol52 | Oceloplechový kabelový žlab 35x50mm, antikorozní úprava, žárově zinkovaný ponorem, děrovaný, tl. plechu min. 0,7mm, dodaný včetně závěsů, kolen, spojek, odbočení a víka | m | 56 |  | 0 |  |  | základní |  | 0 | 0 | 0 | 0 | 0 | 4 | K | 1 | ROZPOCET | 0 | 0 | 0 | 0 | 0 | 1 | 0 | 4 | 46
24 | K | 210 02-0303.R00 | Oceloplechový kabelový žlab 35x50mm s víkem - montáž | m | 56 |  | 0 |  |  | základní |  | 0 | 0 | 0 | 0 | 0 | 4 | K | 1 | ROZPOCET | 0 | 0 | 0 | 0 | 0 | 1 | 0 | 4 | 48
25 | K | Pol53 | Oceloplechový kabelový žlab 60x100mm, antikorozní úprava, žárově zinkovaný ponorem, děrovaný, tl. plechu min. 1,0mm, dodaný včetně závěsů, kolen, spojek, odbočení a víka | m | 24 |  | 0 |  |  | základní |  | 0 | 0 | 0 | 0 | 0 | 4 | K | 1 | ROZPOCET | 0 | 0 | 0 | 0 | 0 | 1 | 0 | 4 | 50
26 | K | 210 02-0305.R00 | Oceloplechový kabelový žlab 60x100mm s víkem - montáž | m | 24 |  | 0 |  |  | základní |  | 0 | 0 | 0 | 0 | 0 | 4 | K | 1 | ROZPOCET | 0 | 0 | 0 | 0 | 0 | 1 | 0 | 4 | 52
27 | K | Pol54 | Kabelový žebřík š.200mm, výška bočnice 60mm, žárově zinkováno, včetně závěsů a spojovacího materiálu - dodávka | m | 13 |  | 0 |  |  | základní |  | 0 | 0 | 0 | 0 | 0 | 4 | K | 1 | ROZPOCET | 0 | 0 | 0 | 0 | 0 | 1 | 0 | 4 | 54
28 | K | Pol55 | Kabelový žebřík š.200mm - montáž | m | 13 |  | 0 |  |  | základní |  | 0 | 0 | 0 | 0 | 0 | 4 | K | 1 | ROZPOCET | 0 | 0 | 0 | 0 | 0 | 1 | 0 | 4 | 56
29 | K | Pol56 | Kabelový žebřík š.300mm, výška bočnice 60mm, žárově zinkováno, včetně závěsů a spojovacího materiálu - dodávka | m | 6 |  | 0 |  |  | základní |  | 0 | 0 | 0 | 0 | 0 | 4 | K | 1 | ROZPOCET | 0 | 0 | 0 | 0 | 0 | 1 | 0 | 4 | 58
30 | K | Pol57 | Kabelový žebřík š.300mm - montáž | m | 6 |  | 0 |  |  | základní |  | 0 | 0 | 0 | 0 | 0 | 4 | K | 1 | ROZPOCET | 0 | 0 | 0 | 0 | 0 | 1 | 0 | 4 | 60
31 | K | Pol58 | Kabelový žebřík š.400mm, výška bočnice 60mm, žárově zinkováno, včetně závěsů a spojovacího materiálu - dodávka | m | 3 |  | 0 |  |  | základní |  | 0 | 0 | 0 | 0 | 0 | 4 | K | 1 | ROZPOCET | 0 | 0 | 0 | 0 | 0 | 1 | 0 | 4 | 62
32 | K | Pol59 | Kabelový žebřík š.400mm - montáž | m | 3 |  | 0 |  |  | základní |  | 0 | 0 | 0 | 0 | 0 | 4 | K | 1 | ROZPOCET | 0 | 0 | 0 | 0 | 0 | 1 | 0 | 4 | 64
33 | K | Pol60 | Kabelový žebřík š.600mm, výška bočnice 60mm, žárově zinkováno, včetně závěsů a spojovacího materiálu - dodávka | m | 54 |  | 0 |  |  | základní |  | 0 | 0 | 0 | 0 | 0 | 4 | K | 1 | ROZPOCET | 0 | 0 | 0 | 0 | 0 | 1 | 0 | 4 | 66
34 | K | Pol61 | Kabelový žebřík š.600mm - montáž | m | 54 |  | 0 |  |  | základní |  | 0 | 0 | 0 | 0 | 0 | 4 | K | 1 | ROZPOCET | 0 | 0 | 0 | 0 | 0 | 1 | 0 | 4 | 68
35 | K | Pol62 | Kabel jednožilový H07V-R 1x25mm2 - zelená/žlutá - dodávka | m | 20 |  | 0 |  |  | základní |  | 0 | 0 | 0 | 0 | 0 | 4 | K | 1 | ROZPOCET | 0 | 0 | 0 | 0 | 0 | 1 | 0 | 4 | 70
36 | K | 210 80-0550.R00 | Vodič Cu 1x25mm2 - uložený pevně - montáž | m | 20 |  | 0 |  |  | základní |  | 0 | 0 | 0 | 0 | 0 | 4 | K | 1 | ROZPOCET | 0 | 0 | 0 | 0 | 0 | 1 | 0 | 4 | 72
37 | K | Pol63 | Kabel jednožilový H07V-U 1x6mm2 - zelená/žlutá - dodávka | m | 12 |  | 0 |  |  | základní |  | 0 | 0 | 0 | 0 | 0 | 4 | K | 1 | ROZPOCET | 0 | 0 | 0 | 0 | 0 | 1 | 0 | 4 | 74
38 | K | 210 80-0547.R00 | Vodič Cu 1x6mm2 - uložený pevně - montáž | m | 12 |  | 0 |  |  | základní |  | 0 | 0 | 0 | 0 | 0 | 4 | K | 1 | ROZPOCET | 0 | 0 | 0 | 0 | 0 | 1 | 0 | 4 | 76
39 | K | Pol64 | Kabel CXKH-V J-3x1,5mm2 - P60-R, B2caS1d0 - dodávka | m | 30 |  | 0 |  |  | základní |  | 0 | 0 | 0 | 0 | 0 | 4 | K | 1 | ROZPOCET | 0 | 0 | 0 | 0 | 0 | 1 | 0 | 4 | 78
40 | K | 210 81-0045.R00 | Kabel 3 x 1,5 mm2 pevně uložený - montáž | m | 30 |  | 0 |  |  | základní |  | 0 | 0 | 0 | 0 | 0 | 4 | K | 1 | ROZPOCET | 0 | 0 | 0 | 0 | 0 | 1 | 0 | 4 | 80
41 | K | Pol65 | Kabel CYKY O-2x4 mm2 - dodávka | m | 33 |  | 0 |  |  | základní |  | 0 | 0 | 0 | 0 | 0 | 4 | K | 1 | ROZPOCET | 0 | 0 | 0 | 0 | 0 | 1 | 0 | 4 | 82
42 | K | 210 81-0043.R00 | Kabel 2x4 mm2 pevně uložený - montáž | m | 33 |  | 0 |  |  | základní |  | 0 | 0 | 0 | 0 | 0 | 4 | K | 1 | ROZPOCET | 0 | 0 | 0 | 0 | 0 | 1 | 0 | 4 | 84
43 | K | Pol66 | Kabel CYKY J-3x1,5 mm2 - dodávka | m | 165 |  | 0 |  |  | základní |  | 0 | 0 | 0 | 0 | 0 | 4 | K | 1 | ROZPOCET | 0 | 0 | 0 | 0 | 0 | 1 | 0 | 4 | 86
44 | K | 210 81-0005.R00 | Kabel 3x1,5 mm2 volně uložený - montáž | m | 165 |  | 0 |  |  | základní |  | 0 | 0 | 0 | 0 | 0 | 4 | K | 1 | ROZPOCET | 0 | 0 | 0 | 0 | 0 | 1 | 0 | 4 | 88
45 | K | 7421007 | Kabel CYKY O-3x1,5 mm2 - dodávka | m | 42 |  | 0 |  |  | základní |  | 0 | 0 | 0 | 0 | 0 | 4 | K | 1 | ROZPOCET | 0 | 0 | 0 | 0 | 0 | 1 | 0 | 4 | 90
46 | K | 210 81-0005.R00 | Kabel 3x1,5 mm2 volně uložený - montáž | m | 42 |  | 0 |  |  | základní |  | 0 | 0 | 0 | 0 | 0 | 4 | K | 1 | ROZPOCET | 0 | 0 | 0 | 0 | 0 | 1 | 0 | 4 | 92
47 | K | 7421008 | Kabel CYKY J-3x2,5 mm2 - dodávka | m | 97 |  | 0 |  |  | základní |  | 0 | 0 | 0 | 0 | 0 | 4 | K | 1 | ROZPOCET | 0 | 0 | 0 | 0 | 0 | 1 | 0 | 4 | 94
48 | K | 210 81-0006.R00 | Kabel 3x2,5 mm2 volně uložený - montáž | m | 97 |  | 0 |  |  | základní |  | 0 | 0 | 0 | 0 | 0 | 4 | K | 1 | ROZPOCET | 0 | 0 | 0 | 0 | 0 | 1 | 0 | 4 | 96
49 | K | Pol67 | Kabel CYKY J-4x10 mm2 - dodávka | m | 15 |  | 0 |  |  | základní |  | 0 | 0 | 0 | 0 | 0 | 4 | K | 1 | ROZPOCET | 0 | 0 | 0 | 0 | 0 | 1 | 0 | 4 | 98
50 | K | 210 81-0013.R00 | Kabel 4x10 mm2 volně uložený - montáž | m | 15 |  | 0 |  |  | základní |  | 0 | 0 | 0 | 0 | 0 | 4 | K | 1 | ROZPOCET | 0 | 0 | 0 | 0 | 0 | 1 | 0 | 4 | 100
51 | K | 7421009 | Kabel CYKY J-5x2,5 mm2 - dodávka | m | 91 |  | 0 |  |  | základní |  | 0 | 0 | 0 | 0 | 0 | 4 | K | 1 | ROZPOCET | 0 | 0 | 0 | 0 | 0 | 1 | 0 | 4 | 102
52 | K | 210 81-0016.R00 | Kabel 5x2,5 mm2 volně uložený - montáž | m | 80 |  | 0 |  |  | základní |  | 0 | 0 | 0 | 0 | 0 | 4 | K | 1 | ROZPOCET | 0 | 0 | 0 | 0 | 0 | 1 | 0 | 4 | 104
53 | K | 210 81-0056.R00 | Kabel 5x2,5 mm2 pevně uložený - montáž | m | 11 |  | 0 |  |  | základní |  | 0 | 0 | 0 | 0 | 0 | 4 | K | 1 | ROZPOCET | 0 | 0 | 0 | 0 | 0 | 1 | 0 | 4 | 106
54 | K | Pol68 | Kabel CYKY J-7x1,5 mm2 - dodávka | m | 15 |  | 0 |  |  | základní |  | 0 | 0 | 0 | 0 | 0 | 4 | K | 1 | ROZPOCET | 0 | 0 | 0 | 0 | 0 | 1 | 0 | 4 | 108
55 | K | 210 81-0018.R00 | Kabel 7x1,5 mm2 volně uložený - montáž | m | 15 |  | 0 |  |  | základní |  | 0 | 0 | 0 | 0 | 0 | 4 | K | 1 | ROZPOCET | 0 | 0 | 0 | 0 | 0 | 1 | 0 | 4 | 110
56 | K | Pol69 | Kabel jednožilový 1-YY 1x240mm2 - zelená/žlutá - dodávka | m | 24 |  | 0 |  |  | základní |  | 0 | 0 | 0 | 0 | 0 | 4 | K | 1 | ROZPOCET | 0 | 0 | 0 | 0 | 0 | 1 | 0 | 4 | 112
57 | K | Pol70 | Kabel jednožilový 1-YY 1x240mm2 - černá - dodávka | m | 144 |  | 0 |  |  | základní |  | 0 | 0 | 0 | 0 | 0 | 4 | K | 1 | ROZPOCET | 0 | 0 | 0 | 0 | 0 | 1 | 0 | 4 | 114
58 | K | Pol71 | Kabel jednožilový 1-CHBU 1x240mm2 - zelená/žlutá - dodávka | m | 36 |  | 0 |  |  | základní |  | 0 | 0 | 0 | 0 | 0 | 4 | K | 1 | ROZPOCET | 0 | 0 | 0 | 0 | 0 | 1 | 0 | 4 | 116
59 | K | Pol72 | Kabel jednožilový 1-CHBU 1x240mm2 - černá - dodávka | m | 180 |  | 0 |  |  | základní |  | 0 | 0 | 0 | 0 | 0 | 4 | K | 1 | ROZPOCET | 0 | 0 | 0 | 0 | 0 | 1 | 0 | 4 | 118
60 | K | 210 81-0152.R00 | Kabel Cu 1x240mm2 - uložený pevně - montáž | m | 384 |  | 0 |  |  | základní |  | 0 | 0 | 0 | 0 | 0 | 4 | K | 1 | ROZPOCET | 0 | 0 | 0 | 0 | 0 | 1 | 0 | 4 | 120
61 | K | Pol73 | Kabel VN 22 kV - 22-CXEKCY 1x50/16 - dodávka | m | 156 |  | 0 |  |  | základní |  | 0 | 0 | 0 | 0 | 0 | 4 | K | 1 | ROZPOCET | 0 | 0 | 0 | 0 | 0 | 1 | 0 | 4 | 122
62 | K | Pol74 | Kabel 22 kV do 1x50mm2 - uložený pevně - montáž | m | 156 |  | 0 |  |  | základní |  | 0 | 0 | 0 | 0 | 0 | 4 | K | 1 | ROZPOCET | 0 | 0 | 0 | 0 | 0 | 1 | 0 | 4 | 124
63 | K | Pol75 | Kabel VN 22 kV - 22-AXEKVCEY 1x120/16 - dodávka | m | 18 |  | 0 |  |  | základní |  | 0 | 0 | 0 | 0 | 0 | 4 | K | 1 | ROZPOCET | 0 | 0 | 0 | 0 | 0 | 1 | 0 | 4 | 126
64 | K | Pol76 | Kabel 22 kV do 1x120mm2 - uložený pevně - montáž | m | 18 |  | 0 |  |  | základní |  | 0 | 0 | 0 | 0 | 0 | 4 | K | 1 | ROZPOCET | 0 | 0 | 0 | 0 | 0 | 1 | 0 | 4 | 128
65 | K | Pol77 | Kabelová koncovka 22 kV do 1x50mm2 - dodávka | ks | 18 |  | 0 |  |  | základní |  | 0 | 0 | 0 | 0 | 0 | 4 | K | 1 | ROZPOCET | 0 | 0 | 0 | 0 | 0 | 1 | 0 | 4 | 130
66 | K | Pol78 | Kabelová koncovka 22 kV do 1x50mm2 - montáž | ks | 18 |  | 0 |  |  | základní |  | 0 | 0 | 0 | 0 | 0 | 4 | K | 1 | ROZPOCET | 0 | 0 | 0 | 0 | 0 | 1 | 0 | 4 | 132
67 | K | Pol79 | Kabelová koncovka 22 kV do 1x120mm2 - dodávka | ks | 6 |  | 0 |  |  | základní |  | 0 | 0 | 0 | 0 | 0 | 4 | K | 1 | ROZPOCET | 0 | 0 | 0 | 0 | 0 | 1 | 0 | 4 | 134
68 | K | Pol80 | Kabelová koncovka 22 kV do 1x120mm2 - montáž | ks | 6 |  | 0 |  |  | základní |  | 0 | 0 | 0 | 0 | 0 | 4 | K | 1 | ROZPOCET | 0 | 0 | 0 | 0 | 0 | 1 | 0 | 4 | 136
69 | K | 7411249 | Pásek FeZn 30x4 mm - dodávka | m | 59 |  | 0 |  |  | základní |  | 0 | 0 | 0 | 0 | 0 | 4 | K | 1 | ROZPOCET | 0 | 0 | 0 | 0 | 0 | 1 | 0 | 4 | 138
70 | K | 210 22-0001.R00 | Osazení pásku FeZn do nástěnných držáků - montáž | m | 59 |  | 0 |  |  | základní |  | 0 | 0 | 0 | 0 | 0 | 4 | K | 1 | ROZPOCET | 0 | 0 | 0 | 0 | 0 | 1 | 0 | 4 | 140
71 | K | 7411312 | Nástěnná podpěra vedení páskových vodičů s přítlačným šroubem, odstup od stěny 15mm - dodávka | ks | 84 |  | 0 |  |  | základní |  | 0 | 0 | 0 | 0 | 0 | 4 | K | 1 | ROZPOCET | 0 | 0 | 0 | 0 | 0 | 1 | 0 | 4 | 142
72 | K | 7411313 | Nástěnná podpěra vedení páskových vodičů s přítlačným šroubem, odstup od stěny 15mm - montáž | ks | 84 |  | 0 |  |  | základní |  | 0 | 0 | 0 | 0 | 0 | 4 | K | 1 | ROZPOCET | 0 | 0 | 0 | 0 | 0 | 1 | 0 | 4 | 144
73 | K | 7411336 | Svorka křížová - pásek/pásek - FeZn - dodávka | ks | 14 |  | 0 |  |  | základní |  | 0 | 0 | 0 | 0 | 0 | 4 | K | 1 | ROZPOCET | 0 | 0 | 0 | 0 | 0 | 1 | 0 | 4 | 146
74 | K | 7411290 | Zapojení křížové svorky - montáž | ks | 14 |  | 0 |  |  | základní |  | 0 | 0 | 0 | 0 | 0 | 4 | K | 1 | ROZPOCET | 0 | 0 | 0 | 0 | 0 | 1 | 0 | 4 | 148
75 | K | 7411352 | Svorka připojovací k páskovému vedení 30x4mm potenciálového vyrovnání - dodávka | ks | 10 |  | 0 |  |  | základní |  | 0 | 0 | 0 | 0 | 0 | 4 | K | 1 | ROZPOCET | 0 | 0 | 0 | 0 | 0 | 1 | 0 | 4 | 150
76 | K | Pol81 | Zapojení připojovací svorky k páskovému vedení - montáž | ks | 10 |  | 0 |  |  | základní |  | 0 | 0 | 0 | 0 | 0 | 4 | K | 1 | ROZPOCET | 0 | 0 | 0 | 0 | 0 | 1 | 0 | 4 | 152
77 | K | 7421023 | Ochranná přípojnice, osazení na povrch, včetně krytu, 10x svorka 2,5-95mm2, 1x páskový vodič 30x4mm - dodávka | ks | 3 |  | 0 |  |  | základní |  | 0 | 0 | 0 | 0 | 0 | 4 | K | 1 | ROZPOCET | 0 | 0 | 0 | 0 | 0 | 1 | 0 | 4 | 154
78 | K | 7411328 | Osazení ochranné přípojnice na povrch - montáž | ks | 3 |  | 0 |  |  | základní |  | 0 | 0 | 0 | 0 | 0 | 4 | K | 1 | ROZPOCET | 0 | 0 | 0 | 0 | 0 | 1 | 0 | 4 | 156
79 | K | Pol82 | Vodič FeZn D-8mm - dodávka | m | 63 |  | 0 |  |  | základní |  | 0 | 0 | 0 | 0 | 0 | 4 | K | 1 | ROZPOCET | 0 | 0 | 0 | 0 | 0 | 1 | 0 | 4 | 158
80 | K | Pol83 | Uložení vodiče D-8mm na povrchu - montáž | m | 63 |  | 0 |  |  | základní |  | 0 | 0 | 0 | 0 | 0 | 4 | K | 1 | ROZPOCET | 0 | 0 | 0 | 0 | 0 | 1 | 0 | 4 | 160
81 | K | Pol84 | Jímací tyč D-16mm, L=4000mm - dodávka | ks | 4 |  | 0 |  |  | základní |  | 0 | 0 | 0 | 0 | 0 | 4 | K | 1 | ROZPOCET | 0 | 0 | 0 | 0 | 0 | 1 | 0 | 4 | 162
82 | K | Pol85 | Montáž jímací tyče do délky 4000mm - montáž | ks | 4 |  | 0 |  |  | základní |  | 0 | 0 | 0 | 0 | 0 | 4 | K | 1 | ROZPOCET | 0 | 0 | 0 | 0 | 0 | 1 | 0 | 4 | 164
83 | K | 7411279 | Stojan jímací tyče vč. betonových podstavců, pro jímací tyč do délky 4m - dodávka | ks | 4 |  | 0 |  |  | základní |  | 0 | 0 | 0 | 0 | 0 | 4 | K | 1 | ROZPOCET | 0 | 0 | 0 | 0 | 0 | 1 | 0 | 4 | 166
84 | K | 7411280 | Instalace stojanu pro jímací tyč, včetně tří betonových podstavců a zavětrování - montáž | ks | 4 |  | 0 |  |  | základní |  | 0 | 0 | 0 | 0 | 0 | 4 | K | 1 | ROZPOCET | 0 | 0 | 0 | 0 | 0 | 1 | 0 | 4 | 168
85 | K | 7411285 | Podpěra vedení na ploché střechy, základna plastová UV stabilní, mrazuvzdorný beton - dodávka | ks | 18 |  | 0 |  |  | základní |  | 0 | 0 | 0 | 0 | 0 | 4 | K | 1 | ROZPOCET | 0 | 0 | 0 | 0 | 0 | 1 | 0 | 4 | 170
86 | K | 7411286 | Osazení podpěry pro vedení na plochou střechu - montáž | ks | 18 |  | 0 |  |  | základní |  | 0 | 0 | 0 | 0 | 0 | 4 | K | 1 | ROZPOCET | 0 | 0 | 0 | 0 | 0 | 1 | 0 | 4 | 172
87 | K | 7411297 | Svorka připojovací k jímací tyči D-18 - vodič do průměru 10 mm - dodávka | ks | 4 |  | 0 |  |  | základní |  | 0 | 0 | 0 | 0 | 0 | 4 | K | 1 | ROZPOCET | 0 | 0 | 0 | 0 | 0 | 1 | 0 | 4 | 174
88 | K | 7411298 | Zapojení svorky připojovací k jímací tyči D-18 s vodičem do průměru 10 mm - montáž | ks | 4 |  | 0 |  |  | základní |  | 0 | 0 | 0 | 0 | 0 | 4 | K | 1 | ROZPOCET | 0 | 0 | 0 | 0 | 0 | 1 | 0 | 4 | 176
89 | K | Pol86 | Svorka připojovací FeZn na falc oplechování atiky - dodávka | ks | 108 |  | 0 |  |  | základní |  | 0 | 0 | 0 | 0 | 0 | 4 | K | 1 | ROZPOCET | 0 | 0 | 0 | 0 | 0 | 1 | 0 | 4 | 178
90 | K | 7411300 | Zapojení svorky připojovací na falc a ocelové konstrukce všeobecně - montáž | ks | 108 |  | 0 |  |  | základní |  | 0 | 0 | 0 | 0 | 0 | 4 | K | 1 | ROZPOCET | 0 | 0 | 0 | 0 | 0 | 1 | 0 | 4 | 180
91 | K | 7411303 | Svorka připojovací FeZn na ocel. konstrukci - upevnění pomocí samořezných vrutů - dodávka | ks | 4 |  | 0 |  |  | základní |  | 0 | 0 | 0 | 0 | 0 | 4 | K | 1 | ROZPOCET | 0 | 0 | 0 | 0 | 0 | 1 | 0 | 4 | 182
92 | K | 7411300 | Zapojení svorky připojovací na falc a ocelové konstrukce všeobecně - montáž | ks | 4 |  | 0 |  |  | základní |  | 0 | 0 | 0 | 0 | 0 | 4 | K | 1 | ROZPOCET | 0 | 0 | 0 | 0 | 0 | 1 | 0 | 4 | 184
93 | K | 7411305 | Svorka spojovací univerzální - spojení vodičů do průměru 10 mm - dodávka | ks | 14 |  | 0 |  |  | základní |  | 0 | 0 | 0 | 0 | 0 | 4 | K | 1 | ROZPOCET | 0 | 0 | 0 | 0 | 0 | 1 | 0 | 4 | 186
94 | K | 7411306 | Zapojení svorky spojovací univerzální - montáž | ks | 14 |  | 0 |  |  | základní |  | 0 | 0 | 0 | 0 | 0 | 4 | K | 1 | ROZPOCET | 0 | 0 | 0 | 0 | 0 | 1 | 0 | 4 | 188
95 | K | Pol87 | Rozvaděč RH-E3 (provedení dle PD - příloha č. D_017_600_4001) - sestava oceloplechových skříní - celkem 7 polí - dodávka | ks | 1 |  | 0 |  |  | základní |  | 0 | 0 | 0 | 0 | 0 | 4 | K | 1 | ROZPOCET | 0 | 0 | 0 | 0 | 0 | 1 | 0 | 4 | 190
96 | K | 210 19-0052.R00 | Montáž rozváděče skříňového děleného, 1 pole do 300 kg | ks | 7 |  | 0 |  |  | základní |  | 0 | 0 | 0 | 0 | 0 | 4 | K | 1 | ROZPOCET | 0 | 0 | 0 | 0 | 0 | 1 | 0 | 4 | 192
97 | K | Pol88 | Univerzální skříň měření dle standardu EON | ks | 1 |  | 0 |  |  | základní |  | 0 | 0 | 0 | 0 | 0 | 4 | K | 1 | ROZPOCET | 0 | 0 | 0 | 0 | 0 | 1 | 0 | 4 | 194
98 | K | 210 19-0002.R00 | Montáž oceloplechové rozvodnice do 50 kg | ks | 1 |  | 0 |  |  | základní |  | 0 | 0 | 0 | 0 | 0 | 4 | K | 1 | ROZPOCET | 0 | 0 | 0 | 0 | 0 | 1 | 0 | 4 | 196
99 | K | Pol89 | Transformátor olejový 22/0.4kV - 1000kVA, nízkoztrátový dle nařízení EU 548/2014, přep.odboček +/- 2x2,5%, ochrana proti přehřátí, vč. antivibračních podložek - dodávka | ks | 1 |  | 0 |  |  | základní |  | 0 | 0 | 0 | 0 | 0 | 4 | K | 1 | ROZPOCET | 0 | 0 | 0 | 0 | 0 | 1 | 0 | 4 | 198
100 | K | 210 17-1110.R00 | Montáž transformátoru 22/0.4kV - 1000 kVA | ks | 1 |  | 0 |  |  | základní |  | 0 | 0 | 0 | 0 | 0 | 4 | K | 1 | ROZPOCET | 0 | 0 | 0 | 0 | 0 | 1 | 0 | 4 | 200
101 | K | Pol90 | Kompenzační kondenzátor 6 kVAr včetně pojistkového odpínače - dodávka | ks | 1 |  | 0 |  |  | základní |  | 0 | 0 | 0 | 0 | 0 | 4 | K | 1 | ROZPOCET | 0 | 0 | 0 | 0 | 0 | 1 | 0 | 4 | 202
102 | K | Pol91 | Montáž kompenzační rozvodnice do 6 kVAr | ks | 1 |  | 0 |  |  | základní |  | 0 | 0 | 0 | 0 | 0 | 4 | K | 1 | ROZPOCET | 0 | 0 | 0 | 0 | 0 | 1 | 0 | 4 | 204
103 | K | Pol92 | ozvaděč VN 22kV, In=200A, zapouzdřený SF6, konfigurace: pole č.4 - Měření (2xMTP 30/5A, TP0,5S, 3xMTN 22kV/V3//100/V3V, TP0,5, 10VA) - pole č.5 - Odpínač s pojistkou (trafo), 3x pojistka VN 50A - pole č.6 - Odpínač s pojistkou (trafo), 3x pojistka VN 50A - pole č.7 - Odpínač s pojistkou (trafo), 3x pojistka VN 50A - hodnota MTP bude upřesněna dle smlouvy mezi NEP a EON - dodávka | ks | 1 |  | 0 |  |  | základní |  | 0 | 0 | 0 | 0 | 0 | 4 | K | 1 | ROZPOCET | 0 | 0 | 0 | 0 | 0 | 1 | 0 | 4 | 206
104 | K | 210 19-0431.R00 | Montáž rozváděče VN (vnitřní), 1 pole do 400 kg | ks | 4 |  | 0 |  |  | základní |  | 0 | 0 | 0 | 0 | 0 | 4 | K | 1 | ROZPOCET | 0 | 0 | 0 | 0 | 0 | 1 | 0 | 4 | 208
105 | K | Pol93 | Kompenzační rozváděč - 1 pole - 110 kVAr, min. 11 samostatně spínaných stupňů, kompenzace hrazená | ks | 1 |  | 0 |  |  | základní |  | 0 | 0 | 0 | 0 | 0 | 4 | K | 1 | ROZPOCET | 0 | 0 | 0 | 0 | 0 | 1 | 0 | 4 | 210
106 | K | 210 19-0052.R00.1 | Montáž rozváděče skříňového, 1 pole do 300 kg | ks | 1 |  | 0 |  |  | základní |  | 0 | 0 | 0 | 0 | 0 | 4 | K | 1 | ROZPOCET | 0 | 0 | 0 | 0 | 0 | 1 | 0 | 4 | 212
107 | K | Pol94 | držák náhradních pojistek (pro 3 ks) | ks | 1 |  | 0 |  |  | základní |  | 0 | 0 | 0 | 0 | 0 | 4 | K | 1 | ROZPOCET | 0 | 0 | 0 | 0 | 0 | 1 | 0 | 4 | 214
108 | K | Pol95 | věšák na šaty | ks | 1 |  | 0 |  |  | základní |  | 0 | 0 | 0 | 0 | 0 | 4 | K | 1 | ROZPOCET | 0 | 0 | 0 | 0 | 0 | 1 | 0 | 4 | 216
109 | K | Pol96 | sada bezpečnostních tabulek pro elektrotechniku | ks | 1 |  | 0 |  |  | základní |  | 0 | 0 | 0 | 0 | 0 | 4 | K | 1 | ROZPOCET | 0 | 0 | 0 | 0 | 0 | 1 | 0 | 4 | 218
110 | K | Pol97 | jednopólové schéma zařízení - nástěnné laminované | ks | 1 |  | 0 |  |  | základní |  | 0 | 0 | 0 | 0 | 0 | 4 | K | 1 | ROZPOCET | 0 | 0 | 0 | 0 | 0 | 1 | 0 | 4 | 220
111 | K | 7411359 | Dielektrický koberec v rozvodnách | m2 | 13 |  | 0 |  |  | základní |  | 0 | 0 | 0 | 0 | 0 | 4 | K | 1 | ROZPOCET | 0 | 0 | 0 | 0 | 0 | 1 | 0 | 4 | 222
112 | K | Pol98 | Ocelová konstrukce pro zakrytí venkovních kabelových roštů - nosný rám na výložnících, zákryt z nerezového plechu (9m2), včetně spojovacího materiálu - dodávka včetně montáže | ks | 1 |  | 0 |  |  | základní |  | 0 | 0 | 0 | 0 | 0 | 4 | K | 1 | ROZPOCET | 0 | 0 | 0 | 0 | 0 | 1 | 0 | 4 | 224
| D | 2 | Demontáže a úpravy stávajících instalací |  |  |  | 0 |  |  |  |  | 0 |  | 0 |  | 0 | 1 | D | 0 | ROZPOCET | [6 empty] | 0
113 | K | Pol99 | Úpravy a přepojování ve stávajících rozváděčích NN - HZS tarifní třída 8 | hod | 40 |  | 0 |  |  | základní |  | 0 | 0 | 0 | 0 | 0 | 4 | K | 1 | ROZPOCET | 0 | 0 | 0 | 0 | 0 | 1 | 0 | 4 | 226
114 | K | Pol100 | Demontáže a odpojení stávající elektroinstalace v dotčených prostorách energocentra - HZS tarifní třída 8 | hod | 60 |  | 0 |  |  | základní |  | 0 | 0 | 0 | 0 | 0 | 4 | K | 1 | ROZPOCET | 0 | 0 | 0 | 0 | 0 | 1 | 0 | 4 | 228

## 700 - Slaboproudé rozvody_04
{98598281-68c7-41ab-b468-9b0c105a45ad}
2
| KRYCÍ LIST SOUPISU PRACÍ | [7 empty] | v --- níže se nacházejí doplnkové a pomocné údaje k sestavám --- v | [8 empty] | False
Stavba:
Nemocnice Pelhřimov, Pavilon dětského gynekologicko-porodnického a neurologického oddělení
Objekt:
SO 017 - Objekt č.17 Energocentrum
Soupis:
02 - Specialisté SO 017 - Objekt č.17 Energocentrum
Úroveň 3:
700 - Slaboproudé rozvody
| KSO: |  |  |  |  | CC-CZ:
| Místo: |  | Pelhřimov |  |  | Datum: | 2. 7. 2020
| Zadavatel: |  |  |  |  | IČ:
|  | Kraj Vysočina, Žižkova 57/1882 Jihlava |  |  |  | DIČ:
| Uchazeč: |  |  |  |  | IČ: | Vyplň údaj
|  | Vyplň údaj |  |  |  | DIČ: | Vyplň údaj
| Projektant: |  |  |  |  | IČ:
|  | OBERMEYER HELIKA a.s. |  |  |  | DIČ:
| Zpracovatel: |  |  |  |  | IČ:
|  | PROPOS Liberec s.r.o. |  |  |  | DIČ:
Poznámka:
| Cena bez DPH | [5 empty] | 0
|  |  | Základ daně |  |  | Sazba daně | Výše daně
| DPH | základní | 0 |  |  | 21% | 0
|  | snížená | 0 |  |  | 15% | 0
|  | zákl. přenesená | 0 |  |  | 21% | 0
|  | sníž. přenesená | 0 |  |  | 15% | 0
|  | nulová | 0 |  |  | 0% | 0
| Cena s DPH |  |  | v | CZK |  | 0
REKAPITULACE ČLENĚNÍ SOUPISU PRACÍ
Stavba:
Nemocnice Pelhřimov, Pavilon dětského gynekologicko-porodnického a neurologického oddělení
Objekt:
SO 017 - Objekt č.17 Energocentrum
Soupis:
02 - Specialisté SO 017 - Objekt č.17 Energocentrum
Úroveň 3:
700 - Slaboproudé rozvody
Místo: |  |  | Pelhřimov |  |  | Datum: | 2. 7. 2020
Zadavatel: |  |  | Kraj Vysočina, Žižkova 57/1882 Jihlava |  |  | Projektant: | OBERMEYER HELIKA a.s.
Uchazeč: |  |  | Vyplň údaj |  |  | Zpracovatel: | PROPOS Liberec s.r.o.
Kód dílu - Popis | [6 empty] | Cena celkem [CZK]
Náklady stavby celkem | [6 empty] | 0 | [11 empty] | -1
| 1 - Dodávka - technologie a montážní materiál | [5 empty] | 0
| 2 - Ostatní | [5 empty] | 0
SOUPIS PRACÍ
Stavba:
Nemocnice Pelhřimov, Pavilon dětského gynekologicko-porodnického a neurologického oddělení
Objekt:
SO 017 - Objekt č.17 Energocentrum
Soupis:
02 - Specialisté SO 017 - Objekt č.17 Energocentrum
Úroveň 3:
700 - Slaboproudé rozvody
Místo: |  |  | Pelhřimov |  |  | Datum: | 2. 7. 2020
Zadavatel: |  |  | Kraj Vysočina, Žižkova 57/1882 Jihlava |  |  | Projektant: | OBERMEYER HELIKA a.s.
Uchazeč: |  |  | Vyplň údaj |  |  | Zpracovatel: | PROPOS Liberec s.r.o.
PČ | Typ | Kód | Popis | MJ | Množství | J.cena [CZK] | Cena celkem [CZK] | Cenová soustava |  | DPH | J. Nh [h] | Nh celkem [h] | J. hmotnost [t] | Hmotnost celkem [t] | J. suť [t] | Suť Celkem [t]
Náklady soupisu celkem | [6 empty] | 0 |  |  |  |  | 0 |  | 0 |  | 0 |  | D | -1 | [7 empty] | 0
| D | 1 | Dodávka - technologie a montážní materiál |  |  |  | 0 |  |  |  |  | 0 |  | 0 |  | 0 | 1 | D | 0 | ROZPOCET | [6 empty] | 0
1 | K | 7421001 | 19" optická vana komplet, 24xSC/APC 9/125, pigtail a kazeta,1U, včetně vaření všech vláken, dodávka a montáž | ks | 1 |  | 0 |  |  | základní |  | 0 | 0 | 0 | 0 | 0 | 4 | K | 1 | ROZPOCET | 0 | 0 | 0 | 0 | 0 | 1 | 0 | 4 | 2
2 | K | 7421002 | 19" datový rozv. výška 9U, šíře 600, hloubka 600, světle šedá, dodávka a montáž | ks | 1 |  | 0 |  |  | základní |  | 0 | 0 | 0 | 0 | 0 | 4 | K | 1 | ROZPOCET | 0 | 0 | 0 | 0 | 0 | 1 | 0 | 4 | 4
3 | K | 7421003 | Napájecí panel 19", 9xČSN, 1xC14,10A,1U, kabel 2m, vypínač, přěpěťová ochrana, tepelná pojistka, dodávka a montáž | ks | 1 |  | 0 |  |  | základní |  | 0 | 0 | 0 | 0 | 0 | 4 | K | 1 | ROZPOCET | 0 | 0 | 0 | 0 | 0 | 1 | 0 | 4 | 6
4 | K | 7421004 | modulární osazený parchpanel, 24 portů, STP, 24x keystone, kategorie CAT6A, třída EA, podporované protokoly 10GBaseT, velikost 1U, montáž 19" | ks | 1 |  | 0 |  |  | základní |  | 0 | 0 | 0 | 0 | 0 | 4 | K | 1 | ROZPOCET | 0 | 0 | 0 | 0 | 0 | 1 | 0 | 4 | 8
5 | K | 7421005 | Zafukovací kabel MICRO 24vl 9/125 HDPE, pro vnitřní i zemní instalaci, dodávka a montáž | m | 50 |  | 0 |  |  | základní |  | 0 | 0 | 0 | 0 | 0 | 4 | K | 1 | ROZPOCET | 0 | 0 | 0 | 0 | 0 | 1 | 0 | 4 | 10
6 | K | 7421006 | Mikrotrubička LSOH vnitřní tenkostěnná 12/10mm, pro indoor použití, vnitřní lubrikační vrstva, dodávka a montáž | m | 45 |  | 0 |  |  | základní |  | 0 | 0 | 0 | 0 | 0 | 4 | K | 1 | ROZPOCET | 0 | 0 | 0 | 0 | 0 | 1 | 0 | 4 | 12
7 | K | 7421007 | Elektroinstalační trubka 20mm - pevná nebo ohebná, bezhalogenová, včetně příchytek, dodávka a montáž | m | 20 |  | 0 |  |  | základní |  | 0 | 0 | 0 | 0 | 0 | 4 | K | 1 | ROZPOCET | 0 | 0 | 0 | 0 | 0 | 1 | 0 | 4 | 14
| D | 2 | Ostatní |  |  |  | 0 |  |  |  |  | 0 |  | 0 |  | 0 | 1 | D | 0 | ROZPOCET | [6 empty] | 0
8 | K | 7421008 | Drobný blíže nespecifikovaný elektorinstalační materiál (hmoždinky, štítky, popisky, atd.) | ks | 1 |  | 0 |  |  | základní |  | 0 | 0 | 0 | 0 | 0 | 4 | K | 1 | ROZPOCET | 0 | 0 | 0 | 0 | 0 | 1 | 0 | 4 | 16
9 | K | 7421009 | označení kabelů | ks | 2 |  | 0 |  |  | základní |  | 0 | 0 | 0 | 0 | 0 | 4 | K | 1 | ROZPOCET | 0 | 0 | 0 | 0 | 0 | 1 | 0 | 4 | 18
10 | K | 7421010 | certifikovaná protipožární ucpávka včetně protipožárního nátěru s požadovanou požární odolností dle PBŘS EI 60 - 120, včetně označení ve smyslu vyhl. MV č. 23/2008 Sb. ve znění pozdějších předpisů | m3 | 0.01 |  | 0 |  |  | základní |  | 0 | 0 | 0 | 0 | 0 | 4 | K | 1 | ROZPOCET | 0 | 0 | 0 | 0 | 0 | 1 | 0 | 4 | 20
11 | K | 7421011 | Dodavatelská, dílenská dokumentace | kpl | 1 |  | 0 |  |  | základní |  | 0 | 0 | 0 | 0 | 0 | 4 | K | 1 | ROZPOCET | 0 | 0 | 0 | 0 | 0 | 1 | 0 | 4 | 22
12 | K | 7421012 | Zpracování projektu skutečného provedení (6xtištěné+DIGI) | kpl | 1 |  | 0 |  |  | základní |  | 0 | 0 | 0 | 0 | 0 | 4 | K | 1 | ROZPOCET | 0 | 0 | 0 | 0 | 0 | 1 | 0 | 4 | 24
13 | K | 7421013 | Frézování drážky 5x3cm ve zdivu | m | 25 |  | 0 |  |  | základní |  | 0 | 0 | 0 | 0 | 0 | 4 | K | 1 | ROZPOCET | 0 | 0 | 0 | 0 | 0 | 1 | 0 | 4 | 26
14 | K | 7421014 | Vrtání otvoru do průměru 50mm zdivem tloušťky do 300mm, začitění včetně odvozu odpadu | ks | 10 |  | 0 |  |  | základní |  | 0 | 0 | 0 | 0 | 0 | 4 | K | 1 | ROZPOCET | 0 | 0 | 0 | 0 | 0 | 1 | 0 | 4 | 28
15 | K | 7421015 | Začištění po drážkování | m2 | 12 |  | 0 |  |  | základní |  | 0 | 0 | 0 | 0 | 0 | 4 | K | 1 | ROZPOCET | 0 | 0 | 0 | 0 | 0 | 1 | 0 | 4 | 30

## 730 - Slaboproudé rozvody_02
{1d6c2215-931c-4b7e-ba91-a06e2dd70f83}
2
| KRYCÍ LIST SOUPISU PRACÍ | [7 empty] | v --- níže se nacházejí doplnkové a pomocné údaje k sestavám --- v | [8 empty] | False
Stavba:
Nemocnice Pelhřimov, Pavilon dětského gynekologicko-porodnického a neurologického oddělení
Objekt:
SO 017 - Objekt č.17 Energocentrum
Soupis:
02 - Specialisté SO 017 - Objekt č.17 Energocentrum
Úroveň 3:
730 - Slaboproudé rozvody
| KSO: |  |  |  |  | CC-CZ:
| Místo: |  | Pelhřimov |  |  | Datum: | 2. 7. 2020
| Zadavatel: |  |  |  |  | IČ:
|  | Kraj Vysočina, Žižkova 57/1882 Jihlava |  |  |  | DIČ:
| Uchazeč: |  |  |  |  | IČ: | Vyplň údaj
|  | Vyplň údaj |  |  |  | DIČ: | Vyplň údaj
| Projektant: |  |  |  |  | IČ:
|  | OBERMEYER HELIKA a.s. |  |  |  | DIČ:
| Zpracovatel: |  |  |  |  | IČ:
|  | PROPOS Liberec s.r.o. |  |  |  | DIČ:
Poznámka:
| Cena bez DPH | [5 empty] | 0
|  |  | Základ daně |  |  | Sazba daně | Výše daně
| DPH | základní | 0 |  |  | 21% | 0
|  | snížená | 0 |  |  | 15% | 0
|  | zákl. přenesená | 0 |  |  | 21% | 0
|  | sníž. přenesená | 0 |  |  | 15% | 0
|  | nulová | 0 |  |  | 0% | 0
| Cena s DPH |  |  | v | CZK |  | 0
REKAPITULACE ČLENĚNÍ SOUPISU PRACÍ
Stavba:
Nemocnice Pelhřimov, Pavilon dětského gynekologicko-porodnického a neurologického oddělení
Objekt:
SO 017 - Objekt č.17 Energocentrum
Soupis:
02 - Specialisté SO 017 - Objekt č.17 Energocentrum
Úroveň 3:
730 - Slaboproudé rozvody
Místo: |  |  | Pelhřimov |  |  | Datum: | 2. 7. 2020
Zadavatel: |  |  | Kraj Vysočina, Žižkova 57/1882 Jihlava |  |  | Projektant: | OBERMEYER HELIKA a.s.
Uchazeč: |  |  | Vyplň údaj |  |  | Zpracovatel: | PROPOS Liberec s.r.o.
Kód dílu - Popis | [6 empty] | Cena celkem [CZK]
Náklady stavby celkem | [6 empty] | 0 | [11 empty] | -1
| 1 - Dodávka - technologie | [5 empty] | 0
| 2 - Dodávka - instalační materiál | [5 empty] | 0
| 3 - Montáž - technologie | [5 empty] | 0
| 4 - Montáž - instalační materiál | [5 empty] | 0
| 5 - Ostatní | [5 empty] | 0
| 6 - Integrace do grafické nadstavby | [5 empty] | 0
SOUPIS PRACÍ
Stavba:
Nemocnice Pelhřimov, Pavilon dětského gynekologicko-porodnického a neurologického oddělení
Objekt:
SO 017 - Objekt č.17 Energocentrum
Soupis:
02 - Specialisté SO 017 - Objekt č.17 Energocentrum
Úroveň 3:
730 - Slaboproudé rozvody
Místo: |  |  | Pelhřimov |  |  | Datum: | 2. 7. 2020
Zadavatel: |  |  | Kraj Vysočina, Žižkova 57/1882 Jihlava |  |  | Projektant: | OBERMEYER HELIKA a.s.
Uchazeč: |  |  | Vyplň údaj |  |  | Zpracovatel: | PROPOS Liberec s.r.o.
PČ | Typ | Kód | Popis | MJ | Množství | J.cena [CZK] | Cena celkem [CZK] | Cenová soustava |  | DPH | J. Nh [h] | Nh celkem [h] | J. hmotnost [t] | Hmotnost celkem [t] | J. suť [t] | Suť Celkem [t]
Náklady soupisu celkem | [6 empty] | 0 |  |  |  |  | 0 |  | 0 |  | 0 |  | D | -1 | [7 empty] | 0
| D | 1 | Dodávka - technologie |  |  |  | 0 |  |  |  |  | 0 |  | 0 |  | 0 | 1 | D | 0 | ROZPOCET | [6 empty] | 0
1 | K | 7421001 | ústředna EPS pro 2 kruhové linky, jedna kruhová linka 127 adres | ks | 1 |  | 0 |  |  | základní |  | 0 | 0 | 0 | 0 | 0 | 4 | K | 1 | ROZPOCET | 0 | 0 | 0 | 0 | 0 | 1 | 0 | 4 | 2
2 | K | 7421002 | Čelní ovládací panel s 5,7" displejem | ks | 1 |  | 0 |  |  | základní |  | 0 | 0 | 0 | 0 | 0 | 4 | K | 1 | ROZPOCET | 0 | 0 | 0 | 0 | 0 | 1 | 0 | 4 | 4
3 | K | 7421003 | Ovládací jazyk (čeština) | ks | 1 |  | 0 |  |  | základní |  | 0 | 0 | 0 | 0 | 0 | 4 | K | 1 | ROZPOCET | 0 | 0 | 0 | 0 | 0 | 1 | 0 | 4 | 6
4 | K | 7421004 | Akumulátor 12 V DC / 12 Ah | ks | 2 |  | 0 |  |  | základní |  | 0 | 0 | 0 | 0 | 0 | 4 | K | 1 | ROZPOCET | 0 | 0 | 0 | 0 | 0 | 1 | 0 | 4 | 8
5 | K | 7421005 | Nástěnná rozvodnice s požární odolností. Vnitřní rozměr 600x500x200 (vxšxh-mm), Vnější rozměr 778x678x275 (vxšxh-mm), Splňuje EW30, EI30, P30, DP1S, Barva RAL 7035, IP 54, Hmotnost 57 kg, Kabelové prostupy na horní straně skříně (1x CKE typ B) | ks | 1 |  | 0 |  |  | základní |  | 0 | 0 | 0 | 0 | 0 | 4 | K | 1 | ROZPOCET | 0 | 0 | 0 | 0 | 0 | 1 | 0 | 4 | 10
6 | K | 7421006 | Síťový zdroj 24VDC/3A, 28 Ah EN 54-4/A2 | ks | 1 |  | 0 |  |  | základní |  | 0 | 0 | 0 | 0 | 0 | 4 | K | 1 | ROZPOCET | 0 | 0 | 0 | 0 | 0 | 1 | 0 | 4 | 12
7 | K | 7421007 | Akumulátor 12 V DC / 24 Ah | ks | 2 |  | 0 |  |  | základní |  | 0 | 0 | 0 | 0 | 0 | 4 | K | 1 | ROZPOCET | 0 | 0 | 0 | 0 | 0 | 1 | 0 | 4 | 14
8 | K | 7421008 | Modul kruhové linky | ks | 2 |  | 0 |  |  | základní |  | 0 | 0 | 0 | 0 | 0 | 4 | K | 1 | ROZPOCET | 0 | 0 | 0 | 0 | 0 | 1 | 0 | 4 | 16
9 | K | 7421009 | Modul sítě ústředen | ks | 1 |  | 0 |  |  | základní |  | 0 | 0 | 0 | 0 | 0 | 4 | K | 1 | ROZPOCET | 0 | 0 | 0 | 0 | 0 | 1 | 0 | 4 | 18
10 | K | 7421010 | Optopřevodník sítě ústředen SM, F-ST | ks | 2 |  | 0 |  |  | základní |  | 0 | 0 | 0 | 0 | 0 | 4 | K | 1 | ROZPOCET | 0 | 0 | 0 | 0 | 0 | 1 | 0 | 4 | 20
11 | K | 7421011 | rozvaděč pro zakončení optického kruhového vedení, prostor pro optické převodníky, pigtail pro zakončení 24 vláken SM 9/125 s konektory ST, propojovací optický patchkabel, včetně montážního příslušenství, včetně vaření všech optických vláken | ks | 1 |  | 0 |  |  | základní |  | 0 | 0 | 0 | 0 | 0 | 4 | K | 1 | ROZPOCET | 0 | 0 | 0 | 0 | 0 | 1 | 0 | 4 | 22
12 | K | 7421012 | Hlásič procesně analogový opticko kouřový s izolátorem | ks | 3 |  | 0 |  |  | základní |  | 0 | 0 | 0 | 0 | 0 | 4 | K | 1 | ROZPOCET | 0 | 0 | 0 | 0 | 0 | 1 | 0 | 4 | 24
13 | K | 7421013 | Hlásič multisenzorový hlásič s izolátorem | ks | 17 |  | 0 |  |  | základní |  | 0 | 0 | 0 | 0 | 0 | 4 | K | 1 | ROZPOCET | 0 | 0 | 0 | 0 | 0 | 1 | 0 | 4 | 26
14 | K | 7421014 | Elektronika tlačítka s oddělovačem | ks | 8 |  | 0 |  |  | základní |  | 0 | 0 | 0 | 0 | 0 | 4 | K | 1 | ROZPOCET | 0 | 0 | 0 | 0 | 0 | 1 | 0 | 4 | 28
15 | K | 7421015 | Skříň tlačítkový hlásič červená se sklíčkem | ks | 8 |  | 0 |  |  | základní |  | 0 | 0 | 0 | 0 | 0 | 4 | K | 1 | ROZPOCET | 0 | 0 | 0 | 0 | 0 | 1 | 0 | 4 | 30
16 | K | 7421016 | standardní patice hlásičů | ks | 17 |  | 0 |  |  | základní |  | 0 | 0 | 0 | 0 | 0 | 4 | K | 1 | ROZPOCET | 0 | 0 | 0 | 0 | 0 | 1 | 0 | 4 | 32
17 | K | 7421017 | standardní patice hlásičů s reléovým výstupem pro paralelní signalizaci | ks | 3 |  | 0 |  |  | základní |  | 0 | 0 | 0 | 0 | 0 | 4 | K | 1 | ROZPOCET | 0 | 0 | 0 | 0 | 0 | 1 | 0 | 4 | 34
18 | K | 7421018 | Multifunkční siréna EPS, červená | ks | 8 |  | 0 |  |  | základní |  | 0 | 0 | 0 | 0 | 0 | 4 | K | 1 | ROZPOCET | 0 | 0 | 0 | 0 | 0 | 1 | 0 | 4 | 36
19 | K | 7421019 | nasávací jednotka dle ČSN EN 54-20 | ks | 3 |  | 0 |  |  | základní |  | 0 | 0 | 0 | 0 | 0 | 4 | K | 1 | ROZPOCET | 0 | 0 | 0 | 0 | 0 | 1 | 0 | 4 | 38
20 | K | 7421020 | Detekční modul | ks | 3 |  | 0 |  |  | základní |  | 0 | 0 | 0 | 0 | 0 | 4 | K | 1 | ROZPOCET | 0 | 0 | 0 | 0 | 0 | 1 | 0 | 4 | 40
21 | K | 7421021 | Vzduchový filtr pro nasávací systémy | ks | 3 |  | 0 |  |  | základní |  | 0 | 0 | 0 | 0 | 0 | 4 | K | 1 | ROZPOCET | 0 | 0 | 0 | 0 | 0 | 1 | 0 | 4 | 42
22 | K | 7421022 | Náhradní vložka filtru | ks | 3 |  | 0 |  |  | základní |  | 0 | 0 | 0 | 0 | 0 | 4 | K | 1 | ROZPOCET | 0 | 0 | 0 | 0 | 0 | 1 | 0 | 4 | 44
23 | K | 7421023 | PVC trubice, průměr 25 mm, PVC 1x 4m | m | 60 |  | 0 |  |  | základní |  | 0 | 0 | 0 | 0 | 0 | 4 | K | 1 | ROZPOCET | 0 | 0 | 0 | 0 | 0 | 1 | 0 | 4 | 46
24 | K | 7421024 | PVC spojka pro trubici 25 mm, baleni 10ks | bal | 3 |  | 0 |  |  | základní |  | 0 | 0 | 0 | 0 | 0 | 4 | K | 1 | ROZPOCET | 0 | 0 | 0 | 0 | 0 | 1 | 0 | 4 | 48
25 | K | 7421025 | PVC ohyb 90° pro trubici 25 mm, baleni 10ks | bal | 2 |  | 0 |  |  | základní |  | 0 | 0 | 0 | 0 | 0 | 4 | K | 1 | ROZPOCET | 0 | 0 | 0 | 0 | 0 | 1 | 0 | 4 | 50
26 | K | 7421026 | Koncový zpětný ventil pro čištění potrubí | bal | 0 |  | 0 |  |  | základní |  | 0 | 0 | 0 | 0 | 0 | 4 | K | 1 | ROZPOCET | 0 | 0 | 0 | 0 | 0 | 1 | 0 | 4 | 52
27 | K | 7421027 | PVC příchytka pro trubici 25 mm | ks | 120 |  | 0 |  |  | základní |  | 0 | 0 | 0 | 0 | 0 | 4 | K | 1 | ROZPOCET | 0 | 0 | 0 | 0 | 0 | 1 | 0 | 4 | 54
28 | K | 7421028 | Lepidlo na PVC, 0,5 kg | ks | 1 |  | 0 |  |  | základní |  | 0 | 0 | 0 | 0 | 0 | 4 | K | 1 | ROZPOCET | 0 | 0 | 0 | 0 | 0 | 1 | 0 | 4 | 56
29 | K | 7421029 | Čistič PVC trubek a tvarovek, 1l | ks | 1 |  | 0 |  |  | základní |  | 0 | 0 | 0 | 0 | 0 | 4 | K | 1 | ROZPOCET | 0 | 0 | 0 | 0 | 0 | 1 | 0 | 4 | 58
30 | K | 7421030 | Pojistná páska pro redukční samolepky, baleni 10ks | ks | 2 |  | 0 |  |  | základní |  | 0 | 0 | 0 | 0 | 0 | 4 | K | 1 | ROZPOCET | 0 | 0 | 0 | 0 | 0 | 1 | 0 | 4 | 60
31 | K | 7421031 | Samolepící fólie s kalibrovaným otvorem, baleni 10ks | ks | 3 |  | 0 |  |  | základní |  | 0 | 0 | 0 | 0 | 0 | 4 | K | 1 | ROZPOCET | 0 | 0 | 0 | 0 | 0 | 1 | 0 | 4 | 62
32 | K | 7421032 | rozšiřující modul modul 4 vstupů/2 výstupů, dodávka a montáž | ks | 2 |  | 0 |  |  | základní |  | 0 | 0 | 0 | 0 | 0 | 4 | K | 1 | ROZPOCET | 0 | 0 | 0 | 0 | 0 | 1 | 0 | 4 | 64
33 | K | 7421033 | rozšiřující modul modul 12 výstupů, dodávka a montáž | ks | 1 |  | 0 |  |  | základní |  | 0 | 0 | 0 | 0 | 0 | 4 | K | 1 | ROZPOCET | 0 | 0 | 0 | 0 | 0 | 1 | 0 | 4 | 66
34 | K | 7421034 | Skříň pro rozšiřující moduly, montáž na povrch, bílá | ks | 3 |  | 0 |  |  | základní |  | 0 | 0 | 0 | 0 | 0 | 4 | K | 1 | ROZPOCET | 0 | 0 | 0 | 0 | 0 | 1 | 0 | 4 | 68
35 | K | 7421035 | Držák popisných štítků (balení 10) | ks | 2 |  | 0 |  |  | základní |  | 0 | 0 | 0 | 0 | 0 | 4 | K | 1 | ROZPOCET | 0 | 0 | 0 | 0 | 0 | 1 | 0 | 4 | 70
36 | K | 7421036 | Krytka pro patice (balení 50 kusů) | ks | 1 |  | 0 |  |  | základní |  | 0 | 0 | 0 | 0 | 0 | 4 | K | 1 | ROZPOCET | 0 | 0 | 0 | 0 | 0 | 1 | 0 | 4 | 72
37 | K | 7421037 | Krytka pro hlásič (balení 50 kusů) | ks | 1 |  | 0 |  |  | základní |  | 0 | 0 | 0 | 0 | 0 | 4 | K | 1 | ROZPOCET | 0 | 0 | 0 | 0 | 0 | 1 | 0 | 4 | 74
38 | K | 7421038 | Paralelní signalizace | ks | 6 |  | 0 |  |  | základní |  | 0 | 0 | 0 | 0 | 0 | 4 | K | 1 | ROZPOCET | 0 | 0 | 0 | 0 | 0 | 1 | 0 | 4 | 76
39 | K | 7421039 | Maják nízké provedení, červený, | ks | 3 |  | 0 |  |  | základní |  | 0 | 0 | 0 | 0 | 0 | 4 | K | 1 | ROZPOCET | 0 | 0 | 0 | 0 | 0 | 1 | 0 | 4 | 78
| D | 2 | Dodávka - instalační materiál |  |  |  | 0 |  |  |  |  | 0 |  | 0 |  | 0 | 1 | D | 0 | ROZPOCET | [6 empty] | 0
40 | K | 7421040 | SHKFH-R 1x2x0,8, včetně příchytek | m | 200 |  | 0 |  |  | základní |  | 0 | 0 | 0 | 0 | 0 | 4 | K | 1 | ROZPOCET | 0 | 0 | 0 | 0 | 0 | 1 | 0 | 4 | 80
41 | K | 7421041 | SSKFH-V180 P60-R 2x2x0,8, včetně příchytek s požární odolností, zkouška kabelové trasy dle ZP-27/2008 | m | 100 |  | 0 |  |  | základní |  | 0 | 0 | 0 | 0 | 0 | 4 | K | 1 | ROZPOCET | 0 | 0 | 0 | 0 | 0 | 1 | 0 | 4 | 82
42 | K | 7421042 | CSKH-V180 P60-R P60-R 2x1,5, včetně příchytek s požární odolností, zkouška kabelové trasy dle ZP-27/2008 | m | 50 |  | 0 |  |  | základní |  | 0 | 0 | 0 | 0 | 0 | 4 | K | 1 | ROZPOCET | 0 | 0 | 0 | 0 | 0 | 1 | 0 | 4 | 84
43 | K | 7421043 | optický kabel 12vl. SM 9/125 s funkční schopností 180 minut při 750°C, vhodný do venkovního i vnitřního prostředí, stabilizovaný vůči UV záření, odolný vůči průniku vlhkosti a vody, uchycení pomocí příchytek s požární odolností, zkouška kabelové trasy dle | m | 20 |  | 0 |  |  | základní |  | 0 | 0 | 0 | 0 | 0 | 4 | K | 1 | ROZPOCET | 0 | 0 | 0 | 0 | 0 | 1 | 0 | 4 | 86
44 | K | 7421044 | Elektroinstalační trubka 20mm - pevná nebo ohebná, bezhalogenová, včetně příchytek | m | 300 |  | 0 |  |  | základní |  | 0 | 0 | 0 | 0 | 0 | 4 | K | 1 | ROZPOCET | 0 | 0 | 0 | 0 | 0 | 1 | 0 | 4 | 88
| D | 3 | Montáž - technologie |  |  |  | 0 |  |  |  |  | 0 |  | 0 |  | 0 | 1 | D | 0 | ROZPOCET | [6 empty] | 0
45 | K | 7421045 | ústředna EPS pro 2 kruhové linky, jedna kruhová linka 127 adres | ks | 1 |  | 0 |  |  | základní |  | 0 | 0 | 0 | 0 | 0 | 4 | K | 1 | ROZPOCET | 0 | 0 | 0 | 0 | 0 | 1 | 0 | 4 | 90
46 | K | 7421046 | Čelní ovládací panel s 5,7" displejem | ks | 1 |  | 0 |  |  | základní |  | 0 | 0 | 0 | 0 | 0 | 4 | K | 1 | ROZPOCET | 0 | 0 | 0 | 0 | 0 | 1 | 0 | 4 | 92
47 | K | 7421047 | Ovládací jazyk (čeština) | ks | 1 |  | 0 |  |  | základní |  | 0 | 0 | 0 | 0 | 0 | 4 | K | 1 | ROZPOCET | 0 | 0 | 0 | 0 | 0 | 1 | 0 | 4 | 94
48 | K | 7421048 | Akumulátor 12 V DC / 12 Ah | ks | 2 |  | 0 |  |  | základní |  | 0 | 0 | 0 | 0 | 0 | 4 | K | 1 | ROZPOCET | 0 | 0 | 0 | 0 | 0 | 1 | 0 | 4 | 96
49 | K | 7421049 | Nástěnná rozvodnice s požární odolností. Vnitřní rozměr 600x500x200 (vxšxh-mm), Vnější rozměr 778x678x275 (vxšxh-mm), Splňuje EW30, EI30, P30, DP1S, Barva RAL 7035, IP 54, Hmotnost 57 kg, Kabelové prostupy na horní straně skříně (1x CKE typ B) | ks | 1 |  | 0 |  |  | základní |  | 0 | 0 | 0 | 0 | 0 | 4 | K | 1 | ROZPOCET | 0 | 0 | 0 | 0 | 0 | 1 | 0 | 4 | 98
50 | K | 7421050 | Síťový zdroj 24VDC/3A, 28 Ah EN 54-4/A2 | ks | 1 |  | 0 |  |  | základní |  | 0 | 0 | 0 | 0 | 0 | 4 | K | 1 | ROZPOCET | 0 | 0 | 0 | 0 | 0 | 1 | 0 | 4 | 100
51 | K | 7421051 | Akumulátor 12 V DC / 24 Ah | ks | 2 |  | 0 |  |  | základní |  | 0 | 0 | 0 | 0 | 0 | 4 | K | 1 | ROZPOCET | 0 | 0 | 0 | 0 | 0 | 1 | 0 | 4 | 102
52 | K | 7421052 | Modul kruhové linky | ks | 2 |  | 0 |  |  | základní |  | 0 | 0 | 0 | 0 | 0 | 4 | K | 1 | ROZPOCET | 0 | 0 | 0 | 0 | 0 | 1 | 0 | 4 | 104
53 | K | 7421053 | Modul sítě ústředen | ks | 1 |  | 0 |  |  | základní |  | 0 | 0 | 0 | 0 | 0 | 4 | K | 1 | ROZPOCET | 0 | 0 | 0 | 0 | 0 | 1 | 0 | 4 | 106
54 | K | 7421054 | Optopřevodník sítě ústředen SM, F-ST | ks | 2 |  | 0 |  |  | základní |  | 0 | 0 | 0 | 0 | 0 | 4 | K | 1 | ROZPOCET | 0 | 0 | 0 | 0 | 0 | 1 | 0 | 4 | 108
55 | K | 7421055 | rozvaděč pro zakončení optického kruhového vedení, prostor pro optické převodníky, pigtail pro zakončení 24 vláken SM 9/125 s konektory ST, propojovací optický patchkabel, včetně montážního příslušenství, včetně vaření všech optických vláken | ks | 1 |  | 0 |  |  | základní |  | 0 | 0 | 0 | 0 | 0 | 4 | K | 1 | ROZPOCET | 0 | 0 | 0 | 0 | 0 | 1 | 0 | 4 | 110
56 | K | 7421056 | Hlásič procesně analogový opticko kouřový s izolátorem | ks | 3 |  | 0 |  |  | základní |  | 0 | 0 | 0 | 0 | 0 | 4 | K | 1 | ROZPOCET | 0 | 0 | 0 | 0 | 0 | 1 | 0 | 4 | 112
57 | K | 7421057 | Hlásič multisenzorový hlásič s izolátorem | ks | 17 |  | 0 |  |  | základní |  | 0 | 0 | 0 | 0 | 0 | 4 | K | 1 | ROZPOCET | 0 | 0 | 0 | 0 | 0 | 1 | 0 | 4 | 114
58 | K | 7421058 | Elektronika tlačítka s oddělovačem | ks | 8 |  | 0 |  |  | základní |  | 0 | 0 | 0 | 0 | 0 | 4 | K | 1 | ROZPOCET | 0 | 0 | 0 | 0 | 0 | 1 | 0 | 4 | 116
59 | K | 7421059 | Skříň tlačítkový hlásič červená se sklíčkem | ks | 8 |  | 0 |  |  | základní |  | 0 | 0 | 0 | 0 | 0 | 4 | K | 1 | ROZPOCET | 0 | 0 | 0 | 0 | 0 | 1 | 0 | 4 | 118
60 | K | 7421060 | standardní patice hlásičů | ks | 17 |  | 0 |  |  | základní |  | 0 | 0 | 0 | 0 | 0 | 4 | K | 1 | ROZPOCET | 0 | 0 | 0 | 0 | 0 | 1 | 0 | 4 | 120
61 | K | 7421061 | standardní patice hlásičů s reléovým výstupem pro paralelní signalizaci | ks | 3 |  | 0 |  |  | základní |  | 0 | 0 | 0 | 0 | 0 | 4 | K | 1 | ROZPOCET | 0 | 0 | 0 | 0 | 0 | 1 | 0 | 4 | 122
62 | K | 7421062 | Multifunkční siréna EPS, červená | ks | 8 |  | 0 |  |  | základní |  | 0 | 0 | 0 | 0 | 0 | 4 | K | 1 | ROZPOCET | 0 | 0 | 0 | 0 | 0 | 1 | 0 | 4 | 124
63 | K | 7421063 | Základní jednotka TITANUS Pro Sens | ks | 3 |  | 0 |  |  | základní |  | 0 | 0 | 0 | 0 | 0 | 4 | K | 1 | ROZPOCET | 0 | 0 | 0 | 0 | 0 | 1 | 0 | 4 | 126
64 | K | 7421064 | Detekční modul | ks | 3 |  | 0 |  |  | základní |  | 0 | 0 | 0 | 0 | 0 | 4 | K | 1 | ROZPOCET | 0 | 0 | 0 | 0 | 0 | 1 | 0 | 4 | 128
65 | K | 7421065 | Vzduchový filtr pro nasávací systémy | ks | 3 |  | 0 |  |  | základní |  | 0 | 0 | 0 | 0 | 0 | 4 | K | 1 | ROZPOCET | 0 | 0 | 0 | 0 | 0 | 1 | 0 | 4 | 130
66 | K | 7421066 | Náhradní vložka filtru | ks | 3 |  | 0 |  |  | základní |  | 0 | 0 | 0 | 0 | 0 | 4 | K | 1 | ROZPOCET | 0 | 0 | 0 | 0 | 0 | 1 | 0 | 4 | 132
67 | K | 7421067 | PVC trubice, průměr 25 mm, PVC 1x 4m | m | 60 |  | 0 |  |  | základní |  | 0 | 0 | 0 | 0 | 0 | 4 | K | 1 | ROZPOCET | 0 | 0 | 0 | 0 | 0 | 1 | 0 | 4 | 134
68 | K | 7421068 | PVC spojka pro trubici 25 mm, baleni 10ks | bal | 3 |  | 0 |  |  | základní |  | 0 | 0 | 0 | 0 | 0 | 4 | K | 1 | ROZPOCET | 0 | 0 | 0 | 0 | 0 | 1 | 0 | 4 | 136
69 | K | 7421069 | PVC ohyb 90° pro trubici 25 mm, baleni 10ks | bal | 2 |  | 0 |  |  | základní |  | 0 | 0 | 0 | 0 | 0 | 4 | K | 1 | ROZPOCET | 0 | 0 | 0 | 0 | 0 | 1 | 0 | 4 | 138
70 | K | 7421070 | Koncový zpětný ventil pro čištění potrubí | bal | 0 |  | 0 |  |  | základní |  | 0 | 0 | 0 | 0 | 0 | 4 | K | 1 | ROZPOCET | 0 | 0 | 0 | 0 | 0 | 1 | 0 | 4 | 140
71 | K | 7421071 | PVC příchytka pro trubici 25 mm | ks | 120 |  | 0 |  |  | základní |  | 0 | 0 | 0 | 0 | 0 | 4 | K | 1 | ROZPOCET | 0 | 0 | 0 | 0 | 0 | 1 | 0 | 4 | 142
72 | K | 7421072 | Lepidlo na PVC, 0,5 kg | ks | 1 |  | 0 |  |  | základní |  | 0 | 0 | 0 | 0 | 0 | 4 | K | 1 | ROZPOCET | 0 | 0 | 0 | 0 | 0 | 1 | 0 | 4 | 144
73 | K | 7421073 | Čistič PVC trubek a tvarovek, 1l | ks | 1 |  | 0 |  |  | základní |  | 0 | 0 | 0 | 0 | 0 | 4 | K | 1 | ROZPOCET | 0 | 0 | 0 | 0 | 0 | 1 | 0 | 4 | 146
74 | K | 7421074 | Pojistná páska pro redukční samolepky, baleni 10ks | ks | 2 |  | 0 |  |  | základní |  | 0 | 0 | 0 | 0 | 0 | 4 | K | 1 | ROZPOCET | 0 | 0 | 0 | 0 | 0 | 1 | 0 | 4 | 148
75 | K | 7421075 | Samolepící fólie s kalibrovaným otvorem, baleni 10ks | ks | 3 |  | 0 |  |  | základní |  | 0 | 0 | 0 | 0 | 0 | 4 | K | 1 | ROZPOCET | 0 | 0 | 0 | 0 | 0 | 1 | 0 | 4 | 150
76 | K | 7421076 | rozšiřující modul modul 4 vstupů/2 výstupů, dodávka a montáž | ks | 2 |  | 0 |  |  | základní |  | 0 | 0 | 0 | 0 | 0 | 4 | K | 1 | ROZPOCET | 0 | 0 | 0 | 0 | 0 | 1 | 0 | 4 | 152
77 | K | 7421077 | rozšiřující modul modul 12 výstupů, dodávka a montáž | ks | 1 |  | 0 |  |  | základní |  | 0 | 0 | 0 | 0 | 0 | 4 | K | 1 | ROZPOCET | 0 | 0 | 0 | 0 | 0 | 1 | 0 | 4 | 154
78 | K | 7421078 | Skříň pro rozšiřující moduly, montáž na povrch, bílá | ks | 3 |  | 0 |  |  | základní |  | 0 | 0 | 0 | 0 | 0 | 4 | K | 1 | ROZPOCET | 0 | 0 | 0 | 0 | 0 | 1 | 0 | 4 | 156
79 | K | 7421079 | Držák popisných štítků (balení 10) | ks | 2 |  | 0 |  |  | základní |  | 0 | 0 | 0 | 0 | 0 | 4 | K | 1 | ROZPOCET | 0 | 0 | 0 | 0 | 0 | 1 | 0 | 4 | 158
80 | K | 7421080 | Krytka pro patice (balení 50 kusů) | ks | 1 |  | 0 |  |  | základní |  | 0 | 0 | 0 | 0 | 0 | 4 | K | 1 | ROZPOCET | 0 | 0 | 0 | 0 | 0 | 1 | 0 | 4 | 160
81 | K | 7421081 | Krytka pro hlásič (balení 50 kusů) | ks | 1 |  | 0 |  |  | základní |  | 0 | 0 | 0 | 0 | 0 | 4 | K | 1 | ROZPOCET | 0 | 0 | 0 | 0 | 0 | 1 | 0 | 4 | 162
82 | K | 7421082 | Paralelní signalizace | ks | 6 |  | 0 |  |  | základní |  | 0 | 0 | 0 | 0 | 0 | 4 | K | 1 | ROZPOCET | 0 | 0 | 0 | 0 | 0 | 1 | 0 | 4 | 164
83 | K | 7421083 | Maják nízké provedení, červený, | ks | 3 |  | 0 |  |  | základní |  | 0 | 0 | 0 | 0 | 0 | 4 | K | 1 | ROZPOCET | 0 | 0 | 0 | 0 | 0 | 1 | 0 | 4 | 166
| D | 4 | Montáž - instalační materiál |  |  |  | 0 |  |  |  |  | 0 |  | 0 |  | 0 | 1 | D | 0 | ROZPOCET | [6 empty] | 0
84 | K | 7421084 | SHKFH-R 1x2x0,8, včetně příchytek | m | 200 |  | 0 |  |  | základní |  | 0 | 0 | 0 | 0 | 0 | 4 | K | 1 | ROZPOCET | 0 | 0 | 0 | 0 | 0 | 1 | 0 | 4 | 168
85 | K | 7421085 | SSKFH-V180 P60-R 2x2x0,8, včetně příchytek s požární odolností, zkouška kabelové trasy dle ZP-27/2008 | m | 100 |  | 0 |  |  | základní |  | 0 | 0 | 0 | 0 | 0 | 4 | K | 1 | ROZPOCET | 0 | 0 | 0 | 0 | 0 | 1 | 0 | 4 | 170
86 | K | 7421086 | CSKH-V180 P60-R P60-R 2x1,5, včetně příchytek s požární odolností, zkouška kabelové trasy dle ZP-27/2008 | m | 50 |  | 0 |  |  | základní |  | 0 | 0 | 0 | 0 | 0 | 4 | K | 1 | ROZPOCET | 0 | 0 | 0 | 0 | 0 | 1 | 0 | 4 | 172
87 | K | 7421087 | optický kabel 12vl. SM 9/125 s funkční schopností 180 minut při 750°C, vhodný do venkovního i vnitřního prostředí, stabilizovaný vůči UV záření, odolný vůči průniku vlhkosti a vody, uchycení pomocí příchytek s požární odolností, zkouška kabelové trasy dle | m | 20 |  | 0 |  |  | základní |  | 0 | 0 | 0 | 0 | 0 | 4 | K | 1 | ROZPOCET | 0 | 0 | 0 | 0 | 0 | 1 | 0 | 4 | 174
88 | K | 7421088 | Elektroinstalační trubka 20mm - pevná nebo ohebná, bezhalogenová, včetně příchytek | m | 300 |  | 0 |  |  | základní |  | 0 | 0 | 0 | 0 | 0 | 4 | K | 1 | ROZPOCET | 0 | 0 | 0 | 0 | 0 | 1 | 0 | 4 | 176
| D | 5 | Ostatní |  |  |  | 0 |  |  |  |  | 0 |  | 0 |  | 0 | 1 | D | 0 | ROZPOCET | [6 empty] | 0
89 | K | 7421089 | Vytvoření skupin hlásičů a návazností pro naprogramování ústředny a ovládaných zařízení, programovací tabulky a další potřebné podklady pro naprogramování systému | m | 30 |  | 0 |  |  | základní |  | 0 | 0 | 0 | 0 | 0 | 4 | K | 1 | ROZPOCET | 0 | 0 | 0 | 0 | 0 | 1 | 0 | 4 | 178
90 | K | 7421090 | připojení návazných zařízení na EPS, výtahy, požární uzávěry, PPK, PSUM, větrání CHÚC | ks | 5 |  | 0 |  |  | základní |  | 0 | 0 | 0 | 0 | 0 | 4 | K | 1 | ROZPOCET | 0 | 0 | 0 | 0 | 0 | 1 | 0 | 4 | 180
91 | K | 7421091 | Drobný blíže nespecifikovaný elektorinstalační materiál (hmoždinky, štítky, popisky, atd.) | ks | 1 |  | 0 |  |  | základní |  | 0 | 0 | 0 | 0 | 0 | 4 | K | 1 | ROZPOCET | 0 | 0 | 0 | 0 | 0 | 1 | 0 | 4 | 182
92 | K | 7421092 | označení kabelů | ks | 60 |  | 0 |  |  | základní |  | 0 | 0 | 0 | 0 | 0 | 4 | K | 1 | ROZPOCET | 0 | 0 | 0 | 0 | 0 | 1 | 0 | 4 | 184
93 | K | 7421093 | Individuální, funkční zkoušky a komplexní zkoušky | kpl | 1 |  | 0 |  |  | základní |  | 0 | 0 | 0 | 0 | 0 | 4 | K | 1 | ROZPOCET | 0 | 0 | 0 | 0 | 0 | 1 | 0 | 4 | 186
94 | K | 7421094 | Konfigurace / programování systému | kpl | 1 |  | 0 |  |  | základní |  | 0 | 0 | 0 | 0 | 0 | 4 | K | 1 | ROZPOCET | 0 | 0 | 0 | 0 | 0 | 1 | 0 | 4 | 188
95 | K | 7421095 | Revize, zprovoznění systému, zaškolení obsluhy, zkušební provoz | kpl | 1 |  | 0 |  |  | základní |  | 0 | 0 | 0 | 0 | 0 | 4 | K | 1 | ROZPOCET | 0 | 0 | 0 | 0 | 0 | 1 | 0 | 4 | 190
| D | 6 | Integrace do grafické nadstavby |  |  |  | 0 |  |  |  |  | 0 |  | 0 |  | 0 | 1 | D | 0 | ROZPOCET | [6 empty] | 0
96 | K | 7421096 | Zhotovení grafických podkladů - map | ks | 1 |  | 0 |  |  | základní |  | 0 | 0 | 0 | 0 | 0 | 4 | K | 1 | ROZPOCET | 0 | 0 | 0 | 0 | 0 | 1 | 0 | 4 | 192
97 | K | 7421097 | Zhotovení grafických symbolů, vložení do map | ks | 50 |  | 0 |  |  | základní |  | 0 | 0 | 0 | 0 | 0 | 4 | K | 1 | ROZPOCET | 0 | 0 | 0 | 0 | 0 | 1 | 0 | 4 | 194
98 | K | 7421098 | Součinnost IT specialisty uživatele | kpl | 1 |  | 0 |  |  | základní |  | 0 | 0 | 0 | 0 | 0 | 4 | K | 1 | ROZPOCET | 0 | 0 | 0 | 0 | 0 | 1 | 0 | 4 | 196
99 | K | 7421099 | Součinnost specialisty správce grafické nadstavby | kpl | 1 |  | 0 |  |  | základní |  | 0 | 0 | 0 | 0 | 0 | 4 | K | 1 | ROZPOCET | 0 | 0 | 0 | 0 | 0 | 1 | 0 | 4 | 198
100 | K | 7421100 | Práce technika / specialisty | kpl | 1 |  | 0 |  |  | základní |  | 0 | 0 | 0 | 0 | 0 | 4 | K | 1 | ROZPOCET | 0 | 0 | 0 | 0 | 0 | 1 | 0 | 4 | 200
101 | K | 7421101 | Konfigurace / programování systému grafické nadstavby | kpl | 1 |  | 0 |  |  | základní |  | 0 | 0 | 0 | 0 | 0 | 4 | K | 1 | ROZPOCET | 0 | 0 | 0 | 0 | 0 | 1 | 0 | 4 | 202

## SO 051 - Spojovací most d...
{9c554bf0-b5e6-49cd-ba9b-b215a762d7a0}
2
| KRYCÍ LIST SOUPISU PRACÍ | [7 empty] | v --- níže se nacházejí doplnkové a pomocné údaje k sestavám --- v | [8 empty] | False
Stavba:
Nemocnice Pelhřimov, Pavilon dětského gynekologicko-porodnického a neurologického oddělení
Objekt:
SO 051 - Spojovací most do PAM
| KSO: |  |  |  |  | CC-CZ:
| Místo: |  | Pelhřimov |  |  | Datum: | 2. 7. 2020
| Zadavatel: |  |  |  |  | IČ:
|  | Kraj Vysočina, Žižkova 57/1882 Jihlava |  |  |  | DIČ:
| Uchazeč: |  |  |  |  | IČ: | Vyplň údaj
|  | Vyplň údaj |  |  |  | DIČ: | Vyplň údaj
| Projektant: |  |  |  |  | IČ:
|  | OBERMEYER HELIKA a.s. |  |  |  | DIČ:
| Zpracovatel: |  |  |  |  | IČ:
|  | PROPOS Liberec s.r.o. |  |  |  | DIČ:
Poznámka:
| Cena bez DPH | [5 empty] | 0
|  |  | Základ daně |  |  | Sazba daně | Výše daně
| DPH | základní | 0 |  |  | 21% | 0
|  | snížená | 0 |  |  | 15% | 0
|  | zákl. přenesená | 0 |  |  | 21% | 0
|  | sníž. přenesená | 0 |  |  | 15% | 0
|  | nulová | 0 |  |  | 0% | 0
| Cena s DPH |  |  | v | CZK |  | 0
REKAPITULACE ČLENĚNÍ SOUPISU PRACÍ
Stavba:
Nemocnice Pelhřimov, Pavilon dětského gynekologicko-porodnického a neurologického oddělení
Objekt:
SO 051 - Spojovací most do PAM
Místo: |  |  | Pelhřimov |  |  | Datum: | 2. 7. 2020
Zadavatel: |  |  | Kraj Vysočina, Žižkova 57/1882 Jihlava |  |  | Projektant: | OBERMEYER HELIKA a.s.
Uchazeč: |  |  | Vyplň údaj |  |  | Zpracovatel: | PROPOS Liberec s.r.o.
Kód dílu - Popis | [6 empty] | Cena celkem [CZK]
Náklady stavby celkem | [6 empty] | 0 | [11 empty] | -1
| HSV - Práce a dodávky HSV | [5 empty] | 0
| 1 - Zemní práce (dodavatel jedn.ceny ocení dle zjištěného IGP) | [5 empty] | 0
| 2 - Zakládání | [5 empty] | 0
| 3 - Svislé a kompletní konstrukce | [5 empty] | 0
| 4 - Vodorovné konstrukce | [5 empty] | 0
| 6 - Úpravy povrchů, podlahy a osazování výplní | [5 empty] | 0
| 9 - Ostatní konstrukce a práce, bourání | [5 empty] | 0
| 998 - Přesun hmot | [5 empty] | 0
| PSV - Práce a dodávky PSV | [5 empty] | 0
| 712 - Povlakové krytiny | [5 empty] | 0
| 713 - Izolace tepelné | [5 empty] | 0
| 763 - Konstrukce suché výstavby | [5 empty] | 0
| 764 - Konstrukce klempířské | [5 empty] | 0
| 767 - Konstrukce zámečnické | [5 empty] | 0
| 776 - Podlahy povlakové | [5 empty] | 0
| 783 - Dokončovací práce - nátěry | [5 empty] | 0
| 784 - Dokončovací práce - malby a tapety | [5 empty] | 0
SOUPIS PRACÍ
Stavba:
Nemocnice Pelhřimov, Pavilon dětského gynekologicko-porodnického a neurologického oddělení
Objekt:
SO 051 - Spojovací most do PAM
Místo: |  |  | Pelhřimov |  |  | Datum: | 2. 7. 2020
Zadavatel: |  |  | Kraj Vysočina, Žižkova 57/1882 Jihlava |  |  | Projektant: | OBERMEYER HELIKA a.s.
Uchazeč: |  |  | Vyplň údaj |  |  | Zpracovatel: | PROPOS Liberec s.r.o.
PČ | Typ | Kód | Popis | MJ | Množství | J.cena [CZK] | Cena celkem [CZK] | Cenová soustava |  | DPH | J. Nh [h] | Nh celkem [h] | J. hmotnost [t] | Hmotnost celkem [t] | J. suť [t] | Suť Celkem [t]
Náklady soupisu celkem | [6 empty] | 0 |  |  |  |  | 0 |  | 367.2898 |  | 0 |  | D | -1 | [10 empty] | 0
| D | HSV | Práce a dodávky HSV |  |  |  | 0 |  |  |  |  | 0 |  | 362.3147 |  | 0 | 1 | D | 0 |  |  |  | ROZPOCET | [6 empty] | 0
| D | 1 | Zemní práce (dodavatel jedn.ceny ocení dle zjištěného IGP) |  |  |  | 0 |  |  |  |  | 0 |  | 0.39746 |  | 0 | 1 | D | 1 |  |  |  | ROZPOCET | [6 empty] | 0
1 | K | 131101102 | Hloubení nezapažených jam a zářezů s urovnáním dna do předepsaného profilu a spádu v horninách tř. 1 a 2 přes 100 do 1 000 m3 | m3 | 316.978 |  | 0 | CS ÚRS 2019 01 |  | základní |  | 0 | 0 | 0 | 0 | 0 | 4 | K | 2 |  |  |  | ROZPOCET | 0 | 0 | 0 | 0 | 0 | 1 | 0 | 4 | 2
2 | K | 131201102 | Hloubení nezapažených jam a zářezů s urovnáním dna do předepsaného profilu a spádu v hornině tř. 3 přes 100 do 1 000 m3 | m3 | 68.908 |  | 0 | CS ÚRS 2019 01 |  | základní |  | 0 | 0 | 0 | 0 | 0 | 4 | K | 2 |  |  |  | ROZPOCET | 0 | 0 | 0 | 0 | 0 | 1 | 0 | 4 | 4
3 | K | 131301102 | Hloubení nezapažených jam a zářezů s urovnáním dna do předepsaného profilu a spádu v hornině tř. 4 přes 100 do 1 000 m3 | m3 | 254.961 |  | 0 | CS ÚRS 2019 01 |  | základní |  | 0 | 0 | 0 | 0 | 0 | 4 | K | 2 |  |  |  | ROZPOCET | 0 | 0 | 0 | 0 | 0 | 1 | 0 | 4 | 6
4 | K | 131401102 | Hloubení nezapažených jam a zářezů s urovnáním dna do předepsaného profilu a spádu v hornině tř. 5 přes 100 do 1 000 m3 | m3 | 48.236 |  | 0 | CS ÚRS 2019 01 |  | základní |  | 0 | 0.00824 | 0.39746 | 0 | 0 | 4 | K | 2 |  |  |  | ROZPOCET | 0 | 0 | 0 | 0 | 0 | 1 | 0 | 4 | 8
5 | K | 161101101 | Svislé přemístění výkopku bez naložení do dopravní nádoby avšak s vyprázdněním dopravní nádoby na hromadu nebo do dopravního prostředku z horniny tř. 1 až 4, při hloubce výkopu přes 1 do 2,5 m | m3 | 13.349 |  | 0 | CS ÚRS 2019 01 |  | základní |  | 0 | 0 | 0 | 0 | 0 | 4 | K | 2 |  |  |  | ROZPOCET | 0 | 0 | 0 | 0 | 0 | 1 | 0 | 4 | 10
6 | K | 161101102 | Svislé přemístění výkopku bez naložení do dopravní nádoby avšak s vyprázdněním dopravní nádoby na hromadu nebo do dopravního prostředku z horniny tř. 1 až 4, při hloubce výkopu přes 2,5 do 4 m | m3 | 75.837 |  | 0 | CS ÚRS 2019 01 |  | základní |  | 0 | 0 | 0 | 0 | 0 | 4 | K | 2 |  |  |  | ROZPOCET | 0 | 0 | 0 | 0 | 0 | 1 | 0 | 4 | 12
7 | K | 161101151 | Svislé přemístění výkopku bez naložení do dopravní nádoby avšak s vyprázdněním dopravní nádoby na hromadu nebo do dopravního prostředku z horniny tř. 5 až 7, při hloubce výkopu přes 1 do 2,5 m | m3 | 1.005 |  | 0 | CS ÚRS 2019 01 |  | základní |  | 0 | 0 | 0 | 0 | 0 | 4 | K | 2 |  |  |  | ROZPOCET | 0 | 0 | 0 | 0 | 0 | 1 | 0 | 4 | 14
8 | K | 161101152 | Svislé přemístění výkopku bez naložení do dopravní nádoby avšak s vyprázdněním dopravní nádoby na hromadu nebo do dopravního prostředku z horniny tř. 5 až 7, při hloubce výkopu přes 2,5 do 4 m | m3 | 5.708 |  | 0 | CS ÚRS 2019 01 |  | základní |  | 0 | 0 | 0 | 0 | 0 | 4 | K | 2 |  |  |  | ROZPOCET | 0 | 0 | 0 | 0 | 0 | 1 | 0 | 4 | 16
9 | K | 162701105 | Vodorovné přemístění výkopku nebo sypaniny po suchu na obvyklém dopravním prostředku, bez naložení výkopku, avšak se složením bez rozhrnutí z horniny tř. 1 až 4 na vzdálenost přes 9 000 do 10 000 m | m3 | 640.847 |  | 0 | CS ÚRS 2019 01 |  | základní |  | 0 | 0 | 0 | 0 | 0 | 4 | K | 2 |  |  |  | ROZPOCET | 0 | 0 | 0 | 0 | 0 | 1 | 0 | 4 | 18
10 | K | 162701109 | Vodorovné přemístění výkopku nebo sypaniny po suchu na obvyklém dopravním prostředku, bez naložení výkopku, avšak se složením bez rozhrnutí z horniny tř. 1 až 4 na vzdálenost Příplatek k ceně za každých dalších i započatých 1 000 m | m3 | 12816.94 |  | 0 | CS ÚRS 2019 01 |  | základní |  | 0 | 0 | 0 | 0 | 0 | 4 | K | 2 |  |  |  | ROZPOCET | 0 | 0 | 0 | 0 | 0 | 1 | 0 | 4 | 20
| VV |  | J51*0,93 | [14 empty] | VV | 2 | 1 | True | 0 | ROZPOCET
| VV |  | 640,847*20 "Přepočtené koeficientem množství |  | 12816.94 | [12 empty] | VV | 2 | 2 | True | 0 | ROZPOCET
| VV |  | Součet |  | 12816.94 | [12 empty] | VV | 2 | 4 | True | 1 | ROZPOCET
11 | K | 162701155 | Vodorovné přemístění výkopku nebo sypaniny po suchu na obvyklém dopravním prostředku, bez naložení výkopku, avšak se složením bez rozhrnutí z horniny tř. 5 až 7 na vzdálenost přes 9 000 do 10 000 m | m3 | 48.236 |  | 0 | CS ÚRS 2019 01 |  | základní |  | 0 | 0 | 0 | 0 | 0 | 4 | K | 2 |  |  |  | ROZPOCET | 0 | 0 | 0 | 0 | 0 | 1 | 0 | 4 | 22
12 | K | 162701159 | Vodorovné přemístění výkopku nebo sypaniny po suchu na obvyklém dopravním prostředku, bez naložení výkopku, avšak se složením bez rozhrnutí z horniny tř. 5 až 7 na vzdálenost Příplatek k ceně za každých dalších i započatých 1 000 m | m3 | 964.72 |  | 0 | CS ÚRS 2019 01 |  | základní |  | 0 | 0 | 0 | 0 | 0 | 4 | K | 2 |  |  |  | ROZPOCET | 0 | 0 | 0 | 0 | 0 | 1 | 0 | 4 | 24
| VV |  | J51*0,07 | [14 empty] | VV | 2 | 1 | True | 0 | ROZPOCET
| VV |  | 48,236*20 "Přepočtené koeficientem množství |  | 964.72 | [12 empty] | VV | 2 | 2 | True | 0 | ROZPOCET
| VV |  | Součet |  | 964.72 | [12 empty] | VV | 2 | 4 | True | 1 | ROZPOCET
13 | K | 171201211 | Poplatek za uložení stavebního odpadu na skládce (skládkovné) zeminy a kameniva zatříděného do Katalogu odpadů pod kódem 170 504 | t | 1102.533 |  | 0 | CS ÚRS 2019 01 |  | základní |  | 0 | 0 | 0 | 0 | 0 | 4 | K | 2 |  |  |  | ROZPOCET | 0 | 0 | 0 | 0 | 0 | 1 | 0 | 4 | 26
14 | K | 174101101 | Zásyp sypaninou z jakékoliv horniny s uložením výkopku ve vrstvách se zhutněním jam, šachet, rýh nebo kolem objektů v těchto vykopávkách | m3 | 574.366 |  | 0 | CS ÚRS 2019 01 |  | základní |  | 0 | 0 | 0 | 0 | 0 | 4 | K | 2 |  |  |  | ROZPOCET | 0 | 0 | 0 | 0 | 0 | 1 | 0 | 4 | 28
15 | M | 58337368.1 | zásypový materiál | t | 918.986 |  | 0 |  |  | základní |  | 0 | 0 | 0 | 0 | 0 | 8 | M | 2 |  |  |  | ROZPOCET | 0 | 0 | 0 | 0 | 0 | 1 | 0 | 4 | 30
| D | 2 | Zakládání |  |  |  | 0 |  |  |  |  | 0 |  | 261.5946 |  | 0 | 1 | D | 1 |  |  |  | ROZPOCET | [6 empty] | 0
16 | K | 275321611 | Základy z betonu železového (bez výztuže) patky z betonu bez zvláštních nároků na prostředí tř. C 30/37 | m3 | 103.152 |  | 0 | CS ÚRS 2019 01 |  | základní |  | 0 | 2.4533 | 253.0618 | 0 | 0 | 4 | K | 2 |  |  |  | ROZPOCET | 0 | 0 | 0 | 0 | 0 | 1 | 0 | 4 | 32
| VV |  | "od -2,700 na -1,200 | [14 empty] | VV | 2 | 1 | True | 0 | ROZPOCET
| VV |  | (3,50*3,50*2+3,895*1,50)*1,50 |  | 45.514 | [12 empty] | VV | 2 | 2 | True | 0 | ROZPOCET
| VV |  | "od -4,610 na -3,110 | [14 empty] | VV | 2 | 1 | True | 0 | ROZPOCET
| VV |  | 3,50*3,50*1,50+4,111*1,50*1,50 |  | 27.625 | [12 empty] | VV | 2 | 2 | True | 0 | ROZPOCET
| VV |  | "dvoustupňová patka od -4,610 na -2,610 resp. -2,610 na -1,360 | [14 empty] | VV | 2 | 1 | True | 0 | ROZPOCET
| VV |  | 3,50*3,50*2,00 |  | 24.5 | [12 empty] | VV | 2 | 2 | True | 0 | ROZPOCET
| VV |  | 2,10*2,10*1,25 |  | 5.513 | [12 empty] | VV | 2 | 2 | True | 0 | ROZPOCET
| VV |  | Součet |  | 103.152 | [12 empty] | VV | 2 | 4 | True | 1 | ROZPOCET
17 | K | 275351121 | Bednění základů patek zřízení | m2 | 125.518 |  | 0 | CS ÚRS 2019 01 |  | základní |  | 0 | 0.00264 | 0.33137 | 0 | 0 | 4 | K | 2 |  |  |  | ROZPOCET | 0 | 0 | 0 | 0 | 0 | 1 | 0 | 4 | 34
| VV |  | "od -2,700 na -1,200 | [14 empty] | VV | 2 | 1 | True | 0 | ROZPOCET
| VV |  | (3,50*4*2+3,895*2)*1,50 |  | 53.685 | [12 empty] | VV | 2 | 2 | True | 0 | ROZPOCET
| VV |  | "od -4,610 na -3,110 | [14 empty] | VV | 2 | 1 | True | 0 | ROZPOCET
| VV |  | 3,50*4*1,50+4,111*2*1,50 |  | 33.333 | [12 empty] | VV | 2 | 2 | True | 0 | ROZPOCET
| VV |  | "dvoustupňová patka od -4,610 na -2,610 resp. -2,610 na -1,360 | [14 empty] | VV | 2 | 1 | True | 0 | ROZPOCET
| VV |  | 3,50*4*2,00 |  | 28 | [12 empty] | VV | 2 | 2 | True | 0 | ROZPOCET
| VV |  | 2,10*4*1,25 |  | 10.5 | [12 empty] | VV | 2 | 2 | True | 0 | ROZPOCET
| VV |  | Součet |  | 125.518 | [12 empty] | VV | 2 | 4 | True | 1 | ROZPOCET
18 | K | 275351122 | Bednění základů patek odstranění | m2 | 125.518 |  | 0 | CS ÚRS 2019 01 |  | základní |  | 0 | 0 | 0 | 0 | 0 | 4 | K | 2 |  |  |  | ROZPOCET | 0 | 0 | 0 | 0 | 0 | 1 | 0 | 4 | 36
19 | K | 275361821 | Výztuž základů patek z betonářské oceli 10 505 (R) | t | 7.736 |  | 0 | CS ÚRS 2019 01 |  | základní |  | 0 | 1.0602 | 8.2015 | 0 | 0 | 4 | K | 2 |  |  |  | ROZPOCET | 0 | 0 | 0 | 0 | 0 | 1 | 0 | 4 | 38
| D | 3 | Svislé a kompletní konstrukce |  |  |  | 0 |  |  |  |  | 0 |  | 0 |  | 0 | 1 | D | 1 |  |  |  | ROZPOCET | [6 empty] | 0
20 | K | 342151113.1 | Opláštění nosné konstrukce spojovacích mostů izolačními fasádními panely - FA.301 | m2 | 331.551 |  | 0 |  |  | základní |  | 0 | 0 | 0 | 0 | 0 | 4 | K | 2 |  |  |  | ROZPOCET | 0 | 0 | 0 | 0 | 0 | 1 | 0 | 4 | 40
| P |  | Poznámka k položce: Poznámka k položce: - rastrová fasáda s přiznaným nosným rastrem - krycí Al přítlačné lišty - nosný rastr: nosný Al profil - izolační panel: Al plech + XPS - třístupňové těsnění funkční spáry, dostatečná vodotěsnost a odolnost proti zatížení | [14 empty] | P | 2
| VV |  | (37,46+4,83+5,00+36,86)*(9,16-(2,46+2,76)) |  | 331.551 | [12 empty] | VV | 2 | 2 | True | 0 | ROZPOCET
| VV |  | Součet |  | 331.551 | [12 empty] | VV | 2 | 4 | True | 1 | ROZPOCET
21 | K | 342151114.1 | Opláštění nosné konstrukce spojovacích mostů neprůhledným zasklením - FA.301 | m2 | 395.163 |  | 0 |  |  | základní |  | 0 | 0 | 0 | 0 | 0 | 4 | K | 2 |  |  |  | ROZPOCET | 0 | 0 | 0 | 0 | 0 | 1 | 0 | 4 | 42
| P |  | Poznámka k položce: Poznámka k položce: - rastrová fasáda s přiznaným nosným rastrem - krycí Al přítlačné lišty - nosný rastr: nosný Al profil - zasklení: neprůhledné, izolační trojsklo plnící funkci zábrany proti propadnutí | [14 empty] | P | 2
| VV |  | (37,46+4,83+5,00+36,86)*(2,46+2,76) |  | 439.263 | [12 empty] | VV | 2 | 2 | True | 0 | ROZPOCET
| VV |  | -0,84*1,50*15 |  | -18.9 | [12 empty] | VV | 2 | 2 | True | 0 | ROZPOCET
| VV |  | -0,84*2,00*15 |  | -25.2 | [12 empty] | VV | 2 | 2 | True | 0 | ROZPOCET
| VV |  | Součet |  | 395.163 | [12 empty] | VV | 2 | 4 | True | 1 | ROZPOCET
| D | 4 | Vodorovné konstrukce |  |  |  | 0 |  |  |  |  | 0 |  | 70.9398 |  | 0 | 1 | D | 1 |  |  |  | ROZPOCET | [6 empty] | 0
22 | K | 411322626 | Stropy z betonu železového (bez výztuže) trámových, žebrových, kazetových nebo vložkových z tvárnic nebo z hraněných či zaoblených vln zabudovaného plechového bednění tř. C 30/37 | m3 | 25.933 |  | 0 | CS ÚRS 2019 01 |  | základní |  | 0 | 2.4534 | 63.6248 | 0 | 0 | 4 | K | 2 |  |  |  | ROZPOCET | 0 | 0 | 0 | 0 | 0 | 1 | 0 | 4 | 44
23 | K | 411361821 | Výztuž stropů prostě uložených, vetknutých, spojitých, deskových, trámových (žebrových, kazetových), s keramickými a jinými vložkami, konsolových nebo balkonových, hřibových včetně hlavic hřibových sloupů, plochých střech a pro zavěšení železobetonových podhledů z betonářské oceli 10 505 (R) nebo BSt 500 | t | 0.589 |  | 0 | CS ÚRS 2019 01 |  | základní |  | 0 | 1.0552 | 0.62149 | 0 | 0 | 4 | K | 2 |  |  |  | ROZPOCET | 0 | 0 | 0 | 0 | 0 | 1 | 0 | 4 | 46
24 | K | 411362021 | Výztuž stropů prostě uložených, vetknutých, spojitých, deskových, trámových (žebrových, kazetových), s keramickými a jinými vložkami, konsolových nebo balkonových, hřibových včetně hlavic hřibových sloupů, plochých střech a pro zavěšení železobetonových podhledů ze svařovaných sítí z drátů typu KARI | t | 1.688 |  | 0 | CS ÚRS 2019 01 |  | základní |  | 0 | 1.0628 | 1.794 | 0 | 0 | 4 | K | 2 |  |  |  | ROZPOCET | 0 | 0 | 0 | 0 | 0 | 1 | 0 | 4 | 48
25 | K | 411362030.1 | Příplatek na distanční podložky výztuže stropní desky | m2 | 324.98 |  | 0 |  |  | základní |  | 0 | 0 | 0 | 0 | 0 | 4 | K | 2 |  |  |  | ROZPOCET | 0 | 0 | 0 | 0 | 0 | 1 | 0 | 4 | 50
26 | K | 444171113 | Montáž krytiny střech ocelových konstrukcí z tvarovaných ocelových plechů šroubovaných, výšky budovy přes 12 do 24 m | m2 | 120.513 |  | 0 | CS ÚRS 2019 01 |  | základní |  | 0 | 0 | 0 | 0 | 0 | 4 | K | 2 |  |  |  | ROZPOCET | 0 | 0 | 0 | 0 | 0 | 1 | 0 | 4 | 52
27 | M | 15484341 | plech trapézový povrchová úprava pozinkováním 60/235 tl 0,88mm | m2 | 141 |  | 0 | CS ÚRS 2019 01 |  | základní |  | 0 | 0.0094 | 1.3254 | 0 | 0 | 8 | M | 2 |  |  |  | ROZPOCET | 0 | 0 | 0 | 0 | 0 | 1 | 0 | 4 | 54
28 | K | 444171123 | Montáž krytiny střech ocelových konstrukcí z tvarovaných ocelových plechů nýtovaných, výšky budovy přes 12 do 24 m | m2 | 324.98 |  | 0 | CS ÚRS 2019 01 |  | základní |  | 0 | 0 | 0 | 0 | 0 | 4 | K | 2 |  |  |  | ROZPOCET | 0 | 0 | 0 | 0 | 0 | 1 | 0 | 4 | 56
| VV |  | "skladba PD.201 - podlahová deska | [14 empty] | VV | 2 | 1 | True | 0 | ROZPOCET
| VV |  | 162,46+162,52 |  | 324.98 | [12 empty] | VV | 2 | 2 | True | 0 | ROZPOCET
| VV |  | Mezisoučet |  | 324.98 | [12 empty] | VV | 2 | 3 | True | 0 | ROZPOCET
| VV |  | Součet |  | 324.98 | [12 empty] | VV | 2 | 4 | True | 1 | ROZPOCET
29 | M | 15484341 | plech trapézový povrchová úprava pozinkováním 60/235 tl 0,88mm | m2 | 380.227 |  | 0 | CS ÚRS 2019 01 |  | základní |  | 0 | 0.0094 | 3.5741 | 0 | 0 | 8 | M | 2 |  |  |  | ROZPOCET | 0 | 0 | 0 | 0 | 0 | 1 | 0 | 4 | 58
| D | 6 | Úpravy povrchů, podlahy a osazování výplní |  |  |  | 0 |  |  |  |  | 0 |  | 29.3294 |  | 0 | 1 | D | 1 |  |  |  | ROZPOCET | [6 empty] | 0
30 | K | 631311123 | Mazanina z betonu prostého bez zvýšených nároků na prostředí tl. přes 80 do 120 mm tř. C 12/15 | m3 | 11.565 |  | 0 | CS ÚRS 2019 01 |  | základní |  | 0 | 2.2563 | 26.0946 | 0 | 0 | 4 | K | 2 |  |  |  | ROZPOCET | 0 | 0 | 0 | 0 | 0 | 1 | 0 | 4 | 60
| VV |  | "podkladní beton | [14 empty] | VV | 2 | 1 | True | 0 | ROZPOCET
| VV |  | (12,185*4,70+12,395*4,71)*0,10 |  | 11.565 | [12 empty] | VV | 2 | 2 | True | 0 | ROZPOCET
| VV |  | Součet |  | 11.565 | [12 empty] | VV | 2 | 4 | True | 1 | ROZPOCET
31 | K | 631319171 | Příplatek k cenám mazanin za stržení povrchu spodní vrstvy mazaniny latí před vložením výztuže nebo pletiva pro tl. obou vrstev mazaniny přes 50 do 80 mm | m3 | 20.636 |  | 0 | CS ÚRS 2019 01 |  | základní |  | 0 | 0 | 0 | 0 | 0 | 4 | K | 2 |  |  |  | ROZPOCET | 0 | 0 | 0 | 0 | 0 | 1 | 0 | 4 | 62
32 | K | 631342212.1 | Cementová litá pěna tl.30 mm s polystyrenem, objemová hmotnost 500 kg/m3, pevnost v tlaku 0,5 MPa, pevnost v tahu za ohybu 0,2 MPa | m3 | 9.749 |  | 0 |  |  | základní |  | 0 | 0 | 0 | 0 | 0 | 4 | K | 2 |  |  |  | ROZPOCET | 0 | 0 | 0 | 0 | 0 | 1 | 0 | 4 | 64
33 | K | 631362021 | Výztuž mazanin ze svařovaných sítí z drátů typu KARI | t | 3.004 |  | 0 | CS ÚRS 2019 01 |  | základní |  | 0 | 1.0628 | 3.1926 | 0 | 0 | 4 | K | 2 |  |  |  | ROZPOCET | 0 | 0 | 0 | 0 | 0 | 1 | 0 | 4 | 66
34 | K | 632453372 | Potěr betonový samonivelační tl do 70 mm tř. C 30/37 | m2 | 324.98 |  | 0 | CS ÚRS 2018 01 |  | základní |  | 0 | 0 | 0 | 0 | 0 | 4 | K | 2 |  |  |  | ROZPOCET | 0 | 0 | 0 | 0 | 0 | 1 | 0 | 4 | 68
| P |  | Poznámka k položce: Poznámka k položce: CT-C30-F6 | [14 empty] | P | 2
35 | K | 632481213 | Separační vrstva k oddělení podlahových vrstev z polyetylénové fólie | m2 | 324.98 |  | 0 | CS ÚRS 2019 01 |  | základní |  | 0 | 0.00013 | 0.042247 | 0 | 0 | 4 | K | 2 |  |  |  | ROZPOCET | 0 | 0 | 0 | 0 | 0 | 1 | 0 | 4 | 70
| D | 9 | Ostatní konstrukce a práce, bourání |  |  |  | 0 |  |  |  |  | 0 |  | 0.053451 |  | 0 | 1 | D | 1 |  |  |  | ROZPOCET | [6 empty] | 0
36 | K | 943121111 | Montáž lešení prostorového trubkového těžkého pracovního nebo podpěrného bez podlah s provozním zatížením tř. 4 od 200 do 300 kg/m2, výšky do 20 m | m3 | 2604.581 |  | 0 | CS ÚRS 2019 01 |  | základní |  | 0 | 0 | 0 | 0 | 0 | 4 | K | 2 |  |  |  | ROZPOCET | 0 | 0 | 0 | 0 | 0 | 1 | 0 | 4 | 72
| VV |  | (38,26+3,95)*(4,35+1,50*2)*((9,30+6,75)/2-1,80-1,50) |  | 1465.901 | [12 empty] | VV | 2 | 2 | True | 0 | ROZPOCET
| VV |  | (4,50+5,10+37,56+37,14)*1,50*(8,90+1,50) |  | 1315.08 | [12 empty] | VV | 2 | 2 | True | 0 | ROZPOCET
| VV |  | -4,00*1,50*(16,50-1,80)*2 |  | -176.4 | [12 empty] | VV | 2 | 2 | True | 0 | ROZPOCET
| VV |  | Součet |  | 2604.581 | [12 empty] | VV | 2 | 4 | True | 1 | ROZPOCET
37 | K | 943121211 | Montáž lešení prostorového trubkového těžkého pracovního nebo podpěrného bez podlah Příplatek za první a každý další den použití lešení k ceně -1111 | m3 | 156274.86 |  | 0 | CS ÚRS 2019 01 |  | základní |  | 0 | 0 | 0 | 0 | 0 | 4 | K | 2 |  |  |  | ROZPOCET | 0 | 0 | 0 | 0 | 0 | 1 | 0 | 4 | 74
38 | K | 943121811 | Demontáž lešení prostorového trubkového těžkého pracovního nebo podpěrného bez podlah s provozním zatížením tř. 4 od 200 do 300 kg/m2, výšky do 20 m | m3 | 2604.581 |  | 0 | CS ÚRS 2019 01 |  | základní |  | 0 | 0 | 0 | 0 | 0 | 4 | K | 2 |  |  |  | ROZPOCET | 0 | 0 | 0 | 0 | 0 | 1 | 0 | 4 | 76
39 | K | 944611111 | Montáž ochranné plachty zavěšené na konstrukci lešení z textilie z umělých vláken | m2 | 1076.162 |  | 0 | CS ÚRS 2019 01 |  | základní |  | 0 | 0 | 0 | 0 | 0 | 4 | K | 2 |  |  |  | ROZPOCET | 0 | 0 | 0 | 0 | 0 | 1 | 0 | 4 | 78
| VV |  | (38,26+3,95)*((9,30+6,75)/2-1,80-1,50) |  | 199.442 | [12 empty] | VV | 2 | 2 | True | 0 | ROZPOCET
| VV |  | (4,50+5,10+37,56+37,14)*(8,90+1,50) |  | 876.72 | [12 empty] | VV | 2 | 2 | True | 0 | ROZPOCET
| VV |  | Součet |  | 1076.162 | [12 empty] | VV | 2 | 4 | True | 1 | ROZPOCET
40 | K | 944611211 | Montáž ochranné plachty Příplatek za první a každý další den použití plachty k ceně -1111 | m2 | 64569.72 |  | 0 | CS ÚRS 2019 01 |  | základní |  | 0 | 0 | 0 | 0 | 0 | 4 | K | 2 |  |  |  | ROZPOCET | 0 | 0 | 0 | 0 | 0 | 1 | 0 | 4 | 80
41 | K | 944611811 | Demontáž ochranné plachty zavěšené na konstrukci lešení z textilie z umělých vláken | m2 | 1076.162 |  | 0 | CS ÚRS 2019 01 |  | základní |  | 0 | 0 | 0 | 0 | 0 | 4 | K | 2 |  |  |  | ROZPOCET | 0 | 0 | 0 | 0 | 0 | 1 | 0 | 4 | 82
42 | K | 949101111 | Lešení pomocné pracovní pro objekty pozemních staveb pro zatížení do 150 kg/m2, o výšce lešeňové podlahy do 1,9 m | m2 | 288.659 |  | 0 | CS ÚRS 2019 01 |  | základní |  | 0 | 0.00013 | 0.037526 | 0 | 0 | 4 | K | 2 |  |  |  | ROZPOCET | 0 | 0 | 0 | 0 | 0 | 1 | 0 | 4 | 84
| VV |  | (37,481+4,932+4,963+39,964)/2*3,305*2 |  | 288.659 | [12 empty] | VV | 2 | 2 | True | 0 | ROZPOCET
| VV |  | Součet |  | 288.659 | [12 empty] | VV | 2 | 4 | True | 1 | ROZPOCET
43 | K | 949211112 | Montáž lešeňové podlahy pro trubková lešení z fošen, prken nebo dřevěných sbíjených lešeňových dílců s příčníky nebo podélníky, ve výšce přes 10 do 25 m | m2 | 870.494 |  | 0 | CS ÚRS 2019 01 |  | základní |  | 0 | 0 | 0 | 0 | 0 | 4 | K | 2 |  |  |  | ROZPOCET | 0 | 0 | 0 | 0 | 0 | 1 | 0 | 4 | 86
| VV |  | (38,26+3,95)*(4,35+1,50*2) |  | 310.244 | [12 empty] | VV | 2 | 2 | True | 0 | ROZPOCET
| VV |  | -4,00*1,50*2 |  | -12 | [12 empty] | VV | 2 | 2 | True | 0 | ROZPOCET
| VV |  | (4,50+5,10+37,56+37,14-4,00*2)*1,50*5 |  | 572.25 | [12 empty] | VV | 2 | 2 | True | 0 | ROZPOCET
| VV |  | Součet |  | 870.494 | [12 empty] | VV | 2 | 4 | True | 1 | ROZPOCET
44 | K | 949211211 | Montáž lešeňové podlahy pro trubková lešení Příplatek za první a každý další den použití lešení k ceně -1111 nebo -1112 | m2 | 52229.64 |  | 0 | CS ÚRS 2019 01 |  | základní |  | 0 | 0 | 0 | 0 | 0 | 4 | K | 2 |  |  |  | ROZPOCET | 0 | 0 | 0 | 0 | 0 | 1 | 0 | 4 | 88
45 | K | 949211812 | Demontáž lešeňové podlahy pro trubková lešení z fošen, prken nebo dřevěných sbíjených lešeňových dílců s příčníky nebo podélníky, ve výšce přes 10 do 25 m | m2 | 870.494 |  | 0 | CS ÚRS 2019 01 |  | základní |  | 0 | 0 | 0 | 0 | 0 | 4 | K | 2 |  |  |  | ROZPOCET | 0 | 0 | 0 | 0 | 0 | 1 | 0 | 4 | 90
46 | K | 949421112 | Montáž schodišťových a výstupových věží z dílcového lešení o půdorysné ploše do 10 m2, výšky přes 10 do 20 m | m | 33 |  | 0 | CS ÚRS 2019 01 |  | základní |  | 0 | 0 | 0 | 0 | 0 | 4 | K | 2 |  |  |  | ROZPOCET | 0 | 0 | 0 | 0 | 0 | 1 | 0 | 4 | 92
| VV |  | 16,50*2 |  | 33 | [12 empty] | VV | 2 | 2 | True | 0 | ROZPOCET
| VV |  | Součet |  | 33 | [12 empty] | VV | 2 | 4 | True | 1 | ROZPOCET
47 | K | 949421211 | Montáž schodišťových a výstupových věží z dílcového lešení Příplatek za první a každý další den použití lešení k ceně -1111 nebo -1112 | m | 1980 |  | 0 | CS ÚRS 2019 01 |  | základní |  | 0 | 0 | 0 | 0 | 0 | 4 | K | 2 |  |  |  | ROZPOCET | 0 | 0 | 0 | 0 | 0 | 1 | 0 | 4 | 94
48 | K | 949421812 | Demontáž schodišťových a výstupových věží z dílcového lešení o půdorysné ploše do 10 m2, výšky přes 10 do 20 m | m | 33 |  | 0 | CS ÚRS 2019 01 |  | základní |  | 0 | 0 | 0 | 0 | 0 | 4 | K | 2 |  |  |  | ROZPOCET | 0 | 0 | 0 | 0 | 0 | 1 | 0 | 4 | 96
49 | K | 952901111 | Vyčištění budov nebo objektů před předáním do užívání budov bytové nebo občanské výstavby, světlé výšky podlaží do 4 m | m2 | 316.121 |  | 0 | CS ÚRS 2019 01 |  | základní |  | 0 | 4e-05 | 0.012645 | 0 | 0 | 4 | K | 2 |  |  |  | ROZPOCET | 0 | 0 | 0 | 0 | 0 | 1 | 0 | 4 | 98
| VV |  | (37,48+36,923+4,932+4,964)/2*3,75*2 |  | 316.121 | [12 empty] | VV | 2 | 2 | True | 0 | ROZPOCET
| VV |  | Součet |  | 316.121 | [12 empty] | VV | 2 | 4 | True | 1 | ROZPOCET
50 | K | 953312110.1 | Dilatační lišta celohliníková na pokrytí dilatační spáry v podlaze v místě propojení spojovacích mostů, stávajících objektů a hlavního objektu - OV.037 | m | 6 |  | 0 |  |  | základní |  | 0 | 0 | 0 | 0 | 0 | 4 | K | 2 |  |  |  | ROZPOCET | 0 | 0 | 0 | 0 | 0 | 1 | 0 | 4 | 100
| P |  | Poznámka k položce: Poznámka k položce: - Velikost dilatační mezery do L=20,0 mm; vertikální pohyb max 5,0 mm. - Musí zabezpečit plynulý pohyb lékařských vozíků a splnit hygienické požadavky nemocničných prostorů. - Kotvící část z estetických důvodů schovat pod podlahu | [14 empty] | P | 2
| VV |  | 3,00*2 |  | 6 | [12 empty] | VV | 2 | 2 | True | 0 | ROZPOCET
| VV |  | Součet |  | 6 | [12 empty] | VV | 2 | 4 | True | 1 | ROZPOCET
51 | K | 953312120.1 | Dilatační lišta celohliníková na pokrytí dilatační spáry v podlaze v místě propojení spojovacích mostů (SO 051) a stávajícícího objektu PAM (SO 004) - OV.038 | m | 3 |  | 0 |  |  | základní |  | 0 | 0 | 0 | 0 | 0 | 4 | K | 2 |  |  |  | ROZPOCET | 0 | 0 | 0 | 0 | 0 | 1 | 0 | 4 | 102
| P |  | Poznámka k položce: Poznámka k položce: - Velikost dilatační mezery do L=20,0mm s možným horizontálním posunem do 30,0 mm; vertikální pohyb max 10,0 mm. - Musí zabezpečit plynulý pohyb lékařských vozíků a splnit hygienické požadavky nemocničných prostorů. - Kotvící část z estetických důvodů schovat pod podlahu. - Kvůli napojení mostu v oblouku nutno rozdelit na segmenty | [14 empty] | P | 2
52 | K | 953312130.1 | Dilatační lišta celohliníková na pokrytí dilatační spáry v stěně v místě propojení spojovacích mostů, stávajících objektů a hlavního objektu - OV.039 | m | 22.4 |  | 0 |  |  | základní |  | 0 | 0 | 0 | 0 | 0 | 4 | K | 2 |  |  |  | ROZPOCET | 0 | 0 | 0 | 0 | 0 | 1 | 0 | 4 | 104
| P |  | Poznámka k položce: Poznámka k položce: - Velikost dilatační mezery do L=20,0mm; - Vertikální pohyb max 10,0mm. - Musí splnit hygienické požadavky nemocničných prostorů. - Kotvící část z estetických důvodů schovat pod podlahu. | [14 empty] | P | 2
| VV |  | 3,10*2+2,70*6 |  | 22.4 | [12 empty] | VV | 2 | 2 | True | 0 | ROZPOCET
| VV |  | Součet |  | 22.4 | [12 empty] | VV | 2 | 4 | True | 1 | ROZPOCET
53 | K | 953312140.1 | Bitumenový dilatační pás do vrstev střechy mostů na pokrytí dilatační spáry v místě propojení spojovacích mostů - OV.40 | m | 8 |  | 0 |  |  | základní |  | 0 | 0 | 0 | 0 | 0 | 4 | K | 2 |  |  |  | ROZPOCET | 0 | 0 | 0 | 0 | 0 | 1 | 0 | 4 | 106
| VV |  | 2*4,00 |  | 8 | [12 empty] | VV | 2 | 2 | True | 0 | ROZPOCET
| VV |  | Součet |  | 8 | [12 empty] | VV | 2 | 4 | True | 1 | ROZPOCET
54 | K | 953312150.1 | Protipožární pás pod podlahu v místě dilatační spáry v propojení spojovacího mostu a stávajícího objektu - OV.41 | m | 9.2 |  | 0 |  |  | základní |  | 0 | 0 | 0 | 0 | 0 | 4 | K | 2 |  |  |  | ROZPOCET | 0 | 0 | 0 | 0 | 0 | 1 | 0 | 4 | 108
| P |  | Poznámka k položce: Poznámka k položce: - Dilatační spára 20 mm. - Nutno zabezpečit jenom spodní patro mostu. | [14 empty] | P | 2
| VV |  | 4,60*2 |  | 9.2 | [12 empty] | VV | 2 | 2 | True | 0 | ROZPOCET
| VV |  | Součet |  | 9.2 | [12 empty] | VV | 2 | 4 | True | 1 | ROZPOCET
55 | K | 953312160.1 | Hydroizolační pás z PVC v podlaze spodního podlaží mostů nad protipožární pás - OV.42 | m | 9.2 |  | 0 |  |  | základní |  | 0 | 0 | 0 | 0 | 0 | 4 | K | 2 |  |  |  | ROZPOCET | 0 | 0 | 0 | 0 | 0 | 1 | 0 | 4 | 110
| VV |  | 4,60*2 |  | 9.2 | [12 empty] | VV | 2 | 2 | True | 0 | ROZPOCET
| VV |  | Součet |  | 9.2 | [12 empty] | VV | 2 | 4 | True | 1 | ROZPOCET
56 | K | 953946131.1 | Montáž a dodávka - příhradová ocelová konstrukce z válcovaných nosníků, vč. povrchové úpravy žárovým zinkováním | kg | 113333.65 |  | 0 |  |  | základní |  | 0 | 0 | 0 | 0 | 0 | 4 | K | 2 |  |  |  | ROZPOCET | 0 | 0 | 0 | 0 | 0 | 1 | 0 | 4 | 112
| VV |  | "dle výpisu materiálu | [14 empty] | VV | 2 | 1 | True | 0 | ROZPOCET
| VV |  | 113333,65 |  | 113333.65 | [12 empty] | VV | 2 | 2 | True | 0 | ROZPOCET
| VV |  | Součet |  | 113333.65 | [12 empty] | VV | 2 | 4 | True | 1 | ROZPOCET
57 | K | 953946200.1 | Montáž a dodávka - elastomerové ložisko s PTFE vrstvou (200x250x40 mm) | kus | 1 |  | 0 |  |  | základní |  | 0 | 0 | 0 | 0 | 0 | 4 | K | 2 |  |  |  | ROZPOCET | 0 | 0 | 0 | 0 | 0 | 1 | 0 | 4 | 114
58 | K | 953961215 | Kotvy chemické s vyvrtáním otvoru do betonu, železobetonu nebo tvrdého kamene chemická patrona, velikost M 20, hloubka 170 mm | kus | 8 |  | 0 | CS ÚRS 2019 01 |  | základní |  | 0 | 6e-05 | 0.00048 | 0 | 0 | 4 | K | 2 |  |  |  | ROZPOCET | 0 | 0 | 0 | 0 | 0 | 1 | 0 | 4 | 116
59 | K | 953965142 | Kotvy chemické s vyvrtáním otvoru kotevní šrouby pro chemické kotvy, velikost M 20, délka 260 mm | kus | 8 |  | 0 | CS ÚRS 2019 01 |  | základní |  | 0 | 0.00035 | 0.0028 | 0 | 0 | 4 | K | 2 |  |  |  | ROZPOCET | 0 | 0 | 0 | 0 | 0 | 1 | 0 | 4 | 118
| D | 998 | Přesun hmot |  |  |  | 0 |  |  |  |  | 0 |  | 0 |  | 0 | 1 | D | 1 |  |  |  | ROZPOCET | [6 empty] | 0
61 | K | 998014211 | Přesun hmot pro budovy a haly občanské výstavby, bydlení, výrobu a služby s nosnou svislou konstrukcí montovanou z dílců kovových vodorovná dopravní vzdálenost do 100 m, pro budovy a haly jednopodlažní | t | 1429.532 |  | 0 | CS ÚRS 2019 01 |  | základní |  | 0 | 0 | 0 | 0 | 0 | 4 | K | 2 |  |  |  | ROZPOCET | 0 | 0 | 0 | 0 | 0 | 1 | 0 | 4 | 120
| D | PSV | Práce a dodávky PSV |  |  |  | 0 |  |  |  |  | 0 |  | 4.9751 |  | 0 | 2 | D | 0 |  |  |  | ROZPOCET | [6 empty] | 0
| D | 712 | Povlakové krytiny |  |  |  | 0 |  |  |  |  | 0 |  | 0.22354 |  | 0 | 2 | D | 1 |  |  |  | ROZPOCET | [6 empty] | 0
62 | K | 712311101 | Provedení povlakové krytiny střech plochých do 10° natěradly a tmely za studena nátěrem lakem penetračním nebo asfaltovým | m2 | 120.513 |  | 0 | CS ÚRS 2019 01 |  | základní |  | 0 | 0 | 0 | 0 | 0 | 16 | K | 2 |  |  |  | ROZPOCET | 0 | 0 | 0 | 0 | 0 | 1 | 0 | 16 | 122
63 | M | 24617026.1 | asfaltový penetrační a spojovací lak | kg | 42.18 |  | 0 |  |  | základní |  | 0 | 0 | 0 | 0 | 0 | 32 | M | 2 |  |  |  | ROZPOCET | 0 | 0 | 0 | 0 | 0 | 1 | 0 | 16 | 124
64 | K | 712331111 | Provedení povlakové krytiny střech plochých do 10° pásy na sucho podkladní samolepící asfaltový pás | m2 | 120.513 |  | 0 | CS ÚRS 2019 01 |  | základní |  | 0 | 0 | 0 | 0 | 0 | 16 | K | 2 |  |  |  | ROZPOCET | 0 | 0 | 0 | 0 | 0 | 1 | 0 | 16 | 126
| VV |  | (37,55+37,20)/2*2,85 |  | 106.519 | [12 empty] | VV | 2 | 2 | True | 0 | ROZPOCET
| VV |  | (4,90+4,92)/2*2,85 |  | 13.994 | [12 empty] | VV | 2 | 2 | True | 0 | ROZPOCET
| VV |  | Mezisoučet |  | 120.513 | [12 empty] | VV | 2 | 3 | True | 0 | ROZPOCET
| VV |  | Součet |  | 120.513 | [12 empty] | VV | 2 | 4 | True | 1 | ROZPOCET
65 | M | 62866281.1 | SBS modifikovaný asfaltový pás tl. 4 mm s hliníkovou výztužnou vložkou plnoplošně samolepící | m2 | 138.59 |  | 0 |  |  | základní |  | 0 | 0 | 0 | 0 | 0 | 32 | M | 2 |  |  |  | ROZPOCET | 0 | 0 | 0 | 0 | 0 | 1 | 0 | 16 | 128
66 | K | 712341559 | Provedení povlakové krytiny střech plochých do 10° pásy přitavením NAIP v plné ploše | m2 | 120.513 |  | 0 | CS ÚRS 2019 01 |  | základní |  | 0 | 0.00088 | 0.10605 | 0 | 0 | 16 | K | 2 |  |  |  | ROZPOCET | 0 | 0 | 0 | 0 | 0 | 1 | 0 | 16 | 130
67 | M | 62852254.1 | SBS pás s modifikovaným asfaltem tl. 4,0 mm s minerálním posypem | m2 | 138.59 |  | 0 |  |  | základní |  | 0 | 0 | 0 | 0 | 0 | 32 | M | 2 |  |  |  | ROZPOCET | 0 | 0 | 0 | 0 | 0 | 1 | 0 | 16 | 132
68 | K | 712363552 | Provedení povlakové krytiny střech plochých do 10° s mechanicky kotvenou izolací včetně položení fólie a horkovzdušného svaření tl. tepelné izolace přes 200 do 240 mm budovy výšky do 18 m, kotvené do trapézového plechu nebo do dřeva okraj | m2 | 82.173 |  | 0 | CS ÚRS 2019 01 |  | základní |  | 0 | 0.0003 | 0.024652 | 0 | 0 | 16 | K | 2 |  |  |  | ROZPOCET | 0 | 0 | 0 | 0 | 0 | 1 | 0 | 16 | 134
69 | K | 712363553 | Provedení povlakové krytiny střech plochých do 10° s mechanicky kotvenou izolací včetně položení fólie a horkovzdušného svaření tl. tepelné izolace přes 200 do 240 mm budovy výšky do 18 m, kotvené do trapézového plechu nebo do dřeva roh | m2 | 38.34 |  | 0 | CS ÚRS 2019 01 |  | základní |  | 0 | 0.00045 | 0.017253 | 0 | 0 | 16 | K | 2 |  |  |  | ROZPOCET | 0 | 0 | 0 | 0 | 0 | 1 | 0 | 16 | 136
| VV |  | (0,75*0,30+(7,50-0,30)*1,30)*4 |  | 38.34 | [12 empty] | VV | 2 | 2 | True | 0 | ROZPOCET
| VV |  | Mezisoučet |  | 38.34 | [12 empty] | VV | 2 | 3 | True | 0 | ROZPOCET
| VV |  | Součet |  | 38.34 | [12 empty] | VV | 2 | 4 | True | 1 | ROZPOCET
70 | M | 62851003.1 | SBS asfaltový modifikovaný samolepicí pás tl. 2,65 mm s mikroventilací | m2 | 138.59 |  | 0 |  |  | základní |  | 0 | 0 | 0 | 0 | 0 | 32 | M | 2 |  |  |  | ROZPOCET | 0 | 0 | 0 | 0 | 0 | 1 | 0 | 16 | 138
71 | K | 712811101 | Provedení povlakové krytiny střech samostatným vytažením izolačního povlaku za studena na konstrukce převyšující úroveň střechy, nátěrem penetračním | m2 | 55.016 |  | 0 | CS ÚRS 2019 01 |  | základní |  | 0 | 0 | 0 | 0 | 0 | 16 | K | 2 |  |  |  | ROZPOCET | 0 | 0 | 0 | 0 | 0 | 1 | 0 | 16 | 140
72 | M | 24617026.1 | asfaltový penetrační a spojovací lak | kg | 19.256 |  | 0 |  |  | základní |  | 0 | 0 | 0 | 0 | 0 | 32 | M | 2 |  |  |  | ROZPOCET | 0 | 0 | 0 | 0 | 0 | 1 | 0 | 16 | 142
73 | K | 712841559 | Provedení povlakové krytiny střech samostatným vytažením izolačního povlaku pásy přitavením na konstrukce převyšující úroveň střechy, NAIP | m2 | 80.408 |  | 0 | CS ÚRS 2019 01 |  | základní |  | 0 | 0.00094 | 0.075584 | 0 | 0 | 16 | K | 2 |  |  |  | ROZPOCET | 0 | 0 | 0 | 0 | 0 | 1 | 0 | 16 | 144
74 | M | 62852254.1 | SBS pás s modifikovaným asfaltem tl. 4,0 mm s minerálním posypem | m2 | 79.122 |  | 0 |  |  | základní |  | 0 | 0 | 0 | 0 | 0 | 32 | M | 2 |  |  |  | ROZPOCET | 0 | 0 | 0 | 0 | 0 | 1 | 0 | 16 | 146
75 | K | 712841659.1 | Provedení povlakové krytiny vytažením na konstrukce pásy samolepicími | m2 | 135.424 |  | 0 |  |  | základní |  | 0 | 0 | 0 | 0 | 0 | 16 | K | 2 |  |  |  | ROZPOCET | 0 | 0 | 0 | 0 | 0 | 1 | 0 | 16 | 148
76 | M | 62866281.1 | SBS modifikovaný asfaltový pás tl. 4 mm s hliníkovou výztužnou vložkou plnoplošně samolepící | m2 | 66.019 |  | 0 |  |  | základní |  | 0 | 0 | 0 | 0 | 0 | 32 | M | 2 |  |  |  | ROZPOCET | 0 | 0 | 0 | 0 | 0 | 1 | 0 | 16 | 150
77 | M | 62851003.1 | SBS asfaltový modifikovaný samolepicí pás tl. 2,65 mm s mikroventilací | m2 | 96.49 |  | 0 |  |  | základní |  | 0 | 0 | 0 | 0 | 0 | 32 | M | 2 |  |  |  | ROZPOCET | 0 | 0 | 0 | 0 | 0 | 1 | 0 | 16 | 152
78 | K | 998712103 | Přesun hmot pro povlakové krytiny stanovený z hmotnosti přesunovaného materiálu vodorovná dopravní vzdálenost do 50 m v objektech výšky přes 12 do 24 m | t | 3.207 |  | 0 | CS ÚRS 2019 01 |  | základní |  | 0 | 0 | 0 | 0 | 0 | 16 | K | 2 |  |  |  | ROZPOCET | 0 | 0 | 0 | 0 | 0 | 1 | 0 | 16 | 154
| D | 713 | Izolace tepelné |  |  |  | 0 |  |  |  |  | 0 |  | 2.3089 |  | 0 | 2 | D | 1 |  |  |  | ROZPOCET | [6 empty] | 0
79 | K | 713111111 | Montáž tepelné izolace stropů rohožemi, pásy, dílci, deskami, bloky (izolační materiál ve specifikaci) vrchem bez překrytí lepenkou kladenými volně | m2 | 139.304 |  | 0 | CS ÚRS 2019 01 |  | základní |  | 0 | 0 | 0 | 0 | 0 | 16 | K | 2 |  |  |  | ROZPOCET | 0 | 0 | 0 | 0 | 0 | 1 | 0 | 16 | 156
80 | M | 63152104 | pás tepelně izolační univerzální λ=0,033-0,033-0,035 tl 160mm | m2 | 146.269 |  | 0 | CS ÚRS 2019 01 |  | základní |  | 0 | 0.0048 | 0.70209 | 0 | 0 | 32 | M | 2 |  |  |  | ROZPOCET | 0 | 0 | 0 | 0 | 0 | 1 | 0 | 16 | 158
81 | K | 713121111 | Montáž tepelné izolace podlah rohožemi, pásy, deskami, dílci, bloky (izolační materiál ve specifikaci) kladenými volně jednovrstvá | m2 | 324.98 |  | 0 | CS ÚRS 2019 01 |  | základní |  | 0 | 0 | 0 | 0 | 0 | 16 | K | 2 |  |  |  | ROZPOCET | 0 | 0 | 0 | 0 | 0 | 1 | 0 | 16 | 160
82 | M | 28375671 | deska pro kročejový útlum tl 20mm | m2 | 341.229 |  | 0 | CS ÚRS 2019 01 |  | základní |  | 0 | 0.00031 | 0.10578 | 0 | 0 | 32 | M | 2 |  |  |  | ROZPOCET | 0 | 0 | 0 | 0 | 0 | 1 | 0 | 16 | 162
83 | K | 713131141 | Montáž tepelné izolace stěn rohožemi, pásy, deskami, dílci, bloky (izolační materiál ve specifikaci) lepením celoplošně | m2 | 55.016 |  | 0 | CS ÚRS 2019 01 |  | základní |  | 0 | 0.006 | 0.3301 | 0 | 0 | 16 | K | 2 |  |  |  | ROZPOCET | 0 | 0 | 0 | 0 | 0 | 1 | 0 | 16 | 164
84 | M | 28375993 | deska EPS 150 pro trvalé zatížení v tlaku (max. 3000 kg/m2) tl 200mm | m2 | 57.767 |  | 0 | CS ÚRS 2019 01 |  | základní |  | 0 | 0.006 | 0.3466 | 0 | 0 | 32 | M | 2 |  |  |  | ROZPOCET | 0 | 0 | 0 | 0 | 0 | 1 | 0 | 16 | 166
85 | K | 713141131.1 | Montáž tepelné izolace střech plochých rohožemi, pásy, deskami, dílci, bloky (izolační materiál ve specifikaci) vícevrstvý systém dle skladby S001 (výměra = 1x plocha) | m2 | 126.539 |  | 0 |  |  | základní |  | 0 | 0.00116 | 0.14679 | 0 | 0 | 16 | K | 2 |  |  |  | ROZPOCET | 0 | 0 | 0 | 0 | 0 | 1 | 0 | 16 | 168
87 | M | 28375914.1 | desky tepelné izolace s kombinovaným izolantem složená ze vzájemně se překrývajících desek minerální izolace (MW) tl. 2 × 30 mm a stabilizovaného pěnového polystyrenu (EPS) tl 160mm | m2 | 126.539 |  | 0 |  |  | základní |  | 0 | 0.003 | 0.37962 | 0 | 0 | 32 | M | 2 |  |  |  | ROZPOCET | 0 | 0 | 0 | 0 | 0 | 1 | 0 | 16 | 172
88 | K | 713141331 | Montáž tepelné izolace střech plochých spádovými klíny v ploše přilepenými za studena zplna | m2 | 120.513 |  | 0 | CS ÚRS 2019 01 |  | základní |  | 0 | 0.00116 | 0.1398 | 0 | 0 | 16 | K | 2 |  |  |  | ROZPOCET | 0 | 0 | 0 | 0 | 0 | 1 | 0 | 16 | 174
89 | M | 28376142 | klín izolační z pěnového polystyrenu EPS 150 spádový | m3 | 6.327 |  | 0 | CS ÚRS 2019 01 |  | základní |  | 0 | 0.025 | 0.15818 | 0 | 0 | 32 | M | 2 |  |  |  | ROZPOCET | 0 | 0 | 0 | 0 | 0 | 1 | 0 | 16 | 176
90 | K | 713570100.1 | Montáž a dodávka - podkladní konstrukce pod oplechování atiky (vč. pomocných tesařských prvků a spojovacích prostředků) | m | 84.64 |  | 0 |  |  | základní |  | 0 | 0 | 0 | 0 | 0 | 16 | K | 2 |  |  |  | ROZPOCET | 0 | 0 | 0 | 0 | 0 | 1 | 0 | 16 | 178
91 | K | 998713103 | Přesun hmot pro izolace tepelné stanovený z hmotnosti přesunovaného materiálu vodorovná dopravní vzdálenost do 50 m v objektech výšky přes 12 m do 24 m | t | 2.67 |  | 0 | CS ÚRS 2019 01 |  | základní |  | 0 | 0 | 0 | 0 | 0 | 16 | K | 2 |  |  |  | ROZPOCET | 0 | 0 | 0 | 0 | 0 | 1 | 0 | 16 | 180
| D | 763 | Konstrukce suché výstavby |  |  |  | 0 |  |  |  |  | 0 |  | 0 |  | 0 | 2 | D | 1 |  |  |  | ROZPOCET | [6 empty] | 0
92 | K | 763132000.1 | Okrajový sádrokartonový podhled, bezesparý, hladký, včetně svislých ploch mezi různými výškovými úrovněmi podhledu - PH.192 | m2 | 74.202 |  | 0 |  |  | základní |  | 0 | 0 | 0 | 0 | 0 | 16 | K | 2 |  |  |  | ROZPOCET | 0 | 0 | 0 | 0 | 0 | 1 | 0 | 16 | 182
| P |  | Poznámka k položce: Poznámka k položce: - desky (RB) se speciálními požadavky na akustiku, hladké tloušťky 1x 12,5mm na systémové kovové nosné konstrukci, - včetně závěsů odolných na namáhání sáním (provedení viz poznámky), spáry zatmelit, vyztužit tkaninou a přebrousit dle stupně jakosti (Q3) - svislé plochy kryjící betonovou konstrukci kotveny profilem HUT 48/15,5 - výměra v půdorysné ploše podhledu | [14 empty] | P | 2
| VV |  | "3.n.p. | [14 empty] | VV | 2 | 1 | True | 0 | ROZPOCET
| VV |  | 2,412*0,32+(37,481+4,932+4,963+39,964)/2*3,305 |  | 145.101 | [12 empty] | VV | 2 | 2 | True | 0 | ROZPOCET
| VV |  | -36,00*2,72 |  | -97.92 | [12 empty] | VV | 2 | 2 | True | 0 | ROZPOCET
| VV |  | -3,60*2,80 |  | -10.08 | [12 empty] | VV | 2 | 2 | True | 0 | ROZPOCET
| VV |  | Mezisoučet |  | 37.101 | [12 empty] | VV | 2 | 3 | True | 0 | ROZPOCET
| VV |  | "4.n.p. | [14 empty] | VV | 2 | 1 | True | 0 | ROZPOCET
| VV |  | 37,101 |  | 37.101 | [12 empty] | VV | 2 | 2 | True | 0 | ROZPOCET
| VV |  | Mezisoučet |  | 37.101 | [12 empty] | VV | 2 | 3 | True | 0 | ROZPOCET
| VV |  | Součet |  | 74.202 | [12 empty] | VV | 2 | 4 | True | 1 | ROZPOCET
93 | K | 998763303 | Přesun hmot pro konstrukce montované z desek sádrokartonových, sádrovláknitých, cementovláknitých nebo cementových stanovený z hmotnosti přesunovaného materiálu vodorovná dopravní vzdálenost do 50 m v objektech výšky přes 12 do 24 m | t | 1.039 |  | 0 | CS ÚRS 2019 01 |  | základní |  | 0 | 0 | 0 | 0 | 0 | 16 | K | 2 |  |  |  | ROZPOCET | 0 | 0 | 0 | 0 | 0 | 1 | 0 | 16 | 184
| D | 764 | Konstrukce klempířské |  |  |  | 0 |  |  |  |  | 0 |  | 0.14089 |  | 0 | 2 | D | 1 |  |  |  | ROZPOCET | [6 empty] | 0
94 | K | 764214605.1 | Oplechování horních ploch a atik bez rohů z Pz s povrch úpravou mechanicky kotvené rš 400 mm | m | 4.1 |  | 0 | CS ÚRS 2019 01 |  | základní |  | 0 | 0 | 0 | 0 | 0 | 16 | K | 2 |  |  |  | ROZPOCET | 0 | 0 | 0 | 0 | 0 | 1 | 0 | 16 | 186
95 | K | 764218404.1 | Krycí plech z FeZn plechu r.š.210 mm, tl. 0,7 mm, mechanicky kotvený - KV.014 | m | 4.6 |  | 0 |  |  | základní |  | 0 | 0 | 0 | 0 | 0 | 16 | K | 2 |  |  |  | ROZPOCET | 0 | 0 | 0 | 0 | 0 | 1 | 0 | 16 | 188
| VV |  | "oplechování u fasády | [14 empty] | VV | 2 | 1 | True | 0 | ROZPOCET
| VV |  | 4,60 |  | 4.6 | [12 empty] | VV | 2 | 2 | True | 0 | ROZPOCET
| VV |  | Součet |  | 4.6 | [12 empty] | VV | 2 | 4 | True | 1 | ROZPOCET
96 | K | 764218406.1 | Podkladní plech z FeZn plechu r.š.285 mm, tl. 1,0 mm, mechanicky kotvený k trapézovému plechu pomocí dvouzávitových samořezných šroubů - KV.019 | m | 8.6 |  | 0 |  |  | základní |  | 0 | 0 | 0 | 0 | 0 | 16 | K | 2 |  |  |  | ROZPOCET | 0 | 0 | 0 | 0 | 0 | 1 | 0 | 16 | 190
| VV |  | "oplechování u fasády | [14 empty] | VV | 2 | 1 | True | 0 | ROZPOCET
| VV |  | 4,00+4,60 |  | 8.6 | [12 empty] | VV | 2 | 2 | True | 0 | ROZPOCET
| VV |  | Součet |  | 8.6 | [12 empty] | VV | 2 | 4 | True | 1 | ROZPOCET
97 | K | 764218407.1 | Podkladní plech z FeZn plechu r.š.285 mm, tl. 1,0 mm, mechanicky kotvený - oplechování atiky - KV.018 | m | 4.1 |  | 0 |  |  | základní |  | 0 | 0 | 0 | 0 | 0 | 16 | K | 2 |  |  |  | ROZPOCET | 0 | 0 | 0 | 0 | 0 | 1 | 0 | 16 | 192
98 | K | 764218604.1 | Příponky z poplastovaného plechu mechanicky kotveného r.š.130+130 mm - KV.016 | m | 4.1 |  | 0 |  |  | základní |  | 0 | 0 | 0 | 0 | 0 | 16 | K | 2 |  |  |  | ROZPOCET | 0 | 0 | 0 | 0 | 0 | 1 | 0 | 16 | 194
99 | K | 764224411 | Oplechování horních ploch zdí a nadezdívek (atik) z hliníkového plechu mechanicky kotvené přes rš 800 mm | m2 | 69.405 |  | 0 | CS ÚRS 2019 01 |  | základní |  | 0 | 0.00203 | 0.14089 | 0 | 0 | 16 | K | 2 |  |  |  | ROZPOCET | 0 | 0 | 0 | 0 | 0 | 1 | 0 | 16 | 196
| VV |  | "KV.013 - r.š.820 mm | [14 empty] | VV | 2 | 1 | True | 0 | ROZPOCET
| VV |  | (5,00+5,03+37,55+37,06)*0,82 |  | 69.405 | [12 empty] | VV | 2 | 2 | True | 0 | ROZPOCET
| VV |  | Součet |  | 69.405 | [12 empty] | VV | 2 | 4 | True | 1 | ROZPOCET
100 | K | 998764103 | Přesun hmot pro konstrukce klempířské stanovený z hmotnosti přesunovaného materiálu vodorovná dopravní vzdálenost do 50 m v objektech výšky přes 12 do 24 m | t | 0.215 |  | 0 | CS ÚRS 2019 01 |  | základní |  | 0 | 0 | 0 | 0 | 0 | 16 | K | 2 |  |  |  | ROZPOCET | 0 | 0 | 0 | 0 | 0 | 1 | 0 | 16 | 198
| D | 767 | Konstrukce zámečnické |  |  |  | 0 |  |  |  |  | 0 |  | 0 |  | 0 | 2 | D | 1 |  |  |  | ROZPOCET | [6 empty] | 0
101 | K | 767010001.1 | Montáž a dodávka - podlahová mřížka z nerezové oceli š.260 mm, vč. nerezového rámečku - OV.001 | m | 158.15 |  | 0 |  |  | základní |  | 0 | 0 | 0 | 0 | 0 | 16 | K | 2 |  |  |  | ROZPOCET | 0 | 0 | 0 | 0 | 0 | 1 | 0 | 16 | 200
| P |  | Poznámka k položce: Poznámka k položce: - Nerezová (ocel AISI 304 (A2)) mřížka podlahová, rolovací pás s příčným uložením profilů 10x18mm, distanční prvek dl.15mm (mezera), - Propustnost 66%. - Pásy potřebné délky uloženy do nerezového rámečku z L profilů 20x40x3mm kotvená na konzolu (OV.002) pro osazení podlahového topení. | [14 empty] | P | 2
| VV |  | (32,475+4,90+4,95+36,75)*2 |  | 158.15 | [12 empty] | VV | 2 | 2 | True | 0 | ROZPOCET
| VV |  | Součet |  | 158.15 | [12 empty] | VV | 2 | 4 | True | 1 | ROZPOCET
102 | K | 767010002.1 | Montáž a dodávka - ocelová konzola z U profilu 40x20 mm a L profilu 70x30 mm, vč. povrchové úpravy - OV.002 | m | 158.15 |  | 0 |  |  | základní |  | 0 | 0 | 0 | 0 | 0 | 16 | K | 2 |  |  |  | ROZPOCET | 0 | 0 | 0 | 0 | 0 | 1 | 0 | 16 | 202
| P |  | Poznámka k položce: Poznámka k položce: - atyp ocelová konzola z profilů U 40x20 mm kotvených do betonové mazaniny podlahy. - profil je na straně chodby průběžný, doplněn o příčníky v místech mezi konvektory. - na straně fasády je podélná část z profilu L 70x30 připevněna rektifikovatelným způsbem šrouby do lemovacího plechu OV.003. - konzola tvoří podporu pro podlahovou mřížku OV.001 podél fasády mostů a pro sokl podlahy ze strany chodby. Viz detail V.15 v dokumentaci fasád | [14 empty] | P | 2
| VV |  | (32,475+4,90+4,95+36,75)*2 |  | 158.15 | [12 empty] | VV | 2 | 2 | True | 0 | ROZPOCET
| VV |  | Součet |  | 158.15 | [12 empty] | VV | 2 | 4 | True | 1 | ROZPOCET
103 | K | 767010003.1 | Montáž a dodávka - lemování podlahy ocelovým plechem tl.4 mm š.240 mm, vč. povrchové úpravy - OV.003 | m | 158.15 |  | 0 |  |  | základní |  | 0 | 0 | 0 | 0 | 0 | 16 | K | 2 |  |  |  | ROZPOCET | 0 | 0 | 0 | 0 | 0 | 1 | 0 | 16 | 204
| P |  | Poznámka k položce: Poznámka k položce: - ocelový plech tl.6 mm, přivařený k ocelové nosné konstrukci. - svary začistit a znovuopatřit ochranným nátěrem (1x základní+ 2x vrchní nátěr barvy dle ocel. konstrukce). - plech tvoří "ztracené bednění" pro realizaci spřažené betonové podlahy na trapézovém plechu a horní hranou kopíruje spád podlahy. - před realizací podlahy, plech opatřit nátěrem (1x základní+ 2x vrchní nátěr barvy RAL 9005) | [14 empty] | P | 2
| VV |  | (32,475+4,90+4,95+36,75)*2 |  | 158.15 | [12 empty] | VV | 2 | 2 | True | 0 | ROZPOCET
| VV |  | Součet |  | 158.15 | [12 empty] | VV | 2 | 4 | True | 1 | ROZPOCET
104 | K | 767010101.1 | Montáž a dodávka - pevné venkovní žaluzie horizontální z hliníkových profilů - OV.101 | m2 | 764.81 |  | 0 |  |  | základní |  | 0 | 0 | 0 | 0 | 0 | 16 | K | 2 |  |  |  | ROZPOCET | 0 | 0 | 0 | 0 | 0 | 1 | 0 | 16 | 206
| P |  | Poznámka k položce: Poznámka k položce: - žaluzie z hliníkových otevřených profilů ve tvaru "C" 26x101x1,8 mm (délka max.6,0m). - vertikální vzdálenost profilů osově á 250 mm. - rovina profilu pod úhlem 45°. - podkonstrukce z vertikálních systémových AL profilů pro nasouvání plechových konzol (kotvené vrutem do profilu) pro nacvaknutí žaluzií, včetně distančních vložek pro fixování vertikální vzdálenosti. - vertikální uzavřený tažený AL profil 30(17)x86mm kotven na konzoly ve tvaru "T" (vertikální vzdálenost min. á 1,5m) s možností rektifikace. - konzoly (pásová ocel 60x10a 40x10 mm) jsou kotveny do fasádních nosních profilů v modulech dle půdorysů a mají vyložení 245 mm k fasádnímu sloupku (mezi sklem a žaluzií je mezera 300mm). - konzoly kotveny do fasádního sloupku dvojicí šroubů. - vertikální profily opatřeny ukončujícím prvkem. - povrchová úprava prášková vypalovací barva. Barva všech prvků RAL 9010 pure white. | [14 empty] | P | 2
| VV |  | (37,50+4,75+5,05+36,745)*9,10 |  | 764.81 | [12 empty] | VV | 2 | 2 | True | 0 | ROZPOCET
| VV |  | Součet |  | 764.81 | [12 empty] | VV | 2 | 4 | True | 1 | ROZPOCET
105 | K | 767010201.1 | Montáž a dodávka - nerezové interiérové madlo ø 42 mm - OV.201 | m | 158.15 |  | 0 |  |  | základní |  | 0 | 0 | 0 | 0 | 0 | 16 | K | 2 |  |  |  | ROZPOCET | 0 | 0 | 0 | 0 | 0 | 1 | 0 | 16 | 208
| P |  | Poznámka k položce: Poznámka k položce: - nerezové (ocel AISI 304 (A2)) madlo z trubky průměru 42 mm, na volných koncích nerezové ploché ukončení madla. - nerezové vnitřní spojky navazujících trubek. Nerezové "L" konzoly, průřez kruhový ø12mm, s krycí rozetou. Nerezové šrouby M5x12 pro uchycení madla ke konzole. - povrch nerez broušená (brus K240). - vzdálenost madla od ocelové konstrukce (stěny min. 60 mm). - včetně kotvení šroubováním (3 ks na konzolu) do ocelové konstrukce mostu přes navařený styčný kruhový plech max. ø 70 mm (dle průměru nerezové manžety konzoly, která se přes styčný plech přetáhne. - ocelové profily mostu se nesmí provrtat. Styčný plech navařit ve střední části, kde bude pro tento účel vynechán otvor ø15mm. - svary a styčný plech začistit a znovuopatřit ochranným nátěrem (1x základní+ 2x vrchní nátěr barvy dle ocel. konstrukce) | [14 empty] | P | 2
| VV |  | (32,475+4,90+4,95+36,75)*2 |  | 158.15 | [12 empty] | VV | 2 | 2 | True | 0 | ROZPOCET
| VV |  | Součet |  | 158.15 | [12 empty] | VV | 2 | 4 | True | 1 | ROZPOCET
106 | K | 767010301.1 | Opláštění potrubí dešťového svodu ø 140 mm - OV.301 | kus | 2 |  | 0 |  |  | základní |  | 0 | 0 | 0 | 0 | 0 | 16 | K | 2 |  |  |  | ROZPOCET | 0 | 0 | 0 | 0 | 0 | 1 | 0 | 16 | 210
| P |  | Poznámka k položce: Poznámka k položce: - Titanzinkové potrubí z jednoho podélně přerušeného dílu. - Povrchová úprava barva (odstín RAL 9010 dle konstrukce mostu) - Po osazení na dešťový svod (ø75 mm + izolace) spojit klempířským dvojitým falcem. - Spoj bude v nejvyšším místě. - Včetně krycí manžety na straně fasády i ocel.pilíře. | [14 empty] | P | 2
107 | K | 767010302.1 | Atypické opláštění potrubí dešťového svodu š.130 až 250 mm dl. min. po 2 m - OV.302 | m | 138 |  | 0 |  |  | základní |  | 0 | 0 | 0 | 0 | 0 | 16 | K | 2 |  |  |  | ROZPOCET | 0 | 0 | 0 | 0 | 0 | 1 | 0 | 16 | 212
| P |  | Poznámka k položce: Poznámka k položce: - Tvarovaný krycí ocelový plech tl.1,5 mm, v pohledu lichoběžníkového tvaru dle tvaru ocelové konstrukce. - Atypické rozměry dle rozvržení pracovních spár (nutná dílenská dokumentace). - Nasunutý shora pomocí pružných přítlačných pacek na kotvící plech. - Nejnižší díl zajistit proti vertikálnímu posunu a všechny proti horizontálnímu posunu. - Kotvící plech z pásové ocele, přivařený k ocelové nosné konstrukci. - Svary začistit a znovuopatřit ochranným nátěrem (1x základní+ 2x vrchní nátěr barvy dle ocel. konstrukce). - Nad posledním dílem osadit horní krycí plech, všechny díly opatřeny přítlačným těsněním. - Povrchová úprava prášková vypalovací barva. Barva všech prvků RAL 9010 pure white. | [14 empty] | P | 2
108 | K | 767583340.1 | Montáž a dodávka - technologický pruh pro lineární osvětlení š.100 mm - PH.442 | m | 158.4 |  | 0 |  |  | základní |  | 0 | 0 | 0 | 0 | 0 | 16 | K | 2 |  |  |  | ROZPOCET | 0 | 0 | 0 | 0 | 0 | 1 | 0 | 16 | 214
| P |  | Poznámka k položce: Poznámka k položce: - délka dle dořezů, mezera mezi jednotlivými panely je tvořena distančníkem 3mm. - odstup od zdi 15-65 mm, - perforovaný, černý flís, součinitel zvukové pohltivosti αw = 0,65. - tloušťka plechu 0,6 mm. - třída reakce na požár: klasifikace produktu A1 EN 13501-1. - celá konstrukce je kotvena pouze do zdi pomocí konzol po á=1200 mm. - řešení splňuje: nároky na čistotu prostředí ISO 5 dle EN ISO 14644-1 a třídu 100 dle normy US 209 E. - 25 let záruka na systém od výrobce | [14 empty] | P | 2
| VV |  | (3,60*2+36,00*2)*2 |  | 158.4 | [12 empty] | VV | 2 | 2 | True | 0 | ROZPOCET
| VV |  | Součet |  | 158.4 | [12 empty] | VV | 2 | 4 | True | 1 | ROZPOCET
109 | K | 767583462.1 | Montáž a dodávka - zavěšený kovový podhled exteriérový, rozměr kazety 400x3305 mm - PH.462 | m2 | 139.304 |  | 0 |  |  | základní |  | 0 | 0 | 0 | 0 | 0 | 16 | K | 2 |  |  |  | ROZPOCET | 0 | 0 | 0 | 0 | 0 | 1 | 0 | 16 | 216
| P |  | Poznámka k položce: Poznámka k položce: - hladký povrch, tloušťka plechu 1,2 mm. - materiál galvanicky zinkováno. - třída reakce na požár: klasifikace produktu A1-s2, d0 dle EN 13501-1. - kazetové podhledy jsou jištěny maticovými podložkami pomocí závitových tyčí. - kazety jsou fixovány na profily „C“ které jsou kladeny á= 600 mm. - řešení splňuje: nároky na čistotu prostředí ISO 5 dle EN ISO 14644-1 a třídu 100 dle normy US 209 E. - 25 let záruka na systém od výrobce | [14 empty] | P | 2
| VV |  | (37,48+36,923+4,932+4,964)/2*3,305 |  | 139.304 | [12 empty] | VV | 2 | 2 | True | 0 | ROZPOCET
| VV |  | Součet |  | 139.304 | [12 empty] | VV | 2 | 4 | True | 1 | ROZPOCET
110 | K | 767583496.1 | Montáž a dodávka - zavěšený kovový podhled interiérový, rozměr kazety 600x2520 mm - PH.496 | m2 | 181.44 |  | 0 |  |  | základní |  | 0 | 0 | 0 | 0 | 0 | 16 | K | 2 |  |  |  | ROZPOCET | 0 | 0 | 0 | 0 | 0 | 1 | 0 | 16 | 218
| P |  | Poznámka k položce: Poznámka k položce: - mezera mezi jednotlivými panely je tvořena distančníkem 3mm. - odstup od zdi 15-65 mm, - perforovaný, černý flís, součinitel zvukové pohltivosti αw = 0,65. - tloušťka plechu 0,6 mm. - třída reakce na požár: klasifikace produktu A1 EN 13501-1. - celá konstrukce je kotvena pouze do zdi pomocí konzol po á=1200 mm. - řešení splňuje: nároky na čistotu prostředí ISO 5 dle EN ISO 14644-1 a třídu 100 dle normy US 209 E. - 25 let záruka na systém od výrobce | [14 empty] | P | 2
| VV |  | 36,00*2,52*2 |  | 181.44 | [12 empty] | VV | 2 | 2 | True | 0 | ROZPOCET
| VV |  | Součet |  | 181.44 | [12 empty] | VV | 2 | 4 | True | 1 | ROZPOCET
111 | K | 767583499.1 | Montáž a dodávka - zavěšený kovový podhled interiérový, rozměr kazety 600x2600 mm - PH.499 | m2 | 18.72 |  | 0 |  |  | základní |  | 0 | 0 | 0 | 0 | 0 | 16 | K | 2 |  |  |  | ROZPOCET | 0 | 0 | 0 | 0 | 0 | 1 | 0 | 16 | 220
| P |  | Poznámka k položce: Poznámka k položce: - mezera mezi jednotlivými panely je tvořena distančníkem 3mm. - odstup od zdi 15-65 mm, - perforovaný, černý flís, součinitel zvukové pohltivosti αw = 0,65. - tloušťka plechu 0,6 mm. - třída reakce na požár: klasifikace produktu A1 EN 13501-1. - celá konstrukce je kotvena pouze do zdi pomocí konzol po á=1200 mm. - řešení splňuje: nároky na čistotu prostředí ISO 5 dle EN ISO 14644-1 a třídu 100 dle normy US 209 E. - 25 let záruka na systém od výrobce | [14 empty] | P | 2
| VV |  | 3,60*2,60*2 |  | 18.72 | [12 empty] | VV | 2 | 2 | True | 0 | ROZPOCET
| VV |  | Součet |  | 18.72 | [12 empty] | VV | 2 | 4 | True | 1 | ROZPOCET
112 | K | 767586010.1 | Okno v rastrové fasádě 840x1500 mm, jednokřídlé, výsuvné před fasádu, bez vodorovné příčky, hliníkové profily s přerušením tepelného mostu - O4601 - O4615 | kus | 15 |  | 0 |  |  | základní |  | 0 | 0 | 0 | 0 | 0 | 16 | K | 2 |  |  |  | ROZPOCET | 0 | 0 | 0 | 0 | 0 | 1 | 0 | 16 | 222
| P |  | Poznámka k položce: Poznámka k položce: - otevírání: vysouvatelné ven - zasklení: izolační trojsklo - barva: RAL 9005 - kování: paralelně vysouvatelné kování ovládané motorem - pohon: motor ovládající paralelně vysouvatelné kování. Ovládání motoru systémem MaR, specifikace viz část 800_MĚŘENÍ A REGULACE | [14 empty] | P | 2
113 | K | 767586020.1 | Okno v rastrové fasádě 840x2000 mm, jednokřídlé, výsuvné před fasádu, bez vodorovné příčky, hliníkové profily s přerušením tepelného mostu - O3601 - O3615 | kus | 15 |  | 0 |  |  | základní |  | 0 | 0 | 0 | 0 | 0 | 16 | K | 2 |  |  |  | ROZPOCET | 0 | 0 | 0 | 0 | 0 | 1 | 0 | 16 | 224
| P |  | Poznámka k položce: Poznámka k položce: - otevírání: vysouvatelné ven - zasklení: izolační trojsklo - barva: RAL 9005 - kování: paralelně vysouvatelné kování ovládané motorem - pohon: motor ovládající paralelně vysouvatelné kování. Ovládání motoru systémem MaR, specifikace viz část 800_MĚŘENÍ A REGULACE | [14 empty] | P | 2
114 | K | 767587010.1 | Montáž a dodávka - ukončení fasády u podhledu ohýbaným lakovaným plechem s extrudovaným polystyrenem (sendvičový panel), r.š.570 mm, vč. přítlačné lišty | m | 84.15 |  | 0 |  |  | základní |  | 0 | 0 | 0 | 0 | 0 | 16 | K | 2 |  |  |  | ROZPOCET | 0 | 0 | 0 | 0 | 0 | 1 | 0 | 16 | 226
| VV |  | 37,46+4,83+5,00+36,86 |  | 84.15 | [12 empty] | VV | 2 | 2 | True | 0 | ROZPOCET
| VV |  | Součet |  | 84.15 | [12 empty] | VV | 2 | 4 | True | 1 | ROZPOCET
115 | K | 767881118 | Montáž záchytného systému proti pádu sloupků samostatných nebo v systému s poddajným kotvícím vedením do trapézového plechu samořeznými vruty, motýlkovými a provlékacími příchytkami | kus | 9 |  | 0 | CS ÚRS 2019 01 |  | základní |  | 0 | 0 | 0 | 0 | 0 | 16 | K | 2 |  |  |  | ROZPOCET | 0 | 0 | 0 | 0 | 0 | 1 | 0 | 16 | 228
| VV |  | "U1 | [14 empty] | VV | 2 | 1 | True | 0 | ROZPOCET
| VV |  | 5 |  | 5 | [12 empty] | VV | 2 | 2 | True | 0 | ROZPOCET
| VV |  | "U2 | [14 empty] | VV | 2 | 1 | True | 0 | ROZPOCET
| VV |  | 4 |  | 4 | [12 empty] | VV | 2 | 2 | True | 0 | ROZPOCET
| VV |  | Součet |  | 9 | [12 empty] | VV | 2 | 4 | True | 1 | ROZPOCET
116 | M | 54934010.1 | nerezový kotvicí bod pro trapézový plech, délka 400 mm, ø sloupku 16 mm - U1 | kus | 5 |  | 0 |  |  | základní |  | 0 | 0 | 0 | 0 | 0 | 32 | M | 2 |  |  |  | ROZPOCET | 0 | 0 | 0 | 0 | 0 | 1 | 0 | 16 | 230
117 | M | 54934020.1 | ztužený nerezový kotvicí bod pro trapézový plech, délka 400 mm, ø sloupku 42 mm - U2 | kus | 4 |  | 0 |  |  | základní |  | 0 | 0 | 0 | 0 | 0 | 32 | M | 2 |  |  |  | ROZPOCET | 0 | 0 | 0 | 0 | 0 | 1 | 0 | 16 | 232
118 | K | 767881161 | Montáž záchytného systému proti pádu nástavců určených k upevnění na sloupky nebo body v systému poddajného kotvícího vedení montáž lana uchycení lana k nástavcům | kus | 4 |  | 0 | CS ÚRS 2019 01 |  | základní |  | 0 | 0 | 0 | 0 | 0 | 16 | K | 2 |  |  |  | ROZPOCET | 0 | 0 | 0 | 0 | 0 | 1 | 0 | 16 | 234
119 | M | 31452105.1 | permanentní nerezové lano tl. 6 mm | m | 36.85 |  | 0 |  |  | základní |  | 0 | 0 | 0 | 0 | 0 | 32 | M | 2 |  |  |  | ROZPOCET | 0 | 0 | 0 | 0 | 0 | 1 | 0 | 16 | 236
| VV |  | 33,50*1,10 |  | 36.85 | [12 empty] | VV | 2 | 2 | True | 0 | ROZPOCET
| VV |  | Součet |  | 36.85 | [12 empty] | VV | 2 | 4 | True | 1 | ROZPOCET
120 | M | 31197012.1 | nerezová napínací koncovka k lanu | kus | 2 |  | 0 |  |  | základní |  | 0 | 0 | 0 | 0 | 0 | 32 | M | 2 |  |  |  | ROZPOCET | 0 | 0 | 0 | 0 | 0 | 1 | 0 | 16 | 238
121 | M | 31197013.1 | nerezová pevná koncovka k lanu | kus | 2 |  | 0 |  |  | základní |  | 0 | 0 | 0 | 0 | 0 | 32 | M | 2 |  |  |  | ROZPOCET | 0 | 0 | 0 | 0 | 0 | 1 | 0 | 16 | 240
122 | K | 767881200.1 | Označení záchytného objektu štítkem, vč. dodávky | kus | 2 |  | 0 |  |  | základní |  | 0 | 0 | 0 | 0 | 0 | 16 | K | 2 |  |  |  | ROZPOCET | 0 | 0 | 0 | 0 | 0 | 1 | 0 | 16 | 242
123 | K | 767881201.1 | Revize a předání záchytného systému do užívání | kpl | 1 |  | 0 |  |  | základní |  | 0 | 0 | 0 | 0 | 0 | 16 | K | 2 |  |  |  | ROZPOCET | 0 | 0 | 0 | 0 | 0 | 1 | 0 | 16 | 244
140 | K | 767881209.1 | Montáž a dodávka pomocné nosné OK (kotvy, konzoly, plotny) | kg | 2500 |  | 0 |  |  | základní |  | 0 | 0 | 0 | 0 | 0 | 16 | K | 2 |  |  |  | ROZPOCET | 0 | 0 | 0 | 0 | 0 | 1 | 0 | 16 | 246
| VV |  | předpoklad (kg) | [14 empty] | VV | 2 | 1 | True | 0 | ROZPOCET
| VV |  | 2500 |  | 2500 | [12 empty] | VV | 2 | 2 | True | 0 | ROZPOCET
| VV |  | Součet |  | 2500 | [12 empty] | VV | 2 | 4 | True | 1 | ROZPOCET
124 | K | 998767102 | Přesun hmot pro zámečnické konstrukce stanovený z hmotnosti přesunovaného materiálu vodorovná dopravní vzdálenost do 50 m v objektech výšky přes 6 do 12 m | t | 1948.769 |  | 0 | CS ÚRS 2019 01 |  | základní |  | 0 | 0 | 0 | 0 | 0 | 16 | K | 2 |  |  |  | ROZPOCET | 0 | 0 | 0 | 0 | 0 | 1 | 0 | 16 | 248
| D | 776 | Podlahy povlakové |  |  |  | 0 |  |  |  |  | 0 |  | 1.7711 |  | 0 | 2 | D | 1 |  |  |  | ROZPOCET | [6 empty] | 0
125 | K | 776121321 | Příprava podkladu penetrace neředěná podlah | m2 | 324.98 |  | 0 | CS ÚRS 2019 01 |  | základní |  | 0 | 0.0002 | 0.064996 | 0 | 0 | 16 | K | 2 |  |  |  | ROZPOCET | 0 | 0 | 0 | 0 | 0 | 1 | 0 | 16 | 250
126 | K | 776141121 | Příprava podkladu vyrovnání samonivelační stěrkou podlah min.pevnosti 30 MPa, tloušťky do 3 mm | m2 | 324.98 |  | 0 | CS ÚRS 2019 01 |  | základní |  | 0 | 0.0045 | 1.4624 | 0 | 0 | 16 | K | 2 |  |  |  | ROZPOCET | 0 | 0 | 0 | 0 | 0 | 1 | 0 | 16 | 252
127 | K | 776222111 | Montáž podlahovin z PVC lepením 2-složkovým lepidlem (do vlhkých prostor) z pásů | m2 | 324.98 |  | 0 | CS ÚRS 2019 01 |  | základní |  | 0 | 0.0007 | 0.22749 | 0 | 0 | 16 | K | 2 |  |  |  | ROZPOCET | 0 | 0 | 0 | 0 | 0 | 1 | 0 | 16 | 254
128 | M | 28411000.1 | homogenní podlahovina PVC tl. 3 mm | m2 | 357.478 |  | 0 |  |  | základní |  | 0 | 0 | 0 | 0 | 0 | 32 | M | 2 |  |  |  | ROZPOCET | 0 | 0 | 0 | 0 | 0 | 1 | 0 | 16 | 256
| P |  | Poznámka k položce: Poznámka k položce: - homogenní kompaktní podlaha, odolnost vůči extrémnímu provozu: - nášlapná vrstva > 1 mm, bez výplně pro vynikající odolnost vůči oděru a poškrábání, dobré akustické vlastnosti: (8 dB), odolnost proti vrypu (0,02mm): - mřížka ze skleněných vláken, - povrchová úprava: snadná údržba a matový efekt, - dlouhodobá stálost vzhledu: design v rámci celé tloušťky nášlapné vrstvy sokl 20mm - napojen na navazující mřížky, - Výběr výrobku podléhá vzorkování viz. Knihamateriálových standardů. | [14 empty] | P | 2
129 | K | 776223112 | Montáž podlahovin z PVC spoj podlah svařováním za studena | m | 194.988 |  | 0 | CS ÚRS 2019 01 |  | základní |  | 0 | 0 | 0 | 0 | 0 | 16 | K | 2 |  |  |  | ROZPOCET | 0 | 0 | 0 | 0 | 0 | 1 | 0 | 16 | 258
130 | K | 776991131 | Ostatní práce údržba nových podlahovin po pokládce čištění včetně ošetření polymerním nátěrem 2-složkovým jednovrstvým | m2 | 324.98 |  | 0 | CS ÚRS 2019 01 |  | základní |  | 0 | 5e-05 | 0.016249 | 0 | 0 | 16 | K | 2 |  |  |  | ROZPOCET | 0 | 0 | 0 | 0 | 0 | 1 | 0 | 16 | 260
131 | K | 998776102 | Přesun hmot pro podlahy povlakové stanovený z hmotnosti přesunovaného materiálu vodorovná dopravní vzdálenost do 50 m v objektech výšky přes 6 do 12 m | t | 2.797 |  | 0 | CS ÚRS 2019 01 |  | základní |  | 0 | 0 | 0 | 0 | 0 | 16 | K | 2 |  |  |  | ROZPOCET | 0 | 0 | 0 | 0 | 0 | 1 | 0 | 16 | 262
| D | 783 | Dokončovací práce - nátěry |  |  |  | 0 |  |  |  |  | 0 |  | 0.51575 |  | 0 | 2 | D | 1 |  |  |  | ROZPOCET | [6 empty] | 0
132 | K | 783301313 | Příprava podkladu zámečnických konstrukcí před provedením nátěru odmaštění odmašťovačem ředidlovým | m2 | 1694.69 |  | 0 | CS ÚRS 2019 01 |  | základní |  | 0 | 7e-05 | 0.11863 | 0 | 0 | 16 | K | 2 |  |  |  | ROZPOCET | 0 | 0 | 0 | 0 | 0 | 1 | 0 | 16 | 264
133 | K | 783334101 | Základní nátěr zámečnických konstrukcí jednonásobný epoxidový | m2 | 1694.69 |  | 0 | CS ÚRS 2019 01 |  | základní |  | 0 | 0.00013 | 0.22031 | 0 | 0 | 16 | K | 2 |  |  |  | ROZPOCET | 0 | 0 | 0 | 0 | 0 | 1 | 0 | 16 | 266
| VV |  | "dle Výpisu materiálu | [14 empty] | VV | 2 | 1 | True | 0 | ROZPOCET
| VV |  | 1694,69 |  | 1694.69 | [12 empty] | VV | 2 | 2 | True | 0 | ROZPOCET
| VV |  | Mezisoučet |  | 1694.69 | [12 empty] | VV | 2 | 3 | True | 0 | ROZPOCET
| VV |  | Součet |  | 1694.69 | [12 empty] | VV | 2 | 4 | True | 1 | ROZPOCET
134 | K | 783347101 | Krycí nátěr (email) zámečnických konstrukcí jednonásobný polyuretanový | m2 | 1694.69 |  | 0 | CS ÚRS 2019 01 |  | základní |  | 0 | 9e-05 | 0.15252 | 0 | 0 | 16 | K | 2 |  |  |  | ROZPOCET | 0 | 0 | 0 | 0 | 0 | 1 | 0 | 16 | 268
| VV |  | 1 vrstva | [14 empty] | VV | 2 | 1 | True | 0 | ROZPOCET
| VV |  | 1694,69 |  | 1694.69 | [12 empty] | VV | 2 | 2 | True | 0 | ROZPOCET
| VV |  | Součet |  | 1694.69 | [12 empty] | VV | 2 | 4 | True | 1 | ROZPOCET
135 | K | 783401311 | Příprava podkladu klempířských konstrukcí před provedením nátěru odmaštěním odmašťovačem vodou ředitelným | m2 | 69.405 |  | 0 | CS ÚRS 2019 01 |  | základní |  | 0 | 8e-05 | 0.0055524 | 0 | 0 | 16 | K | 2 |  |  |  | ROZPOCET | 0 | 0 | 0 | 0 | 0 | 1 | 0 | 16 | 270
136 | K | 783414101 | Základní nátěr klempířských konstrukcí jednonásobný syntetický | m2 | 69.405 |  | 0 | CS ÚRS 2019 01 |  | základní |  | 0 | 0.00014 | 0.0097167 | 0 | 0 | 16 | K | 2 |  |  |  | ROZPOCET | 0 | 0 | 0 | 0 | 0 | 1 | 0 | 16 | 272
137 | K | 783417101 | Krycí nátěr (email) klempířských konstrukcí jednonásobný syntetický standardní | m2 | 69.405 |  | 0 | CS ÚRS 2019 01 |  | základní |  | 0 | 0.00013 | 0.0090227 | 0 | 0 | 16 | K | 2 |  |  |  | ROZPOCET | 0 | 0 | 0 | 0 | 0 | 1 | 0 | 16 | 274
| D | 784 | Dokončovací práce - malby a tapety |  |  |  | 0 |  |  |  |  | 0 |  | 0.01484 |  | 0 | 2 | D | 1 |  |  |  | ROZPOCET | [6 empty] | 0
138 | K | 784181121 | Penetrace podkladu jednonásobná hloubková v místnostech výšky do 3,80 m | m2 | 74.202 |  | 0 | CS ÚRS 2019 01 |  | základní |  | 0 | 0.0002 | 0.01484 | 0 | 0 | 16 | K | 2 |  |  |  | ROZPOCET | 0 | 0 | 0 | 0 | 0 | 1 | 0 | 16 | 276
139 | K | 784211103.1 | Dispezní otěruvzdorná malba omítek a sádrokartonových povrchů | m2 | 74.202 |  | 0 |  |  | základní |  | 0 | 0 | 0 | 0 | 0 | 16 | K | 2 |  |  |  | ROZPOCET | 0 | 0 | 0 | 0 | 0 | 1 | 0 | 16 | 278
| VV |  | "sádrokartonový podhed | [14 empty] | VV | 2 | 1 | True | 0 | ROZPOCET
| VV |  | 74,202 |  | 74.202 | [12 empty] | VV | 2 | 2 | True | 0 | ROZPOCET
| VV |  | Součet |  | 74.202 | [12 empty] | VV | 2 | 4 | True | 1 | ROZPOCET

## SO 052 - Spojovací most d...
{c9df672e-7ac5-4ce0-bb11-f8e51a9ceec3}
2
| KRYCÍ LIST SOUPISU PRACÍ | [7 empty] | v --- níže se nacházejí doplnkové a pomocné údaje k sestavám --- v | [8 empty] | False
Stavba:
Nemocnice Pelhřimov, Pavilon dětského gynekologicko-porodnického a neurologického oddělení
Objekt:
SO 052 - Spojovací most do stravovacího provozu
| KSO: |  |  |  |  | CC-CZ:
| Místo: |  | Pelhřimov |  |  | Datum: | 2. 7. 2020
| Zadavatel: |  |  |  |  | IČ:
|  | Kraj Vysočina, Žižkova 57/1882 Jihlava |  |  |  | DIČ:
| Uchazeč: |  |  |  |  | IČ: | Vyplň údaj
|  | Vyplň údaj |  |  |  | DIČ: | Vyplň údaj
| Projektant: |  |  |  |  | IČ:
|  | OBERMEYER HELIKA a.s. |  |  |  | DIČ:
| Zpracovatel: |  |  |  |  | IČ:
|  | PROPOS Liberec s.r.o. |  |  |  | DIČ:
Poznámka:
| Cena bez DPH | [5 empty] | 0
|  |  | Základ daně |  |  | Sazba daně | Výše daně
| DPH | základní | 0 |  |  | 21% | 0
|  | snížená | 0 |  |  | 15% | 0
|  | zákl. přenesená | 0 |  |  | 21% | 0
|  | sníž. přenesená | 0 |  |  | 15% | 0
|  | nulová | 0 |  |  | 0% | 0
| Cena s DPH |  |  | v | CZK |  | 0
REKAPITULACE ČLENĚNÍ SOUPISU PRACÍ
Stavba:
Nemocnice Pelhřimov, Pavilon dětského gynekologicko-porodnického a neurologického oddělení
Objekt:
SO 052 - Spojovací most do stravovacího provozu
Místo: |  |  | Pelhřimov |  |  | Datum: | 2. 7. 2020
Zadavatel: |  |  | Kraj Vysočina, Žižkova 57/1882 Jihlava |  |  | Projektant: | OBERMEYER HELIKA a.s.
Uchazeč: |  |  | Vyplň údaj |  |  | Zpracovatel: | PROPOS Liberec s.r.o.
Kód dílu - Popis | [6 empty] | Cena celkem [CZK]
Náklady stavby celkem | [6 empty] | 0 | [11 empty] | -1
| HSV - Práce a dodávky HSV | [5 empty] | 0
| 3 - Svislé a kompletní konstrukce | [5 empty] | 0
| 4 - Vodorovné konstrukce | [5 empty] | 0
| 6 - Úpravy povrchů, podlahy a osazování výplní | [5 empty] | 0
| 9 - Ostatní konstrukce a práce, bourání | [5 empty] | 0
| 998 - Přesun hmot | [5 empty] | 0
| PSV - Práce a dodávky PSV | [5 empty] | 0
| 712 - Povlakové krytiny | [5 empty] | 0
| 713 - Izolace tepelné | [5 empty] | 0
| 763 - Konstrukce suché výstavby | [5 empty] | 0
| 764 - Konstrukce klempířské | [5 empty] | 0
| 767 - Konstrukce zámečnické | [5 empty] | 0
| 776 - Podlahy povlakové | [5 empty] | 0
| 783 - Dokončovací práce - nátěry | [5 empty] | 0
| 784 - Dokončovací práce - malby a tapety | [5 empty] | 0
SOUPIS PRACÍ
Stavba:
Nemocnice Pelhřimov, Pavilon dětského gynekologicko-porodnického a neurologického oddělení
Objekt:
SO 052 - Spojovací most do stravovacího provozu
Místo: |  |  | Pelhřimov |  |  | Datum: | 2. 7. 2020
Zadavatel: |  |  | Kraj Vysočina, Žižkova 57/1882 Jihlava |  |  | Projektant: | OBERMEYER HELIKA a.s.
Uchazeč: |  |  | Vyplň údaj |  |  | Zpracovatel: | PROPOS Liberec s.r.o.
PČ | Typ | Kód | Popis | MJ | Množství | J.cena [CZK] | Cena celkem [CZK] | Cenová soustava |  | DPH | J. Nh [h] | Nh celkem [h] | J. hmotnost [t] | Hmotnost celkem [t] | J. suť [t] | Suť Celkem [t]
Náklady soupisu celkem | [6 empty] | 0 |  |  |  |  | 0 |  | 18.5728 |  | 0 |  | D | -1 | [10 empty] | 0
| D | HSV | Práce a dodávky HSV |  |  |  | 0 |  |  |  |  | 0 |  | 16.478 |  | 0 | 1 | D | 0 |  |  |  | ROZPOCET | [6 empty] | 0
| D | 3 | Svislé a kompletní konstrukce |  |  |  | 0 |  |  |  |  | 0 |  | 0 |  | 0 | 1 | D | 1 |  |  |  | ROZPOCET | [6 empty] | 0
1 | K | 342151113.1 | Opláštění nosné konstrukce spojovacích mostů izolačními fasádními panely - FA.301 | m2 | 120.431 |  | 0 |  |  | základní |  | 0 | 0 | 0 | 0 | 0 | 4 | K | 2 |  |  |  | ROZPOCET | 0 | 0 | 0 | 0 | 0 | 1 | 0 | 4 | 2
| P |  | Poznámka k položce: Poznámka k položce: - rastrová fasáda s přiznaným nosným rastrem - krycí Al přítlačné lišty - nosný rastr: nosný Al profil - izolační panel: Al plech + XPS - třístupňové těsnění funkční spáry, dostatečná vodotěsnost a odolnost proti zatížení | [14 empty] | P | 2
| VV |  | (24,20+20,57)*(5,15-2,46) |  | 120.431 | [12 empty] | VV | 2 | 2 | True | 0 | ROZPOCET
| VV |  | Součet |  | 120.431 | [12 empty] | VV | 2 | 4 | True | 1 | ROZPOCET
2 | K | 342151114.1 | Opláštění nosné konstrukce spojovacích mostů neprůhledným zasklením - FA.301 | m2 | 101.314 |  | 0 |  |  | základní |  | 0 | 0 | 0 | 0 | 0 | 4 | K | 2 |  |  |  | ROZPOCET | 0 | 0 | 0 | 0 | 0 | 1 | 0 | 4 | 4
| P |  | Poznámka k položce: Poznámka k položce: - rastrová fasáda s přiznaným nosným rastrem - krycí Al přítlačné lišty - nosný rastr: nosný Al profil - zasklení: neprůhledné, izolační trojsklo plnící funkci zábrany proti propadnutí | [14 empty] | P | 2
| VV |  | (24,20+20,57)*2,46 |  | 110.134 | [12 empty] | VV | 2 | 2 | True | 0 | ROZPOCET
| VV |  | -0,84*1,50*7 |  | -8.82 | [12 empty] | VV | 2 | 2 | True | 0 | ROZPOCET
| VV |  | Součet |  | 101.314 | [12 empty] | VV | 2 | 4 | True | 1 | ROZPOCET
| D | 4 | Vodorovné konstrukce |  |  |  | 0 |  |  |  |  | 0 |  | 15.7571 |  | 0 | 1 | D | 1 |  |  |  | ROZPOCET | [6 empty] | 0
3 | K | 411322626 | Stropy z betonu železového (bez výztuže) trámových, žebrových, kazetových nebo vložkových z tvárnic nebo z hraněných či zaoblených vln zabudovaného plechového bednění tř. C 30/37 | m3 | 5.578 |  | 0 | CS ÚRS 2019 01 |  | základní |  | 0 | 2.4534 | 13.6852 | 0 | 0 | 4 | K | 2 |  |  |  | ROZPOCET | 0 | 0 | 0 | 0 | 0 | 1 | 0 | 4 | 6
4 | K | 411361821 | Výztuž stropů prostě uložených, vetknutých, spojitých, deskových, trámových (žebrových, kazetových), s keramickými a jinými vložkami, konsolových nebo balkonových, hřibových včetně hlavic hřibových sloupů, plochých střech a pro zavěšení železobetonových podhledů z betonářské oceli 10 505 (R) nebo BSt 500 | t | 0.127 |  | 0 | CS ÚRS 2019 01 |  | základní |  | 0 | 1.0552 | 0.13401 | 0 | 0 | 4 | K | 2 |  |  |  | ROZPOCET | 0 | 0 | 0 | 0 | 0 | 1 | 0 | 4 | 8
5 | K | 411362021 | Výztuž stropů prostě uložených, vetknutých, spojitých, deskových, trámových (žebrových, kazetových), s keramickými a jinými vložkami, konsolových nebo balkonových, hřibových včetně hlavic hřibových sloupů, plochých střech a pro zavěšení železobetonových podhledů ze svařovaných sítí z drátů typu KARI | t | 0.363 |  | 0 | CS ÚRS 2019 01 |  | základní |  | 0 | 1.0628 | 0.38579 | 0 | 0 | 4 | K | 2 |  |  |  | ROZPOCET | 0 | 0 | 0 | 0 | 0 | 1 | 0 | 4 | 10
6 | K | 411362030.1 | Příplatek na distanční podložky výztuže stropní desky | m2 | 69.9 |  | 0 |  |  | základní |  | 0 | 0 | 0 | 0 | 0 | 4 | K | 2 |  |  |  | ROZPOCET | 0 | 0 | 0 | 0 | 0 | 1 | 0 | 4 | 12
7 | K | 444171113 | Montáž krytiny střech ocelových konstrukcí z tvarovaných ocelových plechů šroubovaných, výšky budovy přes 12 do 24 m | m2 | 71.227 |  | 0 | CS ÚRS 2019 01 |  | základní |  | 0 | 0 | 0 | 0 | 0 | 4 | K | 2 |  |  |  | ROZPOCET | 0 | 0 | 0 | 0 | 0 | 1 | 0 | 4 | 14
8 | M | 15484341 | plech trapézový povrchová úprava pozinkováním, 60/235 tl 0,88mm | m2 | 83.336 |  | 0 | CS ÚRS 2019 01 |  | základní |  | 0 | 0.0094 | 0.78336 | 0 | 0 | 8 | M | 2 |  |  |  | ROZPOCET | 0 | 0 | 0 | 0 | 0 | 1 | 0 | 4 | 16
9 | K | 444171123 | Montáž krytiny střech ocelových konstrukcí z tvarovaných ocelových plechů nýtovaných, výšky budovy přes 12 do 24 m | m2 | 69.9 |  | 0 | CS ÚRS 2019 01 |  | základní |  | 0 | 0 | 0 | 0 | 0 | 4 | K | 2 |  |  |  | ROZPOCET | 0 | 0 | 0 | 0 | 0 | 1 | 0 | 4 | 18
| VV |  | "skladba PD.201 - podlahová deska | [14 empty] | VV | 2 | 1 | True | 0 | ROZPOCET
| VV |  | 69,90 |  | 69.9 | [12 empty] | VV | 2 | 2 | True | 0 | ROZPOCET
| VV |  | Mezisoučet |  | 69.9 | [12 empty] | VV | 2 | 3 | True | 0 | ROZPOCET
| VV |  | Součet |  | 69.9 | [12 empty] | VV | 2 | 4 | True | 1 | ROZPOCET
10 | M | 15484341 | plech trapézový povrchová úprava pozinkováním, 60/235 tl 0,88mm | m2 | 81.783 |  | 0 | CS ÚRS 2019 01 |  | základní |  | 0 | 0.0094 | 0.76876 | 0 | 0 | 8 | M | 2 |  |  |  | ROZPOCET | 0 | 0 | 0 | 0 | 0 | 1 | 0 | 4 | 20
| D | 6 | Úpravy povrchů, podlahy a osazování výplní |  |  |  | 0 |  |  |  |  | 0 |  | 0.69564 |  | 0 | 1 | D | 1 |  |  |  | ROZPOCET | [6 empty] | 0
11 | K | 631319171 | Příplatek k cenám mazanin za stržení povrchu spodní vrstvy mazaniny latí před vložením výztuže nebo pletiva pro tl. obou vrstev mazaniny přes 50 do 80 mm | m3 | 4.439 |  | 0 | CS ÚRS 2019 01 |  | základní |  | 0 | 0 | 0 | 0 | 0 | 4 | K | 2 |  |  |  | ROZPOCET | 0 | 0 | 0 | 0 | 0 | 1 | 0 | 4 | 22
12 | K | 631342212.1 | Cementová litá pěna tl.30 mm s polystyrenem, objemová hmotnost 500 kg/m3, pevnost v tlaku 0,5 MPa, pevnost v tahu za ohybu 0,2 MPa | m3 | 2.097 |  | 0 |  |  | základní |  | 0 | 0 | 0 | 0 | 0 | 4 | K | 2 |  |  |  | ROZPOCET | 0 | 0 | 0 | 0 | 0 | 1 | 0 | 4 | 24
13 | K | 631362021 | Výztuž mazanin ze svařovaných sítí z drátů typu KARI | t | 0.646 |  | 0 | CS ÚRS 2019 01 |  | základní |  | 0 | 1.0628 | 0.68655 | 0 | 0 | 4 | K | 2 |  |  |  | ROZPOCET | 0 | 0 | 0 | 0 | 0 | 1 | 0 | 4 | 26
14 | K | 632453372 | Potěr betonový samonivelační tl do 70 mm tř. C 30/37 | m2 | 69.9 |  | 0 | CS ÚRS 2018 01 |  | základní |  | 0 | 0 | 0 | 0 | 0 | 4 | K | 2 |  |  |  | ROZPOCET | 0 | 0 | 0 | 0 | 0 | 1 | 0 | 4 | 28
| P |  | Poznámka k položce: Poznámka k položce: CT-C30-F6 | [14 empty] | P | 2
15 | K | 632481213 | Separační vrstva k oddělení podlahových vrstev z polyetylénové fólie | m2 | 69.9 |  | 0 | CS ÚRS 2019 01 |  | základní |  | 0 | 0.00013 | 0.009087 | 0 | 0 | 4 | K | 2 |  |  |  | ROZPOCET | 0 | 0 | 0 | 0 | 0 | 1 | 0 | 4 | 30
| D | 9 | Ostatní konstrukce a práce, bourání |  |  |  | 0 |  |  |  |  | 0 |  | 0.025177 |  | 0 | 1 | D | 1 |  |  |  | ROZPOCET | [6 empty] | 0
16 | K | 941121111 | Montáž lešení řadového trubkového těžkého pracovního s podlahami z fošen nebo dílců min. tl. 38 mm, s provozním zatížením tř. 4 do 300 kg/m2 šířky tř. W15 přes 1,5 do 1,8 m, výšky do 10 m | m2 | 311.9 |  | 0 | CS ÚRS 2019 01 |  | základní |  | 0 | 0 | 0 | 0 | 0 | 4 | K | 2 |  |  |  | ROZPOCET | 0 | 0 | 0 | 0 | 0 | 1 | 0 | 4 | 32
| VV |  | 21,20*((6,40+7,75)/2-1,80) |  | 111.83 | [12 empty] | VV | 2 | 2 | True | 0 | ROZPOCET
| VV |  | 24,70*((10,00+9,80)/2-1,80) |  | 200.07 | [12 empty] | VV | 2 | 2 | True | 0 | ROZPOCET
| VV |  | Součet |  | 311.9 | [12 empty] | VV | 2 | 4 | True | 1 | ROZPOCET
17 | K | 941121211 | Montáž lešení řadového trubkového těžkého pracovního s podlahami Příplatek za první a každý další den použití lešení k ceně -1111 | m2 | 15595 |  | 0 | CS ÚRS 2019 01 |  | základní |  | 0 | 0 | 0 | 0 | 0 | 4 | K | 2 |  |  |  | ROZPOCET | 0 | 0 | 0 | 0 | 0 | 1 | 0 | 4 | 34
18 | K | 941121811 | Demontáž lešení řadového trubkového těžkého pracovního s podlahami z fošen nebo dílců min. tl. 38 mm, s provozním zatížením tř. 4 do 300 kg/m2 šířky tř. W15 přes 1,5 do 1,8 m, výšky do 10 m | m2 | 311.9 |  | 0 | CS ÚRS 2019 01 |  | základní |  | 0 | 0 | 0 | 0 | 0 | 4 | K | 2 |  |  |  | ROZPOCET | 0 | 0 | 0 | 0 | 0 | 1 | 0 | 4 | 36
19 | K | 944611111 | Montáž ochranné plachty zavěšené na konstrukci lešení z textilie z umělých vláken | m2 | 311.9 |  | 0 | CS ÚRS 2019 01 |  | základní |  | 0 | 0 | 0 | 0 | 0 | 4 | K | 2 |  |  |  | ROZPOCET | 0 | 0 | 0 | 0 | 0 | 1 | 0 | 4 | 38
| VV |  | 21,20*((6,40+7,75)/2-1,80) |  | 111.83 | [12 empty] | VV | 2 | 2 | True | 0 | ROZPOCET
| VV |  | 24,70*((10,00+9,80)/2-1,80) |  | 200.07 | [12 empty] | VV | 2 | 2 | True | 0 | ROZPOCET
| VV |  | Součet |  | 311.9 | [12 empty] | VV | 2 | 4 | True | 1 | ROZPOCET
20 | K | 944611211 | Montáž ochranné plachty Příplatek za první a každý další den použití plachty k ceně -1111 | m2 | 15595 |  | 0 | CS ÚRS 2019 01 |  | základní |  | 0 | 0 | 0 | 0 | 0 | 4 | K | 2 |  |  |  | ROZPOCET | 0 | 0 | 0 | 0 | 0 | 1 | 0 | 4 | 40
21 | K | 944611811 | Demontáž ochranné plachty zavěšené na konstrukci lešení z textilie z umělých vláken | m2 | 311.9 |  | 0 | CS ÚRS 2019 01 |  | základní |  | 0 | 0 | 0 | 0 | 0 | 4 | K | 2 |  |  |  | ROZPOCET | 0 | 0 | 0 | 0 | 0 | 1 | 0 | 4 | 42
22 | K | 949101111 | Lešení pomocné pracovní pro objekty pozemních staveb pro zatížení do 150 kg/m2, o výšce lešeňové podlahy do 1,9 m | m2 | 142.7 |  | 0 | CS ÚRS 2019 01 |  | základní |  | 0 | 0.00013 | 0.018551 | 0 | 0 | 4 | K | 2 |  |  |  | ROZPOCET | 0 | 0 | 0 | 0 | 0 | 1 | 0 | 4 | 44
23 | K | 949421112 | Montáž schodišťových a výstupových věží z dílcového lešení o půdorysné ploše do 10 m2, výšky přes 10 do 20 m | m | 12 |  | 0 | CS ÚRS 2019 01 |  | základní |  | 0 | 0 | 0 | 0 | 0 | 4 | K | 2 |  |  |  | ROZPOCET | 0 | 0 | 0 | 0 | 0 | 1 | 0 | 4 | 46
| VV |  | 6,00*2 |  | 12 | [12 empty] | VV | 2 | 2 | True | 0 | ROZPOCET
| VV |  | Součet |  | 12 | [12 empty] | VV | 2 | 4 | True | 1 | ROZPOCET
24 | K | 949421211 | Montáž schodišťových a výstupových věží z dílcového lešení Příplatek za první a každý další den použití lešení k ceně -1111 nebo -1112 | m | 600 |  | 0 | CS ÚRS 2019 01 |  | základní |  | 0 | 0 | 0 | 0 | 0 | 4 | K | 2 |  |  |  | ROZPOCET | 0 | 0 | 0 | 0 | 0 | 1 | 0 | 4 | 48
25 | K | 949421812 | Demontáž schodišťových a výstupových věží z dílcového lešení o půdorysné ploše do 10 m2, výšky přes 10 do 20 m | m | 12 |  | 0 | CS ÚRS 2019 01 |  | základní |  | 0 | 0 | 0 | 0 | 0 | 4 | K | 2 |  |  |  | ROZPOCET | 0 | 0 | 0 | 0 | 0 | 1 | 0 | 4 | 50
26 | K | 952901111 | Vyčištění budov nebo objektů před předáním do užívání budov bytové nebo občanské výstavby, světlé výšky podlaží do 4 m | m2 | 103.645 |  | 0 | CS ÚRS 2019 01 |  | základní |  | 0 | 4e-05 | 0.0041458 | 0 | 0 | 4 | K | 2 |  |  |  | ROZPOCET | 0 | 0 | 0 | 0 | 0 | 1 | 0 | 4 | 52
| VV |  | (24,30+23,90)/2*4,15 |  | 100.015 | [12 empty] | VV | 2 | 2 | True | 0 | ROZPOCET
| VV |  | 3,30*1,10 |  | 3.63 | [12 empty] | VV | 2 | 2 | True | 0 | ROZPOCET
| VV |  | Součet |  | 103.645 | [12 empty] | VV | 2 | 4 | True | 1 | ROZPOCET
27 | K | 953312110.1 | Dilatační lišta celohliníková na pokrytí dilatační spáry v podlaze v místě propojení spojovacích mostů, stávajících objektů a hlavního objektu - OV.037 | m | 9 |  | 0 |  |  | základní |  | 0 | 0 | 0 | 0 | 0 | 4 | K | 2 |  |  |  | ROZPOCET | 0 | 0 | 0 | 0 | 0 | 1 | 0 | 4 | 54
| P |  | Poznámka k položce: Poznámka k položce: - Velikost dilatační mezery do L=20,0 mm; vertikální pohyb max 5,0 mm. - Musí zabezpečit plynulý pohyb lékařských vozíků a splnit hygienické požadavky nemocničných prostorů. - Kotvící část z estetických důvodů schovat pod podlahu | [14 empty] | P | 2
| VV |  | 3,00*3 |  | 9 | [12 empty] | VV | 2 | 2 | True | 0 | ROZPOCET
| VV |  | Součet |  | 9 | [12 empty] | VV | 2 | 4 | True | 1 | ROZPOCET
28 | K | 953312130.1 | Dilatační lišta celohliníková na pokrytí dilatační spáry v stěně v místě propojení spojovacích mostů, stávajících objektů a hlavního objektu - OV.039 | m | 10.8 |  | 0 |  |  | základní |  | 0 | 0 | 0 | 0 | 0 | 4 | K | 2 |  |  |  | ROZPOCET | 0 | 0 | 0 | 0 | 0 | 1 | 0 | 4 | 56
| P |  | Poznámka k položce: Poznámka k položce: - Velikost dilatační mezery do L=20,0mm; - Vertikální pohyb max 10,0mm. - Musí splnit hygienické požadavky nemocničných prostorů. - Kotvící část z estetických důvodů schovat pod podlahu. | [14 empty] | P | 2
| VV |  | 2,70*4 |  | 10.8 | [12 empty] | VV | 2 | 2 | True | 0 | ROZPOCET
| VV |  | Součet |  | 10.8 | [12 empty] | VV | 2 | 4 | True | 1 | ROZPOCET
29 | K | 953312140.1 | Bitumenový dilatační pás do vrstev střechy mostů na pokrytí dilatační spáry v místě propojení spojovacích mostů - OV.40 | m | 8 |  | 0 |  |  | základní |  | 0 | 0 | 0 | 0 | 0 | 4 | K | 2 |  |  |  | ROZPOCET | 0 | 0 | 0 | 0 | 0 | 1 | 0 | 4 | 58
| VV |  | 2*4,00 |  | 8 | [12 empty] | VV | 2 | 2 | True | 0 | ROZPOCET
| VV |  | Součet |  | 8 | [12 empty] | VV | 2 | 4 | True | 1 | ROZPOCET
30 | K | 953312160.1 | Hydroizolační pás z PVC v podlaze spodního podlaží mostů nad protipožární pás - OV.42 | m | 8.4 |  | 0 |  |  | základní |  | 0 | 0 | 0 | 0 | 0 | 4 | K | 2 |  |  |  | ROZPOCET | 0 | 0 | 0 | 0 | 0 | 1 | 0 | 4 | 60
| VV |  | 4,20*2 |  | 8.4 | [12 empty] | VV | 2 | 2 | True | 0 | ROZPOCET
| VV |  | Součet |  | 8.4 | [12 empty] | VV | 2 | 4 | True | 1 | ROZPOCET
31 | K | 953946131.1 | Montáž a dodávka - příhradová ocelová konstrukce z válcovaných nosníků, vč. povrchové úpravy žárovým zinkováním | kg | 21072.3 |  | 0 |  |  | základní |  | 0 | 0 | 0 | 0 | 0 | 4 | K | 2 |  |  |  | ROZPOCET | 0 | 0 | 0 | 0 | 0 | 1 | 0 | 4 | 62
| VV |  | "dle výpisu materiálu | [14 empty] | VV | 2 | 1 | True | 0 | ROZPOCET
| VV |  | 21072,30 |  | 21072.3 | [12 empty] | VV | 2 | 2 | True | 0 | ROZPOCET
| VV |  | Součet |  | 21072.3 | [12 empty] | VV | 2 | 4 | True | 1 | ROZPOCET
32 | K | 953946200.1 | Montáž a dodávka - elastomerové ložisko s PTFE vrstvou (200x250x40 mm) | kus | 1 |  | 0 |  |  | základní |  | 0 | 0 | 0 | 0 | 0 | 4 | K | 2 |  |  |  | ROZPOCET | 0 | 0 | 0 | 0 | 0 | 1 | 0 | 4 | 64
33 | K | 953961214 | Kotvy chemické s vyvrtáním otvoru do betonu, železobetonu nebo tvrdého kamene chemická patrona, velikost M 16, hloubka 125 mm | kus | 8 |  | 0 | CS ÚRS 2019 01 |  | základní |  | 0 | 4e-05 | 0.00032 | 0 | 0 | 4 | K | 2 |  |  |  | ROZPOCET | 0 | 0 | 0 | 0 | 0 | 1 | 0 | 4 | 66
34 | K | 953965131 | Kotvy chemické s vyvrtáním otvoru kotevní šrouby pro chemické kotvy, velikost M 16, délka 190 mm | kus | 8 |  | 0 | CS ÚRS 2019 01 |  | základní |  | 0 | 0.00027 | 0.00216 | 0 | 0 | 4 | K | 2 |  |  |  | ROZPOCET | 0 | 0 | 0 | 0 | 0 | 1 | 0 | 4 | 68
| D | 998 | Přesun hmot |  |  |  | 0 |  |  |  |  | 0 |  | 0 |  | 0 | 1 | D | 1 |  |  |  | ROZPOCET | [6 empty] | 0
36 | K | 998014211 | Přesun hmot pro budovy a haly občanské výstavby, bydlení, výrobu a služby s nosnou svislou konstrukcí montovanou z dílců kovových vodorovná dopravní vzdálenost do 100 m, pro budovy a haly jednopodlažní | t | 47.182 |  | 0 | CS ÚRS 2019 01 |  | základní |  | 0 | 0 | 0 | 0 | 0 | 4 | K | 2 |  |  |  | ROZPOCET | 0 | 0 | 0 | 0 | 0 | 1 | 0 | 4 | 70
| D | PSV | Práce a dodávky PSV |  |  |  | 0 |  |  |  |  | 0 |  | 2.0948 |  | 0 | 2 | D | 0 |  |  |  | ROZPOCET | [6 empty] | 0
| D | 712 | Povlakové krytiny |  |  |  | 0 |  |  |  |  | 0 |  | 0.1269 |  | 0 | 2 | D | 1 |  |  |  | ROZPOCET | [6 empty] | 0
37 | K | 712311101 | Provedení povlakové krytiny střech plochých do 10° natěradly a tmely za studena nátěrem lakem penetračním nebo asfaltovým | m2 | 71.227 |  | 0 | CS ÚRS 2019 01 |  | základní |  | 0 | 0 | 0 | 0 | 0 | 16 | K | 2 |  |  |  | ROZPOCET | 0 | 0 | 0 | 0 | 0 | 1 | 0 | 16 | 72
38 | M | 24617026.1 | asfaltový penetrační a spojovací lak | kg | 24.929 |  | 0 |  |  | základní |  | 0 | 0 | 0 | 0 | 0 | 32 | M | 2 |  |  |  | ROZPOCET | 0 | 0 | 0 | 0 | 0 | 1 | 0 | 16 | 74
39 | K | 712331111 | Provedení povlakové krytiny střech plochých do 10° pásy na sucho podkladní samolepící asfaltový pás | m2 | 71.227 |  | 0 | CS ÚRS 2019 01 |  | základní |  | 0 | 0 | 0 | 0 | 0 | 16 | K | 2 |  |  |  | ROZPOCET | 0 | 0 | 0 | 0 | 0 | 1 | 0 | 16 | 76
| VV |  | 2,85*24,305+0,675*2,90 |  | 71.227 | [12 empty] | VV | 2 | 2 | True | 0 | ROZPOCET
| VV |  | Mezisoučet |  | 71.227 | [12 empty] | VV | 2 | 3 | True | 0 | ROZPOCET
| VV |  | Součet |  | 71.227 | [12 empty] | VV | 2 | 4 | True | 1 | ROZPOCET
40 | M | 62866281.1 | SBS modifikovaný asfaltový pás tl. 4 mm s hliníkovou výztužnou vložkou plnoplošně samolepící | m2 | 81.911 |  | 0 |  |  | základní |  | 0 | 0 | 0 | 0 | 0 | 32 | M | 2 |  |  |  | ROZPOCET | 0 | 0 | 0 | 0 | 0 | 1 | 0 | 16 | 78
41 | K | 712341559 | Provedení povlakové krytiny střech plochých do 10° pásy přitavením NAIP v plné ploše | m2 | 71.227 |  | 0 | CS ÚRS 2019 01 |  | základní |  | 0 | 0.00088 | 0.06268 | 0 | 0 | 16 | K | 2 |  |  |  | ROZPOCET | 0 | 0 | 0 | 0 | 0 | 1 | 0 | 16 | 80
42 | M | 62852254.1 | SBS pás s modifikovaným asfaltem tl. 4,0 mm s minerálním posypem | m2 | 81.911 |  | 0 |  |  | základní |  | 0 | 0 | 0 | 0 | 0 | 32 | M | 2 |  |  |  | ROZPOCET | 0 | 0 | 0 | 0 | 0 | 1 | 0 | 16 | 82
43 | K | 712363552 | Provedení povlakové krytiny střech plochých do 10° s mechanicky kotvenou izolací včetně položení fólie a horkovzdušného svaření tl. tepelné izolace přes 200 do 240 mm budovy výšky do 18 m, kotvené do trapézového plechu nebo do dřeva okraj | m2 | 55.247 |  | 0 | CS ÚRS 2019 01 |  | základní |  | 0 | 0.0003 | 0.016574 | 0 | 0 | 16 | K | 2 |  |  |  | ROZPOCET | 0 | 0 | 0 | 0 | 0 | 1 | 0 | 16 | 84
44 | K | 712363553 | Provedení povlakové krytiny střech plochých do 10° s mechanicky kotvenou izolací včetně položení fólie a horkovzdušného svaření tl. tepelné izolace přes 200 do 240 mm budovy výšky do 18 m, kotvené do trapézového plechu nebo do dřeva roh | m2 | 15.98 |  | 0 | CS ÚRS 2019 01 |  | základní |  | 0 | 0.00045 | 0.007191 | 0 | 0 | 16 | K | 2 |  |  |  | ROZPOCET | 0 | 0 | 0 | 0 | 0 | 1 | 0 | 16 | 86
| VV |  | (0,75*0,30+(3,20-0,30)*1,30)*4 |  | 15.98 | [12 empty] | VV | 2 | 2 | True | 0 | ROZPOCET
| VV |  | Mezisoučet |  | 15.98 | [12 empty] | VV | 2 | 3 | True | 0 | ROZPOCET
| VV |  | Součet |  | 15.98 | [12 empty] | VV | 2 | 4 | True | 1 | ROZPOCET
45 | M | 62851003.1 | SBS asfaltový modifikovaný samolepicí pás tl. 2,65 mm s mikroventilací | m2 | 81.911 |  | 0 |  |  | základní |  | 0 | 0 | 0 | 0 | 0 | 32 | M | 2 |  |  |  | ROZPOCET | 0 | 0 | 0 | 0 | 0 | 1 | 0 | 16 | 88
46 | K | 712811101 | Provedení povlakové krytiny střech samostatným vytažením izolačního povlaku za studena na konstrukce převyšující úroveň střechy, nátěrem penetračním | m2 | 29.445 |  | 0 | CS ÚRS 2019 01 |  | základní |  | 0 | 0 | 0 | 0 | 0 | 16 | K | 2 |  |  |  | ROZPOCET | 0 | 0 | 0 | 0 | 0 | 1 | 0 | 16 | 90
47 | M | 24617026.1 | asfaltový penetrační a spojovací lak | kg | 10.306 |  | 0 |  |  | základní |  | 0 | 0 | 0 | 0 | 0 | 32 | M | 2 |  |  |  | ROZPOCET | 0 | 0 | 0 | 0 | 0 | 1 | 0 | 16 | 92
48 | K | 712841559 | Provedení povlakové krytiny střech samostatným vytažením izolačního povlaku pásy přitavením na konstrukce převyšující úroveň střechy, NAIP | m2 | 43.035 |  | 0 | CS ÚRS 2019 01 |  | základní |  | 0 | 0.00094 | 0.040453 | 0 | 0 | 16 | K | 2 |  |  |  | ROZPOCET | 0 | 0 | 0 | 0 | 0 | 1 | 0 | 16 | 94
49 | M | 62852254.1 | SBS pás s modifikovaným asfaltem tl. 4,0 mm s minerálním posypem | m2 | 51.642 |  | 0 |  |  | základní |  | 0 | 0 | 0 | 0 | 0 | 32 | M | 2 |  |  |  | ROZPOCET | 0 | 0 | 0 | 0 | 0 | 1 | 0 | 16 | 96
50 | K | 712841659.1 | Provedení povlakové krytiny vytažením na konstrukce pásy samolepicími | m2 | 72.48 |  | 0 |  |  | základní |  | 0 | 0 | 0 | 0 | 0 | 16 | K | 2 |  |  |  | ROZPOCET | 0 | 0 | 0 | 0 | 0 | 1 | 0 | 16 | 98
51 | M | 62866281.1 | SBS modifikovaný asfaltový pás tl. 4 mm s hliníkovou výztužnou vložkou plnoplošně samolepící | m2 | 35.334 |  | 0 |  |  | základní |  | 0 | 0 | 0 | 0 | 0 | 32 | M | 2 |  |  |  | ROZPOCET | 0 | 0 | 0 | 0 | 0 | 1 | 0 | 16 | 100
52 | M | 62851003.1 | SBS asfaltový modifikovaný samolepicí pás tl. 2,65 mm s mikroventilací | m2 | 51.642 |  | 0 |  |  | základní |  | 0 | 0 | 0 | 0 | 0 | 32 | M | 2 |  |  |  | ROZPOCET | 0 | 0 | 0 | 0 | 0 | 1 | 0 | 16 | 102
53 | K | 998712102 | Přesun hmot pro povlakové krytiny stanovený z hmotnosti přesunovaného materiálu vodorovná dopravní vzdálenost do 50 m v objektech výšky přes 6 do 12 m | t | 1.872 |  | 0 | CS ÚRS 2019 01 |  | základní |  | 0 | 0 | 0 | 0 | 0 | 16 | K | 2 |  |  |  | ROZPOCET | 0 | 0 | 0 | 0 | 0 | 1 | 0 | 16 | 104
| D | 713 | Izolace tepelné |  |  |  | 0 |  |  |  |  | 0 |  | 1.305 |  | 0 | 2 | D | 1 |  |  |  | ROZPOCET | [6 empty] | 0
54 | K | 713111111 | Montáž tepelné izolace stropů rohožemi, pásy, dílci, deskami, bloky (izolační materiál ve specifikaci) vrchem bez překrytí lepenkou kladenými volně | m2 | 70.308 |  | 0 | CS ÚRS 2019 01 |  | základní |  | 0 | 0 | 0 | 0 | 0 | 16 | K | 2 |  |  |  | ROZPOCET | 0 | 0 | 0 | 0 | 0 | 1 | 0 | 16 | 106
55 | M | 63152104 | pás tepelně izolační univerzální λ=0,033-0,033-0,035 tl 160mm | m2 | 73.823 |  | 0 | CS ÚRS 2019 01 |  | základní |  | 0 | 0.0048 | 0.35435 | 0 | 0 | 32 | M | 2 |  |  |  | ROZPOCET | 0 | 0 | 0 | 0 | 0 | 1 | 0 | 16 | 108
56 | K | 713121111 | Montáž tepelné izolace podlah rohožemi, pásy, deskami, dílci, bloky (izolační materiál ve specifikaci) kladenými volně jednovrstvá | m2 | 69.9 |  | 0 | CS ÚRS 2019 01 |  | základní |  | 0 | 0 | 0 | 0 | 0 | 16 | K | 2 |  |  |  | ROZPOCET | 0 | 0 | 0 | 0 | 0 | 1 | 0 | 16 | 110
57 | M | 28375671 | deska pro kročejový útlum tl 20mm | m2 | 73.395 |  | 0 | CS ÚRS 2019 01 |  | základní |  | 0 | 0.00031 | 0.022752 | 0 | 0 | 32 | M | 2 |  |  |  | ROZPOCET | 0 | 0 | 0 | 0 | 0 | 1 | 0 | 16 | 112
58 | K | 713131141 | Montáž tepelné izolace stěn rohožemi, pásy, deskami, dílci, bloky (izolační materiál ve specifikaci) lepením celoplošně | m2 | 29.445 |  | 0 | CS ÚRS 2019 01 |  | základní |  | 0 | 0.006 | 0.17667 | 0 | 0 | 16 | K | 2 |  |  |  | ROZPOCET | 0 | 0 | 0 | 0 | 0 | 1 | 0 | 16 | 114
59 | M | 28375993 | deska EPS 150 pro trvalé zatížení v tlaku (max. 3000 kg/m2) tl 200mm | m2 | 30.917 |  | 0 | CS ÚRS 2019 01 |  | základní |  | 0 | 0.006 | 0.1855 | 0 | 0 | 32 | M | 2 |  |  |  | ROZPOCET | 0 | 0 | 0 | 0 | 0 | 1 | 0 | 16 | 116
60 | K | 713141131 | Montáž tepelné izolace střech plochých rohožemi, pásy, deskami, dílci, bloky (izolační materiál ve specifikaci) vícevrstvý systém dle skladby S001 (výměra = 1x plocha) | m2 | 142.454 |  | 0 | CS ÚRS 2019 01 |  | základní |  | 0 | 0.00116 | 0.16525 | 0 | 0 | 16 | K | 2 |  |  |  | ROZPOCET | 0 | 0 | 0 | 0 | 0 | 1 | 0 | 16 | 118
62 | M | 28375914 | desky tepelné izolace s kombinovaným izolantem složená ze vzájemně se překrývajících desek minerální izolace (MW) tl. 2 × 30 mm a stabilizovaného pěnového polystyrenu (EPS) tl 160mm | m2 | 74.788 |  | 0 | CS ÚRS 2019 01 |  | základní |  | 0 | 0.003 | 0.22436 | 0 | 0 | 32 | M | 2 |  |  |  | ROZPOCET | 0 | 0 | 0 | 0 | 0 | 1 | 0 | 16 | 122
63 | K | 713141331 | Montáž tepelné izolace střech plochých spádovými klíny v ploše přilepenými za studena zplna | m2 | 71.227 |  | 0 | CS ÚRS 2019 01 |  | základní |  | 0 | 0.00116 | 0.082623 | 0 | 0 | 16 | K | 2 |  |  |  | ROZPOCET | 0 | 0 | 0 | 0 | 0 | 1 | 0 | 16 | 124
64 | M | 28376142 | klín izolační z pěnového polystyrenu EPS 150 spádový | m3 | 3.739 |  | 0 | CS ÚRS 2019 01 |  | základní |  | 0 | 0.025 | 0.093475 | 0 | 0 | 32 | M | 2 |  |  |  | ROZPOCET | 0 | 0 | 0 | 0 | 0 | 1 | 0 | 16 | 126
65 | K | 713570100.1 | Montáž a dodávka - podkladní konstrukce pod oplechování atiky (vč. pomocných tesařských prvků a spojovacích prostředků) | m | 45.3 |  | 0 |  |  | základní |  | 0 | 0 | 0 | 0 | 0 | 16 | K | 2 |  |  |  | ROZPOCET | 0 | 0 | 0 | 0 | 0 | 1 | 0 | 16 | 128
66 | K | 998713102 | Přesun hmot pro izolace tepelné stanovený z hmotnosti přesunovaného materiálu vodorovná dopravní vzdálenost do 50 m v objektech výšky přes 6 m do 12 m | t | 1.44 |  | 0 | CS ÚRS 2019 01 |  | základní |  | 0 | 0 | 0 | 0 | 0 | 16 | K | 2 |  |  |  | ROZPOCET | 0 | 0 | 0 | 0 | 0 | 1 | 0 | 16 | 130
| D | 763 | Konstrukce suché výstavby |  |  |  | 0 |  |  |  |  | 0 |  | 0 |  | 0 | 2 | D | 1 |  |  |  | ROZPOCET | [6 empty] | 0
67 | K | 763132000.1 | Okrajový sádrokartonový podhled, bezesparý, hladký, včetně svislých ploch mezi různými výškovými úrovněmi podhledu - PH.192 | m2 | 19.473 |  | 0 |  |  | základní |  | 0 | 0 | 0 | 0 | 0 | 16 | K | 2 |  |  |  | ROZPOCET | 0 | 0 | 0 | 0 | 0 | 1 | 0 | 16 | 132
| P |  | Poznámka k položce: Poznámka k položce: - desky (RB) se speciálními požadavky na akustiku, hladké tloušťky 1x 12,5mm na systémové kovové nosné konstrukci, - včetně závěsů odolných na namáhání sáním (provedení viz poznámky), spáry zatmelit, vyztužit tkaninou a přebrousit dle stupně jakosti (Q3) - svislé plochy kryjící betonovou konstrukci kotveny profilem HUT 48/15,5 - výměra v půdorysné ploše podhledu | [14 empty] | P | 2
| VV |  | (24,336+24,00)/2*2,92 |  | 70.571 | [12 empty] | VV | 2 | 2 | True | 0 | ROZPOCET
| VV |  | 2,90*(0,65+0,62)/2 |  | 1.842 | [12 empty] | VV | 2 | 2 | True | 0 | ROZPOCET
| VV |  | 0,32*2,00 |  | 0.64 | [12 empty] | VV | 2 | 2 | True | 0 | ROZPOCET
| VV |  | -23,40*2,10 |  | -49.14 | [12 empty] | VV | 2 | 2 | True | 0 | ROZPOCET
| VV |  | -(21,00+23,40)*0,10 |  | -4.44 | [12 empty] | VV | 2 | 2 | True | 0 | ROZPOCET
| VV |  | Součet |  | 19.473 | [12 empty] | VV | 2 | 4 | True | 1 | ROZPOCET
68 | K | 998763302 | Přesun hmot pro konstrukce montované z desek sádrokartonových, sádrovláknitých, cementovláknitých nebo cementových stanovený z hmotnosti přesunovaného materiálu vodorovná dopravní vzdálenost do 50 m v objektech výšky přes 6 do 12 m | t | 0.273 |  | 0 | CS ÚRS 2019 01 |  | základní |  | 0 | 0 | 0 | 0 | 0 | 16 | K | 2 |  |  |  | ROZPOCET | 0 | 0 | 0 | 0 | 0 | 1 | 0 | 16 | 134
| D | 764 | Konstrukce klempířské |  |  |  | 0 |  |  |  |  | 0 |  | 0.075406 |  | 0 | 2 | D | 1 |  |  |  | ROZPOCET | [6 empty] | 0
69 | K | 764218404.1 | Krycí plech z FeZn plechu r.š.210 mm, tl. 0,7 mm, mechanicky kotvený - KV.014 | m | 7.68 |  | 0 |  |  | základní |  | 0 | 0 | 0 | 0 | 0 | 16 | K | 2 |  |  |  | ROZPOCET | 0 | 0 | 0 | 0 | 0 | 1 | 0 | 16 | 136
| VV |  | "oplechování u fasády | [14 empty] | VV | 2 | 1 | True | 0 | ROZPOCET
| VV |  | 3,88+3,80 |  | 7.68 | [12 empty] | VV | 2 | 2 | True | 0 | ROZPOCET
| VV |  | Součet |  | 7.68 | [12 empty] | VV | 2 | 4 | True | 1 | ROZPOCET
70 | K | 764218405.1 | Krycí plech z FeZn plechu r.š.255 mm, tl. 1,0 mm, mechanicky kotvený - KV.015 | m | 6.29 |  | 0 |  |  | základní |  | 0 | 0 | 0 | 0 | 0 | 16 | K | 2 |  |  |  | ROZPOCET | 0 | 0 | 0 | 0 | 0 | 1 | 0 | 16 | 138
| VV |  | "oplechování u fasády | [14 empty] | VV | 2 | 1 | True | 0 | ROZPOCET
| VV |  | 6,29 |  | 6.29 | [12 empty] | VV | 2 | 2 | True | 0 | ROZPOCET
| VV |  | Součet |  | 6.29 | [12 empty] | VV | 2 | 4 | True | 1 | ROZPOCET
71 | K | 764218406.1 | Podkladní plech z FeZn plechu r.š.285 mm, tl. 1,0 mm, mechanicky kotvený k trapézovému plechu pomocí dvouzávitových samořezných šroubů - KV.019 | m | 6.29 |  | 0 |  |  | základní |  | 0 | 0 | 0 | 0 | 0 | 16 | K | 2 |  |  |  | ROZPOCET | 0 | 0 | 0 | 0 | 0 | 1 | 0 | 16 | 140
| VV |  | "oplechování u fasády | [14 empty] | VV | 2 | 1 | True | 0 | ROZPOCET
| VV |  | 6,29 |  | 6.29 | [12 empty] | VV | 2 | 2 | True | 0 | ROZPOCET
| VV |  | Součet |  | 6.29 | [12 empty] | VV | 2 | 4 | True | 1 | ROZPOCET
72 | K | 764224411 | Oplechování horních ploch zdí a nadezdívek (atik) z hliníkového plechu mechanicky kotvené přes rš 800 mm | m2 | 37.146 |  | 0 | CS ÚRS 2019 01 |  | základní |  | 0 | 0.00203 | 0.075406 | 0 | 0 | 16 | K | 2 |  |  |  | ROZPOCET | 0 | 0 | 0 | 0 | 0 | 1 | 0 | 16 | 142
| VV |  | "KV.013 - r.š.820 mm | [14 empty] | VV | 2 | 1 | True | 0 | ROZPOCET
| VV |  | (24,20+21,10)*0,82 |  | 37.146 | [12 empty] | VV | 2 | 2 | True | 0 | ROZPOCET
| VV |  | Součet |  | 37.146 | [12 empty] | VV | 2 | 4 | True | 1 | ROZPOCET
73 | K | 998764102 | Přesun hmot pro konstrukce klempířské stanovený z hmotnosti přesunovaného materiálu vodorovná dopravní vzdálenost do 50 m v objektech výšky přes 6 do 12 m | t | 0.127 |  | 0 | CS ÚRS 2019 01 |  | základní |  | 0 | 0 | 0 | 0 | 0 | 16 | K | 2 |  |  |  | ROZPOCET | 0 | 0 | 0 | 0 | 0 | 1 | 0 | 16 | 144
| D | 767 | Konstrukce zámečnické |  |  |  | 0 |  |  |  |  | 0 |  | 0 |  | 0 | 2 | D | 1 |  |  |  | ROZPOCET | [6 empty] | 0
74 | K | 767010001.1 | Montáž a dodávka - podlahová mřížka z nerezové oceli š.260 mm, vč. nerezového rámečku - OV.001 | m | 44.9 |  | 0 |  |  | základní |  | 0 | 0 | 0 | 0 | 0 | 16 | K | 2 |  |  |  | ROZPOCET | 0 | 0 | 0 | 0 | 0 | 1 | 0 | 16 | 146
| P |  | Poznámka k položce: Poznámka k položce: - Nerezová (ocel AISI 304 (A2)) mřížka podlahová, rolovací pás s příčným uložením profilů 10x18mm, distanční prvek dl.15mm (mezera), - Propustnost 66%. - Pásy potřebné délky uloženy do nerezového rámečku z L profilů 20x40x3mm kotvená na konzolu (OV.002) pro osazení podlahového topení. | [14 empty] | P | 2
| VV |  | 24,20+20,70 |  | 44.9 | [12 empty] | VV | 2 | 2 | True | 0 | ROZPOCET
| VV |  | Součet |  | 44.9 | [12 empty] | VV | 2 | 4 | True | 1 | ROZPOCET
75 | K | 767010002.1 | Montáž a dodávka - ocelová konzola z U profilu 40x20 mm a L profilu 70x30 mm, vč. povrchové úpravy - OV.002 | m | 44.9 |  | 0 |  |  | základní |  | 0 | 0 | 0 | 0 | 0 | 16 | K | 2 |  |  |  | ROZPOCET | 0 | 0 | 0 | 0 | 0 | 1 | 0 | 16 | 148
| P |  | Poznámka k položce: Poznámka k položce: - atyp ocelová konzola z profilů U 40x20 mm kotvených do betonové mazaniny podlahy. - profil je na straně chodby průběžný, doplněn o příčníky v místech mezi konvektory. - na straně fasády je podélná část z profilu L 70x30 připevněna rektifikovatelným způsbem šrouby do lemovacího plechu OV.003. - konzola tvoří podporu pro podlahovou mřížku OV.001 podél fasády mostů a pro sokl podlahy ze strany chodby. Viz detail V.15 v dokumentaci fasád | [14 empty] | P | 2
| VV |  | 24,20+20,70 |  | 44.9 | [12 empty] | VV | 2 | 2 | True | 0 | ROZPOCET
| VV |  | Součet |  | 44.9 | [12 empty] | VV | 2 | 4 | True | 1 | ROZPOCET
76 | K | 767010003.1 | Montáž a dodávka - lemování podlahy ocelovým plechem tl.4 mm š.240 mm, vč. povrchové úpravy - OV.003 | m | 44.9 |  | 0 |  |  | základní |  | 0 | 0 | 0 | 0 | 0 | 16 | K | 2 |  |  |  | ROZPOCET | 0 | 0 | 0 | 0 | 0 | 1 | 0 | 16 | 150
| P |  | Poznámka k položce: Poznámka k položce: - ocelový plech tl.6 mm, přivařený k ocelové nosné konstrukci. - svary začistit a znovuopatřit ochranným nátěrem (1x základní+ 2x vrchní nátěr barvy dle ocel. konstrukce). - plech tvoří "ztracené bednění" pro realizaci spřažené betonové podlahy na trapézovém plechu a horní hranou kopíruje spád podlahy. - před realizací podlahy, plech opatřit nátěrem (1x základní+ 2x vrchní nátěr barvy RAL 9005) | [14 empty] | P | 2
| VV |  | 24,20+20,70 |  | 44.9 | [12 empty] | VV | 2 | 2 | True | 0 | ROZPOCET
| VV |  | Součet |  | 44.9 | [12 empty] | VV | 2 | 4 | True | 1 | ROZPOCET
77 | K | 767010101.1 | Montáž a dodávka - pevné venkovní žaluzie horizontální z hliníkových profilů - OV.101 | m2 | 228.775 |  | 0 |  |  | základní |  | 0 | 0 | 0 | 0 | 0 | 16 | K | 2 |  |  |  | ROZPOCET | 0 | 0 | 0 | 0 | 0 | 1 | 0 | 16 | 152
| P |  | Poznámka k položce: Poznámka k položce: - žaluzie z hliníkových otevřených profilů ve tvaru "C" 26x101x1,8 mm (délka max.6,0m). - vertikální vzdálenost profilů osově á 250 mm. - rovina profilu pod úhlem 45°. - podkonstrukce z vertikálních systémových AL profilů pro nasouvání plechových konzol (kotvené vrutem do profilu) pro nacvaknutí žaluzií, včetně distančních vložek pro fixování vertikální vzdálenosti. - vertikální uzavřený tažený AL profil 30(17)x86mm kotven na konzoly ve tvaru "T" (vertikální vzdálenost min. á 1,5m) s možností rektifikace. - konzoly (pásová ocel 60x10a 40x10 mm) jsou kotveny do fasádních nosních profilů v modulech dle půdorysů a mají vyložení 245 mm k fasádnímu sloupku (mezi sklem a žaluzií je mezera 300mm). - konzoly kotveny do fasádního sloupku dvojicí šroubů. - vertikální profily opatřeny ukončujícím prvkem. - povrchová úprava prášková vypalovací barva. Barva všech prvků RAL 9010 pure white. | [14 empty] | P | 2
| VV |  | (20,57+24,20)*5,11 |  | 228.775 | [12 empty] | VV | 2 | 2 | True | 0 | ROZPOCET
| VV |  | Součet |  | 228.775 | [12 empty] | VV | 2 | 4 | True | 1 | ROZPOCET
78 | K | 767010201.1 | Montáž a dodávka - nerezové interiérové madlo ø 42 mm - OV.201 | m | 44.2 |  | 0 |  |  | základní |  | 0 | 0 | 0 | 0 | 0 | 16 | K | 2 |  |  |  | ROZPOCET | 0 | 0 | 0 | 0 | 0 | 1 | 0 | 16 | 154
| P |  | Poznámka k položce: Poznámka k položce: - nerezové (ocel AISI 304 (A2)) madlo z trubky průměru 42 mm, na volných koncích nerezové ploché ukončení madla. - nerezové vnitřní spojky navazujících trubek. Nerezové "L" konzoly, průřez kruhový ø12mm, s krycí rozetou. Nerezové šrouby M5x12 pro uchycení madla ke konzole. - povrch nerez broušená (brus K240). - vzdálenost madla od ocelové konstrukce (stěny min. 60 mm). - včetně kotvení šroubováním (3 ks na konzolu) do ocelové konstrukce mostu přes navařený styčný kruhový plech max. ø 70 mm (dle průměru nerezové manžety konzoly, která se přes styčný plech přetáhne. - ocelové profily mostu se nesmí provrtat. Styčný plech navařit ve střední části, kde bude pro tento účel vynechán otvor ø15mm. - svary a styčný plech začistit a znovuopatřit ochranným nátěrem (1x základní+ 2x vrchní nátěr barvy dle ocel. konstrukce) | [14 empty] | P | 2
| VV |  | 23,10+21,10 |  | 44.2 | [12 empty] | VV | 2 | 2 | True | 0 | ROZPOCET
| VV |  | Součet |  | 44.2 | [12 empty] | VV | 2 | 4 | True | 1 | ROZPOCET
79 | K | 767583340.1 | Montáž a dodávka - technologický pruh pro lineární osvětlení š.100 mm - PH.442 | m | 44.4 |  | 0 |  |  | základní |  | 0 | 0 | 0 | 0 | 0 | 16 | K | 2 |  |  |  | ROZPOCET | 0 | 0 | 0 | 0 | 0 | 1 | 0 | 16 | 156
| P |  | Poznámka k položce: Poznámka k položce: - délka dle dořezů, mezera mezi jednotlivými panely je tvořena distančníkem 3mm. - odstup od zdi 15-65 mm, - perforovaný, černý flís, součinitel zvukové pohltivosti αw = 0,65. - tloušťka plechu 0,6 mm. - třída reakce na požár: klasifikace produktu A1 EN 13501-1. - celá konstrukce je kotvena pouze do zdi pomocí konzol po á=1200 mm. - řešení splňuje: nároky na čistotu prostředí ISO 5 dle EN ISO 14644-1 a třídu 100 dle normy US 209 E. - 25 let záruka na systém od výrobce | [14 empty] | P | 2
| VV |  | 21,00+23,40 |  | 44.4 | [12 empty] | VV | 2 | 2 | True | 0 | ROZPOCET
| VV |  | Součet |  | 44.4 | [12 empty] | VV | 2 | 4 | True | 1 | ROZPOCET
80 | K | 767583350.1 | Montáž a dodávka - zavěšený kovový podhled interiérový, rozměr kazety 600x2100 mm - PH.495 | m2 | 49.14 |  | 0 |  |  | základní |  | 0 | 0 | 0 | 0 | 0 | 16 | K | 2 |  |  |  | ROZPOCET | 0 | 0 | 0 | 0 | 0 | 1 | 0 | 16 | 158
| P |  | Poznámka k položce: Poznámka k položce: - mezera mezi jednotlivými panely je tvořena distančníkem 3mm. - odstup od zdi 15-65 mm, - perforovaný, černý flís, součinitel zvukové pohltivosti αw = 0,65. - tloušťka plechu 0,6 mm. - třída reakce na požár: klasifikace produktu A1 EN 13501-1. - celá konstrukce je kotvena pouze do zdi pomocí konzol po á=1200 mm. - řešení splňuje: nároky na čistotu prostředí ISO 5 dle EN ISO 14644-1 a třídu 100 dle normy US 209 E. - 25 let záruka na systém od výrobce | [14 empty] | P | 2
| VV |  | 2,10*23,40 |  | 49.14 | [12 empty] | VV | 2 | 2 | True | 0 | ROZPOCET
| VV |  | Součet |  | 49.14 | [12 empty] | VV | 2 | 4 | True | 1 | ROZPOCET
81 | K | 767583360.1 | Montáž a dodávka - zavěšený kovový podhled exteriérový, rozměr kazety 400x2905 mm - PH.463 | m2 | 70.308 |  | 0 |  |  | základní |  | 0 | 0 | 0 | 0 | 0 | 16 | K | 2 |  |  |  | ROZPOCET | 0 | 0 | 0 | 0 | 0 | 1 | 0 | 16 | 160
| P |  | Poznámka k položce: Poznámka k položce: - hladký povrch, tloušťka plechu 1,2 mm. - materiál galvanicky zinkováno. - třída reakce na požár: klasifikace produktu A1-s2, d0 dle EN 13501-1. - kazetové podhledy jsou jištěny maticovými podložkami pomocí závitových tyčí. - kazety jsou fixovány na profily „C“ které jsou kladeny á= 600 mm. - řešení splňuje: nároky na čistotu prostředí ISO 5 dle EN ISO 14644-1 a třídu 100 dle normy US 209 E. - 25 let záruka na systém od výrobce | [14 empty] | P | 2
| VV |  | 2,85*(20,90+20,60)/2 |  | 59.138 | [12 empty] | VV | 2 | 2 | True | 0 | ROZPOCET
| VV |  | (3,275+3,00)/2*3,56 |  | 11.17 | [12 empty] | VV | 2 | 2 | True | 0 | ROZPOCET
| VV |  | Součet |  | 70.308 | [12 empty] | VV | 2 | 4 | True | 1 | ROZPOCET
82 | K | 767585617.1 | Okno v rastrové fasádě 840x1500 mm, jednokřídlé, výsuvné před fasádu, bez vodorovné příčky, hliníkové profily s přerušením tepelného mostu - O4617 - O4624 | kus | 7 |  | 0 |  |  | základní |  | 0 | 0 | 0 | 0 | 0 | 16 | K | 2 |  |  |  | ROZPOCET | 0 | 0 | 0 | 0 | 0 | 1 | 0 | 16 | 162
| P |  | Poznámka k položce: Poznámka k položce: - otevírání: vysouvatelné ven - zasklení: izolační trojsklo - barva: RAL 9005 - kování: paralelně vysouvatelné kování ovládané motorem - pohon: motor ovládající paralelně vysouvatelné kování. Ovládání motoru systémem MaR, specifikace viz část 800_MĚŘENÍ A REGULACE | [14 empty] | P | 2
83 | K | 767587010.1 | Montáž a dodávka - ukončení fasády u podhledu ohýbaným lakovaným plechem s extrudovaným polystyrenem (sendvičový panel), r.š.570 mm, vč. přítlačné lišty | m | 44.77 |  | 0 |  |  | základní |  | 0 | 0 | 0 | 0 | 0 | 16 | K | 2 |  |  |  | ROZPOCET | 0 | 0 | 0 | 0 | 0 | 1 | 0 | 16 | 164
| VV |  | 24,20+20,57 |  | 44.77 | [12 empty] | VV | 2 | 2 | True | 0 | ROZPOCET
| VV |  | Součet |  | 44.77 | [12 empty] | VV | 2 | 4 | True | 1 | ROZPOCET
84 | K | 767881118 | Montáž záchytného systému proti pádu sloupků samostatných nebo v systému s poddajným kotvícím vedením do trapézového plechu samořeznými vruty, motýlkovými a provlékacími příchytkami | kus | 5 |  | 0 | CS ÚRS 2019 01 |  | základní |  | 0 | 0 | 0 | 0 | 0 | 16 | K | 2 |  |  |  | ROZPOCET | 0 | 0 | 0 | 0 | 0 | 1 | 0 | 16 | 166
| VV |  | "U1 | [14 empty] | VV | 2 | 1 | True | 0 | ROZPOCET
| VV |  | 2 |  | 2 | [12 empty] | VV | 2 | 2 | True | 0 | ROZPOCET
| VV |  | "U2 | [14 empty] | VV | 2 | 1 | True | 0 | ROZPOCET
| VV |  | 3 |  | 3 | [12 empty] | VV | 2 | 2 | True | 0 | ROZPOCET
| VV |  | Součet |  | 5 | [12 empty] | VV | 2 | 4 | True | 1 | ROZPOCET
85 | M | 54934010.1 | nerezový kotvicí bod pro trapézový plech, délka 400 mm, ø sloupku 16 mm - U1 | kus | 2 |  | 0 |  |  | základní |  | 0 | 0 | 0 | 0 | 0 | 32 | M | 2 |  |  |  | ROZPOCET | 0 | 0 | 0 | 0 | 0 | 1 | 0 | 16 | 168
86 | M | 54934020.1 | ztužený nerezový kotvicí bod pro trapézový plech, délka 400 mm, ø sloupku 42 mm - U2 | kus | 3 |  | 0 |  |  | základní |  | 0 | 0 | 0 | 0 | 0 | 32 | M | 2 |  |  |  | ROZPOCET | 0 | 0 | 0 | 0 | 0 | 1 | 0 | 16 | 170
87 | K | 767881161 | Montáž záchytného systému proti pádu nástavců určených k upevnění na sloupky nebo body v systému poddajného kotvícího vedení montáž lana uchycení lana k nástavcům | kus | 2 |  | 0 | CS ÚRS 2019 01 |  | základní |  | 0 | 0 | 0 | 0 | 0 | 16 | K | 2 |  |  |  | ROZPOCET | 0 | 0 | 0 | 0 | 0 | 1 | 0 | 16 | 172
88 | M | 31452105.1 | permanentní nerezové lano tl. 6 mm | m | 28.6 |  | 0 |  |  | základní |  | 0 | 0 | 0 | 0 | 0 | 32 | M | 2 |  |  |  | ROZPOCET | 0 | 0 | 0 | 0 | 0 | 1 | 0 | 16 | 174
| VV |  | 26,00*1,10 |  | 28.6 | [12 empty] | VV | 2 | 2 | True | 0 | ROZPOCET
| VV |  | Součet |  | 28.6 | [12 empty] | VV | 2 | 4 | True | 1 | ROZPOCET
89 | M | 31197012.1 | nerezová napínací koncovka k lanu | kus | 1 |  | 0 |  |  | základní |  | 0 | 0 | 0 | 0 | 0 | 32 | M | 2 |  |  |  | ROZPOCET | 0 | 0 | 0 | 0 | 0 | 1 | 0 | 16 | 176
90 | M | 31197013.1 | nerezová pevná koncovka k lanu | kus | 1 |  | 0 |  |  | základní |  | 0 | 0 | 0 | 0 | 0 | 32 | M | 2 |  |  |  | ROZPOCET | 0 | 0 | 0 | 0 | 0 | 1 | 0 | 16 | 178
91 | K | 767881200.1 | Označení záchytného objektu štítkem, vč. dodávky | kus | 1 |  | 0 |  |  | základní |  | 0 | 0 | 0 | 0 | 0 | 16 | K | 2 |  |  |  | ROZPOCET | 0 | 0 | 0 | 0 | 0 | 1 | 0 | 16 | 180
92 | K | 767881201.1 | Revize a předání záchytného systému do užívání | kpl | 1 |  | 0 |  |  | základní |  | 0 | 0 | 0 | 0 | 0 | 16 | K | 2 |  |  |  | ROZPOCET | 0 | 0 | 0 | 0 | 0 | 1 | 0 | 16 | 182
109 | K | 767881209.1 | Montáž a dodávka pomocné OK (kotvy, konzoly, plotny) | kg | 900 |  | 0 |  |  | základní |  | 0 | 0 | 0 | 0 | 0 | 16 | K | 2 |  |  |  | ROZPOCET | 0 | 0 | 0 | 0 | 0 | 1 | 0 | 16 | 184
| VV |  | předpoklad (kg) | [14 empty] | VV | 2 | 1 | True | 0 | ROZPOCET
| VV |  | 900,0 |  | 900 | [12 empty] | VV | 2 | 2 | True | 0 | ROZPOCET
| VV |  | Součet |  | 900 | [12 empty] | VV | 2 | 4 | True | 1 | ROZPOCET
93 | K | 998767102 | Přesun hmot pro zámečnické konstrukce stanovený z hmotnosti přesunovaného materiálu vodorovná dopravní vzdálenost do 50 m v objektech výšky přes 6 do 12 m | t | 553.505 |  | 0 | CS ÚRS 2019 01 |  | základní |  | 0 | 0 | 0 | 0 | 0 | 16 | K | 2 |  |  |  | ROZPOCET | 0 | 0 | 0 | 0 | 0 | 1 | 0 | 16 | 186
| D | 776 | Podlahy povlakové |  |  |  | 0 |  |  |  |  | 0 |  | 0.38096 |  | 0 | 2 | D | 1 |  |  |  | ROZPOCET | [6 empty] | 0
94 | K | 776121321 | Příprava podkladu penetrace neředěná podlah | m2 | 69.9 |  | 0 | CS ÚRS 2019 01 |  | základní |  | 0 | 0.0002 | 0.01398 | 0 | 0 | 16 | K | 2 |  |  |  | ROZPOCET | 0 | 0 | 0 | 0 | 0 | 1 | 0 | 16 | 188
95 | K | 776141121 | Příprava podkladu vyrovnání samonivelační stěrkou podlah min.pevnosti 30 MPa, tloušťky do 3 mm | m2 | 69.9 |  | 0 | CS ÚRS 2019 01 |  | základní |  | 0 | 0.0045 | 0.31455 | 0 | 0 | 16 | K | 2 |  |  |  | ROZPOCET | 0 | 0 | 0 | 0 | 0 | 1 | 0 | 16 | 190
96 | K | 776222111 | Montáž podlahovin z PVC lepením 2-složkovým lepidlem (do vlhkých prostor) z pásů | m2 | 69.9 |  | 0 | CS ÚRS 2019 01 |  | základní |  | 0 | 0.0007 | 0.04893 | 0 | 0 | 16 | K | 2 |  |  |  | ROZPOCET | 0 | 0 | 0 | 0 | 0 | 1 | 0 | 16 | 192
97 | M | 28411000.1 | homogenní podlahovina PVC tl. 3 mm | m2 | 76.89 |  | 0 |  |  | základní |  | 0 | 0 | 0 | 0 | 0 | 32 | M | 2 |  |  |  | ROZPOCET | 0 | 0 | 0 | 0 | 0 | 1 | 0 | 16 | 194
| P |  | Poznámka k položce: Poznámka k položce: - homogenní kompaktní podlaha, odolnost vůči extrémnímu provozu: - nášlapná vrstva > 1 mm, bez výplně pro vynikající odolnost vůči oděru a poškrábání, dobré akustické vlastnosti: (8 dB), odolnost proti vrypu (0,02mm): - mřížka ze skleněných vláken, - povrchová úprava: snadná údržba a matový efekt, - dlouhodobá stálost vzhledu: design v rámci celé tloušťky nášlapné vrstvy sokl 20mm - napojen na navazující mřížky, - Výběr výrobku podléhá vzorkování viz. Knihamateriálových standardů. | [14 empty] | P | 2
98 | K | 776223112 | Montáž podlahovin z PVC spoj podlah svařováním za studena | m | 41.94 |  | 0 | CS ÚRS 2019 01 |  | základní |  | 0 | 0 | 0 | 0 | 0 | 16 | K | 2 |  |  |  | ROZPOCET | 0 | 0 | 0 | 0 | 0 | 1 | 0 | 16 | 196
99 | K | 776991131 | Ostatní práce údržba nových podlahovin po pokládce čištění včetně ošetření polymerním nátěrem 2-složkovým jednovrstvým | m2 | 69.9 |  | 0 | CS ÚRS 2019 01 |  | základní |  | 0 | 5e-05 | 0.003495 | 0 | 0 | 16 | K | 2 |  |  |  | ROZPOCET | 0 | 0 | 0 | 0 | 0 | 1 | 0 | 16 | 198
100 | K | 998776102 | Přesun hmot pro podlahy povlakové stanovený z hmotnosti přesunovaného materiálu vodorovná dopravní vzdálenost do 50 m v objektech výšky přes 6 do 12 m | t | 0.602 |  | 0 | CS ÚRS 2019 01 |  | základní |  | 0 | 0 | 0 | 0 | 0 | 16 | K | 2 |  |  |  | ROZPOCET | 0 | 0 | 0 | 0 | 0 | 1 | 0 | 16 | 200
| D | 783 | Dokončovací práce - nátěry |  |  |  | 0 |  |  |  |  | 0 |  | 0.20269 |  | 0 | 2 | D | 1 |  |  |  | ROZPOCET | [6 empty] | 0
101 | K | 783301313 | Příprava podkladu zámečnických konstrukcí před provedením nátěru odmaštění odmašťovačem ředidlovým | m2 | 371.94 |  | 0 | CS ÚRS 2019 01 |  | základní |  | 0 | 7e-05 | 0.026036 | 0 | 0 | 16 | K | 2 |  |  |  | ROZPOCET | 0 | 0 | 0 | 0 | 0 | 1 | 0 | 16 | 202
102 | K | 783334101 | Základní nátěr zámečnických konstrukcí jednonásobný epoxidový | m2 | 743.88 |  | 0 | CS ÚRS 2019 01 |  | základní |  | 0 | 0.00013 | 0.096704 | 0 | 0 | 16 | K | 2 |  |  |  | ROZPOCET | 0 | 0 | 0 | 0 | 0 | 1 | 0 | 16 | 204
103 | K | 783347101 | Krycí nátěr (email) zámečnických konstrukcí jednonásobný polyuretanový | m2 | 743.88 |  | 0 | CS ÚRS 2019 01 |  | základní |  | 0 | 9e-05 | 0.066949 | 0 | 0 | 16 | K | 2 |  |  |  | ROZPOCET | 0 | 0 | 0 | 0 | 0 | 1 | 0 | 16 | 206
104 | K | 783401311 | Příprava podkladu klempířských konstrukcí před provedením nátěru odmaštěním odmašťovačem vodou ředitelným | m2 | 37.146 |  | 0 | CS ÚRS 2019 01 |  | základní |  | 0 | 8e-05 | 0.0029717 | 0 | 0 | 16 | K | 2 |  |  |  | ROZPOCET | 0 | 0 | 0 | 0 | 0 | 1 | 0 | 16 | 208
105 | K | 783414101 | Základní nátěr klempířských konstrukcí jednonásobný syntetický | m2 | 37.146 |  | 0 | CS ÚRS 2019 01 |  | základní |  | 0 | 0.00014 | 0.0052004 | 0 | 0 | 16 | K | 2 |  |  |  | ROZPOCET | 0 | 0 | 0 | 0 | 0 | 1 | 0 | 16 | 210
106 | K | 783417101 | Krycí nátěr (email) klempířských konstrukcí jednonásobný syntetický standardní | m2 | 37.146 |  | 0 | CS ÚRS 2019 01 |  | základní |  | 0 | 0.00013 | 0.004829 | 0 | 0 | 16 | K | 2 |  |  |  | ROZPOCET | 0 | 0 | 0 | 0 | 0 | 1 | 0 | 16 | 212
| D | 784 | Dokončovací práce - malby a tapety |  |  |  | 0 |  |  |  |  | 0 |  | 0.0038946 |  | 0 | 2 | D | 1 |  |  |  | ROZPOCET | [6 empty] | 0
107 | K | 784181121 | Penetrace podkladu jednonásobná hloubková v místnostech výšky do 3,80 m | m2 | 19.473 |  | 0 | CS ÚRS 2019 01 |  | základní |  | 0 | 0.0002 | 0.0038946 | 0 | 0 | 16 | K | 2 |  |  |  | ROZPOCET | 0 | 0 | 0 | 0 | 0 | 1 | 0 | 16 | 214
108 | K | 784211103.1 | Dispezní otěruvzdorná malba omítek a sádrokartonových povrchů | m2 | 19.473 |  | 0 |  |  | základní |  | 0 | 0 | 0 | 0 | 0 | 16 | K | 2 |  |  |  | ROZPOCET | 0 | 0 | 0 | 0 | 0 | 1 | 0 | 16 | 216
| VV |  | "sádrokartonový podhed | [14 empty] | VV | 2 | 1 | True | 0 | ROZPOCET
| VV |  | 19,473 |  | 19.473 | [12 empty] | VV | 2 | 2 | True | 0 | ROZPOCET
| VV |  | Součet |  | 19.473 | [12 empty] | VV | 2 | 4 | True | 1 | ROZPOCET

## SO 053 - Spojovací most d...
{e18f086a-7793-473f-857c-c39dc7934009}
2
| KRYCÍ LIST SOUPISU PRACÍ | [7 empty] | v --- níže se nacházejí doplnkové a pomocné údaje k sestavám --- v | [8 empty] | False
Stavba:
Nemocnice Pelhřimov, Pavilon dětského gynekologicko-porodnického a neurologického oddělení
Objekt:
SO 053 - Spojovací most do DRJ II
| KSO: |  |  |  |  | CC-CZ:
| Místo: |  | Pelhřimov |  |  | Datum: | 2. 7. 2020
| Zadavatel: |  |  |  |  | IČ:
|  | Kraj Vysočina, Žižkova 57/1882 Jihlava |  |  |  | DIČ:
| Uchazeč: |  |  |  |  | IČ: | Vyplň údaj
|  | Vyplň údaj |  |  |  | DIČ: | Vyplň údaj
| Projektant: |  |  |  |  | IČ:
|  | OBERMEYER HELIKA a.s. |  |  |  | DIČ:
| Zpracovatel: |  |  |  |  | IČ:
|  | PROPOS Liberec s.r.o. |  |  |  | DIČ:
Poznámka:
| Cena bez DPH | [5 empty] | 0
|  |  | Základ daně |  |  | Sazba daně | Výše daně
| DPH | základní | 0 |  |  | 21% | 0
|  | snížená | 0 |  |  | 15% | 0
|  | zákl. přenesená | 0 |  |  | 21% | 0
|  | sníž. přenesená | 0 |  |  | 15% | 0
|  | nulová | 0 |  |  | 0% | 0
| Cena s DPH |  |  | v | CZK |  | 0
REKAPITULACE ČLENĚNÍ SOUPISU PRACÍ
Stavba:
Nemocnice Pelhřimov, Pavilon dětského gynekologicko-porodnického a neurologického oddělení
Objekt:
SO 053 - Spojovací most do DRJ II
Místo: |  |  | Pelhřimov |  |  | Datum: | 2. 7. 2020
Zadavatel: |  |  | Kraj Vysočina, Žižkova 57/1882 Jihlava |  |  | Projektant: | OBERMEYER HELIKA a.s.
Uchazeč: |  |  | Vyplň údaj |  |  | Zpracovatel: | PROPOS Liberec s.r.o.
Kód dílu - Popis | [6 empty] | Cena celkem [CZK]
Náklady stavby celkem | [6 empty] | 0 | [11 empty] | -1
| HSV - Práce a dodávky HSV | [5 empty] | 0
| 1 - Zemní práce (dodavatel jedn.ceny ocení dle zjištěného IGP) | [5 empty] | 0
| 2 - Zakládání | [5 empty] | 0
| 3 - Svislé a kompletní konstrukce | [5 empty] | 0
| 4 - Vodorovné konstrukce | [5 empty] | 0
| 6 - Úpravy povrchů, podlahy a osazování výplní | [5 empty] | 0
| 9 - Ostatní konstrukce a práce, bourání | [5 empty] | 0
| 998 - Přesun hmot | [5 empty] | 0
| PSV - Práce a dodávky PSV | [5 empty] | 0
| 712 - Povlakové krytiny | [5 empty] | 0
| 713 - Izolace tepelné | [5 empty] | 0
| 763 - Konstrukce suché výstavby | [5 empty] | 0
| 764 - Konstrukce klempířské | [5 empty] | 0
| 767 - Konstrukce zámečnické | [5 empty] | 0
| 776 - Podlahy povlakové | [5 empty] | 0
| 783 - Dokončovací práce - nátěry | [5 empty] | 0
| 784 - Dokončovací práce - malby a tapety | [5 empty] | 0
SOUPIS PRACÍ
Stavba:
Nemocnice Pelhřimov, Pavilon dětského gynekologicko-porodnického a neurologického oddělení
Objekt:
SO 053 - Spojovací most do DRJ II
Místo: |  |  | Pelhřimov |  |  | Datum: | 2. 7. 2020
Zadavatel: |  |  | Kraj Vysočina, Žižkova 57/1882 Jihlava |  |  | Projektant: | OBERMEYER HELIKA a.s.
Uchazeč: |  |  | Vyplň údaj |  |  | Zpracovatel: | PROPOS Liberec s.r.o.
PČ | Typ | Kód | Popis | MJ | Množství | J.cena [CZK] | Cena celkem [CZK] | Cenová soustava |  | DPH | J. Nh [h] | Nh celkem [h] | J. hmotnost [t] | Hmotnost celkem [t] | J. suť [t] | Suť Celkem [t]
Náklady soupisu celkem | [6 empty] | 0 |  |  |  |  | 0 |  | 62.6387 |  | 0 |  | D | -1 | [10 empty] | 0
| D | HSV | Práce a dodávky HSV |  |  |  | 0 |  |  |  |  | 0 |  | 61.5252 |  | 0 | 1 | D | 0 |  |  |  | ROZPOCET | [6 empty] | 0
| D | 1 | Zemní práce (dodavatel jedn.ceny ocení dle zjištěného IGP) |  |  |  | 0 |  |  |  |  | 0 |  | 0 |  | 0 | 1 | D | 1 |  |  |  | ROZPOCET | [6 empty] | 0
1 | K | 131101101 | Hloubení nezapažených jam a zářezů s urovnáním dna do předepsaného profilu a spádu v horninách tř. 1 a 2 do 100 m3 | m3 | 24.248 |  | 0 | CS ÚRS 2019 01 |  | základní |  | 0 | 0 | 0 | 0 | 0 | 4 | K | 2 |  |  |  | ROZPOCET | 0 | 0 | 0 | 0 | 0 | 1 | 0 | 4 | 2
2 | K | 131201101 | Hloubení nezapažených jam a zářezů s urovnáním dna do předepsaného profilu a spádu v hornině tř. 3 do 100 m3 | m3 | 29.636 |  | 0 | CS ÚRS 2019 01 |  | základní |  | 0 | 0 | 0 | 0 | 0 | 4 | K | 2 |  |  |  | ROZPOCET | 0 | 0 | 0 | 0 | 0 | 1 | 0 | 4 | 4
3 | K | 161101101 | Svislé přemístění výkopku bez naložení do dopravní nádoby avšak s vyprázdněním dopravní nádoby na hromadu nebo do dopravního prostředku z horniny tř. 1 až 4, při hloubce výkopu přes 1 do 2,5 m | m3 | 53.884 |  | 0 | CS ÚRS 2019 01 |  | základní |  | 0 | 0 | 0 | 0 | 0 | 4 | K | 2 |  |  |  | ROZPOCET | 0 | 0 | 0 | 0 | 0 | 1 | 0 | 4 | 6
4 | K | 162701105 | Vodorovné přemístění výkopku nebo sypaniny po suchu na obvyklém dopravním prostředku, bez naložení výkopku, avšak se složením bez rozhrnutí z horniny tř. 1 až 4 na vzdálenost přes 9 000 do 10 000 m | m3 | 53.884 |  | 0 | CS ÚRS 2019 01 |  | základní |  | 0 | 0 | 0 | 0 | 0 | 4 | K | 2 |  |  |  | ROZPOCET | 0 | 0 | 0 | 0 | 0 | 1 | 0 | 4 | 8
5 | K | 162701109 | Vodorovné přemístění výkopku nebo sypaniny po suchu na obvyklém dopravním prostředku, bez naložení výkopku, avšak se složením bez rozhrnutí z horniny tř. 1 až 4 na vzdálenost Příplatek k ceně za každých dalších i započatých 1 000 m | m3 | 1077.68 |  | 0 | CS ÚRS 2019 01 |  | základní |  | 0 | 0 | 0 | 0 | 0 | 4 | K | 2 |  |  |  | ROZPOCET | 0 | 0 | 0 | 0 | 0 | 1 | 0 | 4 | 10
| VV |  | J | [14 empty] | VV | 2 | 1 | True | 0 | ROZPOCET
| VV |  | 53,884*20 "Přepočtené koeficientem množství |  | 1077.68 | [12 empty] | VV | 2 | 2 | True | 0 | ROZPOCET
| VV |  | Součet |  | 1077.68 | [12 empty] | VV | 2 | 4 | True | 1 | ROZPOCET
6 | K | 171201211 | Poplatek za uložení stavebního odpadu na skládce (skládkovné) zeminy a kameniva zatříděného do Katalogu odpadů pod kódem 170 504 | t | 86.214 |  | 0 | CS ÚRS 2019 01 |  | základní |  | 0 | 0 | 0 | 0 | 0 | 4 | K | 2 |  |  |  | ROZPOCET | 0 | 0 | 0 | 0 | 0 | 1 | 0 | 4 | 12
7 | K | 174101101 | Zásyp sypaninou z jakékoliv horniny s uložením výkopku ve vrstvách se zhutněním jam, šachet, rýh nebo kolem objektů v těchto vykopávkách | m3 | 32.726 |  | 0 | CS ÚRS 2019 01 |  | základní |  | 0 | 0 | 0 | 0 | 0 | 4 | K | 2 |  |  |  | ROZPOCET | 0 | 0 | 0 | 0 | 0 | 1 | 0 | 4 | 14
8 | M | 58337368.1 | štěrkopísek frakce netříděná zásyp | t | 52.362 |  | 0 |  |  | základní |  | 0 | 0 | 0 | 0 | 0 | 8 | M | 2 |  |  |  | ROZPOCET | 0 | 0 | 0 | 0 | 0 | 1 | 0 | 4 | 16
| D | 2 | Zakládání |  |  |  | 0 |  |  |  |  | 0 |  | 48.7109 |  | 0 | 1 | D | 1 |  |  |  | ROZPOCET | [6 empty] | 0
9 | K | 275321611 | Základy z betonu železového (bez výztuže) patky z betonu bez zvláštních nároků na prostředí tř. C 30/37 | m3 | 19.208 |  | 0 | CS ÚRS 2019 01 |  | základní |  | 0 | 2.4533 | 47.1228 | 0 | 0 | 4 | K | 2 |  |  |  | ROZPOCET | 0 | 0 | 0 | 0 | 0 | 1 | 0 | 4 | 18
| VV |  | "od +5,570 na +4,070 | [14 empty] | VV | 2 | 1 | True | 0 | ROZPOCET
| VV |  | 5,122*2,50*1,50 |  | 19.208 | [12 empty] | VV | 2 | 2 | True | 0 | ROZPOCET
| VV |  | Součet |  | 19.208 | [12 empty] | VV | 2 | 4 | True | 1 | ROZPOCET
10 | K | 275351121 | Bednění základů patek zřízení | m2 | 22.866 |  | 0 | CS ÚRS 2019 01 |  | základní |  | 0 | 0.00264 | 0.060366 | 0 | 0 | 4 | K | 2 |  |  |  | ROZPOCET | 0 | 0 | 0 | 0 | 0 | 1 | 0 | 4 | 20
| VV |  | (5,122+2,50)*2*1,50 |  | 22.866 | [12 empty] | VV | 2 | 2 | True | 0 | ROZPOCET
| VV |  | Součet |  | 22.866 | [12 empty] | VV | 2 | 4 | True | 1 | ROZPOCET
11 | K | 275351122 | Bednění základů patek odstranění | m2 | 22.866 |  | 0 | CS ÚRS 2019 01 |  | základní |  | 0 | 0 | 0 | 0 | 0 | 4 | K | 2 |  |  |  | ROZPOCET | 0 | 0 | 0 | 0 | 0 | 1 | 0 | 4 | 22
12 | K | 275361821 | Výztuž základů patek z betonářské oceli 10 505 (R) | t | 1.441 |  | 0 | CS ÚRS 2019 01 |  | základní |  | 0 | 1.0602 | 1.5277 | 0 | 0 | 4 | K | 2 |  |  |  | ROZPOCET | 0 | 0 | 0 | 0 | 0 | 1 | 0 | 4 | 24
| D | 3 | Svislé a kompletní konstrukce |  |  |  | 0 |  |  |  |  | 0 |  | 0 |  | 0 | 1 | D | 1 |  |  |  | ROZPOCET | [6 empty] | 0
13 | K | 342151113.1 | Opláštění nosné konstrukce spojovacích mostů izolačními fasádními panely - FA.301 | m2 | 67.627 |  | 0 |  |  | základní |  | 0 | 0 | 0 | 0 | 0 | 4 | K | 2 |  |  |  | ROZPOCET | 0 | 0 | 0 | 0 | 0 | 1 | 0 | 4 | 26
| P |  | Poznámka k položce: Poznámka k položce: - rastrová fasáda s přiznaným nosným rastrem - krycí Al přítlačné lišty - nosný rastr: nosný Al profil - izolační panel: Al plech + XPS - třístupňové těsnění funkční spáry, dostatečná vodotěsnost a odolnost proti zatížení | [14 empty] | P | 2
| VV |  | (12,66+12,48)*(5,15-2,46) |  | 67.627 | [12 empty] | VV | 2 | 2 | True | 0 | ROZPOCET
| VV |  | Součet |  | 67.627 | [12 empty] | VV | 2 | 4 | True | 1 | ROZPOCET
14 | K | 342151114.1 | Opláštění nosné konstrukce spojovacích mostů neprůhledným zasklením - FA.301 | m2 | 54.284 |  | 0 |  |  | základní |  | 0 | 0 | 0 | 0 | 0 | 4 | K | 2 |  |  |  | ROZPOCET | 0 | 0 | 0 | 0 | 0 | 1 | 0 | 4 | 28
| P |  | Poznámka k položce: Poznámka k položce: - rastrová fasáda s přiznaným nosným rastrem - krycí Al přítlačné lišty - nosný rastr: nosný Al profil - zasklení: neprůhledné, izolační trojsklo plnící funkci zábrany proti propadnutí | [14 empty] | P | 2
| VV |  | (12,66+12,48)*2,46 |  | 61.844 | [12 empty] | VV | 2 | 2 | True | 0 | ROZPOCET
| VV |  | -0,84*1,50*6 |  | -7.56 | [12 empty] | VV | 2 | 2 | True | 0 | ROZPOCET
| VV |  | Součet |  | 54.284 | [12 empty] | VV | 2 | 4 | True | 1 | ROZPOCET
| D | 4 | Vodorovné konstrukce |  |  |  | 0 |  |  |  |  | 0 |  | 8.0473 |  | 0 | 1 | D | 1 |  |  |  | ROZPOCET | [6 empty] | 0
15 | K | 411322626 | Stropy z betonu železového (bez výztuže) trámových, žebrových, kazetových nebo vložkových z tvárnic nebo z hraněných či zaoblených vln zabudovaného plechového bednění tř. C 30/37 | m3 | 2.849 |  | 0 | CS ÚRS 2019 01 |  | základní |  | 0 | 2.4534 | 6.9898 | 0 | 0 | 4 | K | 2 |  |  |  | ROZPOCET | 0 | 0 | 0 | 0 | 0 | 1 | 0 | 4 | 30
16 | K | 411361821 | Výztuž stropů prostě uložených, vetknutých, spojitých, deskových, trámových (žebrových, kazetových), s keramickými a jinými vložkami, konsolových nebo balkonových, hřibových včetně hlavic hřibových sloupů, plochých střech a pro zavěšení železobetonových podhledů z betonářské oceli 10 505 (R) nebo BSt 500 | t | 0.065 |  | 0 | CS ÚRS 2019 01 |  | základní |  | 0 | 1.0552 | 0.068585 | 0 | 0 | 4 | K | 2 |  |  |  | ROZPOCET | 0 | 0 | 0 | 0 | 0 | 1 | 0 | 4 | 32
17 | K | 411362021 | Výztuž stropů prostě uložených, vetknutých, spojitých, deskových, trámových (žebrových, kazetových), s keramickými a jinými vložkami, konsolových nebo balkonových, hřibových včetně hlavic hřibových sloupů, plochých střech a pro zavěšení železobetonových podhledů ze svařovaných sítí z drátů typu KARI | t | 0.185 |  | 0 | CS ÚRS 2019 01 |  | základní |  | 0 | 1.0628 | 0.19661 | 0 | 0 | 4 | K | 2 |  |  |  | ROZPOCET | 0 | 0 | 0 | 0 | 0 | 1 | 0 | 4 | 34
18 | K | 411362030.1 | Příplatek na distanční podložky výztuže stropní desky | m2 | 35.7 |  | 0 |  |  | základní |  | 0 | 0 | 0 | 0 | 0 | 4 | K | 2 |  |  |  | ROZPOCET | 0 | 0 | 0 | 0 | 0 | 1 | 0 | 4 | 36
19 | K | 444171113 | Montáž krytiny střech ocelových konstrukcí z tvarovaných ocelových plechů šroubovaných, výšky budovy přes 12 do 24 m | m2 | 36.338 |  | 0 | CS ÚRS 2019 01 |  | základní |  | 0 | 0 | 0 | 0 | 0 | 4 | K | 2 |  |  |  | ROZPOCET | 0 | 0 | 0 | 0 | 0 | 1 | 0 | 4 | 38
20 | M | 15484341 | plech trapézový povrchová úprava pozinkováním, 60/235 tl 0,88mm | m2 | 42.515 |  | 0 | CS ÚRS 2019 01 |  | základní |  | 0 | 0.0094 | 0.39964 | 0 | 0 | 8 | M | 2 |  |  |  | ROZPOCET | 0 | 0 | 0 | 0 | 0 | 1 | 0 | 4 | 40
21 | K | 444171123 | Montáž krytiny střech ocelových konstrukcí z tvarovaných ocelových plechů nýtovaných, výšky budovy přes 12 do 24 m | m2 | 35.7 |  | 0 | CS ÚRS 2019 01 |  | základní |  | 0 | 0 | 0 | 0 | 0 | 4 | K | 2 |  |  |  | ROZPOCET | 0 | 0 | 0 | 0 | 0 | 1 | 0 | 4 | 42
| VV |  | "skladba PD.201 - podlahová deska | [14 empty] | VV | 2 | 1 | True | 0 | ROZPOCET
| VV |  | 2,80*12,75 |  | 35.7 | [12 empty] | VV | 2 | 2 | True | 0 | ROZPOCET
| VV |  | Mezisoučet |  | 35.7 | [12 empty] | VV | 2 | 3 | True | 0 | ROZPOCET
| VV |  | Součet |  | 35.7 | [12 empty] | VV | 2 | 4 | True | 1 | ROZPOCET
22 | M | 15484341 | plech trapézový povrchová úprava pozinkováním, 60/235 tl 0,88mm | m2 | 41.769 |  | 0 | CS ÚRS 2019 01 |  | základní |  | 0 | 0.0094 | 0.39263 | 0 | 0 | 8 | M | 2 |  |  |  | ROZPOCET | 0 | 0 | 0 | 0 | 0 | 1 | 0 | 4 | 44
| D | 6 | Úpravy povrchů, podlahy a osazování výplní |  |  |  | 0 |  |  |  |  | 0 |  | 4.7552 |  | 0 | 1 | D | 1 |  |  |  | ROZPOCET | [6 empty] | 0
23 | K | 631311123 | Mazanina z betonu prostého bez zvýšených nároků na prostředí tl. přes 80 do 120 mm tř. C 12/15 | m3 | 1.95 |  | 0 | CS ÚRS 2019 01 |  | základní |  | 0 | 2.2563 | 4.3999 | 0 | 0 | 4 | K | 2 |  |  |  | ROZPOCET | 0 | 0 | 0 | 0 | 0 | 1 | 0 | 4 | 46
| VV |  | "podkladní beton | [14 empty] | VV | 2 | 1 | True | 0 | ROZPOCET
| VV |  | "od +4,070 na +3,970 | [14 empty] | VV | 2 | 1 | True | 0 | ROZPOCET
| VV |  | 6,29*3,10*0,10 |  | 1.95 | [12 empty] | VV | 2 | 2 | True | 0 | ROZPOCET
| VV |  | Součet |  | 1.95 | [12 empty] | VV | 2 | 4 | True | 1 | ROZPOCET
24 | K | 631319171 | Příplatek k cenám mazanin za stržení povrchu spodní vrstvy mazaniny latí před vložením výztuže nebo pletiva pro tl. obou vrstev mazaniny přes 50 do 80 mm | m3 | 2.267 |  | 0 | CS ÚRS 2019 01 |  | základní |  | 0 | 0 | 0 | 0 | 0 | 4 | K | 2 |  |  |  | ROZPOCET | 0 | 0 | 0 | 0 | 0 | 1 | 0 | 4 | 48
25 | K | 631342212.1 | Cementová litá pěna tl.30 mm s polystyrenem, objemová hmotnost 500 kg/m3, pevnost v tlaku 0,5 MPa, pevnost v tahu za ohybu 0,2 MPa | m3 | 1.071 |  | 0 |  |  | základní |  | 0 | 0 | 0 | 0 | 0 | 4 | K | 2 |  |  |  | ROZPOCET | 0 | 0 | 0 | 0 | 0 | 1 | 0 | 4 | 50
26 | K | 631362021 | Výztuž mazanin ze svařovaných sítí z drátů typu KARI | t | 0.33 |  | 0 | CS ÚRS 2019 01 |  | základní |  | 0 | 1.0628 | 0.35071 | 0 | 0 | 4 | K | 2 |  |  |  | ROZPOCET | 0 | 0 | 0 | 0 | 0 | 1 | 0 | 4 | 52
27 | K | 632453372 | Potěr betonový samonivelační tl do 70 mm tř. C 30/37 | m2 | 35.7 |  | 0 | CS ÚRS 2018 01 |  | základní |  | 0 | 0 | 0 | 0 | 0 | 4 | K | 2 |  |  |  | ROZPOCET | 0 | 0 | 0 | 0 | 0 | 1 | 0 | 4 | 54
| P |  | Poznámka k položce: Poznámka k položce: CT-C30-F6 | [14 empty] | P | 2
28 | K | 632481213 | Separační vrstva k oddělení podlahových vrstev z polyetylénové fólie | m2 | 35.7 |  | 0 | CS ÚRS 2019 01 |  | základní |  | 0 | 0.00013 | 0.004641 | 0 | 0 | 4 | K | 2 |  |  |  | ROZPOCET | 0 | 0 | 0 | 0 | 0 | 1 | 0 | 4 | 56
| D | 9 | Ostatní konstrukce a práce, bourání |  |  |  | 0 |  |  |  |  | 0 |  | 0.011812 |  | 0 | 1 | D | 1 |  |  |  | ROZPOCET | [6 empty] | 0
29 | K | 943121111 | Montáž lešení prostorového trubkového těžkého pracovního nebo podpěrného bez podlah s provozním zatížením tř. 4 od 200 do 300 kg/m2, výšky do 20 m | m3 | 396.174 |  | 0 | CS ÚRS 2019 01 |  | základní |  | 0 | 0 | 0 | 0 | 0 | 4 | K | 2 |  |  |  | ROZPOCET | 0 | 0 | 0 | 0 | 0 | 1 | 0 | 4 | 58
| VV |  | 12,60*(4,15+1,50*2)*((4,85+6,95)/2-1,80-1,50) |  | 234.234 | [12 empty] | VV | 2 | 2 | True | 0 | ROZPOCET
| VV |  | 12,60*2*1,50*5,30 |  | 200.34 | [12 empty] | VV | 2 | 2 | True | 0 | ROZPOCET
| VV |  | -4,00*1,50*(5,00-1,80)*2 |  | -38.4 | [12 empty] | VV | 2 | 2 | True | 0 | ROZPOCET
| VV |  | Součet |  | 396.174 | [12 empty] | VV | 2 | 4 | True | 1 | ROZPOCET
30 | K | 943121211 | Montáž lešení prostorového trubkového těžkého pracovního nebo podpěrného bez podlah Příplatek za první a každý další den použití lešení k ceně -1111 | m3 | 15846.96 |  | 0 | CS ÚRS 2019 01 |  | základní |  | 0 | 0 | 0 | 0 | 0 | 4 | K | 2 |  |  |  | ROZPOCET | 0 | 0 | 0 | 0 | 0 | 1 | 0 | 4 | 60
31 | K | 943121811 | Demontáž lešení prostorového trubkového těžkého pracovního nebo podpěrného bez podlah s provozním zatížením tř. 4 od 200 do 300 kg/m2, výšky do 20 m | m3 | 396.174 |  | 0 | CS ÚRS 2019 01 |  | základní |  | 0 | 0 | 0 | 0 | 0 | 4 | K | 2 |  |  |  | ROZPOCET | 0 | 0 | 0 | 0 | 0 | 1 | 0 | 4 | 62
32 | K | 944611111 | Montáž ochranné plachty zavěšené na konstrukci lešení z textilie z umělých vláken | m2 | 137.34 |  | 0 | CS ÚRS 2019 01 |  | základní |  | 0 | 0 | 0 | 0 | 0 | 4 | K | 2 |  |  |  | ROZPOCET | 0 | 0 | 0 | 0 | 0 | 1 | 0 | 4 | 64
| VV |  | 12,60*((4,85+6,95)/2-1,80+5,30+1,50) |  | 137.34 | [12 empty] | VV | 2 | 2 | True | 0 | ROZPOCET
| VV |  | Součet |  | 137.34 | [12 empty] | VV | 2 | 4 | True | 1 | ROZPOCET
33 | K | 944611211 | Montáž ochranné plachty Příplatek za první a každý další den použití plachty k ceně -1111 | m2 | 5493.6 |  | 0 | CS ÚRS 2019 01 |  | základní |  | 0 | 0 | 0 | 0 | 0 | 4 | K | 2 |  |  |  | ROZPOCET | 0 | 0 | 0 | 0 | 0 | 1 | 0 | 4 | 66
34 | K | 944611811 | Demontáž ochranné plachty zavěšené na konstrukci lešení z textilie z umělých vláken | m2 | 137.34 |  | 0 | CS ÚRS 2019 01 |  | základní |  | 0 | 0 | 0 | 0 | 0 | 4 | K | 2 |  |  |  | ROZPOCET | 0 | 0 | 0 | 0 | 0 | 1 | 0 | 4 | 68
35 | K | 949101111 | Lešení pomocné pracovní pro objekty pozemních staveb pro zatížení do 150 kg/m2, o výšce lešeňové podlahy do 1,9 m | m2 | 32.76 |  | 0 | CS ÚRS 2019 01 |  | základní |  | 0 | 0.00013 | 0.0042588 | 0 | 0 | 4 | K | 2 |  |  |  | ROZPOCET | 0 | 0 | 0 | 0 | 0 | 1 | 0 | 4 | 70
| VV |  | 12,60*2,60 |  | 32.76 | [12 empty] | VV | 2 | 2 | True | 0 | ROZPOCET
| VV |  | Součet |  | 32.76 | [12 empty] | VV | 2 | 4 | True | 1 | ROZPOCET
36 | K | 949211112 | Montáž lešeňové podlahy pro trubková lešení z fošen, prken nebo dřevěných sbíjených lešeňových dílců s příčníky nebo podélníky, ve výšce přes 10 do 25 m | m2 | 153.69 |  | 0 | CS ÚRS 2019 01 |  | základní |  | 0 | 0 | 0 | 0 | 0 | 4 | K | 2 |  |  |  | ROZPOCET | 0 | 0 | 0 | 0 | 0 | 1 | 0 | 4 | 72
| VV |  | 12,60*(4,15+1,50*2) |  | 90.09 | [12 empty] | VV | 2 | 2 | True | 0 | ROZPOCET
| VV |  | 12,60*2*1,50*2 |  | 75.6 | [12 empty] | VV | 2 | 2 | True | 0 | ROZPOCET
| VV |  | -4,00*1,50*2 |  | -12 | [12 empty] | VV | 2 | 2 | True | 0 | ROZPOCET
| VV |  | Součet |  | 153.69 | [12 empty] | VV | 2 | 4 | True | 1 | ROZPOCET
37 | K | 949211211 | Montáž lešeňové podlahy pro trubková lešení Příplatek za první a každý další den použití lešení k ceně -1111 nebo -1112 | m2 | 9221.4 |  | 0 | CS ÚRS 2019 01 |  | základní |  | 0 | 0 | 0 | 0 | 0 | 4 | K | 2 |  |  |  | ROZPOCET | 0 | 0 | 0 | 0 | 0 | 1 | 0 | 4 | 74
38 | K | 949211812 | Demontáž lešeňové podlahy pro trubková lešení z fošen, prken nebo dřevěných sbíjených lešeňových dílců s příčníky nebo podélníky, ve výšce přes 10 do 25 m | m2 | 153.69 |  | 0 | CS ÚRS 2019 01 |  | základní |  | 0 | 0 | 0 | 0 | 0 | 4 | K | 2 |  |  |  | ROZPOCET | 0 | 0 | 0 | 0 | 0 | 1 | 0 | 4 | 76
39 | K | 949421112 | Montáž schodišťových a výstupových věží z dílcového lešení o půdorysné ploše do 10 m2, výšky přes 10 do 20 m | m | 10 |  | 0 | CS ÚRS 2019 01 |  | základní |  | 0 | 0 | 0 | 0 | 0 | 4 | K | 2 |  |  |  | ROZPOCET | 0 | 0 | 0 | 0 | 0 | 1 | 0 | 4 | 78
| VV |  | 5,00*2 |  | 10 | [12 empty] | VV | 2 | 2 | True | 0 | ROZPOCET
| VV |  | Součet |  | 10 | [12 empty] | VV | 2 | 4 | True | 1 | ROZPOCET
40 | K | 949421211 | Montáž schodišťových a výstupových věží z dílcového lešení Příplatek za první a každý další den použití lešení k ceně -1111 nebo -1112 | m | 600 |  | 0 | CS ÚRS 2019 01 |  | základní |  | 0 | 0 | 0 | 0 | 0 | 4 | K | 2 |  |  |  | ROZPOCET | 0 | 0 | 0 | 0 | 0 | 1 | 0 | 4 | 80
41 | K | 949421812 | Demontáž schodišťových a výstupových věží z dílcového lešení o půdorysné ploše do 10 m2, výšky přes 10 do 20 m | m | 10 |  | 0 | CS ÚRS 2019 01 |  | základní |  | 0 | 0 | 0 | 0 | 0 | 4 | K | 2 |  |  |  | ROZPOCET | 0 | 0 | 0 | 0 | 0 | 1 | 0 | 4 | 82
42 | K | 952901111 | Vyčištění budov nebo objektů před předáním do užívání budov bytové nebo občanské výstavby, světlé výšky podlaží do 4 m | m2 | 42.84 |  | 0 | CS ÚRS 2019 01 |  | základní |  | 0 | 4e-05 | 0.0017136 | 0 | 0 | 4 | K | 2 |  |  |  | ROZPOCET | 0 | 0 | 0 | 0 | 0 | 1 | 0 | 4 | 84
| VV |  | 12,60*3,40 |  | 42.84 | [12 empty] | VV | 2 | 2 | True | 0 | ROZPOCET
| VV |  | Součet |  | 42.84 | [12 empty] | VV | 2 | 4 | True | 1 | ROZPOCET
43 | K | 953312110.1 | Dilatační lišta celohliníková na pokrytí dilatační spáry v podlaze v místě propojení spojovacích mostů, stávajících objektů a hlavního objektu - OV.037 | m | 9 |  | 0 |  |  | základní |  | 0 | 0 | 0 | 0 | 0 | 4 | K | 2 |  |  |  | ROZPOCET | 0 | 0 | 0 | 0 | 0 | 1 | 0 | 4 | 86
| P |  | Poznámka k položce: Poznámka k položce: - Velikost dilatační mezery do L=20,0 mm; vertikální pohyb max 5,0 mm. - Musí zabezpečit plynulý pohyb lékařských vozíků a splnit hygienické požadavky nemocničných prostorů. - Kotvící část z estetických důvodů schovat pod podlahu | [14 empty] | P | 2
| VV |  | 3,00*3 |  | 9 | [12 empty] | VV | 2 | 2 | True | 0 | ROZPOCET
| VV |  | Součet |  | 9 | [12 empty] | VV | 2 | 4 | True | 1 | ROZPOCET
44 | K | 953312130.1 | Dilatační lišta celohliníková na pokrytí dilatační spáry v stěně v místě propojení spojovacích mostů, stávajících objektů a hlavního objektu - OV.039 | m | 10.8 |  | 0 |  |  | základní |  | 0 | 0 | 0 | 0 | 0 | 4 | K | 2 |  |  |  | ROZPOCET | 0 | 0 | 0 | 0 | 0 | 1 | 0 | 4 | 88
| P |  | Poznámka k položce: Poznámka k položce: - Velikost dilatační mezery do L=20,0mm; - Vertikální pohyb max 10,0mm. - Musí splnit hygienické požadavky nemocničných prostorů. - Kotvící část z estetických důvodů schovat pod podlahu. | [14 empty] | P | 2
| VV |  | 2,70*4 |  | 10.8 | [12 empty] | VV | 2 | 2 | True | 0 | ROZPOCET
| VV |  | Součet |  | 10.8 | [12 empty] | VV | 2 | 4 | True | 1 | ROZPOCET
45 | K | 953312140.1 | Bitumenový dilatační pás do vrstev střechy mostů na pokrytí dilatační spáry v místě propojení spojovacích mostů - OV.40 | m | 8 |  | 0 |  |  | základní |  | 0 | 0 | 0 | 0 | 0 | 4 | K | 2 |  |  |  | ROZPOCET | 0 | 0 | 0 | 0 | 0 | 1 | 0 | 4 | 90
| VV |  | 2*4,00 |  | 8 | [12 empty] | VV | 2 | 2 | True | 0 | ROZPOCET
| VV |  | Součet |  | 8 | [12 empty] | VV | 2 | 4 | True | 1 | ROZPOCET
46 | K | 953312160.1 | Hydroizolační pás z PVC v podlaze spodního podlaží mostů nad protipožární pás - OV.42 | m | 8.4 |  | 0 |  |  | základní |  | 0 | 0 | 0 | 0 | 0 | 4 | K | 2 |  |  |  | ROZPOCET | 0 | 0 | 0 | 0 | 0 | 1 | 0 | 4 | 92
| VV |  | 4,20*2 |  | 8.4 | [12 empty] | VV | 2 | 2 | True | 0 | ROZPOCET
| VV |  | Součet |  | 8.4 | [12 empty] | VV | 2 | 4 | True | 1 | ROZPOCET
47 | K | 953946131.1 | Montáž a dodávka - příhradová ocelová konstrukce z válcovaných nosníků, vč. povrchové úpravy žárovým zinkováním | kg | 10947.3 |  | 0 |  |  | základní |  | 0 | 0 | 0 | 0 | 0 | 4 | K | 2 |  |  |  | ROZPOCET | 0 | 0 | 0 | 0 | 0 | 1 | 0 | 4 | 94
| VV |  | "dle výpisu materiálu | [14 empty] | VV | 2 | 1 | True | 0 | ROZPOCET
| VV |  | 10947,30 |  | 10947.3 | [12 empty] | VV | 2 | 2 | True | 0 | ROZPOCET
| VV |  | Součet |  | 10947.3 | [12 empty] | VV | 2 | 4 | True | 1 | ROZPOCET
48 | K | 953961214 | Kotvy chemické s vyvrtáním otvoru do betonu, železobetonu nebo tvrdého kamene chemická patrona, velikost M 16, hloubka 125 mm | kus | 8 |  | 0 | CS ÚRS 2019 01 |  | základní |  | 0 | 4e-05 | 0.00032 | 0 | 0 | 4 | K | 2 |  |  |  | ROZPOCET | 0 | 0 | 0 | 0 | 0 | 1 | 0 | 4 | 96
49 | K | 953961215 | Kotvy chemické s vyvrtáním otvoru do betonu, železobetonu nebo tvrdého kamene chemická patrona, velikost M 20, hloubka 170 mm | kus | 8 |  | 0 | CS ÚRS 2019 01 |  | základní |  | 0 | 6e-05 | 0.00048 | 0 | 0 | 4 | K | 2 |  |  |  | ROZPOCET | 0 | 0 | 0 | 0 | 0 | 1 | 0 | 4 | 98
50 | K | 953965131 | Kotvy chemické s vyvrtáním otvoru kotevní šrouby pro chemické kotvy, velikost M 16, délka 190 mm | kus | 8 |  | 0 | CS ÚRS 2019 01 |  | základní |  | 0 | 0.00027 | 0.00216 | 0 | 0 | 4 | K | 2 |  |  |  | ROZPOCET | 0 | 0 | 0 | 0 | 0 | 1 | 0 | 4 | 100
51 | K | 953965143 | Kotvy chemické s vyvrtáním otvoru kotevní šrouby pro chemické kotvy, velikost M 20, délka 300 mm | kus | 8 |  | 0 | CS ÚRS 2019 01 |  | základní |  | 0 | 0.00036 | 0.00288 | 0 | 0 | 4 | K | 2 |  |  |  | ROZPOCET | 0 | 0 | 0 | 0 | 0 | 1 | 0 | 4 | 102
| D | 998 | Přesun hmot |  |  |  | 0 |  |  |  |  | 0 |  | 0 |  | 0 | 1 | D | 1 |  |  |  | ROZPOCET | [6 empty] | 0
53 | K | 998014211 | Přesun hmot pro budovy a haly občanské výstavby, bydlení, výrobu a služby s nosnou svislou konstrukcí montovanou z dílců kovových vodorovná dopravní vzdálenost do 100 m, pro budovy a haly jednopodlažní | t | 130.046 |  | 0 | CS ÚRS 2019 01 |  | základní |  | 0 | 0 | 0 | 0 | 0 | 4 | K | 2 |  |  |  | ROZPOCET | 0 | 0 | 0 | 0 | 0 | 1 | 0 | 4 | 104
| D | PSV | Práce a dodávky PSV |  |  |  | 0 |  |  |  |  | 0 |  | 1.1135 |  | 0 | 2 | D | 0 |  |  |  | ROZPOCET | [6 empty] | 0
| D | 712 | Povlakové krytiny |  |  |  | 0 |  |  |  |  | 0 |  | 0.067431 |  | 0 | 2 | D | 1 |  |  |  | ROZPOCET | [6 empty] | 0
54 | K | 712311101 | Provedení povlakové krytiny střech plochých do 10° natěradly a tmely za studena nátěrem lakem penetračním nebo asfaltovým | m2 | 36.338 |  | 0 | CS ÚRS 2019 01 |  | základní |  | 0 | 0 | 0 | 0 | 0 | 16 | K | 2 |  |  |  | ROZPOCET | 0 | 0 | 0 | 0 | 0 | 1 | 0 | 16 | 106
55 | M | 24617026.1 | asfaltový penetrační a spojovací lak | kg | 12.718 |  | 0 |  |  | základní |  | 0 | 0 | 0 | 0 | 0 | 32 | M | 2 |  |  |  | ROZPOCET | 0 | 0 | 0 | 0 | 0 | 1 | 0 | 16 | 108
56 | K | 712331111 | Provedení povlakové krytiny střech plochých do 10° pásy na sucho podkladní samolepící asfaltový pás | m2 | 36.338 |  | 0 | CS ÚRS 2019 01 |  | základní |  | 0 | 0 | 0 | 0 | 0 | 16 | K | 2 |  |  |  | ROZPOCET | 0 | 0 | 0 | 0 | 0 | 1 | 0 | 16 | 110
| VV |  | 2,85*12,75 |  | 36.338 | [12 empty] | VV | 2 | 2 | True | 0 | ROZPOCET
| VV |  | Mezisoučet |  | 36.338 | [12 empty] | VV | 2 | 3 | True | 0 | ROZPOCET
| VV |  | Součet |  | 36.338 | [12 empty] | VV | 2 | 4 | True | 1 | ROZPOCET
57 | M | 62866281.1 | SBS modifikovaný asfaltový pás tl. 4 mm s hliníkovou výztužnou vložkou plnoplošně samolepící | m2 | 41.789 |  | 0 |  |  | základní |  | 0 | 0 | 0 | 0 | 0 | 32 | M | 2 |  |  |  | ROZPOCET | 0 | 0 | 0 | 0 | 0 | 1 | 0 | 16 | 112
58 | K | 712341559 | Provedení povlakové krytiny střech plochých do 10° pásy přitavením NAIP v plné ploše | m2 | 36.338 |  | 0 | CS ÚRS 2019 01 |  | základní |  | 0 | 0.00088 | 0.031977 | 0 | 0 | 16 | K | 2 |  |  |  | ROZPOCET | 0 | 0 | 0 | 0 | 0 | 1 | 0 | 16 | 114
59 | M | 62852254.1 | SBS pás s modifikovaným asfaltem tl. 4,0 mm s minerálním posypem | m2 | 41.789 |  | 0 |  |  | základní |  | 0 | 0 | 0 | 0 | 0 | 32 | M | 2 |  |  |  | ROZPOCET | 0 | 0 | 0 | 0 | 0 | 1 | 0 | 16 | 116
60 | K | 712363551 | Provedení povlakové krytiny střech plochých do 10° s mechanicky kotvenou izolací včetně položení fólie a horkovzdušného svaření tl. tepelné izolace přes 200 do 240 mm budovy výšky do 18 m, kotvené do trapézového plechu nebo do dřeva vnitřní plocha | m2 | 3.038 |  | 0 | CS ÚRS 2019 01 |  | základní |  | 0 | 0.00015 | 0.0004557 | 0 | 0 | 16 | K | 2 |  |  |  | ROZPOCET | 0 | 0 | 0 | 0 | 0 | 1 | 0 | 16 | 118
61 | K | 712363552 | Provedení povlakové krytiny střech plochých do 10° s mechanicky kotvenou izolací včetně položení fólie a horkovzdušného svaření tl. tepelné izolace přes 200 do 240 mm budovy výšky do 18 m, kotvené do trapézového plechu nebo do dřeva okraj | m2 | 17.32 |  | 0 | CS ÚRS 2019 01 |  | základní |  | 0 | 0.0003 | 0.005196 | 0 | 0 | 16 | K | 2 |  |  |  | ROZPOCET | 0 | 0 | 0 | 0 | 0 | 1 | 0 | 16 | 120
62 | K | 712363553 | Provedení povlakové krytiny střech plochých do 10° s mechanicky kotvenou izolací včetně položení fólie a horkovzdušného svaření tl. tepelné izolace přes 200 do 240 mm budovy výšky do 18 m, kotvené do trapézového plechu nebo do dřeva roh | m2 | 15.98 |  | 0 | CS ÚRS 2019 01 |  | základní |  | 0 | 0.00045 | 0.007191 | 0 | 0 | 16 | K | 2 |  |  |  | ROZPOCET | 0 | 0 | 0 | 0 | 0 | 1 | 0 | 16 | 122
| VV |  | (0,75*0,30+(3,20-0,30)*1,30)*4 |  | 15.98 | [12 empty] | VV | 2 | 2 | True | 0 | ROZPOCET
| VV |  | Mezisoučet |  | 15.98 | [12 empty] | VV | 2 | 3 | True | 0 | ROZPOCET
| VV |  | Součet |  | 15.98 | [12 empty] | VV | 2 | 4 | True | 1 | ROZPOCET
63 | M | 62851003.1 | SBS asfaltový modifikovaný samolepicí pás tl. 2,65 mm s mikroventilací | m2 | 41.789 |  | 0 |  |  | základní |  | 0 | 0 | 0 | 0 | 0 | 32 | M | 2 |  |  |  | ROZPOCET | 0 | 0 | 0 | 0 | 0 | 1 | 0 | 16 | 124
64 | K | 712811101 | Provedení povlakové krytiny střech samostatným vytažením izolačního povlaku za studena na konstrukce převyšující úroveň střechy, nátěrem penetračním | m2 | 16.458 |  | 0 | CS ÚRS 2019 01 |  | základní |  | 0 | 0 | 0 | 0 | 0 | 16 | K | 2 |  |  |  | ROZPOCET | 0 | 0 | 0 | 0 | 0 | 1 | 0 | 16 | 126
65 | M | 24617026.1 | asfaltový penetrační a spojovací lak | kg | 5.76 |  | 0 |  |  | základní |  | 0 | 0 | 0 | 0 | 0 | 32 | M | 2 |  |  |  | ROZPOCET | 0 | 0 | 0 | 0 | 0 | 1 | 0 | 16 | 128
66 | K | 712841559 | Provedení povlakové krytiny střech samostatným vytažením izolačního povlaku pásy přitavením na konstrukce převyšující úroveň střechy, NAIP | m2 | 24.054 |  | 0 | CS ÚRS 2019 01 |  | základní |  | 0 | 0.00094 | 0.022611 | 0 | 0 | 16 | K | 2 |  |  |  | ROZPOCET | 0 | 0 | 0 | 0 | 0 | 1 | 0 | 16 | 130
67 | M | 62852254.1 | SBS pás s modifikovaným asfaltem tl. 4,0 mm s minerálním posypem | m2 | 28.864 |  | 0 |  |  | základní |  | 0 | 0 | 0 | 0 | 0 | 32 | M | 2 |  |  |  | ROZPOCET | 0 | 0 | 0 | 0 | 0 | 1 | 0 | 16 | 132
68 | K | 712841659.1 | Provedení povlakové krytiny vytažením na konstrukce pásy samolepicími | m2 | 40.512 |  | 0 |  |  | základní |  | 0 | 0 | 0 | 0 | 0 | 16 | K | 2 |  |  |  | ROZPOCET | 0 | 0 | 0 | 0 | 0 | 1 | 0 | 16 | 134
69 | M | 62866281.1 | SBS modifikovaný asfaltový pás tl. 4 mm s hliníkovou výztužnou vložkou plnoplošně samolepící | m2 | 19.75 |  | 0 |  |  | základní |  | 0 | 0 | 0 | 0 | 0 | 32 | M | 2 |  |  |  | ROZPOCET | 0 | 0 | 0 | 0 | 0 | 1 | 0 | 16 | 136
70 | M | 62851003.1 | SBS asfaltový modifikovaný samolepicí pás tl. 2,65 mm s mikroventilací | m2 | 28.864 |  | 0 |  |  | základní |  | 0 | 0 | 0 | 0 | 0 | 32 | M | 2 |  |  |  | ROZPOCET | 0 | 0 | 0 | 0 | 0 | 1 | 0 | 16 | 138
71 | K | 998712102 | Přesun hmot pro povlakové krytiny stanovený z hmotnosti přesunovaného materiálu vodorovná dopravní vzdálenost do 50 m v objektech výšky přes 6 do 12 m | t | 0.99 |  | 0 | CS ÚRS 2019 01 |  | základní |  | 0 | 0 | 0 | 0 | 0 | 16 | K | 2 |  |  |  | ROZPOCET | 0 | 0 | 0 | 0 | 0 | 1 | 0 | 16 | 140
| D | 713 | Izolace tepelné |  |  |  | 0 |  |  |  |  | 0 |  | 0.68767 |  | 0 | 2 | D | 1 |  |  |  | ROZPOCET | [6 empty] | 0
72 | K | 713111111 | Montáž tepelné izolace stropů rohožemi, pásy, dílci, deskami, bloky (izolační materiál ve specifikaci) vrchem bez překrytí lepenkou kladenými volně | m2 | 36.705 |  | 0 | CS ÚRS 2019 01 |  | základní |  | 0 | 0 | 0 | 0 | 0 | 16 | K | 2 |  |  |  | ROZPOCET | 0 | 0 | 0 | 0 | 0 | 1 | 0 | 16 | 142
73 | M | 63152104 | pás tepelně izolační univerzální λ=0,033-0,033-0,035 tl 160mm | m2 | 38.54 |  | 0 | CS ÚRS 2019 01 |  | základní |  | 0 | 0.0048 | 0.18499 | 0 | 0 | 32 | M | 2 |  |  |  | ROZPOCET | 0 | 0 | 0 | 0 | 0 | 1 | 0 | 16 | 144
74 | K | 713121111 | Montáž tepelné izolace podlah rohožemi, pásy, deskami, dílci, bloky (izolační materiál ve specifikaci) kladenými volně jednovrstvá | m2 | 35.7 |  | 0 | CS ÚRS 2019 01 |  | základní |  | 0 | 0 | 0 | 0 | 0 | 16 | K | 2 |  |  |  | ROZPOCET | 0 | 0 | 0 | 0 | 0 | 1 | 0 | 16 | 146
75 | M | 28375671 | deska pro kročejový útlum tl 20mm | m2 | 37.485 |  | 0 | CS ÚRS 2019 01 |  | základní |  | 0 | 0.00031 | 0.01162 | 0 | 0 | 32 | M | 2 |  |  |  | ROZPOCET | 0 | 0 | 0 | 0 | 0 | 1 | 0 | 16 | 148
76 | K | 713131141 | Montáž tepelné izolace stěn rohožemi, pásy, deskami, dílci, bloky (izolační materiál ve specifikaci) lepením celoplošně | m2 | 16.458 |  | 0 | CS ÚRS 2019 01 |  | základní |  | 0 | 0.006 | 0.098748 | 0 | 0 | 16 | K | 2 |  |  |  | ROZPOCET | 0 | 0 | 0 | 0 | 0 | 1 | 0 | 16 | 150
77 | M | 28375993 | deska EPS 150 pro trvalé zatížení v tlaku (max. 3000 kg/m2) tl 200mm | m2 | 17.281 |  | 0 | CS ÚRS 2019 01 |  | základní |  | 0 | 0.006 | 0.10369 | 0 | 0 | 32 | M | 2 |  |  |  | ROZPOCET | 0 | 0 | 0 | 0 | 0 | 1 | 0 | 16 | 152
78 | K | 713141131 | Montáž tepelné izolace střech plochých rohožemi, pásy, deskami, dílci, bloky (izolační materiál ve specifikaci) vícevrstvý systém dle skladby S001 (výměra = 1x plocha) | m2 | 72.676 |  | 0 | CS ÚRS 2019 01 |  | základní |  | 0 | 0.00116 | 0.084304 | 0 | 0 | 16 | K | 2 |  |  |  | ROZPOCET | 0 | 0 | 0 | 0 | 0 | 1 | 0 | 16 | 154
80 | M | 28375914 | desky tepelné izolace s kombinovaným izolantem složená ze vzájemně se překrývajících desek minerální izolace (MW) tl. 2 × 30 mm a stabilizovaného pěnového polystyrenu (EPS) tl 160mm | m2 | 38.155 |  | 0 | CS ÚRS 2019 01 |  | základní |  | 0 | 0.003 | 0.11447 | 0 | 0 | 32 | M | 2 |  |  |  | ROZPOCET | 0 | 0 | 0 | 0 | 0 | 1 | 0 | 16 | 158
81 | K | 713141331 | Montáž tepelné izolace střech plochých spádovými klíny v ploše přilepenými za studena zplna | m2 | 36.338 |  | 0 | CS ÚRS 2019 01 |  | základní |  | 0 | 0.00116 | 0.042152 | 0 | 0 | 16 | K | 2 |  |  |  | ROZPOCET | 0 | 0 | 0 | 0 | 0 | 1 | 0 | 16 | 160
82 | M | 28376142 | klín izolační z pěnového polystyrenu EPS 150 spádový | m3 | 1.908 |  | 0 | CS ÚRS 2019 01 |  | základní |  | 0 | 0.025 | 0.0477 | 0 | 0 | 32 | M | 2 |  |  |  | ROZPOCET | 0 | 0 | 0 | 0 | 0 | 1 | 0 | 16 | 162
83 | K | 713570100.1 | Montáž a dodávka - podkladní konstrukce pod oplechování atiky (vč. pomocných tesařských prvků a spojovacích prostředků) | m | 25.32 |  | 0 |  |  | základní |  | 0 | 0 | 0 | 0 | 0 | 16 | K | 2 |  |  |  | ROZPOCET | 0 | 0 | 0 | 0 | 0 | 1 | 0 | 16 | 164
84 | K | 998713102 | Přesun hmot pro izolace tepelné stanovený z hmotnosti přesunovaného materiálu vodorovná dopravní vzdálenost do 50 m v objektech výšky přes 6 m do 12 m | t | 0.756 |  | 0 | CS ÚRS 2019 01 |  | základní |  | 0 | 0 | 0 | 0 | 0 | 16 | K | 2 |  |  |  | ROZPOCET | 0 | 0 | 0 | 0 | 0 | 1 | 0 | 16 | 166
| D | 763 | Konstrukce suché výstavby |  |  |  | 0 |  |  |  |  | 0 |  | 0 |  | 0 | 2 | D | 1 |  |  |  | ROZPOCET | [6 empty] | 0
85 | K | 763132000.1 | Okrajový sádrokartonový podhled, bezesparý, hladký, včetně svislých ploch mezi různými výškovými úrovněmi podhledu - PH.192 | m2 | 11.095 |  | 0 |  |  | základní |  | 0 | 0 | 0 | 0 | 0 | 16 | K | 2 |  |  |  | ROZPOCET | 0 | 0 | 0 | 0 | 0 | 1 | 0 | 16 | 168
| P |  | Poznámka k položce: Poznámka k položce: - desky (RB) se speciálními požadavky na akustiku, hladké tloušťky 1x 12,5mm na systémové kovové nosné konstrukci, - včetně závěsů odolných na namáhání sáním (provedení viz poznámky), spáry zatmelit, vyztužit tkaninou a přebrousit dle stupně jakosti (Q3) - svislé plochy kryjící betonovou konstrukci kotveny profilem HUT 48/15,5 - výměra v půdorysné ploše podhledu | [14 empty] | P | 2
| VV |  | (12,708+12,55)/2*2,906 |  | 36.7 | [12 empty] | VV | 2 | 2 | True | 0 | ROZPOCET
| VV |  | 2,05*0,30 |  | 0.615 | [12 empty] | VV | 2 | 2 | True | 0 | ROZPOCET
| VV |  | -2,30*11,40 |  | -26.22 | [12 empty] | VV | 2 | 2 | True | 0 | ROZPOCET
| VV |  | Součet |  | 11.095 | [12 empty] | VV | 2 | 4 | True | 1 | ROZPOCET
86 | K | 998763302 | Přesun hmot pro konstrukce montované z desek sádrokartonových, sádrovláknitých, cementovláknitých nebo cementových stanovený z hmotnosti přesunovaného materiálu vodorovná dopravní vzdálenost do 50 m v objektech výšky přes 6 do 12 m | t | 0.155 |  | 0 | CS ÚRS 2019 01 |  | základní |  | 0 | 0 | 0 | 0 | 0 | 16 | K | 2 |  |  |  | ROZPOCET | 0 | 0 | 0 | 0 | 0 | 1 | 0 | 16 | 170
| D | 764 | Konstrukce klempířské |  |  |  | 0 |  |  |  |  | 0 |  | 0.042147 |  | 0 | 2 | D | 1 |  |  |  | ROZPOCET | [6 empty] | 0
87 | K | 764218404.1 | Krycí plech z FeZn plechu r.š.210 mm, tl. 0,7 mm, mechanicky kotvený - KV.014 | m | 6.91 |  | 0 |  |  | základní |  | 0 | 0 | 0 | 0 | 0 | 16 | K | 2 |  |  |  | ROZPOCET | 0 | 0 | 0 | 0 | 0 | 1 | 0 | 16 | 172
| VV |  | "oplechování u fasády | [14 empty] | VV | 2 | 1 | True | 0 | ROZPOCET
| VV |  | 3,455*2 |  | 6.91 | [12 empty] | VV | 2 | 2 | True | 0 | ROZPOCET
| VV |  | Součet |  | 6.91 | [12 empty] | VV | 2 | 4 | True | 1 | ROZPOCET
88 | K | 764218405.1 | Krycí plech z FeZn plechu r.š.255 mm, tl. 1,0 mm, mechanicky kotvený - KV.015 | m | 3.455 |  | 0 |  |  | základní |  | 0 | 0 | 0 | 0 | 0 | 16 | K | 2 |  |  |  | ROZPOCET | 0 | 0 | 0 | 0 | 0 | 1 | 0 | 16 | 174
| VV |  | "oplechování u fasády | [14 empty] | VV | 2 | 1 | True | 0 | ROZPOCET
| VV |  | 3,455 |  | 3.455 | [12 empty] | VV | 2 | 2 | True | 0 | ROZPOCET
| VV |  | Součet |  | 3.455 | [12 empty] | VV | 2 | 4 | True | 1 | ROZPOCET
89 | K | 764218406.1 | Podkladní plech z FeZn plechu r.š.285 mm, tl. 1,0 mm, mechanicky kotvený k trapézovému plechu pomocí dvouzávitových samořezných šroubů - KV.019 | m | 3.455 |  | 0 |  |  | základní |  | 0 | 0 | 0 | 0 | 0 | 16 | K | 2 |  |  |  | ROZPOCET | 0 | 0 | 0 | 0 | 0 | 1 | 0 | 16 | 176
| VV |  | "oplechování u fasády | [14 empty] | VV | 2 | 1 | True | 0 | ROZPOCET
| VV |  | 3,455 |  | 3.455 | [12 empty] | VV | 2 | 2 | True | 0 | ROZPOCET
| VV |  | Součet |  | 3.455 | [12 empty] | VV | 2 | 4 | True | 1 | ROZPOCET
90 | K | 764224411 | Oplechování horních ploch zdí a nadezdívek (atik) z hliníkového plechu mechanicky kotvené přes rš 800 mm | m2 | 20.762 |  | 0 | CS ÚRS 2019 01 |  | základní |  | 0 | 0.00203 | 0.042147 | 0 | 0 | 16 | K | 2 |  |  |  | ROZPOCET | 0 | 0 | 0 | 0 | 0 | 1 | 0 | 16 | 178
| VV |  | "KV.013 - r.š.820 mm | [14 empty] | VV | 2 | 1 | True | 0 | ROZPOCET
| VV |  | (12,75+12,57)*0,82 |  | 20.762 | [12 empty] | VV | 2 | 2 | True | 0 | ROZPOCET
| VV |  | Součet |  | 20.762 | [12 empty] | VV | 2 | 4 | True | 1 | ROZPOCET
91 | K | 998764102 | Přesun hmot pro konstrukce klempířské stanovený z hmotnosti přesunovaného materiálu vodorovná dopravní vzdálenost do 50 m v objektech výšky přes 6 do 12 m | t | 0.076 |  | 0 | CS ÚRS 2019 01 |  | základní |  | 0 | 0 | 0 | 0 | 0 | 16 | K | 2 |  |  |  | ROZPOCET | 0 | 0 | 0 | 0 | 0 | 1 | 0 | 16 | 180
| D | 767 | Konstrukce zámečnické |  |  |  | 0 |  |  |  |  | 0 |  | 0 |  | 0 | 2 | D | 1 |  |  |  | ROZPOCET | [6 empty] | 0
92 | K | 767010001.1 | Montáž a dodávka - podlahová mřížka z nerezové oceli š.260 mm, vč. nerezového rámečku - OV.001 | m | 25.3 |  | 0 |  |  | základní |  | 0 | 0 | 0 | 0 | 0 | 16 | K | 2 |  |  |  | ROZPOCET | 0 | 0 | 0 | 0 | 0 | 1 | 0 | 16 | 182
| P |  | Poznámka k položce: Poznámka k položce: - Nerezová (ocel AISI 304 (A2)) mřížka podlahová, rolovací pás s příčným uložením profilů 10x18mm, distanční prvek dl.15mm (mezera), - Propustnost 66%. - Pásy potřebné délky uloženy do nerezového rámečku z L profilů 20x40x3mm kotvená na konzolu (OV.002) pro osazení podlahového topení. | [14 empty] | P | 2
| VV |  | 12,75+12,55 |  | 25.3 | [12 empty] | VV | 2 | 2 | True | 0 | ROZPOCET
| VV |  | Součet |  | 25.3 | [12 empty] | VV | 2 | 4 | True | 1 | ROZPOCET
93 | K | 767010002.1 | Montáž a dodávka - ocelová konzola z U profilu 40x20 mm a L profilu 70x30 mm, vč. povrchové úpravy - OV.002 | m | 25.3 |  | 0 |  |  | základní |  | 0 | 0 | 0 | 0 | 0 | 16 | K | 2 |  |  |  | ROZPOCET | 0 | 0 | 0 | 0 | 0 | 1 | 0 | 16 | 184
| P |  | Poznámka k položce: Poznámka k položce: - atyp ocelová konzola z profilů U 40x20 mm kotvených do betonové mazaniny podlahy. - profil je na straně chodby průběžný, doplněn o příčníky v místech mezi konvektory. - na straně fasády je podélná část z profilu L 70x30 připevněna rektifikovatelným způsbem šrouby do lemovacího plechu OV.003. - konzola tvoří podporu pro podlahovou mřížku OV.001 podél fasády mostů a pro sokl podlahy ze strany chodby. Viz detail V.15 v dokumentaci fasád | [14 empty] | P | 2
| VV |  | 12,75+12,55 |  | 25.3 | [12 empty] | VV | 2 | 2 | True | 0 | ROZPOCET
| VV |  | Součet |  | 25.3 | [12 empty] | VV | 2 | 4 | True | 1 | ROZPOCET
94 | K | 767010003.1 | Montáž a dodávka - lemování podlahy ocelovým plechem tl.4 mm š.240 mm, vč. povrchové úpravy - OV.003 | m | 25.3 |  | 0 |  |  | základní |  | 0 | 0 | 0 | 0 | 0 | 16 | K | 2 |  |  |  | ROZPOCET | 0 | 0 | 0 | 0 | 0 | 1 | 0 | 16 | 186
| P |  | Poznámka k položce: Poznámka k položce: - ocelový plech tl.6 mm, přivařený k ocelové nosné konstrukci. - svary začistit a znovuopatřit ochranným nátěrem (1x základní+ 2x vrchní nátěr barvy dle ocel. konstrukce). - plech tvoří "ztracené bednění" pro realizaci spřažené betonové podlahy na trapézovém plechu a horní hranou kopíruje spád podlahy. - před realizací podlahy, plech opatřit nátěrem (1x základní+ 2x vrchní nátěr barvy RAL 9005) | [14 empty] | P | 2
| VV |  | 12,70+12,60 |  | 25.3 | [12 empty] | VV | 2 | 2 | True | 0 | ROZPOCET
| VV |  | Součet |  | 25.3 | [12 empty] | VV | 2 | 4 | True | 1 | ROZPOCET
95 | K | 767010101.1 | Montáž a dodávka - pevné venkovní žaluzie horizontální z hliníkových profilů - OV.101 | m2 | 128.082 |  | 0 |  |  | základní |  | 0 | 0 | 0 | 0 | 0 | 16 | K | 2 |  |  |  | ROZPOCET | 0 | 0 | 0 | 0 | 0 | 1 | 0 | 16 | 188
| P |  | Poznámka k položce: Poznámka k položce: - žaluzie z hliníkových otevřených profilů ve tvaru "C" 26x101x1,8 mm (délka max.6,0m). - vertikální vzdálenost profilů osově á 250 mm. - rovina profilu pod úhlem 45°. - podkonstrukce z vertikálních systémových AL profilů pro nasouvání plechových konzol (kotvené vrutem do profilu) pro nacvaknutí žaluzií, včetně distančních vložek pro fixování vertikální vzdálenosti. - vertikální uzavřený tažený AL profil 30(17)x86mm kotven na konzoly ve tvaru "T" (vertikální vzdálenost min. á 1,5m) s možností rektifikace. - konzoly (pásová ocel 60x10a 40x10 mm) jsou kotveny do fasádních nosních profilů v modulech dle půdorysů a mají vyložení 245 mm k fasádnímu sloupku (mezi sklem a žaluzií je mezera 300mm). - konzoly kotveny do fasádního sloupku dvojicí šroubů. - vertikální profily opatřeny ukončujícím prvkem. - povrchová úprava prášková vypalovací barva. Barva všech prvků RAL 9010 pure white. | [14 empty] | P | 2
| VV |  | (12,585+12,48)*5,11 |  | 128.082 | [12 empty] | VV | 2 | 2 | True | 0 | ROZPOCET
| VV |  | Součet |  | 128.082 | [12 empty] | VV | 2 | 4 | True | 1 | ROZPOCET
96 | K | 767010201.1 | Montáž a dodávka - nerezové interiérové madlo ø 42 mm - OV.201 | m | 25.3 |  | 0 |  |  | základní |  | 0 | 0 | 0 | 0 | 0 | 16 | K | 2 |  |  |  | ROZPOCET | 0 | 0 | 0 | 0 | 0 | 1 | 0 | 16 | 190
| P |  | Poznámka k položce: Poznámka k položce: - nerezové (ocel AISI 304 (A2)) madlo z trubky průměru 42 mm, na volných koncích nerezové ploché ukončení madla. - nerezové vnitřní spojky navazujících trubek. Nerezové "L" konzoly, průřez kruhový ø12mm, s krycí rozetou. Nerezové šrouby M5x12 pro uchycení madla ke konzole. - povrch nerez broušená (brus K240). - vzdálenost madla od ocelové konstrukce (stěny min. 60 mm). - včetně kotvení šroubováním (3 ks na konzolu) do ocelové konstrukce mostu přes navařený styčný kruhový plech max. ø 70 mm (dle průměru nerezové manžety konzoly, která se přes styčný plech přetáhne. - ocelové profily mostu se nesmí provrtat. Styčný plech navařit ve střední části, kde bude pro tento účel vynechán otvor ø15mm. - svary a styčný plech začistit a znovuopatřit ochranným nátěrem (1x základní+ 2x vrchní nátěr barvy dle ocel. konstrukce) | [14 empty] | P | 2
| VV |  | 12,70+12,60 |  | 25.3 | [12 empty] | VV | 2 | 2 | True | 0 | ROZPOCET
| VV |  | Součet |  | 25.3 | [12 empty] | VV | 2 | 4 | True | 1 | ROZPOCET
97 | K | 767583340.1 | Montáž a dodávka - technologický pruh pro lineární osvětlení š.100 mm - PH.442 | m | 22.8 |  | 0 |  |  | základní |  | 0 | 0 | 0 | 0 | 0 | 16 | K | 2 |  |  |  | ROZPOCET | 0 | 0 | 0 | 0 | 0 | 1 | 0 | 16 | 192
| P |  | Poznámka k položce: Poznámka k položce: - délka dle dořezů, mezera mezi jednotlivými panely je tvořena distančníkem 3mm. - odstup od zdi 15-65 mm, - perforovaný, černý flís, součinitel zvukové pohltivosti αw = 0,65. - tloušťka plechu 0,6 mm. - třída reakce na požár: klasifikace produktu A1 EN 13501-1. - celá konstrukce je kotvena pouze do zdi pomocí konzol po á=1200 mm. - řešení splňuje: nároky na čistotu prostředí ISO 5 dle EN ISO 14644-1 a třídu 100 dle normy US 209 E. - 25 let záruka na systém od výrobce | [14 empty] | P | 2
| VV |  | 11,40*2 |  | 22.8 | [12 empty] | VV | 2 | 2 | True | 0 | ROZPOCET
| VV |  | Součet |  | 22.8 | [12 empty] | VV | 2 | 4 | True | 1 | ROZPOCET
98 | K | 767583350.1 | Montáž a dodávka - zavěšený kovový podhled interiérový, rozměr kazety 600x2100 mm - PH.495 | m2 | 23.94 |  | 0 |  |  | základní |  | 0 | 0 | 0 | 0 | 0 | 16 | K | 2 |  |  |  | ROZPOCET | 0 | 0 | 0 | 0 | 0 | 1 | 0 | 16 | 194
| P |  | Poznámka k položce: Poznámka k položce: - mezera mezi jednotlivými panely je tvořena distančníkem 3mm. - odstup od zdi 15-65 mm, - perforovaný, černý flís, součinitel zvukové pohltivosti αw = 0,65. - tloušťka plechu 0,6 mm. - třída reakce na požár: klasifikace produktu A1 EN 13501-1. - celá konstrukce je kotvena pouze do zdi pomocí konzol po á=1200 mm. - řešení splňuje: nároky na čistotu prostředí ISO 5 dle EN ISO 14644-1 a třídu 100 dle normy US 209 E. - 25 let záruka na systém od výrobce | [14 empty] | P | 2
| VV |  | 2,10*11,40 |  | 23.94 | [12 empty] | VV | 2 | 2 | True | 0 | ROZPOCET
| VV |  | Součet |  | 23.94 | [12 empty] | VV | 2 | 4 | True | 1 | ROZPOCET
99 | K | 767583360.1 | Montáž a dodávka - zavěšený kovový podhled exteriérový, rozměr kazety 400x2905 mm - PH.463 | m2 | 36.705 |  | 0 |  |  | základní |  | 0 | 0 | 0 | 0 | 0 | 16 | K | 2 |  |  |  | ROZPOCET | 0 | 0 | 0 | 0 | 0 | 1 | 0 | 16 | 196
| P |  | Poznámka k položce: Poznámka k položce: - hladký povrch, tloušťka plechu 1,2 mm. - materiál galvanicky zinkováno. - třída reakce na požár: klasifikace produktu A1-s2, d0 dle EN 13501-1. - kazetové podhledy jsou jištěny maticovými podložkami pomocí závitových tyčí. - kazety jsou fixovány na profily „C“ které jsou kladeny á= 600 mm. - řešení splňuje: nároky na čistotu prostředí ISO 5 dle EN ISO 14644-1 a třídu 100 dle normy US 209 E. - 25 let záruka na systém od výrobce | [14 empty] | P | 2
| VV |  | (12,72+12,55)/2*2,905 |  | 36.705 | [12 empty] | VV | 2 | 2 | True | 0 | ROZPOCET
| VV |  | Součet |  | 36.705 | [12 empty] | VV | 2 | 4 | True | 1 | ROZPOCET
100 | K | 767585010.1 | Okno v rastrové fasádě 840x1500 mm, jednokřídlé, výsuvné před fasádu, bez vodorovné příčky, hliníkové profily s přerušením tepelného mostu - O4626 - O4628; O4630 - O4632 | kus | 6 |  | 0 |  |  | základní |  | 0 | 0 | 0 | 0 | 0 | 16 | K | 2 |  |  |  | ROZPOCET | 0 | 0 | 0 | 0 | 0 | 1 | 0 | 16 | 198
| P |  | Poznámka k položce: Poznámka k položce: - otevírání: vysouvatelné ven - zasklení: izolační trojsklo - barva: RAL 9005 - kování: paralelně vysouvatelné kování ovládané motorem - pohon: motor ovládající paralelně vysouvatelné kování. Ovládání motoru systémem MaR, specifikace viz část 800_MĚŘENÍ A REGULACE | [14 empty] | P | 2
101 | K | 767587010.1 | Montáž a dodávka - ukončení fasády u podhledu ohýbaným lakovaným plechem s extrudovaným polystyrenem (sendvičový panel), r.š.570 mm, vč. přítlačné lišty | m | 25.14 |  | 0 |  |  | základní |  | 0 | 0 | 0 | 0 | 0 | 16 | K | 2 |  |  |  | ROZPOCET | 0 | 0 | 0 | 0 | 0 | 1 | 0 | 16 | 200
| VV |  | 12,66+12,48 |  | 25.14 | [12 empty] | VV | 2 | 2 | True | 0 | ROZPOCET
| VV |  | Součet |  | 25.14 | [12 empty] | VV | 2 | 4 | True | 1 | ROZPOCET
102 | K | 767881118 | Montáž záchytného systému proti pádu sloupků samostatných nebo v systému s poddajným kotvícím vedením do trapézového plechu samořeznými vruty, motýlkovými a provlékacími příchytkami | kus | 3 |  | 0 | CS ÚRS 2019 01 |  | základní |  | 0 | 0 | 0 | 0 | 0 | 16 | K | 2 |  |  |  | ROZPOCET | 0 | 0 | 0 | 0 | 0 | 1 | 0 | 16 | 202
| VV |  | "U1 | [14 empty] | VV | 2 | 1 | True | 0 | ROZPOCET
| VV |  | 1 |  | 1 | [12 empty] | VV | 2 | 2 | True | 0 | ROZPOCET
| VV |  | "U2 | [14 empty] | VV | 2 | 1 | True | 0 | ROZPOCET
| VV |  | 2 |  | 2 | [12 empty] | VV | 2 | 2 | True | 0 | ROZPOCET
| VV |  | Součet |  | 3 | [12 empty] | VV | 2 | 4 | True | 1 | ROZPOCET
103 | M | 54934010.1 | nerezový kotvicí bod pro trapézový plech, délka 400 mm, ø sloupku 16 mm - U1 | kus | 1 |  | 0 |  |  | základní |  | 0 | 0 | 0 | 0 | 0 | 32 | M | 2 |  |  |  | ROZPOCET | 0 | 0 | 0 | 0 | 0 | 1 | 0 | 16 | 204
104 | M | 54934020.1 | ztužený nerezový kotvicí bod pro trapézový plech, délka 400 mm, ø sloupku 42 mm - U2 | kus | 2 |  | 0 |  |  | základní |  | 0 | 0 | 0 | 0 | 0 | 32 | M | 2 |  |  |  | ROZPOCET | 0 | 0 | 0 | 0 | 0 | 1 | 0 | 16 | 206
105 | K | 767881161 | Montáž záchytného systému proti pádu nástavců určených k upevnění na sloupky nebo body v systému poddajného kotvícího vedení montáž lana uchycení lana k nástavcům | kus | 2 |  | 0 | CS ÚRS 2019 01 |  | základní |  | 0 | 0 | 0 | 0 | 0 | 16 | K | 2 |  |  |  | ROZPOCET | 0 | 0 | 0 | 0 | 0 | 1 | 0 | 16 | 208
106 | M | 31452105.1 | permanentní nerezové lano tl. 6 mm | m | 12.1 |  | 0 |  |  | základní |  | 0 | 0 | 0 | 0 | 0 | 32 | M | 2 |  |  |  | ROZPOCET | 0 | 0 | 0 | 0 | 0 | 1 | 0 | 16 | 210
| VV |  | 11,00*1,10 |  | 12.1 | [12 empty] | VV | 2 | 2 | True | 0 | ROZPOCET
| VV |  | Součet |  | 12.1 | [12 empty] | VV | 2 | 4 | True | 1 | ROZPOCET
107 | M | 31197012.1 | nerezová napínací koncovka k lanu | kus | 1 |  | 0 |  |  | základní |  | 0 | 0 | 0 | 0 | 0 | 32 | M | 2 |  |  |  | ROZPOCET | 0 | 0 | 0 | 0 | 0 | 1 | 0 | 16 | 212
108 | M | 31197013.1 | nerezová pevná koncovka k lanu | kus | 1 |  | 0 |  |  | základní |  | 0 | 0 | 0 | 0 | 0 | 32 | M | 2 |  |  |  | ROZPOCET | 0 | 0 | 0 | 0 | 0 | 1 | 0 | 16 | 214
109 | K | 767881200.1 | Označení záchytného objektu štítkem, vč. dodávky | kus | 1 |  | 0 |  |  | základní |  | 0 | 0 | 0 | 0 | 0 | 16 | K | 2 |  |  |  | ROZPOCET | 0 | 0 | 0 | 0 | 0 | 1 | 0 | 16 | 216
110 | K | 767881201.1 | Revize a předání záchytného systému do užívání | kpl | 1 |  | 0 |  |  | základní |  | 0 | 0 | 0 | 0 | 0 | 16 | K | 2 |  |  |  | ROZPOCET | 0 | 0 | 0 | 0 | 0 | 1 | 0 | 16 | 218
127 | K | 767881209.1 | Montáž a dodávka nosné pomocné OK (kotvy, plotny, konzoly) | kpl | 500 |  | 0 |  |  | základní |  | 0 | 0 | 0 | 0 | 0 | 16 | K | 2 |  |  |  | ROZPOCET | 0 | 0 | 0 | 0 | 0 | 1 | 0 | 16 | 220
| VV |  | předpoklad (kg) | [14 empty] | VV | 2 | 1 | True | 0 | ROZPOCET
| VV |  | 500,0 |  | 500 | [12 empty] | VV | 2 | 2 | True | 0 | ROZPOCET
| VV |  | Součet |  | 500 | [12 empty] | VV | 2 | 4 | True | 1 | ROZPOCET
111 | K | 998767102 | Přesun hmot pro zámečnické konstrukce stanovený z hmotnosti přesunovaného materiálu vodorovná dopravní vzdálenost do 50 m v objektech výšky přes 6 do 12 m | t | 311.88 |  | 0 | CS ÚRS 2019 01 |  | základní |  | 0 | 0 | 0 | 0 | 0 | 16 | K | 2 |  |  |  | ROZPOCET | 0 | 0 | 0 | 0 | 0 | 1 | 0 | 16 | 222
| D | 776 | Podlahy povlakové |  |  |  | 0 |  |  |  |  | 0 |  | 0.19457 |  | 0 | 2 | D | 1 |  |  |  | ROZPOCET | [6 empty] | 0
112 | K | 776121321 | Příprava podkladu penetrace neředěná podlah | m2 | 35.7 |  | 0 | CS ÚRS 2019 01 |  | základní |  | 0 | 0.0002 | 0.00714 | 0 | 0 | 16 | K | 2 |  |  |  | ROZPOCET | 0 | 0 | 0 | 0 | 0 | 1 | 0 | 16 | 224
113 | K | 776141121 | Příprava podkladu vyrovnání samonivelační stěrkou podlah min.pevnosti 30 MPa, tloušťky do 3 mm | m2 | 35.7 |  | 0 | CS ÚRS 2019 01 |  | základní |  | 0 | 0.0045 | 0.16065 | 0 | 0 | 16 | K | 2 |  |  |  | ROZPOCET | 0 | 0 | 0 | 0 | 0 | 1 | 0 | 16 | 226
114 | K | 776222111 | Montáž podlahovin z PVC lepením 2-složkovým lepidlem (do vlhkých prostor) z pásů | m2 | 35.7 |  | 0 | CS ÚRS 2019 01 |  | základní |  | 0 | 0.0007 | 0.02499 | 0 | 0 | 16 | K | 2 |  |  |  | ROZPOCET | 0 | 0 | 0 | 0 | 0 | 1 | 0 | 16 | 228
115 | M | 28411000.1 | homogenní podlahovina PVC tl. 3 mm | m2 | 39.27 |  | 0 |  |  | základní |  | 0 | 0 | 0 | 0 | 0 | 32 | M | 2 |  |  |  | ROZPOCET | 0 | 0 | 0 | 0 | 0 | 1 | 0 | 16 | 230
| P |  | Poznámka k položce: Poznámka k položce: - homogenní kompaktní podlaha, odolnost vůči extrémnímu provozu: - nášlapná vrstva > 1 mm, bez výplně pro vynikající odolnost vůči oděru a poškrábání, dobré akustické vlastnosti: (8 dB), odolnost proti vrypu (0,02mm): - mřížka ze skleněných vláken, - povrchová úprava: snadná údržba a matový efekt, - dlouhodobá stálost vzhledu: design v rámci celé tloušťky nášlapné vrstvy sokl 20mm - napojen na navazující mřížky, - Výběr výrobku podléhá vzorkování viz. Knihamateriálových standardů. | [14 empty] | P | 2
116 | K | 776223112 | Montáž podlahovin z PVC spoj podlah svařováním za studena | m | 21.42 |  | 0 | CS ÚRS 2019 01 |  | základní |  | 0 | 0 | 0 | 0 | 0 | 16 | K | 2 |  |  |  | ROZPOCET | 0 | 0 | 0 | 0 | 0 | 1 | 0 | 16 | 232
117 | K | 776991131 | Ostatní práce údržba nových podlahovin po pokládce čištění včetně ošetření polymerním nátěrem 2-složkovým jednovrstvým | m2 | 35.7 |  | 0 | CS ÚRS 2019 01 |  | základní |  | 0 | 5e-05 | 0.001785 | 0 | 0 | 16 | K | 2 |  |  |  | ROZPOCET | 0 | 0 | 0 | 0 | 0 | 1 | 0 | 16 | 234
118 | K | 998776102 | Přesun hmot pro podlahy povlakové stanovený z hmotnosti přesunovaného materiálu vodorovná dopravní vzdálenost do 50 m v objektech výšky přes 6 do 12 m | t | 0.307 |  | 0 | CS ÚRS 2019 01 |  | základní |  | 0 | 0 | 0 | 0 | 0 | 16 | K | 2 |  |  |  | ROZPOCET | 0 | 0 | 0 | 0 | 0 | 1 | 0 | 16 | 236
| D | 783 | Dokončovací práce - nátěry |  |  |  | 0 |  |  |  |  | 0 |  | 0.11949 |  | 0 | 2 | D | 1 |  |  |  | ROZPOCET | [6 empty] | 0
119 | K | 783301313 | Příprava podkladu zámečnických konstrukcí před provedením nátěru odmaštění odmašťovačem ředidlovým | m2 | 220.05 |  | 0 | CS ÚRS 2019 01 |  | základní |  | 0 | 7e-05 | 0.015403 | 0 | 0 | 16 | K | 2 |  |  |  | ROZPOCET | 0 | 0 | 0 | 0 | 0 | 1 | 0 | 16 | 238
120 | K | 783334101 | Základní nátěr zámečnických konstrukcí jednonásobný epoxidový | m2 | 440.1 |  | 0 | CS ÚRS 2019 01 |  | základní |  | 0 | 0.00013 | 0.057213 | 0 | 0 | 16 | K | 2 |  |  |  | ROZPOCET | 0 | 0 | 0 | 0 | 0 | 1 | 0 | 16 | 240
121 | K | 783347101 | Krycí nátěr (email) zámečnických konstrukcí jednonásobný polyuretanový | m2 | 440.1 |  | 0 | CS ÚRS 2019 01 |  | základní |  | 0 | 9e-05 | 0.039609 | 0 | 0 | 16 | K | 2 |  |  |  | ROZPOCET | 0 | 0 | 0 | 0 | 0 | 1 | 0 | 16 | 242
122 | K | 783401311 | Příprava podkladu klempířských konstrukcí před provedením nátěru odmaštěním odmašťovačem vodou ředitelným | m2 | 20.762 |  | 0 | CS ÚRS 2019 01 |  | základní |  | 0 | 8e-05 | 0.001661 | 0 | 0 | 16 | K | 2 |  |  |  | ROZPOCET | 0 | 0 | 0 | 0 | 0 | 1 | 0 | 16 | 244
123 | K | 783414101 | Základní nátěr klempířských konstrukcí jednonásobný syntetický | m2 | 20.762 |  | 0 | CS ÚRS 2019 01 |  | základní |  | 0 | 0.00014 | 0.0029067 | 0 | 0 | 16 | K | 2 |  |  |  | ROZPOCET | 0 | 0 | 0 | 0 | 0 | 1 | 0 | 16 | 246
124 | K | 783417101 | Krycí nátěr (email) klempířských konstrukcí jednonásobný syntetický standardní | m2 | 20.762 |  | 0 | CS ÚRS 2019 01 |  | základní |  | 0 | 0.00013 | 0.0026991 | 0 | 0 | 16 | K | 2 |  |  |  | ROZPOCET | 0 | 0 | 0 | 0 | 0 | 1 | 0 | 16 | 248
| D | 784 | Dokončovací práce - malby a tapety |  |  |  | 0 |  |  |  |  | 0 |  | 0.002219 |  | 0 | 2 | D | 1 |  |  |  | ROZPOCET | [6 empty] | 0
125 | K | 784181121 | Penetrace podkladu jednonásobná hloubková v místnostech výšky do 3,80 m | m2 | 11.095 |  | 0 | CS ÚRS 2019 01 |  | základní |  | 0 | 0.0002 | 0.002219 | 0 | 0 | 16 | K | 2 |  |  |  | ROZPOCET | 0 | 0 | 0 | 0 | 0 | 1 | 0 | 16 | 250
126 | K | 784211103.1 | Dispezní otěruvzdorná malba omítek a sádrokartonových povrchů | m2 | 11.095 |  | 0 |  |  | základní |  | 0 | 0 | 0 | 0 | 0 | 16 | K | 2 |  |  |  | ROZPOCET | 0 | 0 | 0 | 0 | 0 | 1 | 0 | 16 | 252
| VV |  | "sádrokartonový podhed | [14 empty] | VV | 2 | 1 | True | 0 | ROZPOCET
| VV |  | 11,095 |  | 11.095 | [12 empty] | VV | 2 | 2 | True | 0 | ROZPOCET
| VV |  | Součet |  | 11.095 | [12 empty] | VV | 2 | 4 | True | 1 | ROZPOCET

## SO 100 - Příprava území
{be42d52f-2bb5-4359-a8a8-1a5b2130451e}
2
| KRYCÍ LIST SOUPISU PRACÍ | [7 empty] | v --- níže se nacházejí doplnkové a pomocné údaje k sestavám --- v | [8 empty] | False
Stavba:
Nemocnice Pelhřimov, Pavilon dětského gynekologicko-porodnického a neurologického oddělení
Objekt:
SO 100 - Příprava území
| KSO: |  |  |  |  | CC-CZ:
| Místo: |  | Pelhřimov |  |  | Datum: | 2. 7. 2020
| Zadavatel: |  |  |  |  | IČ:
|  | Kraj Vysočina, Žižkova 57/1882 Jihlava |  |  |  | DIČ:
| Uchazeč: |  |  |  |  | IČ: | Vyplň údaj
|  | Vyplň údaj |  |  |  | DIČ: | Vyplň údaj
| Projektant: |  |  |  |  | IČ:
|  | OBERMEYER HELIKA a.s. |  |  |  | DIČ:
| Zpracovatel: |  |  |  |  | IČ:
|  | PROPOS Liberec s.r.o. |  |  |  | DIČ:
Poznámka:
| Cena bez DPH | [5 empty] | 0
|  |  | Základ daně |  |  | Sazba daně | Výše daně
| DPH | základní | 0 |  |  | 21% | 0
|  | snížená | 0 |  |  | 15% | 0
|  | zákl. přenesená | 0 |  |  | 21% | 0
|  | sníž. přenesená | 0 |  |  | 15% | 0
|  | nulová | 0 |  |  | 0% | 0
| Cena s DPH |  |  | v | CZK |  | 0
REKAPITULACE ČLENĚNÍ SOUPISU PRACÍ
Stavba:
Nemocnice Pelhřimov, Pavilon dětského gynekologicko-porodnického a neurologického oddělení
Objekt:
SO 100 - Příprava území
Místo: |  |  | Pelhřimov |  |  | Datum: | 2. 7. 2020
Zadavatel: |  |  | Kraj Vysočina, Žižkova 57/1882 Jihlava |  |  | Projektant: | OBERMEYER HELIKA a.s.
Uchazeč: |  |  | Vyplň údaj |  |  | Zpracovatel: | PROPOS Liberec s.r.o.
Kód dílu - Popis | [6 empty] | Cena celkem [CZK]
Náklady stavby celkem | [6 empty] | 0 | [11 empty] | -1
| HSV - Práce a dodávky HSV | [5 empty] | 0
| 1 - Zemní práce | [5 empty] | 0
| 9 - Ostatní konstrukce a práce, bourání | [5 empty] | 0
| 997 - Přesun sutě | [5 empty] | 0
| Ostatní - Ostatní | [5 empty] | 0
| 799 - Specifické práce | [5 empty] | 0
SOUPIS PRACÍ
Stavba:
Nemocnice Pelhřimov, Pavilon dětského gynekologicko-porodnického a neurologického oddělení
Objekt:
SO 100 - Příprava území
Místo: |  |  | Pelhřimov |  |  | Datum: | 2. 7. 2020
Zadavatel: |  |  | Kraj Vysočina, Žižkova 57/1882 Jihlava |  |  | Projektant: | OBERMEYER HELIKA a.s.
Uchazeč: |  |  | Vyplň údaj |  |  | Zpracovatel: | PROPOS Liberec s.r.o.
PČ | Typ | Kód | Popis | MJ | Množství | J.cena [CZK] | Cena celkem [CZK] | Cenová soustava |  | DPH | J. Nh [h] | Nh celkem [h] | J. hmotnost [t] | Hmotnost celkem [t] | J. suť [t] | Suť Celkem [t]
Náklady soupisu celkem | [6 empty] | 0 |  |  |  |  | 0 |  | 0.00062 |  | 377.24 |  | D | -1 | [10 empty] | 0
| D | HSV | Práce a dodávky HSV |  |  |  | 0 |  |  |  |  | 0 |  | 0.00062 |  | 377.24 | 1 | D | 0 |  |  |  | ROZPOCET | [6 empty] | 0
| D | 1 | Zemní práce |  |  |  | 0 |  |  |  |  | 0 |  | 0 |  | 377.24 | 1 | D | 1 |  |  |  | ROZPOCET | [6 empty] | 0
1 | K | 113106121 | Rozebrání dlažeb komunikací pro pěší s přemístěním hmot na skládku na vzdálenost do 3 m nebo s naložením na dopravní prostředek s ložem z kameniva nebo živice a s jakoukoliv výplní spár ručně z betonových nebo kameninových dlaždic, desek nebo tvarovek | m2 | 30 |  | 0 | CS ÚRS 2019 01 |  | základní |  | 0 | 0 | 0 | 0.255 | 7.65 | 4 | K | 2 |  |  |  | ROZPOCET | 0 | 0 | 0 | 0 | 0 | 1 | 0 | 4 | 2
2 | K | 113106123 | Rozebrání dlažeb komunikací pro pěší s přemístěním hmot na skládku na vzdálenost do 3 m nebo s naložením na dopravní prostředek s ložem z kameniva nebo živice a s jakoukoliv výplní spár ručně ze zámkové dlažby | m2 | 154 |  | 0 | CS ÚRS 2019 01 |  | základní |  | 0 | 0 | 0 | 0.26 | 40.04 | 4 | K | 2 |  |  |  | ROZPOCET | 0 | 0 | 0 | 0 | 0 | 1 | 0 | 4 | 4
3 | K | 113107111 | Odstranění podkladů nebo krytů ručně s přemístěním hmot na skládku na vzdálenost do 3 m nebo s naložením na dopravní prostředek z kameniva těženého, o tl. vrstvy do 100 mm | m2 | 499 |  | 0 | CS ÚRS 2019 01 |  | základní |  | 0 | 0 | 0 | 0.18 | 89.82 | 4 | K | 2 |  |  |  | ROZPOCET | 0 | 0 | 0 | 0 | 0 | 1 | 0 | 4 | 6
4 | K | 113107121 | Odstranění podkladů nebo krytů ručně s přemístěním hmot na skládku na vzdálenost do 3 m nebo s naložením na dopravní prostředek z kameniva hrubého drceného, o tl. vrstvy do 100 mm | m2 | 499 |  | 0 | CS ÚRS 2019 01 |  | základní |  | 0 | 0 | 0 | 0.17 | 84.83 | 4 | K | 2 |  |  |  | ROZPOCET | 0 | 0 | 0 | 0 | 0 | 1 | 0 | 4 | 8
| VV |  | 315+154+30 |  | 499 | [12 empty] | VV | 2 | 2 | True | 0 | ROZPOCET
| VV |  | Součet |  | 499 | [12 empty] | VV | 2 | 4 | True | 1 | ROZPOCET
5 | K | 113107130 | Odstranění podkladů nebo krytů ručně s přemístěním hmot na skládku na vzdálenost do 3 m nebo s naložením na dopravní prostředek z betonu prostého, o tl. vrstvy do 100 mm | m2 | 315 |  | 0 | CS ÚRS 2019 01 |  | základní |  | 0 | 0 | 0 | 0.24 | 75.6 | 4 | K | 2 |  |  |  | ROZPOCET | 0 | 0 | 0 | 0 | 0 | 1 | 0 | 4 | 10
6 | K | 113107141 | Odstranění podkladů nebo krytů ručně s přemístěním hmot na skládku na vzdálenost do 3 m nebo s naložením na dopravní prostředek živičných, o tl. vrstvy do 50 mm | m2 | 315 |  | 0 | CS ÚRS 2019 01 |  | základní |  | 0 | 0 | 0 | 0.098 | 30.87 | 4 | K | 2 |  |  |  | ROZPOCET | 0 | 0 | 0 | 0 | 0 | 1 | 0 | 4 | 12
| VV |  | 285+30 |  | 315 | [12 empty] | VV | 2 | 2 | True | 0 | ROZPOCET
| VV |  | Součet |  | 315 | [12 empty] | VV | 2 | 4 | True | 1 | ROZPOCET
7 | K | 113201112 | Vytrhání obrub s vybouráním lože, s přemístěním hmot na skládku na vzdálenost do 3 m nebo s naložením na dopravní prostředek silničních ležatých | m | 167 |  | 0 | CS ÚRS 2019 01 |  | základní |  | 0 | 0 | 0 | 0.29 | 48.43 | 4 | K | 2 |  |  |  | ROZPOCET | 0 | 0 | 0 | 0 | 0 | 1 | 0 | 4 | 14
8 | K | 121101101 | Sejmutí ornice nebo lesní půdy s vodorovným přemístěním na hromady v místě upotřebení nebo na dočasné či trvalé skládky se složením, na vzdálenost do 50 m | m3 | 514 |  | 0 | CS ÚRS 2019 01 |  | základní |  | 0 | 0 | 0 | 0 | 0 | 4 | K | 2 |  |  |  | ROZPOCET | 0 | 0 | 0 | 0 | 0 | 1 | 0 | 4 | 16
| VV |  | 2570*0,2 |  | 514 | [12 empty] | VV | 2 | 2 | True | 0 | ROZPOCET
| VV |  | Součet |  | 514 | [12 empty] | VV | 2 | 4 | True | 1 | ROZPOCET
9 | K | 162701105 | Vodorovné přemístění výkopku nebo sypaniny po suchu na obvyklém dopravním prostředku, bez naložení výkopku, avšak se složením bez rozhrnutí z horniny tř. 1 až 4 na vzdálenost přes 9 000 do 10 000 m | m3 | 514 |  | 0 | CS ÚRS 2019 01 |  | základní |  | 0 | 0 | 0 | 0 | 0 | 4 | K | 2 |  |  |  | ROZPOCET | 0 | 0 | 0 | 0 | 0 | 1 | 0 | 4 | 18
10 | K | 171201201 | Uložení sypaniny na skládky | m3 | 514 |  | 0 | CS ÚRS 2019 01 |  | základní |  | 0 | 0 | 0 | 0 | 0 | 4 | K | 2 |  |  |  | ROZPOCET | 0 | 0 | 0 | 0 | 0 | 1 | 0 | 4 | 20
| D | 9 | Ostatní konstrukce a práce, bourání |  |  |  | 0 |  |  |  |  | 0 |  | 0.00062 |  | 0 | 1 | D | 1 |  |  |  | ROZPOCET | [6 empty] | 0
11 | K | 919735111 | Řezání stávajícího živičného krytu nebo podkladu hloubky do 50 mm | m | 31 |  | 0 | CS ÚRS 2019 01 |  | základní |  | 0 | 0 | 0 | 0 | 0 | 4 | K | 2 |  |  |  | ROZPOCET | 0 | 0 | 0 | 0 | 0 | 1 | 0 | 4 | 22
12 | K | 919735122 | Řezání stávajícího betonového krytu nebo podkladu hloubky přes 50 do 100 mm | m | 31 |  | 0 | CS ÚRS 2019 01 |  | základní |  | 0 | 2e-05 | 0.00062 | 0 | 0 | 4 | K | 2 |  |  |  | ROZPOCET | 0 | 0 | 0 | 0 | 0 | 1 | 0 | 4 | 24
| D | 997 | Přesun sutě |  |  |  | 0 |  |  |  |  | 0 |  | 0 |  | 0 | 1 | D | 1 |  |  |  | ROZPOCET | [6 empty] | 0
13 | K | 997221571 | Vodorovná doprava vybouraných hmot bez naložení, ale se složením a s hrubým urovnáním na vzdálenost do 1 km | t | 377.24 |  | 0 | CS ÚRS 2019 01 |  | základní |  | 0 | 0 | 0 | 0 | 0 | 4 | K | 2 |  |  |  | ROZPOCET | 0 | 0 | 0 | 0 | 0 | 1 | 0 | 4 | 26
14 | K | 997221579 | Vodorovná doprava vybouraných hmot bez naložení, ale se složením a s hrubým urovnáním na vzdálenost Příplatek k ceně za každý další i započatý 1 km přes 1 km | t | 3772.4 |  | 0 | CS ÚRS 2019 01 |  | základní |  | 0 | 0 | 0 | 0 | 0 | 4 | K | 2 |  |  |  | ROZPOCET | 0 | 0 | 0 | 0 | 0 | 1 | 0 | 4 | 28
| VV |  | 377,24*10 "Přepočtené koeficientem množství |  | 3772.4 | [12 empty] | VV | 2 | 2 | True | 0 | ROZPOCET
| VV |  | Součet |  | 3772.4 | [12 empty] | VV | 2 | 4 | True | 1 | ROZPOCET
15 | K | 997221612 | Nakládání na dopravní prostředky pro vodorovnou dopravu vybouraných hmot | t | 377.24 |  | 0 | CS ÚRS 2019 01 |  | základní |  | 0 | 0 | 0 | 0 | 0 | 4 | K | 2 |  |  |  | ROZPOCET | 0 | 0 | 0 | 0 | 0 | 1 | 0 | 4 | 30
16 | K | 997221815 | Poplatek za uložení stavebního odpadu na skládce (skládkovné) z prostého betonu zatříděného do Katalogu odpadů pod kódem 170 101 | t | 171.72 |  | 0 | CS ÚRS 2019 01 |  | základní |  | 0 | 0 | 0 | 0 | 0 | 4 | K | 2 |  |  |  | ROZPOCET | 0 | 0 | 0 | 0 | 0 | 1 | 0 | 4 | 32
| VV |  | 377,24-30,87-174,65 |  | 171.72 | [12 empty] | VV | 2 | 2 | True | 0 | ROZPOCET
| VV |  | Součet |  | 171.72 | [12 empty] | VV | 2 | 4 | True | 1 | ROZPOCET
17 | K | 997221845 | Poplatek za uložení stavebního odpadu na skládce (skládkovné) asfaltového bez obsahu dehtu zatříděného do Katalogu odpadů pod kódem 170 302 | t | 30.87 |  | 0 | CS ÚRS 2019 01 |  | základní |  | 0 | 0 | 0 | 0 | 0 | 4 | K | 2 |  |  |  | ROZPOCET | 0 | 0 | 0 | 0 | 0 | 1 | 0 | 4 | 34
18 | K | 997221855 | Poplatek za uložení stavebního odpadu na skládce (skládkovné) zeminy a kameniva zatříděného do Katalogu odpadů pod kódem 170 504 | t | 174.65 |  | 0 | CS ÚRS 2019 01 |  | základní |  | 0 | 0 | 0 | 0 | 0 | 4 | K | 2 |  |  |  | ROZPOCET | 0 | 0 | 0 | 0 | 0 | 1 | 0 | 4 | 36
| VV |  | 89,82+84,83 |  | 174.65 | [12 empty] | VV | 2 | 2 | True | 0 | ROZPOCET
| VV |  | Součet |  | 174.65 | [12 empty] | VV | 2 | 4 | True | 1 | ROZPOCET
| D | Ostatní | Ostatní |  |  |  | 0 |  |  |  |  | 0 |  | 0 |  | 0 | 1 | D | 0 |  |  |  | ROZPOCET | [6 empty] | 0
| D | 799 | Specifické práce |  |  |  | 0 |  |  |  |  | 0 |  | 0 |  | 0 | 1 | D | 1 |  |  |  | ROZPOCET | [6 empty] | 0
19 | K | 799001R | Přemístění a uskladnění pomníku Dr. Pujmana, pro další použití | soubor | 1 |  | 0 |  |  | základní |  | 0 | 0 | 0 | 0 | 0 | 4 | K | 2 |  |  |  | ROZPOCET | 0 | 0 | 0 | 0 | 0 | 1 | 0 | 4 | 38
20 | K | 799002R | Přemístění laviček na vhodné místo dle pokynu nemocnice | soubor | 1 |  | 0 |  |  | základní |  | 0 | 0 | 0 | 0 | 0 | 4 | K | 2 |  |  |  | ROZPOCET | 0 | 0 | 0 | 0 | 0 | 1 | 0 | 4 | 40
21 | K | 799003R | Demontáž dopravního značení, včetně uskladnění pro další použití | soubor | 1 |  | 0 |  |  | základní |  | 0 | 0 | 0 | 0 | 0 | 4 | K | 2 |  |  |  | ROZPOCET | 0 | 0 | 0 | 0 | 0 | 1 | 0 | 4 | 42
22 | K | 799004R | Demontáž lamp areálového osvětlení včetně uskladnění pro další použití | soubor | 1 |  | 0 |  |  | základní |  | 0 | 0 | 0 | 0 | 0 | 4 | K | 2 |  |  |  | ROZPOCET | 0 | 0 | 0 | 0 | 0 | 1 | 0 | 4 | 44
23 | K | 799005R | Očištění a uskladnění betonové dlažby pro další použití | m2 | 30 |  | 0 |  |  | základní |  | 0 | 0 | 0 | 0 | 0 | 4 | K | 2 |  |  |  | ROZPOCET | 0 | 0 | 0 | 0 | 0 | 1 | 0 | 4 | 46

## SO 101 - Kácení dřevin
{70d9bf7b-0133-4d13-a397-051c5eee10ab}
2
| KRYCÍ LIST SOUPISU PRACÍ | [7 empty] | v --- níže se nacházejí doplnkové a pomocné údaje k sestavám --- v | [8 empty] | False
Stavba:
Nemocnice Pelhřimov, Pavilon dětského gynekologicko-porodnického a neurologického oddělení
Objekt:
SO 101 - Kácení dřevin
| KSO: |  |  |  |  | CC-CZ:
| Místo: |  | Pelhřimov |  |  | Datum: | 2. 7. 2020
| Zadavatel: |  |  |  |  | IČ:
|  | Kraj Vysočina, Žižkova 57/1882 Jihlava |  |  |  | DIČ:
| Uchazeč: |  |  |  |  | IČ: | Vyplň údaj
|  | Vyplň údaj |  |  |  | DIČ: | Vyplň údaj
| Projektant: |  |  |  |  | IČ:
|  | OBERMEYER HELIKA a.s. |  |  |  | DIČ:
| Zpracovatel: |  |  |  |  | IČ:
|  | PROPOS Liberec s.r.o. |  |  |  | DIČ:
Poznámka:
| Cena bez DPH | [5 empty] | 0
|  |  | Základ daně |  |  | Sazba daně | Výše daně
| DPH | základní | 0 |  |  | 21% | 0
|  | snížená | 0 |  |  | 15% | 0
|  | zákl. přenesená | 0 |  |  | 21% | 0
|  | sníž. přenesená | 0 |  |  | 15% | 0
|  | nulová | 0 |  |  | 0% | 0
| Cena s DPH |  |  | v | CZK |  | 0
REKAPITULACE ČLENĚNÍ SOUPISU PRACÍ
Stavba:
Nemocnice Pelhřimov, Pavilon dětského gynekologicko-porodnického a neurologického oddělení
Objekt:
SO 101 - Kácení dřevin
Místo: |  |  | Pelhřimov |  |  | Datum: | 2. 7. 2020
Zadavatel: |  |  | Kraj Vysočina, Žižkova 57/1882 Jihlava |  |  | Projektant: | OBERMEYER HELIKA a.s.
Uchazeč: |  |  | Vyplň údaj |  |  | Zpracovatel: | PROPOS Liberec s.r.o.
Kód dílu - Popis | [6 empty] | Cena celkem [CZK]
Náklady stavby celkem | [6 empty] | 0 | [11 empty] | -1
| HSV - Práce a dodávky HSV | [5 empty] | 0
| N013 - Kácení dřevin (Vlastní pokácení stromů s odstraněním větví zajišťuje investor) | [5 empty] | 0
SOUPIS PRACÍ
Stavba:
Nemocnice Pelhřimov, Pavilon dětského gynekologicko-porodnického a neurologického oddělení
Objekt:
SO 101 - Kácení dřevin
Místo: |  |  | Pelhřimov |  |  | Datum: | 2. 7. 2020
Zadavatel: |  |  | Kraj Vysočina, Žižkova 57/1882 Jihlava |  |  | Projektant: | OBERMEYER HELIKA a.s.
Uchazeč: |  |  | Vyplň údaj |  |  | Zpracovatel: | PROPOS Liberec s.r.o.
PČ | Typ | Kód | Popis | MJ | Množství | J.cena [CZK] | Cena celkem [CZK] | Cenová soustava |  | DPH | J. Nh [h] | Nh celkem [h] | J. hmotnost [t] | Hmotnost celkem [t] | J. suť [t] | Suť Celkem [t]
Náklady soupisu celkem | [6 empty] | 0 |  |  |  |  | 0 |  | 0 |  | 0 |  | D | -1 | [10 empty] | 0
| D | HSV | Práce a dodávky HSV |  |  |  | 0 |  |  |  |  | 0 |  | 0 |  | 0 | 1 | D | 0 |  |  |  | ROZPOCET | [6 empty] | 0
| D | N013 | Kácení dřevin (Vlastní pokácení stromů s odstraněním větví zajišťuje investor) |  |  |  | 0 |  |  |  |  | 0 |  | 0 |  | 0 | 1 | D | 1 |  |  |  | ROZPOCET | [6 empty] | 0
1 | K | 111212311 | Odstranění nevhodných dřevin průměru kmene do 100 mm výšky přes 1 m bez odstranění pařezu do 100 m2 v rovině nebo na svahu do 1:5 | m2 | 140 |  | 0 | CS ÚRS 2019 01 |  | základní |  | 0 | 0 | 0 | 0 | 0 | 4 | K | 2 |  |  |  | ROZPOCET | 0 | 0 | 0 | 0 | 0 | 1 | 0 | 4 | 2
| VV |  | "dle inv.tab.č.1,2,4,7,8,9,10,11,12,13,14,16,25,36,39,40,43,44,47"65+75 |  | 140 | [12 empty] | VV | 2 | 2 | True | 0 | ROZPOCET
| VV |  | Součet |  | 140 | [12 empty] | VV | 2 | 4 | True | 1 | ROZPOCET
2 | K | 111212322 | Odstranění nevhodných dřevin průměru kmene do 100 mm výšky přes 1 m bez odstranění pařezu přes 500 m2 na svahu přes 1:5 do 1:2 | m2 | 750 |  | 0 | CS ÚRS 2019 01 |  | základní |  | 0 | 0 | 0 | 0 | 0 | 4 | K | 2 |  |  |  | ROZPOCET | 0 | 0 | 0 | 0 | 0 | 1 | 0 | 4 | 4
| VV |  | "dle inv.tab.č.15"750 |  | 750 | [12 empty] | VV | 2 | 2 | True | 0 | ROZPOCET
| VV |  | Součet |  | 750 | [12 empty] | VV | 2 | 4 | True | 1 | ROZPOCET
10 | K | 112201111 | Odstranění pařezu v rovině nebo na svahu do 1:5 o průměru pařezu na řezné ploše do 200 mm | kus | 8 |  | 0 | CS ÚRS 2019 01 |  | základní |  | 0 | 0 | 0 | 0 | 0 | 4 | K | 2 |  |  |  | ROZPOCET | 0 | 0 | 0 | 0 | 0 | 1 | 0 | 4 | 20
| VV |  | "dle inv.tab."8 |  | 8 | [12 empty] | VV | 2 | 2 | True | 0 | ROZPOCET
| VV |  | Součet |  | 8 | [12 empty] | VV | 2 | 4 | True | 1 | ROZPOCET
11 | K | 112201112 | Odstranění pařezu v rovině nebo na svahu do 1:5 o průměru pařezu na řezné ploše přes 200 do 300 mm | kus | 3 |  | 0 | CS ÚRS 2019 01 |  | základní |  | 0 | 0 | 0 | 0 | 0 | 4 | K | 2 |  |  |  | ROZPOCET | 0 | 0 | 0 | 0 | 0 | 1 | 0 | 4 | 22
| VV |  | "dle inv.tab."3 |  | 3 | [12 empty] | VV | 2 | 2 | True | 0 | ROZPOCET
| VV |  | Součet |  | 3 | [12 empty] | VV | 2 | 4 | True | 1 | ROZPOCET
12 | K | 112201113 | Odstranění pařezu v rovině nebo na svahu do 1:5 o průměru pařezu na řezné ploše přes 300 do 400 mm | kus | 3 |  | 0 | CS ÚRS 2019 01 |  | základní |  | 0 | 0 | 0 | 0 | 0 | 4 | K | 2 |  |  |  | ROZPOCET | 0 | 0 | 0 | 0 | 0 | 1 | 0 | 4 | 24
| VV |  | "dle inv.tab."3 |  | 3 | [12 empty] | VV | 2 | 2 | True | 0 | ROZPOCET
| VV |  | Součet |  | 3 | [12 empty] | VV | 2 | 4 | True | 1 | ROZPOCET
13 | K | 112201114 | Odstranění pařezu v rovině nebo na svahu do 1:5 o průměru pařezu na řezné ploše přes 400 do 500 mm | kus | 3 |  | 0 | CS ÚRS 2019 01 |  | základní |  | 0 | 0 | 0 | 0 | 0 | 4 | K | 2 |  |  |  | ROZPOCET | 0 | 0 | 0 | 0 | 0 | 1 | 0 | 4 | 26
| VV |  | "dle inv.tab."3 |  | 3 | [12 empty] | VV | 2 | 2 | True | 0 | ROZPOCET
| VV |  | Součet |  | 3 | [12 empty] | VV | 2 | 4 | True | 1 | ROZPOCET
14 | K | 112201115 | Odstranění pařezu v rovině nebo na svahu do 1:5 o průměru pařezu na řezné ploše přes 500 do 600 mm | kus | 1 |  | 0 | CS ÚRS 2019 01 |  | základní |  | 0 | 0 | 0 | 0 | 0 | 4 | K | 2 |  |  |  | ROZPOCET | 0 | 0 | 0 | 0 | 0 | 1 | 0 | 4 | 28
| VV |  | "dle inv.tab."1 |  | 1 | [12 empty] | VV | 2 | 2 | True | 0 | ROZPOCET
| VV |  | Součet |  | 1 | [12 empty] | VV | 2 | 4 | True | 1 | ROZPOCET
15 | K | 112201116 | Odstranění pařezu v rovině nebo na svahu do 1:5 o průměru pařezu na řezné ploše přes 600 do 700 mm | kus | 4 |  | 0 | CS ÚRS 2019 01 |  | základní |  | 0 | 0 | 0 | 0 | 0 | 4 | K | 2 |  |  |  | ROZPOCET | 0 | 0 | 0 | 0 | 0 | 1 | 0 | 4 | 30
| VV |  | "dle inv.tab."4 |  | 4 | [12 empty] | VV | 2 | 2 | True | 0 | ROZPOCET
| VV |  | Součet |  | 4 | [12 empty] | VV | 2 | 4 | True | 1 | ROZPOCET
16 | K | 112201117 | Odstranění pařezu v rovině nebo na svahu do 1:5 o průměru pařezu na řezné ploše přes 700 do 800 mm | kus | 5 |  | 0 | CS ÚRS 2019 01 |  | základní |  | 0 | 0 | 0 | 0 | 0 | 4 | K | 2 |  |  |  | ROZPOCET | 0 | 0 | 0 | 0 | 0 | 1 | 0 | 4 | 32
| VV |  | "dle inv.tab."5 |  | 5 | [12 empty] | VV | 2 | 2 | True | 0 | ROZPOCET
| VV |  | Součet |  | 5 | [12 empty] | VV | 2 | 4 | True | 1 | ROZPOCET
17 | K | 112201118 | Odstranění pařezu v rovině nebo na svahu do 1:5 o průměru pařezu na řezné ploše přes 800 do 900 mm | kus | 2 |  | 0 | CS ÚRS 2019 01 |  | základní |  | 0 | 0 | 0 | 0 | 0 | 4 | K | 2 |  |  |  | ROZPOCET | 0 | 0 | 0 | 0 | 0 | 1 | 0 | 4 | 34
| VV |  | "dle inv.tab."2 |  | 2 | [12 empty] | VV | 2 | 2 | True | 0 | ROZPOCET
| VV |  | Součet |  | 2 | [12 empty] | VV | 2 | 4 | True | 1 | ROZPOCET
18 | K | 112201119 | Odstranění pařezu v rovině nebo na svahu do 1:5 o průměru pařezu na řezné ploše přes 900 do 1000 mm | kus | 1 |  | 0 | CS ÚRS 2019 01 |  | základní |  | 0 | 0 | 0 | 0 | 0 | 4 | K | 2 |  |  |  | ROZPOCET | 0 | 0 | 0 | 0 | 0 | 1 | 0 | 4 | 36
| VV |  | "dle inv.tab."1 |  | 1 | [12 empty] | VV | 2 | 2 | True | 0 | ROZPOCET
| VV |  | Součet |  | 1 | [12 empty] | VV | 2 | 4 | True | 1 | ROZPOCET
29 | K | R-997221855 | Likvidace pařezů (odvoz, případný poplatek za skládku, vydrcení) | kpl | 1 |  | 0 | vlastní položka |  | základní |  | 0 | 0 | 0 | 0 | 0 | 4 | K | 2 |  |  |  | ROZPOCET | 0 | 0 | 0 | 0 | 0 | 1 | 0 | 4 | 58

## SO 102 - HTÚ
{983171e5-adce-4279-870a-f3eb219f897b}
2
| KRYCÍ LIST SOUPISU PRACÍ | [7 empty] | v --- níže se nacházejí doplnkové a pomocné údaje k sestavám --- v | [8 empty] | False
Stavba:
Nemocnice Pelhřimov, Pavilon dětského gynekologicko-porodnického a neurologického oddělení
Objekt:
SO 102 - HTÚ
| KSO: |  |  |  |  | CC-CZ:
| Místo: |  | Pelhřimov |  |  | Datum: | 2. 7. 2020
| Zadavatel: |  |  |  |  | IČ:
|  | Kraj Vysočina, Žižkova 57/1882 Jihlava |  |  |  | DIČ:
| Uchazeč: |  |  |  |  | IČ: | Vyplň údaj
|  | Vyplň údaj |  |  |  | DIČ: | Vyplň údaj
| Projektant: |  |  |  |  | IČ:
|  | OBERMEYER HELIKA a.s. |  |  |  | DIČ:
| Zpracovatel: |  |  |  |  | IČ:
|  | PROPOS Liberec s.r.o. |  |  |  | DIČ:
Poznámka:
| Cena bez DPH | [5 empty] | 0
|  |  | Základ daně |  |  | Sazba daně | Výše daně
| DPH | základní | 0 |  |  | 21% | 0
|  | snížená | 0 |  |  | 15% | 0
|  | zákl. přenesená | 0 |  |  | 21% | 0
|  | sníž. přenesená | 0 |  |  | 15% | 0
|  | nulová | 0 |  |  | 0% | 0
| Cena s DPH |  |  | v | CZK |  | 0
REKAPITULACE ČLENĚNÍ SOUPISU PRACÍ
Stavba:
Nemocnice Pelhřimov, Pavilon dětského gynekologicko-porodnického a neurologického oddělení
Objekt:
SO 102 - HTÚ
Místo: |  |  | Pelhřimov |  |  | Datum: | 2. 7. 2020
Zadavatel: |  |  | Kraj Vysočina, Žižkova 57/1882 Jihlava |  |  | Projektant: | OBERMEYER HELIKA a.s.
Uchazeč: |  |  | Vyplň údaj |  |  | Zpracovatel: | PROPOS Liberec s.r.o.
Kód dílu - Popis | [6 empty] | Cena celkem [CZK]
Náklady stavby celkem | [6 empty] | 0 | [11 empty] | -1
| HSV - Práce a dodávky HSV | [5 empty] | 0
| 1 - Zemní práce | [5 empty] | 0
SOUPIS PRACÍ
Stavba:
Nemocnice Pelhřimov, Pavilon dětského gynekologicko-porodnického a neurologického oddělení
Objekt:
SO 102 - HTÚ
Místo: |  |  | Pelhřimov |  |  | Datum: | 2. 7. 2020
Zadavatel: |  |  | Kraj Vysočina, Žižkova 57/1882 Jihlava |  |  | Projektant: | OBERMEYER HELIKA a.s.
Uchazeč: |  |  | Vyplň údaj |  |  | Zpracovatel: | PROPOS Liberec s.r.o.
PČ | Typ | Kód | Popis | MJ | Množství | J.cena [CZK] | Cena celkem [CZK] | Cenová soustava |  | DPH | J. Nh [h] | Nh celkem [h] | J. hmotnost [t] | Hmotnost celkem [t] | J. suť [t] | Suť Celkem [t]
Náklady soupisu celkem | [6 empty] | 0 |  |  |  |  | 0 |  | 0 |  | 0 |  | D | -1 | [10 empty] | 0
| D | HSV | Práce a dodávky HSV |  |  |  | 0 |  |  |  |  | 0 |  | 0 |  | 0 | 1 | D | 0 |  |  |  | ROZPOCET | [6 empty] | 0
| D | 1 | Zemní práce |  |  |  | 0 |  |  |  |  | 0 |  | 0 |  | 0 | 1 | D | 1 |  |  |  | ROZPOCET | [6 empty] | 0
1 | K | 131401103.1 | Hloubení jam částečně zapažených, tř. těžitelnosti viz IGP | m3 | 5190.67 |  | 0 |  |  | základní |  | 0 | 0 | 0 | 0 | 0 | 4 | K | 2 |  |  |  | ROZPOCET | 0 | 0 | 0 | 0 | 0 | 1 | 0 | 4 | 2
| VV |  | dle výpočtu grafického modelu projektanta | [14 empty] | VV | 2 | 1 | True | 0 | ROZPOCET
| VV |  | 5190,67 |  | 5190.67 | [12 empty] | VV | 2 | 2 | True | 0 | ROZPOCET
| VV |  | Součet |  | 5190.67 | [12 empty] | VV | 2 | 4 | True | 1 | ROZPOCET
2 | K | 1627011.1 | Vodorovné přemístění do 10000 m výkopku/sypaniny | m3 | 5190.67 |  | 0 |  |  | základní |  | 0 | 0 | 0 | 0 | 0 | 4 | K | 2 |  |  |  | ROZPOCET | 0 | 0 | 0 | 0 | 0 | 1 | 0 | 4 | 4
| VV |  | výkop | [14 empty] | VV | 2 | 1 | True | 0 | ROZPOCET
| VV |  | 5190,67 |  | 5190.67 | [12 empty] | VV | 2 | 2 | True | 0 | ROZPOCET
| VV |  | Součet |  | 5190.67 | [12 empty] | VV | 2 | 4 | True | 1 | ROZPOCET
3 | K | 1627012.1 | Příplatek k vodorovnému přemístění výkopku/sypaniny za další km odvozu nepotřebné zeminy na skládku dodavatele | m3 | 5190.67 |  | 0 |  |  | základní |  | 0 | 0 | 0 | 0 | 0 | 4 | K | 2 |  |  |  | ROZPOCET | 0 | 0 | 0 | 0 | 0 | 1 | 0 | 4 | 6
| VV |  | 5190,67 |  | 5190.67 | [12 empty] | VV | 2 | 2 | True | 0 | ROZPOCET
| VV |  | Součet |  | 5190.67 | [12 empty] | VV | 2 | 4 | True | 1 | ROZPOCET
4 | K | 171201211 | Poplatek za uložení stavebního odpadu - zeminy a kameniva na skládce | t | 9343.206 |  | 0 | CS ÚRS 2019 01 |  | základní |  | 0 | 0 | 0 | 0 | 0 | 4 | K | 2 |  |  |  | ROZPOCET | 0 | 0 | 0 | 0 | 0 | 1 | 0 | 4 | 8
| VV |  | 5190,67*1,8 |  | 9343.206 | [12 empty] | VV | 2 | 2 | True | 0 | ROZPOCET
| VV |  | Součet |  | 9343.206 | [12 empty] | VV | 2 | 4 | True | 1 | ROZPOCET

## SO 103 - Zajištění staveb...
{f0a59aaf-0a93-440d-8e35-24106b1f57fc}
2
| KRYCÍ LIST SOUPISU PRACÍ | [7 empty] | v --- níže se nacházejí doplnkové a pomocné údaje k sestavám --- v | [8 empty] | False
Stavba:
Nemocnice Pelhřimov, Pavilon dětského gynekologicko-porodnického a neurologického oddělení
Objekt:
SO 103 - Zajištění stavební jámy
| KSO: |  |  |  |  | CC-CZ:
| Místo: |  | Pelhřimov |  |  | Datum: | 2. 7. 2020
| Zadavatel: |  |  |  |  | IČ:
|  | Kraj Vysočina, Žižkova 57/1882 Jihlava |  |  |  | DIČ:
| Uchazeč: |  |  |  |  | IČ: | Vyplň údaj
|  | Vyplň údaj |  |  |  | DIČ: | Vyplň údaj
| Projektant: |  |  |  |  | IČ:
|  | OBERMEYER HELIKA a.s. |  |  |  | DIČ:
| Zpracovatel: |  |  |  |  | IČ:
|  | PROPOS Liberec s.r.o. |  |  |  | DIČ:
Poznámka:
| Cena bez DPH | [5 empty] | 0
|  |  | Základ daně |  |  | Sazba daně | Výše daně
| DPH | základní | 0 |  |  | 21% | 0
|  | snížená | 0 |  |  | 15% | 0
|  | zákl. přenesená | 0 |  |  | 21% | 0
|  | sníž. přenesená | 0 |  |  | 15% | 0
|  | nulová | 0 |  |  | 0% | 0
| Cena s DPH |  |  | v | CZK |  | 0
REKAPITULACE ČLENĚNÍ SOUPISU PRACÍ
Stavba:
Nemocnice Pelhřimov, Pavilon dětského gynekologicko-porodnického a neurologického oddělení
Objekt:
SO 103 - Zajištění stavební jámy
Místo: |  |  | Pelhřimov |  |  | Datum: | 2. 7. 2020
Zadavatel: |  |  | Kraj Vysočina, Žižkova 57/1882 Jihlava |  |  | Projektant: | OBERMEYER HELIKA a.s.
Uchazeč: |  |  | Vyplň údaj |  |  | Zpracovatel: | PROPOS Liberec s.r.o.
Kód dílu - Popis | [6 empty] | Cena celkem [CZK]
Náklady stavby celkem | [6 empty] | 0 | [11 empty] | -1
| HSV - Práce a dodávky HSV | [5 empty] | 0
| 1 - Zemní práce | [5 empty] | 0
| 2 - Zakládání | [5 empty] | 0
| 998 - Přesun hmot | [5 empty] | 0
SOUPIS PRACÍ
Stavba:
Nemocnice Pelhřimov, Pavilon dětského gynekologicko-porodnického a neurologického oddělení
Objekt:
SO 103 - Zajištění stavební jámy
Místo: |  |  | Pelhřimov |  |  | Datum: | 2. 7. 2020
Zadavatel: |  |  | Kraj Vysočina, Žižkova 57/1882 Jihlava |  |  | Projektant: | OBERMEYER HELIKA a.s.
Uchazeč: |  |  | Vyplň údaj |  |  | Zpracovatel: | PROPOS Liberec s.r.o.
PČ | Typ | Kód | Popis | MJ | Množství | J.cena [CZK] | Cena celkem [CZK] | Cenová soustava |  | DPH | J. Nh [h] | Nh celkem [h] | J. hmotnost [t] | Hmotnost celkem [t] | J. suť [t] | Suť Celkem [t]
Náklady soupisu celkem | [6 empty] | 0 |  |  |  |  | 0 |  | 199.4732 |  | 0 |  | D | -1 | [10 empty] | 0
| D | HSV | Práce a dodávky HSV |  |  |  | 0 |  |  |  |  | 0 |  | 199.4732 |  | 0 | 1 | D | 0 |  |  |  | ROZPOCET | [6 empty] | 0
| D | 1 | Zemní práce |  |  |  | 0 |  |  |  |  | 0 |  | 67.3427 |  | 0 | 1 | D | 1 |  |  |  | ROZPOCET | [6 empty] | 0
1 | K | 151711111 | Osazení ocelových zápor pro pažení hloubených vykopávek do předem provedených vrtů se zabetonováním spodního konce, s příp. nutným obsypem zápory pískem délky od 0 do 8 m | m | 370 |  | 0 | CS ÚRS 2019 01 |  | základní |  | 0 | 0.00133 | 0.4921 | 0 | 0 | 4 | K | 2 |  |  |  | ROZPOCET | 0 | 0 | 0 | 0 | 0 | 1 | 0 | 4 | 1702864883
| VV |  | dle výkazu materiálu statika | [14 empty] | VV | 2 | 1 | True | 0 | ROZPOCET
| VV |  | 894,5 |  | 894.5 | [12 empty] | VV | 2 | 2 | True | 0 | ROZPOCET
| VV |  | odpočet délek nad 8 m | [14 empty] | VV | 2 | 1 | True | 0 | ROZPOCET
| VV |  | -(126,0+110,0+66,5+60,0+162,0) |  | -524.5 | [12 empty] | VV | 2 | 2 | True | 0 | ROZPOCET
| VV |  | Součet |  | 370 | [12 empty] | VV | 2 | 4 | True | 1 | ROZPOCET
2 | K | 151711121 | Osazení ocelových zápor pro pažení hloubených vykopávek do předem provedených vrtů se zabetonováním spodního konce, s příp. nutným obsypem zápory pískem délky od 0 do 14 m | m | 524.5 |  | 0 | CS ÚRS 2019 01 |  | základní |  | 0 | 0.00119 | 0.62416 | 0 | 0 | 4 | K | 2 |  |  |  | ROZPOCET | 0 | 0 | 0 | 0 | 0 | 1 | 0 | 4 | 1280041174
| VV |  | dle výkazu materiálu statika | [14 empty] | VV | 2 | 1 | True | 0 | ROZPOCET
| VV |  | 126,0+110,0+66,5+60,0+162,0 |  | 524.5 | [12 empty] | VV | 2 | 2 | True | 0 | ROZPOCET
| VV |  | Součet |  | 524.5 | [12 empty] | VV | 2 | 4 | True | 1 | ROZPOCET
3 | M | 13010954 | ocel profilová HE-A 140 jakost 11 375 | t | 30.145 |  | 0 | CS ÚRS 2019 01 |  | základní |  | 0 | 1 | 30.145 | 0 | 0 | 8 | M | 2 |  |  |  | ROZPOCET | 0 | 0 | 0 | 0 | 0 | 1 | 0 | 4 | -2124710988
| VV |  | dle výkazu materiálu statika | [14 empty] | VV | 2 | 1 | True | 0 | ROZPOCET
| VV |  | 30,14465 |  | 30.145 | [12 empty] | VV | 2 | 2 | True | 0 | ROZPOCET
| VV |  | Součet |  | 30.145 | [12 empty] | VV | 2 | 4 | True | 1 | ROZPOCET
4 | K | 151712111.1 | Zřízení převázky ocelové Larssen III M pro kotvení záporového pažení | m | 85.84 |  | 0 |  |  | základní |  | 0 | 0.062 | 5.3221 | 0 | 0 | 4 | K | 2 |  |  |  | ROZPOCET | 0 | 0 | 0 | 0 | 0 | 1 | 0 | 4 | -2093707617
| VV |  | dle projektu záporového pažení - pro zápory ozn.1-51 | [14 empty] | VV | 2 | 1 | True | 0 | ROZPOCET
| VV |  | 30*1,16 |  | 34.8 | [12 empty] | VV | 2 | 2 | True | 0 | ROZPOCET
| VV |  | pro zápory ozn.52-87, 93-105 | [14 empty] | VV | 2 | 1 | True | 0 | ROZPOCET
| VV |  | 41*1,16 |  | 47.56 | [12 empty] | VV | 2 | 2 | True | 0 | ROZPOCET
| VV |  | pro zápory 88-93 | [14 empty] | VV | 2 | 1 | True | 0 | ROZPOCET
| VV |  | 3*1,16 |  | 3.48 | [12 empty] | VV | 2 | 2 | True | 0 | ROZPOCET
| VV |  | Součet |  | 85.84 | [12 empty] | VV | 2 | 4 | True | 1 | ROZPOCET
5 | K | 151721112.1 | Pažení do ocelových zápor z dřevěných pažin tl.8 cm, hloubky výkopu přes 4 do 11 m | m2 | 180 |  | 0 |  |  | základní |  | 0 | 0.044 | 7.92 | 0 | 0 | 4 | K | 2 |  |  |  | ROZPOCET | 0 | 0 | 0 | 0 | 0 | 1 | 0 | 4 | 1605826570
| VV |  | dle výkazu materiálu statika | [14 empty] | VV | 2 | 1 | True | 0 | ROZPOCET
| VV |  | 180,0 |  | 180 | [12 empty] | VV | 2 | 2 | True | 0 | ROZPOCET
| VV |  | Součet |  | 180 | [12 empty] | VV | 2 | 4 | True | 1 | ROZPOCET
6 | K | 152500100.1 | Zřízení stabilizace (min. 80 kg cementu/1m3 zavlhlé směsi) v prostoru mezi pažinami a terénem | m3 | 7.2 |  | 0 |  |  | základní |  | 0 | 2.2 | 15.84 | 0 | 0 | 4 | K | 2 |  |  |  | ROZPOCET | 0 | 0 | 0 | 0 | 0 | 1 | 0 | 4 | -1791798762
| VV |  | dle předpokladu 4 cm/m2 | [14 empty] | VV | 2 | 1 | True | 0 | ROZPOCET
| VV |  | dle dřevěného pažení | [14 empty] | VV | 2 | 1 | True | 0 | ROZPOCET
| VV |  | 180,0*0,04 |  | 7.2 | [12 empty] | VV | 2 | 2 | True | 0 | ROZPOCET
| VV |  | Součet |  | 7.2 | [12 empty] | VV | 2 | 4 | True | 1 | ROZPOCET
7 | K | 153811111.1 | Osazení a dodávka trnů z tyčové oceli o průměru 2x R16 a délce 6-7 m | t | 1.11 |  | 0 |  |  | základní |  | 0 | 1 | 1.11 | 0 | 0 | 4 | K | 2 |  |  |  | ROZPOCET | 0 | 0 | 0 | 0 | 0 | 1 | 0 | 4 | 2052826175
| VV |  | dle statika | [14 empty] | VV | 2 | 1 | True | 0 | ROZPOCET
| VV |  | 1,11 |  | 1.11 | [12 empty] | VV | 2 | 2 | True | 0 | ROZPOCET
| VV |  | Součet |  | 1.11 | [12 empty] | VV | 2 | 4 | True | 1 | ROZPOCET
8 | K | 153811111.2 | Zřízení cementové zálivky trnů e vrtech DN 90 mm | m3 | 2.677 |  | 0 |  |  | základní |  | 0 | 2.2 | 5.8894 | 0 | 0 | 4 | K | 2 |  |  |  | ROZPOCET | 0 | 0 | 0 | 0 | 0 | 1 | 0 | 4 | 868873207
| VV |  | dle statika | [14 empty] | VV | 2 | 1 | True | 0 | ROZPOCET
| VV |  | 0,045*0,045*3,14*421,0 |  | 2.677 | [12 empty] | VV | 2 | 2 | True | 0 | ROZPOCET
| VV |  | Součet |  | 2.677 | [12 empty] | VV | 2 | 4 | True | 1 | ROZPOCET
| D | 2 | Zakládání |  |  |  | 0 |  |  |  |  | 0 |  | 132.1305 |  | 0 | 1 | D | 1 |  |  |  | ROZPOCET | [6 empty] | 0
9 | K | 153211002.1 | Zřízení stříkaného betonu na pažiny v tl.do 10 cm vč.dodávky betonu a povrchové úpravy - vyhlazení | m2 | 570 |  | 0 |  |  | základní |  | 0 | 0.22 | 125.4 | 0 | 0 | 4 | K | 2 |  |  |  | ROZPOCET | 0 | 0 | 0 | 0 | 0 | 1 | 0 | 4 | 179964389
| VV |  | dle statika | [14 empty] | VV | 2 | 1 | True | 0 | ROZPOCET
| VV |  | 570,0 |  | 570 | [12 empty] | VV | 2 | 2 | True | 0 | ROZPOCET
| VV |  | Součet |  | 570 | [12 empty] | VV | 2 | 4 | True | 1 | ROZPOCET
10 | K | 985562412 | Výztuž stříkaného betonu ze svařovaných sítí velikosti ok přes 100 mm dvouvrstvých stěn, průměru drátu 6 mm | m2 | 570 |  | 0 | CS ÚRS 2019 01 |  | základní |  | 0 | 0.01075 | 6.1275 | 0 | 0 | 4 | K | 2 |  |  |  | ROZPOCET | 0 | 0 | 0 | 0 | 0 | 1 | 0 | 4 | -1189417864
| VV |  | dle výkazu statika - síť 100/100/6 - 2x | [14 empty] | VV | 2 | 1 | True | 0 | ROZPOCET
| VV |  | dle statika a pažin | [14 empty] | VV | 2 | 1 | True | 0 | ROZPOCET
| VV |  | 570,0 |  | 570 | [12 empty] | VV | 2 | 2 | True | 0 | ROZPOCET
| VV |  | Součet |  | 570 | [12 empty] | VV | 2 | 4 | True | 1 | ROZPOCET
11 | K | 224211114 | Maloprofilové vrty průběžným sacím vrtáním průměru přes 56 do 93 mm do úklonu 45° v hl 0 až 25 m v hornině tř. III a IV | m | 421 |  | 0 | CS ÚRS 2019 01 |  | základní |  | 0 | 0.0002 | 0.0842 | 0 | 0 | 4 | K | 2 |  |  |  | ROZPOCET | 0 | 0 | 0 | 0 | 0 | 1 | 0 | 4 | 1804513517
| VV |  | dle tabulky statika - pro trny | [14 empty] | VV | 2 | 1 | True | 0 | ROZPOCET
| VV |  | 421,0 |  | 421 | [12 empty] | VV | 2 | 2 | True | 0 | ROZPOCET
| VV |  | Součet |  | 421 | [12 empty] | VV | 2 | 4 | True | 1 | ROZPOCET
12 | K | 224511114 | Maloprofilové vrty průběžným sacím vrtáním průměru přes 195 do 245 mm do úklonu 45° v hl 0 až 25 m v hornině tř. III a IV | m | 894.5 |  | 0 | CS ÚRS 2019 01 |  | základní |  | 0 | 0.00058 | 0.51881 | 0 | 0 | 4 | K | 2 |  |  |  | ROZPOCET | 0 | 0 | 0 | 0 | 0 | 1 | 0 | 4 | -1272820682
| VV |  | dle tabulky statika - pro ocelové zápory | [14 empty] | VV | 2 | 1 | True | 0 | ROZPOCET
| VV |  | 894,5 |  | 894.5 | [12 empty] | VV | 2 | 2 | True | 0 | ROZPOCET
| VV |  | Součet |  | 894.5 | [12 empty] | VV | 2 | 4 | True | 1 | ROZPOCET
13 | K | 231111111.1 | Zřízení výplně piilot cementovou zálivkou vč.materiálu a dopravy | m | 894.5 |  | 0 |  |  | základní |  | 0 | 0 | 0 | 0 | 0 | 4 | K | 2 |  |  |  | ROZPOCET | 0 | 0 | 0 | 0 | 0 | 1 | 0 | 4 | 429783167
| VV |  | 894,5 |  | 894.5 | [12 empty] | VV | 2 | 2 | True | 1 | ROZPOCET
14 | K | 285001,1 | Zřízení předpjaté třípramenocové kotvy 3x LP 15,7 s injektovaným kořenem délky 5 m (celkem 425 m kořene) vč.vrtu a ukončovací hlavy (celkem 85 ks) | m | 936 |  | 0 |  |  | základní |  | 0 | 0 | 0 | 0 | 0 | 4 | K | 2 |  |  |  | ROZPOCET | 0 | 0 | 0 | 0 | 0 | 1 | 0 | 4 | 1699679425
| VV |  | 936,0 |  | 936 | [12 empty] | VV | 2 | 2 | True | 1 | ROZPOCET
15 | K | 985562430.1 | Doplňkové systémové konstrukce a práce zajišťující komplexnost zapažení vč.odvodnění, likvidace zeminy po vrtech a pod. | kpl | 1 |  | 0 |  |  | základní |  | 0 | 0 | 0 | 0 | 0 | 4 | K | 2 |  |  |  | ROZPOCET | 0 | 0 | 0 | 0 | 0 | 1 | 0 | 4 | 55967398
| VV |  | 1 |  | 1 | [12 empty] | VV | 2 | 2 | True | 1 | ROZPOCET
| D | 998 | Přesun hmot |  |  |  | 0 |  |  |  |  | 0 |  | 0 |  | 0 | 1 | D | 1 |  |  |  | ROZPOCET | [6 empty] | 0
16 | K | 998012022 | Přesun hmot pro budovy občanské výstavby, bydlení, výrobu a služby s nosnou svislou konstrukcí monolitickou betonovou tyčovou nebo plošnou s jakýkoliv obvodovým pláštěm kromě vyzdívaného vodorovná dopravní vzdálenost do 100 m pro budovy výšky přes 6 do 12 m | t | 199.473 |  | 0 | CS ÚRS 2019 01 |  | základní |  | 0 | 0 | 0 | 0 | 0 | 4 | K | 2 |  |  |  | ROZPOCET | 0 | 0 | 0 | 0 | 0 | 1 | 0 | 4 | 1150585236

## SO 105 - Demolice opěrnýc...
{152b8118-1775-4e97-ae80-e15cab8e0637}
2
| KRYCÍ LIST SOUPISU PRACÍ | [7 empty] | v --- níže se nacházejí doplnkové a pomocné údaje k sestavám --- v | [8 empty] | False
Stavba:
Nemocnice Pelhřimov, Pavilon dětského gynekologicko-porodnického a neurologického oddělení
Objekt:
SO 105 - Demolice opěrných zdí a odstranění oplocení
| KSO: |  |  |  |  | CC-CZ:
| Místo: |  | Pelhřimov |  |  | Datum: | 2. 7. 2020
| Zadavatel: |  |  |  |  | IČ:
|  | Kraj Vysočina, Žižkova 57/1882 Jihlava |  |  |  | DIČ:
| Uchazeč: |  |  |  |  | IČ: | Vyplň údaj
|  | Vyplň údaj |  |  |  | DIČ: | Vyplň údaj
| Projektant: |  |  |  |  | IČ:
|  | OBERMEYER HELIKA a.s. |  |  |  | DIČ:
| Zpracovatel: |  |  |  |  | IČ:
|  | PROPOS Liberec s.r.o. |  |  |  | DIČ:
Poznámka:
| Cena bez DPH | [5 empty] | 0
|  |  | Základ daně |  |  | Sazba daně | Výše daně
| DPH | základní | 0 |  |  | 21% | 0
|  | snížená | 0 |  |  | 15% | 0
|  | zákl. přenesená | 0 |  |  | 21% | 0
|  | sníž. přenesená | 0 |  |  | 15% | 0
|  | nulová | 0 |  |  | 0% | 0
| Cena s DPH |  |  | v | CZK |  | 0
REKAPITULACE ČLENĚNÍ SOUPISU PRACÍ
Stavba:
Nemocnice Pelhřimov, Pavilon dětského gynekologicko-porodnického a neurologického oddělení
Objekt:
SO 105 - Demolice opěrných zdí a odstranění oplocení
Místo: |  |  | Pelhřimov |  |  | Datum: | 2. 7. 2020
Zadavatel: |  |  | Kraj Vysočina, Žižkova 57/1882 Jihlava |  |  | Projektant: | OBERMEYER HELIKA a.s.
Uchazeč: |  |  | Vyplň údaj |  |  | Zpracovatel: | PROPOS Liberec s.r.o.
Kód dílu - Popis | [6 empty] | Cena celkem [CZK]
Náklady stavby celkem | [6 empty] | 0 | [11 empty] | -1
| HSV - Práce a dodávky HSV | [5 empty] | 0
| 1 - Zemní práce | [5 empty] | 0
| 997 - Přesun sutě | [5 empty] | 0
| PSV - Práce a dodávky PSV | [5 empty] | 0
| 767 - Konstrukce zámečnické | [5 empty] | 0
SOUPIS PRACÍ
Stavba:
Nemocnice Pelhřimov, Pavilon dětského gynekologicko-porodnického a neurologického oddělení
Objekt:
SO 105 - Demolice opěrných zdí a odstranění oplocení
Místo: |  |  | Pelhřimov |  |  | Datum: | 2. 7. 2020
Zadavatel: |  |  | Kraj Vysočina, Žižkova 57/1882 Jihlava |  |  | Projektant: | OBERMEYER HELIKA a.s.
Uchazeč: |  |  | Vyplň údaj |  |  | Zpracovatel: | PROPOS Liberec s.r.o.
PČ | Typ | Kód | Popis | MJ | Množství | J.cena [CZK] | Cena celkem [CZK] | Cenová soustava |  | DPH | J. Nh [h] | Nh celkem [h] | J. hmotnost [t] | Hmotnost celkem [t] | J. suť [t] | Suť Celkem [t]
Náklady soupisu celkem | [6 empty] | 0 |  |  |  |  | 0 |  | 0 |  | 2.8933 |  | D | -1 | [10 empty] | 0
| D | HSV | Práce a dodávky HSV |  |  |  | 0 |  |  |  |  | 0 |  | 0 |  | 0 | 1 | D | 0 |  |  |  | ROZPOCET | [6 empty] | 0
| D | 1 | Zemní práce |  |  |  | 0 |  |  |  |  | 0 |  | 0 |  | 0 | 1 | D | 1 |  |  |  | ROZPOCET | [6 empty] | 0
1 | K | 130951113 | Bourání konstrukcí v hloubených vykopávkách s přemístěním suti na hromady na vzdálenost do 20 m nebo s naložením na dopravní prostředek strojně ze zdiva kamenného, pro jakýkoliv druh kamene na maltu cementovou | m3 | 86.52 |  | 0 | CS ÚRS 2019 01 |  | základní |  | 0 | 0 | 0 | 0 | 0 | 4 | K | 2 |  |  |  | ROZPOCET | 0 | 0 | 0 | 0 | 0 | 1 | 0 | 4 | 2
| VV |  | "kamenná opěrná zeď" 0,4*(2,7+1,5)*51,5 |  | 86.52 | [12 empty] | VV | 2 | 2 | True | 0 | ROZPOCET
| VV |  | Součet |  | 86.52 | [12 empty] | VV | 2 | 4 | True | 1 | ROZPOCET
2 | K | 130951121 | Bourání konstrukcí v hloubených vykopávkách s přemístěním suti na hromady na vzdálenost do 20 m nebo s naložením na dopravní prostředek strojně z betonu prostého neprokládaného | m3 | 41.25 |  | 0 | CS ÚRS 2019 01 |  | základní |  | 0 | 0 | 0 | 0 | 0 | 4 | K | 2 |  |  |  | ROZPOCET | 0 | 0 | 0 | 0 | 0 | 1 | 0 | 4 | 4
| VV |  | "oplocení" 0,5*0,5*1*24+0,5*1*70,5 |  | 41.25 | [12 empty] | VV | 2 | 2 | True | 0 | ROZPOCET
| VV |  | Součet |  | 41.25 | [12 empty] | VV | 2 | 4 | True | 1 | ROZPOCET
3 | K | 130951123 | Bourání konstrukcí v hloubených vykopávkách s přemístěním suti na hromady na vzdálenost do 20 m nebo s naložením na dopravní prostředek strojně z betonu železového nebo předpjatého | m3 | 127.2 |  | 0 | CS ÚRS 2019 01 |  | základní |  | 0 | 0 | 0 | 0 | 0 | 4 | K | 2 |  |  |  | ROZPOCET | 0 | 0 | 0 | 0 | 0 | 1 | 0 | 4 | 6
| VV |  | "železobetonová opěrná zeď" 0,4*(2+3,3)*60 |  | 127.2 | [12 empty] | VV | 2 | 2 | True | 0 | ROZPOCET
| VV |  | Součet |  | 127.2 | [12 empty] | VV | 2 | 4 | True | 1 | ROZPOCET
| D | 997 | Přesun sutě |  |  |  | 0 |  |  |  |  | 0 |  | 0 |  | 0 | 1 | D | 1 |  |  |  | ROZPOCET | [6 empty] | 0
4 | K | 997221571 | Vodorovná doprava vybouraných hmot bez naložení, ale se složením a s hrubým urovnáním na vzdálenost do 1 km | t | 606.973 |  | 0 | CS ÚRS 2019 01 |  | základní |  | 0 | 0 | 0 | 0 | 0 | 4 | K | 2 |  |  |  | ROZPOCET | 0 | 0 | 0 | 0 | 0 | 1 | 0 | 4 | 8
5 | K | 997221579 | Vodorovná doprava vybouraných hmot bez naložení, ale se složením a s hrubým urovnáním na vzdálenost Příplatek k ceně za každý další i započatý 1 km přes 1 km | t | 6069.73 |  | 0 | CS ÚRS 2019 01 |  | základní |  | 0 | 0 | 0 | 0 | 0 | 4 | K | 2 |  |  |  | ROZPOCET | 0 | 0 | 0 | 0 | 0 | 1 | 0 | 4 | 10
| VV |  | 606,973*10 "Přepočtené koeficientem množství |  | 6069.73 | [12 empty] | VV | 2 | 2 | True | 0 | ROZPOCET
| VV |  | Součet |  | 6069.73 | [12 empty] | VV | 2 | 4 | True | 1 | ROZPOCET
6 | K | 997221612 | Nakládání na dopravní prostředky pro vodorovnou dopravu vybouraných hmot | t | 606.973 |  | 0 | CS ÚRS 2019 01 |  | základní |  | 0 | 0 | 0 | 0 | 0 | 4 | K | 2 |  |  |  | ROZPOCET | 0 | 0 | 0 | 0 | 0 | 1 | 0 | 4 | 12
7 | K | 997221815 | Poplatek za uložení stavebního odpadu na skládce (skládkovné) z prostého betonu zatříděného do Katalogu odpadů pod kódem 170 101 | t | 606.973 |  | 0 | CS ÚRS 2019 01 |  | základní |  | 0 | 0 | 0 | 0 | 0 | 4 | K | 2 |  |  |  | ROZPOCET | 0 | 0 | 0 | 0 | 0 | 1 | 0 | 4 | 14
| D | PSV | Práce a dodávky PSV |  |  |  | 0 |  |  |  |  | 0 |  | 0 |  | 2.8933 | 2 | D | 0 |  |  |  | ROZPOCET | [6 empty] | 0
| D | 767 | Konstrukce zámečnické |  |  |  | 0 |  |  |  |  | 0 |  | 0 |  | 2.8933 | 2 | D | 1 |  |  |  | ROZPOCET | [6 empty] | 0
8 | K | 767122811 | Demontáž stěn a příček s výplní z drátěné sítě šroubovaných | m2 | 126.9 |  | 0 | CS ÚRS 2019 01 |  | základní |  | 0 | 0 | 0 | 0.017 | 2.1573 | 16 | K | 2 |  |  |  | ROZPOCET | 0 | 0 | 0 | 0 | 0 | 1 | 0 | 16 | 16
| VV |  | "oplocení" 70,5*1,8 |  | 126.9 | [12 empty] | VV | 2 | 2 | True | 0 | ROZPOCET
| VV |  | Součet |  | 126.9 | [12 empty] | VV | 2 | 4 | True | 1 | ROZPOCET
9 | K | 767161813 | Demontáž zábradlí rovného nerozebíratelný spoj hmotnosti 1 m zábradlí do 20 kg | m | 46 |  | 0 | CS ÚRS 2019 01 |  | základní |  | 0 | 0 | 0 | 0.016 | 0.736 | 16 | K | 2 |  |  |  | ROZPOCET | 0 | 0 | 0 | 0 | 0 | 1 | 0 | 16 | 18
| VV |  | 22+24 |  | 46 | [12 empty] | VV | 2 | 2 | True | 0 | ROZPOCET
| VV |  | Součet |  | 46 | [12 empty] | VV | 2 | 4 | True | 1 | ROZPOCET

## SO 402 - Areálová kanaliz...
{5899d806-de18-40a1-971d-a4f23850d21d}
2
| KRYCÍ LIST SOUPISU PRACÍ | [7 empty] | v --- níže se nacházejí doplnkové a pomocné údaje k sestavám --- v | [8 empty] | False
Stavba:
Nemocnice Pelhřimov, Pavilon dětského gynekologicko-porodnického a neurologického oddělení
Objekt:
SO 402 - Areálová kanalizace jednotná
| KSO: |  |  |  |  | CC-CZ:
| Místo: |  | Pelhřimov |  |  | Datum: | 2. 7. 2020
| Zadavatel: |  |  |  |  | IČ:
|  | Kraj Vysočina, Žižkova 57/1882 Jihlava |  |  |  | DIČ:
| Uchazeč: |  |  |  |  | IČ: | Vyplň údaj
|  | Vyplň údaj |  |  |  | DIČ: | Vyplň údaj
| Projektant: |  |  |  |  | IČ:
|  | OBERMEYER HELIKA a.s. |  |  |  | DIČ:
| Zpracovatel: |  |  |  |  | IČ:
|  | PROPOS Liberec s.r.o. |  |  |  | DIČ:
Poznámka:
| Cena bez DPH | [5 empty] | 0
|  |  | Základ daně |  |  | Sazba daně | Výše daně
| DPH | základní | 0 |  |  | 21% | 0
|  | snížená | 0 |  |  | 15% | 0
|  | zákl. přenesená | 0 |  |  | 21% | 0
|  | sníž. přenesená | 0 |  |  | 15% | 0
|  | nulová | 0 |  |  | 0% | 0
| Cena s DPH |  |  | v | CZK |  | 0
REKAPITULACE ČLENĚNÍ SOUPISU PRACÍ
Stavba:
Nemocnice Pelhřimov, Pavilon dětského gynekologicko-porodnického a neurologického oddělení
Objekt:
SO 402 - Areálová kanalizace jednotná
Místo: |  |  | Pelhřimov |  |  | Datum: | 2. 7. 2020
Zadavatel: |  |  | Kraj Vysočina, Žižkova 57/1882 Jihlava |  |  | Projektant: | OBERMEYER HELIKA a.s.
Uchazeč: |  |  | Vyplň údaj |  |  | Zpracovatel: | PROPOS Liberec s.r.o.
Kód dílu - Popis | [6 empty] | Cena celkem [CZK]
Náklady stavby celkem | [6 empty] | 0 | [11 empty] | -1
| HSV - Práce a dodávky HSV | [5 empty] | 0
| 1 - Zemní práce | [5 empty] | 0
| 3 - Svislé a kompletní konstrukce | [5 empty] | 0
| 4 - Vodorovné konstrukce | [5 empty] | 0
| 5 - Komunikace pozemní | [5 empty] | 0
| 8 - Trubní vedení | [5 empty] | 0
| 997 - Přesun sutě | [5 empty] | 0
| 998 - Přesun hmot | [5 empty] | 0
SOUPIS PRACÍ
Stavba:
Nemocnice Pelhřimov, Pavilon dětského gynekologicko-porodnického a neurologického oddělení
Objekt:
SO 402 - Areálová kanalizace jednotná
Místo: |  |  | Pelhřimov |  |  | Datum: | 2. 7. 2020
Zadavatel: |  |  | Kraj Vysočina, Žižkova 57/1882 Jihlava |  |  | Projektant: | OBERMEYER HELIKA a.s.
Uchazeč: |  |  | Vyplň údaj |  |  | Zpracovatel: | PROPOS Liberec s.r.o.
PČ | Typ | Kód | Popis | MJ | Množství | J.cena [CZK] | Cena celkem [CZK] | Cenová soustava |  | DPH | J. Nh [h] | Nh celkem [h] | J. hmotnost [t] | Hmotnost celkem [t] | J. suť [t] | Suť Celkem [t]
Náklady soupisu celkem | [6 empty] | 0 |  |  |  |  | 0 |  | 346.2057 |  | 130.583 |  | D | -1 | [10 empty] | 0
| D | HSV | Práce a dodávky HSV |  |  |  | 0 |  |  |  |  | 0 |  | 346.2057 |  | 130.583 | 1 | D | 0 |  |  |  | ROZPOCET | [6 empty] | 0
| D | 1 | Zemní práce |  |  |  | 0 |  |  |  |  | 0 |  | 251.731 |  | 112.927 | 1 | D | 1 |  |  |  | ROZPOCET | [6 empty] | 0
1 | K | 113107411 | Odstranění podkladů nebo krytů při překopech inženýrských sítí s přemístěním hmot na skládku ve vzdálenosti do 3 m nebo s naložením na dopravní prostředek strojně plochy jednotlivě do 15 m2 z kameniva těženého, o tl. vrstvy do 100 mm | m2 | 160.3 |  | 0 | CS ÚRS 2019 01 |  | základní |  | 0 | 0 | 0 | 0.18 | 28.854 | 4 | K | 2 |  |  |  | ROZPOCET | 0 | 0 | 0 | 0 | 0 | 1 | 0 | 4 | 862212131
| VV |  | 90*1,5 |  | 135 | [12 empty] | VV | 2 | 2 | True | 0 | ROZPOCET
| VV |  | 23*1,1 |  | 25.3 | [12 empty] | VV | 2 | 2 | True | 0 | ROZPOCET
| VV |  | Součet |  | 160.3 | [12 empty] | VV | 2 | 4 | True | 1 | ROZPOCET
2 | K | 113107422 | Odstranění podkladů nebo krytů při překopech inženýrských sítí s přemístěním hmot na skládku ve vzdálenosti do 3 m nebo s naložením na dopravní prostředek strojně plochy jednotlivě do 15 m2 z kameniva hrubého drceného, o tl. vrstvy přes 100 do 200 mm | m2 | 160.3 |  | 0 | CS ÚRS 2019 01 |  | základní |  | 0 | 0 | 0 | 0.29 | 46.487 | 4 | K | 2 |  |  |  | ROZPOCET | 0 | 0 | 0 | 0 | 0 | 1 | 0 | 4 | 1338814235
| VV |  | 90*1,5 |  | 135 | [12 empty] | VV | 2 | 2 | True | 0 | ROZPOCET
| VV |  | 23*1,1 |  | 25.3 | [12 empty] | VV | 2 | 2 | True | 0 | ROZPOCET
| VV |  | Součet |  | 160.3 | [12 empty] | VV | 2 | 4 | True | 1 | ROZPOCET
3 | K | 113107442 | Odstranění podkladů nebo krytů při překopech inženýrských sítí s přemístěním hmot na skládku ve vzdálenosti do 3 m nebo s naložením na dopravní prostředek strojně plochy jednotlivě do 15 m2 živičných, o tl. vrstvy přes 50 do 100 mm | m2 | 160.3 |  | 0 | CS ÚRS 2019 01 |  | základní |  | 0 | 0 | 0 | 0.22 | 35.266 | 4 | K | 2 |  |  |  | ROZPOCET | 0 | 0 | 0 | 0 | 0 | 1 | 0 | 4 | 2019785548
| VV |  | 90*1,5 |  | 135 | [12 empty] | VV | 2 | 2 | True | 0 | ROZPOCET
| VV |  | 23*1,1 |  | 25.3 | [12 empty] | VV | 2 | 2 | True | 0 | ROZPOCET
| VV |  | Součet |  | 160.3 | [12 empty] | VV | 2 | 4 | True | 1 | ROZPOCET
4 | K | 113201112 | Vytrhání obrub s vybouráním lože, s přemístěním hmot na skládku na vzdálenost do 3 m nebo s naložením na dopravní prostředek silničních ležatých | m | 8 |  | 0 | CS ÚRS 2019 01 |  | základní |  | 0 | 0 | 0 | 0.29 | 2.32 | 4 | K | 2 |  |  |  | ROZPOCET | 0 | 0 | 0 | 0 | 0 | 1 | 0 | 4 | -438264846
| VV |  | 2+2+2+2 |  | 8 | [12 empty] | VV | 2 | 2 | True | 0 | ROZPOCET
| VV |  | Součet |  | 8 | [12 empty] | VV | 2 | 4 | True | 1 | ROZPOCET
5 | K | 119001401 | Dočasné zajištění podzemního potrubí nebo vedení ve výkopišti ve stavu i poloze , ve kterých byla na začátku zemních prací a to s podepřením, vzepřením nebo vyvěšením, příp. s ochranným bedněním, se zřízením a odstraněním zajišťovací konstrukce, s opotřeb | m | 12 |  | 0 | CS ÚRS 2019 01 |  | základní |  | 0 | 0.00868 | 0.10416 | 0 | 0 | 4 | K | 2 |  |  |  | ROZPOCET | 0 | 0 | 0 | 0 | 0 | 1 | 0 | 4 | -1719868342
| VV |  | 2+2+2+2+2+2 |  | 12 | [12 empty] | VV | 2 | 2 | True | 0 | ROZPOCET
| VV |  | Součet |  | 12 | [12 empty] | VV | 2 | 4 | True | 1 | ROZPOCET
6 | K | 119001405 | Dočasné zajištění podzemního potrubí nebo vedení ve výkopišti ve stavu i poloze , ve kterých byla na začátku zemních prací a to s podepřením, vzepřením nebo vyvěšením, příp. s ochranným bedněním, se zřízením a odstraněním zajišťovací konstrukce, s opotřeb | m | 24 |  | 0 | CS ÚRS 2019 01 |  | základní |  | 0 | 0.0369 | 0.8856 | 0 | 0 | 4 | K | 2 |  |  |  | ROZPOCET | 0 | 0 | 0 | 0 | 0 | 1 | 0 | 4 | -2099466458
| VV |  | 2+2+2+2+2+2+2+2+2+2+2+2 |  | 24 | [12 empty] | VV | 2 | 2 | True | 0 | ROZPOCET
| VV |  | Součet |  | 24 | [12 empty] | VV | 2 | 4 | True | 1 | ROZPOCET
7 | K | 119001411 | Dočasné zajištění podzemního potrubí nebo vedení ve výkopišti ve stavu i poloze , ve kterých byla na začátku zemních prací a to s podepřením, vzepřením nebo vyvěšením, příp. s ochranným bedněním, se zřízením a odstraněním zajišťovací konstrukce, s opotřeb | m | 8 |  | 0 | CS ÚRS 2019 01 |  | základní |  | 0 | 0.01068 | 0.08544 | 0 | 0 | 4 | K | 2 |  |  |  | ROZPOCET | 0 | 0 | 0 | 0 | 0 | 1 | 0 | 4 | 1200618714
| VV |  | 2+2+2+2 |  | 8 | [12 empty] | VV | 2 | 2 | True | 0 | ROZPOCET
| VV |  | Součet |  | 8 | [12 empty] | VV | 2 | 4 | True | 1 | ROZPOCET
8 | K | 119001412 | Dočasné zajištění podzemního potrubí nebo vedení ve výkopišti ve stavu i poloze , ve kterých byla na začátku zemních prací a to s podepřením, vzepřením nebo vyvěšením, příp. s ochranným bedněním, se zřízením a odstraněním zajišťovací konstrukce, s opotřeb | m | 4 |  | 0 | CS ÚRS 2019 01 |  | základní |  | 0 | 0.01269 | 0.05076 | 0 | 0 | 4 | K | 2 |  |  |  | ROZPOCET | 0 | 0 | 0 | 0 | 0 | 1 | 0 | 4 | 576567468
| VV |  | 2+2 |  | 4 | [12 empty] | VV | 2 | 2 | True | 0 | ROZPOCET
| VV |  | Součet |  | 4 | [12 empty] | VV | 2 | 4 | True | 1 | ROZPOCET
9 | K | 119001421 | Dočasné zajištění podzemního potrubí nebo vedení ve výkopišti ve stavu i poloze , ve kterých byla na začátku zemních prací a to s podepřením, vzepřením nebo vyvěšením, příp. s ochranným bedněním, se zřízením a odstraněním zajišťovací konstrukce, s opotřeb | m | 48 |  | 0 | CS ÚRS 2019 01 |  | základní |  | 0 | 0.0369 | 1.7712 | 0 | 0 | 4 | K | 2 |  |  |  | ROZPOCET | 0 | 0 | 0 | 0 | 0 | 1 | 0 | 4 | 1727135176
| VV |  | 2+2+2+2+2+2+2+2+2+2+2+2+2+2+2+2+2+2+2+2+2+2+2+2 |  | 48 | [12 empty] | VV | 2 | 2 | True | 0 | ROZPOCET
| VV |  | Součet |  | 48 | [12 empty] | VV | 2 | 4 | True | 1 | ROZPOCET
10 | K | 120001101 | Příplatek k cenám vykopávek za ztížení vykopávky v blízkosti inženýrských sítí nebo výbušnin v horninách jakékoliv třídy | m3 | 118.08 |  | 0 | CS ÚRS 2019 01 |  | základní |  | 0 | 0 | 0 | 0 | 0 | 4 | K | 2 |  |  |  | ROZPOCET | 0 | 0 | 0 | 0 | 0 | 1 | 0 | 4 | 1889502195
| VV |  | (8+16+6+4+30)*1,5*0,9 |  | 86.4 | [12 empty] | VV | 2 | 2 | True | 0 | ROZPOCET
| VV |  | (4+8+2+18)*1,1*0,9 |  | 31.68 | [12 empty] | VV | 2 | 2 | True | 0 | ROZPOCET
| VV |  | Součet |  | 118.08 | [12 empty] | VV | 2 | 4 | True | 1 | ROZPOCET
11 | K | 121101102 | Sejmutí ornice nebo lesní půdy s vodorovným přemístěním na hromady v místě upotřebení nebo na dočasné či trvalé skládky se složením, na vzdálenost přes 50 do 100 m | m3 | 13.35 |  | 0 | CS ÚRS 2019 01 |  | základní |  | 0 | 0 | 0 | 0 | 0 | 4 | K | 2 |  |  |  | ROZPOCET | 0 | 0 | 0 | 0 | 0 | 1 | 0 | 4 | -1532889452
| VV |  | 15*1,5*0,3 |  | 6.75 | [12 empty] | VV | 2 | 2 | True | 0 | ROZPOCET
| VV |  | 20*1,1*0,3 |  | 6.6 | [12 empty] | VV | 2 | 2 | True | 0 | ROZPOCET
| VV |  | Součet |  | 13.35 | [12 empty] | VV | 2 | 4 | True | 1 | ROZPOCET
12 | K | 132201202 | Hloubení zapažených i nezapažených rýh šířky přes 600 do 2 000 mm s urovnáním dna do předepsaného profilu a spádu v hornině tř. 3 přes 100 do 1 000 m3 | m3 | 453.464 |  | 0 | CS ÚRS 2019 01 |  | základní |  | 0 | 0 | 0 | 0 | 0 | 4 | K | 2 |  |  |  | ROZPOCET | 0 | 0 | 0 | 0 | 0 | 1 | 0 | 4 | 1200200933
| VV |  | 15,5*1,5*2,8*0,7 |  | 45.57 | [12 empty] | VV | 2 | 2 | True | 0 | ROZPOCET
| VV |  | 28*1,5*3,5*0,7 |  | 102.9 | [12 empty] | VV | 2 | 2 | True | 0 | ROZPOCET
| VV |  | 22,5*1,5*3,5*0,7 |  | 82.688 | [12 empty] | VV | 2 | 2 | True | 0 | ROZPOCET
| VV |  | 10*1,5*3,5*0,7 |  | 36.75 | [12 empty] | VV | 2 | 2 | True | 0 | ROZPOCET
| VV |  | 30*1,5*3,5*0,7 |  | 110.25 | [12 empty] | VV | 2 | 2 | True | 0 | ROZPOCET
| VV |  | 9*1,1*2,2*0,7 |  | 15.246 | [12 empty] | VV | 2 | 2 | True | 0 | ROZPOCET
| VV |  | 20*1,1*2,4*0,7 |  | 36.96 | [12 empty] | VV | 2 | 2 | True | 0 | ROZPOCET
| VV |  | 6*1,1*2,6*0,7 |  | 12.012 | [12 empty] | VV | 2 | 2 | True | 0 | ROZPOCET
| VV |  | 9*1,1*1,6*0,7 |  | 11.088 | [12 empty] | VV | 2 | 2 | True | 0 | ROZPOCET
| VV |  | Součet |  | 453.464 | [12 empty] | VV | 2 | 4 | True | 1 | ROZPOCET
13 | K | 132201209 | Hloubení zapažených i nezapažených rýh šířky přes 600 do 2 000 mm s urovnáním dna do předepsaného profilu a spádu v hornině tř. 3 Příplatek k cenám za lepivost horniny tř. 3 | m3 | 226.732 |  | 0 | CS ÚRS 2019 01 |  | základní |  | 0 | 0 | 0 | 0 | 0 | 4 | K | 2 |  |  |  | ROZPOCET | 0 | 0 | 0 | 0 | 0 | 1 | 0 | 4 | -836293534
| VV |  | 15,5*1,5*2,8*0,7*0,5 |  | 22.785 | [12 empty] | VV | 2 | 2 | True | 0 | ROZPOCET
| VV |  | 28*1,5*3,5*0,7*0,5 |  | 51.45 | [12 empty] | VV | 2 | 2 | True | 0 | ROZPOCET
| VV |  | 22,5*1,5*3,5*0,7*0,5 |  | 41.344 | [12 empty] | VV | 2 | 2 | True | 0 | ROZPOCET
| VV |  | 10*1,5*3,5*0,7*0,5 |  | 18.375 | [12 empty] | VV | 2 | 2 | True | 0 | ROZPOCET
| VV |  | 30*1,5*3,5*0,7*0,5 |  | 55.125 | [12 empty] | VV | 2 | 2 | True | 0 | ROZPOCET
| VV |  | 9*1,1*2,2*0,7*0,5 |  | 7.623 | [12 empty] | VV | 2 | 2 | True | 0 | ROZPOCET
| VV |  | 20*1,1*2,4*0,7*0,5 |  | 18.48 | [12 empty] | VV | 2 | 2 | True | 0 | ROZPOCET
| VV |  | 6*1,1*2,6*0,7*0,5 |  | 6.006 | [12 empty] | VV | 2 | 2 | True | 0 | ROZPOCET
| VV |  | 9*1,1*1,6*0,7*0,5 |  | 5.544 | [12 empty] | VV | 2 | 2 | True | 0 | ROZPOCET
| VV |  | Součet |  | 226.732 | [12 empty] | VV | 2 | 4 | True | 1 | ROZPOCET
14 | K | 132301202 | Hloubení zapažených i nezapažených rýh šířky přes 600 do 2 000 mm s urovnáním dna do předepsaného profilu a spádu v hornině tř. 4 přes 100 do 1 000 m3 | m3 | 194.342 |  | 0 | CS ÚRS 2019 01 |  | základní |  | 0 | 0 | 0 | 0 | 0 | 4 | K | 2 |  |  |  | ROZPOCET | 0 | 0 | 0 | 0 | 0 | 1 | 0 | 4 | -1948786342
| VV |  | 15,5*1,5*2,8*0,3 |  | 19.53 | [12 empty] | VV | 2 | 2 | True | 0 | ROZPOCET
| VV |  | 28*1,5*3,5*0,3 |  | 44.1 | [12 empty] | VV | 2 | 2 | True | 0 | ROZPOCET
| VV |  | 22,5*1,5*3,5*0,3 |  | 35.438 | [12 empty] | VV | 2 | 2 | True | 0 | ROZPOCET
| VV |  | 10*1,5*3,5*0,3 |  | 15.75 | [12 empty] | VV | 2 | 2 | True | 0 | ROZPOCET
| VV |  | 30*1,5*3,5*0,3 |  | 47.25 | [12 empty] | VV | 2 | 2 | True | 0 | ROZPOCET
| VV |  | 9*1,1*2,2*0,3 |  | 6.534 | [12 empty] | VV | 2 | 2 | True | 0 | ROZPOCET
| VV |  | 20*1,1*2,4*0,3 |  | 15.84 | [12 empty] | VV | 2 | 2 | True | 0 | ROZPOCET
| VV |  | 6*1,1*2,6*0,3 |  | 5.148 | [12 empty] | VV | 2 | 2 | True | 0 | ROZPOCET
| VV |  | 9*1,1*1,6*0,3 |  | 4.752 | [12 empty] | VV | 2 | 2 | True | 0 | ROZPOCET
| VV |  | Součet |  | 194.342 | [12 empty] | VV | 2 | 4 | True | 1 | ROZPOCET
15 | K | 132301209 | Hloubení zapažených i nezapažených rýh šířky přes 600 do 2 000 mm s urovnáním dna do předepsaného profilu a spádu v hornině tř. 4 Příplatek k cenám za lepivost horniny tř. 4 | m3 | 97.171 |  | 0 | CS ÚRS 2019 01 |  | základní |  | 0 | 0 | 0 | 0 | 0 | 4 | K | 2 |  |  |  | ROZPOCET | 0 | 0 | 0 | 0 | 0 | 1 | 0 | 4 | -6107503
| VV |  | 15,5*1,5*2,8*0,3*0,5 |  | 9.765 | [12 empty] | VV | 2 | 2 | True | 0 | ROZPOCET
| VV |  | 28*1,5*3,5*0,3*0,5 |  | 22.05 | [12 empty] | VV | 2 | 2 | True | 0 | ROZPOCET
| VV |  | 22,5*1,5*3,5*0,3*0,5 |  | 17.719 | [12 empty] | VV | 2 | 2 | True | 0 | ROZPOCET
| VV |  | 10*1,5*3,5*0,3*0,5 |  | 7.875 | [12 empty] | VV | 2 | 2 | True | 0 | ROZPOCET
| VV |  | 30*1,5*3,5*0,3*0,5 |  | 23.625 | [12 empty] | VV | 2 | 2 | True | 0 | ROZPOCET
| VV |  | 9*1,1*2,2*0,3*0,5 |  | 3.267 | [12 empty] | VV | 2 | 2 | True | 0 | ROZPOCET
| VV |  | 20*1,1*2,4*0,3*0,5 |  | 7.92 | [12 empty] | VV | 2 | 2 | True | 0 | ROZPOCET
| VV |  | 6*1,1*2,6*0,3*0,5 |  | 2.574 | [12 empty] | VV | 2 | 2 | True | 0 | ROZPOCET
| VV |  | 9*1,1*1,6*0,3*0,5 |  | 2.376 | [12 empty] | VV | 2 | 2 | True | 0 | ROZPOCET
| VV |  | Součet |  | 97.171 | [12 empty] | VV | 2 | 4 | True | 1 | ROZPOCET
95 | K | 132401201 | Hloubení zapažených i nezapažených rýh šířky přes 600 do 2 000 mm s urovnáním dna do předepsaného profilu a spádu s použitím trhavin v hornině tř. 5 pro jakékoliv množství | m3 | 129.525 |  | 0 | CS ÚRS 2019 01 |  | základní |  | 0 | 0.0103 | 1.3341 | 0 | 0 | 4 | K | 2 |  |  |  | ROZPOCET | 0 | 0 | 0 | 0 | 0 | 1 | 0 | 4 | -843882512
| VV |  | 28*1,5*0,7 |  | 29.4 | [12 empty] | VV | 2 | 2 | True | 0 | ROZPOCET
| VV |  | 22,5*1,5*1,5 |  | 50.625 | [12 empty] | VV | 2 | 2 | True | 0 | ROZPOCET
| VV |  | 10*1,5*1,5 |  | 22.5 | [12 empty] | VV | 2 | 2 | True | 0 | ROZPOCET
| VV |  | 30*1,5*0,6 |  | 27 | [12 empty] | VV | 2 | 2 | True | 0 | ROZPOCET
| VV |  | Součet |  | 129.525 | [12 empty] | VV | 2 | 4 | True | 1 | ROZPOCET
16 | K | 151101101 | Zřízení pažení a rozepření stěn rýh pro podzemní vedení pro všechny šířky rýhy příložné pro jakoukoliv mezerovitost, hloubky do 2 m | m2 | 28.8 |  | 0 | CS ÚRS 2019 01 |  | základní |  | 0 | 0.00084 | 0.024192 | 0 | 0 | 4 | K | 2 |  |  |  | ROZPOCET | 0 | 0 | 0 | 0 | 0 | 1 | 0 | 4 | 928806352
| VV |  | 9*1,6*2 |  | 28.8 | [12 empty] | VV | 2 | 2 | True | 0 | ROZPOCET
| VV |  | Součet |  | 28.8 | [12 empty] | VV | 2 | 4 | True | 1 | ROZPOCET
17 | K | 151101102 | Zřízení pažení a rozepření stěn rýh pro podzemní vedení pro všechny šířky rýhy příložné pro jakoukoliv mezerovitost, hloubky do 4 m | m2 | 253.6 |  | 0 | CS ÚRS 2019 01 |  | základní |  | 0 | 0.00085 | 0.21556 | 0 | 0 | 4 | K | 2 |  |  |  | ROZPOCET | 0 | 0 | 0 | 0 | 0 | 1 | 0 | 4 | -452190569
| VV |  | 15,5*2,8*2 |  | 86.8 | [12 empty] | VV | 2 | 2 | True | 0 | ROZPOCET
| VV |  | 9*2,2*2 |  | 39.6 | [12 empty] | VV | 2 | 2 | True | 0 | ROZPOCET
| VV |  | 20*2,4*2 |  | 96 | [12 empty] | VV | 2 | 2 | True | 0 | ROZPOCET
| VV |  | 6*2,6*2 |  | 31.2 | [12 empty] | VV | 2 | 2 | True | 0 | ROZPOCET
| VV |  | Součet |  | 253.6 | [12 empty] | VV | 2 | 4 | True | 1 | ROZPOCET
18 | K | 151101103 | Zřízení pažení a rozepření stěn rýh pro podzemní vedení pro všechny šířky rýhy příložné pro jakoukoliv mezerovitost, hloubky do 8 m | m2 | 806.2 |  | 0 | CS ÚRS 2019 01 |  | základní |  | 0 | 0.00119 | 0.95938 | 0 | 0 | 4 | K | 2 |  |  |  | ROZPOCET | 0 | 0 | 0 | 0 | 0 | 1 | 0 | 4 | 1272705856
| VV |  | 28*4,2*2 |  | 235.2 | [12 empty] | VV | 2 | 2 | True | 0 | ROZPOCET
| VV |  | 22,5*5*2 |  | 225 | [12 empty] | VV | 2 | 2 | True | 0 | ROZPOCET
| VV |  | 10*5*2 |  | 100 | [12 empty] | VV | 2 | 2 | True | 0 | ROZPOCET
| VV |  | 30*4,1*2 |  | 246 | [12 empty] | VV | 2 | 2 | True | 0 | ROZPOCET
| VV |  | Součet |  | 806.2 | [12 empty] | VV | 2 | 4 | True | 1 | ROZPOCET
19 | K | 151101111 | Odstranění pažení a rozepření stěn rýh pro podzemní vedení s uložením materiálu na vzdálenost do 3 m od kraje výkopu příložné, hloubky do 2 m | m2 | 28.8 |  | 0 | CS ÚRS 2019 01 |  | základní |  | 0 | 0 | 0 | 0 | 0 | 4 | K | 2 |  |  |  | ROZPOCET | 0 | 0 | 0 | 0 | 0 | 1 | 0 | 4 | 2135928316
| VV |  | 9*1,6*2 |  | 28.8 | [12 empty] | VV | 2 | 2 | True | 0 | ROZPOCET
| VV |  | Součet |  | 28.8 | [12 empty] | VV | 2 | 4 | True | 1 | ROZPOCET
20 | K | 151101112 | Odstranění pažení a rozepření stěn rýh pro podzemní vedení s uložením materiálu na vzdálenost do 3 m od kraje výkopu příložné, hloubky přes 2 do 4 m | m2 | 253.6 |  | 0 | CS ÚRS 2019 01 |  | základní |  | 0 | 0 | 0 | 0 | 0 | 4 | K | 2 |  |  |  | ROZPOCET | 0 | 0 | 0 | 0 | 0 | 1 | 0 | 4 | 1391919565
| VV |  | 15,5*2,8*2 |  | 86.8 | [12 empty] | VV | 2 | 2 | True | 0 | ROZPOCET
| VV |  | 9*2,2*2 |  | 39.6 | [12 empty] | VV | 2 | 2 | True | 0 | ROZPOCET
| VV |  | 20*2,4*2 |  | 96 | [12 empty] | VV | 2 | 2 | True | 0 | ROZPOCET
| VV |  | 6*2,6*2 |  | 31.2 | [12 empty] | VV | 2 | 2 | True | 0 | ROZPOCET
| VV |  | Součet |  | 253.6 | [12 empty] | VV | 2 | 4 | True | 1 | ROZPOCET
21 | K | 151101113 | Odstranění pažení a rozepření stěn rýh pro podzemní vedení s uložením materiálu na vzdálenost do 3 m od kraje výkopu příložné, hloubky přes 4 do 8 m | m2 | 806.2 |  | 0 | CS ÚRS 2019 01 |  | základní |  | 0 | 0 | 0 | 0 | 0 | 4 | K | 2 |  |  |  | ROZPOCET | 0 | 0 | 0 | 0 | 0 | 1 | 0 | 4 | -1208960653
| VV |  | 28*4,2*2 |  | 235.2 | [12 empty] | VV | 2 | 2 | True | 0 | ROZPOCET
| VV |  | 22,5*5*2 |  | 225 | [12 empty] | VV | 2 | 2 | True | 0 | ROZPOCET
| VV |  | 10*5*2 |  | 100 | [12 empty] | VV | 2 | 2 | True | 0 | ROZPOCET
| VV |  | 30*4,1*2 |  | 246 | [12 empty] | VV | 2 | 2 | True | 0 | ROZPOCET
| VV |  | Součet |  | 806.2 | [12 empty] | VV | 2 | 4 | True | 1 | ROZPOCET
22 | K | 161101101 | Svislé přemístění výkopku bez naložení do dopravní nádoby avšak s vyprázdněním dopravní nádoby na hromadu nebo do dopravního prostředku z horniny tř. 1 až 4, při hloubce výkopu přes 1 do 2,5 m | m3 | 90.42 |  | 0 | CS ÚRS 2019 01 |  | základní |  | 0 | 0 | 0 | 0 | 0 | 4 | K | 2 |  |  |  | ROZPOCET | 0 | 0 | 0 | 0 | 0 | 1 | 0 | 4 | -853790365
| VV |  | 9*1,1*2,2 |  | 21.78 | [12 empty] | VV | 2 | 2 | True | 0 | ROZPOCET
| VV |  | 20*1,1*2,4 |  | 52.8 | [12 empty] | VV | 2 | 2 | True | 0 | ROZPOCET
| VV |  | 9*1,1*1,6 |  | 15.84 | [12 empty] | VV | 2 | 2 | True | 0 | ROZPOCET
| VV |  | Součet |  | 90.42 | [12 empty] | VV | 2 | 4 | True | 1 | ROZPOCET
23 | K | 161101102 | Svislé přemístění výkopku bez naložení do dopravní nádoby avšak s vyprázdněním dopravní nádoby na hromadu nebo do dopravního prostředku z horniny tř. 1 až 4, při hloubce výkopu přes 2,5 do 4 m | m3 | 557.385 |  | 0 | CS ÚRS 2019 01 |  | základní |  | 0 | 0 | 0 | 0 | 0 | 4 | K | 2 |  |  |  | ROZPOCET | 0 | 0 | 0 | 0 | 0 | 1 | 0 | 4 | 1362697649
| VV |  | 15,5*1,5*2,8 |  | 65.1 | [12 empty] | VV | 2 | 2 | True | 0 | ROZPOCET
| VV |  | 28*1,5*3,5 |  | 147 | [12 empty] | VV | 2 | 2 | True | 0 | ROZPOCET
| VV |  | 22,5*1,5*3,5 |  | 118.125 | [12 empty] | VV | 2 | 2 | True | 0 | ROZPOCET
| VV |  | 10*1,5*3,5 |  | 52.5 | [12 empty] | VV | 2 | 2 | True | 0 | ROZPOCET
| VV |  | 30*1,5*3,5 |  | 157.5 | [12 empty] | VV | 2 | 2 | True | 0 | ROZPOCET
| VV |  | 6*1,1*2,6 |  | 17.16 | [12 empty] | VV | 2 | 2 | True | 0 | ROZPOCET
| VV |  | Součet |  | 557.385 | [12 empty] | VV | 2 | 4 | True | 1 | ROZPOCET
96 | K | 161101153 | Svislé přemístění výkopku bez naložení do dopravní nádoby avšak s vyprázdněním dopravní nádoby na hromadu nebo do dopravního prostředku z horniny tř. 5 až 7, při hloubce výkopu přes 4 do 6 m | m3 | 129.525 |  | 0 | CS ÚRS 2019 01 |  | základní |  | 0 | 0 | 0 | 0 | 0 | 4 | K | 2 |  |  |  | ROZPOCET | 0 | 0 | 0 | 0 | 0 | 1 | 0 | 4 | -1874169044
| VV |  | 28*1,5*0,7 |  | 29.4 | [12 empty] | VV | 2 | 2 | True | 0 | ROZPOCET
| VV |  | 22,5*1,5*1,5 |  | 50.625 | [12 empty] | VV | 2 | 2 | True | 0 | ROZPOCET
| VV |  | 10*1,5*1,5 |  | 22.5 | [12 empty] | VV | 2 | 2 | True | 0 | ROZPOCET
| VV |  | 30*1,5*0,6 |  | 27 | [12 empty] | VV | 2 | 2 | True | 0 | ROZPOCET
| VV |  | Součet |  | 129.525 | [12 empty] | VV | 2 | 4 | True | 1 | ROZPOCET
24 | K | 162301101 | Vodorovné přemístění výkopku nebo sypaniny po suchu na obvyklém dopravním prostředku, bez naložení výkopku, avšak se složením bez rozhrnutí z horniny tř. 1 až 4 na vzdálenost přes 50 do 500 m | m3 | 625.928 |  | 0 | CS ÚRS 2019 01 |  | základní |  | 0 | 0 | 0 | 0 | 0 | 4 | K | 2 |  |  |  | ROZPOCET | 0 | 0 | 0 | 0 | 0 | 1 | 0 | 4 | -1650842589
| VV |  | 15,5*1,5*2,8 |  | 65.1 | [12 empty] | VV | 2 | 2 | True | 0 | ROZPOCET
| VV |  | 28*1,5*3,5 |  | 147 | [12 empty] | VV | 2 | 2 | True | 0 | ROZPOCET
| VV |  | 22,5*1,5*3,5 |  | 118.125 | [12 empty] | VV | 2 | 2 | True | 0 | ROZPOCET
| VV |  | 10*1,5*3,5 |  | 52.5 | [12 empty] | VV | 2 | 2 | True | 0 | ROZPOCET
| VV |  | 30*1,5*3,5 |  | 157.5 | [12 empty] | VV | 2 | 2 | True | 0 | ROZPOCET
| VV |  | 9*1,1*1,748 |  | 17.305 | [12 empty] | VV | 2 | 2 | True | 0 | ROZPOCET
| VV |  | 20*1,1*1,948 |  | 42.856 | [12 empty] | VV | 2 | 2 | True | 0 | ROZPOCET
| VV |  | 6*1,1*2,148 |  | 14.177 | [12 empty] | VV | 2 | 2 | True | 0 | ROZPOCET
| VV |  | 9*1,1*1,148 |  | 11.365 | [12 empty] | VV | 2 | 2 | True | 0 | ROZPOCET
| VV |  | Součet |  | 625.928 | [12 empty] | VV | 2 | 4 | True | 1 | ROZPOCET
25 | K | 162701105 | Vodorovné přemístění výkopku nebo sypaniny po suchu na obvyklém dopravním prostředku, bez naložení výkopku, avšak se složením bez rozhrnutí z horniny tř. 1 až 4 na vzdálenost přes 9 000 do 10 000 m | m3 | 21.877 |  | 0 | CS ÚRS 2019 01 |  | základní |  | 0 | 0 | 0 | 0 | 0 | 4 | K | 2 |  |  |  | ROZPOCET | 0 | 0 | 0 | 0 | 0 | 1 | 0 | 4 | 375597552
| VV |  | 44*1,1*0,452 |  | 21.877 | [12 empty] | VV | 2 | 2 | True | 0 | ROZPOCET
| VV |  | Součet |  | 21.877 | [12 empty] | VV | 2 | 4 | True | 1 | ROZPOCET
26 | K | 162701109 | Vodorovné přemístění výkopku nebo sypaniny po suchu na obvyklém dopravním prostředku, bez naložení výkopku, avšak se složením bez rozhrnutí z horniny tř. 1 až 4 na vzdálenost Příplatek k ceně za každých dalších i započatých 1 000 m | m3 | 131.261 |  | 0 | CS ÚRS 2019 01 |  | základní |  | 0 | 0 | 0 | 0 | 0 | 4 | K | 2 |  |  |  | ROZPOCET | 0 | 0 | 0 | 0 | 0 | 1 | 0 | 4 | -1757986582
| VV |  | 44*1,1*0,452*6 |  | 131.261 | [12 empty] | VV | 2 | 2 | True | 0 | ROZPOCET
| VV |  | Součet |  | 131.261 | [12 empty] | VV | 2 | 4 | True | 1 | ROZPOCET
97 | K | 162701155 | Vodorovné přemístění výkopku nebo sypaniny po suchu na obvyklém dopravním prostředku, bez naložení výkopku, avšak se složením bez rozhrnutí z horniny tř. 5 až 7 na vzdálenost přes 9 000 do 10 000 m | m3 | 129.525 |  | 0 | CS ÚRS 2019 01 |  | základní |  | 0 | 0 | 0 | 0 | 0 | 4 | K | 2 |  |  |  | ROZPOCET | 0 | 0 | 0 | 0 | 0 | 1 | 0 | 4 | 1383924950
| VV |  | 28*1,5*0,7 |  | 29.4 | [12 empty] | VV | 2 | 2 | True | 0 | ROZPOCET
| VV |  | 22,5*1,5*1,5 |  | 50.625 | [12 empty] | VV | 2 | 2 | True | 0 | ROZPOCET
| VV |  | 10*1,5*1,5 |  | 22.5 | [12 empty] | VV | 2 | 2 | True | 0 | ROZPOCET
| VV |  | 30*1,5*0,6 |  | 27 | [12 empty] | VV | 2 | 2 | True | 0 | ROZPOCET
| VV |  | Součet |  | 129.525 | [12 empty] | VV | 2 | 4 | True | 1 | ROZPOCET
98 | K | 162701159 | Vodorovné přemístění výkopku nebo sypaniny po suchu na obvyklém dopravním prostředku, bez naložení výkopku, avšak se složením bez rozhrnutí z horniny tř. 5 až 7 na vzdálenost Příplatek k ceně za každých dalších i započatých 1 000 m | m3 | 777.15 |  | 0 | CS ÚRS 2019 01 |  | základní |  | 0 | 0 | 0 | 0 | 0 | 4 | K | 2 |  |  |  | ROZPOCET | 0 | 0 | 0 | 0 | 0 | 1 | 0 | 4 | 1705899554
| VV |  | 28*1,5*0,7*6 |  | 176.4 | [12 empty] | VV | 2 | 2 | True | 0 | ROZPOCET
| VV |  | 22,5*1,5*1,5*6 |  | 303.75 | [12 empty] | VV | 2 | 2 | True | 0 | ROZPOCET
| VV |  | 10*1,5*1,5*6 |  | 135 | [12 empty] | VV | 2 | 2 | True | 0 | ROZPOCET
| VV |  | 30*1,5*0,6*6 |  | 162 | [12 empty] | VV | 2 | 2 | True | 0 | ROZPOCET
| VV |  | Součet |  | 777.15 | [12 empty] | VV | 2 | 4 | True | 1 | ROZPOCET
27 | K | 167101101 | Nakládání, skládání a překládání neulehlého výkopku nebo sypaniny nakládání, množství do 100 m3, z hornin tř. 1 až 4 | m3 | 21.877 |  | 0 | CS ÚRS 2019 01 |  | základní |  | 0 | 0 | 0 | 0 | 0 | 4 | K | 2 |  |  |  | ROZPOCET | 0 | 0 | 0 | 0 | 0 | 1 | 0 | 4 | -345612196
| VV |  | 44*1,1*0,452 |  | 21.877 | [12 empty] | VV | 2 | 2 | True | 0 | ROZPOCET
| VV |  | Součet |  | 21.877 | [12 empty] | VV | 2 | 4 | True | 1 | ROZPOCET
99 | K | 167101152 | Nakládání, skládání a překládání neulehlého výkopku nebo sypaniny nakládání, množství přes 100 m3, z hornin tř. 5 až 7 | m3 | 129.525 |  | 0 | CS ÚRS 2019 01 |  | základní |  | 0 | 0 | 0 | 0 | 0 | 4 | K | 2 |  |  |  | ROZPOCET | 0 | 0 | 0 | 0 | 0 | 1 | 0 | 4 | 1121719073
| VV |  | 28*1,5*0,7 |  | 29.4 | [12 empty] | VV | 2 | 2 | True | 0 | ROZPOCET
| VV |  | 22,5*1,5*1,5 |  | 50.625 | [12 empty] | VV | 2 | 2 | True | 0 | ROZPOCET
| VV |  | 10*1,5*1,5 |  | 22.5 | [12 empty] | VV | 2 | 2 | True | 0 | ROZPOCET
| VV |  | 30*1,5*0,6 |  | 27 | [12 empty] | VV | 2 | 2 | True | 0 | ROZPOCET
| VV |  | Součet |  | 129.525 | [12 empty] | VV | 2 | 4 | True | 1 | ROZPOCET
28 | K | 171201201 | Uložení sypaniny na skládky | m3 | 151.402 |  | 0 | CS ÚRS 2019 01 |  | základní |  | 0 | 0 | 0 | 0 | 0 | 4 | K | 2 |  |  |  | ROZPOCET | 0 | 0 | 0 | 0 | 0 | 1 | 0 | 4 | 1093133471
| VV |  | 28*1,5*0,7 |  | 29.4 | [12 empty] | VV | 2 | 2 | True | 0 | ROZPOCET
| VV |  | 22,5*1,5*1,5 |  | 50.625 | [12 empty] | VV | 2 | 2 | True | 0 | ROZPOCET
| VV |  | 10*1,5*1,5 |  | 22.5 | [12 empty] | VV | 2 | 2 | True | 0 | ROZPOCET
| VV |  | 30*1,5*0,6 |  | 27 | [12 empty] | VV | 2 | 2 | True | 0 | ROZPOCET
| VV |  | 44*1,1*0,452 |  | 21.877 | [12 empty] | VV | 2 | 2 | True | 0 | ROZPOCET
| VV |  | Součet |  | 151.402 | [12 empty] | VV | 2 | 4 | True | 1 | ROZPOCET
29 | K | 171201211 | Poplatek za uložení stavebního odpadu na skládce (skládkovné) zeminy a kameniva zatříděného do Katalogu odpadů pod kódem 170 504 | t | 252.085 |  | 0 | CS ÚRS 2019 01 |  | základní |  | 0 | 0 | 0 | 0 | 0 | 4 | K | 2 |  |  |  | ROZPOCET | 0 | 0 | 0 | 0 | 0 | 1 | 0 | 4 | -275251319
| VV |  | 28*1,5*0,7*1,665 |  | 48.951 | [12 empty] | VV | 2 | 2 | True | 0 | ROZPOCET
| VV |  | 22,5*1,5*1,5*1,665 |  | 84.291 | [12 empty] | VV | 2 | 2 | True | 0 | ROZPOCET
| VV |  | 10*1,5*1,5*1,665 |  | 37.463 | [12 empty] | VV | 2 | 2 | True | 0 | ROZPOCET
| VV |  | 30*1,5*0,6*1,665 |  | 44.955 | [12 empty] | VV | 2 | 2 | True | 0 | ROZPOCET
| VV |  | 44*1,1*0,452*1,665 |  | 36.425 | [12 empty] | VV | 2 | 2 | True | 0 | ROZPOCET
| VV |  | Součet |  | 252.085 | [12 empty] | VV | 2 | 4 | True | 1 | ROZPOCET
30 | K | 174101101 | Zásyp sypaninou z jakékoliv horniny s uložením výkopku ve vrstvách se zhutněním jam, šachet, rýh nebo kolem objektů v těchto vykopávkách | m3 | 625.93 |  | 0 | CS ÚRS 2019 01 |  | základní |  | 0 | 0 | 0 | 0 | 0 | 4 | K | 2 |  |  |  | ROZPOCET | 0 | 0 | 0 | 0 | 0 | 1 | 0 | 4 | 62429993
| VV |  | 15,5*1,5*2,0 |  | 46.5 | [12 empty] | VV | 2 | 2 | True | 0 | ROZPOCET
| VV |  | 28*1,5*3,4 |  | 142.8 | [12 empty] | VV | 2 | 2 | True | 0 | ROZPOCET
| VV |  | 22,5*1,5*4,2 |  | 141.75 | [12 empty] | VV | 2 | 2 | True | 0 | ROZPOCET
| VV |  | 10*1,5*4,2 |  | 63 | [12 empty] | VV | 2 | 2 | True | 0 | ROZPOCET
| VV |  | 30*1,5*3,3 |  | 148.5 | [12 empty] | VV | 2 | 2 | True | 0 | ROZPOCET
| VV |  | 9*1,1*1,7 |  | 16.83 | [12 empty] | VV | 2 | 2 | True | 0 | ROZPOCET
| VV |  | 20*1,1*1,9 |  | 41.8 | [12 empty] | VV | 2 | 2 | True | 0 | ROZPOCET
| VV |  | 6*1,1*2,1 |  | 13.86 | [12 empty] | VV | 2 | 2 | True | 0 | ROZPOCET
| VV |  | 9*1,1*1,1 |  | 10.89 | [12 empty] | VV | 2 | 2 | True | 0 | ROZPOCET
| VV |  | Součet |  | 625.93 | [12 empty] | VV | 2 | 4 | True | 1 | ROZPOCET
31 | K | 175151101 | Obsypání potrubí strojně sypaninou z vhodných hornin tř. 1 až 4 nebo materiálem připraveným podél výkopu ve vzdálenosti do 3 m od jeho kraje, pro jakoukoliv hloubku výkopu a míru zhutnění bez prohození sypaniny | m3 | 130.66 |  | 0 | CS ÚRS 2019 01 |  | základní |  | 0 | 0 | 0 | 0 | 0 | 4 | K | 2 |  |  |  | ROZPOCET | 0 | 0 | 0 | 0 | 0 | 1 | 0 | 4 | -180881872
| VV |  | 15,5*1,5*0,7 |  | 16.275 | [12 empty] | VV | 2 | 2 | True | 0 | ROZPOCET
| VV |  | 28*1,5*0,7 |  | 29.4 | [12 empty] | VV | 2 | 2 | True | 0 | ROZPOCET
| VV |  | 22,5*1,5*0,7 |  | 23.625 | [12 empty] | VV | 2 | 2 | True | 0 | ROZPOCET
| VV |  | 10*1,5*0,7 |  | 10.5 | [12 empty] | VV | 2 | 2 | True | 0 | ROZPOCET
| VV |  | 30*1,5*0,7 |  | 31.5 | [12 empty] | VV | 2 | 2 | True | 0 | ROZPOCET
| VV |  | 9*1,1*0,4 |  | 3.96 | [12 empty] | VV | 2 | 2 | True | 0 | ROZPOCET
| VV |  | 20*1,1*0,4 |  | 8.8 | [12 empty] | VV | 2 | 2 | True | 0 | ROZPOCET
| VV |  | 6*1,1*0,4 |  | 2.64 | [12 empty] | VV | 2 | 2 | True | 0 | ROZPOCET
| VV |  | 9*1,1*0,4 |  | 3.96 | [12 empty] | VV | 2 | 2 | True | 0 | ROZPOCET
| VV |  | Součet |  | 130.66 | [12 empty] | VV | 2 | 4 | True | 1 | ROZPOCET
32 | M | 58331351 | kamenivo těžené drobné frakce 0/4 | t | 246.295 |  | 0 | CS ÚRS 2019 01 |  | základní |  | 0 | 1 | 246.295 | 0 | 0 | 8 | M | 2 |  |  |  | ROZPOCET | 0 | 0 | 0 | 0 | 0 | 1 | 0 | 4 | 1114005074
| VV |  | 15,5*1,5*0,7*1,885 |  | 30.678 | [12 empty] | VV | 2 | 2 | True | 0 | ROZPOCET
| VV |  | 28*1,5*0,7*1,885 |  | 55.419 | [12 empty] | VV | 2 | 2 | True | 0 | ROZPOCET
| VV |  | 22,5*1,5*0,7*1,885 |  | 44.533 | [12 empty] | VV | 2 | 2 | True | 0 | ROZPOCET
| VV |  | 10*1,5*0,7*1,885 |  | 19.793 | [12 empty] | VV | 2 | 2 | True | 0 | ROZPOCET
| VV |  | 30*1,5*0,7*1,885 |  | 59.378 | [12 empty] | VV | 2 | 2 | True | 0 | ROZPOCET
| VV |  | 9*1,1*0,4*1,885 |  | 7.465 | [12 empty] | VV | 2 | 2 | True | 0 | ROZPOCET
| VV |  | 20*1,1*0,4*1,885 |  | 16.588 | [12 empty] | VV | 2 | 2 | True | 0 | ROZPOCET
| VV |  | 6*1,1*0,4*1,885 |  | 4.976 | [12 empty] | VV | 2 | 2 | True | 0 | ROZPOCET
| VV |  | 9*1,1*0,4*1,885 |  | 7.465 | [12 empty] | VV | 2 | 2 | True | 0 | ROZPOCET
| VV |  | Součet |  | 246.295 | [12 empty] | VV | 2 | 4 | True | 1 | ROZPOCET
33 | K | 181301104 | Rozprostření a urovnání ornice v rovině nebo ve svahu sklonu do 1:5 při souvislé ploše do 500 m2, tl. vrstvy přes 200 do 250 mm | m2 | 44.5 |  | 0 | CS ÚRS 2019 01 |  | základní |  | 0 | 0 | 0 | 0 | 0 | 4 | K | 2 |  |  |  | ROZPOCET | 0 | 0 | 0 | 0 | 0 | 1 | 0 | 4 | -503320697
| VV |  | 15*1,5 |  | 22.5 | [12 empty] | VV | 2 | 2 | True | 0 | ROZPOCET
| VV |  | 20*1,1 |  | 22 | [12 empty] | VV | 2 | 2 | True | 0 | ROZPOCET
| VV |  | Součet |  | 44.5 | [12 empty] | VV | 2 | 4 | True | 1 | ROZPOCET
34 | M | 00572410 | osivo směs travní parková | kg | 5.563 |  | 0 | CS ÚRS 2019 01 |  | základní |  | 0 | 0.001 | 0.005563 | 0 | 0 | 8 | M | 2 |  |  |  | ROZPOCET | 0 | 0 | 0 | 0 | 0 | 1 | 0 | 4 | 985209859
| VV |  | 15*1,5*0,125 |  | 2.813 | [12 empty] | VV | 2 | 2 | True | 0 | ROZPOCET
| VV |  | 20*1,1*0,125 |  | 2.75 | [12 empty] | VV | 2 | 2 | True | 0 | ROZPOCET
| VV |  | Součet |  | 5.563 | [12 empty] | VV | 2 | 4 | True | 1 | ROZPOCET
| D | 3 | Svislé a kompletní konstrukce |  |  |  | 0 |  |  |  |  | 0 |  | 0 |  | 0.176 | 1 | D | 1 |  |  |  | ROZPOCET | [6 empty] | 0
35 | K | 358315114 | Bourání stoky kompletní nebo vybourání otvorů průřezové plochy do 4 m2 ve stokách ze zdiva z prostého betonu | m3 | 0.08 |  | 0 | CS ÚRS 2019 01 |  | základní |  | 0 | 0 | 0 | 2.2 | 0.176 | 4 | K | 2 |  |  |  | ROZPOCET | 0 | 0 | 0 | 0 | 0 | 1 | 0 | 4 | 1507622428
| VV |  | 0,4*0,4*0,25*2 |  | 0.08 | [12 empty] | VV | 2 | 2 | True | 0 | ROZPOCET
| VV |  | Součet |  | 0.08 | [12 empty] | VV | 2 | 4 | True | 1 | ROZPOCET
36 | K | 359901211 | Monitoring stok (kamerový systém) jakékoli výšky nová kanalizace | m | 150 |  | 0 | CS ÚRS 2019 01 |  | základní |  | 0 | 0 | 0 | 0 | 0 | 4 | K | 2 |  |  |  | ROZPOCET | 0 | 0 | 0 | 0 | 0 | 1 | 0 | 4 | 483318764
| VV |  | 90+6+10+36+6+2 |  | 150 | [12 empty] | VV | 2 | 2 | True | 0 | ROZPOCET
| VV |  | Součet |  | 150 | [12 empty] | VV | 2 | 4 | True | 1 | ROZPOCET
| D | 4 | Vodorovné konstrukce |  |  |  | 0 |  |  |  |  | 0 |  | 0 |  | 0 | 1 | D | 1 |  |  |  | ROZPOCET | [6 empty] | 0
37 | K | 451572111 | Lože pod potrubí, stoky a drobné objekty v otevřeném výkopu z kameniva drobného těženého 0 až 4 mm | m3 | 20.74 |  | 0 | CS ÚRS 2019 01 |  | základní |  | 0 | 0 | 0 | 0 | 0 | 4 | K | 2 |  |  |  | ROZPOCET | 0 | 0 | 0 | 0 | 0 | 1 | 0 | 4 | 1924078279
| VV |  | 15,5*1,5*0,1 |  | 2.325 | [12 empty] | VV | 2 | 2 | True | 0 | ROZPOCET
| VV |  | 28*1,5*0,1 |  | 4.2 | [12 empty] | VV | 2 | 2 | True | 0 | ROZPOCET
| VV |  | 22,5*1,5*0,1 |  | 3.375 | [12 empty] | VV | 2 | 2 | True | 0 | ROZPOCET
| VV |  | 10*1,5*0,1 |  | 1.5 | [12 empty] | VV | 2 | 2 | True | 0 | ROZPOCET
| VV |  | 30*1,5*0,1 |  | 4.5 | [12 empty] | VV | 2 | 2 | True | 0 | ROZPOCET
| VV |  | 9*1,1*0,1 |  | 0.99 | [12 empty] | VV | 2 | 2 | True | 0 | ROZPOCET
| VV |  | 20*1,1*0,1 |  | 2.2 | [12 empty] | VV | 2 | 2 | True | 0 | ROZPOCET
| VV |  | 6*1,1*0,1 |  | 0.66 | [12 empty] | VV | 2 | 2 | True | 0 | ROZPOCET
| VV |  | 9*1,1*0,1 |  | 0.99 | [12 empty] | VV | 2 | 2 | True | 0 | ROZPOCET
| VV |  | Součet |  | 20.74 | [12 empty] | VV | 2 | 4 | True | 1 | ROZPOCET
| D | 5 | Komunikace pozemní |  |  |  | 0 |  |  |  |  | 0 |  | 0 |  | 0 | 1 | D | 1 |  |  |  | ROZPOCET | [6 empty] | 0
38 | K | 564732111 | Podklad nebo kryt z vibrovaného štěrku VŠ s rozprostřením, vlhčením a zhutněním, po zhutnění tl. 100 mm | m2 | 160.3 |  | 0 | CS ÚRS 2019 01 |  | základní |  | 0 | 0 | 0 | 0 | 0 | 4 | K | 2 |  |  |  | ROZPOCET | 0 | 0 | 0 | 0 | 0 | 1 | 0 | 4 | -1928948925
| VV |  | 90*1,5 |  | 135 | [12 empty] | VV | 2 | 2 | True | 0 | ROZPOCET
| VV |  | 23*1,1 |  | 25.3 | [12 empty] | VV | 2 | 2 | True | 0 | ROZPOCET
| VV |  | Součet |  | 160.3 | [12 empty] | VV | 2 | 4 | True | 1 | ROZPOCET
39 | K | 564761111 | Podklad nebo kryt z kameniva hrubého drceného vel. 32-63 mm s rozprostřením a zhutněním, po zhutnění tl. 200 mm | m2 | 160.3 |  | 0 | CS ÚRS 2019 01 |  | základní |  | 0 | 0 | 0 | 0 | 0 | 4 | K | 2 |  |  |  | ROZPOCET | 0 | 0 | 0 | 0 | 0 | 1 | 0 | 4 | 881889362
| VV |  | 90*1,5 |  | 135 | [12 empty] | VV | 2 | 2 | True | 0 | ROZPOCET
| VV |  | 23*1,1 |  | 25.3 | [12 empty] | VV | 2 | 2 | True | 0 | ROZPOCET
| VV |  | Součet |  | 160.3 | [12 empty] | VV | 2 | 4 | True | 1 | ROZPOCET
| D | 8 | Trubní vedení |  |  |  | 0 |  |  |  |  | 0 |  | 94.4747 |  | 17.48 | 1 | D | 1 |  |  |  | ROZPOCET | [6 empty] | 0
40 | K | 810391811 | Bourání stávajícího potrubí z betonu v otevřeném výkopu DN přes 200 do 400 | m | 24 |  | 0 | CS ÚRS 2019 01 |  | základní |  | 0 | 0 | 0 | 0.32 | 7.68 | 4 | K | 2 |  |  |  | ROZPOCET | 0 | 0 | 0 | 0 | 0 | 1 | 0 | 4 | 2006949155
| VV |  | 24 |  | 24 | [12 empty] | VV | 2 | 2 | True | 0 | ROZPOCET
| VV |  | Součet |  | 24 | [12 empty] | VV | 2 | 4 | True | 1 | ROZPOCET
41 | K | 810441811 | Bourání stávajícího potrubí z betonu v otevřeném výkopu DN přes 400 do 600 | m | 14 |  | 0 | CS ÚRS 2019 01 |  | základní |  | 0 | 0 | 0 | 0.7 | 9.8 | 4 | K | 2 |  |  |  | ROZPOCET | 0 | 0 | 0 | 0 | 0 | 1 | 0 | 4 | 1441943320
| VV |  | 2+4+2+6 |  | 14 | [12 empty] | VV | 2 | 2 | True | 0 | ROZPOCET
| VV |  | Součet |  | 14 | [12 empty] | VV | 2 | 4 | True | 1 | ROZPOCET
42 | K | 871350420 | Montáž kanalizačního potrubí z plastů z polypropylenu PP korugovaného nebo žebrovaného SN 12 DN 200 | m | 2.5 |  | 0 | CS ÚRS 2019 01 |  | základní |  | 0 | 1e-05 | 2.5e-05 | 0 | 0 | 4 | K | 2 |  |  |  | ROZPOCET | 0 | 0 | 0 | 0 | 0 | 1 | 0 | 4 | -955729633
| VV |  | 2+0,5 |  | 2.5 | [12 empty] | VV | 2 | 2 | True | 0 | ROZPOCET
| VV |  | Součet |  | 2.5 | [12 empty] | VV | 2 | 4 | True | 1 | ROZPOCET
43 | M | 28617267 | trubka kanalizační PP korugovaná DN 200x6000 mm SN 12 | m | 2.5 |  | 0 | CS ÚRS 2019 01 |  | základní |  | 0 | 0.00243 | 0.006075 | 0 | 0 | 8 | M | 2 |  |  |  | ROZPOCET | 0 | 0 | 0 | 0 | 0 | 1 | 0 | 4 | -1125097169
| VV |  | 2+0,5 |  | 2.5 | [12 empty] | VV | 2 | 2 | True | 0 | ROZPOCET
| VV |  | Součet |  | 2.5 | [12 empty] | VV | 2 | 4 | True | 1 | ROZPOCET
44 | K | 871360420 | Montáž kanalizačního potrubí z plastů z polypropylenu PP korugovaného nebo žebrovaného SN 12 DN 250 | m | 2.5 |  | 0 | CS ÚRS 2019 01 |  | základní |  | 0 | 2e-05 | 5e-05 | 0 | 0 | 4 | K | 2 |  |  |  | ROZPOCET | 0 | 0 | 0 | 0 | 0 | 1 | 0 | 4 | 857898922
| VV |  | 2+0,5 |  | 2.5 | [12 empty] | VV | 2 | 2 | True | 0 | ROZPOCET
| VV |  | Součet |  | 2.5 | [12 empty] | VV | 2 | 4 | True | 1 | ROZPOCET
45 | M | 28617268 | trubka kanalizační PP korugovaná DN 250x6000 mm SN 12 | m | 2.5 |  | 0 | CS ÚRS 2019 01 |  | základní |  | 0 | 0.00367 | 0.009175 | 0 | 0 | 8 | M | 2 |  |  |  | ROZPOCET | 0 | 0 | 0 | 0 | 0 | 1 | 0 | 4 | -1194949002
| VV |  | 2+0,5 |  | 2.5 | [12 empty] | VV | 2 | 2 | True | 0 | ROZPOCET
| VV |  | Součet |  | 2.5 | [12 empty] | VV | 2 | 4 | True | 1 | ROZPOCET
46 | K | 871370430 | Montáž kanalizačního potrubí z plastů z polypropylenu PP korugovaného nebo žebrovaného SN 16 DN 300 | m | 44 |  | 0 | CS ÚRS 2019 01 |  | základní |  | 0 | 2e-05 | 0.00088 | 0 | 0 | 4 | K | 2 |  |  |  | ROZPOCET | 0 | 0 | 0 | 0 | 0 | 1 | 0 | 4 | 525795635
| VV |  | 36+6+2 |  | 44 | [12 empty] | VV | 2 | 2 | True | 0 | ROZPOCET
| VV |  | Součet |  | 44 | [12 empty] | VV | 2 | 4 | True | 1 | ROZPOCET
47 | M | 28617278 | trubka kanalizační PP korugovaná DN 300x6000 mm SN 16 | m | 44 |  | 0 | CS ÚRS 2019 01 |  | základní |  | 0 | 0.00486 | 0.21384 | 0 | 0 | 8 | M | 2 |  |  |  | ROZPOCET | 0 | 0 | 0 | 0 | 0 | 1 | 0 | 4 | -1403786019
| VV |  | 36+6+2 |  | 44 | [12 empty] | VV | 2 | 2 | True | 0 | ROZPOCET
| VV |  | Součet |  | 44 | [12 empty] | VV | 2 | 4 | True | 1 | ROZPOCET
48 | K | 871420430 | Montáž kanalizačního potrubí z plastů z polypropylenu PP korugovaného nebo žebrovaného SN 16 DN 500 | m | 106 |  | 0 | CS ÚRS 2019 01 |  | základní |  | 0 | 3e-05 | 0.00318 | 0 | 0 | 4 | K | 2 |  |  |  | ROZPOCET | 0 | 0 | 0 | 0 | 0 | 1 | 0 | 4 | 474067163
| VV |  | 90+6+10 |  | 106 | [12 empty] | VV | 2 | 2 | True | 0 | ROZPOCET
| VV |  | Součet |  | 106 | [12 empty] | VV | 2 | 4 | True | 1 | ROZPOCET
49 | M | 28617280 | trubka kanalizační PP korugovaná DN 500x6000 mm SN 16 | m | 106 |  | 0 | CS ÚRS 2019 01 |  | základní |  | 0 | 0.01321 | 1.4003 | 0 | 0 | 8 | M | 2 |  |  |  | ROZPOCET | 0 | 0 | 0 | 0 | 0 | 1 | 0 | 4 | -786428759
| VV |  | 90+6+10 |  | 106 | [12 empty] | VV | 2 | 2 | True | 0 | ROZPOCET
| VV |  | Součet |  | 106 | [12 empty] | VV | 2 | 4 | True | 1 | ROZPOCET
50 | K | 877350410 | Montáž tvarovek na kanalizačním plastovém potrubí z polypropylenu PP korugovaného nebo žebrovaného kolen DN 200 | kus | 3 |  | 0 | CS ÚRS 2019 01 |  | základní |  | 0 | 0.0001 | 0.0003 | 0 | 0 | 4 | K | 2 |  |  |  | ROZPOCET | 0 | 0 | 0 | 0 | 0 | 1 | 0 | 4 | 1896383256
| VV |  | 2+1 |  | 3 | [12 empty] | VV | 2 | 2 | True | 0 | ROZPOCET
| VV |  | Součet |  | 3 | [12 empty] | VV | 2 | 4 | True | 1 | ROZPOCET
51 | M | 28617339 | koleno kanalizace PP KG DN 200x45° | kus | 3 |  | 0 | CS ÚRS 2019 01 |  | základní |  | 0 | 0.00156 | 0.00468 | 0 | 0 | 8 | M | 2 |  |  |  | ROZPOCET | 0 | 0 | 0 | 0 | 0 | 1 | 0 | 4 | 267674377
| VV |  | 2+1 |  | 3 | [12 empty] | VV | 2 | 2 | True | 0 | ROZPOCET
| VV |  | Součet |  | 3 | [12 empty] | VV | 2 | 4 | True | 1 | ROZPOCET
52 | K | 877350420 | Montáž tvarovek na kanalizačním plastovém potrubí z polypropylenu PP korugovaného nebo žebrovaného odboček DN 200 | kus | 1 |  | 0 | CS ÚRS 2019 01 |  | základní |  | 0 | 0.0001 | 0.0001 | 0 | 0 | 4 | K | 2 |  |  |  | ROZPOCET | 0 | 0 | 0 | 0 | 0 | 1 | 0 | 4 | -27273936
| VV |  | 1 |  | 1 | [12 empty] | VV | 2 | 2 | True | 0 | ROZPOCET
| VV |  | Součet |  | 1 | [12 empty] | VV | 2 | 4 | True | 1 | ROZPOCET
53 | M | 28617381 | odbočka kanalizace PP korugované DN 200/200 45° | kus | 1 |  | 0 | CS ÚRS 2019 01 |  | základní |  | 0 | 0.0038 | 0.0038 | 0 | 0 | 8 | M | 2 |  |  |  | ROZPOCET | 0 | 0 | 0 | 0 | 0 | 1 | 0 | 4 | -1022799980
| VV |  | 1 |  | 1 | [12 empty] | VV | 2 | 2 | True | 0 | ROZPOCET
| VV |  | Součet |  | 1 | [12 empty] | VV | 2 | 4 | True | 1 | ROZPOCET
54 | K | 877350430 | Montáž tvarovek na kanalizačním plastovém potrubí z polypropylenu PP korugovaného nebo žebrovaného spojek, redukcí nebo navrtávacích sedel DN 200 | kus | 3 |  | 0 | CS ÚRS 2019 01 |  | základní |  | 0 | 0.0001 | 0.0003 | 0 | 0 | 4 | K | 2 |  |  |  | ROZPOCET | 0 | 0 | 0 | 0 | 0 | 1 | 0 | 4 | 1675785764
| VV |  | 2+1 |  | 3 | [12 empty] | VV | 2 | 2 | True | 0 | ROZPOCET
| VV |  | Součet |  | 3 | [12 empty] | VV | 2 | 4 | True | 1 | ROZPOCET
55 | M | 28617421 | spojka přesuvná kanalizace PP korugované DN 200 | kus | 2 |  | 0 | CS ÚRS 2019 01 |  | základní |  | 0 | 0.0008 | 0.0016 | 0 | 0 | 8 | M | 2 |  |  |  | ROZPOCET | 0 | 0 | 0 | 0 | 0 | 1 | 0 | 4 | 2043015158
| VV |  | 1+1 |  | 2 | [12 empty] | VV | 2 | 2 | True | 0 | ROZPOCET
| VV |  | Součet |  | 2 | [12 empty] | VV | 2 | 4 | True | 1 | ROZPOCET
56 | M | 28614782 | záslepka 200mm | kus | 1 |  | 0 | CS ÚRS 2019 01 |  | základní |  | 0 | 0.0004 | 0.0004 | 0 | 0 | 8 | M | 2 |  |  |  | ROZPOCET | 0 | 0 | 0 | 0 | 0 | 1 | 0 | 4 | -1289408315
| VV |  | 1 |  | 1 | [12 empty] | VV | 2 | 2 | True | 0 | ROZPOCET
| VV |  | Součet |  | 1 | [12 empty] | VV | 2 | 4 | True | 1 | ROZPOCET
57 | K | 877360410 | Montáž tvarovek na kanalizačním plastovém potrubí z polypropylenu PP korugovaného nebo žebrovaného kolen DN 250 | kus | 3 |  | 0 | CS ÚRS 2019 01 |  | základní |  | 0 | 0.0001 | 0.0003 | 0 | 0 | 4 | K | 2 |  |  |  | ROZPOCET | 0 | 0 | 0 | 0 | 0 | 1 | 0 | 4 | -1283820487
| VV |  | 2+1 |  | 3 | [12 empty] | VV | 2 | 2 | True | 0 | ROZPOCET
| VV |  | Součet |  | 3 | [12 empty] | VV | 2 | 4 | True | 1 | ROZPOCET
58 | M | 28617340 | koleno kanalizace PP KG DN 250x45° | kus | 3 |  | 0 | CS ÚRS 2019 01 |  | základní |  | 0 | 0.00249 | 0.00747 | 0 | 0 | 8 | M | 2 |  |  |  | ROZPOCET | 0 | 0 | 0 | 0 | 0 | 1 | 0 | 4 | 1389251570
| VV |  | 2+1 |  | 3 | [12 empty] | VV | 2 | 2 | True | 0 | ROZPOCET
| VV |  | Součet |  | 3 | [12 empty] | VV | 2 | 4 | True | 1 | ROZPOCET
59 | K | 877360420 | Montáž tvarovek na kanalizačním plastovém potrubí z polypropylenu PP korugovaného nebo žebrovaného odboček DN 250 | kus | 1 |  | 0 | CS ÚRS 2019 01 |  | základní |  | 0 | 0.0001 | 0.0001 | 0 | 0 | 4 | K | 2 |  |  |  | ROZPOCET | 0 | 0 | 0 | 0 | 0 | 1 | 0 | 4 | -1575653687
| VV |  | 1 |  | 1 | [12 empty] | VV | 2 | 2 | True | 0 | ROZPOCET
| VV |  | Součet |  | 1 | [12 empty] | VV | 2 | 4 | True | 1 | ROZPOCET
60 | M | 28617387 | odbočka kanalizace PP korugované DN 250/250 45° | kus | 1 |  | 0 | CS ÚRS 2019 01 |  | základní |  | 0 | 0.0056 | 0.0056 | 0 | 0 | 8 | M | 2 |  |  |  | ROZPOCET | 0 | 0 | 0 | 0 | 0 | 1 | 0 | 4 | -1087770213
| VV |  | 1 |  | 1 | [12 empty] | VV | 2 | 2 | True | 0 | ROZPOCET
| VV |  | Součet |  | 1 | [12 empty] | VV | 2 | 4 | True | 1 | ROZPOCET
61 | K | 877360430 | Montáž tvarovek na kanalizačním plastovém potrubí z polypropylenu PP korugovaného nebo žebrovaného spojek, redukcí nebo navrtávacích sedel DN 250 | kus | 3 |  | 0 | CS ÚRS 2019 01 |  | základní |  | 0 | 0.0001 | 0.0003 | 0 | 0 | 4 | K | 2 |  |  |  | ROZPOCET | 0 | 0 | 0 | 0 | 0 | 1 | 0 | 4 | -507140016
| VV |  | 2+1 |  | 3 | [12 empty] | VV | 2 | 2 | True | 0 | ROZPOCET
| VV |  | Součet |  | 3 | [12 empty] | VV | 2 | 4 | True | 1 | ROZPOCET
62 | M | 28617422 | spojka přesuvná kanalizace PP korugované DN 250 | kus | 2 |  | 0 | CS ÚRS 2019 01 |  | základní |  | 0 | 0.0011 | 0.0022 | 0 | 0 | 8 | M | 2 |  |  |  | ROZPOCET | 0 | 0 | 0 | 0 | 0 | 1 | 0 | 4 | 4002353
| VV |  | 1+1 |  | 2 | [12 empty] | VV | 2 | 2 | True | 0 | ROZPOCET
| VV |  | Součet |  | 2 | [12 empty] | VV | 2 | 4 | True | 1 | ROZPOCET
63 | M | 28614783 | záslepka 250mm | kus | 1 |  | 0 | CS ÚRS 2019 01 |  | základní |  | 0 | 0.0006 | 0.0006 | 0 | 0 | 8 | M | 2 |  |  |  | ROZPOCET | 0 | 0 | 0 | 0 | 0 | 1 | 0 | 4 | 1672286144
| VV |  | 1 |  | 1 | [12 empty] | VV | 2 | 2 | True | 0 | ROZPOCET
| VV |  | Součet |  | 1 | [12 empty] | VV | 2 | 4 | True | 1 | ROZPOCET
64 | K | 892351111 | Tlakové zkoušky vodou na potrubí DN 150 nebo 200 | m | 2.5 |  | 0 | CS ÚRS 2019 01 |  | základní |  | 0 | 0 | 0 | 0 | 0 | 4 | K | 2 |  |  |  | ROZPOCET | 0 | 0 | 0 | 0 | 0 | 1 | 0 | 4 | 429162337
| VV |  | 2,5 |  | 2.5 | [12 empty] | VV | 2 | 2 | True | 0 | ROZPOCET
| VV |  | Součet |  | 2.5 | [12 empty] | VV | 2 | 4 | True | 1 | ROZPOCET
65 | K | 892372111 | Tlakové zkoušky vodou zabezpečení konců potrubí při tlakových zkouškách DN do 300 | kus | 1 |  | 0 | CS ÚRS 2019 01 |  | základní |  | 0 | 0.46009 | 0.46009 | 0 | 0 | 4 | K | 2 |  |  |  | ROZPOCET | 0 | 0 | 0 | 0 | 0 | 1 | 0 | 4 | -1982361826
| VV |  | 1 |  | 1 | [12 empty] | VV | 2 | 2 | True | 0 | ROZPOCET
| VV |  | Součet |  | 1 | [12 empty] | VV | 2 | 4 | True | 1 | ROZPOCET
66 | K | 892381111 | Tlakové zkoušky vodou na potrubí DN 250, 300 nebo 350 | m | 44 |  | 0 | CS ÚRS 2019 01 |  | základní |  | 0 | 0 | 0 | 0 | 0 | 4 | K | 2 |  |  |  | ROZPOCET | 0 | 0 | 0 | 0 | 0 | 1 | 0 | 4 | 47324769
| VV |  | 36+6+2 |  | 44 | [12 empty] | VV | 2 | 2 | True | 0 | ROZPOCET
| VV |  | Součet |  | 44 | [12 empty] | VV | 2 | 4 | True | 1 | ROZPOCET
67 | K | 892421111 | Tlakové zkoušky vodou na potrubí DN 400 nebo 500 | m | 106 |  | 0 | CS ÚRS 2019 01 |  | základní |  | 0 | 0 | 0 | 0 | 0 | 4 | K | 2 |  |  |  | ROZPOCET | 0 | 0 | 0 | 0 | 0 | 1 | 0 | 4 | 1605954143
| VV |  | 90+6+10 |  | 106 | [12 empty] | VV | 2 | 2 | True | 0 | ROZPOCET
| VV |  | Součet |  | 106 | [12 empty] | VV | 2 | 4 | True | 1 | ROZPOCET
68 | K | 892442111 | Tlakové zkoušky vodou zabezpečení konců potrubí při tlakových zkouškách DN přes 300 do 600 | kus | 1 |  | 0 | CS ÚRS 2019 01 |  | základní |  | 0 | 0.47166 | 0.47166 | 0 | 0 | 4 | K | 2 |  |  |  | ROZPOCET | 0 | 0 | 0 | 0 | 0 | 1 | 0 | 4 | -1398501293
| VV |  | 1 |  | 1 | [12 empty] | VV | 2 | 2 | True | 0 | ROZPOCET
| VV |  | Součet |  | 1 | [12 empty] | VV | 2 | 4 | True | 1 | ROZPOCET
69 | K | 894411141 | Zřízení šachet kanalizačních z betonových dílců výšky vstupu do 1,50 m s obložením dna betonem tř. C 25/30, na potrubí DN 500 | kus | 9 |  | 0 | CS ÚRS 2019 01 |  | základní |  | 0 | 2.3765 | 21.3885 | 0 | 0 | 4 | K | 2 |  |  |  | ROZPOCET | 0 | 0 | 0 | 0 | 0 | 1 | 0 | 4 | 400455735
| VV |  | 6+3 |  | 9 | [12 empty] | VV | 2 | 2 | True | 0 | ROZPOCET
| VV |  | Součet |  | 9 | [12 empty] | VV | 2 | 4 | True | 1 | ROZPOCET
70 | M | 59224029 | dno betonové šachtové DN 300 betonový žlab i nástupnice 100 x 78,5 x 15 cm | kus | 3 |  | 0 | CS ÚRS 2019 01 |  | základní |  | 0 | 1.614 | 4.842 | 0 | 0 | 8 | M | 2 |  |  |  | ROZPOCET | 0 | 0 | 0 | 0 | 0 | 1 | 0 | 4 | -1644771862
| VV |  | 1+1+1 |  | 3 | [12 empty] | VV | 2 | 2 | True | 0 | ROZPOCET
| VV |  | Součet |  | 3 | [12 empty] | VV | 2 | 4 | True | 1 | ROZPOCET
71 | M | 59224044 | dno betonové šachtové DN 500 betonový žlab i nástupnice 100 x 98,5 x 23 cm | kus | 6 |  | 0 | CS ÚRS 2019 01 |  | základní |  | 0 | 2.566 | 15.396 | 0 | 0 | 8 | M | 2 |  |  |  | ROZPOCET | 0 | 0 | 0 | 0 | 0 | 1 | 0 | 4 | -282167082
| VV |  | 6 |  | 6 | [12 empty] | VV | 2 | 2 | True | 0 | ROZPOCET
| VV |  | Součet |  | 6 | [12 empty] | VV | 2 | 4 | True | 1 | ROZPOCET
72 | M | 59224162 | skruž kanalizační s ocelovými stupadly 100 x 100 x 12 cm | kus | 10 |  | 0 | CS ÚRS 2019 01 |  | základní |  | 0 | 1.013 | 10.13 | 0 | 0 | 8 | M | 2 |  |  |  | ROZPOCET | 0 | 0 | 0 | 0 | 0 | 1 | 0 | 4 | -313712408
| VV |  | 1+3+3+2+1 |  | 10 | [12 empty] | VV | 2 | 2 | True | 0 | ROZPOCET
| VV |  | Součet |  | 10 | [12 empty] | VV | 2 | 4 | True | 1 | ROZPOCET
73 | M | 59224160 | skruž kanalizační s ocelovými stupadly 100 x 25 x 12 cm | kus | 4 |  | 0 | CS ÚRS 2019 01 |  | základní |  | 0 | 0.254 | 1.016 | 0 | 0 | 8 | M | 2 |  |  |  | ROZPOCET | 0 | 0 | 0 | 0 | 0 | 1 | 0 | 4 | -320985663
| VV |  | 1+1+1+1 |  | 4 | [12 empty] | VV | 2 | 2 | True | 0 | ROZPOCET
| VV |  | Součet |  | 4 | [12 empty] | VV | 2 | 4 | True | 1 | ROZPOCET
74 | M | 59224161 | skruž kanalizační s ocelovými stupadly 100 x 50 x 12 cm | kus | 6 |  | 0 | CS ÚRS 2019 01 |  | základní |  | 0 | 0.506 | 3.036 | 0 | 0 | 8 | M | 2 |  |  |  | ROZPOCET | 0 | 0 | 0 | 0 | 0 | 1 | 0 | 4 | 1878406737
| VV |  | 1+1+1+1+1+1 |  | 6 | [12 empty] | VV | 2 | 2 | True | 0 | ROZPOCET
| VV |  | Součet |  | 6 | [12 empty] | VV | 2 | 4 | True | 1 | ROZPOCET
75 | M | 59224168 | skruž betonová přechodová 62,5/100x60x12 cm, stupadla poplastovaná kapsová | kus | 6 |  | 0 | CS ÚRS 2019 01 |  | základní |  | 0 | 0.548 | 3.288 | 0 | 0 | 8 | M | 2 |  |  |  | ROZPOCET | 0 | 0 | 0 | 0 | 0 | 1 | 0 | 4 | -1917133185
| VV |  | 1+1+1+1+1+1 |  | 6 | [12 empty] | VV | 2 | 2 | True | 0 | ROZPOCET
| VV |  | Součet |  | 6 | [12 empty] | VV | 2 | 4 | True | 1 | ROZPOCET
76 | M | 59224185 | prstenec šachtový vyrovnávací betonový 625x120x60mm | kus | 11 |  | 0 | CS ÚRS 2019 01 |  | základní |  | 0 | 0.04 | 0.44 | 0 | 0 | 8 | M | 2 |  |  |  | ROZPOCET | 0 | 0 | 0 | 0 | 0 | 1 | 0 | 4 | 1536245529
| VV |  | 2+2+2+2+1+2 |  | 11 | [12 empty] | VV | 2 | 2 | True | 0 | ROZPOCET
| VV |  | Součet |  | 11 | [12 empty] | VV | 2 | 4 | True | 1 | ROZPOCET
77 | M | 59224176 | prstenec šachtový vyrovnávací betonový 625x120x80mm | kus | 3 |  | 0 | CS ÚRS 2019 01 |  | základní |  | 0 | 0.051 | 0.153 | 0 | 0 | 8 | M | 2 |  |  |  | ROZPOCET | 0 | 0 | 0 | 0 | 0 | 1 | 0 | 4 | -797278877
| VV |  | 1+1+1 |  | 3 | [12 empty] | VV | 2 | 2 | True | 0 | ROZPOCET
| VV |  | Součet |  | 3 | [12 empty] | VV | 2 | 4 | True | 1 | ROZPOCET
78 | M | 59224187 | prstenec šachtový vyrovnávací betonový 625x120x100mm | kus | 9 |  | 0 | CS ÚRS 2019 01 |  | základní |  | 0 | 0.068 | 0.612 | 0 | 0 | 8 | M | 2 |  |  |  | ROZPOCET | 0 | 0 | 0 | 0 | 0 | 1 | 0 | 4 | 1168043933
| VV |  | 2+2+1+2+1+1 |  | 9 | [12 empty] | VV | 2 | 2 | True | 0 | ROZPOCET
| VV |  | Součet |  | 9 | [12 empty] | VV | 2 | 4 | True | 1 | ROZPOCET
79 | K | 896211112 | Spadiště kanalizační z prostého betonu kruhové výšky vstupu do 0,90 m a základní výšky spadiště 0,60 m jednoduché se dnem z betonu tř. C 25/30 s horním potrubím DN 250 nebo 300 | kus | 2 |  | 0 | CS ÚRS 2019 01 |  | základní |  | 0 | 4.5124 | 9.0248 | 0 | 0 | 4 | K | 2 |  |  |  | ROZPOCET | 0 | 0 | 0 | 0 | 0 | 1 | 0 | 4 | 4497558
| VV |  | 1+1 |  | 2 | [12 empty] | VV | 2 | 2 | True | 0 | ROZPOCET
| VV |  | Součet |  | 2 | [12 empty] | VV | 2 | 4 | True | 1 | ROZPOCET
80 | K | 896290113 | Spadiště kanalizační z prostého betonu kruhové výšky vstupu do 0,90 m a základní výšky spadiště 0,60 m Příplatek k cenám za každých dalších i započatých 0,30 m výšky spadiště jednoduchého nebo bočního | kus | 16 |  | 0 | CS ÚRS 2019 01 |  | základní |  | 0 | 1.056 | 16.8963 | 0 | 0 | 4 | K | 2 |  |  |  | ROZPOCET | 0 | 0 | 0 | 0 | 0 | 1 | 0 | 4 | -1478562827
| VV |  | 1*8 |  | 8 | [12 empty] | VV | 2 | 2 | True | 0 | ROZPOCET
| VV |  | 1*8 |  | 8 | [12 empty] | VV | 2 | 2 | True | 0 | ROZPOCET
| VV |  | Součet |  | 16 | [12 empty] | VV | 2 | 4 | True | 1 | ROZPOCET
81 | K | 899104112 | Osazení poklopů litinových a ocelových včetně rámů pro třídu zatížení D400, E600 | kus | 6 |  | 0 | CS ÚRS 2019 01 |  | základní |  | 0 | 0.21734 | 1.304 | 0 | 0 | 4 | K | 2 |  |  |  | ROZPOCET | 0 | 0 | 0 | 0 | 0 | 1 | 0 | 4 | 1063912192
| VV |  | 1+1+1+1+1+1 |  | 6 | [12 empty] | VV | 2 | 2 | True | 0 | ROZPOCET
| VV |  | Součet |  | 6 | [12 empty] | VV | 2 | 4 | True | 1 | ROZPOCET
82 | M | 55241014 | poklop šachtový třída D 400, kruhový rám 785, vstup 600 mm, bez ventilace | kus | 9 |  | 0 | CS ÚRS 2019 01 |  | základní |  | 0 | 0.0546 | 0.4914 | 0 | 0 | 8 | M | 2 |  |  |  | ROZPOCET | 0 | 0 | 0 | 0 | 0 | 1 | 0 | 4 | -1694776178
| VV |  | 6+3 |  | 9 | [12 empty] | VV | 2 | 2 | True | 0 | ROZPOCET
| VV |  | Součet |  | 9 | [12 empty] | VV | 2 | 4 | True | 1 | ROZPOCET
83 | K | 899331111 | Výšková úprava uličního vstupu nebo vpusti do 200 mm zvýšením poklopu | kus | 9 |  | 0 | CS ÚRS 2019 01 |  | základní |  | 0 | 0.4208 | 3.7872 | 0 | 0 | 4 | K | 2 |  |  |  | ROZPOCET | 0 | 0 | 0 | 0 | 0 | 1 | 0 | 4 | 1480185748
| VV |  | 6+3 |  | 9 | [12 empty] | VV | 2 | 2 | True | 0 | ROZPOCET
| VV |  | Součet |  | 9 | [12 empty] | VV | 2 | 4 | True | 1 | ROZPOCET
84 | K | 899623141 | Obetonování potrubí nebo zdiva stok betonem prostým v otevřeném výkopu, beton tř. C 12/15 | m3 | 4.36 |  | 0 | CS ÚRS 2019 01 |  | základní |  | 0 | 0 | 0 | 0 | 0 | 4 | K | 2 |  |  |  | ROZPOCET | 0 | 0 | 0 | 0 | 0 | 1 | 0 | 4 | 313886187
| VV |  | 0,6*0,6*0,5*2 |  | 0.36 | [12 empty] | VV | 2 | 2 | True | 0 | ROZPOCET
| VV |  | 2*(2,5*0,8*1) |  | 4 | [12 empty] | VV | 2 | 2 | True | 0 | ROZPOCET
| VV |  | Součet |  | 4.36 | [12 empty] | VV | 2 | 4 | True | 1 | ROZPOCET
85 | K | 899643111 | Bednění pro obetonování potrubí v otevřeném výkopu | m2 | 16.4 |  | 0 | CS ÚRS 2019 01 |  | základní |  | 0 | 0.00402 | 0.065928 | 0 | 0 | 4 | K | 2 |  |  |  | ROZPOCET | 0 | 0 | 0 | 0 | 0 | 1 | 0 | 4 | 1581185706
| VV |  | 0,6*0,5*4*2 |  | 2.4 | [12 empty] | VV | 2 | 2 | True | 0 | ROZPOCET
| VV |  | 2*(2*2,5*1+2,5*0,8) |  | 14 | [12 empty] | VV | 2 | 2 | True | 0 | ROZPOCET
| VV |  | Součet |  | 16.4 | [12 empty] | VV | 2 | 4 | True | 1 | ROZPOCET
86 | K | 899722112 | Krytí potrubí z plastů výstražnou fólií z PVC šířky 25 cm | m | 150 |  | 0 | CS ÚRS 2019 01 |  | základní |  | 0 | 7e-05 | 0.0105 | 0 | 0 | 4 | K | 2 |  |  |  | ROZPOCET | 0 | 0 | 0 | 0 | 0 | 1 | 0 | 4 | 25880931
| VV |  | 90+6+10+36+6+2 |  | 150 | [12 empty] | VV | 2 | 2 | True | 0 | ROZPOCET
| VV |  | Součet |  | 150 | [12 empty] | VV | 2 | 4 | True | 1 | ROZPOCET
| D | 997 | Přesun sutě |  |  |  | 0 |  |  |  |  | 0 |  | 0 |  | 0 | 1 | D | 1 |  |  |  | ROZPOCET | [6 empty] | 0
87 | K | 997221571 | Vodorovná doprava vybouraných hmot bez naložení, ale se složením a s hrubým urovnáním na vzdálenost do 1 km | t | 130.583 |  | 0 | CS ÚRS 2019 01 |  | základní |  | 0 | 0 | 0 | 0 | 0 | 4 | K | 2 |  |  |  | ROZPOCET | 0 | 0 | 0 | 0 | 0 | 1 | 0 | 4 | -974239368
| VV |  | 28,854+46,487+35,266+2,32+7,68+9,8+0,176 |  | 130.583 | [12 empty] | VV | 2 | 2 | True | 0 | ROZPOCET
| VV |  | Součet |  | 130.583 | [12 empty] | VV | 2 | 4 | True | 1 | ROZPOCET
88 | K | 997221579 | Vodorovná doprava vybouraných hmot bez naložení, ale se složením a s hrubým urovnáním na vzdálenost Příplatek k ceně za každý další i započatý 1 km přes 1 km | t | 1958.745 |  | 0 | CS ÚRS 2019 01 |  | základní |  | 0 | 0 | 0 | 0 | 0 | 4 | K | 2 |  |  |  | ROZPOCET | 0 | 0 | 0 | 0 | 0 | 1 | 0 | 4 | 1007477925
| VV |  | (28,854+46,487+35,266+2,32+7,68+9,8+0,176)*15 |  | 1958.745 | [12 empty] | VV | 2 | 2 | True | 0 | ROZPOCET
| VV |  | Součet |  | 1958.745 | [12 empty] | VV | 2 | 4 | True | 1 | ROZPOCET
89 | K | 997221612 | Nakládání na dopravní prostředky pro vodorovnou dopravu vybouraných hmot | t | 130.583 |  | 0 | CS ÚRS 2019 01 |  | základní |  | 0 | 0 | 0 | 0 | 0 | 4 | K | 2 |  |  |  | ROZPOCET | 0 | 0 | 0 | 0 | 0 | 1 | 0 | 4 | -786587165
| VV |  | 28,854+46,487+35,266+2,32+7,68+9,8+0,176 |  | 130.583 | [12 empty] | VV | 2 | 2 | True | 0 | ROZPOCET
| VV |  | Součet |  | 130.583 | [12 empty] | VV | 2 | 4 | True | 1 | ROZPOCET
90 | K | 997221825 | Poplatek za uložení stavebního odpadu na skládce (skládkovné) z armovaného betonu zatříděného do Katalogu odpadů pod kódem 170 101 | t | 19.976 |  | 0 | CS ÚRS 2019 01 |  | základní |  | 0 | 0 | 0 | 0 | 0 | 4 | K | 2 |  |  |  | ROZPOCET | 0 | 0 | 0 | 0 | 0 | 1 | 0 | 4 | 1375109489
| VV |  | 2,32+7,68+9,8+0,176 |  | 19.976 | [12 empty] | VV | 2 | 2 | True | 0 | ROZPOCET
| VV |  | Součet |  | 19.976 | [12 empty] | VV | 2 | 4 | True | 1 | ROZPOCET
91 | K | 997221845 | Poplatek za uložení stavebního odpadu na skládce (skládkovné) asfaltového bez obsahu dehtu zatříděného do Katalogu odpadů pod kódem 170 302 | t | 35.266 |  | 0 | CS ÚRS 2019 01 |  | základní |  | 0 | 0 | 0 | 0 | 0 | 4 | K | 2 |  |  |  | ROZPOCET | 0 | 0 | 0 | 0 | 0 | 1 | 0 | 4 | 1967919893
| VV |  | 35,266 |  | 35.266 | [12 empty] | VV | 2 | 2 | True | 0 | ROZPOCET
| VV |  | Součet |  | 35.266 | [12 empty] | VV | 2 | 4 | True | 1 | ROZPOCET
92 | K | 997221855 | Poplatek za uložení stavebního odpadu na skládce (skládkovné) zeminy a kameniva zatříděného do Katalogu odpadů pod kódem 170 504 | t | 75.341 |  | 0 | CS ÚRS 2019 01 |  | základní |  | 0 | 0 | 0 | 0 | 0 | 4 | K | 2 |  |  |  | ROZPOCET | 0 | 0 | 0 | 0 | 0 | 1 | 0 | 4 | 106005988
| VV |  | 28,854+46,487 |  | 75.341 | [12 empty] | VV | 2 | 2 | True | 0 | ROZPOCET
| VV |  | Součet |  | 75.341 | [12 empty] | VV | 2 | 4 | True | 1 | ROZPOCET
| D | 998 | Přesun hmot |  |  |  | 0 |  |  |  |  | 0 |  | 0 |  | 0 | 1 | D | 1 |  |  |  | ROZPOCET | [6 empty] | 0
93 | K | 998225111 | Přesun hmot pro komunikace s krytem z kameniva, monolitickým betonovým nebo živičným dopravní vzdálenost do 200 m jakékoliv délky objektu | t | 102.142 |  | 0 | CS ÚRS 2019 01 |  | základní |  | 0 | 0 | 0 | 0 | 0 | 4 | K | 2 |  |  |  | ROZPOCET | 0 | 0 | 0 | 0 | 0 | 1 | 0 | 4 | 1660411118
| VV |  | 40,226+61,916 |  | 102.142 | [12 empty] | VV | 2 | 2 | True | 0 | ROZPOCET
| VV |  | Součet |  | 102.142 | [12 empty] | VV | 2 | 4 | True | 1 | ROZPOCET
94 | K | 998276101 | Přesun hmot pro trubní vedení hloubené z trub z plastických hmot nebo sklolaminátových pro vodovody nebo kanalizace v otevřeném výkopu dopravní vzdálenost do 15 m | t | 95.531 |  | 0 | CS ÚRS 2019 01 |  | základní |  | 0 | 0 | 0 | 0 | 0 | 4 | K | 2 |  |  |  | ROZPOCET | 0 | 0 | 0 | 0 | 0 | 1 | 0 | 4 | 1256384708
| VV |  | "Hmotnost přesouvaných hmot pro oddíl: 8 - Trubní vedení"95,531 |  | 95.531 | [12 empty] | VV | 2 | 2 | True | 0 | ROZPOCET
| VV |  | Součet |  | 95.531 | [12 empty] | VV | 2 | 4 | True | 1 | ROZPOCET

## SO 403 - Areálová kanaliz...
{d22ab12a-2214-4879-8e90-33b4ea23153d}
2
| KRYCÍ LIST SOUPISU PRACÍ | [7 empty] | v --- níže se nacházejí doplnkové a pomocné údaje k sestavám --- v | [8 empty] | False
Stavba:
Nemocnice Pelhřimov, Pavilon dětského gynekologicko-porodnického a neurologického oddělení
Objekt:
SO 403 - Areálová kanalizace splašková
| KSO: |  |  |  |  | CC-CZ:
| Místo: |  | Pelhřimov |  |  | Datum: | 2. 7. 2020
| Zadavatel: |  |  |  |  | IČ:
|  | Kraj Vysočina, Žižkova 57/1882 Jihlava |  |  |  | DIČ:
| Uchazeč: |  |  |  |  | IČ: | Vyplň údaj
|  | Vyplň údaj |  |  |  | DIČ: | Vyplň údaj
| Projektant: |  |  |  |  | IČ:
|  | OBERMEYER HELIKA a.s. |  |  |  | DIČ:
| Zpracovatel: |  |  |  |  | IČ:
|  | PROPOS Liberec s.r.o. |  |  |  | DIČ:
Poznámka:
| Cena bez DPH | [5 empty] | 0
|  |  | Základ daně |  |  | Sazba daně | Výše daně
| DPH | základní | 0 |  |  | 21% | 0
|  | snížená | 0 |  |  | 15% | 0
|  | zákl. přenesená | 0 |  |  | 21% | 0
|  | sníž. přenesená | 0 |  |  | 15% | 0
|  | nulová | 0 |  |  | 0% | 0
| Cena s DPH |  |  | v | CZK |  | 0
REKAPITULACE ČLENĚNÍ SOUPISU PRACÍ
Stavba:
Nemocnice Pelhřimov, Pavilon dětského gynekologicko-porodnického a neurologického oddělení
Objekt:
SO 403 - Areálová kanalizace splašková
Místo: |  |  | Pelhřimov |  |  | Datum: | 2. 7. 2020
Zadavatel: |  |  | Kraj Vysočina, Žižkova 57/1882 Jihlava |  |  | Projektant: | OBERMEYER HELIKA a.s.
Uchazeč: |  |  | Vyplň údaj |  |  | Zpracovatel: | PROPOS Liberec s.r.o.
Kód dílu - Popis | [6 empty] | Cena celkem [CZK]
Náklady stavby celkem | [6 empty] | 0 | [11 empty] | -1
| HSV - Práce a dodávky HSV | [5 empty] | 0
| 1 - Zemní práce | [5 empty] | 0
| 4 - Vodorovné konstrukce | [5 empty] | 0
| 5 - Komunikace pozemní | [5 empty] | 0
| 8 - Trubní vedení | [5 empty] | 0
| 997 - Přesun sutě | [5 empty] | 0
| 998 - Přesun hmot | [5 empty] | 0
SOUPIS PRACÍ
Stavba:
Nemocnice Pelhřimov, Pavilon dětského gynekologicko-porodnického a neurologického oddělení
Objekt:
SO 403 - Areálová kanalizace splašková
Místo: |  |  | Pelhřimov |  |  | Datum: | 2. 7. 2020
Zadavatel: |  |  | Kraj Vysočina, Žižkova 57/1882 Jihlava |  |  | Projektant: | OBERMEYER HELIKA a.s.
Uchazeč: |  |  | Vyplň údaj |  |  | Zpracovatel: | PROPOS Liberec s.r.o.
PČ | Typ | Kód | Popis | MJ | Množství | J.cena [CZK] | Cena celkem [CZK] | Cenová soustava |  | DPH | J. Nh [h] | Nh celkem [h] | J. hmotnost [t] | Hmotnost celkem [t] | J. suť [t] | Suť Celkem [t]
Náklady soupisu celkem | [6 empty] | 0 |  |  |  |  | 0 |  | 132.5654 |  | 59.4522 |  | D | -1 | [10 empty] | 0
| D | HSV | Práce a dodávky HSV |  |  |  | 0 |  |  |  |  | 0 |  | 132.5654 |  | 59.4522 | 1 | D | 0 |  |  |  | ROZPOCET | [6 empty] | 0
| D | 1 | Zemní práce |  |  |  | 0 |  |  |  |  | 0 |  | 79.2154 |  | 46.7322 | 1 | D | 1 |  |  |  | ROZPOCET | [6 empty] | 0
1 | K | 113107411 | Odstranění podkladů nebo krytů při překopech inženýrských sítí s přemístěním hmot na skládku ve vzdálenosti do 3 m nebo s naložením na dopravní prostředek strojně plochy jednotlivě do 15 m2 z kameniva těženého, o tl. vrstvy do 100 mm | m2 | 63.525 |  | 0 | CS ÚRS 2019 01 |  | základní |  | 0 | 0 | 0 | 0.18 | 11.4345 | 4 | K | 2 |  |  |  | ROZPOCET | 0 | 0 | 0 | 0 | 0 | 1 | 0 | 4 | -717928692
| VV |  | 3,75*1,1 |  | 4.125 | [12 empty] | VV | 2 | 2 | True | 0 | ROZPOCET
| VV |  | 18*1,1 |  | 19.8 | [12 empty] | VV | 2 | 2 | True | 0 | ROZPOCET
| VV |  | 36*1,1 |  | 39.6 | [12 empty] | VV | 2 | 2 | True | 0 | ROZPOCET
| VV |  | Součet |  | 63.525 | [12 empty] | VV | 2 | 4 | True | 1 | ROZPOCET
2 | K | 113107422 | Odstranění podkladů nebo krytů při překopech inženýrských sítí s přemístěním hmot na skládku ve vzdálenosti do 3 m nebo s naložením na dopravní prostředek strojně plochy jednotlivě do 15 m2 z kameniva hrubého drceného, o tl. vrstvy přes 100 do 200 mm | m2 | 63.525 |  | 0 | CS ÚRS 2019 01 |  | základní |  | 0 | 0 | 0 | 0.29 | 18.4222 | 4 | K | 2 |  |  |  | ROZPOCET | 0 | 0 | 0 | 0 | 0 | 1 | 0 | 4 | 878613209
| VV |  | 3,75*1,1 |  | 4.125 | [12 empty] | VV | 2 | 2 | True | 0 | ROZPOCET
| VV |  | 18*1,1 |  | 19.8 | [12 empty] | VV | 2 | 2 | True | 0 | ROZPOCET
| VV |  | 36*1,1 |  | 39.6 | [12 empty] | VV | 2 | 2 | True | 0 | ROZPOCET
| VV |  | Součet |  | 63.525 | [12 empty] | VV | 2 | 4 | True | 1 | ROZPOCET
3 | K | 113107442 | Odstranění podkladů nebo krytů při překopech inženýrských sítí s přemístěním hmot na skládku ve vzdálenosti do 3 m nebo s naložením na dopravní prostředek strojně plochy jednotlivě do 15 m2 živičných, o tl. vrstvy přes 50 do 100 mm | m2 | 63.525 |  | 0 | CS ÚRS 2019 01 |  | základní |  | 0 | 0 | 0 | 0.22 | 13.9755 | 4 | K | 2 |  |  |  | ROZPOCET | 0 | 0 | 0 | 0 | 0 | 1 | 0 | 4 | -1409291402
| VV |  | 3,75*1,1 |  | 4.125 | [12 empty] | VV | 2 | 2 | True | 0 | ROZPOCET
| VV |  | 18*1,1 |  | 19.8 | [12 empty] | VV | 2 | 2 | True | 0 | ROZPOCET
| VV |  | 36*1,1 |  | 39.6 | [12 empty] | VV | 2 | 2 | True | 0 | ROZPOCET
| VV |  | Součet |  | 63.525 | [12 empty] | VV | 2 | 4 | True | 1 | ROZPOCET
4 | K | 113201112 | Vytrhání obrub s vybouráním lože, s přemístěním hmot na skládku na vzdálenost do 3 m nebo s naložením na dopravní prostředek silničních ležatých | m | 10 |  | 0 | CS ÚRS 2019 01 |  | základní |  | 0 | 0 | 0 | 0.29 | 2.9 | 4 | K | 2 |  |  |  | ROZPOCET | 0 | 0 | 0 | 0 | 0 | 1 | 0 | 4 | -1295044588
| VV |  | 2+2+2+2+2 |  | 10 | [12 empty] | VV | 2 | 2 | True | 0 | ROZPOCET
| VV |  | Součet |  | 10 | [12 empty] | VV | 2 | 4 | True | 1 | ROZPOCET
5 | K | 119001401 | Dočasné zajištění podzemního potrubí nebo vedení ve výkopišti ve stavu i poloze , ve kterých byla na začátku zemních prací a to s podepřením, vzepřením nebo vyvěšením, příp. s ochranným bedněním, se zřízením a odstraněním zajišťovací konstrukce, s opotřeb | m | 20 |  | 0 | CS ÚRS 2019 01 |  | základní |  | 0 | 0.00868 | 0.1736 | 0 | 0 | 4 | K | 2 |  |  |  | ROZPOCET | 0 | 0 | 0 | 0 | 0 | 1 | 0 | 4 | 1199666834
| VV |  | 2+2+2+2+2+2+2+2+2+2 |  | 20 | [12 empty] | VV | 2 | 2 | True | 0 | ROZPOCET
| VV |  | Součet |  | 20 | [12 empty] | VV | 2 | 4 | True | 1 | ROZPOCET
6 | K | 119001405 | Dočasné zajištění podzemního potrubí nebo vedení ve výkopišti ve stavu i poloze , ve kterých byla na začátku zemních prací a to s podepřením, vzepřením nebo vyvěšením, příp. s ochranným bedněním, se zřízením a odstraněním zajišťovací konstrukce, s opotřeb | m | 14 |  | 0 | CS ÚRS 2019 01 |  | základní |  | 0 | 0.0369 | 0.5166 | 0 | 0 | 4 | K | 2 |  |  |  | ROZPOCET | 0 | 0 | 0 | 0 | 0 | 1 | 0 | 4 | 1113154182
| VV |  | 2+2+2+2+2+2+2 |  | 14 | [12 empty] | VV | 2 | 2 | True | 0 | ROZPOCET
| VV |  | Součet |  | 14 | [12 empty] | VV | 2 | 4 | True | 1 | ROZPOCET
7 | K | 119001411 | Dočasné zajištění podzemního potrubí nebo vedení ve výkopišti ve stavu i poloze , ve kterých byla na začátku zemních prací a to s podepřením, vzepřením nebo vyvěšením, příp. s ochranným bedněním, se zřízením a odstraněním zajišťovací konstrukce, s opotřeb | m | 8 |  | 0 | CS ÚRS 2019 01 |  | základní |  | 0 | 0.01068 | 0.08544 | 0 | 0 | 4 | K | 2 |  |  |  | ROZPOCET | 0 | 0 | 0 | 0 | 0 | 1 | 0 | 4 | 447728481
| VV |  | 2+2+2+2 |  | 8 | [12 empty] | VV | 2 | 2 | True | 0 | ROZPOCET
| VV |  | Součet |  | 8 | [12 empty] | VV | 2 | 4 | True | 1 | ROZPOCET
8 | K | 119001412 | Dočasné zajištění podzemního potrubí nebo vedení ve výkopišti ve stavu i poloze , ve kterých byla na začátku zemních prací a to s podepřením, vzepřením nebo vyvěšením, příp. s ochranným bedněním, se zřízením a odstraněním zajišťovací konstrukce, s opotřeb | m | 2 |  | 0 | CS ÚRS 2019 01 |  | základní |  | 0 | 0.01269 | 0.02538 | 0 | 0 | 4 | K | 2 |  |  |  | ROZPOCET | 0 | 0 | 0 | 0 | 0 | 1 | 0 | 4 | -200617009
| VV |  | 2 |  | 2 | [12 empty] | VV | 2 | 2 | True | 0 | ROZPOCET
| VV |  | Součet |  | 2 | [12 empty] | VV | 2 | 4 | True | 1 | ROZPOCET
9 | K | 119001421 | Dočasné zajištění podzemního potrubí nebo vedení ve výkopišti ve stavu i poloze , ve kterých byla na začátku zemních prací a to s podepřením, vzepřením nebo vyvěšením, příp. s ochranným bedněním, se zřízením a odstraněním zajišťovací konstrukce, s opotřeb | m | 46 |  | 0 | CS ÚRS 2019 01 |  | základní |  | 0 | 0.0369 | 1.6974 | 0 | 0 | 4 | K | 2 |  |  |  | ROZPOCET | 0 | 0 | 0 | 0 | 0 | 1 | 0 | 4 | -447259493
| VV |  | 2+2+2+2+2+2+2+2+2+2+2+2+2+2+2+2+2+2+2+2+2+2+2 |  | 46 | [12 empty] | VV | 2 | 2 | True | 0 | ROZPOCET
| VV |  | Součet |  | 46 | [12 empty] | VV | 2 | 4 | True | 1 | ROZPOCET
10 | K | 120001101 | Příplatek k cenám vykopávek za ztížení vykopávky v blízkosti inženýrských sítí nebo výbušnin v horninách jakékoliv třídy | m3 | 89.1 |  | 0 | CS ÚRS 2019 01 |  | základní |  | 0 | 0 | 0 | 0 | 0 | 4 | K | 2 |  |  |  | ROZPOCET | 0 | 0 | 0 | 0 | 0 | 1 | 0 | 4 | -371713175
| VV |  | (20+14+8+2+46)*1,1*0,9 |  | 89.1 | [12 empty] | VV | 2 | 2 | True | 0 | ROZPOCET
| VV |  | Součet |  | 89.1 | [12 empty] | VV | 2 | 4 | True | 1 | ROZPOCET
11 | K | 121101102 | Sejmutí ornice nebo lesní půdy s vodorovným přemístěním na hromady v místě upotřebení nebo na dočasné či trvalé skládky se složením, na vzdálenost přes 50 do 100 m | m3 | 11.303 |  | 0 | CS ÚRS 2019 01 |  | základní |  | 0 | 0 | 0 | 0 | 0 | 4 | K | 2 |  |  |  | ROZPOCET | 0 | 0 | 0 | 0 | 0 | 1 | 0 | 4 | 1698085293
| VV |  | 16,25*1,1*0,3 |  | 5.363 | [12 empty] | VV | 2 | 2 | True | 0 | ROZPOCET
| VV |  | 18*1,1*0,3 |  | 5.94 | [12 empty] | VV | 2 | 2 | True | 0 | ROZPOCET
| VV |  | Součet |  | 11.303 | [12 empty] | VV | 2 | 4 | True | 1 | ROZPOCET
12 | K | 132201202 | Hloubení zapažených i nezapažených rýh šířky přes 600 do 2 000 mm s urovnáním dna do předepsaného profilu a spádu v hornině tř. 3 přes 100 do 1 000 m3 | m3 | 185.493 |  | 0 | CS ÚRS 2019 01 |  | základní |  | 0 | 0 | 0 | 0 | 0 | 4 | K | 2 |  |  |  | ROZPOCET | 0 | 0 | 0 | 0 | 0 | 1 | 0 | 4 | 2043258123
| VV |  | 20*1,1*1,6*0,7 |  | 24.64 | [12 empty] | VV | 2 | 2 | True | 0 | ROZPOCET
| VV |  | 10*1,1*2,1*0,7 |  | 16.17 | [12 empty] | VV | 2 | 2 | True | 0 | ROZPOCET
| VV |  | 5,5*1,1*1,6*0,7 |  | 6.776 | [12 empty] | VV | 2 | 2 | True | 0 | ROZPOCET
| VV |  | 2*1,1*3,2*0,7 |  | 4.928 | [12 empty] | VV | 2 | 2 | True | 0 | ROZPOCET
| VV |  | 10*1,1*3,2*0,7 |  | 24.64 | [12 empty] | VV | 2 | 2 | True | 0 | ROZPOCET
| VV |  | 8*1,1*3,5*0,7 |  | 21.56 | [12 empty] | VV | 2 | 2 | True | 0 | ROZPOCET
| VV |  | 16*1,1*3,2*0,7 |  | 39.424 | [12 empty] | VV | 2 | 2 | True | 0 | ROZPOCET
| VV |  | 9*1,1*3,1*0,7 |  | 21.483 | [12 empty] | VV | 2 | 2 | True | 0 | ROZPOCET
| VV |  | 12*1,1*2,8*0,7 |  | 25.872 | [12 empty] | VV | 2 | 2 | True | 0 | ROZPOCET
| VV |  | Součet |  | 185.493 | [12 empty] | VV | 2 | 4 | True | 1 | ROZPOCET
13 | K | 132201209 | Hloubení zapažených i nezapažených rýh šířky přes 600 do 2 000 mm s urovnáním dna do předepsaného profilu a spádu v hornině tř. 3 Příplatek k cenám za lepivost horniny tř. 3 | m3 | 92.747 |  | 0 | CS ÚRS 2019 01 |  | základní |  | 0 | 0 | 0 | 0 | 0 | 4 | K | 2 |  |  |  | ROZPOCET | 0 | 0 | 0 | 0 | 0 | 1 | 0 | 4 | -1386131396
| VV |  | 20*1,1*1,6*0,7*0,5 |  | 12.32 | [12 empty] | VV | 2 | 2 | True | 0 | ROZPOCET
| VV |  | 10*1,1*2,1*0,7*0,5 |  | 8.085 | [12 empty] | VV | 2 | 2 | True | 0 | ROZPOCET
| VV |  | 5,5*1,1*1,6*0,7*0,5 |  | 3.388 | [12 empty] | VV | 2 | 2 | True | 0 | ROZPOCET
| VV |  | 2*1,1*3,2*0,7*0,5 |  | 2.464 | [12 empty] | VV | 2 | 2 | True | 0 | ROZPOCET
| VV |  | 10*1,1*3,2*0,7*0,5 |  | 12.32 | [12 empty] | VV | 2 | 2 | True | 0 | ROZPOCET
| VV |  | 8*1,1*3,5*0,7*0,5 |  | 10.78 | [12 empty] | VV | 2 | 2 | True | 0 | ROZPOCET
| VV |  | 16*1,1*3,2*0,7*0,5 |  | 19.712 | [12 empty] | VV | 2 | 2 | True | 0 | ROZPOCET
| VV |  | 9*1,1*3,1*0,7*0,5 |  | 10.742 | [12 empty] | VV | 2 | 2 | True | 0 | ROZPOCET
| VV |  | 12*1,1*2,8*0,7*0,5 |  | 12.936 | [12 empty] | VV | 2 | 2 | True | 0 | ROZPOCET
| VV |  | Součet |  | 92.747 | [12 empty] | VV | 2 | 4 | True | 1 | ROZPOCET
14 | K | 132301202 | Hloubení zapažených i nezapažených rýh šířky přes 600 do 2 000 mm s urovnáním dna do předepsaného profilu a spádu v hornině tř. 4 přes 100 do 1 000 m3 | m3 | 79.497 |  | 0 | CS ÚRS 2019 01 |  | základní |  | 0 | 0 | 0 | 0 | 0 | 4 | K | 2 |  |  |  | ROZPOCET | 0 | 0 | 0 | 0 | 0 | 1 | 0 | 4 | 938102562
| VV |  | 20*1,1*1,6*0,3 |  | 10.56 | [12 empty] | VV | 2 | 2 | True | 0 | ROZPOCET
| VV |  | 10*1,1*2,1*0,3 |  | 6.93 | [12 empty] | VV | 2 | 2 | True | 0 | ROZPOCET
| VV |  | 5,5*1,1*1,6*0,3 |  | 2.904 | [12 empty] | VV | 2 | 2 | True | 0 | ROZPOCET
| VV |  | 2*1,1*3,2*0,3 |  | 2.112 | [12 empty] | VV | 2 | 2 | True | 0 | ROZPOCET
| VV |  | 10*1,1*3,2*0,3 |  | 10.56 | [12 empty] | VV | 2 | 2 | True | 0 | ROZPOCET
| VV |  | 8*1,1*3,5*0,3 |  | 9.24 | [12 empty] | VV | 2 | 2 | True | 0 | ROZPOCET
| VV |  | 16*1,1*3,2*0,3 |  | 16.896 | [12 empty] | VV | 2 | 2 | True | 0 | ROZPOCET
| VV |  | 9*1,1*3,1*0,3 |  | 9.207 | [12 empty] | VV | 2 | 2 | True | 0 | ROZPOCET
| VV |  | 12*1,1*2,8*0,3 |  | 11.088 | [12 empty] | VV | 2 | 2 | True | 0 | ROZPOCET
| VV |  | Součet |  | 79.497 | [12 empty] | VV | 2 | 4 | True | 1 | ROZPOCET
15 | K | 132301209 | Hloubení zapažených i nezapažených rýh šířky přes 600 do 2 000 mm s urovnáním dna do předepsaného profilu a spádu v hornině tř. 4 Příplatek k cenám za lepivost horniny tř. 4 | m3 | 39.749 |  | 0 | CS ÚRS 2019 01 |  | základní |  | 0 | 0 | 0 | 0 | 0 | 4 | K | 2 |  |  |  | ROZPOCET | 0 | 0 | 0 | 0 | 0 | 1 | 0 | 4 | 1451032080
| VV |  | 20*1,1*1,6*0,3*0,5 |  | 5.28 | [12 empty] | VV | 2 | 2 | True | 0 | ROZPOCET
| VV |  | 10*1,1*2,1*0,3*0,5 |  | 3.465 | [12 empty] | VV | 2 | 2 | True | 0 | ROZPOCET
| VV |  | 5,5*1,1*1,6*0,3*0,5 |  | 1.452 | [12 empty] | VV | 2 | 2 | True | 0 | ROZPOCET
| VV |  | 2*1,1*3,2*0,3*0,5 |  | 1.056 | [12 empty] | VV | 2 | 2 | True | 0 | ROZPOCET
| VV |  | 10*1,1*3,2*0,3*0,5 |  | 5.28 | [12 empty] | VV | 2 | 2 | True | 0 | ROZPOCET
| VV |  | 8*1,1*3,5*0,3*0,5 |  | 4.62 | [12 empty] | VV | 2 | 2 | True | 0 | ROZPOCET
| VV |  | 16*1,1*3,2*0,3*0,5 |  | 8.448 | [12 empty] | VV | 2 | 2 | True | 0 | ROZPOCET
| VV |  | 9*1,1*3,1*0,3*0,5 |  | 4.604 | [12 empty] | VV | 2 | 2 | True | 0 | ROZPOCET
| VV |  | 12*1,1*2,8*0,3*0,5 |  | 5.544 | [12 empty] | VV | 2 | 2 | True | 0 | ROZPOCET
| VV |  | Součet |  | 39.749 | [12 empty] | VV | 2 | 4 | True | 1 | ROZPOCET
16 | K | 151101101 | Zřízení pažení a rozepření stěn rýh pro podzemní vedení pro všechny šířky rýhy příložné pro jakoukoliv mezerovitost, hloubky do 2 m | m2 | 123.6 |  | 0 | CS ÚRS 2019 01 |  | základní |  | 0 | 0.00084 | 0.10382 | 0 | 0 | 4 | K | 2 |  |  |  | ROZPOCET | 0 | 0 | 0 | 0 | 0 | 1 | 0 | 4 | 1471198164
| VV |  | 20*1,6*2 |  | 64 | [12 empty] | VV | 2 | 2 | True | 0 | ROZPOCET
| VV |  | 10*2,1*2 |  | 42 | [12 empty] | VV | 2 | 2 | True | 0 | ROZPOCET
| VV |  | 5,5*1,6*2 |  | 17.6 | [12 empty] | VV | 2 | 2 | True | 0 | ROZPOCET
| VV |  | Součet |  | 123.6 | [12 empty] | VV | 2 | 4 | True | 1 | ROZPOCET
17 | K | 151101102 | Zřízení pažení a rozepření stěn rýh pro podzemní vedení pro všechny šířky rýhy příložné pro jakoukoliv mezerovitost, hloubky do 4 m | m2 | 358.2 |  | 0 | CS ÚRS 2019 01 |  | základní |  | 0 | 0.00085 | 0.30447 | 0 | 0 | 4 | K | 2 |  |  |  | ROZPOCET | 0 | 0 | 0 | 0 | 0 | 1 | 0 | 4 | 581305382
| VV |  | 2*3,2*2 |  | 12.8 | [12 empty] | VV | 2 | 2 | True | 0 | ROZPOCET
| VV |  | 10*3,2*2 |  | 64 | [12 empty] | VV | 2 | 2 | True | 0 | ROZPOCET
| VV |  | 8*3,5*2 |  | 56 | [12 empty] | VV | 2 | 2 | True | 0 | ROZPOCET
| VV |  | 16*3,2*2 |  | 102.4 | [12 empty] | VV | 2 | 2 | True | 0 | ROZPOCET
| VV |  | 9*3,1*2 |  | 55.8 | [12 empty] | VV | 2 | 2 | True | 0 | ROZPOCET
| VV |  | 12*2,8*2 |  | 67.2 | [12 empty] | VV | 2 | 2 | True | 0 | ROZPOCET
| VV |  | Součet |  | 358.2 | [12 empty] | VV | 2 | 4 | True | 1 | ROZPOCET
18 | K | 151101111 | Odstranění pažení a rozepření stěn rýh pro podzemní vedení s uložením materiálu na vzdálenost do 3 m od kraje výkopu příložné, hloubky do 2 m | m2 | 123.6 |  | 0 | CS ÚRS 2019 01 |  | základní |  | 0 | 0 | 0 | 0 | 0 | 4 | K | 2 |  |  |  | ROZPOCET | 0 | 0 | 0 | 0 | 0 | 1 | 0 | 4 | -173017187
| VV |  | 20*1,6*2 |  | 64 | [12 empty] | VV | 2 | 2 | True | 0 | ROZPOCET
| VV |  | 10*2,1*2 |  | 42 | [12 empty] | VV | 2 | 2 | True | 0 | ROZPOCET
| VV |  | 5,5*1,6*2 |  | 17.6 | [12 empty] | VV | 2 | 2 | True | 0 | ROZPOCET
| VV |  | Součet |  | 123.6 | [12 empty] | VV | 2 | 4 | True | 1 | ROZPOCET
19 | K | 151101112 | Odstranění pažení a rozepření stěn rýh pro podzemní vedení s uložením materiálu na vzdálenost do 3 m od kraje výkopu příložné, hloubky přes 2 do 4 m | m2 | 358.2 |  | 0 | CS ÚRS 2019 01 |  | základní |  | 0 | 0 | 0 | 0 | 0 | 4 | K | 2 |  |  |  | ROZPOCET | 0 | 0 | 0 | 0 | 0 | 1 | 0 | 4 | 1876294703
| VV |  | 2*3,2*2 |  | 12.8 | [12 empty] | VV | 2 | 2 | True | 0 | ROZPOCET
| VV |  | 10*3,2*2 |  | 64 | [12 empty] | VV | 2 | 2 | True | 0 | ROZPOCET
| VV |  | 8*3,5*2 |  | 56 | [12 empty] | VV | 2 | 2 | True | 0 | ROZPOCET
| VV |  | 16*3,2*2 |  | 102.4 | [12 empty] | VV | 2 | 2 | True | 0 | ROZPOCET
| VV |  | 9*3,1*2 |  | 55.8 | [12 empty] | VV | 2 | 2 | True | 0 | ROZPOCET
| VV |  | 12*2,8*2 |  | 67.2 | [12 empty] | VV | 2 | 2 | True | 0 | ROZPOCET
| VV |  | Součet |  | 358.2 | [12 empty] | VV | 2 | 4 | True | 1 | ROZPOCET
20 | K | 162301101 | Vodorovné přemístění výkopku nebo sypaniny po suchu na obvyklém dopravním prostředku, bez naložení výkopku, avšak se složením bez rozhrnutí z horniny tř. 1 až 4 na vzdálenost přes 50 do 500 m | m3 | 214.115 |  | 0 | CS ÚRS 2019 01 |  | základní |  | 0 | 0 | 0 | 0 | 0 | 4 | K | 2 |  |  |  | ROZPOCET | 0 | 0 | 0 | 0 | 0 | 1 | 0 | 4 | 2130095992
| VV |  | 20*1,1*1,1 |  | 24.2 | [12 empty] | VV | 2 | 2 | True | 0 | ROZPOCET
| VV |  | 10*1,1*1,6 |  | 17.6 | [12 empty] | VV | 2 | 2 | True | 0 | ROZPOCET
| VV |  | 5,5*1,1*1,1 |  | 6.655 | [12 empty] | VV | 2 | 2 | True | 0 | ROZPOCET
| VV |  | 2*1,1*2,7 |  | 5.94 | [12 empty] | VV | 2 | 2 | True | 0 | ROZPOCET
| VV |  | 10*1,1*2,7 |  | 29.7 | [12 empty] | VV | 2 | 2 | True | 0 | ROZPOCET
| VV |  | 8*1,1*3,0 |  | 26.4 | [12 empty] | VV | 2 | 2 | True | 0 | ROZPOCET
| VV |  | 16*1,1*2,7 |  | 47.52 | [12 empty] | VV | 2 | 2 | True | 0 | ROZPOCET
| VV |  | 9*1,1*2,6 |  | 25.74 | [12 empty] | VV | 2 | 2 | True | 0 | ROZPOCET
| VV |  | 12*1,1*2,3 |  | 30.36 | [12 empty] | VV | 2 | 2 | True | 0 | ROZPOCET
| VV |  | Součet |  | 214.115 | [12 empty] | VV | 2 | 4 | True | 1 | ROZPOCET
21 | K | 162701105 | Vodorovné přemístění výkopku nebo sypaniny po suchu na obvyklém dopravním prostředku, bez naložení výkopku, avšak se složením bez rozhrnutí z horniny tř. 1 až 4 na vzdálenost přes 9 000 do 10 000 m | m3 | 52.425 |  | 0 | CS ÚRS 2019 01 |  | základní |  | 0 | 0 | 0 | 0 | 0 | 4 | K | 2 |  |  |  | ROZPOCET | 0 | 0 | 0 | 0 | 0 | 1 | 0 | 4 | 791182065
| VV |  | 20*1,1*0,5 |  | 11 | [12 empty] | VV | 2 | 2 | True | 0 | ROZPOCET
| VV |  | 10*1,1*0,5 |  | 5.5 | [12 empty] | VV | 2 | 2 | True | 0 | ROZPOCET
| VV |  | 5,5*1,1*0,5 |  | 3.025 | [12 empty] | VV | 2 | 2 | True | 0 | ROZPOCET
| VV |  | 2*3,2*0,5 |  | 3.2 | [12 empty] | VV | 2 | 2 | True | 0 | ROZPOCET
| VV |  | 18*1,1*0,5 |  | 9.9 | [12 empty] | VV | 2 | 2 | True | 0 | ROZPOCET
| VV |  | 36*1,1*0,5 |  | 19.8 | [12 empty] | VV | 2 | 2 | True | 0 | ROZPOCET
| VV |  | Součet |  | 52.425 | [12 empty] | VV | 2 | 4 | True | 1 | ROZPOCET
22 | K | 162701109 | Vodorovné přemístění výkopku nebo sypaniny po suchu na obvyklém dopravním prostředku, bez naložení výkopku, avšak se složením bez rozhrnutí z horniny tř. 1 až 4 na vzdálenost Příplatek k ceně za každých dalších i započatých 1 000 m | m3 | 314.55 |  | 0 | CS ÚRS 2019 01 |  | základní |  | 0 | 0 | 0 | 0 | 0 | 4 | K | 2 |  |  |  | ROZPOCET | 0 | 0 | 0 | 0 | 0 | 1 | 0 | 4 | -1202221237
| VV |  | 20*1,1*0,5*6 |  | 66 | [12 empty] | VV | 2 | 2 | True | 0 | ROZPOCET
| VV |  | 10*1,1*0,5*6 |  | 33 | [12 empty] | VV | 2 | 2 | True | 0 | ROZPOCET
| VV |  | 5,5*1,1*0,5*6 |  | 18.15 | [12 empty] | VV | 2 | 2 | True | 0 | ROZPOCET
| VV |  | 2*3,2*0,5*6 |  | 19.2 | [12 empty] | VV | 2 | 2 | True | 0 | ROZPOCET
| VV |  | 18*1,1*0,5*6 |  | 59.4 | [12 empty] | VV | 2 | 2 | True | 0 | ROZPOCET
| VV |  | 36*1,1*0,5*6 |  | 118.8 | [12 empty] | VV | 2 | 2 | True | 0 | ROZPOCET
| VV |  | Součet |  | 314.55 | [12 empty] | VV | 2 | 4 | True | 1 | ROZPOCET
23 | K | 167101101 | Nakládání, skládání a překládání neulehlého výkopku nebo sypaniny nakládání, množství do 100 m3, z hornin tř. 1 až 4 | m3 | 52.425 |  | 0 | CS ÚRS 2019 01 |  | základní |  | 0 | 0 | 0 | 0 | 0 | 4 | K | 2 |  |  |  | ROZPOCET | 0 | 0 | 0 | 0 | 0 | 1 | 0 | 4 | -1743753337
| VV |  | 20*1,1*0,5 |  | 11 | [12 empty] | VV | 2 | 2 | True | 0 | ROZPOCET
| VV |  | 10*1,1*0,5 |  | 5.5 | [12 empty] | VV | 2 | 2 | True | 0 | ROZPOCET
| VV |  | 5,5*1,1*0,5 |  | 3.025 | [12 empty] | VV | 2 | 2 | True | 0 | ROZPOCET
| VV |  | 2*3,2*0,5 |  | 3.2 | [12 empty] | VV | 2 | 2 | True | 0 | ROZPOCET
| VV |  | 18*1,1*0,5 |  | 9.9 | [12 empty] | VV | 2 | 2 | True | 0 | ROZPOCET
| VV |  | 36*1,1*0,5 |  | 19.8 | [12 empty] | VV | 2 | 2 | True | 0 | ROZPOCET
| VV |  | Součet |  | 52.425 | [12 empty] | VV | 2 | 4 | True | 1 | ROZPOCET
24 | K | 171201201 | Uložení sypaniny na skládky | m3 | 52.425 |  | 0 | CS ÚRS 2019 01 |  | základní |  | 0 | 0 | 0 | 0 | 0 | 4 | K | 2 |  |  |  | ROZPOCET | 0 | 0 | 0 | 0 | 0 | 1 | 0 | 4 | -1723172648
| VV |  | 20*1,1*0,5 |  | 11 | [12 empty] | VV | 2 | 2 | True | 0 | ROZPOCET
| VV |  | 10*1,1*0,5 |  | 5.5 | [12 empty] | VV | 2 | 2 | True | 0 | ROZPOCET
| VV |  | 5,5*1,1*0,5 |  | 3.025 | [12 empty] | VV | 2 | 2 | True | 0 | ROZPOCET
| VV |  | 2*3,2*0,5 |  | 3.2 | [12 empty] | VV | 2 | 2 | True | 0 | ROZPOCET
| VV |  | 18*1,1*0,5 |  | 9.9 | [12 empty] | VV | 2 | 2 | True | 0 | ROZPOCET
| VV |  | 36*1,1*0,5 |  | 19.8 | [12 empty] | VV | 2 | 2 | True | 0 | ROZPOCET
| VV |  | Součet |  | 52.425 | [12 empty] | VV | 2 | 4 | True | 1 | ROZPOCET
25 | K | 171201211 | Poplatek za uložení stavebního odpadu na skládce (skládkovné) zeminy a kameniva zatříděného do Katalogu odpadů pod kódem 170 504 | t | 87.289 |  | 0 | CS ÚRS 2019 01 |  | základní |  | 0 | 0 | 0 | 0 | 0 | 4 | K | 2 |  |  |  | ROZPOCET | 0 | 0 | 0 | 0 | 0 | 1 | 0 | 4 | 2127137392
| VV |  | 20*1,1*0,5*1,665 |  | 18.315 | [12 empty] | VV | 2 | 2 | True | 0 | ROZPOCET
| VV |  | 10*1,1*0,5*1,665 |  | 9.158 | [12 empty] | VV | 2 | 2 | True | 0 | ROZPOCET
| VV |  | 5,5*1,1*0,5*1,665 |  | 5.037 | [12 empty] | VV | 2 | 2 | True | 0 | ROZPOCET
| VV |  | 2*3,2*0,5*1,665 |  | 5.328 | [12 empty] | VV | 2 | 2 | True | 0 | ROZPOCET
| VV |  | 18*1,1*0,5*1,665 |  | 16.484 | [12 empty] | VV | 2 | 2 | True | 0 | ROZPOCET
| VV |  | 36*1,1*0,5*1,665 |  | 32.967 | [12 empty] | VV | 2 | 2 | True | 0 | ROZPOCET
| VV |  | Součet |  | 87.289 | [12 empty] | VV | 2 | 4 | True | 1 | ROZPOCET
26 | K | 174101101 | Zásyp sypaninou z jakékoliv horniny s uložením výkopku ve vrstvách se zhutněním jam, šachet, rýh nebo kolem objektů v těchto vykopávkách | m3 | 214.115 |  | 0 | CS ÚRS 2019 01 |  | základní |  | 0 | 0 | 0 | 0 | 0 | 4 | K | 2 |  |  |  | ROZPOCET | 0 | 0 | 0 | 0 | 0 | 1 | 0 | 4 | -253387441
| VV |  | 20*1,1*1,1 |  | 24.2 | [12 empty] | VV | 2 | 2 | True | 0 | ROZPOCET
| VV |  | 10*1,1*1,6 |  | 17.6 | [12 empty] | VV | 2 | 2 | True | 0 | ROZPOCET
| VV |  | 5,5*1,1*1,1 |  | 6.655 | [12 empty] | VV | 2 | 2 | True | 0 | ROZPOCET
| VV |  | 2*1,1*2,7 |  | 5.94 | [12 empty] | VV | 2 | 2 | True | 0 | ROZPOCET
| VV |  | 10*1,1*2,7 |  | 29.7 | [12 empty] | VV | 2 | 2 | True | 0 | ROZPOCET
| VV |  | 8*1,1*3,0 |  | 26.4 | [12 empty] | VV | 2 | 2 | True | 0 | ROZPOCET
| VV |  | 16*1,1*2,7 |  | 47.52 | [12 empty] | VV | 2 | 2 | True | 0 | ROZPOCET
| VV |  | 9*1,1*2,6 |  | 25.74 | [12 empty] | VV | 2 | 2 | True | 0 | ROZPOCET
| VV |  | 12*1,1*2,3 |  | 30.36 | [12 empty] | VV | 2 | 2 | True | 0 | ROZPOCET
| VV |  | Součet |  | 214.115 | [12 empty] | VV | 2 | 4 | True | 1 | ROZPOCET
27 | K | 175151101 | Obsypání potrubí strojně sypaninou z vhodných hornin tř. 1 až 4 nebo materiálem připraveným podél výkopu ve vzdálenosti do 3 m od jeho kraje, pro jakoukoliv hloubku výkopu a míru zhutnění bez prohození sypaniny | m3 | 40.48 |  | 0 | CS ÚRS 2019 01 |  | základní |  | 0 | 0 | 0 | 0 | 0 | 4 | K | 2 |  |  |  | ROZPOCET | 0 | 0 | 0 | 0 | 0 | 1 | 0 | 4 | 1084859367
| VV |  | 20*1,1*0,4 |  | 8.8 | [12 empty] | VV | 2 | 2 | True | 0 | ROZPOCET
| VV |  | 18*1,1*0,4 |  | 7.92 | [12 empty] | VV | 2 | 2 | True | 0 | ROZPOCET
| VV |  | 18*1,1*0,4 |  | 7.92 | [12 empty] | VV | 2 | 2 | True | 0 | ROZPOCET
| VV |  | 36*1,1*0,4 |  | 15.84 | [12 empty] | VV | 2 | 2 | True | 0 | ROZPOCET
| VV |  | Součet |  | 40.48 | [12 empty] | VV | 2 | 4 | True | 1 | ROZPOCET
28 | M | 58331351 | kamenivo těžené drobné frakce 0/4 | t | 76.304 |  | 0 | CS ÚRS 2019 01 |  | základní |  | 0 | 1 | 76.304 | 0 | 0 | 8 | M | 2 |  |  |  | ROZPOCET | 0 | 0 | 0 | 0 | 0 | 1 | 0 | 4 | 1819300630
| VV |  | 20*1,1*0,4*1,885 |  | 16.588 | [12 empty] | VV | 2 | 2 | True | 0 | ROZPOCET
| VV |  | 18*1,1*0,4*1,885 |  | 14.929 | [12 empty] | VV | 2 | 2 | True | 0 | ROZPOCET
| VV |  | 18*1,1*0,4*1,885 |  | 14.929 | [12 empty] | VV | 2 | 2 | True | 0 | ROZPOCET
| VV |  | 36*1,1*0,4*1,885 |  | 29.858 | [12 empty] | VV | 2 | 2 | True | 0 | ROZPOCET
| VV |  | Součet |  | 76.304 | [12 empty] | VV | 2 | 4 | True | 1 | ROZPOCET
29 | K | 181301104 | Rozprostření a urovnání ornice v rovině nebo ve svahu sklonu do 1:5 při souvislé ploše do 500 m2, tl. vrstvy přes 200 do 250 mm | m2 | 37.675 |  | 0 | CS ÚRS 2019 01 |  | základní |  | 0 | 0 | 0 | 0 | 0 | 4 | K | 2 |  |  |  | ROZPOCET | 0 | 0 | 0 | 0 | 0 | 1 | 0 | 4 | -17383440
| VV |  | 16,25*1,1 |  | 17.875 | [12 empty] | VV | 2 | 2 | True | 0 | ROZPOCET
| VV |  | 18*1,1 |  | 19.8 | [12 empty] | VV | 2 | 2 | True | 0 | ROZPOCET
| VV |  | Součet |  | 37.675 | [12 empty] | VV | 2 | 4 | True | 1 | ROZPOCET
30 | M | 00572410 | osivo směs travní parková | kg | 4.709 |  | 0 | CS ÚRS 2019 01 |  | základní |  | 0 | 0.001 | 0.004709 | 0 | 0 | 8 | M | 2 |  |  |  | ROZPOCET | 0 | 0 | 0 | 0 | 0 | 1 | 0 | 4 | 1079038677
| VV |  | 16,25*1,1*0,125 |  | 2.234 | [12 empty] | VV | 2 | 2 | True | 0 | ROZPOCET
| VV |  | 18*1,1*0,125 |  | 2.475 | [12 empty] | VV | 2 | 2 | True | 0 | ROZPOCET
| VV |  | Součet |  | 4.709 | [12 empty] | VV | 2 | 4 | True | 1 | ROZPOCET
| D | 4 | Vodorovné konstrukce |  |  |  | 0 |  |  |  |  | 0 |  | 0 |  | 0 | 1 | D | 1 |  |  |  | ROZPOCET | [6 empty] | 0
31 | K | 451572111 | Lože pod potrubí, stoky a drobné objekty v otevřeném výkopu z kameniva drobného těženého 0 až 4 mm | m3 | 10.12 |  | 0 | CS ÚRS 2019 01 |  | základní |  | 0 | 0 | 0 | 0 | 0 | 4 | K | 2 |  |  |  | ROZPOCET | 0 | 0 | 0 | 0 | 0 | 1 | 0 | 4 | -1674009463
| VV |  | 20*1,1*0,1 |  | 2.2 | [12 empty] | VV | 2 | 2 | True | 0 | ROZPOCET
| VV |  | 18*1,1*0,1 |  | 1.98 | [12 empty] | VV | 2 | 2 | True | 0 | ROZPOCET
| VV |  | 18*1,1*0,1 |  | 1.98 | [12 empty] | VV | 2 | 2 | True | 0 | ROZPOCET
| VV |  | 36*1,1*0,1 |  | 3.96 | [12 empty] | VV | 2 | 2 | True | 0 | ROZPOCET
| VV |  | Součet |  | 10.12 | [12 empty] | VV | 2 | 4 | True | 1 | ROZPOCET
| D | 5 | Komunikace pozemní |  |  |  | 0 |  |  |  |  | 0 |  | 0 |  | 0 | 1 | D | 1 |  |  |  | ROZPOCET | [6 empty] | 0
32 | K | 564732111 | Podklad nebo kryt z vibrovaného štěrku VŠ s rozprostřením, vlhčením a zhutněním, po zhutnění tl. 100 mm | m2 | 63.525 |  | 0 | CS ÚRS 2019 01 |  | základní |  | 0 | 0 | 0 | 0 | 0 | 4 | K | 2 |  |  |  | ROZPOCET | 0 | 0 | 0 | 0 | 0 | 1 | 0 | 4 | 2029681399
| VV |  | 3,75*1,1 |  | 4.125 | [12 empty] | VV | 2 | 2 | True | 0 | ROZPOCET
| VV |  | 18*1,1 |  | 19.8 | [12 empty] | VV | 2 | 2 | True | 0 | ROZPOCET
| VV |  | 36*1,1 |  | 39.6 | [12 empty] | VV | 2 | 2 | True | 0 | ROZPOCET
| VV |  | Součet |  | 63.525 | [12 empty] | VV | 2 | 4 | True | 1 | ROZPOCET
33 | K | 564761111 | Podklad nebo kryt z kameniva hrubého drceného vel. 32-63 mm s rozprostřením a zhutněním, po zhutnění tl. 200 mm | m2 | 63.525 |  | 0 | CS ÚRS 2019 01 |  | základní |  | 0 | 0 | 0 | 0 | 0 | 4 | K | 2 |  |  |  | ROZPOCET | 0 | 0 | 0 | 0 | 0 | 1 | 0 | 4 | -1564015007
| VV |  | 3,75*1,1 |  | 4.125 | [12 empty] | VV | 2 | 2 | True | 0 | ROZPOCET
| VV |  | 18*1,1 |  | 19.8 | [12 empty] | VV | 2 | 2 | True | 0 | ROZPOCET
| VV |  | 36*1,1 |  | 39.6 | [12 empty] | VV | 2 | 2 | True | 0 | ROZPOCET
| VV |  | Součet |  | 63.525 | [12 empty] | VV | 2 | 4 | True | 1 | ROZPOCET
| D | 8 | Trubní vedení |  |  |  | 0 |  |  |  |  | 0 |  | 53.35 |  | 12.72 | 1 | D | 1 |  |  |  | ROZPOCET | [6 empty] | 0
34 | K | 810351811 | Bourání stávajícího potrubí z betonu v otevřeném výkopu DN do 200 | m | 28 |  | 0 | CS ÚRS 2019 01 |  | základní |  | 0 | 0 | 0 | 0.18 | 5.04 | 4 | K | 2 |  |  |  | ROZPOCET | 0 | 0 | 0 | 0 | 0 | 1 | 0 | 4 | -1289430917
| VV |  | 6+8+14 |  | 28 | [12 empty] | VV | 2 | 2 | True | 0 | ROZPOCET
| VV |  | Součet |  | 28 | [12 empty] | VV | 2 | 4 | True | 1 | ROZPOCET
35 | K | 810391811 | Bourání stávajícího potrubí z betonu v otevřeném výkopu DN přes 200 do 400 | m | 24 |  | 0 | CS ÚRS 2019 01 |  | základní |  | 0 | 0 | 0 | 0.32 | 7.68 | 4 | K | 2 |  |  |  | ROZPOCET | 0 | 0 | 0 | 0 | 0 | 1 | 0 | 4 | 1223269618
| VV |  | 12+6+6 |  | 24 | [12 empty] | VV | 2 | 2 | True | 0 | ROZPOCET
| VV |  | Součet |  | 24 | [12 empty] | VV | 2 | 4 | True | 1 | ROZPOCET
36 | K | 871310320 | Montáž kanalizačního potrubí z plastů z polypropylenu PP hladkého plnostěnného SN 12 DN 150 | m | 5 |  | 0 | CS ÚRS 2019 01 |  | základní |  | 0 | 1e-05 | 5e-05 | 0 | 0 | 4 | K | 2 |  |  |  | ROZPOCET | 0 | 0 | 0 | 0 | 0 | 1 | 0 | 4 | 1977823828
| VV |  | 5 |  | 5 | [12 empty] | VV | 2 | 2 | True | 0 | ROZPOCET
| VV |  | Součet |  | 5 | [12 empty] | VV | 2 | 4 | True | 1 | ROZPOCET
37 | M | 28617037 | trubka kanalizační PP plnostěnná třívrstvá DN 150x6000 mm SN 12 | m | 5 |  | 0 | CS ÚRS 2019 01 |  | základní |  | 0 | 0.00361 | 0.01805 | 0 | 0 | 8 | M | 2 |  |  |  | ROZPOCET | 0 | 0 | 0 | 0 | 0 | 1 | 0 | 4 | 734211341
| VV |  | 5 |  | 5 | [12 empty] | VV | 2 | 2 | True | 0 | ROZPOCET
| VV |  | Součet |  | 5 | [12 empty] | VV | 2 | 4 | True | 1 | ROZPOCET
38 | K | 871350420 | Montáž kanalizačního potrubí z plastů z polypropylenu PP korugovaného nebo žebrovaného SN 12 DN 200 | m | 53 |  | 0 | CS ÚRS 2019 01 |  | základní |  | 0 | 1e-05 | 0.00053 | 0 | 0 | 4 | K | 2 |  |  |  | ROZPOCET | 0 | 0 | 0 | 0 | 0 | 1 | 0 | 4 | 1090849494
| VV |  | 10+2+15+3+2+0,5+10+6+0,5+4 |  | 53 | [12 empty] | VV | 2 | 2 | True | 0 | ROZPOCET
| VV |  | Součet |  | 53 | [12 empty] | VV | 2 | 4 | True | 1 | ROZPOCET
39 | M | 28617267 | trubka kanalizační PP korugovaná DN 200x6000 mm SN 12 | m | 53 |  | 0 | CS ÚRS 2019 01 |  | základní |  | 0 | 0.00243 | 0.12879 | 0 | 0 | 8 | M | 2 |  |  |  | ROZPOCET | 0 | 0 | 0 | 0 | 0 | 1 | 0 | 4 | 1402239081
| VV |  | 10+2+15+3+2+0,5+10+6+0,5+4 |  | 53 | [12 empty] | VV | 2 | 2 | True | 0 | ROZPOCET
| VV |  | Součet |  | 53 | [12 empty] | VV | 2 | 4 | True | 1 | ROZPOCET
40 | K | 871360420 | Montáž kanalizačního potrubí z plastů z polypropylenu PP korugovaného nebo žebrovaného SN 12 DN 250 | m | 42 |  | 0 | CS ÚRS 2019 01 |  | základní |  | 0 | 2e-05 | 0.00084 | 0 | 0 | 4 | K | 2 |  |  |  | ROZPOCET | 0 | 0 | 0 | 0 | 0 | 1 | 0 | 4 | 1187475523
| VV |  | 12+4+18+6+2 |  | 42 | [12 empty] | VV | 2 | 2 | True | 0 | ROZPOCET
| VV |  | Součet |  | 42 | [12 empty] | VV | 2 | 4 | True | 1 | ROZPOCET
41 | M | 28617268 | trubka kanalizační PP korugovaná DN 250x6000 mm SN 12 | m | 42 |  | 0 | CS ÚRS 2019 01 |  | základní |  | 0 | 0.00367 | 0.15414 | 0 | 0 | 8 | M | 2 |  |  |  | ROZPOCET | 0 | 0 | 0 | 0 | 0 | 1 | 0 | 4 | 2080980296
| VV |  | 12+4+18+6+2 |  | 42 | [12 empty] | VV | 2 | 2 | True | 0 | ROZPOCET
| VV |  | Součet |  | 42 | [12 empty] | VV | 2 | 4 | True | 1 | ROZPOCET
42 | K | 877310430 | Montáž tvarovek na kanalizačním plastovém potrubí z polypropylenu PP korugovaného nebo žebrovaného spojek, redukcí nebo navrtávacích sedel DN 150 | kus | 1 |  | 0 | CS ÚRS 2019 01 |  | základní |  | 0 | 8e-05 | 8e-05 | 0 | 0 | 4 | K | 2 |  |  |  | ROZPOCET | 0 | 0 | 0 | 0 | 0 | 1 | 0 | 4 | 1743324913
| VV |  | 1 |  | 1 | [12 empty] | VV | 2 | 2 | True | 0 | ROZPOCET
| VV |  | Součet |  | 1 | [12 empty] | VV | 2 | 4 | True | 1 | ROZPOCET
43 | M | 28617448 | přechody z hladkých trub na kanalizaci PP korugovanou DN 160 | kus | 1 |  | 0 | CS ÚRS 2019 01 |  | základní |  | 0 | 0.00105 | 0.00105 | 0 | 0 | 8 | M | 2 |  |  |  | ROZPOCET | 0 | 0 | 0 | 0 | 0 | 1 | 0 | 4 | 603564033
| VV |  | 1 |  | 1 | [12 empty] | VV | 2 | 2 | True | 0 | ROZPOCET
| VV |  | Součet |  | 1 | [12 empty] | VV | 2 | 4 | True | 1 | ROZPOCET
44 | K | 877350410 | Montáž tvarovek na kanalizačním plastovém potrubí z polypropylenu PP korugovaného nebo žebrovaného kolen DN 200 | kus | 3 |  | 0 | CS ÚRS 2019 01 |  | základní |  | 0 | 0.0001 | 0.0003 | 0 | 0 | 4 | K | 2 |  |  |  | ROZPOCET | 0 | 0 | 0 | 0 | 0 | 1 | 0 | 4 | 1117008752
| VV |  | 3 |  | 3 | [12 empty] | VV | 2 | 2 | True | 0 | ROZPOCET
| VV |  | Součet |  | 3 | [12 empty] | VV | 2 | 4 | True | 1 | ROZPOCET
45 | M | 28617183 | koleno kanalizační PP SN 16 45 ° DN 200 | kus | 3 |  | 0 | CS ÚRS 2019 01 |  | základní |  | 0 | 0.0012 | 0.0036 | 0 | 0 | 8 | M | 2 |  |  |  | ROZPOCET | 0 | 0 | 0 | 0 | 0 | 1 | 0 | 4 | -2009526356
| VV |  | 3 |  | 3 | [12 empty] | VV | 2 | 2 | True | 0 | ROZPOCET
| VV |  | Součet |  | 3 | [12 empty] | VV | 2 | 4 | True | 1 | ROZPOCET
46 | K | 877350420 | Montáž tvarovek na kanalizačním plastovém potrubí z polypropylenu PP korugovaného nebo žebrovaného odboček DN 200 | kus | 1 |  | 0 | CS ÚRS 2019 01 |  | základní |  | 0 | 0.0001 | 0.0001 | 0 | 0 | 4 | K | 2 |  |  |  | ROZPOCET | 0 | 0 | 0 | 0 | 0 | 1 | 0 | 4 | 1249176458
| VV |  | 1 |  | 1 | [12 empty] | VV | 2 | 2 | True | 0 | ROZPOCET
| VV |  | Součet |  | 1 | [12 empty] | VV | 2 | 4 | True | 1 | ROZPOCET
47 | M | 28617381 | odbočka kanalizace PP korugované DN 200/200 45° | kus | 1 |  | 0 | CS ÚRS 2019 01 |  | základní |  | 0 | 0.0038 | 0.0038 | 0 | 0 | 8 | M | 2 |  |  |  | ROZPOCET | 0 | 0 | 0 | 0 | 0 | 1 | 0 | 4 | -2001505092
| VV |  | 1 |  | 1 | [12 empty] | VV | 2 | 2 | True | 0 | ROZPOCET
| VV |  | Součet |  | 1 | [12 empty] | VV | 2 | 4 | True | 1 | ROZPOCET
48 | K | 877350430 | Montáž tvarovek na kanalizačním plastovém potrubí z polypropylenu PP korugovaného nebo žebrovaného spojek, redukcí nebo navrtávacích sedel DN 200 | kus | 3 |  | 0 | CS ÚRS 2019 01 |  | základní |  | 0 | 0.0001 | 0.0003 | 0 | 0 | 4 | K | 2 |  |  |  | ROZPOCET | 0 | 0 | 0 | 0 | 0 | 1 | 0 | 4 | -961255850
| VV |  | 2+1 |  | 3 | [12 empty] | VV | 2 | 2 | True | 0 | ROZPOCET
| VV |  | Součet |  | 3 | [12 empty] | VV | 2 | 4 | True | 1 | ROZPOCET
49 | M | 28617421 | spojka přesuvná kanalizace PP korugované DN 200 | kus | 2 |  | 0 | CS ÚRS 2019 01 |  | základní |  | 0 | 0.0008 | 0.0016 | 0 | 0 | 8 | M | 2 |  |  |  | ROZPOCET | 0 | 0 | 0 | 0 | 0 | 1 | 0 | 4 | -1182322833
| VV |  | 1+1 |  | 2 | [12 empty] | VV | 2 | 2 | True | 0 | ROZPOCET
| VV |  | Součet |  | 2 | [12 empty] | VV | 2 | 4 | True | 1 | ROZPOCET
50 | M | 28617430 | redukce excentrická kanalizace PP korugované DN 200/150 | kus | 1 |  | 0 | CS ÚRS 2019 01 |  | základní |  | 0 | 0.0036 | 0.0036 | 0 | 0 | 8 | M | 2 |  |  |  | ROZPOCET | 0 | 0 | 0 | 0 | 0 | 1 | 0 | 4 | -1188506030
| VV |  | 1 |  | 1 | [12 empty] | VV | 2 | 2 | True | 0 | ROZPOCET
| VV |  | Součet |  | 1 | [12 empty] | VV | 2 | 4 | True | 1 | ROZPOCET
51 | K | 892351111 | Tlakové zkoušky vodou na potrubí DN 150 nebo 200 | m | 58 |  | 0 | CS ÚRS 2019 01 |  | základní |  | 0 | 0 | 0 | 0 | 0 | 4 | K | 2 |  |  |  | ROZPOCET | 0 | 0 | 0 | 0 | 0 | 1 | 0 | 4 | -648892086
| VV |  | 5+53 |  | 58 | [12 empty] | VV | 2 | 2 | True | 0 | ROZPOCET
| VV |  | Součet |  | 58 | [12 empty] | VV | 2 | 4 | True | 1 | ROZPOCET
52 | K | 892372111 | Tlakové zkoušky vodou zabezpečení konců potrubí při tlakových zkouškách DN do 300 | kus | 3 |  | 0 | CS ÚRS 2019 01 |  | základní |  | 0 | 0.46009 | 1.3803 | 0 | 0 | 4 | K | 2 |  |  |  | ROZPOCET | 0 | 0 | 0 | 0 | 0 | 1 | 0 | 4 | 2033306884
| VV |  | 1+1+1 |  | 3 | [12 empty] | VV | 2 | 2 | True | 0 | ROZPOCET
| VV |  | Součet |  | 3 | [12 empty] | VV | 2 | 4 | True | 1 | ROZPOCET
53 | K | 892381111 | Tlakové zkoušky vodou na potrubí DN 250, 300 nebo 350 | m | 42 |  | 0 | CS ÚRS 2019 01 |  | základní |  | 0 | 0 | 0 | 0 | 0 | 4 | K | 2 |  |  |  | ROZPOCET | 0 | 0 | 0 | 0 | 0 | 1 | 0 | 4 | -979820121
| VV |  | 42 |  | 42 | [12 empty] | VV | 2 | 2 | True | 0 | ROZPOCET
| VV |  | Součet |  | 42 | [12 empty] | VV | 2 | 4 | True | 1 | ROZPOCET
54 | K | 894411111 | Zřízení šachet kanalizačních z betonových dílců výšky vstupu do 1,50 m s obložením dna betonem tř. C 25/30, na potrubí DN do 200 | kus | 4 |  | 0 | CS ÚRS 2019 01 |  | základní |  | 0 | 1.9273 | 7.709 | 0 | 0 | 4 | K | 2 |  |  |  | ROZPOCET | 0 | 0 | 0 | 0 | 0 | 1 | 0 | 4 | 2079556390
| VV |  | 2+1+1 |  | 4 | [12 empty] | VV | 2 | 2 | True | 0 | ROZPOCET
| VV |  | Součet |  | 4 | [12 empty] | VV | 2 | 4 | True | 1 | ROZPOCET
55 | K | 894411121 | Zřízení šachet kanalizačních z betonových dílců výšky vstupu do 1,50 m s obložením dna betonem tř. C 25/30, na potrubí DN přes 200 do 300 | kus | 2 |  | 0 | CS ÚRS 2019 01 |  | základní |  | 0 | 2.1168 | 4.2335 | 0 | 0 | 4 | K | 2 |  |  |  | ROZPOCET | 0 | 0 | 0 | 0 | 0 | 1 | 0 | 4 | 174856877
| VV |  | 1+1 |  | 2 | [12 empty] | VV | 2 | 2 | True | 0 | ROZPOCET
| VV |  | Součet |  | 2 | [12 empty] | VV | 2 | 4 | True | 1 | ROZPOCET
56 | K | 894812314 | Revizní a čistící šachta z polypropylenu PP pro hladké trouby DN 600 šachtové dno (DN šachty / DN trubního vedení) DN 600/160 sběrné tvaru X | kus | 1 |  | 0 | CS ÚRS 2019 01 |  | základní |  | 0 | 0.10661 | 0.10661 | 0 | 0 | 4 | K | 2 |  |  |  | ROZPOCET | 0 | 0 | 0 | 0 | 0 | 1 | 0 | 4 | -226169294
| VV |  | 1 |  | 1 | [12 empty] | VV | 2 | 2 | True | 0 | ROZPOCET
| VV |  | Součet |  | 1 | [12 empty] | VV | 2 | 4 | True | 1 | ROZPOCET
57 | K | 894812318 | Revizní a čistící šachta z polypropylenu PP pro hladké trouby DN 600 šachtové dno (DN šachty / DN trubního vedení) DN 600/200 sběrné tvaru X | kus | 1 |  | 0 | CS ÚRS 2019 01 |  | základní |  | 0 | 0.10863 | 0.10863 | 0 | 0 | 4 | K | 2 |  |  |  | ROZPOCET | 0 | 0 | 0 | 0 | 0 | 1 | 0 | 4 | 1141382211
| VV |  | 1 |  | 1 | [12 empty] | VV | 2 | 2 | True | 0 | ROZPOCET
| VV |  | Součet |  | 1 | [12 empty] | VV | 2 | 4 | True | 1 | ROZPOCET
58 | K | 894812333 | Revizní a čistící šachta z polypropylenu PP pro hladké trouby DN 600 roura šachtová korugovaná, světlé hloubky 3 000 mm | kus | 1 |  | 0 | CS ÚRS 2019 01 |  | základní |  | 0 | 0.03637 | 0.03637 | 0 | 0 | 4 | K | 2 |  |  |  | ROZPOCET | 0 | 0 | 0 | 0 | 0 | 1 | 0 | 4 | -1919099813
| VV |  | 1 |  | 1 | [12 empty] | VV | 2 | 2 | True | 0 | ROZPOCET
| VV |  | Součet |  | 1 | [12 empty] | VV | 2 | 4 | True | 1 | ROZPOCET
59 | K | 894812339 | Revizní a čistící šachta z polypropylenu PP pro hladké trouby DN 600 Příplatek k cenám 2331 - 2334 za uříznutí šachtové roury | kus | 1 |  | 0 | CS ÚRS 2019 01 |  | základní |  | 0 | 0 | 0 | 0 | 0 | 4 | K | 2 |  |  |  | ROZPOCET | 0 | 0 | 0 | 0 | 0 | 1 | 0 | 4 | -930858027
| VV |  | 1 |  | 1 | [12 empty] | VV | 2 | 2 | True | 0 | ROZPOCET
| VV |  | Součet |  | 1 | [12 empty] | VV | 2 | 4 | True | 1 | ROZPOCET
60 | K | 894812377 | Revizní a čistící šachta z polypropylenu PP pro hladké trouby DN 600 poklop (mříž) litinový pro třídu zatížení D400 s teleskopickým adaptérem | kus | 1 |  | 0 | CS ÚRS 2019 01 |  | základní |  | 0 | 0.21008 | 0.21008 | 0 | 0 | 4 | K | 2 |  |  |  | ROZPOCET | 0 | 0 | 0 | 0 | 0 | 1 | 0 | 4 | 624293616
| VV |  | 1 |  | 1 | [12 empty] | VV | 2 | 2 | True | 0 | ROZPOCET
| VV |  | Součet |  | 1 | [12 empty] | VV | 2 | 4 | True | 1 | ROZPOCET
61 | M | 59224023 | dno betonové šachtové DN 200 betonový žlab i nástupnice 100 x 63,5 x 15 cm | kus | 4 |  | 0 | CS ÚRS 2019 01 |  | základní |  | 0 | 1.363 | 5.452 | 0 | 0 | 8 | M | 2 |  |  |  | ROZPOCET | 0 | 0 | 0 | 0 | 0 | 1 | 0 | 4 | -1863040776
| VV |  | 2+1+1 |  | 4 | [12 empty] | VV | 2 | 2 | True | 0 | ROZPOCET
| VV |  | Součet |  | 4 | [12 empty] | VV | 2 | 4 | True | 1 | ROZPOCET
62 | M | 59224029 | dno betonové šachtové DN 250 betonový žlab i nástupnice 100 x 78,5 x 15 cm | kus | 2 |  | 0 | CS ÚRS 2019 01 |  | základní |  | 0 | 1.614 | 3.228 | 0 | 0 | 8 | M | 2 |  |  |  | ROZPOCET | 0 | 0 | 0 | 0 | 0 | 1 | 0 | 4 | 1042789901
| VV |  | 1+1 |  | 2 | [12 empty] | VV | 2 | 2 | True | 0 | ROZPOCET
| VV |  | Součet |  | 2 | [12 empty] | VV | 2 | 4 | True | 1 | ROZPOCET
63 | M | 59224162 | skruž kanalizační s ocelovými stupadly 100 x 100 x 12 cm | kus | 6 |  | 0 | CS ÚRS 2019 01 |  | základní |  | 0 | 1.013 | 6.078 | 0 | 0 | 8 | M | 2 |  |  |  | ROZPOCET | 0 | 0 | 0 | 0 | 0 | 1 | 0 | 4 | 677972908
| VV |  | 3+1+2 |  | 6 | [12 empty] | VV | 2 | 2 | True | 0 | ROZPOCET
| VV |  | Součet |  | 6 | [12 empty] | VV | 2 | 4 | True | 1 | ROZPOCET
64 | M | 59224160 | skruž kanalizační s ocelovými stupadly 100 x 25 x 12 cm | kus | 3 |  | 0 | CS ÚRS 2019 01 |  | základní |  | 0 | 0.254 | 0.762 | 0 | 0 | 8 | M | 2 |  |  |  | ROZPOCET | 0 | 0 | 0 | 0 | 0 | 1 | 0 | 4 | -1574215568
| VV |  | 1+2 |  | 3 | [12 empty] | VV | 2 | 2 | True | 0 | ROZPOCET
| VV |  | Součet |  | 3 | [12 empty] | VV | 2 | 4 | True | 1 | ROZPOCET
65 | M | 59224161 | skruž kanalizační s ocelovými stupadly 100 x 50 x 12 cm | kus | 4 |  | 0 | CS ÚRS 2019 01 |  | základní |  | 0 | 0.506 | 2.024 | 0 | 0 | 8 | M | 2 |  |  |  | ROZPOCET | 0 | 0 | 0 | 0 | 0 | 1 | 0 | 4 | -2075358926
| VV |  | 1+1+2 |  | 4 | [12 empty] | VV | 2 | 2 | True | 0 | ROZPOCET
| VV |  | Součet |  | 4 | [12 empty] | VV | 2 | 4 | True | 1 | ROZPOCET
66 | M | 59224168 | skruž betonová přechodová 62,5/100x60x12 cm, stupadla poplastovaná kapsová | kus | 6 |  | 0 | CS ÚRS 2019 01 |  | základní |  | 0 | 0.548 | 3.288 | 0 | 0 | 8 | M | 2 |  |  |  | ROZPOCET | 0 | 0 | 0 | 0 | 0 | 1 | 0 | 4 | 1654372255
| VV |  | 1+2+1+2 |  | 6 | [12 empty] | VV | 2 | 2 | True | 0 | ROZPOCET
| VV |  | Součet |  | 6 | [12 empty] | VV | 2 | 4 | True | 1 | ROZPOCET
67 | M | 59224185 | prstenec šachtový vyrovnávací betonový 625x120x60mm | kus | 2 |  | 0 | CS ÚRS 2019 01 |  | základní |  | 0 | 0.04 | 0.08 | 0 | 0 | 8 | M | 2 |  |  |  | ROZPOCET | 0 | 0 | 0 | 0 | 0 | 1 | 0 | 4 | -1789502056
| VV |  | 1+1 |  | 2 | [12 empty] | VV | 2 | 2 | True | 0 | ROZPOCET
| VV |  | Součet |  | 2 | [12 empty] | VV | 2 | 4 | True | 1 | ROZPOCET
68 | M | 59224176 | prstenec šachtový vyrovnávací betonový 625x120x80mm | kus | 3 |  | 0 | CS ÚRS 2019 01 |  | základní |  | 0 | 0.051 | 0.153 | 0 | 0 | 8 | M | 2 |  |  |  | ROZPOCET | 0 | 0 | 0 | 0 | 0 | 1 | 0 | 4 | 1536832555
| VV |  | 1+1+1 |  | 3 | [12 empty] | VV | 2 | 2 | True | 0 | ROZPOCET
| VV |  | Součet |  | 3 | [12 empty] | VV | 2 | 4 | True | 1 | ROZPOCET
69 | M | 59224187 | prstenec šachtový vyrovnávací betonový 625x120x100mm | kus | 7 |  | 0 | CS ÚRS 2019 01 |  | základní |  | 0 | 0.068 | 0.476 | 0 | 0 | 8 | M | 2 |  |  |  | ROZPOCET | 0 | 0 | 0 | 0 | 0 | 1 | 0 | 4 | 1570074530
| VV |  | 3+2+1+1 |  | 7 | [12 empty] | VV | 2 | 2 | True | 0 | ROZPOCET
| VV |  | Součet |  | 7 | [12 empty] | VV | 2 | 4 | True | 1 | ROZPOCET
70 | K | 896211112 | Spadiště kanalizační z prostého betonu kruhové výšky vstupu do 0,90 m a základní výšky spadiště 0,60 m jednoduché se dnem z betonu tř. C 25/30 s horním potrubím DN 250 nebo 300 | kus | 1 |  | 0 | CS ÚRS 2019 01 |  | základní |  | 0 | 4.5124 | 4.5124 | 0 | 0 | 4 | K | 2 |  |  |  | ROZPOCET | 0 | 0 | 0 | 0 | 0 | 1 | 0 | 4 | 791871983
| VV |  | 1 |  | 1 | [12 empty] | VV | 2 | 2 | True | 0 | ROZPOCET
| VV |  | Součet |  | 1 | [12 empty] | VV | 2 | 4 | True | 1 | ROZPOCET
71 | K | 896290113 | Spadiště kanalizační z prostého betonu kruhové výšky vstupu do 0,90 m a základní výšky spadiště 0,60 m Příplatek k cenám za každých dalších i započatých 0,30 m výšky spadiště jednoduchého nebo bočního | kus | 8 |  | 0 | CS ÚRS 2019 01 |  | základní |  | 0 | 1.056 | 8.4482 | 0 | 0 | 4 | K | 2 |  |  |  | ROZPOCET | 0 | 0 | 0 | 0 | 0 | 1 | 0 | 4 | 425703222
| VV |  | 1*8 |  | 8 | [12 empty] | VV | 2 | 2 | True | 0 | ROZPOCET
| VV |  | Součet |  | 8 | [12 empty] | VV | 2 | 4 | True | 1 | ROZPOCET
72 | K | 899104112 | Osazení poklopů litinových a ocelových včetně rámů pro třídu zatížení D400, E600 | kus | 7 |  | 0 | CS ÚRS 2019 01 |  | základní |  | 0 | 0.21734 | 1.5214 | 0 | 0 | 4 | K | 2 |  |  |  | ROZPOCET | 0 | 0 | 0 | 0 | 0 | 1 | 0 | 4 | -1028593999
| VV |  | 2+4+1 |  | 7 | [12 empty] | VV | 2 | 2 | True | 0 | ROZPOCET
| VV |  | Součet |  | 7 | [12 empty] | VV | 2 | 4 | True | 1 | ROZPOCET
73 | M | 55241015 | poklop šachtový třída D 400, kruhový rám 785, vstup 600 mm, s ventilací | kus | 6 |  | 0 | CS ÚRS 2019 01 |  | základní |  | 0 | 0.0546 | 0.3276 | 0 | 0 | 8 | M | 2 |  |  |  | ROZPOCET | 0 | 0 | 0 | 0 | 0 | 1 | 0 | 4 | 1509099560
| VV |  | 2+4 |  | 6 | [12 empty] | VV | 2 | 2 | True | 0 | ROZPOCET
| VV |  | Součet |  | 6 | [12 empty] | VV | 2 | 4 | True | 1 | ROZPOCET
74 | K | 899331111 | Výšková úprava uličního vstupu nebo vpusti do 200 mm zvýšením poklopu | kus | 6 |  | 0 | CS ÚRS 2019 01 |  | základní |  | 0 | 0.4208 | 2.5248 | 0 | 0 | 4 | K | 2 |  |  |  | ROZPOCET | 0 | 0 | 0 | 0 | 0 | 1 | 0 | 4 | -1503165928
| VV |  | 2+4 |  | 6 | [12 empty] | VV | 2 | 2 | True | 0 | ROZPOCET
| VV |  | Součet |  | 6 | [12 empty] | VV | 2 | 4 | True | 1 | ROZPOCET
75 | K | 899332111 | Výšková úprava uličního vstupu nebo vpusti do 200 mm snížením poklopu | kus | 1 |  | 0 | CS ÚRS 2019 01 |  | základní |  | 0 | 0.32974 | 0.32974 | 0 | 0 | 4 | K | 2 |  |  |  | ROZPOCET | 0 | 0 | 0 | 0 | 0 | 1 | 0 | 4 | -346367099
| VV |  | 1 |  | 1 | [12 empty] | VV | 2 | 2 | True | 0 | ROZPOCET
| VV |  | Součet |  | 1 | [12 empty] | VV | 2 | 4 | True | 1 | ROZPOCET
76 | K | 899623141 | Obetonování potrubí nebo zdiva stok betonem prostým v otevřeném výkopu, beton tř. C 12/15 | m3 | 2.8 |  | 0 | CS ÚRS 2019 01 |  | základní |  | 0 | 0 | 0 | 0 | 0 | 4 | K | 2 |  |  |  | ROZPOCET | 0 | 0 | 0 | 0 | 0 | 1 | 0 | 4 | -632594529
| VV |  | 3,5*0,8*1 |  | 2.8 | [12 empty] | VV | 2 | 2 | True | 0 | ROZPOCET
| VV |  | Součet |  | 2.8 | [12 empty] | VV | 2 | 4 | True | 1 | ROZPOCET
77 | K | 899643111 | Bednění pro obetonování potrubí v otevřeném výkopu | m2 | 9.1 |  | 0 | CS ÚRS 2019 01 |  | základní |  | 0 | 0.00402 | 0.036582 | 0 | 0 | 4 | K | 2 |  |  |  | ROZPOCET | 0 | 0 | 0 | 0 | 0 | 1 | 0 | 4 | -2072011437
| VV |  | 3,5*0,8*2 |  | 5.6 | [12 empty] | VV | 2 | 2 | True | 0 | ROZPOCET
| VV |  | 3,5*1 |  | 3.5 | [12 empty] | VV | 2 | 2 | True | 0 | ROZPOCET
| VV |  | Součet |  | 9.1 | [12 empty] | VV | 2 | 4 | True | 1 | ROZPOCET
78 | K | 899722112 | Krytí potrubí z plastů výstražnou fólií z PVC šířky 25 cm | m | 100 |  | 0 | CS ÚRS 2019 01 |  | základní |  | 0 | 7e-05 | 0.007 | 0 | 0 | 4 | K | 2 |  |  |  | ROZPOCET | 0 | 0 | 0 | 0 | 0 | 1 | 0 | 4 | -522719334
| VV |  | 5+53+42 |  | 100 | [12 empty] | VV | 2 | 2 | True | 0 | ROZPOCET
| VV |  | Součet |  | 100 | [12 empty] | VV | 2 | 4 | True | 1 | ROZPOCET
| D | 997 | Přesun sutě |  |  |  | 0 |  |  |  |  | 0 |  | 0 |  | 0 | 1 | D | 1 |  |  |  | ROZPOCET | [6 empty] | 0
79 | K | 997221571 | Vodorovná doprava vybouraných hmot bez naložení, ale se složením a s hrubým urovnáním na vzdálenost do 1 km | t | 59.453 |  | 0 | CS ÚRS 2019 01 |  | základní |  | 0 | 0 | 0 | 0 | 0 | 4 | K | 2 |  |  |  | ROZPOCET | 0 | 0 | 0 | 0 | 0 | 1 | 0 | 4 | -183395822
| VV |  | 11,435+18,422+13,976+2,9+5,04+7,68 |  | 59.453 | [12 empty] | VV | 2 | 2 | True | 0 | ROZPOCET
| VV |  | Součet |  | 59.453 | [12 empty] | VV | 2 | 4 | True | 1 | ROZPOCET
80 | K | 997221579 | Vodorovná doprava vybouraných hmot bez naložení, ale se složením a s hrubým urovnáním na vzdálenost Příplatek k ceně za každý další i započatý 1 km přes 1 km | t | 891.795 |  | 0 | CS ÚRS 2019 01 |  | základní |  | 0 | 0 | 0 | 0 | 0 | 4 | K | 2 |  |  |  | ROZPOCET | 0 | 0 | 0 | 0 | 0 | 1 | 0 | 4 | -1667662493
| VV |  | (11,435+18,422+13,976+2,9+5,04+7,68)*15 |  | 891.795 | [12 empty] | VV | 2 | 2 | True | 0 | ROZPOCET
| VV |  | Součet |  | 891.795 | [12 empty] | VV | 2 | 4 | True | 1 | ROZPOCET
81 | K | 997221612 | Nakládání na dopravní prostředky pro vodorovnou dopravu vybouraných hmot | t | 59.453 |  | 0 | CS ÚRS 2019 01 |  | základní |  | 0 | 0 | 0 | 0 | 0 | 4 | K | 2 |  |  |  | ROZPOCET | 0 | 0 | 0 | 0 | 0 | 1 | 0 | 4 | 157739086
| VV |  | 11,435+18,422+13,976+2,9+5,04+7,68 |  | 59.453 | [12 empty] | VV | 2 | 2 | True | 0 | ROZPOCET
| VV |  | Součet |  | 59.453 | [12 empty] | VV | 2 | 4 | True | 1 | ROZPOCET
82 | K | 997221825 | Poplatek za uložení stavebního odpadu na skládce (skládkovné) z armovaného betonu zatříděného do Katalogu odpadů pod kódem 170 101 | t | 15.62 |  | 0 | CS ÚRS 2019 01 |  | základní |  | 0 | 0 | 0 | 0 | 0 | 4 | K | 2 |  |  |  | ROZPOCET | 0 | 0 | 0 | 0 | 0 | 1 | 0 | 4 | 882603643
| VV |  | 2,9+5,04+7,68 |  | 15.62 | [12 empty] | VV | 2 | 2 | True | 0 | ROZPOCET
| VV |  | Součet |  | 15.62 | [12 empty] | VV | 2 | 4 | True | 1 | ROZPOCET
83 | K | 997221845 | Poplatek za uložení stavebního odpadu na skládce (skládkovné) asfaltového bez obsahu dehtu zatříděného do Katalogu odpadů pod kódem 170 302 | t | 13.976 |  | 0 | CS ÚRS 2019 01 |  | základní |  | 0 | 0 | 0 | 0 | 0 | 4 | K | 2 |  |  |  | ROZPOCET | 0 | 0 | 0 | 0 | 0 | 1 | 0 | 4 | -234060442
| VV |  | 13,976 |  | 13.976 | [12 empty] | VV | 2 | 2 | True | 0 | ROZPOCET
| VV |  | Součet |  | 13.976 | [12 empty] | VV | 2 | 4 | True | 1 | ROZPOCET
84 | K | 997221855 | Poplatek za uložení stavebního odpadu na skládce (skládkovné) zeminy a kameniva zatříděného do Katalogu odpadů pod kódem 170 504 | t | 29.857 |  | 0 | CS ÚRS 2019 01 |  | základní |  | 0 | 0 | 0 | 0 | 0 | 4 | K | 2 |  |  |  | ROZPOCET | 0 | 0 | 0 | 0 | 0 | 1 | 0 | 4 | 1177042508
| VV |  | 11,435+18,422 |  | 29.857 | [12 empty] | VV | 2 | 2 | True | 0 | ROZPOCET
| VV |  | Součet |  | 29.857 | [12 empty] | VV | 2 | 4 | True | 1 | ROZPOCET
| D | 998 | Přesun hmot |  |  |  | 0 |  |  |  |  | 0 |  | 0 |  | 0 | 1 | D | 1 |  |  |  | ROZPOCET | [6 empty] | 0
85 | K | 998225111 | Přesun hmot pro komunikace s krytem z kameniva, monolitickým betonovým nebo živičným dopravní vzdálenost do 200 m jakékoliv délky objektu | t | 40.478 |  | 0 | CS ÚRS 2019 01 |  | základní |  | 0 | 0 | 0 | 0 | 0 | 4 | K | 2 |  |  |  | ROZPOCET | 0 | 0 | 0 | 0 | 0 | 1 | 0 | 4 | 1998434244
| VV |  | 15,941+24,537 |  | 40.478 | [12 empty] | VV | 2 | 2 | True | 0 | ROZPOCET
| VV |  | Součet |  | 40.478 | [12 empty] | VV | 2 | 4 | True | 1 | ROZPOCET
86 | K | 998276101 | Přesun hmot pro trubní vedení hloubené z trub z plastických hmot nebo sklolaminátových pro vodovody nebo kanalizace v otevřeném výkopu dopravní vzdálenost do 15 m | t | 53.35 |  | 0 | CS ÚRS 2019 01 |  | základní |  | 0 | 0 | 0 | 0 | 0 | 4 | K | 2 |  |  |  | ROZPOCET | 0 | 0 | 0 | 0 | 0 | 1 | 0 | 4 | 1061337380
| VV |  | "Hmotnost přesouvaných hmot pro oddíl: 8 - Trubní vedení"53,35 |  | 53.35 | [12 empty] | VV | 2 | 2 | True | 0 | ROZPOCET
| VV |  | Součet |  | 53.35 | [12 empty] | VV | 2 | 4 | True | 1 | ROZPOCET

## SO 404 - Areálová kanaliz...
{c0945c7e-59eb-4405-9ad0-043a3edbf647}
2
| KRYCÍ LIST SOUPISU PRACÍ | [7 empty] | v --- níže se nacházejí doplnkové a pomocné údaje k sestavám --- v | [8 empty] | False
Stavba:
Nemocnice Pelhřimov, Pavilon dětského gynekologicko-porodnického a neurologického oddělení
Objekt:
SO 404 - Areálová kanalizace dešťová
| KSO: |  |  |  |  | CC-CZ:
| Místo: |  | Pelhřimov |  |  | Datum: | 2. 7. 2020
| Zadavatel: |  |  |  |  | IČ:
|  | Kraj Vysočina, Žižkova 57/1882 Jihlava |  |  |  | DIČ:
| Uchazeč: |  |  |  |  | IČ: | Vyplň údaj
|  | Vyplň údaj |  |  |  | DIČ: | Vyplň údaj
| Projektant: |  |  |  |  | IČ:
|  | OBERMEYER HELIKA a.s. |  |  |  | DIČ:
| Zpracovatel: |  |  |  |  | IČ:
|  | PROPOS Liberec s.r.o. |  |  |  | DIČ:
Poznámka:
| Cena bez DPH | [5 empty] | 0
|  |  | Základ daně |  |  | Sazba daně | Výše daně
| DPH | základní | 0 |  |  | 21% | 0
|  | snížená | 0 |  |  | 15% | 0
|  | zákl. přenesená | 0 |  |  | 21% | 0
|  | sníž. přenesená | 0 |  |  | 15% | 0
|  | nulová | 0 |  |  | 0% | 0
| Cena s DPH |  |  | v | CZK |  | 0
REKAPITULACE ČLENĚNÍ SOUPISU PRACÍ
Stavba:
Nemocnice Pelhřimov, Pavilon dětského gynekologicko-porodnického a neurologického oddělení
Objekt:
SO 404 - Areálová kanalizace dešťová
Místo: |  |  | Pelhřimov |  |  | Datum: | 2. 7. 2020
Zadavatel: |  |  | Kraj Vysočina, Žižkova 57/1882 Jihlava |  |  | Projektant: | OBERMEYER HELIKA a.s.
Uchazeč: |  |  | Vyplň údaj |  |  | Zpracovatel: | PROPOS Liberec s.r.o.
Kód dílu - Popis | [6 empty] | Cena celkem [CZK]
Náklady stavby celkem | [6 empty] | 0 | [11 empty] | -1
| HSV - Práce a dodávky HSV | [5 empty] | 0
| 1 - Zemní práce | [5 empty] | 0
| 3 - Svislé a kompletní konstrukce | [5 empty] | 0
| 4 - Vodorovné konstrukce | [5 empty] | 0
| 5 - Komunikace pozemní | [5 empty] | 0
| 8 - Trubní vedení | [5 empty] | 0
| 997 - Přesun sutě | [5 empty] | 0
| 998 - Přesun hmot | [5 empty] | 0
SOUPIS PRACÍ
Stavba:
Nemocnice Pelhřimov, Pavilon dětského gynekologicko-porodnického a neurologického oddělení
Objekt:
SO 404 - Areálová kanalizace dešťová
Místo: |  |  | Pelhřimov |  |  | Datum: | 2. 7. 2020
Zadavatel: |  |  | Kraj Vysočina, Žižkova 57/1882 Jihlava |  |  | Projektant: | OBERMEYER HELIKA a.s.
Uchazeč: |  |  | Vyplň údaj |  |  | Zpracovatel: | PROPOS Liberec s.r.o.
PČ | Typ | Kód | Popis | MJ | Množství | J.cena [CZK] | Cena celkem [CZK] | Cenová soustava |  | DPH | J. Nh [h] | Nh celkem [h] | J. hmotnost [t] | Hmotnost celkem [t] | J. suť [t] | Suť Celkem [t]
Náklady soupisu celkem | [6 empty] | 0 |  |  |  |  | 0 |  | 466.0244 |  | 175.0285 |  | D | -1 | [10 empty] | 0
| D | HSV | Práce a dodávky HSV |  |  |  | 0 |  |  |  |  | 0 |  | 466.0244 |  | 175.0285 | 1 | D | 0 |  |  |  | ROZPOCET | [6 empty] | 0
| D | 1 | Zemní práce |  |  |  | 0 |  |  |  |  | 0 |  | 255.4254 |  | 162.2685 | 1 | D | 1 |  |  |  | ROZPOCET | [6 empty] | 0
1 | K | 113107411 | Odstranění podkladů nebo krytů při překopech inženýrských sítí s přemístěním hmot na skládku ve vzdálenosti do 3 m nebo s naložením na dopravní prostředek strojně plochy jednotlivě do 15 m2 z kameniva těženého, o tl. vrstvy do 100 mm | m2 | 232.65 |  | 0 | CS ÚRS 2019 01 |  | základní |  | 0 | 0 | 0 | 0.18 | 41.877 | 4 | K | 2 |  |  |  | ROZPOCET | 0 | 0 | 0 | 0 | 0 | 1 | 0 | 4 | -1572316128
| VV |  | 3*1,1 |  | 3.3 | [12 empty] | VV | 2 | 2 | True | 0 | ROZPOCET
| VV |  | 4*1,1 |  | 4.4 | [12 empty] | VV | 2 | 2 | True | 0 | ROZPOCET
| VV |  | 62*1,1 |  | 68.2 | [12 empty] | VV | 2 | 2 | True | 0 | ROZPOCET
| VV |  | 34,5*1,1 |  | 37.95 | [12 empty] | VV | 2 | 2 | True | 0 | ROZPOCET
| VV |  | 23*1,1 |  | 25.3 | [12 empty] | VV | 2 | 2 | True | 0 | ROZPOCET
| VV |  | 85*1,1 |  | 93.5 | [12 empty] | VV | 2 | 2 | True | 0 | ROZPOCET
| VV |  | Součet |  | 232.65 | [12 empty] | VV | 2 | 4 | True | 1 | ROZPOCET
2 | K | 113107422 | Odstranění podkladů nebo krytů při překopech inženýrských sítí s přemístěním hmot na skládku ve vzdálenosti do 3 m nebo s naložením na dopravní prostředek strojně plochy jednotlivě do 15 m2 z kameniva hrubého drceného, o tl. vrstvy přes 100 do 200 mm | m2 | 232.65 |  | 0 | CS ÚRS 2019 01 |  | základní |  | 0 | 0 | 0 | 0.29 | 67.4685 | 4 | K | 2 |  |  |  | ROZPOCET | 0 | 0 | 0 | 0 | 0 | 1 | 0 | 4 | -1564943214
| VV |  | 3*1,1 |  | 3.3 | [12 empty] | VV | 2 | 2 | True | 0 | ROZPOCET
| VV |  | 4*1,1 |  | 4.4 | [12 empty] | VV | 2 | 2 | True | 0 | ROZPOCET
| VV |  | 62*1,1 |  | 68.2 | [12 empty] | VV | 2 | 2 | True | 0 | ROZPOCET
| VV |  | 34,5*1,1 |  | 37.95 | [12 empty] | VV | 2 | 2 | True | 0 | ROZPOCET
| VV |  | 23*1,1 |  | 25.3 | [12 empty] | VV | 2 | 2 | True | 0 | ROZPOCET
| VV |  | 85*1,1 |  | 93.5 | [12 empty] | VV | 2 | 2 | True | 0 | ROZPOCET
| VV |  | Součet |  | 232.65 | [12 empty] | VV | 2 | 4 | True | 1 | ROZPOCET
3 | K | 113107442 | Odstranění podkladů nebo krytů při překopech inženýrských sítí s přemístěním hmot na skládku ve vzdálenosti do 3 m nebo s naložením na dopravní prostředek strojně plochy jednotlivě do 15 m2 živičných, o tl. vrstvy přes 50 do 100 mm | m2 | 232.65 |  | 0 | CS ÚRS 2019 01 |  | základní |  | 0 | 0 | 0 | 0.22 | 51.183 | 4 | K | 2 |  |  |  | ROZPOCET | 0 | 0 | 0 | 0 | 0 | 1 | 0 | 4 | 1580225890
| VV |  | 3*1,1 |  | 3.3 | [12 empty] | VV | 2 | 2 | True | 0 | ROZPOCET
| VV |  | 4*1,1 |  | 4.4 | [12 empty] | VV | 2 | 2 | True | 0 | ROZPOCET
| VV |  | 62*1,1 |  | 68.2 | [12 empty] | VV | 2 | 2 | True | 0 | ROZPOCET
| VV |  | 34,5*1,1 |  | 37.95 | [12 empty] | VV | 2 | 2 | True | 0 | ROZPOCET
| VV |  | 23*1,1 |  | 25.3 | [12 empty] | VV | 2 | 2 | True | 0 | ROZPOCET
| VV |  | 85*1,1 |  | 93.5 | [12 empty] | VV | 2 | 2 | True | 0 | ROZPOCET
| VV |  | Součet |  | 232.65 | [12 empty] | VV | 2 | 4 | True | 1 | ROZPOCET
4 | K | 113201112 | Vytrhání obrub s vybouráním lože, s přemístěním hmot na skládku na vzdálenost do 3 m nebo s naložením na dopravní prostředek silničních ležatých | m | 6 |  | 0 | CS ÚRS 2019 01 |  | základní |  | 0 | 0 | 0 | 0.29 | 1.74 | 4 | K | 2 |  |  |  | ROZPOCET | 0 | 0 | 0 | 0 | 0 | 1 | 0 | 4 | 1236401071
| VV |  | 2+2+2 |  | 6 | [12 empty] | VV | 2 | 2 | True | 0 | ROZPOCET
| VV |  | Součet |  | 6 | [12 empty] | VV | 2 | 4 | True | 1 | ROZPOCET
5 | K | 119001401 | Dočasné zajištění podzemního potrubí nebo vedení ve výkopišti ve stavu i poloze , ve kterých byla na začátku zemních prací a to s podepřením, vzepřením nebo vyvěšením, příp. s ochranným bedněním, se zřízením a odstraněním zajišťovací konstrukce, s opotřeb | m | 22 |  | 0 | CS ÚRS 2019 01 |  | základní |  | 0 | 0.00868 | 0.19096 | 0 | 0 | 4 | K | 2 |  |  |  | ROZPOCET | 0 | 0 | 0 | 0 | 0 | 1 | 0 | 4 | -1193998832
| VV |  | 2+2+2+2+2+2+2+2+2+2+2 |  | 22 | [12 empty] | VV | 2 | 2 | True | 0 | ROZPOCET
| VV |  | Součet |  | 22 | [12 empty] | VV | 2 | 4 | True | 1 | ROZPOCET
6 | K | 119001405 | Dočasné zajištění podzemního potrubí nebo vedení ve výkopišti ve stavu i poloze , ve kterých byla na začátku zemních prací a to s podepřením, vzepřením nebo vyvěšením, příp. s ochranným bedněním, se zřízením a odstraněním zajišťovací konstrukce, s opotřeb | m | 14 |  | 0 | CS ÚRS 2019 01 |  | základní |  | 0 | 0.0369 | 0.5166 | 0 | 0 | 4 | K | 2 |  |  |  | ROZPOCET | 0 | 0 | 0 | 0 | 0 | 1 | 0 | 4 | 1291449451
| VV |  | 2+2+2+2+2+2+2 |  | 14 | [12 empty] | VV | 2 | 2 | True | 0 | ROZPOCET
| VV |  | Součet |  | 14 | [12 empty] | VV | 2 | 4 | True | 1 | ROZPOCET
7 | K | 119001411 | Dočasné zajištění podzemního potrubí nebo vedení ve výkopišti ve stavu i poloze , ve kterých byla na začátku zemních prací a to s podepřením, vzepřením nebo vyvěšením, příp. s ochranným bedněním, se zřízením a odstraněním zajišťovací konstrukce, s opotřeb | m | 12 |  | 0 | CS ÚRS 2019 01 |  | základní |  | 0 | 0.01068 | 0.12816 | 0 | 0 | 4 | K | 2 |  |  |  | ROZPOCET | 0 | 0 | 0 | 0 | 0 | 1 | 0 | 4 | 1381661477
| VV |  | 2+2+2+2+2+2 |  | 12 | [12 empty] | VV | 2 | 2 | True | 0 | ROZPOCET
| VV |  | Součet |  | 12 | [12 empty] | VV | 2 | 4 | True | 1 | ROZPOCET
8 | K | 119001412 | Dočasné zajištění podzemního potrubí nebo vedení ve výkopišti ve stavu i poloze , ve kterých byla na začátku zemních prací a to s podepřením, vzepřením nebo vyvěšením, příp. s ochranným bedněním, se zřízením a odstraněním zajišťovací konstrukce, s opotřeb | m | 6 |  | 0 | CS ÚRS 2019 01 |  | základní |  | 0 | 0.01269 | 0.07614 | 0 | 0 | 4 | K | 2 |  |  |  | ROZPOCET | 0 | 0 | 0 | 0 | 0 | 1 | 0 | 4 | -838916879
| VV |  | 2+2+2 |  | 6 | [12 empty] | VV | 2 | 2 | True | 0 | ROZPOCET
| VV |  | Součet |  | 6 | [12 empty] | VV | 2 | 4 | True | 1 | ROZPOCET
9 | K | 119001421 | Dočasné zajištění podzemního potrubí nebo vedení ve výkopišti ve stavu i poloze , ve kterých byla na začátku zemních prací a to s podepřením, vzepřením nebo vyvěšením, příp. s ochranným bedněním, se zřízením a odstraněním zajišťovací konstrukce, s opotřeb | m | 38 |  | 0 | CS ÚRS 2019 01 |  | základní |  | 0 | 0.0369 | 1.4022 | 0 | 0 | 4 | K | 2 |  |  |  | ROZPOCET | 0 | 0 | 0 | 0 | 0 | 1 | 0 | 4 | -1704310077
| VV |  | 2+2+2+2+2+2+2+2+2+2+2+2+2+2+2+2+2+2+2 |  | 38 | [12 empty] | VV | 2 | 2 | True | 0 | ROZPOCET
| VV |  | Součet |  | 38 | [12 empty] | VV | 2 | 4 | True | 1 | ROZPOCET
10 | K | 120001101 | Příplatek k cenám vykopávek za ztížení vykopávky v blízkosti inženýrských sítí nebo výbušnin v horninách jakékoliv třídy | m3 | 91.08 |  | 0 | CS ÚRS 2019 01 |  | základní |  | 0 | 0 | 0 | 0 | 0 | 4 | K | 2 |  |  |  | ROZPOCET | 0 | 0 | 0 | 0 | 0 | 1 | 0 | 4 | -480151824
| VV |  | (22+14+12+6+38)*1,1*0,9 |  | 91.08 | [12 empty] | VV | 2 | 2 | True | 0 | ROZPOCET
| VV |  | Součet |  | 91.08 | [12 empty] | VV | 2 | 4 | True | 1 | ROZPOCET
11 | K | 121101102 | Sejmutí ornice nebo lesní půdy s vodorovným přemístěním na hromady v místě upotřebení nebo na dočasné či trvalé skládky se složením, na vzdálenost přes 50 do 100 m | m3 | 18.48 |  | 0 | CS ÚRS 2019 01 |  | základní |  | 0 | 0 | 0 | 0 | 0 | 4 | K | 2 |  |  |  | ROZPOCET | 0 | 0 | 0 | 0 | 0 | 1 | 0 | 4 | 1695667655
| VV |  | 39*1,1*0,3 |  | 12.87 | [12 empty] | VV | 2 | 2 | True | 0 | ROZPOCET
| VV |  | 17*1,1*0,3 |  | 5.61 | [12 empty] | VV | 2 | 2 | True | 0 | ROZPOCET
| VV |  | Součet |  | 18.48 | [12 empty] | VV | 2 | 4 | True | 1 | ROZPOCET
12 | K | 131201202 | Hloubení zapažených jam a zářezů s urovnáním dna do předepsaného profilu a spádu v hornině tř. 3 přes 100 do 1 000 m3 | m3 | 141 |  | 0 | CS ÚRS 2019 01 |  | základní |  | 0 | 0 | 0 | 0 | 0 | 4 | K | 2 |  |  |  | ROZPOCET | 0 | 0 | 0 | 0 | 0 | 1 | 0 | 4 | -546560132
| VV |  | 7*3*2,5 |  | 52.5 | [12 empty] | VV | 2 | 2 | True | 0 | ROZPOCET
| VV |  | 5*3*3,2 |  | 48 | [12 empty] | VV | 2 | 2 | True | 0 | ROZPOCET
| VV |  | 5*3*2,7 |  | 40.5 | [12 empty] | VV | 2 | 2 | True | 0 | ROZPOCET
| VV |  | Součet |  | 141 | [12 empty] | VV | 2 | 4 | True | 1 | ROZPOCET
13 | K | 131201209 | Hloubení zapažených jam a zářezů s urovnáním dna do předepsaného profilu a spádu Příplatek k cenám za lepivost horniny tř. 3 | m3 | 70.5 |  | 0 | CS ÚRS 2019 01 |  | základní |  | 0 | 0 | 0 | 0 | 0 | 4 | K | 2 |  |  |  | ROZPOCET | 0 | 0 | 0 | 0 | 0 | 1 | 0 | 4 | 402174311
| VV |  | 7*3*2,5*0,5 |  | 26.25 | [12 empty] | VV | 2 | 2 | True | 0 | ROZPOCET
| VV |  | 5*3*3,2*0,5 |  | 24 | [12 empty] | VV | 2 | 2 | True | 0 | ROZPOCET
| VV |  | 5*3*2,7*0,5 |  | 20.25 | [12 empty] | VV | 2 | 2 | True | 0 | ROZPOCET
| VV |  | Součet |  | 70.5 | [12 empty] | VV | 2 | 4 | True | 1 | ROZPOCET
14 | K | 132201202 | Hloubení zapažených i nezapažených rýh šířky přes 600 do 2 000 mm s urovnáním dna do předepsaného profilu a spádu v hornině tř. 3 přes 100 do 1 000 m3 | m3 | 424.571 |  | 0 | CS ÚRS 2019 01 |  | základní |  | 0 | 0 | 0 | 0 | 0 | 4 | K | 2 |  |  |  | ROZPOCET | 0 | 0 | 0 | 0 | 0 | 1 | 0 | 4 | -612648953
| VV |  | 23*1,1*2,3*0,7 |  | 40.733 | [12 empty] | VV | 2 | 2 | True | 0 | ROZPOCET
| VV |  | 20*1,1*1,2*0,7 |  | 18.48 | [12 empty] | VV | 2 | 2 | True | 0 | ROZPOCET
| VV |  | 8,5*1,1*2,6*0,7 |  | 17.017 | [12 empty] | VV | 2 | 2 | True | 0 | ROZPOCET
| VV |  | 2,5*1,5*3,4*0,7 |  | 8.925 | [12 empty] | VV | 2 | 2 | True | 0 | ROZPOCET
| VV |  | 19*1,1*3*0,7 |  | 43.89 | [12 empty] | VV | 2 | 2 | True | 0 | ROZPOCET
| VV |  | 17*1,1*2,6*0,7 |  | 34.034 | [12 empty] | VV | 2 | 2 | True | 0 | ROZPOCET
| VV |  | 21*1,1*2,2*0,7 |  | 35.574 | [12 empty] | VV | 2 | 2 | True | 0 | ROZPOCET
| VV |  | 6*1,1*1,2*0,7 |  | 5.544 | [12 empty] | VV | 2 | 2 | True | 0 | ROZPOCET
| VV |  | 20*1,1*2,9*0,7 |  | 44.66 | [12 empty] | VV | 2 | 2 | True | 0 | ROZPOCET
| VV |  | 12,5*1,1*2*0,7 |  | 19.25 | [12 empty] | VV | 2 | 2 | True | 0 | ROZPOCET
| VV |  | 1,5*1,1*1,4*0,7 |  | 1.617 | [12 empty] | VV | 2 | 2 | True | 0 | ROZPOCET
| VV |  | 23*1,1*3,2*0,7 |  | 56.672 | [12 empty] | VV | 2 | 2 | True | 0 | ROZPOCET
| VV |  | 85*1,1*1,5*0,7 |  | 98.175 | [12 empty] | VV | 2 | 2 | True | 0 | ROZPOCET
| VV |  | Součet |  | 424.571 | [12 empty] | VV | 2 | 4 | True | 1 | ROZPOCET
15 | K | 132201209 | Hloubení zapažených i nezapažených rýh šířky přes 600 do 2 000 mm s urovnáním dna do předepsaného profilu a spádu v hornině tř. 3 Příplatek k cenám za lepivost horniny tř. 3 | m3 | 212.288 |  | 0 | CS ÚRS 2019 01 |  | základní |  | 0 | 0 | 0 | 0 | 0 | 4 | K | 2 |  |  |  | ROZPOCET | 0 | 0 | 0 | 0 | 0 | 1 | 0 | 4 | -370689011
| VV |  | 23*1,1*2,3*0,7*0,5 |  | 20.367 | [12 empty] | VV | 2 | 2 | True | 0 | ROZPOCET
| VV |  | 20*1,1*1,2*0,7*0,5 |  | 9.24 | [12 empty] | VV | 2 | 2 | True | 0 | ROZPOCET
| VV |  | 8,5*1,1*2,6*0,7*0,5 |  | 8.509 | [12 empty] | VV | 2 | 2 | True | 0 | ROZPOCET
| VV |  | 2,5*1,5*3,4*0,7*0,5 |  | 4.463 | [12 empty] | VV | 2 | 2 | True | 0 | ROZPOCET
| VV |  | 19*1,1*3*0,7*0,5 |  | 21.945 | [12 empty] | VV | 2 | 2 | True | 0 | ROZPOCET
| VV |  | 17*1,1*2,6*0,7*0,5 |  | 17.017 | [12 empty] | VV | 2 | 2 | True | 0 | ROZPOCET
| VV |  | 21*1,1*2,2*0,7*0,5 |  | 17.787 | [12 empty] | VV | 2 | 2 | True | 0 | ROZPOCET
| VV |  | 6*1,1*1,2*0,7*0,5 |  | 2.772 | [12 empty] | VV | 2 | 2 | True | 0 | ROZPOCET
| VV |  | 20*1,1*2,9*0,7*0,5 |  | 22.33 | [12 empty] | VV | 2 | 2 | True | 0 | ROZPOCET
| VV |  | 12,5*1,1*2*0,7*0,5 |  | 9.625 | [12 empty] | VV | 2 | 2 | True | 0 | ROZPOCET
| VV |  | 1,5*1,1*1,4*0,7*0,5 |  | 0.809 | [12 empty] | VV | 2 | 2 | True | 0 | ROZPOCET
| VV |  | 23*1,1*3,2*0,7*0,5 |  | 28.336 | [12 empty] | VV | 2 | 2 | True | 0 | ROZPOCET
| VV |  | 85*1,1*1,5*0,7*0,5 |  | 49.088 | [12 empty] | VV | 2 | 2 | True | 0 | ROZPOCET
| VV |  | Součet |  | 212.288 | [12 empty] | VV | 2 | 4 | True | 1 | ROZPOCET
16 | K | 132301202 | Hloubení zapažených i nezapažených rýh šířky přes 600 do 2 000 mm s urovnáním dna do předepsaného profilu a spádu v hornině tř. 4 přes 100 do 1 000 m3 | m3 | 181.959 |  | 0 | CS ÚRS 2019 01 |  | základní |  | 0 | 0 | 0 | 0 | 0 | 4 | K | 2 |  |  |  | ROZPOCET | 0 | 0 | 0 | 0 | 0 | 1 | 0 | 4 | -48926743
| VV |  | 23*1,1*2,3*0,3 |  | 17.457 | [12 empty] | VV | 2 | 2 | True | 0 | ROZPOCET
| VV |  | 20*1,1*1,2*0,3 |  | 7.92 | [12 empty] | VV | 2 | 2 | True | 0 | ROZPOCET
| VV |  | 8,5*1,1*2,6*0,3 |  | 7.293 | [12 empty] | VV | 2 | 2 | True | 0 | ROZPOCET
| VV |  | 2,5*1,5*3,4*0,3 |  | 3.825 | [12 empty] | VV | 2 | 2 | True | 0 | ROZPOCET
| VV |  | 19*1,1*3*0,3 |  | 18.81 | [12 empty] | VV | 2 | 2 | True | 0 | ROZPOCET
| VV |  | 17*1,1*2,6*0,3 |  | 14.586 | [12 empty] | VV | 2 | 2 | True | 0 | ROZPOCET
| VV |  | 21*1,1*2,2*0,3 |  | 15.246 | [12 empty] | VV | 2 | 2 | True | 0 | ROZPOCET
| VV |  | 6*1,1*1,2*0,3 |  | 2.376 | [12 empty] | VV | 2 | 2 | True | 0 | ROZPOCET
| VV |  | 20*1,1*2,9*0,3 |  | 19.14 | [12 empty] | VV | 2 | 2 | True | 0 | ROZPOCET
| VV |  | 12,5*1,1*2*0,3 |  | 8.25 | [12 empty] | VV | 2 | 2 | True | 0 | ROZPOCET
| VV |  | 1,5*1,1*1,4*0,3 |  | 0.693 | [12 empty] | VV | 2 | 2 | True | 0 | ROZPOCET
| VV |  | 23*1,1*3,2*0,3 |  | 24.288 | [12 empty] | VV | 2 | 2 | True | 0 | ROZPOCET
| VV |  | 85*1,1*1,5*0,3 |  | 42.075 | [12 empty] | VV | 2 | 2 | True | 0 | ROZPOCET
| VV |  | Součet |  | 181.959 | [12 empty] | VV | 2 | 4 | True | 1 | ROZPOCET
17 | K | 132301209 | Hloubení zapažených i nezapažených rýh šířky přes 600 do 2 000 mm s urovnáním dna do předepsaného profilu a spádu v hornině tř. 4 Příplatek k cenám za lepivost horniny tř. 4 | m3 | 90.982 |  | 0 | CS ÚRS 2019 01 |  | základní |  | 0 | 0 | 0 | 0 | 0 | 4 | K | 2 |  |  |  | ROZPOCET | 0 | 0 | 0 | 0 | 0 | 1 | 0 | 4 | -1073085105
| VV |  | 23*1,1*2,3*0,3*0,5 |  | 8.729 | [12 empty] | VV | 2 | 2 | True | 0 | ROZPOCET
| VV |  | 20*1,1*1,2*0,3*0,5 |  | 3.96 | [12 empty] | VV | 2 | 2 | True | 0 | ROZPOCET
| VV |  | 8,5*1,1*2,6*0,3*0,5 |  | 3.647 | [12 empty] | VV | 2 | 2 | True | 0 | ROZPOCET
| VV |  | 2,5*1,5*3,4*0,3*0,5 |  | 1.913 | [12 empty] | VV | 2 | 2 | True | 0 | ROZPOCET
| VV |  | 19*1,1*3*0,3*0,5 |  | 9.405 | [12 empty] | VV | 2 | 2 | True | 0 | ROZPOCET
| VV |  | 17*1,1*2,6*0,3*0,5 |  | 7.293 | [12 empty] | VV | 2 | 2 | True | 0 | ROZPOCET
| VV |  | 21*1,1*2,2*0,3*0,5 |  | 7.623 | [12 empty] | VV | 2 | 2 | True | 0 | ROZPOCET
| VV |  | 6*1,1*1,2*0,3*0,5 |  | 1.188 | [12 empty] | VV | 2 | 2 | True | 0 | ROZPOCET
| VV |  | 20*1,1*2,9*0,3*0,5 |  | 9.57 | [12 empty] | VV | 2 | 2 | True | 0 | ROZPOCET
| VV |  | 12,5*1,1*2*0,3*0,5 |  | 4.125 | [12 empty] | VV | 2 | 2 | True | 0 | ROZPOCET
| VV |  | 1,5*1,1*1,4*0,3*0,5 |  | 0.347 | [12 empty] | VV | 2 | 2 | True | 0 | ROZPOCET
| VV |  | 23*1,1*3,2*0,3*0,5 |  | 12.144 | [12 empty] | VV | 2 | 2 | True | 0 | ROZPOCET
| VV |  | 85*1,1*1,5*0,3*0,5 |  | 21.038 | [12 empty] | VV | 2 | 2 | True | 0 | ROZPOCET
| VV |  | Součet |  | 90.982 | [12 empty] | VV | 2 | 4 | True | 1 | ROZPOCET
18 | K | 151101101 | Zřízení pažení a rozepření stěn rýh pro podzemní vedení pro všechny šířky rýhy příložné pro jakoukoliv mezerovitost, hloubky do 2 m | m2 | 405.2 |  | 0 | CS ÚRS 2019 01 |  | základní |  | 0 | 0.00084 | 0.34037 | 0 | 0 | 4 | K | 2 |  |  |  | ROZPOCET | 0 | 0 | 0 | 0 | 0 | 1 | 0 | 4 | 1060105442
| VV |  | 20*1,2*2 |  | 48 | [12 empty] | VV | 2 | 2 | True | 0 | ROZPOCET
| VV |  | 10,5*1,6*2 |  | 33.6 | [12 empty] | VV | 2 | 2 | True | 0 | ROZPOCET
| VV |  | 6*1,2*2 |  | 14.4 | [12 empty] | VV | 2 | 2 | True | 0 | ROZPOCET
| VV |  | 12,5*2*2 |  | 50 | [12 empty] | VV | 2 | 2 | True | 0 | ROZPOCET
| VV |  | 1,5*1,4*2 |  | 4.2 | [12 empty] | VV | 2 | 2 | True | 0 | ROZPOCET
| VV |  | 85*1,5*2 |  | 255 | [12 empty] | VV | 2 | 2 | True | 0 | ROZPOCET
| VV |  | Součet |  | 405.2 | [12 empty] | VV | 2 | 4 | True | 1 | ROZPOCET
19 | K | 151101102 | Zřízení pažení a rozepření stěn rýh pro podzemní vedení pro všechny šířky rýhy příložné pro jakoukoliv mezerovitost, hloubky do 4 m | m2 | 725 |  | 0 | CS ÚRS 2019 01 |  | základní |  | 0 | 0.00085 | 0.61625 | 0 | 0 | 4 | K | 2 |  |  |  | ROZPOCET | 0 | 0 | 0 | 0 | 0 | 1 | 0 | 4 | 1702823731
| VV |  | 23*2,3*2 |  | 105.8 | [12 empty] | VV | 2 | 2 | True | 0 | ROZPOCET
| VV |  | 8,5*2,6*2 |  | 44.2 | [12 empty] | VV | 2 | 2 | True | 0 | ROZPOCET
| VV |  | 2,5*3,4*2 |  | 17 | [12 empty] | VV | 2 | 2 | True | 0 | ROZPOCET
| VV |  | 19*3*2 |  | 114 | [12 empty] | VV | 2 | 2 | True | 0 | ROZPOCET
| VV |  | 17*2,6*2 |  | 88.4 | [12 empty] | VV | 2 | 2 | True | 0 | ROZPOCET
| VV |  | 21*2,2*2 |  | 92.4 | [12 empty] | VV | 2 | 2 | True | 0 | ROZPOCET
| VV |  | 20*2,9*2 |  | 116 | [12 empty] | VV | 2 | 2 | True | 0 | ROZPOCET
| VV |  | 23*3,2*2 |  | 147.2 | [12 empty] | VV | 2 | 2 | True | 0 | ROZPOCET
| VV |  | Součet |  | 725 | [12 empty] | VV | 2 | 4 | True | 1 | ROZPOCET
20 | K | 151101111 | Odstranění pažení a rozepření stěn rýh pro podzemní vedení s uložením materiálu na vzdálenost do 3 m od kraje výkopu příložné, hloubky do 2 m | m2 | 405.2 |  | 0 | CS ÚRS 2019 01 |  | základní |  | 0 | 0 | 0 | 0 | 0 | 4 | K | 2 |  |  |  | ROZPOCET | 0 | 0 | 0 | 0 | 0 | 1 | 0 | 4 | -1611545141
| VV |  | 20*1,2*2 |  | 48 | [12 empty] | VV | 2 | 2 | True | 0 | ROZPOCET
| VV |  | 10,5*1,6*2 |  | 33.6 | [12 empty] | VV | 2 | 2 | True | 0 | ROZPOCET
| VV |  | 6*1,2*2 |  | 14.4 | [12 empty] | VV | 2 | 2 | True | 0 | ROZPOCET
| VV |  | 12,5*2*2 |  | 50 | [12 empty] | VV | 2 | 2 | True | 0 | ROZPOCET
| VV |  | 1,5*1,4*2 |  | 4.2 | [12 empty] | VV | 2 | 2 | True | 0 | ROZPOCET
| VV |  | 85*1,5*2 |  | 255 | [12 empty] | VV | 2 | 2 | True | 0 | ROZPOCET
| VV |  | Součet |  | 405.2 | [12 empty] | VV | 2 | 4 | True | 1 | ROZPOCET
21 | K | 151101112 | Odstranění pažení a rozepření stěn rýh pro podzemní vedení s uložením materiálu na vzdálenost do 3 m od kraje výkopu příložné, hloubky přes 2 do 4 m | m2 | 725 |  | 0 | CS ÚRS 2019 01 |  | základní |  | 0 | 0 | 0 | 0 | 0 | 4 | K | 2 |  |  |  | ROZPOCET | 0 | 0 | 0 | 0 | 0 | 1 | 0 | 4 | -1637425034
| VV |  | 23*2,3*2 |  | 105.8 | [12 empty] | VV | 2 | 2 | True | 0 | ROZPOCET
| VV |  | 8,5*2,6*2 |  | 44.2 | [12 empty] | VV | 2 | 2 | True | 0 | ROZPOCET
| VV |  | 2,5*3,4*2 |  | 17 | [12 empty] | VV | 2 | 2 | True | 0 | ROZPOCET
| VV |  | 19*3*2 |  | 114 | [12 empty] | VV | 2 | 2 | True | 0 | ROZPOCET
| VV |  | 17*2,6*2 |  | 88.4 | [12 empty] | VV | 2 | 2 | True | 0 | ROZPOCET
| VV |  | 21*2,2*2 |  | 92.4 | [12 empty] | VV | 2 | 2 | True | 0 | ROZPOCET
| VV |  | 20*2,9*2 |  | 116 | [12 empty] | VV | 2 | 2 | True | 0 | ROZPOCET
| VV |  | 23*3,2*2 |  | 147.2 | [12 empty] | VV | 2 | 2 | True | 0 | ROZPOCET
| VV |  | Součet |  | 725 | [12 empty] | VV | 2 | 4 | True | 1 | ROZPOCET
22 | K | 161101101 | Svislé přemístění výkopku bez naložení do dopravní nádoby avšak s vyprázdněním dopravní nádoby na hromadu nebo do dopravního prostředku z horniny tř. 1 až 4, při hloubce výkopu přes 1 do 2,5 m | m3 | 384.37 |  | 0 | CS ÚRS 2019 01 |  | základní |  | 0 | 0 | 0 | 0 | 0 | 4 | K | 2 |  |  |  | ROZPOCET | 0 | 0 | 0 | 0 | 0 | 1 | 0 | 4 | -1361843319
| VV |  | 23*1,1*2,3 |  | 58.19 | [12 empty] | VV | 2 | 2 | True | 0 | ROZPOCET
| VV |  | 20*1,1*1,2 |  | 26.4 | [12 empty] | VV | 2 | 2 | True | 0 | ROZPOCET
| VV |  | 7*3*2,5 |  | 52.5 | [12 empty] | VV | 2 | 2 | True | 0 | ROZPOCET
| VV |  | 10,5*1,1*1,6 |  | 18.48 | [12 empty] | VV | 2 | 2 | True | 0 | ROZPOCET
| VV |  | 21*1,1*2,2 |  | 50.82 | [12 empty] | VV | 2 | 2 | True | 0 | ROZPOCET
| VV |  | 6*1,1*1,2 |  | 7.92 | [12 empty] | VV | 2 | 2 | True | 0 | ROZPOCET
| VV |  | 12,5*1,1*2 |  | 27.5 | [12 empty] | VV | 2 | 2 | True | 0 | ROZPOCET
| VV |  | 1,5*1,1*1,4 |  | 2.31 | [12 empty] | VV | 2 | 2 | True | 0 | ROZPOCET
| VV |  | 85*1,1*1,5 |  | 140.25 | [12 empty] | VV | 2 | 2 | True | 0 | ROZPOCET
| VV |  | Součet |  | 384.37 | [12 empty] | VV | 2 | 4 | True | 1 | ROZPOCET
23 | K | 161101102 | Svislé přemístění výkopku bez naložení do dopravní nádoby avšak s vyprázdněním dopravní nádoby na hromadu nebo do dopravního prostředku z horniny tř. 1 až 4, při hloubce výkopu přes 2,5 do 4 m | m3 | 373.54 |  | 0 | CS ÚRS 2019 01 |  | základní |  | 0 | 0 | 0 | 0 | 0 | 4 | K | 2 |  |  |  | ROZPOCET | 0 | 0 | 0 | 0 | 0 | 1 | 0 | 4 | -1510239504
| VV |  | 5*3*3,2 |  | 48 | [12 empty] | VV | 2 | 2 | True | 0 | ROZPOCET
| VV |  | 8,5*1,1*2,6 |  | 24.31 | [12 empty] | VV | 2 | 2 | True | 0 | ROZPOCET
| VV |  | 2,5*1,5*3,4 |  | 12.75 | [12 empty] | VV | 2 | 2 | True | 0 | ROZPOCET
| VV |  | 4*3*2,7 |  | 32.4 | [12 empty] | VV | 2 | 2 | True | 0 | ROZPOCET
| VV |  | 19*1,1*3 |  | 62.7 | [12 empty] | VV | 2 | 2 | True | 0 | ROZPOCET
| VV |  | 17*1,1*2,6 |  | 48.62 | [12 empty] | VV | 2 | 2 | True | 0 | ROZPOCET
| VV |  | 20*1,1*2,9 |  | 63.8 | [12 empty] | VV | 2 | 2 | True | 0 | ROZPOCET
| VV |  | 23*1,1*3,2 |  | 80.96 | [12 empty] | VV | 2 | 2 | True | 0 | ROZPOCET
| VV |  | Součet |  | 373.54 | [12 empty] | VV | 2 | 4 | True | 1 | ROZPOCET
24 | K | 162301101 | Vodorovné přemístění výkopku nebo sypaniny po suchu na obvyklém dopravním prostředku, bez naložení výkopku, avšak se složením bez rozhrnutí z horniny tř. 1 až 4 na vzdálenost přes 50 do 500 m | m3 | 478.852 |  | 0 | CS ÚRS 2019 01 |  | základní |  | 0 | 0 | 0 | 0 | 0 | 4 | K | 2 |  |  |  | ROZPOCET | 0 | 0 | 0 | 0 | 0 | 1 | 0 | 4 | 1214244821
| VV |  | 23*1,1*1,7 |  | 43.01 | [12 empty] | VV | 2 | 2 | True | 0 | ROZPOCET
| VV |  | 20*1,1*0,6 |  | 13.2 | [12 empty] | VV | 2 | 2 | True | 0 | ROZPOCET
| VV |  | 8,5*1,1*2 |  | 18.7 | [12 empty] | VV | 2 | 2 | True | 0 | ROZPOCET
| VV |  | 10,5*1,1*1 |  | 11.55 | [12 empty] | VV | 2 | 2 | True | 0 | ROZPOCET
| VV |  | 2,5*1,5*2,8 |  | 10.5 | [12 empty] | VV | 2 | 2 | True | 0 | ROZPOCET
| VV |  | (4*3*2,7)-(3,4*2,1*2,2) |  | 16.692 | [12 empty] | VV | 2 | 2 | True | 0 | ROZPOCET
| VV |  | 19*1,1*2,4 |  | 50.16 | [12 empty] | VV | 2 | 2 | True | 0 | ROZPOCET
| VV |  | 17*1,1*2 |  | 37.4 | [12 empty] | VV | 2 | 2 | True | 0 | ROZPOCET
| VV |  | 21*1,1*1,6 |  | 36.96 | [12 empty] | VV | 2 | 2 | True | 0 | ROZPOCET
| VV |  | 6*1,1*0,6 |  | 3.96 | [12 empty] | VV | 2 | 2 | True | 0 | ROZPOCET
| VV |  | 20*1,1*2,4 |  | 52.8 | [12 empty] | VV | 2 | 2 | True | 0 | ROZPOCET
| VV |  | 12,5*1,1*1,5 |  | 20.625 | [12 empty] | VV | 2 | 2 | True | 0 | ROZPOCET
| VV |  | 1,5*1,1*0,9 |  | 1.485 | [12 empty] | VV | 2 | 2 | True | 0 | ROZPOCET
| VV |  | 23*1,1*2,7 |  | 68.31 | [12 empty] | VV | 2 | 2 | True | 0 | ROZPOCET
| VV |  | 85*1,1*1 |  | 93.5 | [12 empty] | VV | 2 | 2 | True | 0 | ROZPOCET
| VV |  | Součet |  | 478.852 | [12 empty] | VV | 2 | 4 | True | 1 | ROZPOCET
25 | K | 162701105 | Vodorovné přemístění výkopku nebo sypaniny po suchu na obvyklém dopravním prostředku, bez naložení výkopku, avšak se složením bez rozhrnutí z horniny tř. 1 až 4 na vzdálenost přes 9 000 do 10 000 m | m3 | 226.606 |  | 0 | CS ÚRS 2019 01 |  | základní |  | 0 | 0 | 0 | 0 | 0 | 4 | K | 2 |  |  |  | ROZPOCET | 0 | 0 | 0 | 0 | 0 | 1 | 0 | 4 | 281628250
| VV |  | 23*1,1*0,6 |  | 15.18 | [12 empty] | VV | 2 | 2 | True | 0 | ROZPOCET
| VV |  | 20*1,1*0,6 |  | 13.2 | [12 empty] | VV | 2 | 2 | True | 0 | ROZPOCET
| VV |  | 6,2*2,1*2,2 |  | 28.644 | [12 empty] | VV | 2 | 2 | True | 0 | ROZPOCET
| VV |  | 4,2*2,1*2,2 |  | 19.404 | [12 empty] | VV | 2 | 2 | True | 0 | ROZPOCET
| VV |  | 8,5*1,1*0,6 |  | 5.61 | [12 empty] | VV | 2 | 2 | True | 0 | ROZPOCET
| VV |  | 10,5*1,1*0,6 |  | 6.93 | [12 empty] | VV | 2 | 2 | True | 0 | ROZPOCET
| VV |  | 2,5*1,5*0,6 |  | 2.25 | [12 empty] | VV | 2 | 2 | True | 0 | ROZPOCET
| VV |  | 3,4*2,1*2,2 |  | 15.708 | [12 empty] | VV | 2 | 2 | True | 0 | ROZPOCET
| VV |  | 19*1,1*0,6 |  | 12.54 | [12 empty] | VV | 2 | 2 | True | 0 | ROZPOCET
| VV |  | 17*1,1*0,6 |  | 11.22 | [12 empty] | VV | 2 | 2 | True | 0 | ROZPOCET
| VV |  | 21*1,1*0,6 |  | 13.86 | [12 empty] | VV | 2 | 2 | True | 0 | ROZPOCET
| VV |  | 6*1,1*0,6 |  | 3.96 | [12 empty] | VV | 2 | 2 | True | 0 | ROZPOCET
| VV |  | 20*1,1*0,5 |  | 11 | [12 empty] | VV | 2 | 2 | True | 0 | ROZPOCET
| VV |  | 12,5*1,1*0,5 |  | 6.875 | [12 empty] | VV | 2 | 2 | True | 0 | ROZPOCET
| VV |  | 1,5*1,1*0,5 |  | 0.825 | [12 empty] | VV | 2 | 2 | True | 0 | ROZPOCET
| VV |  | 23*1,1*0,5 |  | 12.65 | [12 empty] | VV | 2 | 2 | True | 0 | ROZPOCET
| VV |  | 85*1,1*0,5 |  | 46.75 | [12 empty] | VV | 2 | 2 | True | 0 | ROZPOCET
| VV |  | Součet |  | 226.606 | [12 empty] | VV | 2 | 4 | True | 1 | ROZPOCET
26 | K | 162701109 | Vodorovné přemístění výkopku nebo sypaniny po suchu na obvyklém dopravním prostředku, bez naložení výkopku, avšak se složením bez rozhrnutí z horniny tř. 1 až 4 na vzdálenost Příplatek k ceně za každých dalších i započatých 1 000 m | m3 | 1359.636 |  | 0 | CS ÚRS 2019 01 |  | základní |  | 0 | 0 | 0 | 0 | 0 | 4 | K | 2 |  |  |  | ROZPOCET | 0 | 0 | 0 | 0 | 0 | 1 | 0 | 4 | 1743929308
| VV |  | 23*1,1*0,6*6 |  | 91.08 | [12 empty] | VV | 2 | 2 | True | 0 | ROZPOCET
| VV |  | 20*1,1*0,6*6 |  | 79.2 | [12 empty] | VV | 2 | 2 | True | 0 | ROZPOCET
| VV |  | 6,2*2,1*2,2*6 |  | 171.864 | [12 empty] | VV | 2 | 2 | True | 0 | ROZPOCET
| VV |  | 4,2*2,1*2,2*6 |  | 116.424 | [12 empty] | VV | 2 | 2 | True | 0 | ROZPOCET
| VV |  | 8,5*1,1*0,6*6 |  | 33.66 | [12 empty] | VV | 2 | 2 | True | 0 | ROZPOCET
| VV |  | 10,5*1,1*0,6*6 |  | 41.58 | [12 empty] | VV | 2 | 2 | True | 0 | ROZPOCET
| VV |  | 2,5*1,5*0,6*6 |  | 13.5 | [12 empty] | VV | 2 | 2 | True | 0 | ROZPOCET
| VV |  | 3,4*2,1*2,2*6 |  | 94.248 | [12 empty] | VV | 2 | 2 | True | 0 | ROZPOCET
| VV |  | 19*1,1*0,6*6 |  | 75.24 | [12 empty] | VV | 2 | 2 | True | 0 | ROZPOCET
| VV |  | 17*1,1*0,6*6 |  | 67.32 | [12 empty] | VV | 2 | 2 | True | 0 | ROZPOCET
| VV |  | 21*1,1*0,6*6 |  | 83.16 | [12 empty] | VV | 2 | 2 | True | 0 | ROZPOCET
| VV |  | 6*1,1*0,6*6 |  | 23.76 | [12 empty] | VV | 2 | 2 | True | 0 | ROZPOCET
| VV |  | 20*1,1*0,5*6 |  | 66 | [12 empty] | VV | 2 | 2 | True | 0 | ROZPOCET
| VV |  | 12,5*1,1*0,5*6 |  | 41.25 | [12 empty] | VV | 2 | 2 | True | 0 | ROZPOCET
| VV |  | 1,5*1,1*0,5*6 |  | 4.95 | [12 empty] | VV | 2 | 2 | True | 0 | ROZPOCET
| VV |  | 23*1,1*0,5*6 |  | 75.9 | [12 empty] | VV | 2 | 2 | True | 0 | ROZPOCET
| VV |  | 85*1,1*0,5*6 |  | 280.5 | [12 empty] | VV | 2 | 2 | True | 0 | ROZPOCET
| VV |  | Součet |  | 1359.636 | [12 empty] | VV | 2 | 4 | True | 1 | ROZPOCET
27 | K | 167101101 | Nakládání, skládání a překládání neulehlého výkopku nebo sypaniny nakládání, množství do 100 m3, z hornin tř. 1 až 4 | m3 | 226.606 |  | 0 | CS ÚRS 2019 01 |  | základní |  | 0 | 0 | 0 | 0 | 0 | 4 | K | 2 |  |  |  | ROZPOCET | 0 | 0 | 0 | 0 | 0 | 1 | 0 | 4 | -2122854242
| VV |  | 23*1,1*0,6 |  | 15.18 | [12 empty] | VV | 2 | 2 | True | 0 | ROZPOCET
| VV |  | 20*1,1*0,6 |  | 13.2 | [12 empty] | VV | 2 | 2 | True | 0 | ROZPOCET
| VV |  | 6,2*2,1*2,2 |  | 28.644 | [12 empty] | VV | 2 | 2 | True | 0 | ROZPOCET
| VV |  | 4,2*2,1*2,2 |  | 19.404 | [12 empty] | VV | 2 | 2 | True | 0 | ROZPOCET
| VV |  | 8,5*1,1*0,6 |  | 5.61 | [12 empty] | VV | 2 | 2 | True | 0 | ROZPOCET
| VV |  | 10,5*1,1*0,6 |  | 6.93 | [12 empty] | VV | 2 | 2 | True | 0 | ROZPOCET
| VV |  | 2,5*1,5*0,6 |  | 2.25 | [12 empty] | VV | 2 | 2 | True | 0 | ROZPOCET
| VV |  | 3,4*2,1*2,2 |  | 15.708 | [12 empty] | VV | 2 | 2 | True | 0 | ROZPOCET
| VV |  | 19*1,1*0,6 |  | 12.54 | [12 empty] | VV | 2 | 2 | True | 0 | ROZPOCET
| VV |  | 17*1,1*0,6 |  | 11.22 | [12 empty] | VV | 2 | 2 | True | 0 | ROZPOCET
| VV |  | 21*1,1*0,6 |  | 13.86 | [12 empty] | VV | 2 | 2 | True | 0 | ROZPOCET
| VV |  | 6*1,1*0,6 |  | 3.96 | [12 empty] | VV | 2 | 2 | True | 0 | ROZPOCET
| VV |  | 20*1,1*0,5 |  | 11 | [12 empty] | VV | 2 | 2 | True | 0 | ROZPOCET
| VV |  | 12,5*1,1*0,5 |  | 6.875 | [12 empty] | VV | 2 | 2 | True | 0 | ROZPOCET
| VV |  | 1,5*1,1*0,5 |  | 0.825 | [12 empty] | VV | 2 | 2 | True | 0 | ROZPOCET
| VV |  | 23*1,1*0,5 |  | 12.65 | [12 empty] | VV | 2 | 2 | True | 0 | ROZPOCET
| VV |  | 85*1,1*0,5 |  | 46.75 | [12 empty] | VV | 2 | 2 | True | 0 | ROZPOCET
| VV |  | Součet |  | 226.606 | [12 empty] | VV | 2 | 4 | True | 1 | ROZPOCET
28 | K | 171201201 | Uložení sypaniny na skládky | m3 | 226.606 |  | 0 | CS ÚRS 2019 01 |  | základní |  | 0 | 0 | 0 | 0 | 0 | 4 | K | 2 |  |  |  | ROZPOCET | 0 | 0 | 0 | 0 | 0 | 1 | 0 | 4 | 364994413
| VV |  | 23*1,1*0,6 |  | 15.18 | [12 empty] | VV | 2 | 2 | True | 0 | ROZPOCET
| VV |  | 20*1,1*0,6 |  | 13.2 | [12 empty] | VV | 2 | 2 | True | 0 | ROZPOCET
| VV |  | 6,2*2,1*2,2 |  | 28.644 | [12 empty] | VV | 2 | 2 | True | 0 | ROZPOCET
| VV |  | 4,2*2,1*2,2 |  | 19.404 | [12 empty] | VV | 2 | 2 | True | 0 | ROZPOCET
| VV |  | 8,5*1,1*0,6 |  | 5.61 | [12 empty] | VV | 2 | 2 | True | 0 | ROZPOCET
| VV |  | 10,5*1,1*0,6 |  | 6.93 | [12 empty] | VV | 2 | 2 | True | 0 | ROZPOCET
| VV |  | 2,5*1,5*0,6 |  | 2.25 | [12 empty] | VV | 2 | 2 | True | 0 | ROZPOCET
| VV |  | 3,4*2,1*2,2 |  | 15.708 | [12 empty] | VV | 2 | 2 | True | 0 | ROZPOCET
| VV |  | 19*1,1*0,6 |  | 12.54 | [12 empty] | VV | 2 | 2 | True | 0 | ROZPOCET
| VV |  | 17*1,1*0,6 |  | 11.22 | [12 empty] | VV | 2 | 2 | True | 0 | ROZPOCET
| VV |  | 21*1,1*0,6 |  | 13.86 | [12 empty] | VV | 2 | 2 | True | 0 | ROZPOCET
| VV |  | 6*1,1*0,6 |  | 3.96 | [12 empty] | VV | 2 | 2 | True | 0 | ROZPOCET
| VV |  | 20*1,1*0,5 |  | 11 | [12 empty] | VV | 2 | 2 | True | 0 | ROZPOCET
| VV |  | 12,5*1,1*0,5 |  | 6.875 | [12 empty] | VV | 2 | 2 | True | 0 | ROZPOCET
| VV |  | 1,5*1,1*0,5 |  | 0.825 | [12 empty] | VV | 2 | 2 | True | 0 | ROZPOCET
| VV |  | 23*1,1*0,5 |  | 12.65 | [12 empty] | VV | 2 | 2 | True | 0 | ROZPOCET
| VV |  | 85*1,1*0,5 |  | 46.75 | [12 empty] | VV | 2 | 2 | True | 0 | ROZPOCET
| VV |  | Součet |  | 226.606 | [12 empty] | VV | 2 | 4 | True | 1 | ROZPOCET
29 | K | 171201211 | Poplatek za uložení stavebního odpadu na skládce (skládkovné) zeminy a kameniva zatříděného do Katalogu odpadů pod kódem 170 504 | t | 377.299 |  | 0 | CS ÚRS 2019 01 |  | základní |  | 0 | 0 | 0 | 0 | 0 | 4 | K | 2 |  |  |  | ROZPOCET | 0 | 0 | 0 | 0 | 0 | 1 | 0 | 4 | -988820517
| VV |  | 23*1,1*0,6*1,665 |  | 25.275 | [12 empty] | VV | 2 | 2 | True | 0 | ROZPOCET
| VV |  | 20*1,1*0,6*1,665 |  | 21.978 | [12 empty] | VV | 2 | 2 | True | 0 | ROZPOCET
| VV |  | 6,2*2,1*2,2*1,665 |  | 47.692 | [12 empty] | VV | 2 | 2 | True | 0 | ROZPOCET
| VV |  | 4,2*2,1*2,2*1,665 |  | 32.308 | [12 empty] | VV | 2 | 2 | True | 0 | ROZPOCET
| VV |  | 8,5*1,1*0,6*1,665 |  | 9.341 | [12 empty] | VV | 2 | 2 | True | 0 | ROZPOCET
| VV |  | 10,5*1,1*0,6*1,665 |  | 11.538 | [12 empty] | VV | 2 | 2 | True | 0 | ROZPOCET
| VV |  | 2,5*1,5*0,6*1,665 |  | 3.746 | [12 empty] | VV | 2 | 2 | True | 0 | ROZPOCET
| VV |  | 3,4*2,1*2,2*1,665 |  | 26.154 | [12 empty] | VV | 2 | 2 | True | 0 | ROZPOCET
| VV |  | 19*1,1*0,6*1,665 |  | 20.879 | [12 empty] | VV | 2 | 2 | True | 0 | ROZPOCET
| VV |  | 17*1,1*0,6*1,665 |  | 18.681 | [12 empty] | VV | 2 | 2 | True | 0 | ROZPOCET
| VV |  | 21*1,1*0,6*1,665 |  | 23.077 | [12 empty] | VV | 2 | 2 | True | 0 | ROZPOCET
| VV |  | 6*1,1*0,6*1,665 |  | 6.593 | [12 empty] | VV | 2 | 2 | True | 0 | ROZPOCET
| VV |  | 20*1,1*0,5*1,665 |  | 18.315 | [12 empty] | VV | 2 | 2 | True | 0 | ROZPOCET
| VV |  | 12,5*1,1*0,5*1,665 |  | 11.447 | [12 empty] | VV | 2 | 2 | True | 0 | ROZPOCET
| VV |  | 1,5*1,1*0,5*1,665 |  | 1.374 | [12 empty] | VV | 2 | 2 | True | 0 | ROZPOCET
| VV |  | 23*1,1*0,5*1,665 |  | 21.062 | [12 empty] | VV | 2 | 2 | True | 0 | ROZPOCET
| VV |  | 85*1,1*0,5*1,665 |  | 77.839 | [12 empty] | VV | 2 | 2 | True | 0 | ROZPOCET
| VV |  | Součet |  | 377.299 | [12 empty] | VV | 2 | 4 | True | 1 | ROZPOCET
30 | K | 174101101 | Zásyp sypaninou z jakékoliv horniny s uložením výkopku ve vrstvách se zhutněním jam, šachet, rýh nebo kolem objektů v těchto vykopávkách | m3 | 478.852 |  | 0 | CS ÚRS 2019 01 |  | základní |  | 0 | 0 | 0 | 0 | 0 | 4 | K | 2 |  |  |  | ROZPOCET | 0 | 0 | 0 | 0 | 0 | 1 | 0 | 4 | 1578150417
| VV |  | 23*1,1*1,7 |  | 43.01 | [12 empty] | VV | 2 | 2 | True | 0 | ROZPOCET
| VV |  | 20*1,1*0,6 |  | 13.2 | [12 empty] | VV | 2 | 2 | True | 0 | ROZPOCET
| VV |  | 8,5*1,1*2 |  | 18.7 | [12 empty] | VV | 2 | 2 | True | 0 | ROZPOCET
| VV |  | 10,5*1,1*1 |  | 11.55 | [12 empty] | VV | 2 | 2 | True | 0 | ROZPOCET
| VV |  | 2,5*1,5*2,8 |  | 10.5 | [12 empty] | VV | 2 | 2 | True | 0 | ROZPOCET
| VV |  | (4*3*2,7)-(3,4*2,1*2,2) |  | 16.692 | [12 empty] | VV | 2 | 2 | True | 0 | ROZPOCET
| VV |  | 19*1,1*2,4 |  | 50.16 | [12 empty] | VV | 2 | 2 | True | 0 | ROZPOCET
| VV |  | 17*1,1*2 |  | 37.4 | [12 empty] | VV | 2 | 2 | True | 0 | ROZPOCET
| VV |  | 21*1,1*1,6 |  | 36.96 | [12 empty] | VV | 2 | 2 | True | 0 | ROZPOCET
| VV |  | 6*1,1*0,6 |  | 3.96 | [12 empty] | VV | 2 | 2 | True | 0 | ROZPOCET
| VV |  | 20*1,1*2,4 |  | 52.8 | [12 empty] | VV | 2 | 2 | True | 0 | ROZPOCET
| VV |  | 12,5*1,1*1,5 |  | 20.625 | [12 empty] | VV | 2 | 2 | True | 0 | ROZPOCET
| VV |  | 1,5*1,1*0,9 |  | 1.485 | [12 empty] | VV | 2 | 2 | True | 0 | ROZPOCET
| VV |  | 23*1,1*2,7 |  | 68.31 | [12 empty] | VV | 2 | 2 | True | 0 | ROZPOCET
| VV |  | 85*1,1*1 |  | 93.5 | [12 empty] | VV | 2 | 2 | True | 0 | ROZPOCET
| VV |  | Součet |  | 478.852 | [12 empty] | VV | 2 | 4 | True | 1 | ROZPOCET
31 | K | 175151101 | Obsypání potrubí strojně sypaninou z vhodných hornin tř. 1 až 4 nebo materiálem připraveným podél výkopu ve vzdálenosti do 3 m od jeho kraje, pro jakoukoliv hloubku výkopu a míru zhutnění bez prohození sypaniny | m3 | 133.765 |  | 0 | CS ÚRS 2019 01 |  | základní |  | 0 | 0 | 0 | 0 | 0 | 4 | K | 2 |  |  |  | ROZPOCET | 0 | 0 | 0 | 0 | 0 | 1 | 0 | 4 | -11964493
| VV |  | 23*1,1*0,5 |  | 12.65 | [12 empty] | VV | 2 | 2 | True | 0 | ROZPOCET
| VV |  | 20*1,1*0,5 |  | 11 | [12 empty] | VV | 2 | 2 | True | 0 | ROZPOCET
| VV |  | 8,5*1,1*0,5 |  | 4.675 | [12 empty] | VV | 2 | 2 | True | 0 | ROZPOCET
| VV |  | 10,5*1,1*0,5 |  | 5.775 | [12 empty] | VV | 2 | 2 | True | 0 | ROZPOCET
| VV |  | 2,5*1,5*0,5 |  | 1.875 | [12 empty] | VV | 2 | 2 | True | 0 | ROZPOCET
| VV |  | 19*1,1*0,5 |  | 10.45 | [12 empty] | VV | 2 | 2 | True | 0 | ROZPOCET
| VV |  | 17*1,1*0,5 |  | 9.35 | [12 empty] | VV | 2 | 2 | True | 0 | ROZPOCET
| VV |  | 21*1,1*0,5 |  | 11.55 | [12 empty] | VV | 2 | 2 | True | 0 | ROZPOCET
| VV |  | 6*1,1*0,6 |  | 3.96 | [12 empty] | VV | 2 | 2 | True | 0 | ROZPOCET
| VV |  | 20*1,1*0,4 |  | 8.8 | [12 empty] | VV | 2 | 2 | True | 0 | ROZPOCET
| VV |  | 12,5*1,1*0,4 |  | 5.5 | [12 empty] | VV | 2 | 2 | True | 0 | ROZPOCET
| VV |  | 1,5*1,1*0,4 |  | 0.66 | [12 empty] | VV | 2 | 2 | True | 0 | ROZPOCET
| VV |  | 23*1,1*0,4 |  | 10.12 | [12 empty] | VV | 2 | 2 | True | 0 | ROZPOCET
| VV |  | 85*1,1*0,4 |  | 37.4 | [12 empty] | VV | 2 | 2 | True | 0 | ROZPOCET
| VV |  | Součet |  | 133.765 | [12 empty] | VV | 2 | 4 | True | 1 | ROZPOCET
32 | M | 58331351 | kamenivo těžené drobné frakce 0/4 | t | 252.147 |  | 0 | CS ÚRS 2019 01 |  | základní |  | 0 | 1 | 252.147 | 0 | 0 | 8 | M | 2 |  |  |  | ROZPOCET | 0 | 0 | 0 | 0 | 0 | 1 | 0 | 4 | 321290318
| VV |  | 23*1,1*0,5*1,885 |  | 23.845 | [12 empty] | VV | 2 | 2 | True | 0 | ROZPOCET
| VV |  | 20*1,1*0,5*1,885 |  | 20.735 | [12 empty] | VV | 2 | 2 | True | 0 | ROZPOCET
| VV |  | 8,5*1,1*0,5*1,885 |  | 8.812 | [12 empty] | VV | 2 | 2 | True | 0 | ROZPOCET
| VV |  | 10,5*1,1*0,5*1,885 |  | 10.886 | [12 empty] | VV | 2 | 2 | True | 0 | ROZPOCET
| VV |  | 2,5*1,5*0,5*1,885 |  | 3.534 | [12 empty] | VV | 2 | 2 | True | 0 | ROZPOCET
| VV |  | 19*1,1*0,5*1,885 |  | 19.698 | [12 empty] | VV | 2 | 2 | True | 0 | ROZPOCET
| VV |  | 17*1,1*0,5*1,885 |  | 17.625 | [12 empty] | VV | 2 | 2 | True | 0 | ROZPOCET
| VV |  | 21*1,1*0,5*1,885 |  | 21.772 | [12 empty] | VV | 2 | 2 | True | 0 | ROZPOCET
| VV |  | 6*1,1*0,6*1,885 |  | 7.465 | [12 empty] | VV | 2 | 2 | True | 0 | ROZPOCET
| VV |  | 20*1,1*0,4*1,885 |  | 16.588 | [12 empty] | VV | 2 | 2 | True | 0 | ROZPOCET
| VV |  | 12,5*1,1*0,4*1,885 |  | 10.368 | [12 empty] | VV | 2 | 2 | True | 0 | ROZPOCET
| VV |  | 1,5*1,1*0,4*1,885 |  | 1.244 | [12 empty] | VV | 2 | 2 | True | 0 | ROZPOCET
| VV |  | 23*1,1*0,4*1,885 |  | 19.076 | [12 empty] | VV | 2 | 2 | True | 0 | ROZPOCET
| VV |  | 85*1,1*0,4*1,885 |  | 70.499 | [12 empty] | VV | 2 | 2 | True | 0 | ROZPOCET
| VV |  | Součet |  | 252.147 | [12 empty] | VV | 2 | 4 | True | 1 | ROZPOCET
33 | K | 181301104 | Rozprostření a urovnání ornice v rovině nebo ve svahu sklonu do 1:5 při souvislé ploše do 500 m2, tl. vrstvy přes 200 do 250 mm | m2 | 61.6 |  | 0 | CS ÚRS 2019 01 |  | základní |  | 0 | 0 | 0 | 0 | 0 | 4 | K | 2 |  |  |  | ROZPOCET | 0 | 0 | 0 | 0 | 0 | 1 | 0 | 4 | -469732611
| VV |  | 39*1,1 |  | 42.9 | [12 empty] | VV | 2 | 2 | True | 0 | ROZPOCET
| VV |  | 17*1,1 |  | 18.7 | [12 empty] | VV | 2 | 2 | True | 0 | ROZPOCET
| VV |  | Součet |  | 61.6 | [12 empty] | VV | 2 | 4 | True | 1 | ROZPOCET
34 | M | 00572410 | osivo směs travní parková | kg | 7.701 |  | 0 | CS ÚRS 2019 01 |  | základní |  | 0 | 0.001 | 0.007701 | 0 | 0 | 8 | M | 2 |  |  |  | ROZPOCET | 0 | 0 | 0 | 0 | 0 | 1 | 0 | 4 | 1334922759
| VV |  | 39*1,1*0,125 |  | 5.363 | [12 empty] | VV | 2 | 2 | True | 0 | ROZPOCET
| VV |  | 17*1,1*0,125 |  | 2.338 | [12 empty] | VV | 2 | 2 | True | 0 | ROZPOCET
| VV |  | Součet |  | 7.701 | [12 empty] | VV | 2 | 4 | True | 1 | ROZPOCET
| D | 3 | Svislé a kompletní konstrukce |  |  |  | 0 |  |  |  |  | 0 |  | 129.6 |  | 0 | 1 | D | 1 |  |  |  | ROZPOCET | [6 empty] | 0
35 | K | 359901211 | Monitoring stok (kamerový systém) jakékoli výšky nová kanalizace | m | 266 |  | 0 | CS ÚRS 2019 01 |  | základní |  | 0 | 0 | 0 | 0 | 0 | 4 | K | 2 |  |  |  | ROZPOCET | 0 | 0 | 0 | 0 | 0 | 1 | 0 | 4 | -723718548
| VV |  | 5+22,5+59+53,5+48+78 |  | 266 | [12 empty] | VV | 2 | 2 | True | 0 | ROZPOCET
| VV |  | Součet |  | 266 | [12 empty] | VV | 2 | 4 | True | 1 | ROZPOCET
36 | K | 386240100 | Montáž retenční nádrže dešťových vod betonového do objemu 25 m3, vč. zákrytové desky, těsnícího materiálu, propojovacích, nátokových a odtokových potrubí | kus | 3 |  | 0 | Vlastní položka |  | základní |  | 0 | 0 | 0 | 0 | 0 | 4 | K | 2 |  |  |  | ROZPOCET | 0 | 0 | 0 | 0 | 0 | 1 | 0 | 4 | -1608676503
| VV |  | 1+1+1 |  | 3 | [12 empty] | VV | 2 | 2 | True | 0 | ROZPOCET
| VV |  | Součet |  | 3 | [12 empty] | VV | 2 | 4 | True | 1 | ROZPOCET
37 | M | 592860001 | Dodávka prefabrikované žb nádrže 6,3x2,3x2,25m včetně zákrytové desky pro pojezd NA, 2x prodlužovacího nástavce, 2x poklopu, těsnícího, připojovacího a propojovacího příslušenství | soubor | 1 |  | 0 | Vlastní položka |  | základní |  | 0 | 43.2 | 43.2 | 0 | 0 | 8 | M | 2 |  |  |  | ROZPOCET | 0 | 0 | 0 | 0 | 0 | 1 | 0 | 4 | 606651710
| VV |  | 1 |  | 1 | [12 empty] | VV | 2 | 2 | True | 0 | ROZPOCET
| VV |  | Součet |  | 1 | [12 empty] | VV | 2 | 4 | True | 1 | ROZPOCET
38 | M | 592860001a | Dodávka prefabrikované žb nádrže 4,3x2,3x2,25m včetně zákrytové desky pro pojezd NA, prodlužovacího nástavce, poklopu, těsnícího, připojovacího a propojovacího příslušenství | soubor | 1 |  | 0 | Vlastní položka |  | základní |  | 0 | 43.2 | 43.2 | 0 | 0 | 8 | M | 2 |  |  |  | ROZPOCET | 0 | 0 | 0 | 0 | 0 | 1 | 0 | 4 | 2051586124
| VV |  | 1 |  | 1 | [12 empty] | VV | 2 | 2 | True | 0 | ROZPOCET
| VV |  | Součet |  | 1 | [12 empty] | VV | 2 | 4 | True | 1 | ROZPOCET
39 | M | 592860001b | Dodávka prefabrikované žb nádrže 3,3x2,3x2,25m včetně zákrytové desky pro pojezd NA, prodlužovacího nástavce, poklopu, těsnícího, připojovacího a propojovacího příslušenství | soubor | 1 |  | 0 | Vlastní položka |  | základní |  | 0 | 43.2 | 43.2 | 0 | 0 | 8 | M | 2 |  |  |  | ROZPOCET | 0 | 0 | 0 | 0 | 0 | 1 | 0 | 4 | 1361531109
| VV |  | 1 |  | 1 | [12 empty] | VV | 2 | 2 | True | 0 | ROZPOCET
| VV |  | Součet |  | 1 | [12 empty] | VV | 2 | 4 | True | 1 | ROZPOCET
40 | M | 592860002 | Pronájem autojeřábu pro osazení žb nádrže, max. hmotnost jednoho dílu cca 14,5t | kpl | 1 |  | 0 |  |  | základní |  | 0 | 0 | 0 | 0 | 0 | 8 | M | 2 |  |  |  | ROZPOCET | 0 | 0 | 0 | 0 | 0 | 1 | 0 | 4 | -397371848
| D | 4 | Vodorovné konstrukce |  |  |  | 0 |  |  |  |  | 0 |  | 0 |  | 0 | 1 | D | 1 |  |  |  | ROZPOCET | [6 empty] | 0
41 | K | 451572111 | Lože pod potrubí, stoky a drobné objekty v otevřeném výkopu z kameniva drobného těženého 0 až 4 mm | m3 | 34.545 |  | 0 | CS ÚRS 2019 01 |  | základní |  | 0 | 0 | 0 | 0 | 0 | 4 | K | 2 |  |  |  | ROZPOCET | 0 | 0 | 0 | 0 | 0 | 1 | 0 | 4 | 515474486
| VV |  | 23*1,1*0,1 |  | 2.53 | [12 empty] | VV | 2 | 2 | True | 0 | ROZPOCET
| VV |  | 20*1,1*0,1 |  | 2.2 | [12 empty] | VV | 2 | 2 | True | 0 | ROZPOCET
| VV |  | 7*3*0,1 |  | 2.1 | [12 empty] | VV | 2 | 2 | True | 0 | ROZPOCET
| VV |  | 5*3*0,1 |  | 1.5 | [12 empty] | VV | 2 | 2 | True | 0 | ROZPOCET
| VV |  | 8,5*1,1*0,1 |  | 0.935 | [12 empty] | VV | 2 | 2 | True | 0 | ROZPOCET
| VV |  | 10,5*1,1*0,1 |  | 1.155 | [12 empty] | VV | 2 | 2 | True | 0 | ROZPOCET
| VV |  | 2,5*1,5*0,1 |  | 0.375 | [12 empty] | VV | 2 | 2 | True | 0 | ROZPOCET
| VV |  | 4*3*0,1 |  | 1.2 | [12 empty] | VV | 2 | 2 | True | 0 | ROZPOCET
| VV |  | 19*1,1*0,1 |  | 2.09 | [12 empty] | VV | 2 | 2 | True | 0 | ROZPOCET
| VV |  | 17*1,1*0,1 |  | 1.87 | [12 empty] | VV | 2 | 2 | True | 0 | ROZPOCET
| VV |  | 21*1,1*0,1 |  | 2.31 | [12 empty] | VV | 2 | 2 | True | 0 | ROZPOCET
| VV |  | 6*1,1*0,1 |  | 0.66 | [12 empty] | VV | 2 | 2 | True | 0 | ROZPOCET
| VV |  | 20*1,1*0,1 |  | 2.2 | [12 empty] | VV | 2 | 2 | True | 0 | ROZPOCET
| VV |  | 12,5*1,1*0,1 |  | 1.375 | [12 empty] | VV | 2 | 2 | True | 0 | ROZPOCET
| VV |  | 1,5*1,1*0,1 |  | 0.165 | [12 empty] | VV | 2 | 2 | True | 0 | ROZPOCET
| VV |  | 23*1,1*0,1 |  | 2.53 | [12 empty] | VV | 2 | 2 | True | 0 | ROZPOCET
| VV |  | 85*1,1*0,1 |  | 9.35 | [12 empty] | VV | 2 | 2 | True | 0 | ROZPOCET
| VV |  | Součet |  | 34.545 | [12 empty] | VV | 2 | 4 | True | 1 | ROZPOCET
42 | K | 452311131 | Podkladní a zajišťovací konstrukce z betonu prostého v otevřeném výkopu desky pod potrubí, stoky a drobné objekty z betonu tř. C 12/15 | m3 | 1.8 |  | 0 | CS ÚRS 2019 01 |  | základní |  | 0 | 0 | 0 | 0 | 0 | 4 | K | 2 |  |  |  | ROZPOCET | 0 | 0 | 0 | 0 | 0 | 1 | 0 | 4 | 110155714
| VV |  | 4*3*0,15 |  | 1.8 | [12 empty] | VV | 2 | 2 | True | 0 | ROZPOCET
| VV |  | Součet |  | 1.8 | [12 empty] | VV | 2 | 4 | True | 1 | ROZPOCET
| D | 5 | Komunikace pozemní |  |  |  | 0 |  |  |  |  | 0 |  | 0 |  | 0 | 1 | D | 1 |  |  |  | ROZPOCET | [6 empty] | 0
43 | K | 564732111 | Podklad nebo kryt z vibrovaného štěrku VŠ s rozprostřením, vlhčením a zhutněním, po zhutnění tl. 100 mm | m2 | 232.65 |  | 0 | CS ÚRS 2019 01 |  | základní |  | 0 | 0 | 0 | 0 | 0 | 4 | K | 2 |  |  |  | ROZPOCET | 0 | 0 | 0 | 0 | 0 | 1 | 0 | 4 | -1437091146
| VV |  | 3*1,1 |  | 3.3 | [12 empty] | VV | 2 | 2 | True | 0 | ROZPOCET
| VV |  | 4*1,1 |  | 4.4 | [12 empty] | VV | 2 | 2 | True | 0 | ROZPOCET
| VV |  | 62*1,1 |  | 68.2 | [12 empty] | VV | 2 | 2 | True | 0 | ROZPOCET
| VV |  | 34,5*1,1 |  | 37.95 | [12 empty] | VV | 2 | 2 | True | 0 | ROZPOCET
| VV |  | 23*1,1 |  | 25.3 | [12 empty] | VV | 2 | 2 | True | 0 | ROZPOCET
| VV |  | 85*1,1 |  | 93.5 | [12 empty] | VV | 2 | 2 | True | 0 | ROZPOCET
| VV |  | Součet |  | 232.65 | [12 empty] | VV | 2 | 4 | True | 1 | ROZPOCET
44 | K | 564761111 | Podklad nebo kryt z kameniva hrubého drceného vel. 32-63 mm s rozprostřením a zhutněním, po zhutnění tl. 200 mm | m2 | 232.65 |  | 0 | CS ÚRS 2019 01 |  | základní |  | 0 | 0 | 0 | 0 | 0 | 4 | K | 2 |  |  |  | ROZPOCET | 0 | 0 | 0 | 0 | 0 | 1 | 0 | 4 | -278511944
| VV |  | 3*1,1 |  | 3.3 | [12 empty] | VV | 2 | 2 | True | 0 | ROZPOCET
| VV |  | 4*1,1 |  | 4.4 | [12 empty] | VV | 2 | 2 | True | 0 | ROZPOCET
| VV |  | 62*1,1 |  | 68.2 | [12 empty] | VV | 2 | 2 | True | 0 | ROZPOCET
| VV |  | 34,5*1,1 |  | 37.95 | [12 empty] | VV | 2 | 2 | True | 0 | ROZPOCET
| VV |  | 23*1,1 |  | 25.3 | [12 empty] | VV | 2 | 2 | True | 0 | ROZPOCET
| VV |  | 85*1,1 |  | 93.5 | [12 empty] | VV | 2 | 2 | True | 0 | ROZPOCET
| VV |  | Součet |  | 232.65 | [12 empty] | VV | 2 | 4 | True | 1 | ROZPOCET
| D | 8 | Trubní vedení |  |  |  | 0 |  |  |  |  | 0 |  | 80.999 |  | 12.76 | 1 | D | 1 |  |  |  | ROZPOCET | [6 empty] | 0
45 | K | 810351811 | Bourání stávajícího potrubí z betonu v otevřeném výkopu DN do 200 | m | 14 |  | 0 | CS ÚRS 2019 01 |  | základní |  | 0 | 0 | 0 | 0.18 | 2.52 | 4 | K | 2 |  |  |  | ROZPOCET | 0 | 0 | 0 | 0 | 0 | 1 | 0 | 4 | -1402548202
| VV |  | 6+4+2+2 |  | 14 | [12 empty] | VV | 2 | 2 | True | 0 | ROZPOCET
| VV |  | Součet |  | 14 | [12 empty] | VV | 2 | 4 | True | 1 | ROZPOCET
46 | K | 810391811 | Bourání stávajícího potrubí z betonu v otevřeném výkopu DN přes 200 do 400 | m | 32 |  | 0 | CS ÚRS 2019 01 |  | základní |  | 0 | 0 | 0 | 0.32 | 10.24 | 4 | K | 2 |  |  |  | ROZPOCET | 0 | 0 | 0 | 0 | 0 | 1 | 0 | 4 | 69763130
| VV |  | 12+8+9+3 |  | 32 | [12 empty] | VV | 2 | 2 | True | 0 | ROZPOCET
| VV |  | Součet |  | 32 | [12 empty] | VV | 2 | 4 | True | 1 | ROZPOCET
47 | K | 871260310 | Montáž kanalizačního potrubí z plastů z polypropylenu PP hladkého plnostěnného SN 10 DN 100 | m | 5 |  | 0 | CS ÚRS 2019 01 |  | základní |  | 0 | 1e-05 | 5e-05 | 0 | 0 | 4 | K | 2 |  |  |  | ROZPOCET | 0 | 0 | 0 | 0 | 0 | 1 | 0 | 4 | 568008042
| VV |  | 2+3 |  | 5 | [12 empty] | VV | 2 | 2 | True | 0 | ROZPOCET
| VV |  | Součet |  | 5 | [12 empty] | VV | 2 | 4 | True | 1 | ROZPOCET
48 | M | 28617001 | trubka kanalizační PP plnostěnná třívrstvá DN 100x1000 mm SN 10 | m | 5 |  | 0 | CS ÚRS 2019 01 |  | základní |  | 0 | 0.0014 | 0.007 | 0 | 0 | 8 | M | 2 |  |  |  | ROZPOCET | 0 | 0 | 0 | 0 | 0 | 1 | 0 | 4 | 1945478906
| VV |  | 2+3 |  | 5 | [12 empty] | VV | 2 | 2 | True | 0 | ROZPOCET
| VV |  | Součet |  | 5 | [12 empty] | VV | 2 | 4 | True | 1 | ROZPOCET
49 | K | 871270310 | Montáž kanalizačního potrubí z plastů z polypropylenu PP hladkého plnostěnného SN 10 DN 125 | m | 22.5 |  | 0 | CS ÚRS 2019 01 |  | základní |  | 0 | 1e-05 | 0.000225 | 0 | 0 | 4 | K | 2 |  |  |  | ROZPOCET | 0 | 0 | 0 | 0 | 0 | 1 | 0 | 4 | -1832324966
| VV |  | 2,5+20 |  | 22.5 | [12 empty] | VV | 2 | 2 | True | 0 | ROZPOCET
| VV |  | Součet |  | 22.5 | [12 empty] | VV | 2 | 4 | True | 1 | ROZPOCET
50 | M | 28617002 | trubka kanalizační PP plnostěnná třívrstvá DN 125x1000 mm SN 10 | m | 22.5 |  | 0 | CS ÚRS 2019 01 |  | základní |  | 0 | 0.0018 | 0.0405 | 0 | 0 | 8 | M | 2 |  |  |  | ROZPOCET | 0 | 0 | 0 | 0 | 0 | 1 | 0 | 4 | -1794392503
| VV |  | 2,5+20 |  | 22.5 | [12 empty] | VV | 2 | 2 | True | 0 | ROZPOCET
| VV |  | Součet |  | 22.5 | [12 empty] | VV | 2 | 4 | True | 1 | ROZPOCET
51 | K | 871310320 | Montáž kanalizačního potrubí z plastů z polypropylenu PP hladkého plnostěnného SN 12 DN 150 | m | 59 |  | 0 | CS ÚRS 2019 01 |  | základní |  | 0 | 1e-05 | 0.00059 | 0 | 0 | 4 | K | 2 |  |  |  | ROZPOCET | 0 | 0 | 0 | 0 | 0 | 1 | 0 | 4 | 1624006160
| VV |  | 20+35+4 |  | 59 | [12 empty] | VV | 2 | 2 | True | 0 | ROZPOCET
| VV |  | Součet |  | 59 | [12 empty] | VV | 2 | 4 | True | 1 | ROZPOCET
52 | M | 28617037 | trubka kanalizační PP plnostěnná třívrstvá DN 150x6000 mm SN 12 | m | 59 |  | 0 | CS ÚRS 2019 01 |  | základní |  | 0 | 0.00361 | 0.21299 | 0 | 0 | 8 | M | 2 |  |  |  | ROZPOCET | 0 | 0 | 0 | 0 | 0 | 1 | 0 | 4 | -128779170
| VV |  | 20+35+4 |  | 59 | [12 empty] | VV | 2 | 2 | True | 0 | ROZPOCET
| VV |  | Součet |  | 59 | [12 empty] | VV | 2 | 4 | True | 1 | ROZPOCET
53 | K | 871350420 | Montáž kanalizačního potrubí z plastů z polypropylenu PP korugovaného nebo žebrovaného SN 12 DN 200 | m | 53.5 |  | 0 | CS ÚRS 2019 01 |  | základní |  | 0 | 1e-05 | 0.000535 | 0 | 0 | 4 | K | 2 |  |  |  | ROZPOCET | 0 | 0 | 0 | 0 | 0 | 1 | 0 | 4 | 1984997879
| VV |  | 1,5+30+22 |  | 53.5 | [12 empty] | VV | 2 | 2 | True | 0 | ROZPOCET
| VV |  | Součet |  | 53.5 | [12 empty] | VV | 2 | 4 | True | 1 | ROZPOCET
54 | M | 28617267 | trubka kanalizační PP korugovaná DN 200x6000 mm SN 12 | m | 53.5 |  | 0 | CS ÚRS 2019 01 |  | základní |  | 0 | 0.00243 | 0.13 | 0 | 0 | 8 | M | 2 |  |  |  | ROZPOCET | 0 | 0 | 0 | 0 | 0 | 1 | 0 | 4 | 1596548136
| VV |  | 1,5+30+22 |  | 53.5 | [12 empty] | VV | 2 | 2 | True | 0 | ROZPOCET
| VV |  | Součet |  | 53.5 | [12 empty] | VV | 2 | 4 | True | 1 | ROZPOCET
55 | K | 871360420 | Montáž kanalizačního potrubí z plastů z polypropylenu PP korugovaného nebo žebrovaného SN 12 DN 250 | m | 48 |  | 0 | CS ÚRS 2019 01 |  | základní |  | 0 | 2e-05 | 0.00096 | 0 | 0 | 4 | K | 2 |  |  |  | ROZPOCET | 0 | 0 | 0 | 0 | 0 | 1 | 0 | 4 | 1417040332
| VV |  | 36+12 |  | 48 | [12 empty] | VV | 2 | 2 | True | 0 | ROZPOCET
| VV |  | Součet |  | 48 | [12 empty] | VV | 2 | 4 | True | 1 | ROZPOCET
56 | M | 28617268 | trubka kanalizační PP korugovaná DN 250x6000 mm SN 12 | m | 48 |  | 0 | CS ÚRS 2019 01 |  | základní |  | 0 | 0.00367 | 0.17616 | 0 | 0 | 8 | M | 2 |  |  |  | ROZPOCET | 0 | 0 | 0 | 0 | 0 | 1 | 0 | 4 | 1356031448
| VV |  | 36+12 |  | 48 | [12 empty] | VV | 2 | 2 | True | 0 | ROZPOCET
| VV |  | Součet |  | 48 | [12 empty] | VV | 2 | 4 | True | 1 | ROZPOCET
57 | K | 871370430 | Montáž kanalizačního potrubí z plastů z polypropylenu PP korugovaného nebo žebrovaného SN 16 DN 300 | m | 78 |  | 0 | CS ÚRS 2019 01 |  | základní |  | 0 | 2e-05 | 0.00156 | 0 | 0 | 4 | K | 2 |  |  |  | ROZPOCET | 0 | 0 | 0 | 0 | 0 | 1 | 0 | 4 | -1471657622
| VV |  | 20+58 |  | 78 | [12 empty] | VV | 2 | 2 | True | 0 | ROZPOCET
| VV |  | Součet |  | 78 | [12 empty] | VV | 2 | 4 | True | 1 | ROZPOCET
58 | M | 28617278 | trubka kanalizační PP korugovaná DN 300x6000 mm SN 16 | m | 78 |  | 0 | CS ÚRS 2019 01 |  | základní |  | 0 | 0.00486 | 0.37908 | 0 | 0 | 8 | M | 2 |  |  |  | ROZPOCET | 0 | 0 | 0 | 0 | 0 | 1 | 0 | 4 | -1503702017
| VV |  | 20+58 |  | 78 | [12 empty] | VV | 2 | 2 | True | 0 | ROZPOCET
| VV |  | Součet |  | 78 | [12 empty] | VV | 2 | 4 | True | 1 | ROZPOCET
59 | K | 877270310 | Montáž tvarovek na kanalizačním plastovém potrubí z polypropylenu PP hladkého plnostěnného kolen DN 125 | kus | 8 |  | 0 | CS ÚRS 2019 01 |  | základní |  | 0 | 0 | 0 | 0 | 0 | 4 | K | 2 |  |  |  | ROZPOCET | 0 | 0 | 0 | 0 | 0 | 1 | 0 | 4 | 716972833
| VV |  | 6+2 |  | 8 | [12 empty] | VV | 2 | 2 | True | 0 | ROZPOCET
| VV |  | Součet |  | 8 | [12 empty] | VV | 2 | 4 | True | 1 | ROZPOCET
60 | M | 28617181 | koleno kanalizační PP SN 16 45 ° DN 125 | kus | 8 |  | 0 | CS ÚRS 2019 01 |  | základní |  | 0 | 0.0006 | 0.0048 | 0 | 0 | 8 | M | 2 |  |  |  | ROZPOCET | 0 | 0 | 0 | 0 | 0 | 1 | 0 | 4 | 267278930
| VV |  | 6+2 |  | 8 | [12 empty] | VV | 2 | 2 | True | 0 | ROZPOCET
| VV |  | Součet |  | 8 | [12 empty] | VV | 2 | 4 | True | 1 | ROZPOCET
61 | K | 877270330 | Montáž tvarovek na kanalizačním plastovém potrubí z polypropylenu PP hladkého plnostěnného spojek nebo redukcí DN 125 | kus | 2 |  | 0 | CS ÚRS 2019 01 |  | základní |  | 0 | 0 | 0 | 0 | 0 | 4 | K | 2 |  |  |  | ROZPOCET | 0 | 0 | 0 | 0 | 0 | 1 | 0 | 4 | 1629348054
| VV |  | 1+1 |  | 2 | [12 empty] | VV | 2 | 2 | True | 0 | ROZPOCET
| VV |  | Součet |  | 2 | [12 empty] | VV | 2 | 4 | True | 1 | ROZPOCET
62 | M | 28611502 | redukce kanalizační PVC 125/110 | kus | 2 |  | 0 | CS ÚRS 2019 01 |  | základní |  | 0 | 0.00026 | 0.00052 | 0 | 0 | 8 | M | 2 |  |  |  | ROZPOCET | 0 | 0 | 0 | 0 | 0 | 1 | 0 | 4 | 1262757357
| VV |  | 1+1 |  | 2 | [12 empty] | VV | 2 | 2 | True | 0 | ROZPOCET
| VV |  | Součet |  | 2 | [12 empty] | VV | 2 | 4 | True | 1 | ROZPOCET
63 | K | 877310310 | Montáž tvarovek na kanalizačním plastovém potrubí z polypropylenu PP hladkého plnostěnného kolen DN 150 | kus | 24 |  | 0 | CS ÚRS 2019 01 |  | základní |  | 0 | 0 | 0 | 0 | 0 | 4 | K | 2 |  |  |  | ROZPOCET | 0 | 0 | 0 | 0 | 0 | 1 | 0 | 4 | 1260344856
| VV |  | 12+5+3+2+1+1 |  | 24 | [12 empty] | VV | 2 | 2 | True | 0 | ROZPOCET
| VV |  | Součet |  | 24 | [12 empty] | VV | 2 | 4 | True | 1 | ROZPOCET
64 | M | 28617162 | koleno kanalizační PP SN 16 15 ° DN 150 | kus | 1 |  | 0 | CS ÚRS 2019 01 |  | základní |  | 0 | 0.0007 | 0.0007 | 0 | 0 | 8 | M | 2 |  |  |  | ROZPOCET | 0 | 0 | 0 | 0 | 0 | 1 | 0 | 4 | 17685811
| VV |  | 1 |  | 1 | [12 empty] | VV | 2 | 2 | True | 0 | ROZPOCET
| VV |  | Součet |  | 1 | [12 empty] | VV | 2 | 4 | True | 1 | ROZPOCET
65 | M | 28617182 | koleno kanalizační PP SN 16 45 ° DN 150 | kus | 23 |  | 0 | CS ÚRS 2019 01 |  | základní |  | 0 | 0.0008 | 0.0184 | 0 | 0 | 8 | M | 2 |  |  |  | ROZPOCET | 0 | 0 | 0 | 0 | 0 | 1 | 0 | 4 | 1834139180
| VV |  | 12+5+3+2+1 |  | 23 | [12 empty] | VV | 2 | 2 | True | 0 | ROZPOCET
| VV |  | Součet |  | 23 | [12 empty] | VV | 2 | 4 | True | 1 | ROZPOCET
66 | K | 877310320 | Montáž tvarovek na kanalizačním plastovém potrubí z polypropylenu PP hladkého plnostěnného odboček DN 150 | kus | 2 |  | 0 | CS ÚRS 2019 01 |  | základní |  | 0 | 0 | 0 | 0 | 0 | 4 | K | 2 |  |  |  | ROZPOCET | 0 | 0 | 0 | 0 | 0 | 1 | 0 | 4 | 108252711
| VV |  | 2 |  | 2 | [12 empty] | VV | 2 | 2 | True | 0 | ROZPOCET
| VV |  | Součet |  | 2 | [12 empty] | VV | 2 | 4 | True | 1 | ROZPOCET
67 | M | 28617205 | odbočka kanalizační PP SN 16 45° DN 150/DN150 | kus | 2 |  | 0 | CS ÚRS 2019 01 |  | základní |  | 0 | 0.0018 | 0.0036 | 0 | 0 | 8 | M | 2 |  |  |  | ROZPOCET | 0 | 0 | 0 | 0 | 0 | 1 | 0 | 4 | -447197432
| VV |  | 2 |  | 2 | [12 empty] | VV | 2 | 2 | True | 0 | ROZPOCET
| VV |  | Součet |  | 2 | [12 empty] | VV | 2 | 4 | True | 1 | ROZPOCET
68 | K | 877310330 | Montáž tvarovek na kanalizačním plastovém potrubí z polypropylenu PP hladkého plnostěnného spojek nebo redukcí DN 150 | kus | 2 |  | 0 | CS ÚRS 2019 01 |  | základní |  | 0 | 0 | 0 | 0 | 0 | 4 | K | 2 |  |  |  | ROZPOCET | 0 | 0 | 0 | 0 | 0 | 1 | 0 | 4 | -1613988033
| VV |  | 1+1 |  | 2 | [12 empty] | VV | 2 | 2 | True | 0 | ROZPOCET
| VV |  | Součet |  | 2 | [12 empty] | VV | 2 | 4 | True | 1 | ROZPOCET
69 | M | 28617244 | redukce kanalizační PP DN 150/DN125 | kus | 2 |  | 0 | CS ÚRS 2019 01 |  | základní |  | 0 | 0.0006 | 0.0012 | 0 | 0 | 8 | M | 2 |  |  |  | ROZPOCET | 0 | 0 | 0 | 0 | 0 | 1 | 0 | 4 | 113388941
| VV |  | 1+1 |  | 2 | [12 empty] | VV | 2 | 2 | True | 0 | ROZPOCET
| VV |  | Součet |  | 2 | [12 empty] | VV | 2 | 4 | True | 1 | ROZPOCET
70 | K | 877350330 | Montáž tvarovek na kanalizačním plastovém potrubí z polypropylenu PP hladkého plnostěnného spojek nebo redukcí DN 200 | kus | 4 |  | 0 | CS ÚRS 2019 01 |  | základní |  | 0 | 0 | 0 | 0 | 0 | 4 | K | 2 |  |  |  | ROZPOCET | 0 | 0 | 0 | 0 | 0 | 1 | 0 | 4 | -1052665512
| VV |  | 1+1+2 |  | 4 | [12 empty] | VV | 2 | 2 | True | 0 | ROZPOCET
| VV |  | Součet |  | 4 | [12 empty] | VV | 2 | 4 | True | 1 | ROZPOCET
71 | M | 28617236 | spojka přesuvná kanalizační PP DN 200 | kus | 2 |  | 0 | CS ÚRS 2019 01 |  | základní |  | 0 | 0.001 | 0.002 | 0 | 0 | 8 | M | 2 |  |  |  | ROZPOCET | 0 | 0 | 0 | 0 | 0 | 1 | 0 | 4 | -984662461
| VV |  | 2 |  | 2 | [12 empty] | VV | 2 | 2 | True | 0 | ROZPOCET
| VV |  | Součet |  | 2 | [12 empty] | VV | 2 | 4 | True | 1 | ROZPOCET
72 | M | 28617245 | redukce kanalizační PP DN 200/DN150 | kus | 1 |  | 0 | CS ÚRS 2019 01 |  | základní |  | 0 | 0.0008 | 0.0008 | 0 | 0 | 8 | M | 2 |  |  |  | ROZPOCET | 0 | 0 | 0 | 0 | 0 | 1 | 0 | 4 | 1075449739
| VV |  | 1 |  | 1 | [12 empty] | VV | 2 | 2 | True | 0 | ROZPOCET
| VV |  | Součet |  | 1 | [12 empty] | VV | 2 | 4 | True | 1 | ROZPOCET
73 | M | 28661846 | spojka navrtávané kanalizace DN 200 do korugovaného potrubí | kus | 1 |  | 0 | CS ÚRS 2019 01 |  | základní |  | 0 | 0.0028 | 0.0028 | 0 | 0 | 8 | M | 2 |  |  |  | ROZPOCET | 0 | 0 | 0 | 0 | 0 | 1 | 0 | 4 | 26262283
| VV |  | 1 |  | 1 | [12 empty] | VV | 2 | 2 | True | 0 | ROZPOCET
| VV |  | Součet |  | 1 | [12 empty] | VV | 2 | 4 | True | 1 | ROZPOCET
74 | K | 877350410 | Montáž tvarovek na kanalizačním plastovém potrubí z polypropylenu PP korugovaného nebo žebrovaného kolen DN 200 | kus | 6 |  | 0 | CS ÚRS 2019 01 |  | základní |  | 0 | 0.0001 | 0.0006 | 0 | 0 | 4 | K | 2 |  |  |  | ROZPOCET | 0 | 0 | 0 | 0 | 0 | 1 | 0 | 4 | 825327156
| VV |  | 3+3 |  | 6 | [12 empty] | VV | 2 | 2 | True | 0 | ROZPOCET
| VV |  | Součet |  | 6 | [12 empty] | VV | 2 | 4 | True | 1 | ROZPOCET
75 | M | 28617183 | koleno kanalizační PP SN 16 45 ° DN 200 | kus | 6 |  | 0 | CS ÚRS 2019 01 |  | základní |  | 0 | 0.0012 | 0.0072 | 0 | 0 | 8 | M | 2 |  |  |  | ROZPOCET | 0 | 0 | 0 | 0 | 0 | 1 | 0 | 4 | 343145535
| VV |  | 3+3 |  | 6 | [12 empty] | VV | 2 | 2 | True | 0 | ROZPOCET
| VV |  | Součet |  | 6 | [12 empty] | VV | 2 | 4 | True | 1 | ROZPOCET
76 | K | 877350420 | Montáž tvarovek na kanalizačním plastovém potrubí z polypropylenu PP korugovaného nebo žebrovaného odboček DN 200 | kus | 2 |  | 0 | CS ÚRS 2019 01 |  | základní |  | 0 | 0.0001 | 0.0002 | 0 | 0 | 4 | K | 2 |  |  |  | ROZPOCET | 0 | 0 | 0 | 0 | 0 | 1 | 0 | 4 | 1581234787
| VV |  | 1+1 |  | 2 | [12 empty] | VV | 2 | 2 | True | 0 | ROZPOCET
| VV |  | Součet |  | 2 | [12 empty] | VV | 2 | 4 | True | 1 | ROZPOCET
77 | M | 28617381 | odbočka kanalizace PP korugované DN 200/200 45° | kus | 1 |  | 0 | CS ÚRS 2019 01 |  | základní |  | 0 | 0.0038 | 0.0038 | 0 | 0 | 8 | M | 2 |  |  |  | ROZPOCET | 0 | 0 | 0 | 0 | 0 | 1 | 0 | 4 | 1705865998
| VV |  | 1 |  | 1 | [12 empty] | VV | 2 | 2 | True | 0 | ROZPOCET
| VV |  | Součet |  | 1 | [12 empty] | VV | 2 | 4 | True | 1 | ROZPOCET
78 | M | 28617360 | odbočka kanalizace PP korugované DN 200/160, pro KG 45° | kus | 1 |  | 0 | CS ÚRS 2019 01 |  | základní |  | 0 | 0.0028 | 0.0028 | 0 | 0 | 8 | M | 2 |  |  |  | ROZPOCET | 0 | 0 | 0 | 0 | 0 | 1 | 0 | 4 | 565017601
| VV |  | 1 |  | 1 | [12 empty] | VV | 2 | 2 | True | 0 | ROZPOCET
| VV |  | Součet |  | 1 | [12 empty] | VV | 2 | 4 | True | 1 | ROZPOCET
79 | K | 877350430 | Montáž tvarovek na kanalizačním plastovém potrubí z polypropylenu PP korugovaného nebo žebrovaného spojek, redukcí nebo navrtávacích sedel DN 200 | kus | 3 |  | 0 | CS ÚRS 2019 01 |  | základní |  | 0 | 0.0001 | 0.0003 | 0 | 0 | 4 | K | 2 |  |  |  | ROZPOCET | 0 | 0 | 0 | 0 | 0 | 1 | 0 | 4 | -657545464
| VV |  | 2+1 |  | 3 | [12 empty] | VV | 2 | 2 | True | 0 | ROZPOCET
| VV |  | Součet |  | 3 | [12 empty] | VV | 2 | 4 | True | 1 | ROZPOCET
80 | M | 28617421 | spojka přesuvná kanalizace PP korugované DN 200 | kus | 2 |  | 0 | CS ÚRS 2019 01 |  | základní |  | 0 | 0.0008 | 0.0016 | 0 | 0 | 8 | M | 2 |  |  |  | ROZPOCET | 0 | 0 | 0 | 0 | 0 | 1 | 0 | 4 | 362624104
| VV |  | 1+1 |  | 2 | [12 empty] | VV | 2 | 2 | True | 0 | ROZPOCET
| VV |  | Součet |  | 2 | [12 empty] | VV | 2 | 4 | True | 1 | ROZPOCET
81 | M | 28617430 | redukce excentrická kanalizace PP korugované DN 200/150 | kus | 1 |  | 0 | CS ÚRS 2019 01 |  | základní |  | 0 | 0.0036 | 0.0036 | 0 | 0 | 8 | M | 2 |  |  |  | ROZPOCET | 0 | 0 | 0 | 0 | 0 | 1 | 0 | 4 | -1123863415
| VV |  | 1 |  | 1 | [12 empty] | VV | 2 | 2 | True | 0 | ROZPOCET
| VV |  | Součet |  | 1 | [12 empty] | VV | 2 | 4 | True | 1 | ROZPOCET
82 | K | 877360420 | Montáž tvarovek na kanalizačním plastovém potrubí z polypropylenu PP korugovaného nebo žebrovaného odboček DN 250 | kus | 1 |  | 0 | CS ÚRS 2019 01 |  | základní |  | 0 | 0.0001 | 0.0001 | 0 | 0 | 4 | K | 2 |  |  |  | ROZPOCET | 0 | 0 | 0 | 0 | 0 | 1 | 0 | 4 | 331223504
| VV |  | 1 |  | 1 | [12 empty] | VV | 2 | 2 | True | 0 | ROZPOCET
| VV |  | Součet |  | 1 | [12 empty] | VV | 2 | 4 | True | 1 | ROZPOCET
83 | M | 28617361 | odbočka kanalizace PP korugované DN 250/160, pro KG 45° | kus | 1 |  | 0 | CS ÚRS 2019 01 |  | základní |  | 0 | 0.0039 | 0.0039 | 0 | 0 | 8 | M | 2 |  |  |  | ROZPOCET | 0 | 0 | 0 | 0 | 0 | 1 | 0 | 4 | 1766753530
| VV |  | 1 |  | 1 | [12 empty] | VV | 2 | 2 | True | 0 | ROZPOCET
| VV |  | Součet |  | 1 | [12 empty] | VV | 2 | 4 | True | 1 | ROZPOCET
84 | K | 877370420 | Montáž tvarovek na kanalizačním plastovém potrubí z polypropylenu PP korugovaného nebo žebrovaného odboček DN 300 | kus | 3 |  | 0 | CS ÚRS 2019 01 |  | základní |  | 0 | 0.0001 | 0.0003 | 0 | 0 | 4 | K | 2 |  |  |  | ROZPOCET | 0 | 0 | 0 | 0 | 0 | 1 | 0 | 4 | -774639457
| VV |  | 2+1 |  | 3 | [12 empty] | VV | 2 | 2 | True | 0 | ROZPOCET
| VV |  | Součet |  | 3 | [12 empty] | VV | 2 | 4 | True | 1 | ROZPOCET
85 | M | 28617362 | odbočka kanalizace PP korugované DN 300/160, pro KG 45° | kus | 2 |  | 0 | CS ÚRS 2019 01 |  | základní |  | 0 | 0.0068 | 0.0136 | 0 | 0 | 8 | M | 2 |  |  |  | ROZPOCET | 0 | 0 | 0 | 0 | 0 | 1 | 0 | 4 | -1343976076
| VV |  | 1+1 |  | 2 | [12 empty] | VV | 2 | 2 | True | 0 | ROZPOCET
| VV |  | Součet |  | 2 | [12 empty] | VV | 2 | 4 | True | 1 | ROZPOCET
86 | M | 28617383 | odbočka kanalizace PP korugované DN 300/200 45° | kus | 1 |  | 0 | CS ÚRS 2019 01 |  | základní |  | 0 | 0.0087 | 0.0087 | 0 | 0 | 8 | M | 2 |  |  |  | ROZPOCET | 0 | 0 | 0 | 0 | 0 | 1 | 0 | 4 | 1100782620
| VV |  | 1 |  | 1 | [12 empty] | VV | 2 | 2 | True | 0 | ROZPOCET
| VV |  | Součet |  | 1 | [12 empty] | VV | 2 | 4 | True | 1 | ROZPOCET
87 | K | 891352322 | Regulátor průtoku vody do1 l/s, při max h. 1,5m.v.sl., včetně bezpečnostního přepadu | kus | 2 |  | 0 | Vlastní položka |  | základní |  | 0 | 0.04729 | 0.09458 | 0 | 0 | 4 | K | 2 |  |  |  | ROZPOCET | 0 | 0 | 0 | 0 | 0 | 1 | 0 | 4 | 1094613197
| VV |  | 1+1 |  | 2 | [12 empty] | VV | 2 | 2 | True | 0 | ROZPOCET
| VV |  | Součet |  | 2 | [12 empty] | VV | 2 | 4 | True | 1 | ROZPOCET
88 | K | 721241103 | Lapače střešních splavenin litinové DN 150 | kus | 1 |  | 0 | CS ÚRS 2019 01 |  | základní |  | 0 | 0.0309 | 0.0309 | 0 | 0 | 16 | K | 2 |  |  |  | ROZPOCET | 0 | 0 | 0 | 0 | 0 | 1 | 0 | 16 | -235666550
| VV |  | 1 |  | 1 | [12 empty] | VV | 2 | 2 | True | 0 | ROZPOCET
| VV |  | Součet |  | 1 | [12 empty] | VV | 2 | 4 | True | 1 | ROZPOCET
89 | K | 721242115a | Lapač střešních splavenin s bočním přítokem z PP s otočným kloubem na odtoku DN 110 | kus | 3 |  | 0 | CS ÚRS 2019 01 |  | základní |  | 0 | 0.0015 | 0.0045 | 0 | 0 | 16 | K | 2 |  |  |  | ROZPOCET | 0 | 0 | 0 | 0 | 0 | 1 | 0 | 16 | -493776177
| VV |  | 1+1+1 |  | 3 | [12 empty] | VV | 2 | 2 | True | 0 | ROZPOCET
| VV |  | Součet |  | 3 | [12 empty] | VV | 2 | 4 | True | 1 | ROZPOCET
90 | K | 721262201 | Koncové klapky polypropylenové (PP) žabí DN 110 | kus | 1 |  | 0 | CS ÚRS 2019 01 |  | základní |  | 0 | 0.00205 | 0.00205 | 0 | 0 | 16 | K | 2 |  |  |  | ROZPOCET | 0 | 0 | 0 | 0 | 0 | 1 | 0 | 16 | -1465049678
| VV |  | 1 |  | 1 | [12 empty] | VV | 2 | 2 | True | 0 | ROZPOCET
| VV |  | Součet |  | 1 | [12 empty] | VV | 2 | 4 | True | 1 | ROZPOCET
91 | K | 892271111 | Tlakové zkoušky vodou na potrubí DN 100 nebo 125 | m | 27.5 |  | 0 | CS ÚRS 2019 01 |  | základní |  | 0 | 0 | 0 | 0 | 0 | 4 | K | 2 |  |  |  | ROZPOCET | 0 | 0 | 0 | 0 | 0 | 1 | 0 | 4 | 476858945
| VV |  | 5+22,5 |  | 27.5 | [12 empty] | VV | 2 | 2 | True | 0 | ROZPOCET
| VV |  | Součet |  | 27.5 | [12 empty] | VV | 2 | 4 | True | 1 | ROZPOCET
92 | K | 892351111 | Tlakové zkoušky vodou na potrubí DN 150 nebo 200 | m | 112.5 |  | 0 | CS ÚRS 2019 01 |  | základní |  | 0 | 0 | 0 | 0 | 0 | 4 | K | 2 |  |  |  | ROZPOCET | 0 | 0 | 0 | 0 | 0 | 1 | 0 | 4 | -2103146083
| VV |  | 59+53,5 |  | 112.5 | [12 empty] | VV | 2 | 2 | True | 0 | ROZPOCET
| VV |  | Součet |  | 112.5 | [12 empty] | VV | 2 | 4 | True | 1 | ROZPOCET
93 | K | 892372111 | Tlakové zkoušky vodou zabezpečení konců potrubí při tlakových zkouškách DN do 300 | kus | 4 |  | 0 | CS ÚRS 2019 01 |  | základní |  | 0 | 0.46009 | 1.8404 | 0 | 0 | 4 | K | 2 |  |  |  | ROZPOCET | 0 | 0 | 0 | 0 | 0 | 1 | 0 | 4 | 1054547068
| VV |  | 1+1+1+1 |  | 4 | [12 empty] | VV | 2 | 2 | True | 0 | ROZPOCET
| VV |  | Součet |  | 4 | [12 empty] | VV | 2 | 4 | True | 1 | ROZPOCET
94 | K | 892381111 | Tlakové zkoušky vodou na potrubí DN 250, 300 nebo 350 | m | 126 |  | 0 | CS ÚRS 2019 01 |  | základní |  | 0 | 0 | 0 | 0 | 0 | 4 | K | 2 |  |  |  | ROZPOCET | 0 | 0 | 0 | 0 | 0 | 1 | 0 | 4 | -1263612572
| VV |  | 48+78 |  | 126 | [12 empty] | VV | 2 | 2 | True | 0 | ROZPOCET
| VV |  | Součet |  | 126 | [12 empty] | VV | 2 | 4 | True | 1 | ROZPOCET
95 | K | 894812321 | Revizní a čistící šachta z polypropylenu PP pro hladké trouby DN 600 šachtové dno (DN šachty / DN trubního vedení) DN 600/250 průtočné | kus | 1 |  | 0 | CS ÚRS 2019 01 |  | základní |  | 0 | 0.10833 | 0.10833 | 0 | 0 | 4 | K | 2 |  |  |  | ROZPOCET | 0 | 0 | 0 | 0 | 0 | 1 | 0 | 4 | -114625666
| VV |  | 1 |  | 1 | [12 empty] | VV | 2 | 2 | True | 0 | ROZPOCET
| VV |  | Součet |  | 1 | [12 empty] | VV | 2 | 4 | True | 1 | ROZPOCET
96 | K | 894812322 | Revizní a čistící šachta z polypropylenu PP pro hladké trouby DN 600 šachtové dno (DN šachty / DN trubního vedení) DN 600/250 průtočné 30°,60°,90° | kus | 1 |  | 0 | CS ÚRS 2019 01 |  | základní |  | 0 | 0.10833 | 0.10833 | 0 | 0 | 4 | K | 2 |  |  |  | ROZPOCET | 0 | 0 | 0 | 0 | 0 | 1 | 0 | 4 | -1759913766
| VV |  | 1 |  | 1 | [12 empty] | VV | 2 | 2 | True | 0 | ROZPOCET
| VV |  | Součet |  | 1 | [12 empty] | VV | 2 | 4 | True | 1 | ROZPOCET
97 | K | 894812324 | Revizní a čistící šachta z polypropylenu PP pro hladké trouby DN 600 šachtové dno (DN šachty / DN trubního vedení) DN 600/250 sběrné tvaru X | kus | 1 |  | 0 | CS ÚRS 2019 01 |  | základní |  | 0 | 0.11217 | 0.11217 | 0 | 0 | 4 | K | 2 |  |  |  | ROZPOCET | 0 | 0 | 0 | 0 | 0 | 1 | 0 | 4 | 1895290864
| VV |  | 1 |  | 1 | [12 empty] | VV | 2 | 2 | True | 0 | ROZPOCET
| VV |  | Součet |  | 1 | [12 empty] | VV | 2 | 4 | True | 1 | ROZPOCET
98 | K | 894812326 | Revizní a čistící šachta z polypropylenu PP pro hladké trouby DN 600 šachtové dno (DN šachty / DN trubního vedení) DN 600/315 průtočné 30°,60°,90° | kus | 1 |  | 0 | CS ÚRS 2019 01 |  | základní |  | 0 | 0.11045 | 0.11045 | 0 | 0 | 4 | K | 2 |  |  |  | ROZPOCET | 0 | 0 | 0 | 0 | 0 | 1 | 0 | 4 | 477488021
| VV |  | 1 |  | 1 | [12 empty] | VV | 2 | 2 | True | 0 | ROZPOCET
| VV |  | Součet |  | 1 | [12 empty] | VV | 2 | 4 | True | 1 | ROZPOCET
99 | K | 894812332 | Revizní a čistící šachta z polypropylenu PP pro hladké trouby DN 600 roura šachtová korugovaná, světlé hloubky 2 000 mm | kus | 4 |  | 0 | CS ÚRS 2019 01 |  | základní |  | 0 | 0.02424 | 0.09696 | 0 | 0 | 4 | K | 2 |  |  |  | ROZPOCET | 0 | 0 | 0 | 0 | 0 | 1 | 0 | 4 | -659455777
| VV |  | 1+2+1 |  | 4 | [12 empty] | VV | 2 | 2 | True | 0 | ROZPOCET
| VV |  | Součet |  | 4 | [12 empty] | VV | 2 | 4 | True | 1 | ROZPOCET
100 | K | 894812339 | Revizní a čistící šachta z polypropylenu PP pro hladké trouby DN 600 Příplatek k cenám 2331 - 2334 za uříznutí šachtové roury | kus | 4 |  | 0 | CS ÚRS 2019 01 |  | základní |  | 0 | 0 | 0 | 0 | 0 | 4 | K | 2 |  |  |  | ROZPOCET | 0 | 0 | 0 | 0 | 0 | 1 | 0 | 4 | -963272493
| VV |  | 3+1 |  | 4 | [12 empty] | VV | 2 | 2 | True | 0 | ROZPOCET
| VV |  | Součet |  | 4 | [12 empty] | VV | 2 | 4 | True | 1 | ROZPOCET
101 | K | 894812377 | Revizní a čistící šachta z polypropylenu PP pro hladké trouby DN 600 poklop (mříž) litinový pro třídu zatížení D400 s teleskopickým adaptérem | kus | 4 |  | 0 | CS ÚRS 2019 01 |  | základní |  | 0 | 0.21008 | 0.84032 | 0 | 0 | 4 | K | 2 |  |  |  | ROZPOCET | 0 | 0 | 0 | 0 | 0 | 1 | 0 | 4 | 45135500
| VV |  | 1+2+1 |  | 4 | [12 empty] | VV | 2 | 2 | True | 0 | ROZPOCET
| VV |  | Součet |  | 4 | [12 empty] | VV | 2 | 4 | True | 1 | ROZPOCET
102 | K | 894411111 | Zřízení šachet kanalizačních z betonových dílců výšky vstupu do 1,50 m s obložením dna betonem tř. C 25/30, na potrubí DN do 200 | kus | 1 |  | 0 | CS ÚRS 2019 01 |  | základní |  | 0 | 1.9273 | 1.9273 | 0 | 0 | 4 | K | 2 |  |  |  | ROZPOCET | 0 | 0 | 0 | 0 | 0 | 1 | 0 | 4 | -1485895897
| VV |  | 1 |  | 1 | [12 empty] | VV | 2 | 2 | True | 0 | ROZPOCET
| VV |  | Součet |  | 1 | [12 empty] | VV | 2 | 4 | True | 1 | ROZPOCET
103 | K | 894411121 | Zřízení šachet kanalizačních z betonových dílců výšky vstupu do 1,50 m s obložením dna betonem tř. C 25/30, na potrubí DN přes 200 do 300 | kus | 8 |  | 0 | CS ÚRS 2019 01 |  | základní |  | 0 | 2.1168 | 16.9341 | 0 | 0 | 4 | K | 2 |  |  |  | ROZPOCET | 0 | 0 | 0 | 0 | 0 | 1 | 0 | 4 | -1821088350
| VV |  | 1+6+1 |  | 8 | [12 empty] | VV | 2 | 2 | True | 0 | ROZPOCET
| VV |  | Součet |  | 8 | [12 empty] | VV | 2 | 4 | True | 1 | ROZPOCET
104 | M | 59224023 | dno betonové šachtové DN 200 betonový žlab i nástupnice 100 x 63,5 x 15 cm | kus | 2 |  | 0 | CS ÚRS 2019 01 |  | základní |  | 0 | 1.363 | 2.726 | 0 | 0 | 8 | M | 2 |  |  |  | ROZPOCET | 0 | 0 | 0 | 0 | 0 | 1 | 0 | 4 | 1485798616
| VV |  | 1+1 |  | 2 | [12 empty] | VV | 2 | 2 | True | 0 | ROZPOCET
| VV |  | Součet |  | 2 | [12 empty] | VV | 2 | 4 | True | 1 | ROZPOCET
105 | M | 59224029a | dno betonové šachtové DN 250 betonový žlab i nástupnice 100 x 78,5 x 15 cm | kus | 1 |  | 0 |  |  | základní |  | 0 | 1.614 | 1.614 | 0 | 0 | 8 | M | 2 |  |  |  | ROZPOCET | 0 | 0 | 0 | 0 | 0 | 1 | 0 | 4 | 1121016326
| VV |  | 1 |  | 1 | [12 empty] | VV | 2 | 2 | True | 0 | ROZPOCET
| VV |  | Součet |  | 1 | [12 empty] | VV | 2 | 4 | True | 1 | ROZPOCET
106 | M | 59224029 | dno betonové šachtové DN 300 betonový žlab i nástupnice 100 x 78,5 x 15 cm | kus | 7 |  | 0 | CS ÚRS 2019 01 |  | základní |  | 0 | 1.614 | 11.298 | 0 | 0 | 8 | M | 2 |  |  |  | ROZPOCET | 0 | 0 | 0 | 0 | 0 | 1 | 0 | 4 | 1936457014
| VV |  | 2+4+1 |  | 7 | [12 empty] | VV | 2 | 2 | True | 0 | ROZPOCET
| VV |  | Součet |  | 7 | [12 empty] | VV | 2 | 4 | True | 1 | ROZPOCET
107 | M | 59224162 | skruž kanalizační s ocelovými stupadly 100 x 100 x 12 cm | kus | 6 |  | 0 | CS ÚRS 2019 01 |  | základní |  | 0 | 1.013 | 6.078 | 0 | 0 | 8 | M | 2 |  |  |  | ROZPOCET | 0 | 0 | 0 | 0 | 0 | 1 | 0 | 4 | 2129844382
| VV |  | 1+1+1+1+1+1 |  | 6 | [12 empty] | VV | 2 | 2 | True | 0 | ROZPOCET
| VV |  | Součet |  | 6 | [12 empty] | VV | 2 | 4 | True | 1 | ROZPOCET
108 | M | 59224160 | skruž kanalizační s ocelovými stupadly 100 x 25 x 12 cm | kus | 6 |  | 0 | CS ÚRS 2019 01 |  | základní |  | 0 | 0.254 | 1.524 | 0 | 0 | 8 | M | 2 |  |  |  | ROZPOCET | 0 | 0 | 0 | 0 | 0 | 1 | 0 | 4 | -1577404836
| VV |  | 1+1+1+1+1+1 |  | 6 | [12 empty] | VV | 2 | 2 | True | 0 | ROZPOCET
| VV |  | Součet |  | 6 | [12 empty] | VV | 2 | 4 | True | 1 | ROZPOCET
109 | M | 59224161 | skruž kanalizační s ocelovými stupadly 100 x 50 x 12 cm | kus | 6 |  | 0 | CS ÚRS 2019 01 |  | základní |  | 0 | 0.506 | 3.036 | 0 | 0 | 8 | M | 2 |  |  |  | ROZPOCET | 0 | 0 | 0 | 0 | 0 | 1 | 0 | 4 | 471949203
| VV |  | 1+1+1+1+1+1 |  | 6 | [12 empty] | VV | 2 | 2 | True | 0 | ROZPOCET
| VV |  | Součet |  | 6 | [12 empty] | VV | 2 | 4 | True | 1 | ROZPOCET
110 | M | 59224168 | skruž betonová přechodová 62,5/100x60x12 cm, stupadla poplastovaná kapsová | kus | 9 |  | 0 | CS ÚRS 2019 01 |  | základní |  | 0 | 0.548 | 4.932 | 0 | 0 | 8 | M | 2 |  |  |  | ROZPOCET | 0 | 0 | 0 | 0 | 0 | 1 | 0 | 4 | -687135687
| VV |  | 5+3+1 |  | 9 | [12 empty] | VV | 2 | 2 | True | 1 | ROZPOCET
111 | M | 59224185 | prstenec šachtový vyrovnávací betonový 625x120x60mm | kus | 5 |  | 0 | CS ÚRS 2019 01 |  | základní |  | 0 | 0.04 | 0.2 | 0 | 0 | 8 | M | 2 |  |  |  | ROZPOCET | 0 | 0 | 0 | 0 | 0 | 1 | 0 | 4 | 1767402265
| VV |  | 2+2+1 |  | 5 | [12 empty] | VV | 2 | 2 | True | 0 | ROZPOCET
| VV |  | Součet |  | 5 | [12 empty] | VV | 2 | 4 | True | 1 | ROZPOCET
112 | M | 59224176 | prstenec šachtový vyrovnávací betonový 625x120x80mm | kus | 5 |  | 0 | CS ÚRS 2019 01 |  | základní |  | 0 | 0.051 | 0.255 | 0 | 0 | 8 | M | 2 |  |  |  | ROZPOCET | 0 | 0 | 0 | 0 | 0 | 1 | 0 | 4 | 386895263
| VV |  | 1+4 |  | 5 | [12 empty] | VV | 2 | 2 | True | 0 | ROZPOCET
| VV |  | Součet |  | 5 | [12 empty] | VV | 2 | 4 | True | 1 | ROZPOCET
113 | M | 59224187 | prstenec šachtový vyrovnávací betonový 625x120x100mm | kus | 14 |  | 0 | CS ÚRS 2019 01 |  | základní |  | 0 | 0.068 | 0.952 | 0 | 0 | 8 | M | 2 |  |  |  | ROZPOCET | 0 | 0 | 0 | 0 | 0 | 1 | 0 | 4 | 153946349
| VV |  | 2+4+8 |  | 14 | [12 empty] | VV | 2 | 2 | True | 0 | ROZPOCET
| VV |  | Součet |  | 14 | [12 empty] | VV | 2 | 4 | True | 1 | ROZPOCET
114 | K | 894812508a | Filtrační šachta srážkových vod DN1000 Certaro HDS Pro filter 200, včetně bezodtokého dna, konusu, nástavce a poklopu | kus | 1 |  | 0 | CS ÚRS 2019 01 |  | základní |  | 0 | 0.20991 | 0.20991 | 0 | 0 | 4 | K | 2 |  |  |  | ROZPOCET | 0 | 0 | 0 | 0 | 0 | 1 | 0 | 4 | -228657830
| VV |  | 1 |  | 1 | [12 empty] | VV | 2 | 2 | True | 0 | ROZPOCET
| VV |  | Součet |  | 1 | [12 empty] | VV | 2 | 4 | True | 1 | ROZPOCET
115 | K | 896211112 | Spadiště kanalizační z prostého betonu kruhové výšky vstupu do 0,90 m a základní výšky spadiště 0,60 m jednoduché se dnem z betonu tř. C 25/30 s horním potrubím DN 250 nebo 300 | kus | 1 |  | 0 | CS ÚRS 2019 01 |  | základní |  | 0 | 4.5124 | 4.5124 | 0 | 0 | 4 | K | 2 |  |  |  | ROZPOCET | 0 | 0 | 0 | 0 | 0 | 1 | 0 | 4 | 2000332967
| VV |  | 1 |  | 1 | [12 empty] | VV | 2 | 2 | True | 0 | ROZPOCET
| VV |  | Součet |  | 1 | [12 empty] | VV | 2 | 4 | True | 1 | ROZPOCET
116 | K | 896290113 | Spadiště kanalizační z prostého betonu kruhové výšky vstupu do 0,90 m a základní výšky spadiště 0,60 m Příplatek k cenám za každých dalších i započatých 0,30 m výšky spadiště jednoduchého nebo bočního | kus | 8 |  | 0 | CS ÚRS 2019 01 |  | základní |  | 0 | 1.056 | 8.4482 | 0 | 0 | 4 | K | 2 |  |  |  | ROZPOCET | 0 | 0 | 0 | 0 | 0 | 1 | 0 | 4 | 26420813
| VV |  | 8 |  | 8 | [12 empty] | VV | 2 | 2 | True | 0 | ROZPOCET
| VV |  | Součet |  | 8 | [12 empty] | VV | 2 | 4 | True | 1 | ROZPOCET
117 | K | 899104112 | Osazení poklopů litinových a ocelových včetně rámů pro třídu zatížení D400, E600 | kus | 18 |  | 0 | CS ÚRS 2019 01 |  | základní |  | 0 | 0.21734 | 3.9121 | 0 | 0 | 4 | K | 2 |  |  |  | ROZPOCET | 0 | 0 | 0 | 0 | 0 | 1 | 0 | 4 | 520112612
| VV |  | 1+3+5+2+6+1 |  | 18 | [12 empty] | VV | 2 | 2 | True | 0 | ROZPOCET
| VV |  | Součet |  | 18 | [12 empty] | VV | 2 | 4 | True | 1 | ROZPOCET
118 | M | 55241015 | poklop šachtový třída D 400, kruhový rám 785, vstup 600 mm, s ventilací | kus | 10 |  | 0 | CS ÚRS 2019 01 |  | základní |  | 0 | 0.0546 | 0.546 | 0 | 0 | 8 | M | 2 |  |  |  | ROZPOCET | 0 | 0 | 0 | 0 | 0 | 1 | 0 | 4 | -2125969098
| VV |  | 1+3+4+2 |  | 10 | [12 empty] | VV | 2 | 2 | True | 0 | ROZPOCET
| VV |  | Součet |  | 10 | [12 empty] | VV | 2 | 4 | True | 1 | ROZPOCET
119 | K | 899204112 | Osazení mříží litinových včetně rámů a košů na bahno pro třídu zatížení D400, E600 | kus | 1 |  | 0 | CS ÚRS 2019 01 |  | základní |  | 0 | 0.21734 | 0.21734 | 0 | 0 | 4 | K | 2 |  |  |  | ROZPOCET | 0 | 0 | 0 | 0 | 0 | 1 | 0 | 4 | -1929347668
| VV |  | 1 |  | 1 | [12 empty] | VV | 2 | 2 | True | 0 | ROZPOCET
| VV |  | Součet |  | 1 | [12 empty] | VV | 2 | 4 | True | 1 | ROZPOCET
120 | M | 55242328 | mříž D 400 - plochá, 600x600 4-stranný rám | kus | 1 |  | 0 | CS ÚRS 2019 01 |  | základní |  | 0 | 0.0524 | 0.0524 | 0 | 0 | 8 | M | 2 |  |  |  | ROZPOCET | 0 | 0 | 0 | 0 | 0 | 1 | 0 | 4 | 1389858933
| VV |  | 1 |  | 1 | [12 empty] | VV | 2 | 2 | True | 0 | ROZPOCET
| VV |  | Součet |  | 1 | [12 empty] | VV | 2 | 4 | True | 1 | ROZPOCET
121 | K | 899331111 | Výšková úprava uličního vstupu nebo vpusti do 200 mm zvýšením poklopu | kus | 14 |  | 0 | CS ÚRS 2019 01 |  | základní |  | 0 | 0.4208 | 5.8912 | 0 | 0 | 4 | K | 2 |  |  |  | ROZPOCET | 0 | 0 | 0 | 0 | 0 | 1 | 0 | 4 | 1598088268
| VV |  | 1+3+4+2+4 |  | 14 | [12 empty] | VV | 2 | 2 | True | 0 | ROZPOCET
| VV |  | Součet |  | 14 | [12 empty] | VV | 2 | 4 | True | 1 | ROZPOCET
122 | K | 899332111 | Výšková úprava uličního vstupu nebo vpusti do 200 mm snížením poklopu | kus | 4 |  | 0 | CS ÚRS 2019 01 |  | základní |  | 0 | 0.32974 | 1.319 | 0 | 0 | 4 | K | 2 |  |  |  | ROZPOCET | 0 | 0 | 0 | 0 | 0 | 1 | 0 | 4 | 694433769
| VV |  | 1+2+1 |  | 4 | [12 empty] | VV | 2 | 2 | True | 0 | ROZPOCET
| VV |  | Součet |  | 4 | [12 empty] | VV | 2 | 4 | True | 1 | ROZPOCET
123 | K | 899623141 | Obetonování potrubí nebo zdiva stok betonem prostým v otevřeném výkopu, beton tř. C 12/15 | m3 | 0.576 |  | 0 | CS ÚRS 2019 01 |  | základní |  | 0 | 0 | 0 | 0 | 0 | 4 | K | 2 |  |  |  | ROZPOCET | 0 | 0 | 0 | 0 | 0 | 1 | 0 | 4 | 2009097676
| VV |  | (0,6*0,6*0,8)*2 |  | 0.576 | [12 empty] | VV | 2 | 2 | True | 0 | ROZPOCET
| VV |  | Součet |  | 0.576 | [12 empty] | VV | 2 | 4 | True | 1 | ROZPOCET
124 | K | 899643111 | Bednění pro obetonování potrubí v otevřeném výkopu | m2 | 3.84 |  | 0 | CS ÚRS 2019 01 |  | základní |  | 0 | 0.00402 | 0.015437 | 0 | 0 | 4 | K | 2 |  |  |  | ROZPOCET | 0 | 0 | 0 | 0 | 0 | 1 | 0 | 4 | 204670737
| VV |  | (0,6*0,8*4)*2 |  | 3.84 | [12 empty] | VV | 2 | 2 | True | 0 | ROZPOCET
| VV |  | Součet |  | 3.84 | [12 empty] | VV | 2 | 4 | True | 1 | ROZPOCET
125 | K | 899722112 | Krytí potrubí z plastů výstražnou fólií z PVC šířky 25 cm | m | 266 |  | 0 | CS ÚRS 2019 01 |  | základní |  | 0 | 7e-05 | 0.01862 | 0 | 0 | 4 | K | 2 |  |  |  | ROZPOCET | 0 | 0 | 0 | 0 | 0 | 1 | 0 | 4 | -944818965
| VV |  | 5+22,5+59+53,5+48+78 |  | 266 | [12 empty] | VV | 2 | 2 | True | 0 | ROZPOCET
| VV |  | Součet |  | 266 | [12 empty] | VV | 2 | 4 | True | 1 | ROZPOCET
| D | 997 | Přesun sutě |  |  |  | 0 |  |  |  |  | 0 |  | 0 |  | 0 | 1 | D | 1 |  |  |  | ROZPOCET | [6 empty] | 0
126 | K | 997221571 | Vodorovná doprava vybouraných hmot bez naložení, ale se složením a s hrubým urovnáním na vzdálenost do 1 km | t | 175.029 |  | 0 | CS ÚRS 2019 01 |  | základní |  | 0 | 0 | 0 | 0 | 0 | 4 | K | 2 |  |  |  | ROZPOCET | 0 | 0 | 0 | 0 | 0 | 1 | 0 | 4 | 422387140
| VV |  | 41,877+67,469+51,183+1,74+2,52+10,240 |  | 175.029 | [12 empty] | VV | 2 | 2 | True | 0 | ROZPOCET
| VV |  | Součet |  | 175.029 | [12 empty] | VV | 2 | 4 | True | 1 | ROZPOCET
127 | K | 997221579 | Vodorovná doprava vybouraných hmot bez naložení, ale se složením a s hrubým urovnáním na vzdálenost Příplatek k ceně za každý další i započatý 1 km přes 1 km | t | 2625.435 |  | 0 | CS ÚRS 2019 01 |  | základní |  | 0 | 0 | 0 | 0 | 0 | 4 | K | 2 |  |  |  | ROZPOCET | 0 | 0 | 0 | 0 | 0 | 1 | 0 | 4 | 1572993954
| VV |  | (41,877+67,469+51,183+1,74+2,52+10,240)*15 |  | 2625.435 | [12 empty] | VV | 2 | 2 | True | 0 | ROZPOCET
| VV |  | Součet |  | 2625.435 | [12 empty] | VV | 2 | 4 | True | 1 | ROZPOCET
128 | K | 997221612 | Nakládání na dopravní prostředky pro vodorovnou dopravu vybouraných hmot | t | 175.029 |  | 0 | CS ÚRS 2019 01 |  | základní |  | 0 | 0 | 0 | 0 | 0 | 4 | K | 2 |  |  |  | ROZPOCET | 0 | 0 | 0 | 0 | 0 | 1 | 0 | 4 | 1150388241
| VV |  | 41,877+67,469+51,183+1,74+2,52+10,240 |  | 175.029 | [12 empty] | VV | 2 | 2 | True | 0 | ROZPOCET
| VV |  | Součet |  | 175.029 | [12 empty] | VV | 2 | 4 | True | 1 | ROZPOCET
129 | K | 997221825 | Poplatek za uložení stavebního odpadu na skládce (skládkovné) z armovaného betonu zatříděného do Katalogu odpadů pod kódem 170 101 | t | 14.5 |  | 0 | CS ÚRS 2019 01 |  | základní |  | 0 | 0 | 0 | 0 | 0 | 4 | K | 2 |  |  |  | ROZPOCET | 0 | 0 | 0 | 0 | 0 | 1 | 0 | 4 | -1078649931
| VV |  | 1,74+2,52+10,240 |  | 14.5 | [12 empty] | VV | 2 | 2 | True | 0 | ROZPOCET
| VV |  | Součet |  | 14.5 | [12 empty] | VV | 2 | 4 | True | 1 | ROZPOCET
130 | K | 997221845 | Poplatek za uložení stavebního odpadu na skládce (skládkovné) asfaltového bez obsahu dehtu zatříděného do Katalogu odpadů pod kódem 170 302 | t | 51.183 |  | 0 | CS ÚRS 2019 01 |  | základní |  | 0 | 0 | 0 | 0 | 0 | 4 | K | 2 |  |  |  | ROZPOCET | 0 | 0 | 0 | 0 | 0 | 1 | 0 | 4 | -1493930034
| VV |  | 51,183 |  | 51.183 | [12 empty] | VV | 2 | 2 | True | 0 | ROZPOCET
| VV |  | Součet |  | 51.183 | [12 empty] | VV | 2 | 4 | True | 1 | ROZPOCET
131 | K | 997221855 | Poplatek za uložení stavebního odpadu na skládce (skládkovné) zeminy a kameniva zatříděného do Katalogu odpadů pod kódem 170 504 | t | 109.346 |  | 0 | CS ÚRS 2019 01 |  | základní |  | 0 | 0 | 0 | 0 | 0 | 4 | K | 2 |  |  |  | ROZPOCET | 0 | 0 | 0 | 0 | 0 | 1 | 0 | 4 | -510895249
| VV |  | 41,877+67,469 |  | 109.346 | [12 empty] | VV | 2 | 2 | True | 0 | ROZPOCET
| VV |  | Součet |  | 109.346 | [12 empty] | VV | 2 | 4 | True | 1 | ROZPOCET
| D | 998 | Přesun hmot |  |  |  | 0 |  |  |  |  | 0 |  | 0 |  | 0 | 1 | D | 1 |  |  |  | ROZPOCET | [6 empty] | 0
132 | K | 998225111 | Přesun hmot pro komunikace s krytem z kameniva, monolitickým betonovým nebo živičným dopravní vzdálenost do 200 m jakékoliv délky objektu | t | 148.242 |  | 0 | CS ÚRS 2019 01 |  | základní |  | 0 | 0 | 0 | 0 | 0 | 4 | K | 2 |  |  |  | ROZPOCET | 0 | 0 | 0 | 0 | 0 | 1 | 0 | 4 | -1903854625
| VV |  | 58,381+89,861 |  | 148.242 | [12 empty] | VV | 2 | 2 | True | 0 | ROZPOCET
| VV |  | Součet |  | 148.242 | [12 empty] | VV | 2 | 4 | True | 1 | ROZPOCET
133 | K | 998276101 | Přesun hmot pro trubní vedení hloubené z trub z plastických hmot nebo sklolaminátových pro vodovody nebo kanalizace v otevřeném výkopu dopravní vzdálenost do 15 m | t | 80.999 |  | 0 | CS ÚRS 2019 01 |  | základní |  | 0 | 0 | 0 | 0 | 0 | 4 | K | 2 |  |  |  | ROZPOCET | 0 | 0 | 0 | 0 | 0 | 1 | 0 | 4 | 2030717587
| VV |  | "Hmotnost přesouvaných hmot pro oddíl: 8 - Trubní vedení"80,999 |  | 80.999 | [12 empty] | VV | 2 | 2 | True | 0 | ROZPOCET
| VV |  | Součet |  | 80.999 | [12 empty] | VV | 2 | 4 | True | 1 | ROZPOCET

## SO 406 - Vodovodní přípojka
{3400f885-8354-463b-a845-7754902119f0}
2
| KRYCÍ LIST SOUPISU PRACÍ | [7 empty] | v --- níže se nacházejí doplnkové a pomocné údaje k sestavám --- v | [8 empty] | False
Stavba:
Nemocnice Pelhřimov, Pavilon dětského gynekologicko-porodnického a neurologického oddělení
Objekt:
SO 406 - Vodovodní přípojka
| KSO: |  |  |  |  | CC-CZ:
| Místo: |  | Pelhřimov |  |  | Datum: | 2. 7. 2020
| Zadavatel: |  |  |  |  | IČ:
|  | Kraj Vysočina, Žižkova 57/1882 Jihlava |  |  |  | DIČ:
| Uchazeč: |  |  |  |  | IČ: | Vyplň údaj
|  | Vyplň údaj |  |  |  | DIČ: | Vyplň údaj
| Projektant: |  |  |  |  | IČ:
|  | OBERMEYER HELIKA a.s. |  |  |  | DIČ:
| Zpracovatel: |  |  |  |  | IČ:
|  | PROPOS Liberec s.r.o. |  |  |  | DIČ:
Poznámka:
| Cena bez DPH | [5 empty] | 0
|  |  | Základ daně |  |  | Sazba daně | Výše daně
| DPH | základní | 0 |  |  | 21% | 0
|  | snížená | 0 |  |  | 15% | 0
|  | zákl. přenesená | 0 |  |  | 21% | 0
|  | sníž. přenesená | 0 |  |  | 15% | 0
|  | nulová | 0 |  |  | 0% | 0
| Cena s DPH |  |  | v | CZK |  | 0
REKAPITULACE ČLENĚNÍ SOUPISU PRACÍ
Stavba:
Nemocnice Pelhřimov, Pavilon dětského gynekologicko-porodnického a neurologického oddělení
Objekt:
SO 406 - Vodovodní přípojka
Místo: |  |  | Pelhřimov |  |  | Datum: | 2. 7. 2020
Zadavatel: |  |  | Kraj Vysočina, Žižkova 57/1882 Jihlava |  |  | Projektant: | OBERMEYER HELIKA a.s.
Uchazeč: |  |  | Vyplň údaj |  |  | Zpracovatel: | PROPOS Liberec s.r.o.
Kód dílu - Popis | [6 empty] | Cena celkem [CZK]
Náklady stavby celkem | [6 empty] | 0 | [11 empty] | -1
| HSV - Práce a dodávky HSV | [5 empty] | 0
| 1 - Zemní práce | [5 empty] | 0
| 4 - Vodorovné konstrukce | [5 empty] | 0
| 5 - Komunikace pozemní | [5 empty] | 0
| 8 - Trubní vedení | [5 empty] | 0
| 997 - Přesun sutě | [5 empty] | 0
| 998 - Přesun hmot | [5 empty] | 0
SOUPIS PRACÍ
Stavba:
Nemocnice Pelhřimov, Pavilon dětského gynekologicko-porodnického a neurologického oddělení
Objekt:
SO 406 - Vodovodní přípojka
Místo: |  |  | Pelhřimov |  |  | Datum: | 2. 7. 2020
Zadavatel: |  |  | Kraj Vysočina, Žižkova 57/1882 Jihlava |  |  | Projektant: | OBERMEYER HELIKA a.s.
Uchazeč: |  |  | Vyplň údaj |  |  | Zpracovatel: | PROPOS Liberec s.r.o.
PČ | Typ | Kód | Popis | MJ | Množství | J.cena [CZK] | Cena celkem [CZK] | Cenová soustava |  | DPH | J. Nh [h] | Nh celkem [h] | J. hmotnost [t] | Hmotnost celkem [t] | J. suť [t] | Suť Celkem [t]
Náklady soupisu celkem | [6 empty] | 0 |  |  |  |  | 0 |  | 145.3714 |  | 85.645 |  | D | -1 | [10 empty] | 0
| D | HSV | Práce a dodávky HSV |  |  |  | 0 |  |  |  |  | 0 |  | 145.3714 |  | 85.645 | 1 | D | 0 |  |  |  | ROZPOCET | [6 empty] | 0
| D | 1 | Zemní práce |  |  |  | 0 |  |  |  |  | 0 |  | 135.5039 |  | 83.533 | 1 | D | 1 |  |  |  | ROZPOCET | [6 empty] | 0
1 | K | 113107411 | Odstranění podkladů nebo krytů při překopech inženýrských sítí s přemístěním hmot na skládku ve vzdálenosti do 3 m nebo s naložením na dopravní prostředek strojně plochy jednotlivě do 15 m2 z kameniva těženého, o tl. vrstvy do 100 mm | m2 | 117.7 |  | 0 | CS ÚRS 2019 01 |  | základní |  | 0 | 0 | 0 | 0.18 | 21.186 | 4 | K | 2 |  |  |  | ROZPOCET | 0 | 0 | 0 | 0 | 0 | 1 | 0 | 4 | 319015524
| VV |  | 107*1,1 |  | 117.7 | [12 empty] | VV | 2 | 2 | True | 0 | ROZPOCET
| VV |  | Součet |  | 117.7 | [12 empty] | VV | 2 | 4 | True | 1 | ROZPOCET
2 | K | 113107422 | Odstranění podkladů nebo krytů při překopech inženýrských sítí s přemístěním hmot na skládku ve vzdálenosti do 3 m nebo s naložením na dopravní prostředek strojně plochy jednotlivě do 15 m2 z kameniva hrubého drceného, o tl. vrstvy přes 100 do 200 mm | m2 | 117.7 |  | 0 | CS ÚRS 2019 01 |  | základní |  | 0 | 0 | 0 | 0.29 | 34.133 | 4 | K | 2 |  |  |  | ROZPOCET | 0 | 0 | 0 | 0 | 0 | 1 | 0 | 4 | 184162215
| VV |  | 107*1,1 |  | 117.7 | [12 empty] | VV | 2 | 2 | True | 0 | ROZPOCET
| VV |  | Součet |  | 117.7 | [12 empty] | VV | 2 | 4 | True | 1 | ROZPOCET
3 | K | 113107442 | Odstranění podkladů nebo krytů při překopech inženýrských sítí s přemístěním hmot na skládku ve vzdálenosti do 3 m nebo s naložením na dopravní prostředek strojně plochy jednotlivě do 15 m2 živičných, o tl. vrstvy přes 50 do 100 mm | m2 | 117.7 |  | 0 | CS ÚRS 2019 01 |  | základní |  | 0 | 0 | 0 | 0.22 | 25.894 | 4 | K | 2 |  |  |  | ROZPOCET | 0 | 0 | 0 | 0 | 0 | 1 | 0 | 4 | 142136139
| VV |  | 107*1,1 |  | 117.7 | [12 empty] | VV | 2 | 2 | True | 0 | ROZPOCET
| VV |  | Součet |  | 117.7 | [12 empty] | VV | 2 | 4 | True | 1 | ROZPOCET
4 | K | 113201112 | Vytrhání obrub s vybouráním lože, s přemístěním hmot na skládku na vzdálenost do 3 m nebo s naložením na dopravní prostředek silničních ležatých | m | 8 |  | 0 | CS ÚRS 2019 01 |  | základní |  | 0 | 0 | 0 | 0.29 | 2.32 | 4 | K | 2 |  |  |  | ROZPOCET | 0 | 0 | 0 | 0 | 0 | 1 | 0 | 4 | -1369100971
| VV |  | 2+2+2+2 |  | 8 | [12 empty] | VV | 2 | 2 | True | 0 | ROZPOCET
| VV |  | Součet |  | 8 | [12 empty] | VV | 2 | 4 | True | 1 | ROZPOCET
5 | K | 119001401 | Dočasné zajištění podzemního potrubí nebo vedení ve výkopišti ve stavu i poloze , ve kterých byla na začátku zemních prací a to s podepřením, vzepřením nebo vyvěšením, příp. s ochranným bedněním, se zřízením a odstraněním zajišťovací konstrukce, s opotřebením hmot potrubí ocelového nebo litinového, jmenovité světlosti DN do 200 mm | m | 12 |  | 0 | CS ÚRS 2019 01 |  | základní |  | 0 | 0.00868 | 0.10416 | 0 | 0 | 4 | K | 2 |  |  |  | ROZPOCET | 0 | 0 | 0 | 0 | 0 | 1 | 0 | 4 | -949214634
| VV |  | 2+2+2+2+2+2 |  | 12 | [12 empty] | VV | 2 | 2 | True | 0 | ROZPOCET
| VV |  | Součet |  | 12 | [12 empty] | VV | 2 | 4 | True | 1 | ROZPOCET
6 | K | 119001405 | Dočasné zajištění podzemního potrubí nebo vedení ve výkopišti ve stavu i poloze , ve kterých byla na začátku zemních prací a to s podepřením, vzepřením nebo vyvěšením, příp. s ochranným bedněním, se zřízením a odstraněním zajišťovací konstrukce, s opotřebením hmot potrubí plastového, jmenovité světlosti DN do 200 mm | m | 8 |  | 0 | CS ÚRS 2019 01 |  | základní |  | 0 | 0.0369 | 0.2952 | 0 | 0 | 4 | K | 2 |  |  |  | ROZPOCET | 0 | 0 | 0 | 0 | 0 | 1 | 0 | 4 | -927767538
| VV |  | 2+2+2+2 |  | 8 | [12 empty] | VV | 2 | 2 | True | 0 | ROZPOCET
| VV |  | Součet |  | 8 | [12 empty] | VV | 2 | 4 | True | 1 | ROZPOCET
7 | K | 119001411 | Dočasné zajištění podzemního potrubí nebo vedení ve výkopišti ve stavu i poloze , ve kterých byla na začátku zemních prací a to s podepřením, vzepřením nebo vyvěšením, příp. s ochranným bedněním, se zřízením a odstraněním zajišťovací konstrukce, s opotřebením hmot potrubí betonového, kameninového nebo železobetonového, světlosti DN do 200 mm | m | 6 |  | 0 | CS ÚRS 2019 01 |  | základní |  | 0 | 0.01068 | 0.06408 | 0 | 0 | 4 | K | 2 |  |  |  | ROZPOCET | 0 | 0 | 0 | 0 | 0 | 1 | 0 | 4 | 684578607
| VV |  | 2+2+2 |  | 6 | [12 empty] | VV | 2 | 2 | True | 0 | ROZPOCET
| VV |  | Součet |  | 6 | [12 empty] | VV | 2 | 4 | True | 1 | ROZPOCET
8 | K | 119001412 | Dočasné zajištění podzemního potrubí nebo vedení ve výkopišti ve stavu i poloze , ve kterých byla na začátku zemních prací a to s podepřením, vzepřením nebo vyvěšením, příp. s ochranným bedněním, se zřízením a odstraněním zajišťovací konstrukce, s opotřeb | m | 2 |  | 0 | CS ÚRS 2019 01 |  | základní |  | 0 | 0.01269 | 0.02538 | 0 | 0 | 4 | K | 2 |  |  |  | ROZPOCET | 0 | 0 | 0 | 0 | 0 | 1 | 0 | 4 | 1588497209
| VV |  | 2 |  | 2 | [12 empty] | VV | 2 | 2 | True | 0 | ROZPOCET
| VV |  | Součet |  | 2 | [12 empty] | VV | 2 | 4 | True | 1 | ROZPOCET
9 | K | 119001421 | Dočasné zajištění podzemního potrubí nebo vedení ve výkopišti ve stavu i poloze , ve kterých byla na začátku zemních prací a to s podepřením, vzepřením nebo vyvěšením, příp. s ochranným bedněním, se zřízením a odstraněním zajišťovací konstrukce, s opotřeb | m | 26 |  | 0 | CS ÚRS 2019 01 |  | základní |  | 0 | 0.0369 | 0.9594 | 0 | 0 | 4 | K | 2 |  |  |  | ROZPOCET | 0 | 0 | 0 | 0 | 0 | 1 | 0 | 4 | -486829737
| VV |  | 2+2+2+2+2+2+2+2+2+2+2+2+2 |  | 26 | [12 empty] | VV | 2 | 2 | True | 0 | ROZPOCET
| VV |  | Součet |  | 26 | [12 empty] | VV | 2 | 4 | True | 1 | ROZPOCET
10 | K | 120001101 | Příplatek k cenám vykopávek za ztížení vykopávky v blízkosti inženýrských sítí nebo výbušnin v horninách jakékoliv třídy | m3 | 53.46 |  | 0 | CS ÚRS 2019 01 |  | základní |  | 0 | 0 | 0 | 0 | 0 | 4 | K | 2 |  |  |  | ROZPOCET | 0 | 0 | 0 | 0 | 0 | 1 | 0 | 4 | 1108142205
| VV |  | (12+8+6+2+26)*1,1*0,9 |  | 53.46 | [12 empty] | VV | 2 | 2 | True | 0 | ROZPOCET
| VV |  | Součet |  | 53.46 | [12 empty] | VV | 2 | 4 | True | 1 | ROZPOCET
11 | K | 121101102 | Sejmutí ornice nebo lesní půdy s vodorovným přemístěním na hromady v místě upotřebení nebo na dočasné či trvalé skládky se složením, na vzdálenost přes 50 do 100 m | m3 | 20.79 |  | 0 | CS ÚRS 2019 01 |  | základní |  | 0 | 0 | 0 | 0 | 0 | 4 | K | 2 |  |  |  | ROZPOCET | 0 | 0 | 0 | 0 | 0 | 1 | 0 | 4 | -1360344077
| VV |  | 63*1,1*0,3 |  | 20.79 | [12 empty] | VV | 2 | 2 | True | 0 | ROZPOCET
| VV |  | Součet |  | 20.79 | [12 empty] | VV | 2 | 4 | True | 1 | ROZPOCET
12 | K | 132201202 | Hloubení zapažených i nezapažených rýh šířky přes 600 do 2 000 mm s urovnáním dna do předepsaného profilu a spádu v hornině tř. 3 přes 100 do 1 000 m3 | m3 | 196.119 |  | 0 | CS ÚRS 2019 01 |  | základní |  | 0 | 0 | 0 | 0 | 0 | 4 | K | 2 |  |  |  | ROZPOCET | 0 | 0 | 0 | 0 | 0 | 1 | 0 | 4 | -1466861879
| VV |  | 7*1,1*2,8*0,7 |  | 15.092 | [12 empty] | VV | 2 | 2 | True | 0 | ROZPOCET
| VV |  | 38*1,1*1,7*0,7 |  | 49.742 | [12 empty] | VV | 2 | 2 | True | 0 | ROZPOCET
| VV |  | 40*1,1*1,7*0,7 |  | 52.36 | [12 empty] | VV | 2 | 2 | True | 0 | ROZPOCET
| VV |  | 45*1,1*1,9*0,7 |  | 65.835 | [12 empty] | VV | 2 | 2 | True | 0 | ROZPOCET
| VV |  | 10*1,1*1,7*0,7 |  | 13.09 | [12 empty] | VV | 2 | 2 | True | 0 | ROZPOCET
| VV |  | Součet |  | 196.119 | [12 empty] | VV | 2 | 4 | True | 1 | ROZPOCET
13 | K | 132201209 | Hloubení zapažených i nezapažených rýh šířky přes 600 do 2 000 mm s urovnáním dna do předepsaného profilu a spádu v hornině tř. 3 Příplatek k cenám za lepivost horniny tř. 3 | m3 | 98.06 |  | 0 | CS ÚRS 2019 01 |  | základní |  | 0 | 0 | 0 | 0 | 0 | 4 | K | 2 |  |  |  | ROZPOCET | 0 | 0 | 0 | 0 | 0 | 1 | 0 | 4 | 455287476
| VV |  | (7*1,1*2,8*0,7)*0,5 |  | 7.546 | [12 empty] | VV | 2 | 2 | True | 0 | ROZPOCET
| VV |  | (38*1,1*1,7*0,7)*0,5 |  | 24.871 | [12 empty] | VV | 2 | 2 | True | 0 | ROZPOCET
| VV |  | (40*1,1*1,7*0,7)*0,5 |  | 26.18 | [12 empty] | VV | 2 | 2 | True | 0 | ROZPOCET
| VV |  | (45*1,1*1,9*0,7)*0,5 |  | 32.918 | [12 empty] | VV | 2 | 2 | True | 0 | ROZPOCET
| VV |  | (10*1,1*1,7*0,7)*0,5 |  | 6.545 | [12 empty] | VV | 2 | 2 | True | 0 | ROZPOCET
| VV |  | Součet |  | 98.06 | [12 empty] | VV | 2 | 4 | True | 1 | ROZPOCET
14 | K | 132301202 | Hloubení zapažených i nezapažených rýh šířky přes 600 do 2 000 mm s urovnáním dna do předepsaného profilu a spádu v hornině tř. 4 přes 100 do 1 000 m3 | m3 | 84.051 |  | 0 | CS ÚRS 2019 01 |  | základní |  | 0 | 0 | 0 | 0 | 0 | 4 | K | 2 |  |  |  | ROZPOCET | 0 | 0 | 0 | 0 | 0 | 1 | 0 | 4 | 366326846
| VV |  | 7*1,1*2,8*0,3 |  | 6.468 | [12 empty] | VV | 2 | 2 | True | 0 | ROZPOCET
| VV |  | 38*1,1*1,7*0,3 |  | 21.318 | [12 empty] | VV | 2 | 2 | True | 0 | ROZPOCET
| VV |  | 40*1,1*1,7*0,3 |  | 22.44 | [12 empty] | VV | 2 | 2 | True | 0 | ROZPOCET
| VV |  | 45*1,1*1,9*0,3 |  | 28.215 | [12 empty] | VV | 2 | 2 | True | 0 | ROZPOCET
| VV |  | 10*1,1*1,7*0,3 |  | 5.61 | [12 empty] | VV | 2 | 2 | True | 0 | ROZPOCET
| VV |  | Součet |  | 84.051 | [12 empty] | VV | 2 | 4 | True | 1 | ROZPOCET
15 | K | 132301209 | Hloubení zapažených i nezapažených rýh šířky přes 600 do 2 000 mm s urovnáním dna do předepsaného profilu a spádu v hornině tř. 4 Příplatek k cenám za lepivost horniny tř. 4 | m3 | 42.026 |  | 0 | CS ÚRS 2019 01 |  | základní |  | 0 | 0 | 0 | 0 | 0 | 4 | K | 2 |  |  |  | ROZPOCET | 0 | 0 | 0 | 0 | 0 | 1 | 0 | 4 | 482604199
| VV |  | (7*1,1*2,8*0,3)*0,5 |  | 3.234 | [12 empty] | VV | 2 | 2 | True | 0 | ROZPOCET
| VV |  | (38*1,1*1,7*0,3)*0,5 |  | 10.659 | [12 empty] | VV | 2 | 2 | True | 0 | ROZPOCET
| VV |  | (40*1,1*1,7*0,3)*0,5 |  | 11.22 | [12 empty] | VV | 2 | 2 | True | 0 | ROZPOCET
| VV |  | (45*1,1*1,9*0,3)*0,5 |  | 14.108 | [12 empty] | VV | 2 | 2 | True | 0 | ROZPOCET
| VV |  | (10*1,1*1,7*0,3)*0,5 |  | 2.805 | [12 empty] | VV | 2 | 2 | True | 0 | ROZPOCET
| VV |  | Součet |  | 42.026 | [12 empty] | VV | 2 | 4 | True | 1 | ROZPOCET
16 | K | 151101101 | Zřízení pažení a rozepření stěn rýh pro podzemní vedení pro všechny šířky rýhy příložné pro jakoukoliv mezerovitost, hloubky do 2 m | m2 | 572.2 |  | 0 | CS ÚRS 2019 01 |  | základní |  | 0 | 0.00084 | 0.48065 | 0 | 0 | 4 | K | 2 |  |  |  | ROZPOCET | 0 | 0 | 0 | 0 | 0 | 1 | 0 | 4 | -1253755132
| VV |  | 38*1,7*2 |  | 129.2 | [12 empty] | VV | 2 | 2 | True | 0 | ROZPOCET
| VV |  | 70*1,7*2 |  | 238 | [12 empty] | VV | 2 | 2 | True | 0 | ROZPOCET
| VV |  | 45*1,9*2 |  | 171 | [12 empty] | VV | 2 | 2 | True | 0 | ROZPOCET
| VV |  | 10*1,7*2 |  | 34 | [12 empty] | VV | 2 | 2 | True | 0 | ROZPOCET
| VV |  | Součet |  | 572.2 | [12 empty] | VV | 2 | 4 | True | 1 | ROZPOCET
17 | K | 151101102 | Zřízení pažení a rozepření stěn rýh pro podzemní vedení pro všechny šířky rýhy příložné pro jakoukoliv mezerovitost, hloubky do 4 m | m2 | 39.2 |  | 0 | CS ÚRS 2019 01 |  | základní |  | 0 | 0.00085 | 0.03332 | 0 | 0 | 4 | K | 2 |  |  |  | ROZPOCET | 0 | 0 | 0 | 0 | 0 | 1 | 0 | 4 | 1283381766
| VV |  | 7*2,8*2 |  | 39.2 | [12 empty] | VV | 2 | 2 | True | 0 | ROZPOCET
| VV |  | Součet |  | 39.2 | [12 empty] | VV | 2 | 4 | True | 1 | ROZPOCET
18 | K | 151101111 | Odstranění pažení a rozepření stěn rýh pro podzemní vedení s uložením materiálu na vzdálenost do 3 m od kraje výkopu příložné, hloubky do 2 m | m2 | 572.2 |  | 0 | CS ÚRS 2019 01 |  | základní |  | 0 | 0 | 0 | 0 | 0 | 4 | K | 2 |  |  |  | ROZPOCET | 0 | 0 | 0 | 0 | 0 | 1 | 0 | 4 | -1199321321
| VV |  | 38*1,7*2 |  | 129.2 | [12 empty] | VV | 2 | 2 | True | 0 | ROZPOCET
| VV |  | 70*1,7*2 |  | 238 | [12 empty] | VV | 2 | 2 | True | 0 | ROZPOCET
| VV |  | 45*1,9*2 |  | 171 | [12 empty] | VV | 2 | 2 | True | 0 | ROZPOCET
| VV |  | 10*1,7*2 |  | 34 | [12 empty] | VV | 2 | 2 | True | 0 | ROZPOCET
| VV |  | Součet |  | 572.2 | [12 empty] | VV | 2 | 4 | True | 1 | ROZPOCET
19 | K | 151101112 | Odstranění pažení a rozepření stěn rýh pro podzemní vedení s uložením materiálu na vzdálenost do 3 m od kraje výkopu příložné, hloubky přes 2 do 4 m | m2 | 39.2 |  | 0 | CS ÚRS 2019 01 |  | základní |  | 0 | 0 | 0 | 0 | 0 | 4 | K | 2 |  |  |  | ROZPOCET | 0 | 0 | 0 | 0 | 0 | 1 | 0 | 4 | -720982739
| VV |  | 7*2,8*2 |  | 39.2 | [12 empty] | VV | 2 | 2 | True | 0 | ROZPOCET
| VV |  | Součet |  | 39.2 | [12 empty] | VV | 2 | 4 | True | 1 | ROZPOCET
20 | K | 162301101 | Vodorovné přemístění výkopku nebo sypaniny po suchu na obvyklém dopravním prostředku, bez naložení výkopku, avšak se složením bez rozhrnutí z horniny tř. 1 až 4 na vzdálenost přes 50 do 500 m | m3 | 242.77 |  | 0 | CS ÚRS 2019 01 |  | základní |  | 0 | 0 | 0 | 0 | 0 | 4 | K | 2 |  |  |  | ROZPOCET | 0 | 0 | 0 | 0 | 0 | 1 | 0 | 4 | 1560057318
| VV |  | 7*1,1*2,3 |  | 17.71 | [12 empty] | VV | 2 | 2 | True | 0 | ROZPOCET
| VV |  | 38*1,1*1,2 |  | 50.16 | [12 empty] | VV | 2 | 2 | True | 0 | ROZPOCET
| VV |  | 70*1,1*1,2 |  | 92.4 | [12 empty] | VV | 2 | 2 | True | 0 | ROZPOCET
| VV |  | 45*1,1*1,4 |  | 69.3 | [12 empty] | VV | 2 | 2 | True | 0 | ROZPOCET
| VV |  | 10*1,1*1,2 |  | 13.2 | [12 empty] | VV | 2 | 2 | True | 0 | ROZPOCET
| VV |  | Součet |  | 242.77 | [12 empty] | VV | 2 | 4 | True | 1 | ROZPOCET
21 | K | 162701105 | Vodorovné přemístění výkopku nebo sypaniny po suchu na obvyklém dopravním prostředku, bez naložení výkopku, avšak se složením bez rozhrnutí z horniny tř. 1 až 4 na vzdálenost přes 9 000 do 10 000 m | m3 | 93.5 |  | 0 | CS ÚRS 2019 01 |  | základní |  | 0 | 0 | 0 | 0 | 0 | 4 | K | 2 |  |  |  | ROZPOCET | 0 | 0 | 0 | 0 | 0 | 1 | 0 | 4 | 2134855446
| VV |  | 7*1,1*0,5 |  | 3.85 | [12 empty] | VV | 2 | 2 | True | 0 | ROZPOCET
| VV |  | 38*1,1*0,5 |  | 20.9 | [12 empty] | VV | 2 | 2 | True | 0 | ROZPOCET
| VV |  | 70*1,1*0,5 |  | 38.5 | [12 empty] | VV | 2 | 2 | True | 0 | ROZPOCET
| VV |  | 45*1,1*0,5 |  | 24.75 | [12 empty] | VV | 2 | 2 | True | 0 | ROZPOCET
| VV |  | 10*1,1*0,5 |  | 5.5 | [12 empty] | VV | 2 | 2 | True | 0 | ROZPOCET
| VV |  | Součet |  | 93.5 | [12 empty] | VV | 2 | 4 | True | 1 | ROZPOCET
22 | K | 162701109 | Vodorovné přemístění výkopku nebo sypaniny po suchu na obvyklém dopravním prostředku, bez naložení výkopku, avšak se složením bez rozhrnutí z horniny tř. 1 až 4 na vzdálenost Příplatek k ceně za každých dalších i započatých 1 000 m | m3 | 561 |  | 0 | CS ÚRS 2019 01 |  | základní |  | 0 | 0 | 0 | 0 | 0 | 4 | K | 2 |  |  |  | ROZPOCET | 0 | 0 | 0 | 0 | 0 | 1 | 0 | 4 | 224563248
| VV |  | 7*1,1*0,5*6 |  | 23.1 | [12 empty] | VV | 2 | 2 | True | 0 | ROZPOCET
| VV |  | 38*1,1*0,5*6 |  | 125.4 | [12 empty] | VV | 2 | 2 | True | 0 | ROZPOCET
| VV |  | 70*1,1*0,5*6 |  | 231 | [12 empty] | VV | 2 | 2 | True | 0 | ROZPOCET
| VV |  | 45*1,1*0,5*6 |  | 148.5 | [12 empty] | VV | 2 | 2 | True | 0 | ROZPOCET
| VV |  | 10*1,1*0,5*6 |  | 33 | [12 empty] | VV | 2 | 2 | True | 0 | ROZPOCET
| VV |  | Součet |  | 561 | [12 empty] | VV | 2 | 4 | True | 1 | ROZPOCET
23 | K | 167101101 | Nakládání, skládání a překládání neulehlého výkopku nebo sypaniny nakládání, množství do 100 m3, z hornin tř. 1 až 4 | m3 | 93.5 |  | 0 | CS ÚRS 2019 01 |  | základní |  | 0 | 0 | 0 | 0 | 0 | 4 | K | 2 |  |  |  | ROZPOCET | 0 | 0 | 0 | 0 | 0 | 1 | 0 | 4 | 1777327833
| VV |  | 7*1,1*0,5 |  | 3.85 | [12 empty] | VV | 2 | 2 | True | 0 | ROZPOCET
| VV |  | 38*1,1*0,5 |  | 20.9 | [12 empty] | VV | 2 | 2 | True | 0 | ROZPOCET
| VV |  | 70*1,1*0,5 |  | 38.5 | [12 empty] | VV | 2 | 2 | True | 0 | ROZPOCET
| VV |  | 45*1,1*0,5 |  | 24.75 | [12 empty] | VV | 2 | 2 | True | 0 | ROZPOCET
| VV |  | 10*1,1*0,5 |  | 5.5 | [12 empty] | VV | 2 | 2 | True | 0 | ROZPOCET
| VV |  | Součet |  | 93.5 | [12 empty] | VV | 2 | 4 | True | 1 | ROZPOCET
24 | K | 171201201 | Uložení sypaniny na skládky | m3 | 93.5 |  | 0 | CS ÚRS 2019 01 |  | základní |  | 0 | 0 | 0 | 0 | 0 | 4 | K | 2 |  |  |  | ROZPOCET | 0 | 0 | 0 | 0 | 0 | 1 | 0 | 4 | -54436805
| VV |  | 7*1,1*0,5 |  | 3.85 | [12 empty] | VV | 2 | 2 | True | 0 | ROZPOCET
| VV |  | 38*1,1*0,5 |  | 20.9 | [12 empty] | VV | 2 | 2 | True | 0 | ROZPOCET
| VV |  | 70*1,1*0,5 |  | 38.5 | [12 empty] | VV | 2 | 2 | True | 0 | ROZPOCET
| VV |  | 45*1,1*0,5 |  | 24.75 | [12 empty] | VV | 2 | 2 | True | 0 | ROZPOCET
| VV |  | 10*1,1*0,5 |  | 5.5 | [12 empty] | VV | 2 | 2 | True | 0 | ROZPOCET
| VV |  | Součet |  | 93.5 | [12 empty] | VV | 2 | 4 | True | 1 | ROZPOCET
25 | K | 171201211 | Poplatek za uložení stavebního odpadu na skládce (skládkovné) zeminy a kameniva zatříděného do Katalogu odpadů pod kódem 170 504 | t | 155.679 |  | 0 | CS ÚRS 2019 01 |  | základní |  | 0 | 0 | 0 | 0 | 0 | 4 | K | 2 |  |  |  | ROZPOCET | 0 | 0 | 0 | 0 | 0 | 1 | 0 | 4 | -25560348
| VV |  | 7*1,1*0,5*1,665 |  | 6.41 | [12 empty] | VV | 2 | 2 | True | 0 | ROZPOCET
| VV |  | 38*1,1*0,5*1,665 |  | 34.799 | [12 empty] | VV | 2 | 2 | True | 0 | ROZPOCET
| VV |  | 70*1,1*0,5*1,665 |  | 64.103 | [12 empty] | VV | 2 | 2 | True | 0 | ROZPOCET
| VV |  | 45*1,1*0,5*1,665 |  | 41.209 | [12 empty] | VV | 2 | 2 | True | 0 | ROZPOCET
| VV |  | 10*1,1*0,5*1,665 |  | 9.158 | [12 empty] | VV | 2 | 2 | True | 0 | ROZPOCET
| VV |  | Součet |  | 155.679 | [12 empty] | VV | 2 | 4 | True | 1 | ROZPOCET
26 | K | 174101101 | Zásyp sypaninou z jakékoliv horniny s uložením výkopku ve vrstvách se zhutněním jam, šachet, rýh nebo kolem objektů v těchto vykopávkách | m3 | 242.77 |  | 0 | CS ÚRS 2019 01 |  | základní |  | 0 | 0 | 0 | 0 | 0 | 4 | K | 2 |  |  |  | ROZPOCET | 0 | 0 | 0 | 0 | 0 | 1 | 0 | 4 | 385552842
| VV |  | 7*1,1*2,3 |  | 17.71 | [12 empty] | VV | 2 | 2 | True | 0 | ROZPOCET
| VV |  | 38*1,1*1,2 |  | 50.16 | [12 empty] | VV | 2 | 2 | True | 0 | ROZPOCET
| VV |  | 70*1,1*1,2 |  | 92.4 | [12 empty] | VV | 2 | 2 | True | 0 | ROZPOCET
| VV |  | 45*1,1*1,4 |  | 69.3 | [12 empty] | VV | 2 | 2 | True | 0 | ROZPOCET
| VV |  | 10*1,1*1,2 |  | 13.2 | [12 empty] | VV | 2 | 2 | True | 0 | ROZPOCET
| VV |  | Součet |  | 242.77 | [12 empty] | VV | 2 | 4 | True | 1 | ROZPOCET
27 | K | 175151101 | Obsypání potrubí strojně sypaninou z vhodných hornin tř. 1 až 4 nebo materiálem připraveným podél výkopu ve vzdálenosti do 3 m od jeho kraje, pro jakoukoliv hloubku výkopu a míru zhutnění bez prohození sypaniny | m3 | 70.84 |  | 0 | CS ÚRS 2019 01 |  | základní |  | 0 | 0 | 0 | 0 | 0 | 4 | K | 2 |  |  |  | ROZPOCET | 0 | 0 | 0 | 0 | 0 | 1 | 0 | 4 | -1258209917
| VV |  | 161*1,1*0,4 |  | 70.84 | [12 empty] | VV | 2 | 2 | True | 0 | ROZPOCET
| VV |  | Součet |  | 70.84 | [12 empty] | VV | 2 | 4 | True | 1 | ROZPOCET
28 | M | 58331351 | kamenivo těžené drobné frakce 0/4 | t | 133.533 |  | 0 | CS ÚRS 2019 01 |  | základní |  | 0 | 1 | 133.533 | 0 | 0 | 8 | M | 2 |  |  |  | ROZPOCET | 0 | 0 | 0 | 0 | 0 | 1 | 0 | 4 | 187502509
| VV |  | 161*1,1*0,4*1,885 |  | 133.533 | [12 empty] | VV | 2 | 2 | True | 0 | ROZPOCET
| VV |  | Součet |  | 133.533 | [12 empty] | VV | 2 | 4 | True | 1 | ROZPOCET
29 | K | 181301104 | Rozprostření a urovnání ornice v rovině nebo ve svahu sklonu do 1:5 při souvislé ploše do 500 m2, tl. vrstvy přes 200 do 250 mm | m2 | 69.3 |  | 0 | CS ÚRS 2019 01 |  | základní |  | 0 | 0 | 0 | 0 | 0 | 4 | K | 2 |  |  |  | ROZPOCET | 0 | 0 | 0 | 0 | 0 | 1 | 0 | 4 | -934060202
| VV |  | 63*1,1 |  | 69.3 | [12 empty] | VV | 2 | 2 | True | 0 | ROZPOCET
| VV |  | Součet |  | 69.3 | [12 empty] | VV | 2 | 4 | True | 1 | ROZPOCET
30 | M | 00572410 | osivo směs travní parková | kg | 8.663 |  | 0 | CS ÚRS 2019 01 |  | základní |  | 0 | 0.001 | 0.008663 | 0 | 0 | 8 | M | 2 |  |  |  | ROZPOCET | 0 | 0 | 0 | 0 | 0 | 1 | 0 | 4 | -1493307556
| VV |  | 63*1,1*0,125 |  | 8.663 | [12 empty] | VV | 2 | 2 | True | 0 | ROZPOCET
| VV |  | Součet |  | 8.663 | [12 empty] | VV | 2 | 4 | True | 1 | ROZPOCET
| D | 4 | Vodorovné konstrukce |  |  |  | 0 |  |  |  |  | 0 |  | 0.12269 |  | 0 | 1 | D | 1 |  |  |  | ROZPOCET | [6 empty] | 0
31 | K | 451572111 | Lože pod potrubí, stoky a drobné objekty v otevřeném výkopu z kameniva drobného těženého 0 až 4 mm | m3 | 17.71 |  | 0 | CS ÚRS 2019 01 |  | základní |  | 0 | 0 | 0 | 0 | 0 | 4 | K | 2 |  |  |  | ROZPOCET | 0 | 0 | 0 | 0 | 0 | 1 | 0 | 4 | 1804407885
| VV |  | 161*1,1*0,1 |  | 17.71 | [12 empty] | VV | 2 | 2 | True | 0 | ROZPOCET
| VV |  | Součet |  | 17.71 | [12 empty] | VV | 2 | 4 | True | 1 | ROZPOCET
32 | K | 452312131 | Podkladní a zajišťovací konstrukce z betonu prostého v otevřeném výkopu sedlové lože pod potrubí z betonu tř. C 12/15 | m3 | 0.99 |  | 0 | CS ÚRS 2019 01 |  | základní |  | 0 | 0 | 0 | 0 | 0 | 4 | K | 2 |  |  |  | ROZPOCET | 0 | 0 | 0 | 0 | 0 | 1 | 0 | 4 | -161649431
| VV |  | 9*1,1*0,1 |  | 0.99 | [12 empty] | VV | 2 | 2 | True | 0 | ROZPOCET
| VV |  | Součet |  | 0.99 | [12 empty] | VV | 2 | 4 | True | 1 | ROZPOCET
33 | K | 452313131 | Podkladní a zajišťovací konstrukce z betonu prostého v otevřeném výkopu bloky pro potrubí z betonu tř. C 12/15 | m3 | 2.4 |  | 0 | CS ÚRS 2019 01 |  | základní |  | 0 | 0 | 0 | 0 | 0 | 4 | K | 2 |  |  |  | ROZPOCET | 0 | 0 | 0 | 0 | 0 | 1 | 0 | 4 | 1935654934
| VV |  | 16*(0,5*0,5*0,6) |  | 2.4 | [12 empty] | VV | 2 | 2 | True | 0 | ROZPOCET
| VV |  | Součet |  | 2.4 | [12 empty] | VV | 2 | 4 | True | 1 | ROZPOCET
34 | K | 452353101 | Bednění podkladních a zajišťovacích konstrukcí v otevřeném výkopu bloků pro potrubí | m2 | 19.2 |  | 0 | CS ÚRS 2019 01 |  | základní |  | 0 | 0.00639 | 0.12269 | 0 | 0 | 4 | K | 2 |  |  |  | ROZPOCET | 0 | 0 | 0 | 0 | 0 | 1 | 0 | 4 | 1851673725
| VV |  | 16*(0,5*0,6*4) |  | 19.2 | [12 empty] | VV | 2 | 2 | True | 0 | ROZPOCET
| VV |  | Součet |  | 19.2 | [12 empty] | VV | 2 | 4 | True | 1 | ROZPOCET
| D | 5 | Komunikace pozemní |  |  |  | 0 |  |  |  |  | 0 |  | 0 |  | 0 | 1 | D | 1 |  |  |  | ROZPOCET | [6 empty] | 0
35 | K | 564732111 | Podklad nebo kryt z vibrovaného štěrku VŠ s rozprostřením, vlhčením a zhutněním, po zhutnění tl. 100 mm | m2 | 117.7 |  | 0 | CS ÚRS 2019 01 |  | základní |  | 0 | 0 | 0 | 0 | 0 | 4 | K | 2 |  |  |  | ROZPOCET | 0 | 0 | 0 | 0 | 0 | 1 | 0 | 4 | -444833579
| VV |  | 107*1,1 |  | 117.7 | [12 empty] | VV | 2 | 2 | True | 0 | ROZPOCET
| VV |  | Součet |  | 117.7 | [12 empty] | VV | 2 | 4 | True | 1 | ROZPOCET
36 | K | 564761111 | Podklad nebo kryt z kameniva hrubého drceného vel. 32-63 mm s rozprostřením a zhutněním, po zhutnění tl. 200 mm | m2 | 117.7 |  | 0 | CS ÚRS 2019 01 |  | základní |  | 0 | 0 | 0 | 0 | 0 | 4 | K | 2 |  |  |  | ROZPOCET | 0 | 0 | 0 | 0 | 0 | 1 | 0 | 4 | 1389266455
| VV |  | 107*1,1 |  | 117.7 | [12 empty] | VV | 2 | 2 | True | 0 | ROZPOCET
| VV |  | Součet |  | 117.7 | [12 empty] | VV | 2 | 4 | True | 1 | ROZPOCET
| D | 8 | Trubní vedení |  |  |  | 0 |  |  |  |  | 0 |  | 9.7449 |  | 2.112 | 1 | D | 1 |  |  |  | ROZPOCET | [6 empty] | 0
37 | K | 850311811 | Bourání stávajícího potrubí z trub litinových hrdlových nebo přírubových v otevřeném výkopu DN do 150 | m | 48 |  | 0 | CS ÚRS 2019 01 |  | základní |  | 0 | 0 | 0 | 0.044 | 2.112 | 4 | K | 2 |  |  |  | ROZPOCET | 0 | 0 | 0 | 0 | 0 | 1 | 0 | 4 | -1239028052
| VV |  | 2+7+37+2 |  | 48 | [12 empty] | VV | 2 | 2 | True | 0 | ROZPOCET
| VV |  | Součet |  | 48 | [12 empty] | VV | 2 | 4 | True | 1 | ROZPOCET
38 | K | 857242122 | Montáž litinových tvarovek na potrubí litinovém tlakovém jednoosých na potrubí z trub přírubových v otevřeném výkopu, kanálu nebo v šachtě DN 80 | kus | 3 |  | 0 | CS ÚRS 2019 01 |  | základní |  | 0 | 0.00167 | 0.00501 | 0 | 0 | 4 | K | 2 |  |  |  | ROZPOCET | 0 | 0 | 0 | 0 | 0 | 1 | 0 | 4 | -155452617
| VV |  | 1+2 |  | 3 | [12 empty] | VV | 2 | 2 | True | 0 | ROZPOCET
| VV |  | Součet |  | 3 | [12 empty] | VV | 2 | 4 | True | 1 | ROZPOCET
39 | M | 55254047 | koleno 90° s patkou přírubové litinové vodovodní N-kus PN 10/40 DN 80 | kus | 1 |  | 0 | CS ÚRS 2019 01 |  | základní |  | 0 | 0.0122 | 0.0122 | 0 | 0 | 8 | M | 2 |  |  |  | ROZPOCET | 0 | 0 | 0 | 0 | 0 | 1 | 0 | 4 | -2129941702
| VV |  | 1 |  | 1 | [12 empty] | VV | 2 | 2 | True | 0 | ROZPOCET
| VV |  | Součet |  | 1 | [12 empty] | VV | 2 | 4 | True | 1 | ROZPOCET
40 | M | 55253241 | trouba přírubová litinová vodovodní PN 10/16 DN 80 dl 500mm | kus | 2 |  | 0 | CS ÚRS 2019 01 |  | základní |  | 0 | 0.028 | 0.056 | 0 | 0 | 8 | M | 2 |  |  |  | ROZPOCET | 0 | 0 | 0 | 0 | 0 | 1 | 0 | 4 | 379444814
| VV |  | 1+1 |  | 2 | [12 empty] | VV | 2 | 2 | True | 0 | ROZPOCET
| VV |  | Součet |  | 2 | [12 empty] | VV | 2 | 4 | True | 1 | ROZPOCET
41 | K | 857262122 | Montáž litinových tvarovek na potrubí litinovém tlakovém jednoosých na potrubí z trub přírubových v otevřeném výkopu, kanálu nebo v šachtě DN 100 | kus | 25 |  | 0 | CS ÚRS 2019 01 |  | základní |  | 0 | 0.00167 | 0.04175 | 0 | 0 | 4 | K | 2 |  |  |  | ROZPOCET | 0 | 0 | 0 | 0 | 0 | 1 | 0 | 4 | 1945513680
| VV |  | 5+15+4+1 |  | 25 | [12 empty] | VV | 2 | 2 | True | 0 | ROZPOCET
| VV |  | Součet |  | 25 | [12 empty] | VV | 2 | 4 | True | 1 | ROZPOCET
42 | M | 55250714 | tvarovka přírubová s přírubovou odbočkou T-DN 100x100 PN 10-16 natural | kus | 5 |  | 0 | CS ÚRS 2019 01 |  | základní |  | 0 | 0.019 | 0.095 | 0 | 0 | 8 | M | 2 |  |  |  | ROZPOCET | 0 | 0 | 0 | 0 | 0 | 1 | 0 | 4 | 1405787787
| VV |  | 1+1+1+1+1 |  | 5 | [12 empty] | VV | 2 | 2 | True | 0 | ROZPOCET
| VV |  | Součet |  | 5 | [12 empty] | VV | 2 | 4 | True | 1 | ROZPOCET
43 | M | 55250718 | tvarovka přírubová s přírubovou odbočkou T-DN 100x80 PN 10-16 natural | kus | 1 |  | 0 | CS ÚRS 2019 01 |  | základní |  | 0 | 0.0181 | 0.0181 | 0 | 0 | 8 | M | 2 |  |  |  | ROZPOCET | 0 | 0 | 0 | 0 | 0 | 1 | 0 | 4 | -528259151
| VV |  | 1 |  | 1 | [12 empty] | VV | 2 | 2 | True | 0 | ROZPOCET
| VV |  | Součet |  | 1 | [12 empty] | VV | 2 | 4 | True | 1 | ROZPOCET
44 | M | 55251658a | příruba litinová jištěná PN 16 pro vodovodní potrubí z plastických hmot 100/110mm | kus | 15 |  | 0 |  |  | základní |  | 0 | 0.0068 | 0.102 | 0 | 0 | 8 | M | 2 |  |  |  | ROZPOCET | 0 | 0 | 0 | 0 | 0 | 1 | 0 | 4 | -1325542095
| VV |  | 3+3+3+2+2+1+1 |  | 15 | [12 empty] | VV | 2 | 2 | True | 0 | ROZPOCET
| VV |  | Součet |  | 15 | [12 empty] | VV | 2 | 4 | True | 1 | ROZPOCET
45 | M | 55251658b | příruba litinová jištěná proti posuvu PN16 pro vodovodní litinové potrubí 100/118mm | kus | 4 |  | 0 |  |  | základní |  | 0 | 0.0038 | 0.0152 | 0 | 0 | 8 | M | 2 |  |  |  | ROZPOCET | 0 | 0 | 0 | 0 | 0 | 1 | 0 | 4 | 1584228636
| VV |  | 1+1+1+1 |  | 4 | [12 empty] | VV | 2 | 2 | True | 0 | ROZPOCET
| VV |  | Součet |  | 4 | [12 empty] | VV | 2 | 4 | True | 1 | ROZPOCET
46 | K | 871251141 | Montáž vodovodního potrubí z plastů v otevřeném výkopu z polyetylenu PE 100 svařovaných na tupo SDR 11/PN16 D 110 x 10,0 mm | m | 175 |  | 0 | CS ÚRS 2019 01 |  | základní |  | 0 | 0 | 0 | 0 | 0 | 4 | K | 2 |  |  |  | ROZPOCET | 0 | 0 | 0 | 0 | 0 | 1 | 0 | 4 | -689334486
| VV |  | 165+10 |  | 175 | [12 empty] | VV | 2 | 2 | True | 0 | ROZPOCET
| VV |  | Součet |  | 175 | [12 empty] | VV | 2 | 4 | True | 1 | ROZPOCET
47 | M | 28613601 | potrubí dvouvrstvé PE100 s 10% signalizační vrstvou SDR 11 110x10,0 dl 12m | m | 175 |  | 0 | CS ÚRS 2019 01 |  | základní |  | 0 | 0.00318 | 0.5565 | 0 | 0 | 8 | M | 2 |  |  |  | ROZPOCET | 0 | 0 | 0 | 0 | 0 | 1 | 0 | 4 | -1629720835
| VV |  | 165+10 |  | 175 | [12 empty] | VV | 2 | 2 | True | 0 | ROZPOCET
| VV |  | Součet |  | 175 | [12 empty] | VV | 2 | 4 | True | 1 | ROZPOCET
48 | K | 877261101 | Montáž tvarovek na vodovodním plastovém potrubí z polyetylenu PE 100 elektrotvarovek SDR 11/PN16 spojek, oblouků nebo redukcí d 110 | kus | 25 |  | 0 | CS ÚRS 2019 01 |  | základní |  | 0 | 0 | 0 | 0 | 0 | 4 | K | 2 |  |  |  | ROZPOCET | 0 | 0 | 0 | 0 | 0 | 1 | 0 | 4 | 939150861
| VV |  | 20+2+3 |  | 25 | [12 empty] | VV | 2 | 2 | True | 0 | ROZPOCET
| VV |  | Součet |  | 25 | [12 empty] | VV | 2 | 4 | True | 1 | ROZPOCET
49 | M | 28615975 | elektrospojka SDR 11 PE 100 PN 16 D 110mm | kus | 20 |  | 0 | CS ÚRS 2019 01 |  | základní |  | 0 | 0.00072 | 0.0144 | 0 | 0 | 8 | M | 2 |  |  |  | ROZPOCET | 0 | 0 | 0 | 0 | 0 | 1 | 0 | 4 | -926333170
| VV |  | 20 |  | 20 | [12 empty] | VV | 2 | 2 | True | 0 | ROZPOCET
| VV |  | Součet |  | 20 | [12 empty] | VV | 2 | 4 | True | 1 | ROZPOCET
50 | M | 28614949a | elektrokoleno (11°)15° PE 100 PN 16 D 110mm | kus | 2 |  | 0 |  |  | základní |  | 0 | 0.00097 | 0.00194 | 0 | 0 | 8 | M | 2 |  |  |  | ROZPOCET | 0 | 0 | 0 | 0 | 0 | 1 | 0 | 4 | -1408172116
| VV |  | 1+1 |  | 2 | [12 empty] | VV | 2 | 2 | True | 0 | ROZPOCET
| VV |  | Součet |  | 2 | [12 empty] | VV | 2 | 4 | True | 1 | ROZPOCET
51 | M | 28614949b | elektrokoleno 30° PE 100 PN 16 D 110mm | kus | 3 |  | 0 |  |  | základní |  | 0 | 0.00097 | 0.00291 | 0 | 0 | 8 | M | 2 |  |  |  | ROZPOCET | 0 | 0 | 0 | 0 | 0 | 1 | 0 | 4 | -1372941696
| VV |  | 1+1+1 |  | 3 | [12 empty] | VV | 2 | 2 | True | 0 | ROZPOCET
| VV |  | Součet |  | 3 | [12 empty] | VV | 2 | 4 | True | 1 | ROZPOCET
52 | K | 877261110 | Montáž tvarovek na vodovodním plastovém potrubí z polyetylenu PE 100 elektrotvarovek SDR 11/PN16 kolen 45° d 110 | kus | 7 |  | 0 | CS ÚRS 2019 01 |  | základní |  | 0 | 0 | 0 | 0 | 0 | 4 | K | 2 |  |  |  | ROZPOCET | 0 | 0 | 0 | 0 | 0 | 1 | 0 | 4 | -536700722
| VV |  | 1+1+1+1+1+1+1 |  | 7 | [12 empty] | VV | 2 | 2 | True | 0 | ROZPOCET
| VV |  | Součet |  | 7 | [12 empty] | VV | 2 | 4 | True | 1 | ROZPOCET
53 | M | 28614949 | elektrokoleno 45° PE 100 PN 16 D 110mm | kus | 7 |  | 0 | CS ÚRS 2019 01 |  | základní |  | 0 | 0.00097 | 0.00679 | 0 | 0 | 8 | M | 2 |  |  |  | ROZPOCET | 0 | 0 | 0 | 0 | 0 | 1 | 0 | 4 | 191099120
| VV |  | 1+1+1+1+1+1+1 |  | 7 | [12 empty] | VV | 2 | 2 | True | 0 | ROZPOCET
| VV |  | Součet |  | 7 | [12 empty] | VV | 2 | 4 | True | 1 | ROZPOCET
54 | K | 891241112 | Montáž vodovodních armatur na potrubí šoupátek nebo klapek uzavíracích v otevřeném výkopu nebo v šachtách s osazením zemní soupravy (bez poklopů) DN 80 | kus | 1 |  | 0 | CS ÚRS 2019 01 |  | základní |  | 0 | 0.00162 | 0.00162 | 0 | 0 | 4 | K | 2 |  |  |  | ROZPOCET | 0 | 0 | 0 | 0 | 0 | 1 | 0 | 4 | -1916804705
| VV |  | 1 |  | 1 | [12 empty] | VV | 2 | 2 | True | 0 | ROZPOCET
| VV |  | Součet |  | 1 | [12 empty] | VV | 2 | 4 | True | 1 | ROZPOCET
55 | M | 42221303 | šoupátko pitná voda litina GGG 50 krátká stavební dl PN 10/16 DN 80x180mm | kus | 1 |  | 0 | CS ÚRS 2019 01 |  | základní |  | 0 | 0.018 | 0.018 | 0 | 0 | 8 | M | 2 |  |  |  | ROZPOCET | 0 | 0 | 0 | 0 | 0 | 1 | 0 | 4 | -1323574862
| VV |  | 1 |  | 1 | [12 empty] | VV | 2 | 2 | True | 0 | ROZPOCET
| VV |  | Součet |  | 1 | [12 empty] | VV | 2 | 4 | True | 1 | ROZPOCET
56 | K | 891247111 | Montáž vodovodních armatur na potrubí hydrantů podzemních (bez osazení poklopů) DN 80 | kus | 1 |  | 0 | CS ÚRS 2019 01 |  | základní |  | 0 | 0.00034 | 0.00034 | 0 | 0 | 4 | K | 2 |  |  |  | ROZPOCET | 0 | 0 | 0 | 0 | 0 | 1 | 0 | 4 | -279149505
| VV |  | 1 |  | 1 | [12 empty] | VV | 2 | 2 | True | 0 | ROZPOCET
| VV |  | Součet |  | 1 | [12 empty] | VV | 2 | 4 | True | 1 | ROZPOCET
57 | M | 42273590 | hydrant podzemní DN 80 PN 16 jednoduchý uzávěr krycí v 1250mm | kus | 1 |  | 0 | CS ÚRS 2019 01 |  | základní |  | 0 | 0.0375 | 0.0375 | 0 | 0 | 8 | M | 2 |  |  |  | ROZPOCET | 0 | 0 | 0 | 0 | 0 | 1 | 0 | 4 | -1029916761
| VV |  | 1 |  | 1 | [12 empty] | VV | 2 | 2 | True | 0 | ROZPOCET
| VV |  | Součet |  | 1 | [12 empty] | VV | 2 | 4 | True | 1 | ROZPOCET
58 | K | 891261112 | Montáž vodovodních armatur na potrubí šoupátek nebo klapek uzavíracích v otevřeném výkopu nebo v šachtách s osazením zemní soupravy (bez poklopů) DN 100 | kus | 14 |  | 0 | CS ÚRS 2019 01 |  | základní |  | 0 | 0.00165 | 0.0231 | 0 | 0 | 4 | K | 2 |  |  |  | ROZPOCET | 0 | 0 | 0 | 0 | 0 | 1 | 0 | 4 | 1557902524
| VV |  | 14 |  | 14 | [12 empty] | VV | 2 | 2 | True | 0 | ROZPOCET
| VV |  | Součet |  | 14 | [12 empty] | VV | 2 | 4 | True | 1 | ROZPOCET
59 | M | 42221304 | šoupátko pitná voda litina GGG 50 krátká stavební dl PN 10/16 DN 100x190mm | kus | 14 |  | 0 | CS ÚRS 2019 01 |  | základní |  | 0 | 0.023 | 0.322 | 0 | 0 | 8 | M | 2 |  |  |  | ROZPOCET | 0 | 0 | 0 | 0 | 0 | 1 | 0 | 4 | -788499567
| VV |  | 14 |  | 14 | [12 empty] | VV | 2 | 2 | True | 0 | ROZPOCET
| VV |  | Součet |  | 14 | [12 empty] | VV | 2 | 4 | True | 1 | ROZPOCET
60 | K | 892271111 | Tlakové zkoušky vodou na potrubí DN 100 nebo 125 | m | 175 |  | 0 | CS ÚRS 2019 01 |  | základní |  | 0 | 0 | 0 | 0 | 0 | 4 | K | 2 |  |  |  | ROZPOCET | 0 | 0 | 0 | 0 | 0 | 1 | 0 | 4 | -1613420913
| VV |  | 165+10 |  | 175 | [12 empty] | VV | 2 | 2 | True | 0 | ROZPOCET
| VV |  | Součet |  | 175 | [12 empty] | VV | 2 | 4 | True | 1 | ROZPOCET
61 | K | 892273122 | Proplach a dezinfekce vodovodního potrubí DN od 80 do 125 | m | 175 |  | 0 | CS ÚRS 2019 01 |  | základní |  | 0 | 0 | 0 | 0 | 0 | 4 | K | 2 |  |  |  | ROZPOCET | 0 | 0 | 0 | 0 | 0 | 1 | 0 | 4 | 1054706866
| VV |  | 165+10 |  | 175 | [12 empty] | VV | 2 | 2 | True | 0 | ROZPOCET
| VV |  | Součet |  | 175 | [12 empty] | VV | 2 | 4 | True | 1 | ROZPOCET
62 | K | 892372111 | Tlakové zkoušky vodou zabezpečení konců potrubí při tlakových zkouškách DN do 300 | kus | 2 |  | 0 | CS ÚRS 2019 01 |  | základní |  | 0 | 0.46009 | 0.92018 | 0 | 0 | 4 | K | 2 |  |  |  | ROZPOCET | 0 | 0 | 0 | 0 | 0 | 1 | 0 | 4 | -285831381
| VV |  | 1+1 |  | 2 | [12 empty] | VV | 2 | 2 | True | 0 | ROZPOCET
| VV |  | Součet |  | 2 | [12 empty] | VV | 2 | 4 | True | 1 | ROZPOCET
63 | K | 899401112 | Osazení poklopů litinových šoupátkových | kus | 15 |  | 0 | CS ÚRS 2019 01 |  | základní |  | 0 | 0.12303 | 1.8455 | 0 | 0 | 4 | K | 2 |  |  |  | ROZPOCET | 0 | 0 | 0 | 0 | 0 | 1 | 0 | 4 | -653713760
| VV |  | 14+1 |  | 15 | [12 empty] | VV | 2 | 2 | True | 0 | ROZPOCET
| VV |  | Součet |  | 15 | [12 empty] | VV | 2 | 4 | True | 1 | ROZPOCET
64 | M | 42291352 | poklop litinový šoupátkový pro zemní soupravy osazení do terénu a do vozovky | kus | 15 |  | 0 | CS ÚRS 2019 01 |  | základní |  | 0 | 0.0133 | 0.1995 | 0 | 0 | 8 | M | 2 |  |  |  | ROZPOCET | 0 | 0 | 0 | 0 | 0 | 1 | 0 | 4 | -1184009191
| VV |  | 14+1 |  | 15 | [12 empty] | VV | 2 | 2 | True | 0 | ROZPOCET
| VV |  | Součet |  | 15 | [12 empty] | VV | 2 | 4 | True | 1 | ROZPOCET
65 | K | 899401113 | Osazení poklopů litinových hydrantových | kus | 1 |  | 0 | CS ÚRS 2019 01 |  | základní |  | 0 | 0.32906 | 0.32906 | 0 | 0 | 4 | K | 2 |  |  |  | ROZPOCET | 0 | 0 | 0 | 0 | 0 | 1 | 0 | 4 | -365226184
| VV |  | 1 |  | 1 | [12 empty] | VV | 2 | 2 | True | 0 | ROZPOCET
| VV |  | Součet |  | 1 | [12 empty] | VV | 2 | 4 | True | 1 | ROZPOCET
66 | M | 42291452 | poklop litinový hydrantový DN 80 | kus | 1 |  | 0 | CS ÚRS 2019 01 |  | základní |  | 0 | 0.0295 | 0.0295 | 0 | 0 | 8 | M | 2 |  |  |  | ROZPOCET | 0 | 0 | 0 | 0 | 0 | 1 | 0 | 4 | 889073545
| VV |  | 1 |  | 1 | [12 empty] | VV | 2 | 2 | True | 0 | ROZPOCET
| VV |  | Součet |  | 1 | [12 empty] | VV | 2 | 4 | True | 1 | ROZPOCET
67 | K | 899431111 | Výšková úprava uličního vstupu nebo vpusti do 200 mm zvýšením krycího hrnce, šoupěte nebo hydrantu bez úpravy armatur | kus | 16 |  | 0 | CS ÚRS 2019 01 |  | základní |  | 0 | 0.31108 | 4.9773 | 0 | 0 | 4 | K | 2 |  |  |  | ROZPOCET | 0 | 0 | 0 | 0 | 0 | 1 | 0 | 4 | -740266819
| VV |  | 14+1+1 |  | 16 | [12 empty] | VV | 2 | 2 | True | 0 | ROZPOCET
| VV |  | Součet |  | 16 | [12 empty] | VV | 2 | 4 | True | 1 | ROZPOCET
68 | M | 42291073 | souprava zemní pro šoupátka DN 65-80mm Rd 1,5m | kus | 1 |  | 0 | CS ÚRS 2019 01 |  | základní |  | 0 | 0.0035 | 0.0035 | 0 | 0 | 8 | M | 2 |  |  |  | ROZPOCET | 0 | 0 | 0 | 0 | 0 | 1 | 0 | 4 | 52227165
| VV |  | 1 |  | 1 | [12 empty] | VV | 2 | 2 | True | 0 | ROZPOCET
| VV |  | Součet |  | 1 | [12 empty] | VV | 2 | 4 | True | 1 | ROZPOCET
69 | M | 42291074 | souprava zemní pro šoupátka DN 100-150mm Rd 1,5m | kus | 14 |  | 0 | CS ÚRS 2019 01 |  | základní |  | 0 | 0.004 | 0.056 | 0 | 0 | 8 | M | 2 |  |  |  | ROZPOCET | 0 | 0 | 0 | 0 | 0 | 1 | 0 | 4 | 51487674
| VV |  | 14 |  | 14 | [12 empty] | VV | 2 | 2 | True | 0 | ROZPOCET
| VV |  | Součet |  | 14 | [12 empty] | VV | 2 | 4 | True | 1 | ROZPOCET
70 | K | 899623141 | Obetonování potrubí nebo zdiva stok betonem prostým v otevřeném výkopu, beton tř. C 12/15 | m3 | 3.96 |  | 0 | CS ÚRS 2019 01 |  | základní |  | 0 | 0 | 0 | 0 | 0 | 4 | K | 2 |  |  |  | ROZPOCET | 0 | 0 | 0 | 0 | 0 | 1 | 0 | 4 | 289377370
| VV |  | 9*1,1*0,4 |  | 3.96 | [12 empty] | VV | 2 | 2 | True | 0 | ROZPOCET
| VV |  | Součet |  | 3.96 | [12 empty] | VV | 2 | 4 | True | 1 | ROZPOCET
71 | K | 899721111 | Signalizační vodič na potrubí DN do 150 mm | m | 220 |  | 0 | CS ÚRS 2019 01 |  | základní |  | 0 | 0.00019 | 0.0418 | 0 | 0 | 4 | K | 2 |  |  |  | ROZPOCET | 0 | 0 | 0 | 0 | 0 | 1 | 0 | 4 | 755965393
| VV |  | 165+10+(3*15) |  | 220 | [12 empty] | VV | 2 | 2 | True | 0 | ROZPOCET
| VV |  | Součet |  | 220 | [12 empty] | VV | 2 | 4 | True | 1 | ROZPOCET
72 | K | 899722112 | Krytí potrubí z plastů výstražnou fólií z PVC šířky 25 cm | m | 175 |  | 0 | CS ÚRS 2019 01 |  | základní |  | 0 | 7e-05 | 0.01225 | 0 | 0 | 4 | K | 2 |  |  |  | ROZPOCET | 0 | 0 | 0 | 0 | 0 | 1 | 0 | 4 | -926767558
| VV |  | 165+10 |  | 175 | [12 empty] | VV | 2 | 2 | True | 0 | ROZPOCET
| VV |  | Součet |  | 175 | [12 empty] | VV | 2 | 4 | True | 1 | ROZPOCET
| D | 997 | Přesun sutě |  |  |  | 0 |  |  |  |  | 0 |  | 0 |  | 0 | 1 | D | 1 |  |  |  | ROZPOCET | [6 empty] | 0
73 | K | 997221571 | Vodorovná doprava vybouraných hmot bez naložení, ale se složením a s hrubým urovnáním na vzdálenost do 1 km | t | 83.533 |  | 0 | CS ÚRS 2019 01 |  | základní |  | 0 | 0 | 0 | 0 | 0 | 4 | K | 2 |  |  |  | ROZPOCET | 0 | 0 | 0 | 0 | 0 | 1 | 0 | 4 | 2000156579
| VV |  | 21,186+34,133+25,894+2,320 |  | 83.533 | [12 empty] | VV | 2 | 2 | True | 0 | ROZPOCET
| VV |  | Součet |  | 83.533 | [12 empty] | VV | 2 | 4 | True | 1 | ROZPOCET
74 | K | 997221579 | Vodorovná doprava vybouraných hmot bez naložení, ale se složením a s hrubým urovnáním na vzdálenost Příplatek k ceně za každý další i započatý 1 km přes 1 km | t | 501.198 |  | 0 | CS ÚRS 2019 01 |  | základní |  | 0 | 0 | 0 | 0 | 0 | 4 | K | 2 |  |  |  | ROZPOCET | 0 | 0 | 0 | 0 | 0 | 1 | 0 | 4 | -579741457
| VV |  | (21,186+34,133+25,894+2,320)*6 |  | 501.198 | [12 empty] | VV | 2 | 2 | True | 0 | ROZPOCET
| VV |  | Součet |  | 501.198 | [12 empty] | VV | 2 | 4 | True | 1 | ROZPOCET
75 | K | 997221612 | Nakládání na dopravní prostředky pro vodorovnou dopravu vybouraných hmot | t | 83.533 |  | 0 | CS ÚRS 2019 01 |  | základní |  | 0 | 0 | 0 | 0 | 0 | 4 | K | 2 |  |  |  | ROZPOCET | 0 | 0 | 0 | 0 | 0 | 1 | 0 | 4 | -2087102867
| VV |  | 21,186+34,133+25,894+2,320 |  | 83.533 | [12 empty] | VV | 2 | 2 | True | 0 | ROZPOCET
| VV |  | Součet |  | 83.533 | [12 empty] | VV | 2 | 4 | True | 1 | ROZPOCET
76 | K | 997221825 | Poplatek za uložení stavebního odpadu na skládce (skládkovné) z armovaného betonu zatříděného do Katalogu odpadů pod kódem 170 101 | t | 2.32 |  | 0 | CS ÚRS 2019 01 |  | základní |  | 0 | 0 | 0 | 0 | 0 | 4 | K | 2 |  |  |  | ROZPOCET | 0 | 0 | 0 | 0 | 0 | 1 | 0 | 4 | 1382409972
| VV |  | 2,320 |  | 2.32 | [12 empty] | VV | 2 | 2 | True | 0 | ROZPOCET
| VV |  | Součet |  | 2.32 | [12 empty] | VV | 2 | 4 | True | 1 | ROZPOCET
77 | K | 997221845 | Poplatek za uložení stavebního odpadu na skládce (skládkovné) asfaltového bez obsahu dehtu zatříděného do Katalogu odpadů pod kódem 170 302 | t | 25.894 |  | 0 | CS ÚRS 2019 01 |  | základní |  | 0 | 0 | 0 | 0 | 0 | 4 | K | 2 |  |  |  | ROZPOCET | 0 | 0 | 0 | 0 | 0 | 1 | 0 | 4 | 1187516291
| VV |  | 25,894 |  | 25.894 | [12 empty] | VV | 2 | 2 | True | 0 | ROZPOCET
| VV |  | Součet |  | 25.894 | [12 empty] | VV | 2 | 4 | True | 1 | ROZPOCET
78 | K | 997221855 | Poplatek za uložení stavebního odpadu na skládce (skládkovné) zeminy a kameniva zatříděného do Katalogu odpadů pod kódem 170 504 | t | 55.319 |  | 0 | CS ÚRS 2019 01 |  | základní |  | 0 | 0 | 0 | 0 | 0 | 4 | K | 2 |  |  |  | ROZPOCET | 0 | 0 | 0 | 0 | 0 | 1 | 0 | 4 | 1493682077
| VV |  | 21,186+34,133 |  | 55.319 | [12 empty] | VV | 2 | 2 | True | 0 | ROZPOCET
| VV |  | Součet |  | 55.319 | [12 empty] | VV | 2 | 4 | True | 1 | ROZPOCET
| D | 998 | Přesun hmot |  |  |  | 0 |  |  |  |  | 0 |  | 0 |  | 0 | 1 | D | 1 |  |  |  | ROZPOCET | [6 empty] | 0
79 | K | 998225111 | Přesun hmot pro komunikace s krytem z kameniva, monolitickým betonovým nebo živičným dopravní vzdálenost do 200 m jakékoliv délky objektu | t | 74.998 |  | 0 | CS ÚRS 2019 01 |  | základní |  | 0 | 0 | 0 | 0 | 0 | 4 | K | 2 |  |  |  | ROZPOCET | 0 | 0 | 0 | 0 | 0 | 1 | 0 | 4 | -1197737392
| VV |  | 29,536+45,462 |  | 74.998 | [12 empty] | VV | 2 | 2 | True | 0 | ROZPOCET
| VV |  | Součet |  | 74.998 | [12 empty] | VV | 2 | 4 | True | 1 | ROZPOCET
80 | K | 998276101 | Přesun hmot pro trubní vedení hloubené z trub z plastických hmot nebo sklolaminátových pro vodovody nebo kanalizace v otevřeném výkopu dopravní vzdálenost do 15 m | t | 9.745 |  | 0 | CS ÚRS 2019 01 |  | základní |  | 0 | 0 | 0 | 0 | 0 | 4 | K | 2 |  |  |  | ROZPOCET | 0 | 0 | 0 | 0 | 0 | 1 | 0 | 4 | 692920890
| VV |  | "Hmotnost přesouvaných hmot pro oddíl: 8 - Trubní vedení"9,745 |  | 9.745 | [12 empty] | VV | 2 | 2 | True | 0 | ROZPOCET
| VV |  | Součet |  | 9.745 | [12 empty] | VV | 2 | 4 | True | 1 | ROZPOCET

## SO 407 - Přípojka STL plynu
{243f1bbb-b9df-45e5-8ef5-2a7ace20c786}
2
| KRYCÍ LIST SOUPISU PRACÍ | [7 empty] | v --- níže se nacházejí doplnkové a pomocné údaje k sestavám --- v | [8 empty] | False
Stavba:
Nemocnice Pelhřimov, Pavilon dětského gynekologicko-porodnického a neurologického oddělení
Objekt:
SO 407 - Přípojka STL plynu
| KSO: |  |  |  |  | CC-CZ:
| Místo: |  | Pelhřimov |  |  | Datum: | 2. 7. 2020
| Zadavatel: |  |  |  |  | IČ:
|  | Kraj Vysočina, Žižkova 57/1882 Jihlava |  |  |  | DIČ:
| Uchazeč: |  |  |  |  | IČ: | Vyplň údaj
|  | Vyplň údaj |  |  |  | DIČ: | Vyplň údaj
| Projektant: |  |  |  |  | IČ:
|  | OBERMEYER HELIKA a.s. |  |  |  | DIČ:
| Zpracovatel: |  |  |  |  | IČ:
|  | PROPOS Liberec s.r.o. |  |  |  | DIČ:
Poznámka:
| Cena bez DPH | [5 empty] | 0
|  |  | Základ daně |  |  | Sazba daně | Výše daně
| DPH | základní | 0 |  |  | 21% | 0
|  | snížená | 0 |  |  | 15% | 0
|  | zákl. přenesená | 0 |  |  | 21% | 0
|  | sníž. přenesená | 0 |  |  | 15% | 0
|  | nulová | 0 |  |  | 0% | 0
| Cena s DPH |  |  | v | CZK |  | 0
REKAPITULACE ČLENĚNÍ SOUPISU PRACÍ
Stavba:
Nemocnice Pelhřimov, Pavilon dětského gynekologicko-porodnického a neurologického oddělení
Objekt:
SO 407 - Přípojka STL plynu
Místo: |  |  | Pelhřimov |  |  | Datum: | 2. 7. 2020
Zadavatel: |  |  | Kraj Vysočina, Žižkova 57/1882 Jihlava |  |  | Projektant: | OBERMEYER HELIKA a.s.
Uchazeč: |  |  | Vyplň údaj |  |  | Zpracovatel: | PROPOS Liberec s.r.o.
Kód dílu - Popis | [6 empty] | Cena celkem [CZK]
Náklady stavby celkem | [6 empty] | 0 | [11 empty] | -1
| HSV - Práce a dodávky HSV | [5 empty] | 0
| 1 - Zemní práce | [5 empty] | 0
| 4 - Vodorovné konstrukce | [5 empty] | 0
| 5 - Komunikace pozemní | [5 empty] | 0
| 8 - Trubní vedení | [5 empty] | 0
| 997 - Přesun sutě | [5 empty] | 0
| 998 - Přesun hmot | [5 empty] | 0
| M - Práce a dodávky M | [5 empty] | 0
| 23-M - Montáže potrubí | [5 empty] | 0
SOUPIS PRACÍ
Stavba:
Nemocnice Pelhřimov, Pavilon dětského gynekologicko-porodnického a neurologického oddělení
Objekt:
SO 407 - Přípojka STL plynu
Místo: |  |  | Pelhřimov |  |  | Datum: | 2. 7. 2020
Zadavatel: |  |  | Kraj Vysočina, Žižkova 57/1882 Jihlava |  |  | Projektant: | OBERMEYER HELIKA a.s.
Uchazeč: |  |  | Vyplň údaj |  |  | Zpracovatel: | PROPOS Liberec s.r.o.
PČ | Typ | Kód | Popis | MJ | Množství | J.cena [CZK] | Cena celkem [CZK] | Cenová soustava |  | DPH | J. Nh [h] | Nh celkem [h] | J. hmotnost [t] | Hmotnost celkem [t] | J. suť [t] | Suť Celkem [t]
Náklady soupisu celkem | [6 empty] | 0 |  |  |  |  | 0 |  | 81.576 |  | 72.82 |  | D | -1 | [10 empty] | 0
| D | HSV | Práce a dodávky HSV |  |  |  | 0 |  |  |  |  | 0 |  | 81.5755 |  | 72.82 | 1 | D | 0 |  |  |  | ROZPOCET | [6 empty] | 0
| D | 1 | Zemní práce |  |  |  | 0 |  |  |  |  | 0 |  | 81.2686 |  | 72.82 | 1 | D | 1 |  |  |  | ROZPOCET | [6 empty] | 0
1 | K | 113107411 | Odstranění podkladů nebo krytů při překopech inženýrských sítí s přemístěním hmot na skládku ve vzdálenosti do 3 m nebo s naložením na dopravní prostředek strojně plochy jednotlivě do 15 m2 z kameniva těženého, o tl. vrstvy do 100 mm | m2 | 122.4 |  | 0 | CS ÚRS 2019 01 |  | základní |  | 0 | 0 | 0 | 0.18 | 22.032 | 4 | K | 2 |  |  |  | ROZPOCET | 0 | 0 | 0 | 0 | 0 | 1 | 0 | 4 | -8041495
| VV |  | 77*0,8 |  | 61.6 | [12 empty] | VV | 2 | 2 | True | 0 | ROZPOCET
| VV |  | 76*0,8 |  | 60.8 | [12 empty] | VV | 2 | 2 | True | 0 | ROZPOCET
| VV |  | Součet |  | 122.4 | [12 empty] | VV | 2 | 4 | True | 1 | ROZPOCET
2 | K | 113107422 | Odstranění podkladů nebo krytů při překopech inženýrských sítí s přemístěním hmot na skládku ve vzdálenosti do 3 m nebo s naložením na dopravní prostředek strojně plochy jednotlivě do 15 m2 z kameniva hrubého drceného, o tl. vrstvy přes 100 do 200 mm | m2 | 122.4 |  | 0 | CS ÚRS 2019 01 |  | základní |  | 0 | 0 | 0 | 0.29 | 35.496 | 4 | K | 2 |  |  |  | ROZPOCET | 0 | 0 | 0 | 0 | 0 | 1 | 0 | 4 | 1226868263
| VV |  | 77*0,8 |  | 61.6 | [12 empty] | VV | 2 | 2 | True | 0 | ROZPOCET
| VV |  | 76*0,8 |  | 60.8 | [12 empty] | VV | 2 | 2 | True | 0 | ROZPOCET
| VV |  | Součet |  | 122.4 | [12 empty] | VV | 2 | 4 | True | 1 | ROZPOCET
3 | K | 113107442 | Odstranění podkladů nebo krytů při překopech inženýrských sítí s přemístěním hmot na skládku ve vzdálenosti do 3 m nebo s naložením na dopravní prostředek strojně plochy jednotlivě do 15 m2 živičných, o tl. vrstvy přes 50 do 100 mm | m2 | 61.6 |  | 0 | CS ÚRS 2019 01 |  | základní |  | 0 | 0 | 0 | 0.22 | 13.552 | 4 | K | 2 |  |  |  | ROZPOCET | 0 | 0 | 0 | 0 | 0 | 1 | 0 | 4 | 1881373015
| VV |  | 77*0,8 |  | 61.6 | [12 empty] | VV | 2 | 2 | True | 0 | ROZPOCET
| VV |  | Součet |  | 61.6 | [12 empty] | VV | 2 | 4 | True | 1 | ROZPOCET
4 | K | 113201112 | Vytrhání obrub s vybouráním lože, s přemístěním hmot na skládku na vzdálenost do 3 m nebo s naložením na dopravní prostředek silničních ležatých | m | 6 |  | 0 | CS ÚRS 2019 01 |  | základní |  | 0 | 0 | 0 | 0.29 | 1.74 | 4 | K | 2 |  |  |  | ROZPOCET | 0 | 0 | 0 | 0 | 0 | 1 | 0 | 4 | 642015824
| VV |  | 2+2+2 |  | 6 | [12 empty] | VV | 2 | 2 | True | 0 | ROZPOCET
| VV |  | Součet |  | 6 | [12 empty] | VV | 2 | 4 | True | 1 | ROZPOCET
5 | K | 119001401 | Dočasné zajištění podzemního potrubí nebo vedení ve výkopišti ve stavu i poloze , ve kterých byla na začátku zemních prací a to s podepřením, vzepřením nebo vyvěšením, příp. s ochranným bedněním, se zřízením a odstraněním zajišťovací konstrukce, s opotřeb | m | 9 |  | 0 | CS ÚRS 2019 01 |  | základní |  | 0 | 0.00868 | 0.07812 | 0 | 0 | 4 | K | 2 |  |  |  | ROZPOCET | 0 | 0 | 0 | 0 | 0 | 1 | 0 | 4 | 935025664
| VV |  | 1+1+1+2+1+1+1+1 |  | 9 | [12 empty] | VV | 2 | 2 | True | 0 | ROZPOCET
| VV |  | Součet |  | 9 | [12 empty] | VV | 2 | 4 | True | 1 | ROZPOCET
6 | K | 119001405 | Dočasné zajištění podzemního potrubí nebo vedení ve výkopišti ve stavu i poloze , ve kterých byla na začátku zemních prací a to s podepřením, vzepřením nebo vyvěšením, příp. s ochranným bedněním, se zřízením a odstraněním zajišťovací konstrukce, s opotřeb | m | 18 |  | 0 | CS ÚRS 2019 01 |  | základní |  | 0 | 0.0369 | 0.6642 | 0 | 0 | 4 | K | 2 |  |  |  | ROZPOCET | 0 | 0 | 0 | 0 | 0 | 1 | 0 | 4 | 1545158403
| VV |  | 1+1+1+1+1+2+2+1+1+2+1+1+2+1 |  | 18 | [12 empty] | VV | 2 | 2 | True | 0 | ROZPOCET
| VV |  | Součet |  | 18 | [12 empty] | VV | 2 | 4 | True | 1 | ROZPOCET
7 | K | 119001411 | Dočasné zajištění podzemního potrubí nebo vedení ve výkopišti ve stavu i poloze , ve kterých byla na začátku zemních prací a to s podepřením, vzepřením nebo vyvěšením, příp. s ochranným bedněním, se zřízením a odstraněním zajišťovací konstrukce, s opotřeb | m | 5 |  | 0 | CS ÚRS 2019 01 |  | základní |  | 0 | 0.01068 | 0.0534 | 0 | 0 | 4 | K | 2 |  |  |  | ROZPOCET | 0 | 0 | 0 | 0 | 0 | 1 | 0 | 4 | 631916902
| VV |  | 1+1+1+1+1 |  | 5 | [12 empty] | VV | 2 | 2 | True | 0 | ROZPOCET
| VV |  | Součet |  | 5 | [12 empty] | VV | 2 | 4 | True | 1 | ROZPOCET
8 | K | 119001412 | Dočasné zajištění podzemního potrubí nebo vedení ve výkopišti ve stavu i poloze , ve kterých byla na začátku zemních prací a to s podepřením, vzepřením nebo vyvěšením, příp. s ochranným bedněním, se zřízením a odstraněním zajišťovací konstrukce, s opotřeb | m | 2 |  | 0 | CS ÚRS 2019 01 |  | základní |  | 0 | 0.01269 | 0.02538 | 0 | 0 | 4 | K | 2 |  |  |  | ROZPOCET | 0 | 0 | 0 | 0 | 0 | 1 | 0 | 4 | 1214492678
| VV |  | 1+1 |  | 2 | [12 empty] | VV | 2 | 2 | True | 0 | ROZPOCET
| VV |  | Součet |  | 2 | [12 empty] | VV | 2 | 4 | True | 1 | ROZPOCET
9 | K | 119001421 | Dočasné zajištění podzemního potrubí nebo vedení ve výkopišti ve stavu i poloze , ve kterých byla na začátku zemních prací a to s podepřením, vzepřením nebo vyvěšením, příp. s ochranným bedněním, se zřízením a odstraněním zajišťovací konstrukce, s opotřeb | m | 25 |  | 0 | CS ÚRS 2019 01 |  | základní |  | 0 | 0.0369 | 0.9225 | 0 | 0 | 4 | K | 2 |  |  |  | ROZPOCET | 0 | 0 | 0 | 0 | 0 | 1 | 0 | 4 | -1909273106
| VV |  | 1+2+2+1+1+1+2+2+1+1+2+1+2+2+1+1+2 |  | 25 | [12 empty] | VV | 2 | 2 | True | 0 | ROZPOCET
| VV |  | Součet |  | 25 | [12 empty] | VV | 2 | 4 | True | 1 | ROZPOCET
10 | K | 120001101 | Příplatek k cenám vykopávek za ztížení vykopávky v blízkosti inženýrských sítí nebo výbušnin v horninách jakékoliv třídy | m3 | 42.48 |  | 0 | CS ÚRS 2019 01 |  | základní |  | 0 | 0 | 0 | 0 | 0 | 4 | K | 2 |  |  |  | ROZPOCET | 0 | 0 | 0 | 0 | 0 | 1 | 0 | 4 | 1933151403
| VV |  | (9+18+5+2+25)*0,8*0,9 |  | 42.48 | [12 empty] | VV | 2 | 2 | True | 0 | ROZPOCET
| VV |  | Součet |  | 42.48 | [12 empty] | VV | 2 | 4 | True | 1 | ROZPOCET
11 | K | 121101102 | Sejmutí ornice nebo lesní půdy s vodorovným přemístěním na hromady v místě upotřebení nebo na dočasné či trvalé skládky se složením, na vzdálenost přes 50 do 100 m | m3 | 4.4 |  | 0 | CS ÚRS 2019 01 |  | základní |  | 0 | 0 | 0 | 0 | 0 | 4 | K | 2 |  |  |  | ROZPOCET | 0 | 0 | 0 | 0 | 0 | 1 | 0 | 4 | -344354686
| VV |  | 22*0,8*0,25 |  | 4.4 | [12 empty] | VV | 2 | 2 | True | 0 | ROZPOCET
| VV |  | Součet |  | 4.4 | [12 empty] | VV | 2 | 4 | True | 1 | ROZPOCET
12 | K | 132201202 | Hloubení zapažených i nezapažených rýh šířky přes 600 do 2 000 mm s urovnáním dna do předepsaného profilu a spádu v hornině tř. 3 přes 100 do 1 000 m3 | m3 | 117.6 |  | 0 | CS ÚRS 2019 01 |  | základní |  | 0 | 0 | 0 | 0 | 0 | 4 | K | 2 |  |  |  | ROZPOCET | 0 | 0 | 0 | 0 | 0 | 1 | 0 | 4 | -840037735
| VV |  | 175*0,8*1,2*0,7 |  | 117.6 | [12 empty] | VV | 2 | 2 | True | 0 | ROZPOCET
| VV |  | Součet |  | 117.6 | [12 empty] | VV | 2 | 4 | True | 1 | ROZPOCET
13 | K | 132201209 | Hloubení zapažených i nezapažených rýh šířky přes 600 do 2 000 mm s urovnáním dna do předepsaného profilu a spádu v hornině tř. 3 Příplatek k cenám za lepivost horniny tř. 3 | m3 | 58.8 |  | 0 | CS ÚRS 2019 01 |  | základní |  | 0 | 0 | 0 | 0 | 0 | 4 | K | 2 |  |  |  | ROZPOCET | 0 | 0 | 0 | 0 | 0 | 1 | 0 | 4 | -1194989620
| VV |  | (175*0,8*1,2*0,7)/2 |  | 58.8 | [12 empty] | VV | 2 | 2 | True | 0 | ROZPOCET
| VV |  | Součet |  | 58.8 | [12 empty] | VV | 2 | 4 | True | 1 | ROZPOCET
14 | K | 132301202 | Hloubení zapažených i nezapažených rýh šířky přes 600 do 2 000 mm s urovnáním dna do předepsaného profilu a spádu v hornině tř. 4 přes 100 do 1 000 m3 | m3 | 50.4 |  | 0 | CS ÚRS 2019 01 |  | základní |  | 0 | 0 | 0 | 0 | 0 | 4 | K | 2 |  |  |  | ROZPOCET | 0 | 0 | 0 | 0 | 0 | 1 | 0 | 4 | -341903775
| VV |  | 175*0,8*1,2*0,3 |  | 50.4 | [12 empty] | VV | 2 | 2 | True | 0 | ROZPOCET
| VV |  | Součet |  | 50.4 | [12 empty] | VV | 2 | 4 | True | 1 | ROZPOCET
15 | K | 132301209 | Hloubení zapažených i nezapažených rýh šířky přes 600 do 2 000 mm s urovnáním dna do předepsaného profilu a spádu v hornině tř. 4 Příplatek k cenám za lepivost horniny tř. 4 | m3 | 25.2 |  | 0 | CS ÚRS 2019 01 |  | základní |  | 0 | 0 | 0 | 0 | 0 | 4 | K | 2 |  |  |  | ROZPOCET | 0 | 0 | 0 | 0 | 0 | 1 | 0 | 4 | -594729481
| VV |  | (175*0,8*1,2*0,3)/2 |  | 25.2 | [12 empty] | VV | 2 | 2 | True | 0 | ROZPOCET
| VV |  | Součet |  | 25.2 | [12 empty] | VV | 2 | 4 | True | 1 | ROZPOCET
16 | K | 151101101 | Zřízení pažení a rozepření stěn rýh pro podzemní vedení pro všechny šířky rýhy příložné pro jakoukoliv mezerovitost, hloubky do 2 m | m2 | 420 |  | 0 | CS ÚRS 2019 01 |  | základní |  | 0 | 0.00084 | 0.3528 | 0 | 0 | 4 | K | 2 |  |  |  | ROZPOCET | 0 | 0 | 0 | 0 | 0 | 1 | 0 | 4 | -266552800
| VV |  | 175*1,2*2 |  | 420 | [12 empty] | VV | 2 | 2 | True | 0 | ROZPOCET
| VV |  | Součet |  | 420 | [12 empty] | VV | 2 | 4 | True | 1 | ROZPOCET
17 | K | 151101111 | Odstranění pažení a rozepření stěn rýh pro podzemní vedení s uložením materiálu na vzdálenost do 3 m od kraje výkopu příložné, hloubky do 2 m | m2 | 420 |  | 0 | CS ÚRS 2019 01 |  | základní |  | 0 | 0 | 0 | 0 | 0 | 4 | K | 2 |  |  |  | ROZPOCET | 0 | 0 | 0 | 0 | 0 | 1 | 0 | 4 | 938830571
| VV |  | 175*1,2*2 |  | 420 | [12 empty] | VV | 2 | 2 | True | 0 | ROZPOCET
| VV |  | Součet |  | 420 | [12 empty] | VV | 2 | 4 | True | 1 | ROZPOCET
18 | K | 162301101 | Vodorovné přemístění výkopku nebo sypaniny po suchu na obvyklém dopravním prostředku, bez naložení výkopku, avšak se složením bez rozhrnutí z horniny tř. 1 až 4 na vzdálenost přes 50 do 500 m | m3 | 112 |  | 0 | CS ÚRS 2019 01 |  | základní |  | 0 | 0 | 0 | 0 | 0 | 4 | K | 2 |  |  |  | ROZPOCET | 0 | 0 | 0 | 0 | 0 | 1 | 0 | 4 | 1518638610
| VV |  | 175*0,8*0,8 |  | 112 | [12 empty] | VV | 2 | 2 | True | 0 | ROZPOCET
| VV |  | Součet |  | 112 | [12 empty] | VV | 2 | 4 | True | 1 | ROZPOCET
19 | K | 162701105 | Vodorovné přemístění výkopku nebo sypaniny po suchu na obvyklém dopravním prostředku, bez naložení výkopku, avšak se složením bez rozhrnutí z horniny tř. 1 až 4 na vzdálenost přes 9 000 do 10 000 m | m3 | 56 |  | 0 | CS ÚRS 2019 01 |  | základní |  | 0 | 0 | 0 | 0 | 0 | 4 | K | 2 |  |  |  | ROZPOCET | 0 | 0 | 0 | 0 | 0 | 1 | 0 | 4 | -727747196
| VV |  | 175*0,8*0,4 |  | 56 | [12 empty] | VV | 2 | 2 | True | 0 | ROZPOCET
| VV |  | Součet |  | 56 | [12 empty] | VV | 2 | 4 | True | 1 | ROZPOCET
20 | K | 162701109 | Vodorovné přemístění výkopku nebo sypaniny po suchu na obvyklém dopravním prostředku, bez naložení výkopku, avšak se složením bez rozhrnutí z horniny tř. 1 až 4 na vzdálenost Příplatek k ceně za každých dalších i započatých 1 000 m | m3 | 336 |  | 0 | CS ÚRS 2019 01 |  | základní |  | 0 | 0 | 0 | 0 | 0 | 4 | K | 2 |  |  |  | ROZPOCET | 0 | 0 | 0 | 0 | 0 | 1 | 0 | 4 | -2081198301
| VV |  | 175*0,8*0,4*6 |  | 336 | [12 empty] | VV | 2 | 2 | True | 0 | ROZPOCET
| VV |  | Součet |  | 336 | [12 empty] | VV | 2 | 4 | True | 1 | ROZPOCET
21 | K | 167101101 | Nakládání, skládání a překládání neulehlého výkopku nebo sypaniny nakládání, množství do 100 m3, z hornin tř. 1 až 4 | m3 | 56 |  | 0 | CS ÚRS 2019 01 |  | základní |  | 0 | 0 | 0 | 0 | 0 | 4 | K | 2 |  |  |  | ROZPOCET | 0 | 0 | 0 | 0 | 0 | 1 | 0 | 4 | 1443417069
| VV |  | 175*0,8*0,4 |  | 56 | [12 empty] | VV | 2 | 2 | True | 0 | ROZPOCET
| VV |  | Součet |  | 56 | [12 empty] | VV | 2 | 4 | True | 1 | ROZPOCET
22 | K | 171201201 | Uložení sypaniny na skládky | m3 | 56 |  | 0 | CS ÚRS 2019 01 |  | základní |  | 0 | 0 | 0 | 0 | 0 | 4 | K | 2 |  |  |  | ROZPOCET | 0 | 0 | 0 | 0 | 0 | 1 | 0 | 4 | -2095737988
| VV |  | 175*0,8*0,4 |  | 56 | [12 empty] | VV | 2 | 2 | True | 0 | ROZPOCET
| VV |  | Součet |  | 56 | [12 empty] | VV | 2 | 4 | True | 1 | ROZPOCET
23 | K | 171201211 | Poplatek za uložení stavebního odpadu na skládce (skládkovné) zeminy a kameniva zatříděného do Katalogu odpadů pod kódem 170 504 | t | 93.24 |  | 0 | CS ÚRS 2019 01 |  | základní |  | 0 | 0 | 0 | 0 | 0 | 4 | K | 2 |  |  |  | ROZPOCET | 0 | 0 | 0 | 0 | 0 | 1 | 0 | 4 | 266812048
| VV |  | 175*0,8*0,4*1,665 |  | 93.24 | [12 empty] | VV | 2 | 2 | True | 0 | ROZPOCET
| VV |  | Součet |  | 93.24 | [12 empty] | VV | 2 | 4 | True | 1 | ROZPOCET
24 | K | 174101101 | Zásyp sypaninou z jakékoliv horniny s uložením výkopku ve vrstvách se zhutněním jam, šachet, rýh nebo kolem objektů v těchto vykopávkách | m3 | 112 |  | 0 | CS ÚRS 2019 01 |  | základní |  | 0 | 0 | 0 | 0 | 0 | 4 | K | 2 |  |  |  | ROZPOCET | 0 | 0 | 0 | 0 | 0 | 1 | 0 | 4 | 1953476733
| VV |  | 175*0,8*0,8 |  | 112 | [12 empty] | VV | 2 | 2 | True | 0 | ROZPOCET
| VV |  | Součet |  | 112 | [12 empty] | VV | 2 | 4 | True | 1 | ROZPOCET
25 | K | 175151101 | Obsypání potrubí strojně sypaninou z vhodných hornin tř. 1 až 4 nebo materiálem připraveným podél výkopu ve vzdálenosti do 3 m od jeho kraje, pro jakoukoliv hloubku výkopu a míru zhutnění bez prohození sypaniny | m3 | 42 |  | 0 | CS ÚRS 2019 01 |  | základní |  | 0 | 0 | 0 | 0 | 0 | 4 | K | 2 |  |  |  | ROZPOCET | 0 | 0 | 0 | 0 | 0 | 1 | 0 | 4 | 283075401
| VV |  | 175*0,8*0,3 |  | 42 | [12 empty] | VV | 2 | 2 | True | 0 | ROZPOCET
| VV |  | Součet |  | 42 | [12 empty] | VV | 2 | 4 | True | 1 | ROZPOCET
26 | M | 58331351 | kamenivo těžené drobné frakce 0/4 | t | 79.17 |  | 0 | CS ÚRS 2019 01 |  | základní |  | 0 | 1 | 79.17 | 0 | 0 | 8 | M | 2 |  |  |  | ROZPOCET | 0 | 0 | 0 | 0 | 0 | 1 | 0 | 4 | -968945604
| VV |  | 175*0,8*0,3*1,885 |  | 79.17 | [12 empty] | VV | 2 | 2 | True | 0 | ROZPOCET
| VV |  | Součet |  | 79.17 | [12 empty] | VV | 2 | 4 | True | 1 | ROZPOCET
27 | K | 181301104 | Rozprostření a urovnání ornice v rovině nebo ve svahu sklonu do 1:5 při souvislé ploše do 500 m2, tl. vrstvy přes 200 do 250 mm | m2 | 17.6 |  | 0 | CS ÚRS 2019 01 |  | základní |  | 0 | 0 | 0 | 0 | 0 | 4 | K | 2 |  |  |  | ROZPOCET | 0 | 0 | 0 | 0 | 0 | 1 | 0 | 4 | -2122476607
| VV |  | 22*0,8 |  | 17.6 | [12 empty] | VV | 2 | 2 | True | 0 | ROZPOCET
| VV |  | Součet |  | 17.6 | [12 empty] | VV | 2 | 4 | True | 1 | ROZPOCET
28 | M | 00572410 | osivo směs travní parková | kg | 2.2 |  | 0 | CS ÚRS 2019 01 |  | základní |  | 0 | 0.001 | 0.0022 | 0 | 0 | 8 | M | 2 |  |  |  | ROZPOCET | 0 | 0 | 0 | 0 | 0 | 1 | 0 | 4 | -2046314636
| VV |  | 22*0,8*0,125 |  | 2.2 | [12 empty] | VV | 2 | 2 | True | 0 | ROZPOCET
| VV |  | Součet |  | 2.2 | [12 empty] | VV | 2 | 4 | True | 1 | ROZPOCET
| D | 4 | Vodorovné konstrukce |  |  |  | 0 |  |  |  |  | 0 |  | 0 |  | 0 | 1 | D | 1 |  |  |  | ROZPOCET | [6 empty] | 0
29 | K | 451572111 | Lože pod potrubí, stoky a drobné objekty v otevřeném výkopu z kameniva drobného těženého 0 až 4 mm | m3 | 14 |  | 0 | CS ÚRS 2019 01 |  | základní |  | 0 | 0 | 0 | 0 | 0 | 4 | K | 2 |  |  |  | ROZPOCET | 0 | 0 | 0 | 0 | 0 | 1 | 0 | 4 | -2117617180
| VV |  | 175*0,8*0,1 |  | 14 | [12 empty] | VV | 2 | 2 | True | 0 | ROZPOCET
| VV |  | Součet |  | 14 | [12 empty] | VV | 2 | 4 | True | 1 | ROZPOCET
| D | 5 | Komunikace pozemní |  |  |  | 0 |  |  |  |  | 0 |  | 0 |  | 0 | 1 | D | 1 |  |  |  | ROZPOCET | [6 empty] | 0
30 | K | 564732111 | Podklad nebo kryt z vibrovaného štěrku VŠ s rozprostřením, vlhčením a zhutněním, po zhutnění tl. 100 mm | m2 | 122.4 |  | 0 | CS ÚRS 2019 01 |  | základní |  | 0 | 0 | 0 | 0 | 0 | 4 | K | 2 |  |  |  | ROZPOCET | 0 | 0 | 0 | 0 | 0 | 1 | 0 | 4 | -412377840
| VV |  | 76*0,8 |  | 60.8 | [12 empty] | VV | 2 | 2 | True | 0 | ROZPOCET
| VV |  | 77*0,8 |  | 61.6 | [12 empty] | VV | 2 | 2 | True | 0 | ROZPOCET
| VV |  | Součet |  | 122.4 | [12 empty] | VV | 2 | 4 | True | 1 | ROZPOCET
31 | K | 564761111 | Podklad nebo kryt z kameniva hrubého drceného vel. 32-63 mm s rozprostřením a zhutněním, po zhutnění tl. 200 mm | m2 | 122.4 |  | 0 | CS ÚRS 2019 01 |  | základní |  | 0 | 0 | 0 | 0 | 0 | 4 | K | 2 |  |  |  | ROZPOCET | 0 | 0 | 0 | 0 | 0 | 1 | 0 | 4 | -1850627190
| VV |  | 76*0,8 |  | 60.8 | [12 empty] | VV | 2 | 2 | True | 0 | ROZPOCET
| VV |  | 77*0,8 |  | 61.6 | [12 empty] | VV | 2 | 2 | True | 0 | ROZPOCET
| VV |  | Součet |  | 122.4 | [12 empty] | VV | 2 | 4 | True | 1 | ROZPOCET
| D | 8 | Trubní vedení |  |  |  | 0 |  |  |  |  | 0 |  | 0.30689 |  | 0 | 1 | D | 1 |  |  |  | ROZPOCET | [6 empty] | 0
32 | K | 871211211 | Montáž vodovodního potrubí z plastů v otevřeném výkopu z polyetylenu PE 100 svařovaných elektrotvarovkou SDR 11/PN16 D 63 x 5,8 mm | m | 175 |  | 0 | CS ÚRS 2019 01 |  | základní |  | 0 | 0 | 0 | 0 | 0 | 4 | K | 2 |  |  |  | ROZPOCET | 0 | 0 | 0 | 0 | 0 | 1 | 0 | 4 | 1434037789
| VV |  | 175 |  | 175 | [12 empty] | VV | 2 | 2 | True | 0 | ROZPOCET
| VV |  | Součet |  | 175 | [12 empty] | VV | 2 | 4 | True | 1 | ROZPOCET
33 | M | 28613483 | potrubí plynovodní PE100 SDR 11 návin se signalizační vrstvou 63x5,8mm | m | 175 |  | 0 | CS ÚRS 2019 01 |  | základní |  | 0 | 0.00105 | 0.18375 | 0 | 0 | 8 | M | 2 |  |  |  | ROZPOCET | 0 | 0 | 0 | 0 | 0 | 1 | 0 | 4 | 501289350
| VV |  | 175 |  | 175 | [12 empty] | VV | 2 | 2 | True | 0 | ROZPOCET
| VV |  | Součet |  | 175 | [12 empty] | VV | 2 | 4 | True | 1 | ROZPOCET
34 | K | 871251221 | Montáž vodovodního potrubí z plastů v otevřeném výkopu z polyetylenu PE 100 svařovaných elektrotvarovkou SDR 17/PN10 D 110 x 6,6 mm | m | 41 |  | 0 | CS ÚRS 2019 01 |  | základní |  | 0 | 0 | 0 | 0 | 0 | 4 | K | 2 |  |  |  | ROZPOCET | 0 | 0 | 0 | 0 | 0 | 1 | 0 | 4 | -1990606909
| VV |  | 6+6+6+2+2+2+4+4+2+2+2+3 |  | 41 | [12 empty] | VV | 2 | 2 | True | 0 | ROZPOCET
| VV |  | Součet |  | 41 | [12 empty] | VV | 2 | 4 | True | 1 | ROZPOCET
35 | M | 28613966 | trubka ochranná pro plyn PEHD 110x4,2mm | m | 41 |  | 0 | CS ÚRS 2019 01 |  | základní |  | 0 | 0.0014 | 0.0574 | 0 | 0 | 128 | M | 2 |  |  |  | ROZPOCET | 0 | 0 | 0 | 0 | 0 | 1 | 0 | 128 | 1591859872
| VV |  | 6+6+6+2+2+2+4+4+2+2+2+3 |  | 41 | [12 empty] | VV | 2 | 2 | True | 0 | ROZPOCET
| VV |  | Součet |  | 41 | [12 empty] | VV | 2 | 4 | True | 1 | ROZPOCET
36 | K | 877211101 | Montáž tvarovek na vodovodním plastovém potrubí z polyetylenu PE 100 elektrotvarovek SDR 11/PN16 spojek, oblouků nebo redukcí d 63 | kus | 27 |  | 0 | CS ÚRS 2019 01 |  | základní |  | 0 | 0 | 0 | 0 | 0 | 4 | K | 2 |  |  |  | ROZPOCET | 0 | 0 | 0 | 0 | 0 | 1 | 0 | 4 | -1153758681
| VV |  | 1+25+1 |  | 27 | [12 empty] | VV | 2 | 2 | True | 0 | ROZPOCET
| VV |  | Součet |  | 27 | [12 empty] | VV | 2 | 4 | True | 1 | ROZPOCET
37 | M | 28615972 | elektrospojka SDR 11 PE 100 PN 16 D 63mm | kus | 25 |  | 0 | CS ÚRS 2019 01 |  | základní |  | 0 | 0.00017 | 0.00425 | 0 | 0 | 8 | M | 2 |  |  |  | ROZPOCET | 0 | 0 | 0 | 0 | 0 | 1 | 0 | 4 | -499047419
| VV |  | 25 |  | 25 | [12 empty] | VV | 2 | 2 | True | 0 | ROZPOCET
| VV |  | Součet |  | 25 | [12 empty] | VV | 2 | 4 | True | 1 | ROZPOCET
38 | M | 42273562a | navrtávací sedlová odbočka bez vrtáku PE 100 SDR 11 pro potrubí d160-63mm | kus | 1 |  | 0 | Vlastní položka |  | základní |  | 0 | 0.0062 | 0.0062 | 0 | 0 | 8 | M | 2 |  |  |  | ROZPOCET | 0 | 0 | 0 | 0 | 0 | 1 | 0 | 4 | -1467374726
| VV |  | 1 |  | 1 | [12 empty] | VV | 2 | 2 | True | 0 | ROZPOCET
| VV |  | Součet |  | 1 | [12 empty] | VV | 2 | 4 | True | 1 | ROZPOCET
39 | M | 28653083 | vložka přechodová PE/mosaz pro vodovodní potrubí PN 16 plyn PN 10 vnější závit 63-2" | kus | 1 |  | 0 | CS ÚRS 2019 01 |  | základní |  | 0 | 0.00112 | 0.00112 | 0 | 0 | 128 | M | 2 |  |  |  | ROZPOCET | 0 | 0 | 0 | 0 | 0 | 1 | 0 | 128 | 2067729145
| VV |  | 1 |  | 1 | [12 empty] | VV | 2 | 2 | True | 0 | ROZPOCET
| VV |  | Součet |  | 1 | [12 empty] | VV | 2 | 4 | True | 1 | ROZPOCET
40 | K | 877211110 | Montáž tvarovek na vodovodním plastovém potrubí z polyetylenu PE 100 elektrotvarovek SDR 11/PN16 kolen 45° d 63 | kus | 4 |  | 0 | CS ÚRS 2019 01 |  | základní |  | 0 | 0 | 0 | 0 | 0 | 4 | K | 2 |  |  |  | ROZPOCET | 0 | 0 | 0 | 0 | 0 | 1 | 0 | 4 | -1659508175
| VV |  | 1+1+1+1 |  | 4 | [12 empty] | VV | 2 | 2 | True | 0 | ROZPOCET
| VV |  | Součet |  | 4 | [12 empty] | VV | 2 | 4 | True | 1 | ROZPOCET
41 | M | 28614946 | elektrokoleno 45° PE 100 PN 16 D 63mm | kus | 4 |  | 0 | CS ÚRS 2019 01 |  | základní |  | 0 | 0.00026 | 0.00104 | 0 | 0 | 8 | M | 2 |  |  |  | ROZPOCET | 0 | 0 | 0 | 0 | 0 | 1 | 0 | 4 | 1510307755
| VV |  | 1+1+1+1 |  | 4 | [12 empty] | VV | 2 | 2 | True | 0 | ROZPOCET
| VV |  | Součet |  | 4 | [12 empty] | VV | 2 | 4 | True | 1 | ROZPOCET
42 | K | 877211112 | Montáž tvarovek na vodovodním plastovém potrubí z polyetylenu PE 100 elektrotvarovek SDR 11/PN16 kolen 90° d 63 | kus | 9 |  | 0 | CS ÚRS 2019 01 |  | základní |  | 0 | 0 | 0 | 0 | 0 | 4 | K | 2 |  |  |  | ROZPOCET | 0 | 0 | 0 | 0 | 0 | 1 | 0 | 4 | 612079981
| VV |  | 2+4+2+1 |  | 9 | [12 empty] | VV | 2 | 2 | True | 0 | ROZPOCET
| VV |  | Součet |  | 9 | [12 empty] | VV | 2 | 4 | True | 1 | ROZPOCET
43 | M | 28653055 | elektrokoleno 90° PE 100 D 63mm | kus | 9 |  | 0 | CS ÚRS 2019 01 |  | základní |  | 0 | 0.00032 | 0.00288 | 0 | 0 | 8 | M | 2 |  |  |  | ROZPOCET | 0 | 0 | 0 | 0 | 0 | 1 | 0 | 4 | 765512517
| VV |  | 2+4+2+1 |  | 9 | [12 empty] | VV | 2 | 2 | True | 0 | ROZPOCET
| VV |  | Součet |  | 9 | [12 empty] | VV | 2 | 4 | True | 1 | ROZPOCET
44 | K | 899721111 | Signalizační vodič na potrubí DN do 150 mm | m | 200 |  | 0 | CS ÚRS 2019 01 |  | základní |  | 0 | 0.00019 | 0.038 | 0 | 0 | 4 | K | 2 |  |  |  | ROZPOCET | 0 | 0 | 0 | 0 | 0 | 1 | 0 | 4 | 1655401954
| VV |  | 175+25 |  | 200 | [12 empty] | VV | 2 | 2 | True | 0 | ROZPOCET
| VV |  | Součet |  | 200 | [12 empty] | VV | 2 | 4 | True | 1 | ROZPOCET
45 | K | 899722112 | Krytí potrubí z plastů výstražnou fólií z PVC šířky 25 cm | m | 175 |  | 0 | CS ÚRS 2019 01 |  | základní |  | 0 | 7e-05 | 0.01225 | 0 | 0 | 4 | K | 2 |  |  |  | ROZPOCET | 0 | 0 | 0 | 0 | 0 | 1 | 0 | 4 | 1588260760
| VV |  | 175 |  | 175 | [12 empty] | VV | 2 | 2 | True | 0 | ROZPOCET
| VV |  | Součet |  | 175 | [12 empty] | VV | 2 | 4 | True | 1 | ROZPOCET
| D | 997 | Přesun sutě |  |  |  | 0 |  |  |  |  | 0 |  | 0 |  | 0 | 1 | D | 1 |  |  |  | ROZPOCET | [6 empty] | 0
46 | K | 997221571 | Vodorovná doprava vybouraných hmot bez naložení, ale se složením a s hrubým urovnáním na vzdálenost do 1 km | t | 72.82 |  | 0 | CS ÚRS 2019 01 |  | základní |  | 0 | 0 | 0 | 0 | 0 | 4 | K | 2 |  |  |  | ROZPOCET | 0 | 0 | 0 | 0 | 0 | 1 | 0 | 4 | 947596538
| VV |  | 22,032+35,496+13,552+1,740 |  | 72.82 | [12 empty] | VV | 2 | 2 | True | 0 | ROZPOCET
| VV |  | Součet |  | 72.82 | [12 empty] | VV | 2 | 4 | True | 1 | ROZPOCET
47 | K | 997221579 | Vodorovná doprava vybouraných hmot bez naložení, ale se složením a s hrubým urovnáním na vzdálenost Příplatek k ceně za každý další i započatý 1 km přes 1 km | t | 1092.3 |  | 0 | CS ÚRS 2019 01 |  | základní |  | 0 | 0 | 0 | 0 | 0 | 4 | K | 2 |  |  |  | ROZPOCET | 0 | 0 | 0 | 0 | 0 | 1 | 0 | 4 | -1589836286
| VV |  | (22,032+35,496+13,552+1,740)*15 |  | 1092.3 | [12 empty] | VV | 2 | 2 | True | 0 | ROZPOCET
| VV |  | Součet |  | 1092.3 | [12 empty] | VV | 2 | 4 | True | 1 | ROZPOCET
48 | K | 997221612 | Nakládání na dopravní prostředky pro vodorovnou dopravu vybouraných hmot | t | 72.82 |  | 0 | CS ÚRS 2019 01 |  | základní |  | 0 | 0 | 0 | 0 | 0 | 4 | K | 2 |  |  |  | ROZPOCET | 0 | 0 | 0 | 0 | 0 | 1 | 0 | 4 | -686160938
| VV |  | 22,032+35,496+13,552+1,740 |  | 72.82 | [12 empty] | VV | 2 | 2 | True | 0 | ROZPOCET
| VV |  | Součet |  | 72.82 | [12 empty] | VV | 2 | 4 | True | 1 | ROZPOCET
49 | K | 997221825 | Poplatek za uložení stavebního odpadu na skládce (skládkovné) z armovaného betonu zatříděného do Katalogu odpadů pod kódem 170 101 | t | 1.74 |  | 0 | CS ÚRS 2019 01 |  | základní |  | 0 | 0 | 0 | 0 | 0 | 4 | K | 2 |  |  |  | ROZPOCET | 0 | 0 | 0 | 0 | 0 | 1 | 0 | 4 | 1611653180
| VV |  | 1,740 |  | 1.74 | [12 empty] | VV | 2 | 2 | True | 0 | ROZPOCET
| VV |  | Součet |  | 1.74 | [12 empty] | VV | 2 | 4 | True | 1 | ROZPOCET
50 | K | 997221845 | Poplatek za uložení stavebního odpadu na skládce (skládkovné) asfaltového bez obsahu dehtu zatříděného do Katalogu odpadů pod kódem 170 302 | t | 13.552 |  | 0 | CS ÚRS 2019 01 |  | základní |  | 0 | 0 | 0 | 0 | 0 | 4 | K | 2 |  |  |  | ROZPOCET | 0 | 0 | 0 | 0 | 0 | 1 | 0 | 4 | -1993111751
| VV |  | 13,552 |  | 13.552 | [12 empty] | VV | 2 | 2 | True | 0 | ROZPOCET
| VV |  | Součet |  | 13.552 | [12 empty] | VV | 2 | 4 | True | 1 | ROZPOCET
51 | K | 997221855 | Poplatek za uložení stavebního odpadu na skládce (skládkovné) zeminy a kameniva zatříděného do Katalogu odpadů pod kódem 170 504 | t | 57.528 |  | 0 | CS ÚRS 2019 01 |  | základní |  | 0 | 0 | 0 | 0 | 0 | 4 | K | 2 |  |  |  | ROZPOCET | 0 | 0 | 0 | 0 | 0 | 1 | 0 | 4 | 1147233728
| VV |  | 22,032+35,496 |  | 57.528 | [12 empty] | VV | 2 | 2 | True | 0 | ROZPOCET
| VV |  | Součet |  | 57.528 | [12 empty] | VV | 2 | 4 | True | 1 | ROZPOCET
| D | 998 | Přesun hmot |  |  |  | 0 |  |  |  |  | 0 |  | 0 |  | 0 | 1 | D | 1 |  |  |  | ROZPOCET | [6 empty] | 0
52 | K | 998225111 | Přesun hmot pro komunikace s krytem z kameniva, monolitickým betonovým nebo živičným dopravní vzdálenost do 200 m jakékoliv délky objektu | t | 77.992 |  | 0 | CS ÚRS 2019 01 |  | základní |  | 0 | 0 | 0 | 0 | 0 | 4 | K | 2 |  |  |  | ROZPOCET | 0 | 0 | 0 | 0 | 0 | 1 | 0 | 4 | 959173811
| VV |  | 30,715+47,277 |  | 77.992 | [12 empty] | VV | 2 | 2 | True | 0 | ROZPOCET
| VV |  | Součet |  | 77.992 | [12 empty] | VV | 2 | 4 | True | 1 | ROZPOCET
53 | K | 998276101 | Přesun hmot pro trubní vedení hloubené z trub z plastických hmot nebo sklolaminátových pro vodovody nebo kanalizace v otevřeném výkopu dopravní vzdálenost do 15 m | t | 0.307 |  | 0 | CS ÚRS 2019 01 |  | základní |  | 0 | 0 | 0 | 0 | 0 | 4 | K | 2 |  |  |  | ROZPOCET | 0 | 0 | 0 | 0 | 0 | 1 | 0 | 4 | 1332183656
| VV |  | "Hmotnost přesouvaných hmot pro oddíl: 8 - Trubní vedení"0,307 |  | 0.307 | [12 empty] | VV | 2 | 2 | True | 0 | ROZPOCET
| VV |  | Součet |  | 0.307 | [12 empty] | VV | 2 | 4 | True | 1 | ROZPOCET
| D | M | Práce a dodávky M |  |  |  | 0 |  |  |  |  | 0 |  | 0.000514 |  | 0 | 3 | D | 0 |  |  |  | ROZPOCET | [6 empty] | 0
| D | 23-M | Montáže potrubí |  |  |  | 0 |  |  |  |  | 0 |  | 0.000514 |  | 0 | 3 | D | 1 |  |  |  | ROZPOCET | [6 empty] | 0
54 | K | 230120043 | Čištění potrubí profukováním nebo proplachováním DN 50 | m | 177.5 |  | 0 | CS ÚRS 2019 01 |  | základní |  | 0 | 0 | 0 | 0 | 0 | 64 | K | 2 |  |  |  | ROZPOCET | 0 | 0 | 0 | 0 | 0 | 1 | 0 | 64 | 713340571
| VV |  | 175+2,5 |  | 177.5 | [12 empty] | VV | 2 | 2 | True | 0 | ROZPOCET
| VV |  | Součet |  | 177.5 | [12 empty] | VV | 2 | 4 | True | 1 | ROZPOCET
55 | K | 230120171a | Montáž ucpávek při průchodu potrubí zdí nebo průchodkou DN 50 | kus | 1 |  | 0 | Vlastní položka |  | základní |  | 0 | 0 | 0 | 0 | 0 | 64 | K | 2 |  |  |  | ROZPOCET | 0 | 0 | 0 | 0 | 0 | 1 | 0 | 64 | -165734721
| VV |  | 1 |  | 1 | [12 empty] | VV | 2 | 2 | True | 0 | ROZPOCET
| VV |  | Součet |  | 1 | [12 empty] | VV | 2 | 4 | True | 1 | ROZPOCET
56 | K | 230200006 | Montáž plynovodních přípojek svářením DN 2" (50) | m | 1 |  | 0 | CS ÚRS 2019 01 |  | základní |  | 0 | 7e-05 | 7e-05 | 0 | 0 | 64 | K | 2 |  |  |  | ROZPOCET | 0 | 0 | 0 | 0 | 0 | 1 | 0 | 64 | 587217242
| VV |  | 1 |  | 1 | [12 empty] | VV | 2 | 2 | True | 0 | ROZPOCET
| VV |  | Součet |  | 1 | [12 empty] | VV | 2 | 4 | True | 1 | ROZPOCET
57 | K | 230210003a | Zřízení opláštění pro potrubí z oceli uložená v zemi, izolace ovinem páskou za studena 2vrstvy | m2 | 0.4 |  | 0 | Vlastní položka |  | základní |  | 0 | 0.00011 | 4.4e-05 | 0 | 0 | 64 | K | 2 |  |  |  | ROZPOCET | 0 | 0 | 0 | 0 | 0 | 1 | 0 | 64 | -681630618
| VV |  | 0,4 |  | 0.4 | [12 empty] | VV | 2 | 2 | True | 0 | ROZPOCET
| VV |  | Součet |  | 0.4 | [12 empty] | VV | 2 | 4 | True | 1 | ROZPOCET
58 | K | 230210013 | Montáž opláštění ruční ovinem páskou za studena 2 vrstvy | m2 | 0.4 |  | 0 | CS ÚRS 2019 01 |  | základní |  | 0 | 0 | 0 | 0 | 0 | 64 | K | 2 |  |  |  | ROZPOCET | 0 | 0 | 0 | 0 | 0 | 1 | 0 | 64 | -429408315
| VV |  | 0,4 |  | 0.4 | [12 empty] | VV | 2 | 2 | True | 0 | ROZPOCET
| VV |  | Součet |  | 0.4 | [12 empty] | VV | 2 | 4 | True | 1 | ROZPOCET
59 | K | 230210015 | Montáž opláštění ruční asfaltem za tepla 2 vrstvy | m2 | 0.4 |  | 0 | CS ÚRS 2019 01 |  | základní |  | 0 | 0.001 | 0.0004 | 0 | 0 | 64 | K | 2 |  |  |  | ROZPOCET | 0 | 0 | 0 | 0 | 0 | 1 | 0 | 64 | -730684295
| VV |  | 0,4 |  | 0.4 | [12 empty] | VV | 2 | 2 | True | 0 | ROZPOCET
| VV |  | Součet |  | 0.4 | [12 empty] | VV | 2 | 4 | True | 1 | ROZPOCET
60 | K | 230230016 | Tlakové zkoušky hlavní vzduchem 0,6 MPa DN 50 | m | 177.5 |  | 0 | CS ÚRS 2019 01 |  | základní |  | 0 | 0 | 0 | 0 | 0 | 64 | K | 2 |  |  |  | ROZPOCET | 0 | 0 | 0 | 0 | 0 | 1 | 0 | 64 | -1627856704
| VV |  | 175+2,5 |  | 177.5 | [12 empty] | VV | 2 | 2 | True | 0 | ROZPOCET
| VV |  | Součet |  | 177.5 | [12 empty] | VV | 2 | 4 | True | 1 | ROZPOCET
61 | K | 230230076 | Čištění potrubí do DN 200 | m | 177.5 |  | 0 | CS ÚRS 2019 01 |  | základní |  | 0 | 0 | 0 | 0 | 0 | 64 | K | 2 |  |  |  | ROZPOCET | 0 | 0 | 0 | 0 | 0 | 1 | 0 | 64 | -386373044
| VV |  | 175+2,5 |  | 177.5 | [12 empty] | VV | 2 | 2 | True | 0 | ROZPOCET
| VV |  | Součet |  | 177.5 | [12 empty] | VV | 2 | 4 | True | 1 | ROZPOCET

## SO 409 - Areálové rozvody...
{56245a20-13e7-48fc-8abb-86ba25709970}
2
| KRYCÍ LIST SOUPISU PRACÍ | [7 empty] | v --- níže se nacházejí doplnkové a pomocné údaje k sestavám --- v | [8 empty] | False
Stavba:
Nemocnice Pelhřimov, Pavilon dětského gynekologicko-porodnického a neurologického oddělení
Objekt:
SO 409 - Areálové rozvody nízkého napětí (vč. SO 410 Veřejné osvětlení)
| KSO: |  |  |  |  | CC-CZ:
| Místo: |  | Pelhřimov |  |  | Datum: | 2. 7. 2020
| Zadavatel: |  |  |  |  | IČ:
|  | Kraj Vysočina, Žižkova 57/1882 Jihlava |  |  |  | DIČ:
| Uchazeč: |  |  |  |  | IČ: | Vyplň údaj
|  | Vyplň údaj |  |  |  | DIČ: | Vyplň údaj
| Projektant: |  |  |  |  | IČ:
|  | OBERMEYER HELIKA a.s. |  |  |  | DIČ:
| Zpracovatel: |  |  |  |  | IČ:
|  | PROPOS Liberec s.r.o. |  |  |  | DIČ:
Poznámka:
| Cena bez DPH | [5 empty] | 0
|  |  | Základ daně |  |  | Sazba daně | Výše daně
| DPH | základní | 0 |  |  | 21% | 0
|  | snížená | 0 |  |  | 15% | 0
|  | zákl. přenesená | 0 |  |  | 21% | 0
|  | sníž. přenesená | 0 |  |  | 15% | 0
|  | nulová | 0 |  |  | 0% | 0
| Cena s DPH |  |  | v | CZK |  | 0
REKAPITULACE ČLENĚNÍ SOUPISU PRACÍ
Stavba:
Nemocnice Pelhřimov, Pavilon dětského gynekologicko-porodnického a neurologického oddělení
Objekt:
SO 409 - Areálové rozvody nízkého napětí (vč. SO 410 Veřejné osvětlení)
Místo: |  |  | Pelhřimov |  |  | Datum: | 2. 7. 2020
Zadavatel: |  |  | Kraj Vysočina, Žižkova 57/1882 Jihlava |  |  | Projektant: | OBERMEYER HELIKA a.s.
Uchazeč: |  |  | Vyplň údaj |  |  | Zpracovatel: | PROPOS Liberec s.r.o.
Kód dílu - Popis | [6 empty] | Cena celkem [CZK]
Náklady stavby celkem | [6 empty] | 0 | [11 empty] | -1
| 1 - Rozvody NN - přípojka pro PAM | [5 empty] | 0
| 2 - Rozvody NN - přípojka pro SO.009 | [5 empty] | 0
| 3 - Rozvody NN - kolektor SO.704 | [5 empty] | 0
| 4 - Rozvody NN - areál | [5 empty] | 0
| 5 - Rozvody NN - venkovní osvětlení | [5 empty] | 0
| 6 - Rozvody NN - přeložky | [5 empty] | 0
SOUPIS PRACÍ
Stavba:
Nemocnice Pelhřimov, Pavilon dětského gynekologicko-porodnického a neurologického oddělení
Objekt:
SO 409 - Areálové rozvody nízkého napětí (vč. SO 410 Veřejné osvětlení)
Místo: |  |  | Pelhřimov |  |  | Datum: | 2. 7. 2020
Zadavatel: |  |  | Kraj Vysočina, Žižkova 57/1882 Jihlava |  |  | Projektant: | OBERMEYER HELIKA a.s.
Uchazeč: |  |  | Vyplň údaj |  |  | Zpracovatel: | PROPOS Liberec s.r.o.
PČ | Typ | Kód | Popis | MJ | Množství | J.cena [CZK] | Cena celkem [CZK] | Cenová soustava |  | DPH | J. Nh [h] | Nh celkem [h] | J. hmotnost [t] | Hmotnost celkem [t] | J. suť [t] | Suť Celkem [t]
Náklady soupisu celkem | [6 empty] | 0 |  |  |  |  | 0 |  | 0 |  | 0 |  | D | -1 | [7 empty] | 0
| D | 1 | Rozvody NN - přípojka pro PAM |  |  |  | 0 |  |  |  |  | 0 |  | 0 |  | 0 | 1 | D | 0 | ROZPOCET | [6 empty] | 0
1 | K | 7411001 | Kabel AYKY J-3x240+120 mm2 - dodávka | m | 975 |  | 0 |  |  | základní |  | 0 | 0 | 0 | 0 | 0 | 4 | K | 1 | ROZPOCET | 0 | 0 | 0 | 0 | 0 | 1 | 0 | 4 | 2
2 | K | 210 90-1098.R00 | Kabel AYKY 3x240+120 mm2 - uložený pevně - montáž | m | 255 |  | 0 |  |  | základní |  | 0 | 0 | 0 | 0 | 0 | 4 | K | 1 | ROZPOCET | 0 | 0 | 0 | 0 | 0 | 1 | 0 | 4 | 4
3 | K | 210 90-1078.R00 | Kabel AYKY 3x240+120 mm2 - uložený volně (v trubce) - montáž | m | 720 |  | 0 |  |  | základní |  | 0 | 0 | 0 | 0 | 0 | 4 | K | 1 | ROZPOCET | 0 | 0 | 0 | 0 | 0 | 1 | 0 | 4 | 6
4 | K | 7411004 | Kabelová chránička DN-125 - dodávka | m | 309 |  | 0 |  |  | základní |  | 0 | 0 | 0 | 0 | 0 | 4 | K | 1 | ROZPOCET | 0 | 0 | 0 | 0 | 0 | 1 | 0 | 4 | 8
5 | K | 7411008 | Kabelová chránička DN-125 - montáž | m | 309 |  | 0 |  |  | základní |  | 0 | 0 | 0 | 0 | 0 | 4 | K | 1 | ROZPOCET | 0 | 0 | 0 | 0 | 0 | 1 | 0 | 4 | 10
6 | K | 7411012 | Vyvrtání otvoru do DN160 do betonové stěny stávající kabelové šachty pro nové chráničky a utěsnění chráničky po protažení vyvrtaným otvorem | m | 6 |  | 0 |  |  | základní |  | 0 | 0 | 0 | 0 | 0 | 4 | K | 1 | ROZPOCET | 0 | 0 | 0 | 0 | 0 | 1 | 0 | 4 | 12
7 | K | 7411014 | Kabelová šachta plastová segmentová, cčetně dna a poklopu, vnitřní rozměr min. 850x1300mm, hloubka 800mm, třída zatížení D400 - dodávka | ks | 1 |  | 0 |  |  | základní |  | 0 | 0 | 0 | 0 | 0 | 4 | K | 1 | ROZPOCET | 0 | 0 | 0 | 0 | 0 | 1 | 0 | 4 | 14
8 | K | 7411015 | Ruční výkop pro kabelovou šachtu 950x1400, hloubka 900mm, včetně pažení jámy, pískového lože a osazení šachty | ks | 1 |  | 0 |  |  | základní |  | 0 | 0 | 0 | 0 | 0 | 4 | K | 1 | ROZPOCET | 0 | 0 | 0 | 0 | 0 | 1 | 0 | 4 | 16
9 | K | 460 20-0843.RT2 | Ruční výkop kabelové rýhy š.700mm / h.800mm | m | 76 |  | 0 |  |  | základní |  | 0 | 0 | 0 | 0 | 0 | 4 | K | 1 | ROZPOCET | 0 | 0 | 0 | 0 | 0 | 1 | 0 | 4 | 18
10 | K | 7411016 | Betonové krycí lože pro uložení chráničky do výkopu | m3 | 9.6 |  | 0 |  |  | základní |  | 0 | 0 | 0 | 0 | 0 | 4 | K | 1 | ROZPOCET | 0 | 0 | 0 | 0 | 0 | 1 | 0 | 4 | 20
11 | K | 460 57-0844.R00 | Zához kabelové rýhy š.700mm / h.800mm vč.hutnění | m | 76 |  | 0 |  |  | základní |  | 0 | 0 | 0 | 0 | 0 | 4 | K | 1 | ROZPOCET | 0 | 0 | 0 | 0 | 0 | 1 | 0 | 4 | 22
12 | K | 460 01-0024.RT1 | Vytýčení kabelové trasy v zastavěném prostoru pro délku trasy do 100m | km | 0.076 |  | 0 |  |  | základní |  | 0 | 0 | 0 | 0 | 0 | 4 | K | 1 | ROZPOCET | 0 | 0 | 0 | 0 | 0 | 1 | 0 | 4 | 24
| D | 2 | Rozvody NN - přípojka pro SO.009 |  |  |  | 0 |  |  |  |  | 0 |  | 0 |  | 0 | 1 | D | 0 | ROZPOCET | [6 empty] | 0
13 | K | 7411002 | Kabel AYKY J-3x240+120 mm2 - dodávka | m | 2104 |  | 0 |  |  | základní |  | 0 | 0 | 0 | 0 | 0 | 4 | K | 1 | ROZPOCET | 0 | 0 | 0 | 0 | 0 | 1 | 0 | 4 | 26
14 | K | 210 90-1098.R00 | Kabel AYKY 3x240+120 mm2 - uložený pevně - montáž | m | 216 |  | 0 |  |  | základní |  | 0 | 0 | 0 | 0 | 0 | 4 | K | 1 | ROZPOCET | 0 | 0 | 0 | 0 | 0 | 1 | 0 | 4 | 28
15 | K | 210 90-1078.R00 | Kabel AYKY 3x240+120 mm2 - uložený volně (v trubce) - montáž | m | 1888 |  | 0 |  |  | základní |  | 0 | 0 | 0 | 0 | 0 | 4 | K | 1 | ROZPOCET | 0 | 0 | 0 | 0 | 0 | 1 | 0 | 4 | 30
16 | K | 7411249 | Pásek FeZn 30x4 mm - dodávka | m | 72 |  | 0 |  |  | základní |  | 0 | 0 | 0 | 0 | 0 | 4 | K | 1 | ROZPOCET | 0 | 0 | 0 | 0 | 0 | 1 | 0 | 4 | 32
17 | K | 7411024 | Pásek FeZn 30x4 mm - volně uložený v zemi - montáž | m | 72 |  | 0 |  |  | základní |  | 0 | 0 | 0 | 0 | 0 | 4 | K | 1 | ROZPOCET | 0 | 0 | 0 | 0 | 0 | 1 | 0 | 4 | 34
18 | K | 7411005 | Kabelová chránička DN-125 - dodávka | m | 2993 |  | 0 |  |  | základní |  | 0 | 0 | 0 | 0 | 0 | 4 | K | 1 | ROZPOCET | 0 | 0 | 0 | 0 | 0 | 1 | 0 | 4 | 36
19 | K | 7411009 | Kabelová chránička DN-125 - montáž | m | 2993 |  | 0 |  |  | základní |  | 0 | 0 | 0 | 0 | 0 | 4 | K | 1 | ROZPOCET | 0 | 0 | 0 | 0 | 0 | 1 | 0 | 4 | 38
20 | K | 7411013 | Vyvrtání otvoru do DN160 do betonové stěny stávající kabelové šachty pro nové chráničky a utěsnění chráničky po protažení vyvrtaným otvorem | m | 26.3 |  | 0 |  |  | základní |  | 0 | 0 | 0 | 0 | 0 | 4 | K | 1 | ROZPOCET | 0 | 0 | 0 | 0 | 0 | 1 | 0 | 4 | 40
21 | K | 7411025 | Kabelová šachta plastová segmentová, cčetně dna a poklopu, vnitřní rozměr min. 850x1300mm, hloubka 1000mm, třída zatížení D400 - dodávka | ks | 3 |  | 0 |  |  | základní |  | 0 | 0 | 0 | 0 | 0 | 4 | K | 1 | ROZPOCET | 0 | 0 | 0 | 0 | 0 | 1 | 0 | 4 | 42
22 | K | 7411026 | Ruční výkop pro kabelovou šachtu 950x1400, hloubka 1100mm, včetně pažení jámy, pískového lože a osazení šachty | ks | 3 |  | 0 |  |  | základní |  | 0 | 0 | 0 | 0 | 0 | 4 | K | 1 | ROZPOCET | 0 | 0 | 0 | 0 | 0 | 1 | 0 | 4 | 44
23 | K | 7411027 | Kabelová šachta plastová segmentová, cčetně dna a poklopu, vnitřní rozměr min. 1200x1200mm, hloubka 1000mm, třída zatížení D400 - dodávka | ks | 1 |  | 0 |  |  | základní |  | 0 | 0 | 0 | 0 | 0 | 4 | K | 1 | ROZPOCET | 0 | 0 | 0 | 0 | 0 | 1 | 0 | 4 | 46
24 | K | 7411028 | Ruční výkop pro kabelovou šachtu 1300x1300, hloubka 1100mm, včetně pažení jámy, pískového lože a osazení šachty | ks | 1 |  | 0 |  |  | základní |  | 0 | 0 | 0 | 0 | 0 | 4 | K | 1 | ROZPOCET | 0 | 0 | 0 | 0 | 0 | 1 | 0 | 4 | 48
25 | K | 7411029 | Kabelová šachta plastová segmentová, cčetně dna a poklopu, vnitřní rozměr min. 1500x1500mm, hloubka 1000mm, třída zatížení D400 - dodávka | ks | 5 |  | 0 |  |  | základní |  | 0 | 0 | 0 | 0 | 0 | 4 | K | 1 | ROZPOCET | 0 | 0 | 0 | 0 | 0 | 1 | 0 | 4 | 50
26 | K | 7411030 | Ruční výkop pro kabelovou šachtu 1600x1600, hloubka 1100mm, včetně pažení jámy, pískového lože a osazení šachty | ks | 5 |  | 0 |  |  | základní |  | 0 | 0 | 0 | 0 | 0 | 4 | K | 1 | ROZPOCET | 0 | 0 | 0 | 0 | 0 | 1 | 0 | 4 | 52
27 | K | 460 20-0863.RT2 | Ruční výkop kabelové rýhy š.700mm / h.1000mm | m | 44 |  | 0 |  |  | základní |  | 0 | 0 | 0 | 0 | 0 | 4 | K | 1 | ROZPOCET | 0 | 0 | 0 | 0 | 0 | 1 | 0 | 4 | 54
28 | K | 7411017 | Betonové krycí lože pro uložení chráničky do výkopu | m3 | 15 |  | 0 |  |  | základní |  | 0 | 0 | 0 | 0 | 0 | 4 | K | 1 | ROZPOCET | 0 | 0 | 0 | 0 | 0 | 1 | 0 | 4 | 56
29 | K | 460 57-0854.R00 | Zához kabelové rýhy š.700mm / h.1000mm vč.hutnění | m | 44 |  | 0 |  |  | základní |  | 0 | 0 | 0 | 0 | 0 | 4 | K | 1 | ROZPOCET | 0 | 0 | 0 | 0 | 0 | 1 | 0 | 4 | 58
30 | K | 460 20-1043.RT2 | Ruční výkop kabelové rýhy š.1000mm / h.800mm | m | 39 |  | 0 |  |  | základní |  | 0 | 0 | 0 | 0 | 0 | 4 | K | 1 | ROZPOCET | 0 | 0 | 0 | 0 | 0 | 1 | 0 | 4 | 60
31 | K | 7411018 | Betonové krycí lože pro uložení chráničky do výkopu | m3 | 14.3 |  | 0 |  |  | základní |  | 0 | 0 | 0 | 0 | 0 | 4 | K | 1 | ROZPOCET | 0 | 0 | 0 | 0 | 0 | 1 | 0 | 4 | 62
32 | K | 7411031 | Zához kabelové rýhy š.1000mm / h.800mm vč.hutnění | m | 39 |  | 0 |  |  | základní |  | 0 | 0 | 0 | 0 | 0 | 4 | K | 1 | ROZPOCET | 0 | 0 | 0 | 0 | 0 | 1 | 0 | 4 | 64
33 | K | 460 20-1493.RT2 | Ruční výkop kabelové rýhy š.1300mm / h.700mm | m | 17 |  | 0 |  |  | základní |  | 0 | 0 | 0 | 0 | 0 | 4 | K | 1 | ROZPOCET | 0 | 0 | 0 | 0 | 0 | 1 | 0 | 4 | 66
34 | K | 7411019 | Betonové krycí lože pro uložení chráničky do výkopu | m3 | 6.8 |  | 0 |  |  | základní |  | 0 | 0 | 0 | 0 | 0 | 4 | K | 1 | ROZPOCET | 0 | 0 | 0 | 0 | 0 | 1 | 0 | 4 | 68
35 | K | 7411032 | Zához kabelové rýhy š.1300mm / h.700mm vč.hutnění | m | 17 |  | 0 |  |  | základní |  | 0 | 0 | 0 | 0 | 0 | 4 | K | 1 | ROZPOCET | 0 | 0 | 0 | 0 | 0 | 1 | 0 | 4 | 70
36 | K | 460 20-1493.RT2.1 | Ruční výkop kabelové rýhy š.1300mm / h.750mm | m | 21 |  | 0 |  |  | základní |  | 0 | 0 | 0 | 0 | 0 | 4 | K | 1 | ROZPOCET | 0 | 0 | 0 | 0 | 0 | 1 | 0 | 4 | 72
37 | K | 7411020 | Betonové krycí lože pro uložení chráničky do výkopu | m3 | 11.2 |  | 0 |  |  | základní |  | 0 | 0 | 0 | 0 | 0 | 4 | K | 1 | ROZPOCET | 0 | 0 | 0 | 0 | 0 | 1 | 0 | 4 | 74
38 | K | 7411033 | Zához kabelové rýhy š.1300mm / h.750mm vč.hutnění | m | 21 |  | 0 |  |  | základní |  | 0 | 0 | 0 | 0 | 0 | 4 | K | 1 | ROZPOCET | 0 | 0 | 0 | 0 | 0 | 1 | 0 | 4 | 76
39 | K | 460 20-0853.RT2 | Ruční výkop kabelové rýhy š.700mm / h.850mm | m | 53 |  | 0 |  |  | základní |  | 0 | 0 | 0 | 0 | 0 | 4 | K | 1 | ROZPOCET | 0 | 0 | 0 | 0 | 0 | 1 | 0 | 4 | 78
40 | K | 7411021 | Betonové krycí lože pro uložení chráničky do výkopu | m3 | 15.1 |  | 0 |  |  | základní |  | 0 | 0 | 0 | 0 | 0 | 4 | K | 1 | ROZPOCET | 0 | 0 | 0 | 0 | 0 | 1 | 0 | 4 | 80
41 | K | 460 57-0854.R00.1 | Zához kabelové rýhy š.700mm / h.850mm vč.hutnění | m | 53 |  | 0 |  |  | základní |  | 0 | 0 | 0 | 0 | 0 | 4 | K | 1 | ROZPOCET | 0 | 0 | 0 | 0 | 0 | 1 | 0 | 4 | 82
42 | K | 460 20-0853.RT2.1 | Ruční výkop kabelové rýhy š.700mm / h.900mm | m | 60 |  | 0 |  |  | základní |  | 0 | 0 | 0 | 0 | 0 | 4 | K | 1 | ROZPOCET | 0 | 0 | 0 | 0 | 0 | 1 | 0 | 4 | 84
43 | K | 7411022 | Betonové krycí lože pro uložení chráničky do výkopu | m3 | 21.3 |  | 0 |  |  | základní |  | 0 | 0 | 0 | 0 | 0 | 4 | K | 1 | ROZPOCET | 0 | 0 | 0 | 0 | 0 | 1 | 0 | 4 | 86
44 | K | 460 57-0854.R00.2 | Zához kabelové rýhy š.700mm / h.900mm vč.hutnění | m | 60 |  | 0 |  |  | základní |  | 0 | 0 | 0 | 0 | 0 | 4 | K | 1 | ROZPOCET | 0 | 0 | 0 | 0 | 0 | 1 | 0 | 4 | 88
45 | K | 460 01-0024.RT2 | Vytýčení kabelové trasy v zastavěném prostoru pro délku trasy do 500m | km | 0.234 |  | 0 |  |  | základní |  | 0 | 0 | 0 | 0 | 0 | 4 | K | 1 | ROZPOCET | 0 | 0 | 0 | 0 | 0 | 1 | 0 | 4 | 90
| D | 3 | Rozvody NN - kolektor SO.704 |  |  |  | 0 |  |  |  |  | 0 |  | 0 |  | 0 | 1 | D | 0 | ROZPOCET | [6 empty] | 0
46 | K | 7411034 | Kabel CYKY J-5x10 mm2 - dodávka | m | 72 |  | 0 |  |  | základní |  | 0 | 0 | 0 | 0 | 0 | 4 | K | 1 | ROZPOCET | 0 | 0 | 0 | 0 | 0 | 1 | 0 | 4 | 92
47 | K | 210 81-0017.R00 | Kabel CYKY 5x10 mm2 - volně uložený - montáž | m | 70 |  | 0 |  |  | základní |  | 0 | 0 | 0 | 0 | 0 | 4 | K | 1 | ROZPOCET | 0 | 0 | 0 | 0 | 0 | 1 | 0 | 4 | 94
48 | K | 210 81-0057.R00 | Kabel CYKY 5x10 mm2 - pevně uložený - montáž | m | 2 |  | 0 |  |  | základní |  | 0 | 0 | 0 | 0 | 0 | 4 | K | 1 | ROZPOCET | 0 | 0 | 0 | 0 | 0 | 1 | 0 | 4 | 96
49 | K | 7411006 | Kabelová chránička DN-125 - dodávka | m | 2 |  | 0 |  |  | základní |  | 0 | 0 | 0 | 0 | 0 | 4 | K | 1 | ROZPOCET | 0 | 0 | 0 | 0 | 0 | 1 | 0 | 4 | 98
50 | K | 7411010 | Kabelová chránička DN-125 - montáž | m | 2 |  | 0 |  |  | základní |  | 0 | 0 | 0 | 0 | 0 | 4 | K | 1 | ROZPOCET | 0 | 0 | 0 | 0 | 0 | 1 | 0 | 4 | 100
51 | K | 7411035 | Kabelová průchodka vodotěsná do 2,5 baru, založená do armování betonové stěny tl.250mm, včetně víka pro chráničku DN-125 - dodávka | ks | 2 |  | 0 |  |  | základní |  | 0 | 0 | 0 | 0 | 0 | 4 | K | 1 | ROZPOCET | 0 | 0 | 0 | 0 | 0 | 1 | 0 | 4 | 102
| D | 4 | Rozvody NN - areál |  |  |  | 0 |  |  |  |  | 0 |  | 0 |  | 0 | 1 | D | 0 | ROZPOCET | [6 empty] | 0
52 | K | 7411036 | Kabel 1-CXKH-R J-5x1,5 mm2, třída reakce na oheň B2caS1D0 - dodávka | m | 27 |  | 0 |  |  | základní |  | 0 | 0 | 0 | 0 | 0 | 4 | K | 1 | ROZPOCET | 0 | 0 | 0 | 0 | 0 | 1 | 0 | 4 | 104
53 | K | 210 81-0015.R00 | Kabel 1-CXKH-R 5x1,5 mm2 - uložený volně - montáž | m | 27 |  | 0 |  |  | základní |  | 0 | 0 | 0 | 0 | 0 | 4 | K | 1 | ROZPOCET | 0 | 0 | 0 | 0 | 0 | 1 | 0 | 4 | 106
54 | K | 7411037 | Kabel 1-CXKH-R J-3x2,5 mm2, třída reakce na oheň B2caS1D0 - dodávka | m | 237 |  | 0 |  |  | základní |  | 0 | 0 | 0 | 0 | 0 | 4 | K | 1 | ROZPOCET | 0 | 0 | 0 | 0 | 0 | 1 | 0 | 4 | 108
55 | K | 210 81-0006.R00 | Kabel 1-CXKH-R 3x2,5 mm2 - uložený volně - montáž | m | 237 |  | 0 |  |  | základní |  | 0 | 0 | 0 | 0 | 0 | 4 | K | 1 | ROZPOCET | 0 | 0 | 0 | 0 | 0 | 1 | 0 | 4 | 110
56 | K | 7411039 | Kabel CYKY J-5x1,5 mm2 - dodávka | m | 114 |  | 0 |  |  | základní |  | 0 | 0 | 0 | 0 | 0 | 4 | K | 1 | ROZPOCET | 0 | 0 | 0 | 0 | 0 | 1 | 0 | 4 | 112
57 | K | 210 81-0015.R00.1 | Kabel CYKY 5x1,5 mm2 - uložený volně - montáž | m | 114 |  | 0 |  |  | základní |  | 0 | 0 | 0 | 0 | 0 | 4 | K | 1 | ROZPOCET | 0 | 0 | 0 | 0 | 0 | 1 | 0 | 4 | 114
58 | K | 7411040 | Kabel CYKY J-3x2,5 mm2 - dodávka | m | 130 |  | 0 |  |  | základní |  | 0 | 0 | 0 | 0 | 0 | 4 | K | 1 | ROZPOCET | 0 | 0 | 0 | 0 | 0 | 1 | 0 | 4 | 116
59 | K | 210 81-0006.R00.1 | Kabel CYKY 3x2,5 mm2 - uložený volně - montáž | m | 130 |  | 0 |  |  | základní |  | 0 | 0 | 0 | 0 | 0 | 4 | K | 1 | ROZPOCET | 0 | 0 | 0 | 0 | 0 | 1 | 0 | 4 | 118
60 | K | 7411042 | Krabicová rozvodka na povrch, včetně svorkovnice do 5x2,5 mm2, IP min.54, bezhalogenová - dodávka | ks | 6 |  | 0 |  |  | základní |  | 0 | 0 | 0 | 0 | 0 | 4 | K | 1 | ROZPOCET | 0 | 0 | 0 | 0 | 0 | 1 | 0 | 4 | 120
61 | K | 210 01-0457.R00 | Krabicová rozvodka na povrch včetně svorkovnice do 5x2,5 mm2 - montáž | ks | 6 |  | 0 |  |  | základní |  | 0 | 0 | 0 | 0 | 0 | 4 | K | 1 | ROZPOCET | 0 | 0 | 0 | 0 | 0 | 1 | 0 | 4 | 122
62 | K | 7411044 | Elektroinstalační trubka ohebná - D-32 - vhodná pro uložení do země - dodávka | m | 244 |  | 0 |  |  | základní |  | 0 | 0 | 0 | 0 | 0 | 4 | K | 1 | ROZPOCET | 0 | 0 | 0 | 0 | 0 | 1 | 0 | 4 | 124
63 | K | 210 01-0028.R00 | Elektroinstalační trubka ohebná - D-32 - uložená volně do podkladní vrstvy venkovní dlažby - montáž | m | 244 |  | 0 |  |  | základní |  | 0 | 0 | 0 | 0 | 0 | 4 | K | 1 | ROZPOCET | 0 | 0 | 0 | 0 | 0 | 1 | 0 | 4 | 126
64 | K | 7411045 | Zásuvka jednoduchá 250V/16A, 2P+PE, min. krytí IP44, zabudovaná v zapuštěném zemním boxu, se šroubovacím víkem s integrovaným držadlem, otevírání ručně bez klíče, v uzavřeném stavu IP67, materiál hliník - dodávka | ks | 1 |  | 0 |  |  | základní |  | 0 | 0 | 0 | 0 | 0 | 4 | K | 1 | ROZPOCET | 0 | 0 | 0 | 0 | 0 | 1 | 0 | 4 | 128
65 | K | 7411046 | Zásuvka 250V/16A v zemním boxu - montáž | ks | 1 |  | 0 |  |  | základní |  | 0 | 0 | 0 | 0 | 0 | 4 | K | 1 | ROZPOCET | 0 | 0 | 0 | 0 | 0 | 1 | 0 | 4 | 130
| D | 5 | Rozvody NN - venkovní osvětlení |  |  |  | 0 |  |  |  |  | 0 |  | 0 |  | 0 | 1 | D | 0 | ROZPOCET | [6 empty] | 0
66 | K | 7411047 | Svítidlo ozn. V1 - LED 230V AC, 11W, 563 lm, 4000K, zapuštěné do stěny, obdélníkové, vč.montážního boxu, IP65 - dodávka | ks | 17 |  | 0 |  |  | základní |  | 0 | 0 | 0 | 0 | 0 | 4 | K | 1 | ROZPOCET | 0 | 0 | 0 | 0 | 0 | 1 | 0 | 4 | 132
67 | K | 7411048 | Svítidlo LED zapuštěné do stěny - montáž | ks | 17 |  | 0 |  |  | základní |  | 0 | 0 | 0 | 0 | 0 | 4 | K | 1 | ROZPOCET | 0 | 0 | 0 | 0 | 0 | 1 | 0 | 4 | 134
68 | K | 7411051 | Svítidlo ozn. V2 - LED 230V AC, 4W, 321 lm, 4000K, zapuštěné do stěny, čtvercové, vč.montážního boxu, IP65 - dodávka | ks | 6 |  | 0 |  |  | základní |  | 0 | 0 | 0 | 0 | 0 | 4 | K | 1 | ROZPOCET | 0 | 0 | 0 | 0 | 0 | 1 | 0 | 4 | 136
69 | K | 7411049 | Svítidlo LED zapuštěné do stěny - montáž | ks | 6 |  | 0 |  |  | základní |  | 0 | 0 | 0 | 0 | 0 | 4 | K | 1 | ROZPOCET | 0 | 0 | 0 | 0 | 0 | 1 | 0 | 4 | 138
70 | K | 7411052 | Svítidlo ozn. V3 - LED 230V AC, 3.4W, 53 lm, 4000K, zapuštěné do stěny, čtvercové, vč.montážního boxu, IP65 - dodávka | ks | 4 |  | 0 |  |  | základní |  | 0 | 0 | 0 | 0 | 0 | 4 | K | 1 | ROZPOCET | 0 | 0 | 0 | 0 | 0 | 1 | 0 | 4 | 140
71 | K | 7411050 | Svítidlo LED zapuštěné do stěny - montáž | ks | 4 |  | 0 |  |  | základní |  | 0 | 0 | 0 | 0 | 0 | 4 | K | 1 | ROZPOCET | 0 | 0 | 0 | 0 | 0 | 1 | 0 | 4 | 142
72 | K | 7411053 | Svítidlo ozn. V4 - LED 230V AC, 5.8W, 357 lm, 4000K, zapuštěné do země, kruhové, vč.montážního boxu a napájecího kabelu cca 1.2m, IP68 - dodávka | ks | 3 |  | 0 |  |  | základní |  | 0 | 0 | 0 | 0 | 0 | 4 | K | 1 | ROZPOCET | 0 | 0 | 0 | 0 | 0 | 1 | 0 | 4 | 144
73 | K | 7411054 | Svítidlo LED zapuštěné do země - montáž | ks | 3 |  | 0 |  |  | základní |  | 0 | 0 | 0 | 0 | 0 | 4 | K | 1 | ROZPOCET | 0 | 0 | 0 | 0 | 0 | 1 | 0 | 4 | 146
74 | K | 7411055 | Svítidlo ozn. V5 - LED 230V AC, 19.8W, 2195 lm, 4000K, zapuštěné do podhledu, kruhové, IP65 - dodávka | ks | 9 |  | 0 |  |  | základní |  | 0 | 0 | 0 | 0 | 0 | 4 | K | 1 | ROZPOCET | 0 | 0 | 0 | 0 | 0 | 1 | 0 | 4 | 148
75 | K | 210 20-1526.R00 | Svítidlo LED zapuštěné do podhledu - montáž | ks | 9 |  | 0 |  |  | základní |  | 0 | 0 | 0 | 0 | 0 | 4 | K | 1 | ROZPOCET | 0 | 0 | 0 | 0 | 0 | 1 | 0 | 4 | 150
76 | K | 7411038 | Kabel 1-CXKH-R J-3x2,5 mm2, třída reakce na oheň B2caS1D0 - dodávka | m | 316 |  | 0 |  |  | základní |  | 0 | 0 | 0 | 0 | 0 | 4 | K | 1 | ROZPOCET | 0 | 0 | 0 | 0 | 0 | 1 | 0 | 4 | 152
77 | K | 210 81-0006.R00 | Kabel 1-CXKH-R 3x2,5 mm2 - uložený volně - montáž | m | 316 |  | 0 |  |  | základní |  | 0 | 0 | 0 | 0 | 0 | 4 | K | 1 | ROZPOCET | 0 | 0 | 0 | 0 | 0 | 1 | 0 | 4 | 154
78 | K | 7411041 | Kabel CYKY J-3x2,5 mm2 - dodávka | m | 354 |  | 0 |  |  | základní |  | 0 | 0 | 0 | 0 | 0 | 4 | K | 1 | ROZPOCET | 0 | 0 | 0 | 0 | 0 | 1 | 0 | 4 | 156
79 | K | 210 81-0006.R00.1 | Kabel CYKY 3x2,5 mm2 - uložený volně - montáž | m | 354 |  | 0 |  |  | základní |  | 0 | 0 | 0 | 0 | 0 | 4 | K | 1 | ROZPOCET | 0 | 0 | 0 | 0 | 0 | 1 | 0 | 4 | 158
80 | K | 7411056 | Kabel CYKY J-4x16 mm2 - dodávka | m | 256 |  | 0 |  |  | základní |  | 0 | 0 | 0 | 0 | 0 | 4 | K | 1 | ROZPOCET | 0 | 0 | 0 | 0 | 0 | 1 | 0 | 4 | 160
81 | K | 210 81-0014.R00 | Kabel CYKY 4x16 mm2 - uložený volně - montáž | m | 256 |  | 0 |  |  | základní |  | 0 | 0 | 0 | 0 | 0 | 4 | K | 1 | ROZPOCET | 0 | 0 | 0 | 0 | 0 | 1 | 0 | 4 | 162
82 | K | 7411058 | Uzemňovací vodič FeZn D-10 - dodávka | m | 214 |  | 0 |  |  | základní |  | 0 | 0 | 0 | 0 | 0 | 4 | K | 1 | ROZPOCET | 0 | 0 | 0 | 0 | 0 | 1 | 0 | 4 | 164
83 | K | 210 22-0022.R00 | Vodič FeZn D-10 - uložený volně - montáž | m | 214 |  | 0 |  |  | základní |  | 0 | 0 | 0 | 0 | 0 | 4 | K | 1 | ROZPOCET | 0 | 0 | 0 | 0 | 0 | 1 | 0 | 4 | 166
84 | K | 7411043 | Krabicová rozvodka na povrch, včetně svorkovnice do 5x2,5 mm2, IP min.54, bezhalogenová - dodávka | ks | 4 |  | 0 |  |  | základní |  | 0 | 0 | 0 | 0 | 0 | 4 | K | 1 | ROZPOCET | 0 | 0 | 0 | 0 | 0 | 1 | 0 | 4 | 168
85 | K | 7411059 | Krabicová rozvodka na povrch, včetně svorkovnice do 5x2,5 mm2, IP min.54, venkovní nechráněné izolace - dodávka | ks | 3 |  | 0 |  |  | základní |  | 0 | 0 | 0 | 0 | 0 | 4 | K | 1 | ROZPOCET | 0 | 0 | 0 | 0 | 0 | 1 | 0 | 4 | 170
86 | K | 210 01-0457.R00 | Krabicová rozvodka na povrch včetně svorkovnice do 5x2,5 mm2 - montáž | ks | 7 |  | 0 |  |  | základní |  | 0 | 0 | 0 | 0 | 0 | 4 | K | 1 | ROZPOCET | 0 | 0 | 0 | 0 | 0 | 1 | 0 | 4 | 172
87 | K | 7411060 | Krabicová rozvodka do země, svorkovnice 4x(3x2,5), vyplnění zalévací hmotou - dodávka | ks | 1 |  | 0 |  |  | základní |  | 0 | 0 | 0 | 0 | 0 | 4 | K | 1 | ROZPOCET | 0 | 0 | 0 | 0 | 0 | 1 | 0 | 4 | 174
88 | K | 7411061 | Krabicová rozvodka do země, svorkovnice 4x(3x2,5), vyplnění zalévací hmotou - montáž | ks | 1 |  | 0 |  |  | základní |  | 0 | 0 | 0 | 0 | 0 | 4 | K | 1 | ROZPOCET | 0 | 0 | 0 | 0 | 0 | 1 | 0 | 4 | 176
89 | K | 7411062 | Elektroinstalační trubka ohebná - D-25 - vhodná pro uložení do země - dodávka | m | 354 |  | 0 |  |  | základní |  | 0 | 0 | 0 | 0 | 0 | 4 | K | 1 | ROZPOCET | 0 | 0 | 0 | 0 | 0 | 1 | 0 | 4 | 178
90 | K | 210 01-0027.R00 | Elektroinstalační trubka ohebná - D-25 - uložená volně do výkopu v zemi - montáž | m | 248 |  | 0 |  |  | základní |  | 0 | 0 | 0 | 0 | 0 | 4 | K | 1 | ROZPOCET | 0 | 0 | 0 | 0 | 0 | 1 | 0 | 4 | 180
91 | K | 210 01-0017.R00 | Elektroinstalační trubka ohebná - D-25 - uložená pevně na povrch - montáž | m | 106 |  | 0 |  |  | základní |  | 0 | 0 | 0 | 0 | 0 | 4 | K | 1 | ROZPOCET | 0 | 0 | 0 | 0 | 0 | 1 | 0 | 4 | 182
92 | K | 7411063 | Kabelová chránička DN-110 - dodávka | m | 56 |  | 0 |  |  | základní |  | 0 | 0 | 0 | 0 | 0 | 4 | K | 1 | ROZPOCET | 0 | 0 | 0 | 0 | 0 | 1 | 0 | 4 | 184
93 | K | 7411065 | Kabelová chránička DN-110 - montáž | m | 56 |  | 0 |  |  | základní |  | 0 | 0 | 0 | 0 | 0 | 4 | K | 1 | ROZPOCET | 0 | 0 | 0 | 0 | 0 | 1 | 0 | 4 | 186
94 | K | 460 20-0533.RT2 | Ruční výkop kabelové rýhy š.600mm / h.800mm | m | 151 |  | 0 |  |  | základní |  | 0 | 0 | 0 | 0 | 0 | 4 | K | 1 | ROZPOCET | 0 | 0 | 0 | 0 | 0 | 1 | 0 | 4 | 188
95 | K | 7411067 | Pískové lože š.600mm vč. zákrytu z cihel | m | 151 |  | 0 |  |  | základní |  | 0 | 0 | 0 | 0 | 0 | 4 | K | 1 | ROZPOCET | 0 | 0 | 0 | 0 | 0 | 1 | 0 | 4 | 190
96 | K | 460 57-0644.R00 | Zához kabelové rýhy š.600mm / h.800mm vč.hutnění | m | 151 |  | 0 |  |  | základní |  | 0 | 0 | 0 | 0 | 0 | 4 | K | 1 | ROZPOCET | 0 | 0 | 0 | 0 | 0 | 1 | 0 | 4 | 192
97 | K | 460 20-0533.RT2.1 | Ruční výkop kabelové rýhy š.600mm / h.1000mm | m | 49 |  | 0 |  |  | základní |  | 0 | 0 | 0 | 0 | 0 | 4 | K | 1 | ROZPOCET | 0 | 0 | 0 | 0 | 0 | 1 | 0 | 4 | 194
98 | K | 7411023 | Betonové krycí lože pro uložení chráničky do výkopu | m3 | 9.8 |  | 0 |  |  | základní |  | 0 | 0 | 0 | 0 | 0 | 4 | K | 1 | ROZPOCET | 0 | 0 | 0 | 0 | 0 | 1 | 0 | 4 | 196
99 | K | 460 57-0664.R00 | Zához kabelové rýhy š.600mm / h.1000mm vč.hutnění | m | 49 |  | 0 |  |  | základní |  | 0 | 0 | 0 | 0 | 0 | 4 | K | 1 | ROZPOCET | 0 | 0 | 0 | 0 | 0 | 1 | 0 | 4 | 198
100 | K | 7411069 | Odpojení a demontáž stávajícího stožáru VO, bezpaticový do výšky 4,5m, včetně svítidla, dočasné uskladnění | ks | 11 |  | 0 |  |  | základní |  | 0 | 0 | 0 | 0 | 0 | 4 | K | 1 | ROZPOCET | 0 | 0 | 0 | 0 | 0 | 1 | 0 | 4 | 200
101 | K | 460 08-0101.RT1 | Rozbourání betonového základu bezpaticového stožáru včetně záhozu jámy a úprava povrchu | m3 | 3.6 |  | 0 |  |  | základní |  | 0 | 0 | 0 | 0 | 0 | 4 | K | 1 | ROZPOCET | 0 | 0 | 0 | 0 | 0 | 1 | 0 | 4 | 202
102 | K | 7411070 | Osazení stožáru VO bezpaticového do výšky 4,5m, včetně montáže svítidla - zpětná montáž stávajícího demontovaného stožáru a svítidla | ks | 10 |  | 0 |  |  | základní |  | 0 | 0 | 0 | 0 | 0 | 4 | K | 1 | ROZPOCET | 0 | 0 | 0 | 0 | 0 | 1 | 0 | 4 | 204
103 | K | 210 20-4201.R00 | Zapojení elektrovýzbroje v přesunovaných stožárech | ks | 7 |  | 0 |  |  | základní |  | 0 | 0 | 0 | 0 | 0 | 4 | K | 1 | ROZPOCET | 0 | 0 | 0 | 0 | 0 | 1 | 0 | 4 | 206
104 | K | 460 05-0004.RT1 | Ruční výkop pro základ stožáru | ks | 10 |  | 0 |  |  | základní |  | 0 | 0 | 0 | 0 | 0 | 4 | K | 1 | ROZPOCET | 0 | 0 | 0 | 0 | 0 | 1 | 0 | 4 | 208
105 | K | 460 08-0002.R00 | Betonový základ pro bezpaticový stožár | m3 | 3.2 |  | 0 |  |  | základní |  | 0 | 0 | 0 | 0 | 0 | 4 | K | 1 | ROZPOCET | 0 | 0 | 0 | 0 | 0 | 1 | 0 | 4 | 210
106 | K | 7411071 | Odpojení stávajícího stožáru VO a zapojení na nový kabel | ks | 1 |  | 0 |  |  | základní |  | 0 | 0 | 0 | 0 | 0 | 4 | K | 1 | ROZPOCET | 0 | 0 | 0 | 0 | 0 | 1 | 0 | 4 | 212
107 | K | 7411072 | Elektrovýzbroj pro bezpaticový stožár VO - 1x vstup, 2x výstup do 4x16mm2 - dodávka | ks | 3 |  | 0 |  |  | základní |  | 0 | 0 | 0 | 0 | 0 | 4 | K | 1 | ROZPOCET | 0 | 0 | 0 | 0 | 0 | 1 | 0 | 4 | 214
108 | K | 210 20-4203.R00 | Elektrovýzbroj pro bezpaticový stožár VO - 1x vstup, 2x výstup do 4x16mm2 - montáž | ks | 3 |  | 0 |  |  | základní |  | 0 | 0 | 0 | 0 | 0 | 4 | K | 1 | ROZPOCET | 0 | 0 | 0 | 0 | 0 | 1 | 0 | 4 | 216
109 | K | 7411073 | Demontáž stávající elektrovýzbroje ze stávajícího stožáru VO | ks | 3 |  | 0 |  |  | základní |  | 0 | 0 | 0 | 0 | 0 | 4 | K | 1 | ROZPOCET | 0 | 0 | 0 | 0 | 0 | 1 | 0 | 4 | 218
110 | K | 7411074 | Demontáž stávajícího závěsného kabelu do 4x16mm2 | m | 20 |  | 0 |  |  | základní |  | 0 | 0 | 0 | 0 | 0 | 4 | K | 1 | ROZPOCET | 0 | 0 | 0 | 0 | 0 | 1 | 0 | 4 | 220
111 | K | 7411075 | Kabelová spojka do země pro kabel Cu do 4x16mm2 - spojení 1+1 - dodávka | ks | 2 |  | 0 |  |  | základní |  | 0 | 0 | 0 | 0 | 0 | 4 | K | 1 | ROZPOCET | 0 | 0 | 0 | 0 | 0 | 1 | 0 | 4 | 222
112 | K | 7411077 | Kabelová spojka do země pro kabel Cu do 4x16mm2 - spojení 1+1 - montáž | ks | 2 |  | 0 |  |  | základní |  | 0 | 0 | 0 | 0 | 0 | 4 | K | 1 | ROZPOCET | 0 | 0 | 0 | 0 | 0 | 1 | 0 | 4 | 224
113 | K | 460 23-0003.RT1 | Výkop pro kabelovou spojku | ks | 2 |  | 0 |  |  | základní |  | 0 | 0 | 0 | 0 | 0 | 4 | K | 1 | ROZPOCET | 0 | 0 | 0 | 0 | 0 | 1 | 0 | 4 | 226
114 | K | 7411079 | Kabelová spojka do země pro kabel Cu do 3x2,5mm2 - spojení 1+1 - dodávka | ks | 3 |  | 0 |  |  | základní |  | 0 | 0 | 0 | 0 | 0 | 4 | K | 1 | ROZPOCET | 0 | 0 | 0 | 0 | 0 | 1 | 0 | 4 | 228
115 | K | 7411080 | Kabelová spojka do země pro kabel Cu do 3x2,5mm2 - spojení 1+1 - montáž | ks | 3 |  | 0 |  |  | základní |  | 0 | 0 | 0 | 0 | 0 | 4 | K | 1 | ROZPOCET | 0 | 0 | 0 | 0 | 0 | 1 | 0 | 4 | 230
116 | K | 7411081 | Rozvodnice R.MO1 a R.MO2 - zapuštěná skříň s nerezovými dveřmi - Z/600x600x250mm (š/v/h), minimální krytí IP65, 2x jednopólový pojistkový odpínač pro válcové pojistky vel.14, vč. válcové pojistky 16A gG, vstupní svorkovnice umožňující smyčkové zapojení ka | ks | 2 |  | 0 |  |  | základní |  | 0 | 0 | 0 | 0 | 0 | 4 | K | 1 | ROZPOCET | 0 | 0 | 0 | 0 | 0 | 1 | 0 | 4 | 232
117 | K | 210 19-0001.R00 | Zapuštěná rozvodnice v krytí IP65 do stěny - montáž | ks | 2 |  | 0 |  |  | základní |  | 0 | 0 | 0 | 0 | 0 | 4 | K | 1 | ROZPOCET | 0 | 0 | 0 | 0 | 0 | 1 | 0 | 4 | 234
118 | K | 460 01-0024.RT2 | Vytýčení kabelové trasy v zastavěném prostoru pro délku trasy do 500m | km | 0.2 |  | 0 |  |  | základní |  | 0 | 0 | 0 | 0 | 0 | 4 | K | 1 | ROZPOCET | 0 | 0 | 0 | 0 | 0 | 1 | 0 | 4 | 236
| D | 6 | Rozvody NN - přeložky |  |  |  | 0 |  |  |  |  | 0 |  | 0 |  | 0 | 1 | D | 0 | ROZPOCET | [6 empty] | 0
119 | K | 7411057 | Kabel CYKY J-4x16 mm2 - dodávka | m | 57 |  | 0 |  |  | základní |  | 0 | 0 | 0 | 0 | 0 | 4 | K | 1 | ROZPOCET | 0 | 0 | 0 | 0 | 0 | 1 | 0 | 4 | 238
120 | K | 210 81-0054.R00 | Kabel CYKY 4x16 mm2 - uložený pevně - montáž | m | 57 |  | 0 |  |  | základní |  | 0 | 0 | 0 | 0 | 0 | 4 | K | 1 | ROZPOCET | 0 | 0 | 0 | 0 | 0 | 1 | 0 | 4 | 240
121 | K | 7411003 | Kabel AYKY J-3x240+120 mm2 - dodávka | m | 130 |  | 0 |  |  | základní |  | 0 | 0 | 0 | 0 | 0 | 4 | K | 1 | ROZPOCET | 0 | 0 | 0 | 0 | 0 | 1 | 0 | 4 | 242
122 | K | 210 90-1078.R00 | Kabel AYKY 3x240+120 mm2 - uložený volně (v trubce) - montáž | m | 130 |  | 0 |  |  | základní |  | 0 | 0 | 0 | 0 | 0 | 4 | K | 1 | ROZPOCET | 0 | 0 | 0 | 0 | 0 | 1 | 0 | 4 | 244
123 | K | 7411064 | Kabelová chránička DN-110 - dodávka | m | 11 |  | 0 |  |  | základní |  | 0 | 0 | 0 | 0 | 0 | 4 | K | 1 | ROZPOCET | 0 | 0 | 0 | 0 | 0 | 1 | 0 | 4 | 246
124 | K | 7411066 | Kabelová chránička DN-110 - montáž | m | 11 |  | 0 |  |  | základní |  | 0 | 0 | 0 | 0 | 0 | 4 | K | 1 | ROZPOCET | 0 | 0 | 0 | 0 | 0 | 1 | 0 | 4 | 248
125 | K | 7411007 | Kabelová chránička DN-125 - dodávka | m | 2 |  | 0 |  |  | základní |  | 0 | 0 | 0 | 0 | 0 | 4 | K | 1 | ROZPOCET | 0 | 0 | 0 | 0 | 0 | 1 | 0 | 4 | 250
126 | K | 7411011 | Kabelová chránička DN-125 - montáž | m | 2 |  | 0 |  |  | základní |  | 0 | 0 | 0 | 0 | 0 | 4 | K | 1 | ROZPOCET | 0 | 0 | 0 | 0 | 0 | 1 | 0 | 4 | 252
127 | K | 7411082 | Kabelová spojka do země pro kabel Al do 3x240+12mm2 - spojení 1+1 - dodávka | ks | 2 |  | 0 |  |  | základní |  | 0 | 0 | 0 | 0 | 0 | 4 | K | 1 | ROZPOCET | 0 | 0 | 0 | 0 | 0 | 1 | 0 | 4 | 254
128 | K | 7411083 | Kabelová spojka do země pro kabel Al do 3x240+120mm2 - spojení 1+1 - montáž | ks | 2 |  | 0 |  |  | základní |  | 0 | 0 | 0 | 0 | 0 | 4 | K | 1 | ROZPOCET | 0 | 0 | 0 | 0 | 0 | 1 | 0 | 4 | 256
129 | K | 460 23-0003.RT1 | Výkop pro kabelovou spojku | ks | 2 |  | 0 |  |  | základní |  | 0 | 0 | 0 | 0 | 0 | 4 | K | 1 | ROZPOCET | 0 | 0 | 0 | 0 | 0 | 1 | 0 | 4 | 258
130 | K | 7411076 | Kabelová spojka do země pro kabel Cu do 4x16mm2 - spojení 1+1 - dodávka | ks | 2 |  | 0 |  |  | základní |  | 0 | 0 | 0 | 0 | 0 | 4 | K | 1 | ROZPOCET | 0 | 0 | 0 | 0 | 0 | 1 | 0 | 4 | 260
131 | K | 7411078 | Kabelová spojka do země pro kabel Cu do 4x16mm2 - spojení 1+1 - montáž | ks | 2 |  | 0 |  |  | základní |  | 0 | 0 | 0 | 0 | 0 | 4 | K | 1 | ROZPOCET | 0 | 0 | 0 | 0 | 0 | 1 | 0 | 4 | 262
132 | K | 460 23-0003.RT1 | Výkop pro kabelovou spojku | ks | 2 |  | 0 |  |  | základní |  | 0 | 0 | 0 | 0 | 0 | 4 | K | 1 | ROZPOCET | 0 | 0 | 0 | 0 | 0 | 1 | 0 | 4 | 264
133 | K | 460 20-0533.RT2 | Ruční výkop kabelové rýhy š.600mm / h.800mm | m | 126 |  | 0 |  |  | základní |  | 0 | 0 | 0 | 0 | 0 | 4 | K | 1 | ROZPOCET | 0 | 0 | 0 | 0 | 0 | 1 | 0 | 4 | 266
134 | K | 7411068 | Pískové lože š.600mm vč. zákrytu z cihel | m | 126 |  | 0 |  |  | základní |  | 0 | 0 | 0 | 0 | 0 | 4 | K | 1 | ROZPOCET | 0 | 0 | 0 | 0 | 0 | 1 | 0 | 4 | 268
135 | K | 460 57-0644.R00 | Zához kabelové rýhy š.600mm / h.800mm vč.hutnění | m | 126 |  | 0 |  |  | základní |  | 0 | 0 | 0 | 0 | 0 | 4 | K | 1 | ROZPOCET | 0 | 0 | 0 | 0 | 0 | 1 | 0 | 4 | 270
136 | K | 7411084 | Odpojení stávajícího kabelu Al 3x240+120 ze stávající rozpínací skříně RIS | ks | 1 |  | 0 |  |  | základní |  | 0 | 0 | 0 | 0 | 0 | 4 | K | 1 | ROZPOCET | 0 | 0 | 0 | 0 | 0 | 1 | 0 | 4 | 272
137 | K | 460 01-0024.RT2 | Vytýčení kabelové trasy v zastavěném prostoru pro délku trasy do 500m | km | 0.126 |  | 0 |  |  | základní |  | 0 | 0 | 0 | 0 | 0 | 4 | K | 1 | ROZPOCET | 0 | 0 | 0 | 0 | 0 | 1 | 0 | 4 | 274

## SO 410 - Areálové rozvody...
{e2fe2ab9-6b23-4f60-8adf-89b5cd9a0744}
2
| KRYCÍ LIST SOUPISU PRACÍ | [7 empty] | v --- níže se nacházejí doplnkové a pomocné údaje k sestavám --- v | [8 empty] | False
Stavba:
Nemocnice Pelhřimov, Pavilon dětského gynekologicko-porodnického a neurologického oddělení
Objekt:
SO 410 - Areálové rozvody slaboproudu (700 Slaboproudé rozvody včetně požárních)
| KSO: |  |  |  |  | CC-CZ:
| Místo: |  | Pelhřimov |  |  | Datum: | 2. 7. 2020
| Zadavatel: |  |  |  |  | IČ:
|  | Kraj Vysočina, Žižkova 57/1882 Jihlava |  |  |  | DIČ:
| Uchazeč: |  |  |  |  | IČ: | Vyplň údaj
|  | Vyplň údaj |  |  |  | DIČ: | Vyplň údaj
| Projektant: |  |  |  |  | IČ:
|  | OBERMEYER HELIKA a.s. |  |  |  | DIČ:
| Zpracovatel: |  |  |  |  | IČ:
|  | PROPOS Liberec s.r.o. |  |  |  | DIČ:
Poznámka:
| Cena bez DPH | [5 empty] | 0
|  |  | Základ daně |  |  | Sazba daně | Výše daně
| DPH | základní | 0 |  |  | 21% | 0
|  | snížená | 0 |  |  | 15% | 0
|  | zákl. přenesená | 0 |  |  | 21% | 0
|  | sníž. přenesená | 0 |  |  | 15% | 0
|  | nulová | 0 |  |  | 0% | 0
| Cena s DPH |  |  | v | CZK |  | 0
REKAPITULACE ČLENĚNÍ SOUPISU PRACÍ
Stavba:
Nemocnice Pelhřimov, Pavilon dětského gynekologicko-porodnického a neurologického oddělení
Objekt:
SO 410 - Areálové rozvody slaboproudu (700 Slaboproudé rozvody včetně požárních)
Místo: |  |  | Pelhřimov |  |  | Datum: | 2. 7. 2020
Zadavatel: |  |  | Kraj Vysočina, Žižkova 57/1882 Jihlava |  |  | Projektant: | OBERMEYER HELIKA a.s.
Uchazeč: |  |  | Vyplň údaj |  |  | Zpracovatel: | PROPOS Liberec s.r.o.
Kód dílu - Popis | [6 empty] | Cena celkem [CZK]
Náklady stavby celkem | [6 empty] | 0 | [11 empty] | -1
| 1 - Areálové rozvody | [5 empty] | 0
| 2 - Zakončení areálových rozvodů v objektu A | [5 empty] | 0
| 3 - Přeložka stávajícího metalického telefonního kabelu | [5 empty] | 0
| 4 - Ostatní | [5 empty] | 0
SOUPIS PRACÍ
Stavba:
Nemocnice Pelhřimov, Pavilon dětského gynekologicko-porodnického a neurologického oddělení
Objekt:
SO 410 - Areálové rozvody slaboproudu (700 Slaboproudé rozvody včetně požárních)
Místo: |  |  | Pelhřimov |  |  | Datum: | 2. 7. 2020
Zadavatel: |  |  | Kraj Vysočina, Žižkova 57/1882 Jihlava |  |  | Projektant: | OBERMEYER HELIKA a.s.
Uchazeč: |  |  | Vyplň údaj |  |  | Zpracovatel: | PROPOS Liberec s.r.o.
PČ | Typ | Kód | Popis | MJ | Množství | J.cena [CZK] | Cena celkem [CZK] | Cenová soustava |  | DPH | J. Nh [h] | Nh celkem [h] | J. hmotnost [t] | Hmotnost celkem [t] | J. suť [t] | Suť Celkem [t]
Náklady soupisu celkem | [6 empty] | 0 |  |  |  |  | 0 |  | 0 |  | 0 |  | D | -1 | [7 empty] | 0
| D | 1 | Areálové rozvody |  |  |  | 0 |  |  |  |  | 0 |  | 0 |  | 0 | 1 | D | 0 | ROZPOCET | [6 empty] | 0
1 | K | 7421001 | chránička optického kabelu HDPE, průměr 50/40 | m | 1445 |  | 0 |  |  | základní |  | 0 | 0 | 0 | 0 | 0 | 4 | K | 1 | ROZPOCET | 0 | 0 | 0 | 0 | 0 | 1 | 0 | 4 | 2
2 | K | 7421002 | chránička optického kabelu HDPE, průměr 50/40 osazená 7x 14/10mm mikrotrubičky | m | 615 |  | 0 |  |  | základní |  | 0 | 0 | 0 | 0 | 0 | 4 | K | 1 | ROZPOCET | 0 | 0 | 0 | 0 | 0 | 1 | 0 | 4 | 4
3 | K | 7421003 | chránička korugovaná, průměr 110/92mm | m | 115 |  | 0 |  |  | základní |  | 0 | 0 | 0 | 0 | 0 | 4 | K | 1 | ROZPOCET | 0 | 0 | 0 | 0 | 0 | 1 | 0 | 4 | 6
4 | K | 7421004 | Zafukovací kabel MICRO 24vl 9/125 HDPE, pro vnitřní i zemní instalaci | m | 550 |  | 0 |  |  | základní |  | 0 | 0 | 0 | 0 | 0 | 4 | K | 1 | ROZPOCET | 0 | 0 | 0 | 0 | 0 | 1 | 0 | 4 | 8
5 | K | 7421005 | TCEPKPFLE 100x4x0,6 | m | 80 |  | 0 |  |  | základní |  | 0 | 0 | 0 | 0 | 0 | 4 | K | 1 | ROZPOCET | 0 | 0 | 0 | 0 | 0 | 1 | 0 | 4 | 10
6 | K | 7421006 | optický kabel 12vl. SM 9/125 s funkční schopností 180 minut při 750°C, vhodný do venkovního i vnitřního prostředí, stabilizovaný vůči UV záření, odolný vůči průniku vlhkosti a vody, uchycení pomocí příchytek s požární odolností, zkouška kabelové trasy dle | m | 470 |  | 0 |  |  | základní |  | 0 | 0 | 0 | 0 | 0 | 4 | K | 1 | ROZPOCET | 0 | 0 | 0 | 0 | 0 | 1 | 0 | 4 | 12
7 | K | 7421007 | uložení chrániček | m | 2175 |  | 0 |  |  | základní |  | 0 | 0 | 0 | 0 | 0 | 4 | K | 1 | ROZPOCET | 0 | 0 | 0 | 0 | 0 | 1 | 0 | 4 | 14
8 | K | 7421008 | uložení metalických kabelů | m | 80 |  | 0 |  |  | základní |  | 0 | 0 | 0 | 0 | 0 | 4 | K | 1 | ROZPOCET | 0 | 0 | 0 | 0 | 0 | 1 | 0 | 4 | 16
9 | K | 7421009 | zafouknutí optických kabelů | m | 1020 |  | 0 |  |  | základní |  | 0 | 0 | 0 | 0 | 0 | 4 | K | 1 | ROZPOCET | 0 | 0 | 0 | 0 | 0 | 1 | 0 | 4 | 18
10 | K | 7421010 | spojka chráničky HDPE | ks | 103 |  | 0 |  |  | základní |  | 0 | 0 | 0 | 0 | 0 | 4 | K | 1 | ROZPOCET | 0 | 0 | 0 | 0 | 0 | 1 | 0 | 4 | 20
11 | K | 7421011 | koncovka s ventilem pro chráničky optického kabelu HDPE | ks | 48 |  | 0 |  |  | základní |  | 0 | 0 | 0 | 0 | 0 | 4 | K | 1 | ROZPOCET | 0 | 0 | 0 | 0 | 0 | 1 | 0 | 4 | 22
12 | K | 7421012 | korugovaná dvouplášťová chránička DN160/DL136 | m | 130 |  | 0 |  |  | základní |  | 0 | 0 | 0 | 0 | 0 | 4 | K | 1 | ROZPOCET | 0 | 0 | 0 | 0 | 0 | 1 | 0 | 4 | 24
13 | K | 7421013 | obetonování chráničky pod komunikací | m | 130 |  | 0 |  |  | základní |  | 0 | 0 | 0 | 0 | 0 | 4 | K | 1 | ROZPOCET | 0 | 0 | 0 | 0 | 0 | 1 | 0 | 4 | 26
14 | K | 7421014 | výkop rýhy 35x80 cm | m | 150 |  | 0 |  |  | základní |  | 0 | 0 | 0 | 0 | 0 | 4 | K | 1 | ROZPOCET | 0 | 0 | 0 | 0 | 0 | 1 | 0 | 4 | 28
15 | K | 7421015 | zához rýhy 35x80 cm | m | 150 |  | 0 |  |  | základní |  | 0 | 0 | 0 | 0 | 0 | 4 | K | 1 | ROZPOCET | 0 | 0 | 0 | 0 | 0 | 1 | 0 | 4 | 30
16 | K | 7421016 | výkop rýhy 35x140 cm | m | 130 |  | 0 |  |  | základní |  | 0 | 0 | 0 | 0 | 0 | 4 | K | 1 | ROZPOCET | 0 | 0 | 0 | 0 | 0 | 1 | 0 | 4 | 32
17 | K | 7421017 | zához rýhy 35x140 cm | m | 130 |  | 0 |  |  | základní |  | 0 | 0 | 0 | 0 | 0 | 4 | K | 1 | ROZPOCET | 0 | 0 | 0 | 0 | 0 | 1 | 0 | 4 | 34
18 | K | 7421018 | výstražná folie | m | 280 |  | 0 |  |  | základní |  | 0 | 0 | 0 | 0 | 0 | 4 | K | 1 | ROZPOCET | 0 | 0 | 0 | 0 | 0 | 1 | 0 | 4 | 36
19 | K | 7421019 | trasa v kabelovodu silnoproudu, koordinace s prosesí silnoproudu | m | 270 |  | 0 |  |  | základní |  | 0 | 0 | 0 | 0 | 0 | 4 | K | 1 | ROZPOCET | 0 | 0 | 0 | 0 | 0 | 1 | 0 | 4 | 38
20 | K | 7421020 | vrtání prostupu do stávajícího objektu a upětovné utěsnění prostupu kabelových tras | ks | 10 |  | 0 |  |  | základní |  | 0 | 0 | 0 | 0 | 0 | 4 | K | 1 | ROZPOCET | 0 | 0 | 0 | 0 | 0 | 1 | 0 | 4 | 40
| D | 2 | Zakončení areálových rozvodů v objektu A |  |  |  | 0 |  |  |  |  | 0 |  | 0 |  | 0 | 1 | D | 0 | ROZPOCET | [6 empty] | 0
21 | K | 7421021 | 19" optická vana komplet, 24xSC/APC 9/125, pigtail a kazeta,1U, včetně vaření všech vláken | ks | 1 |  | 0 |  |  | základní |  | 0 | 0 | 0 | 0 | 0 | 4 | K | 1 | ROZPOCET | 0 | 0 | 0 | 0 | 0 | 1 | 0 | 4 | 42
22 | K | 7421022 | Rozváděč MIS 200/300 je určen k distribuci 200 (300) párů vevnitřním i venkovním prostředí. Umožňuje instalaci 2 nosníkůzářezových modulů (10+1/15+1 pozice). Pryžové průchodky, přidržovačekabelů, ranžírovací oka, uzamykatelné dveře –tříbodový zámek. Jedno | ks | 1 |  | 0 |  |  | základní |  | 0 | 0 | 0 | 0 | 0 | 4 | K | 1 | ROZPOCET | 0 | 0 | 0 | 0 | 0 | 1 | 0 | 4 | 44
23 | K | 7421023 | Nosník zářezových modulů LSA PLUS, 22 mm, 10+1 pozice, dodávka a montáž, dodávka a montáž | ks | 2 |  | 0 |  |  | základní |  | 0 | 0 | 0 | 0 | 0 | 4 | K | 1 | ROZPOCET | 0 | 0 | 0 | 0 | 0 | 1 | 0 | 4 | 46
24 | K | 7421024 | svorkovnice LSA plus 2/10 rozpojovací, dodávka a montáž | ks | 20 |  | 0 |  |  | základní |  | 0 | 0 | 0 | 0 | 0 | 4 | K | 1 | ROZPOCET | 0 | 0 | 0 | 0 | 0 | 1 | 0 | 4 | 48
25 | K | 7421025 | Držák svodičů přepětí pro svorkovnice 10 párů, dodávka a montáž | ks | 20 |  | 0 |  |  | základní |  | 0 | 0 | 0 | 0 | 0 | 4 | K | 1 | ROZPOCET | 0 | 0 | 0 | 0 | 0 | 1 | 0 | 4 | 50
26 | K | 7421026 | svodič přepětí pro instalaci do držáku svorkonice pro 10 párů, dodávka a montáž | ks | 200 |  | 0 |  |  | základní |  | 0 | 0 | 0 | 0 | 0 | 4 | K | 1 | ROZPOCET | 0 | 0 | 0 | 0 | 0 | 1 | 0 | 4 | 52
27 | K | 7421027 | Kabel pro telekomunikaci J-Y(ST)Y 100x2x0,6, dodávka a montáž | m | 50 |  | 0 |  |  | základní |  | 0 | 0 | 0 | 0 | 0 | 4 | K | 1 | ROZPOCET | 0 | 0 | 0 | 0 | 0 | 1 | 0 | 4 | 54
28 | K | 7421028 | Elektroinstalační trubka 40mm - pevná nebo ohebná, bezhalogenová, včetně příchytek, dodávka a montáž | m | 50 |  | 0 |  |  | základní |  | 0 | 0 | 0 | 0 | 0 | 4 | K | 1 | ROZPOCET | 0 | 0 | 0 | 0 | 0 | 1 | 0 | 4 | 56
29 | K | 7421029 | Mikrotrubička LSOH vnitřní tenkostěnná 12/10mm, pro indoor použití, vnitřní lubrikační vrstva, dodávka a montáž | m | 30 |  | 0 |  |  | základní |  | 0 | 0 | 0 | 0 | 0 | 4 | K | 1 | ROZPOCET | 0 | 0 | 0 | 0 | 0 | 1 | 0 | 4 | 58
46 | K | 7421030 | Doplnění stávající digi. tel. ústředny o nové pobočky nového pavilonu, kapacita 100 digi. poboček, 30 VOIP poboček pro interkomy, včetně zakončení linek, propojovacích panelů a svorkovnic, vč. licence, rozšíření software stávající ústředny, programování.. | kpl | 1 |  | 0 |  |  | základní |  | 0 | 0 | 0 | 0 | 0 | 4 | K | 1 | ROZPOCET | 0 | 0 | 0 | 0 | 0 | 1 | 0 | 4 | 60
| D | 3 | Přeložka stávajícího metalického telefonního kabelu |  |  |  | 0 |  |  |  |  | 0 |  | 0 |  | 0 | 1 | D | 0 | ROZPOCET | [6 empty] | 0
30 | K | 7421031 | TCEPKPFLE 100x4x0,6 | m | 450 |  | 0 |  |  | základní |  | 0 | 0 | 0 | 0 | 0 | 4 | K | 1 | ROZPOCET | 0 | 0 | 0 | 0 | 0 | 1 | 0 | 4 | 62
31 | K | 7421032 | uložení metalických kabelů | m | 450 |  | 0 |  |  | základní |  | 0 | 0 | 0 | 0 | 0 | 4 | K | 1 | ROZPOCET | 0 | 0 | 0 | 0 | 0 | 1 | 0 | 4 | 64
32 | K | 7421033 | zemní kabelová spojka pro 200 párů dodávka a montáž | ks | 2 |  | 0 |  |  | základní |  | 0 | 0 | 0 | 0 | 0 | 4 | K | 1 | ROZPOCET | 0 | 0 | 0 | 0 | 0 | 1 | 0 | 4 | 66
33 | K | 7421034 | připojení nového kabelu do stávajícího telefonního rozvaděče, 200 párů | ks | 5 |  | 0 |  |  | základní |  | 0 | 0 | 0 | 0 | 0 | 4 | K | 1 | ROZPOCET | 0 | 0 | 0 | 0 | 0 | 1 | 0 | 4 | 68
34 | K | 7421035 | korugovaná dvouplášťová chránička DN160/DL136 | m | 50 |  | 0 |  |  | základní |  | 0 | 0 | 0 | 0 | 0 | 4 | K | 1 | ROZPOCET | 0 | 0 | 0 | 0 | 0 | 1 | 0 | 4 | 70
35 | K | 7421036 | obetonování chráničky pod komunikací | m | 50 |  | 0 |  |  | základní |  | 0 | 0 | 0 | 0 | 0 | 4 | K | 1 | ROZPOCET | 0 | 0 | 0 | 0 | 0 | 1 | 0 | 4 | 72
36 | K | 7421037 | výkop rýhy 35x80 cm | m | 100 |  | 0 |  |  | základní |  | 0 | 0 | 0 | 0 | 0 | 4 | K | 1 | ROZPOCET | 0 | 0 | 0 | 0 | 0 | 1 | 0 | 4 | 74
37 | K | 7421038 | zához rýhy 35x80 cm | m | 100 |  | 0 |  |  | základní |  | 0 | 0 | 0 | 0 | 0 | 4 | K | 1 | ROZPOCET | 0 | 0 | 0 | 0 | 0 | 1 | 0 | 4 | 76
38 | K | 7421039 | výkop rýhy 35x140 cm | m | 50 |  | 0 |  |  | základní |  | 0 | 0 | 0 | 0 | 0 | 4 | K | 1 | ROZPOCET | 0 | 0 | 0 | 0 | 0 | 1 | 0 | 4 | 78
39 | K | 7421040 | zához rýhy 35x140 cm | m | 50 |  | 0 |  |  | základní |  | 0 | 0 | 0 | 0 | 0 | 4 | K | 1 | ROZPOCET | 0 | 0 | 0 | 0 | 0 | 1 | 0 | 4 | 80
40 | K | 7421041 | výstražná folie | m | 150 |  | 0 |  |  | základní |  | 0 | 0 | 0 | 0 | 0 | 4 | K | 1 | ROZPOCET | 0 | 0 | 0 | 0 | 0 | 1 | 0 | 4 | 82
| D | 4 | Ostatní |  |  |  | 0 |  |  |  |  | 0 |  | 0 |  | 0 | 1 | D | 0 | ROZPOCET | [6 empty] | 0
41 | K | 7421042 | Projektové řízení - PM | kpl | 1 |  | 0 |  |  | základní |  | 0 | 0 | 0 | 0 | 0 | 4 | K | 1 | ROZPOCET | 0 | 0 | 0 | 0 | 0 | 1 | 0 | 4 | 84
42 | K | 7421043 | Koordinace s ostatními profesemi | kpl | 1 |  | 0 |  |  | základní |  | 0 | 0 | 0 | 0 | 0 | 4 | K | 1 | ROZPOCET | 0 | 0 | 0 | 0 | 0 | 1 | 0 | 4 | 86
43 | K | 7421044 | Dodavatelská, dílenská dokumentace | kpl | 1 |  | 0 |  |  | základní |  | 0 | 0 | 0 | 0 | 0 | 4 | K | 1 | ROZPOCET | 0 | 0 | 0 | 0 | 0 | 1 | 0 | 4 | 88
44 | K | 7421045 | Zpracování projektu skutečného provedení (6xtištěné+DIGI) | kpl | 1 |  | 0 |  |  | základní |  | 0 | 0 | 0 | 0 | 0 | 4 | K | 1 | ROZPOCET | 0 | 0 | 0 | 0 | 0 | 1 | 0 | 4 | 90
45 | K | 7421046 | zaměření kabelových tras v JTSK | kpl | 1 |  | 0 |  |  | základní |  | 0 | 0 | 0 | 0 | 0 | 4 | K | 1 | ROZPOCET | 0 | 0 | 0 | 0 | 0 | 1 | 0 | 4 | 92

## 01 - Přípojka
{d2d488ee-d05b-47eb-a790-c8b8a4f46460}
2
| KRYCÍ LIST SOUPISU PRACÍ | [7 empty] | v --- níže se nacházejí doplnkové a pomocné údaje k sestavám --- v | [8 empty] | False
Stavba:
Nemocnice Pelhřimov, Pavilon dětského gynekologicko-porodnického a neurologického oddělení
Objekt:
SO 415 - Areálové rozvody teplovodu (vč. SO 417 Areálové rozvody parovodu)
Soupis:
01 - Přípojka
| KSO: |  |  |  |  | CC-CZ:
| Místo: |  | Pelhřimov |  |  | Datum: | 2. 7. 2020
| Zadavatel: |  |  |  |  | IČ:
|  | Kraj Vysočina, Žižkova 57/1882 Jihlava |  |  |  | DIČ:
| Uchazeč: |  |  |  |  | IČ: | Vyplň údaj
|  | Vyplň údaj |  |  |  | DIČ: | Vyplň údaj
| Projektant: |  |  |  |  | IČ:
|  | OBERMEYER HELIKA a.s. |  |  |  | DIČ:
| Zpracovatel: |  |  |  |  | IČ:
|  | PROPOS Liberec s.r.o. |  |  |  | DIČ:
Poznámka:
| Cena bez DPH | [5 empty] | 0
|  |  | Základ daně |  |  | Sazba daně | Výše daně
| DPH | základní | 0 |  |  | 21% | 0
|  | snížená | 0 |  |  | 15% | 0
|  | zákl. přenesená | 0 |  |  | 21% | 0
|  | sníž. přenesená | 0 |  |  | 15% | 0
|  | nulová | 0 |  |  | 0% | 0
| Cena s DPH |  |  | v | CZK |  | 0
REKAPITULACE ČLENĚNÍ SOUPISU PRACÍ
Stavba:
Nemocnice Pelhřimov, Pavilon dětského gynekologicko-porodnického a neurologického oddělení
Objekt:
SO 415 - Areálové rozvody teplovodu (vč. SO 417 Areálové rozvody parovodu)
Soupis:
01 - Přípojka
Místo: |  |  | Pelhřimov |  |  | Datum: | 2. 7. 2020
Zadavatel: |  |  | Kraj Vysočina, Žižkova 57/1882 Jihlava |  |  | Projektant: | OBERMEYER HELIKA a.s.
Uchazeč: |  |  | Vyplň údaj |  |  | Zpracovatel: | PROPOS Liberec s.r.o.
Kód dílu - Popis | [6 empty] | Cena celkem [CZK]
Náklady stavby celkem | [6 empty] | 0 | [11 empty] | -1
| 1 - Zemní práce | [5 empty] | 0
| D1 - Zemní práce | [5 empty] | 0
| D2 - Strojní vybavení přípojky | [5 empty] | 0
SOUPIS PRACÍ
Stavba:
Nemocnice Pelhřimov, Pavilon dětského gynekologicko-porodnického a neurologického oddělení
Objekt:
SO 415 - Areálové rozvody teplovodu (vč. SO 417 Areálové rozvody parovodu)
Soupis:
01 - Přípojka
Místo: |  |  | Pelhřimov |  |  | Datum: | 2. 7. 2020
Zadavatel: |  |  | Kraj Vysočina, Žižkova 57/1882 Jihlava |  |  | Projektant: | OBERMEYER HELIKA a.s.
Uchazeč: |  |  | Vyplň údaj |  |  | Zpracovatel: | PROPOS Liberec s.r.o.
PČ | Typ | Kód | Popis | MJ | Množství | J.cena [CZK] | Cena celkem [CZK] | Cenová soustava |  | DPH | J. Nh [h] | Nh celkem [h] | J. hmotnost [t] | Hmotnost celkem [t] | J. suť [t] | Suť Celkem [t]
Náklady soupisu celkem | [6 empty] | 0 |  |  |  |  | 0 |  | 0 |  | 0 |  | D | -1 | [7 empty] | 0
| D | 1 | Zemní práce |  |  |  | 0 |  |  |  |  | 0 |  | 0 |  | 0 | 1 | D | 0 | ROZPOCET | [6 empty] | 0
| D | D1 | Zemní práce |  |  |  | 0 |  |  |  |  | 0 |  | 0 |  | 0 | 1 | D | 1 | ROZPOCET | [6 empty] | 0
1 | K | 919735116 | Řezání stávajícího živičného krytu hl do 300 mm | m | 26.11 |  | 0 |  |  | základní |  | 0 | 0 | 0 | 0 | 0 | 4 | K | 2 | ROZPOCET | 0 | 0 | 0 | 0 | 0 | 1 | 0 | 4 | 2
2 | K | 113107186 | Odstranění podkladu pl přes 50 do 200 m2 živičných tl 300 mm | m2 | 42 |  | 0 |  |  | základní |  | 0 | 0 | 0 | 0 | 0 | 4 | K | 2 | ROZPOCET | 0 | 0 | 0 | 0 | 0 | 1 | 0 | 4 | 4
3 | K | 997241531 | Vodorovné přemístění suti do 7 km | m3 | 12.53 |  | 0 |  |  | základní |  | 0 | 0 | 0 | 0 | 0 | 4 | K | 2 | ROZPOCET | 0 | 0 | 0 | 0 | 0 | 1 | 0 | 4 | 6
4 | K | 997013801 | Poplatek za uložení stavebního betonového odpadu na skládce (skládkovné) | t | 12.53 |  | 0 |  |  | základní |  | 0 | 0 | 0 | 0 | 0 | 4 | K | 2 | ROZPOCET | 0 | 0 | 0 | 0 | 0 | 1 | 0 | 4 | 8
5 | K | 132201202 | Hloubení rýh š do 2000 mm v hornině tř. 3 objemu do 1000 m3 | m3 | 81 |  | 0 |  |  | základní |  | 0 | 0 | 0 | 0 | 0 | 4 | K | 2 | ROZPOCET | 0 | 0 | 0 | 0 | 0 | 1 | 0 | 4 | 10
6 | K | 132201209 | Příplatek za lepivost k hloubení rýh š do 2000 mm v hornině tř. 3 | m3 | 81 |  | 0 |  |  | základní |  | 0 | 0 | 0 | 0 | 0 | 4 | K | 2 | ROZPOCET | 0 | 0 | 0 | 0 | 0 | 1 | 0 | 4 | 12
7 | K | 161101101 | Svislé přemístění výkopku z horniny tř. 1 až 4 hl výkopu do 2,5 m | m3 | 81 |  | 0 |  |  | základní |  | 0 | 0 | 0 | 0 | 0 | 4 | K | 2 | ROZPOCET | 0 | 0 | 0 | 0 | 0 | 1 | 0 | 4 | 14
8 | K | 162201102 | Vodorovné přemístění do 50 m výkopku/sypaniny z horniny tř. 1 až 4 | m3 | 57.44 |  | 0 |  |  | základní |  | 0 | 0 | 0 | 0 | 0 | 4 | K | 2 | ROZPOCET | 0 | 0 | 0 | 0 | 0 | 1 | 0 | 4 | 16
9 | K | 162701105 | Vodorovné přemístění do 10000 m výkopku/sypaniny z horniny tř. 1 až 4 | m3 | 23.56 |  | 0 |  |  | základní |  | 0 | 0 | 0 | 0 | 0 | 4 | K | 2 | ROZPOCET | 0 | 0 | 0 | 0 | 0 | 1 | 0 | 4 | 18
10 | K | 151101101 | Zřízení příložného pažení a rozepření stěn rýh hl do 2 m | m2 | 93.99 |  | 0 |  |  | základní |  | 0 | 0 | 0 | 0 | 0 | 4 | K | 2 | ROZPOCET | 0 | 0 | 0 | 0 | 0 | 1 | 0 | 4 | 20
11 | K | 151101111 | Odstranění příložného pažení a rozepření stěn rýh hl do 2 m | m2 | 93.99 |  | 0 |  |  | základní |  | 0 | 0 | 0 | 0 | 0 | 4 | K | 2 | ROZPOCET | 0 | 0 | 0 | 0 | 0 | 1 | 0 | 4 | 22
12 | K | 175151101 | Obsypání potrubí strojně sypaninou bez prohození, uloženou do 3 m | m3 | 13.24 |  | 0 |  |  | základní |  | 0 | 0 | 0 | 0 | 0 | 4 | K | 2 | ROZPOCET | 0 | 0 | 0 | 0 | 0 | 1 | 0 | 4 | 24
13 | K | 174101101 | Zásyp jam, šachet rýh nebo kolem objektů sypaninou se zhutněním | m3 | 7.57 |  | 0 |  |  | základní |  | 0 | 0 | 0 | 0 | 0 | 4 | K | 2 | ROZPOCET | 0 | 0 | 0 | 0 | 0 | 1 | 0 | 4 | 26
14 | K | 583373030 | Štěrkopísek frakce 0-8 | m3 | 20.81 |  | 0 |  |  | základní |  | 0 | 0 | 0 | 0 | 0 | 4 | K | 2 | ROZPOCET | 0 | 0 | 0 | 0 | 0 | 1 | 0 | 4 | 28
15 | K | R174 10 1101 | Zásyp jam, šachet, rýh nebo kolem objektů sypaninou se zhutněním (výkopek) | m3 | 57.44 |  | 0 |  |  | základní |  | 0 | 0 | 0 | 0 | 0 | 4 | K | 2 | ROZPOCET | 0 | 0 | 0 | 0 | 0 | 1 | 0 | 4 | 30
16 | K | 171201211 | Poplatek za uložení odpadu ze sypaniny na skládce (skládkovné) | t | 81 |  | 0 |  |  | základní |  | 0 | 0 | 0 | 0 | 0 | 4 | K | 2 | ROZPOCET | 0 | 0 | 0 | 0 | 0 | 1 | 0 | 4 | 32
17 | K | R | Štěrkopískový zásysp pro provizorní provoz včetně jeho odstranění před konečnou úpravou povrchů stavbou | m2 | 50 |  | 0 |  |  | základní |  | 0 | 0 | 0 | 0 | 0 | 4 | K | 2 | ROZPOCET | 0 | 0 | 0 | 0 | 0 | 1 | 0 | 4 | 34
18 | K | R.1 | Obnova a znovuprovedení podkladních vrstev vč. materiálu, úprava terénu (Konečná úprava povrchu vozovky a terénu včetně ozelenění je v dodávce stavby) . | m2 | 12.53 |  | 0 |  |  | základní |  | 0 | 0 | 0 | 0 | 0 | 4 | K | 2 | ROZPOCET | 0 | 0 | 0 | 0 | 0 | 1 | 0 | 4 | 36
| D | D2 | Strojní vybavení přípojky |  |  |  | 0 |  |  |  |  | 0 |  | 0 |  | 0 | 1 | D | 1 | ROZPOCET | [6 empty] | 0
19 | K | 733121232 | Potrubí ocelové hladké bezešvé běžné nízkotlaké D 133x4,5 | m | 5.5 |  | 0 |  |  | základní |  | 0 | 0 | 0 | 0 | 0 | 4 | K | 2 | ROZPOCET | 0 | 0 | 0 | 0 | 0 | 1 | 0 | 4 | 38
20 | K | 230011077 | Montáž potrubí trouby ocelové hladké tř.11-13 D 133 mm, tl 4,5 mm | m | 5.5 |  | 0 |  |  | základní |  | 0 | 0 | 0 | 0 | 0 | 4 | K | 2 | ROZPOCET | 0 | 0 | 0 | 0 | 0 | 1 | 0 | 4 | 40
21 | K | R.2 | Trubkový ocelový varný oblouk 3D DN125, vč.montáže | ks | 4 |  | 0 |  |  | základní |  | 0 | 0 | 0 | 0 | 0 | 4 | K | 2 | ROZPOCET | 0 | 0 | 0 | 0 | 0 | 1 | 0 | 4 | 42
22 | K | R.3 | Přivařovací ocelový kulový kohout PN25, DN 125, vč.montáže | ks | 2 |  | 0 |  |  | základní |  | 0 | 0 | 0 | 0 | 0 | 4 | K | 2 | ROZPOCET | 0 | 0 | 0 | 0 | 0 | 1 | 0 | 4 | 44
23 | K | R.4 | Předizolované potrubí DN 125/225 včetně všech komponentů v provedení pro detekci poruch. Při montáži elektricky pospojovat pro případné výhledové zapojení alarmu pro detekci poruch, vč.montáže, potrubní kus v délce 12 a 6 m | m | 66 |  | 0 |  |  | základní |  | 0 | 0 | 0 | 0 | 0 | 4 | K | 2 | ROZPOCET | 0 | 0 | 0 | 0 | 0 | 1 | 0 | 4 | 46
24 | K | R.5 | Prefabrikovaný předizolovaný oblouk DN125 97,5°,vč.montáže | ks | 2 |  | 0 |  |  | základní |  | 0 | 0 | 0 | 0 | 0 | 4 | K | 2 | ROZPOCET | 0 | 0 | 0 | 0 | 0 | 1 | 0 | 4 | 48
25 | K | R.6 | Prefabrikovaný předizolovaný oblouk DN125 91°,vč.montáže | ks | 2 |  | 0 |  |  | základní |  | 0 | 0 | 0 | 0 | 0 | 4 | K | 2 | ROZPOCET | 0 | 0 | 0 | 0 | 0 | 1 | 0 | 4 | 50
26 | K | R.7 | Gumové průchodky (2ks na jeden prostup) 225, vč.montáže | ks | 4 |  | 0 |  |  | základní |  | 0 | 0 | 0 | 0 | 0 | 4 | K | 2 | ROZPOCET | 0 | 0 | 0 | 0 | 0 | 1 | 0 | 4 | 52
27 | K | R.8 | Výstražná značkovací páska. Samostatně pro teplovod / upravenou vodu / a elektro, vč.montáže | m | 26.11 |  | 0 |  |  | základní |  | 0 | 0 | 0 | 0 | 0 | 4 | K | 2 | ROZPOCET | 0 | 0 | 0 | 0 | 0 | 1 | 0 | 4 | 54
28 | K | R.9 | Spoje potrubí (včetně elektrického pospojování) DN 125, vč.montáže. | ks | 15 |  | 0 |  |  | základní |  | 0 | 0 | 0 | 0 | 0 | 4 | K | 2 | ROZPOCET | 0 | 0 | 0 | 0 | 0 | 1 | 0 | 4 | 56
29 | K | R.10 | Koncové těsnění izolace DN 125, vč.montáže | ks | 4 |  | 0 |  |  | základní |  | 0 | 0 | 0 | 0 | 0 | 4 | K | 2 | ROZPOCET | 0 | 0 | 0 | 0 | 0 | 1 | 0 | 4 | 58
30 | K | R.11 | Dilatační polštáře pro předizolované potrubí (délky 2.000 mm), vč.montáže | ks | 8 |  | 0 |  |  | základní |  | 0 | 0 | 0 | 0 | 0 | 4 | K | 2 | ROZPOCET | 0 | 0 | 0 | 0 | 0 | 1 | 0 | 4 | 60
31 | K | R.12 | Dilatační pěnové profily 225, vč.montáže | ks | 16 |  | 0 |  |  | základní |  | 0 | 0 | 0 | 0 | 0 | 4 | K | 2 | ROZPOCET | 0 | 0 | 0 | 0 | 0 | 1 | 0 | 4 | 62
32 | K | R.13 | Tlakové a dilatační zkoušky, vč.montáže | kpl | 1 |  | 0 |  |  | základní |  | 0 | 0 | 0 | 0 | 0 | 4 | K | 2 | ROZPOCET | 0 | 0 | 0 | 0 | 0 | 1 | 0 | 4 | 64
33 | K | R.14 | Napojení na přípojné body v kolektoru, vč.montáže | kpl | 1 |  | 0 |  |  | základní |  | 0 | 0 | 0 | 0 | 0 | 4 | K | 2 | ROZPOCET | 0 | 0 | 0 | 0 | 0 | 1 | 0 | 4 | 66
34 | K | R.15 | BOZP. Zajištění výkopových prací v souladu s NV č. 591/2006 Sb. v platném znění (pažení, svahování, vytvoření bezpečných přechodů a přejezdů apod.). | kpl | 1 |  | 0 |  |  | základní |  | 0 | 0 | 0 | 0 | 0 | 4 | K | 2 | ROZPOCET | 0 | 0 | 0 | 0 | 0 | 1 | 0 | 4 | 68
35 | K | R.16 | Dokumentace. Realizační dokumentace, dokumentace skutečného provedení, geodetické zaměření v souladu s požadavky místního provozovatele, doklady, atesty, protokoly a záruční listy ke kolaudaci | soubor | 1 |  | 0 |  |  | základní |  | 0 | 0 | 0 | 0 | 0 | 4 | K | 2 | ROZPOCET | 0 | 0 | 0 | 0 | 0 | 1 | 0 | 4 | 70

## 02 - Kolektor
{e002dd27-623a-401d-9187-525c2b664d03}
2
| KRYCÍ LIST SOUPISU PRACÍ | [7 empty] | v --- níže se nacházejí doplnkové a pomocné údaje k sestavám --- v | [8 empty] | False
Stavba:
Nemocnice Pelhřimov, Pavilon dětského gynekologicko-porodnického a neurologického oddělení
Objekt:
SO 415 - Areálové rozvody teplovodu (vč. SO 417 Areálové rozvody parovodu)
Soupis:
02 - Kolektor
| KSO: |  |  |  |  | CC-CZ:
| Místo: |  | Pelhřimov |  |  | Datum: | 2. 7. 2020
| Zadavatel: |  |  |  |  | IČ:
|  | Kraj Vysočina, Žižkova 57/1882 Jihlava |  |  |  | DIČ:
| Uchazeč: |  |  |  |  | IČ: | Vyplň údaj
|  | Vyplň údaj |  |  |  | DIČ: | Vyplň údaj
| Projektant: |  |  |  |  | IČ:
|  | OBERMEYER HELIKA a.s. |  |  |  | DIČ:
| Zpracovatel: |  |  |  |  | IČ:
|  | PROPOS Liberec s.r.o. |  |  |  | DIČ:
Poznámka:
| Cena bez DPH | [5 empty] | 0
|  |  | Základ daně |  |  | Sazba daně | Výše daně
| DPH | základní | 0 |  |  | 21% | 0
|  | snížená | 0 |  |  | 15% | 0
|  | zákl. přenesená | 0 |  |  | 21% | 0
|  | sníž. přenesená | 0 |  |  | 15% | 0
|  | nulová | 0 |  |  | 0% | 0
| Cena s DPH |  |  | v | CZK |  | 0
REKAPITULACE ČLENĚNÍ SOUPISU PRACÍ
Stavba:
Nemocnice Pelhřimov, Pavilon dětského gynekologicko-porodnického a neurologického oddělení
Objekt:
SO 415 - Areálové rozvody teplovodu (vč. SO 417 Areálové rozvody parovodu)
Soupis:
02 - Kolektor
Místo: |  |  | Pelhřimov |  |  | Datum: | 2. 7. 2020
Zadavatel: |  |  | Kraj Vysočina, Žižkova 57/1882 Jihlava |  |  | Projektant: | OBERMEYER HELIKA a.s.
Uchazeč: |  |  | Vyplň údaj |  |  | Zpracovatel: | PROPOS Liberec s.r.o.
Kód dílu - Popis | [6 empty] | Cena celkem [CZK]
Náklady stavby celkem | [6 empty] | 0 | [11 empty] | -1
| D1 - Strojní vybavení kolektoru | [5 empty] | 0
SOUPIS PRACÍ
Stavba:
Nemocnice Pelhřimov, Pavilon dětského gynekologicko-porodnického a neurologického oddělení
Objekt:
SO 415 - Areálové rozvody teplovodu (vč. SO 417 Areálové rozvody parovodu)
Soupis:
02 - Kolektor
Místo: |  |  | Pelhřimov |  |  | Datum: | 2. 7. 2020
Zadavatel: |  |  | Kraj Vysočina, Žižkova 57/1882 Jihlava |  |  | Projektant: | OBERMEYER HELIKA a.s.
Uchazeč: |  |  | Vyplň údaj |  |  | Zpracovatel: | PROPOS Liberec s.r.o.
PČ | Typ | Kód | Popis | MJ | Množství | J.cena [CZK] | Cena celkem [CZK] | Cenová soustava |  | DPH | J. Nh [h] | Nh celkem [h] | J. hmotnost [t] | Hmotnost celkem [t] | J. suť [t] | Suť Celkem [t]
Náklady soupisu celkem | [6 empty] | 0 |  |  |  |  | 0 |  | 0 |  | 0 |  | D | -1 | [7 empty] | 0
| D | D1 | Strojní vybavení kolektoru |  |  |  | 0 |  |  |  |  | 0 |  | 0 |  | 0 | 1 | D | 0 | ROZPOCET | [6 empty] | 0
1 | K | 733 | Potrubí z ocelových trubek hladkých (od DN 65) dle ČSN 42 5715. Jakost materiálu 11 353.0. Včetně dodávky a montáže kompletního příslušenství potrubí (kolena, oblouky, ohyby,redukce, tvarovky, objímky,, prostupové manžety, montážní a spojovací materiál,, montážní lešení......). |  | 0 |  | 0 |  |  | základní |  | 0 | 0 | 0 | 0 | 0 | 4 | K | 1 | ROZPOCET | 0 | 0 | 0 | 0 | 0 | 1 | 0 | 4 | 2
2 | K | 733.1 | Potrubí ocelové DN 20 | m | 5 |  | 0 |  |  | základní |  | 0 | 0 | 0 | 0 | 0 | 4 | K | 1 | ROZPOCET | 0 | 0 | 0 | 0 | 0 | 1 | 0 | 4 | 4
3 | K | 733.2 | Potrubí ocelové DN 50 (2") | m | 10 |  | 0 |  |  | základní |  | 0 | 0 | 0 | 0 | 0 | 4 | K | 1 | ROZPOCET | 0 | 0 | 0 | 0 | 0 | 1 | 0 | 4 | 6
4 | K | 733.3 | Potrubí ocelové 89/3,6 | m | 80 |  | 0 |  |  | základní |  | 0 | 0 | 0 | 0 | 0 | 4 | K | 1 | ROZPOCET | 0 | 0 | 0 | 0 | 0 | 1 | 0 | 4 | 8
5 | K | 733.4 | Potrubí ocelové 159/4,5 | m | 80 |  | 0 |  |  | základní |  | 0 | 0 | 0 | 0 | 0 | 4 | K | 1 | ROZPOCET | 0 | 0 | 0 | 0 | 0 | 1 | 0 | 4 | 10
6 | K | 733.4.1 | Potrubí ocelové 159/4,5 - provizorní přepojení | m | 20 |  | 0 |  |  | základní |  | 0 | 0 | 0 | 0 | 0 | 4 | K | 1 | ROZPOCET | 0 | 0 | 0 | 0 | 0 | 1 | 0 | 4 | 12
7 | K | 733.5 | Potrubí ocelové 219/6,3 | m | 160 |  | 0 |  |  | základní |  | 0 | 0 | 0 | 0 | 0 | 4 | K | 1 | ROZPOCET | 0 | 0 | 0 | 0 | 0 | 1 | 0 | 4 | 14
8 | K | 733.6 | Napojení na stávající potrubí včetně tvarovek a montáže | ks | 8 |  | 0 |  |  | základní |  | 0 | 0 | 0 | 0 | 0 | 4 | K | 1 | ROZPOCET | 0 | 0 | 0 | 0 | 0 | 1 | 0 | 4 | 16
9 | K | 733 14-1102 | Odvzdušňovací nádobky DN 50, s klenutými dny | ks | 2 |  | 0 |  |  | základní |  | 0 | 0 | 0 | 0 | 0 | 4 | K | 1 | ROZPOCET | 0 | 0 | 0 | 0 | 0 | 1 | 0 | 4 | 18
10 | K | 739 29 | Kulový kohout s ruční pákou (vč. šroubení) DN 20 | ks | 2 |  | 0 |  |  | základní |  | 0 | 0 | 0 | 0 | 0 | 4 | K | 1 | ROZPOCET | 0 | 0 | 0 | 0 | 0 | 1 | 0 | 4 | 20
11 | K | 733 19-0225 | Zkoušky těsnosti trubek ocelových do 89/5 | m | 75 |  | 0 |  |  | základní |  | 0 | 0 | 0 | 0 | 0 | 4 | K | 1 | ROZPOCET | 0 | 0 | 0 | 0 | 0 | 1 | 0 | 4 | 22
12 | K | 733 19-0235 | Zkoušky těsnosti trubek ocelových do 159/6,3 | m | 75 |  | 0 |  |  | základní |  | 0 | 0 | 0 | 0 | 0 | 4 | K | 1 | ROZPOCET | 0 | 0 | 0 | 0 | 0 | 1 | 0 | 4 | 24
13 | K | 733 19-0239 | Zkoušky těsnosti trubek ocelových do 219/6,3 | m | 150 |  | 0 |  |  | základní |  | 0 | 0 | 0 | 0 | 0 | 4 | K | 1 | ROZPOCET | 0 | 0 | 0 | 0 | 0 | 1 | 0 | 4 | 26
14 | K | 783 | Nátěr potrubí, základní syntetický na vzduchu schnoucí 2 x základní antikorozní. Součástí ceny je i očištění potrubí od rzi, nečistot a mastnoty. Každá vrstva jinou barvou. Bližší popis viz technická zpráva. |  | 0 |  | 0 |  |  | základní |  | 0 | 0 | 0 | 0 | 0 | 4 | K | 1 | ROZPOCET | 0 | 0 | 0 | 0 | 0 | 1 | 0 | 4 | 28
15 | K | 783 42-5428.1 | Potrubí DN 20, 2 x základní antikorozní | m | 5 |  | 0 |  |  | základní |  | 0 | 0 | 0 | 0 | 0 | 4 | K | 1 | ROZPOCET | 0 | 0 | 0 | 0 | 0 | 1 | 0 | 4 | 30
16 | K | 783 42-5428.2 | Potrubí DN 50, 2 x základní antikorozní | m | 10 |  | 0 |  |  | základní |  | 0 | 0 | 0 | 0 | 0 | 4 | K | 1 | ROZPOCET | 0 | 0 | 0 | 0 | 0 | 1 | 0 | 4 | 32
17 | K | 783 42-5528.3 | Potrubí DN 80, 2 x základní antikorozní | m | 75 |  | 0 |  |  | základní |  | 0 | 0 | 0 | 0 | 0 | 4 | K | 1 | ROZPOCET | 0 | 0 | 0 | 0 | 0 | 1 | 0 | 4 | 34
18 | K | 783 42-5628.4 | Potrubí DN 150, 2 x základní antikorozní | m | 75 |  | 0 |  |  | základní |  | 0 | 0 | 0 | 0 | 0 | 4 | K | 1 | ROZPOCET | 0 | 0 | 0 | 0 | 0 | 1 | 0 | 4 | 36
19 | K | 783 22-1130 | Potrubí DN 200, 2 x základní antikorozní | m | 150 |  | 0 |  |  | základní |  | 0 | 0 | 0 | 0 | 0 | 4 | K | 1 | ROZPOCET | 0 | 0 | 0 | 0 | 0 | 1 | 0 | 4 | 38
20 | K | 713 | Izolace tepelná armatur na topných větvích z minerální plsti ve snímatelných pouzdrech z pozinkovaného (nebo hliníkového) plechu s patentními uzávěry nebo desek s oplechováním. Tloušťka izolace minimálně jako tloušťka příslušné dimenze potrubí včetně montáže. |  | 0 |  | 0 |  |  | základní |  | 0 | 0 | 0 | 0 | 0 | 4 | K | 1 | ROZPOCET | 0 | 0 | 0 | 0 | 0 | 1 | 0 | 4 | 40
21 | K | 713 37.1 | DN 80 - tl. izolace 80 mm | m | 75 |  | 0 |  |  | základní |  | 0 | 0 | 0 | 0 | 0 | 4 | K | 1 | ROZPOCET | 0 | 0 | 0 | 0 | 0 | 1 | 0 | 4 | 42
22 | K | 713 37.2 | DN 150 - tl. izolace 80 mm | m | 95 |  | 0 |  |  | základní |  | 0 | 0 | 0 | 0 | 0 | 4 | K | 1 | ROZPOCET | 0 | 0 | 0 | 0 | 0 | 1 | 0 | 4 | 44
23 | K | 713 37.3 | DN 200 - tl. Izolace deska 60+40mm | m | 150 |  | 0 |  |  | základní |  | 0 | 0 | 0 | 0 | 0 | 4 | K | 1 | ROZPOCET | 0 | 0 | 0 | 0 | 0 | 1 | 0 | 4 | 46
24 | K | R | Potrubí pro větrání kolektoru - plast PP pro uložení do země DN 150, včetně tvarovek a prořezů | m | 15 |  | 0 |  |  | základní |  | 0 | 0 | 0 | 0 | 0 | 4 | K | 1 | ROZPOCET | 0 | 0 | 0 | 0 | 0 | 1 | 0 | 4 | 48
25 | K | R.1 | Požární ucpávka | ks | 8 |  | 0 |  |  | základní |  | 0 | 0 | 0 | 0 | 0 | 4 | K | 1 | ROZPOCET | 0 | 0 | 0 | 0 | 0 | 1 | 0 | 4 | 50
26 | K | R.2 | Ponorné kalové čerpadlo na znečištěnou vodu, spínání chodu na ruku, max. 6,5 m, 10m3/h, včetně výtlačné hadice 50 m a přívodního kabelu 10 m | soubor | 1 |  | 0 |  |  | základní |  | 0 | 0 | 0 | 0 | 0 | 4 | K | 1 | ROZPOCET | 0 | 0 | 0 | 0 | 0 | 1 | 0 | 4 | 52
27 | K | R.3 | Demontáž stávajícího ocelového potrubí kolektoru včetně izolace |  | 0 |  | 0 |  |  | základní |  | 0 | 0 | 0 | 0 | 0 | 4 | K | 1 | ROZPOCET | 0 | 0 | 0 | 0 | 0 | 1 | 0 | 4 | 54
28 | K | R.4 | DN 80-150 včetně tepelné izolace | m | 250 |  | 0 |  |  | základní |  | 0 | 0 | 0 | 0 | 0 | 4 | K | 1 | ROZPOCET | 0 | 0 | 0 | 0 | 0 | 1 | 0 | 4 | 56
29 | K | 731 39R | Vypuštění soustavy, napuštění a vypuštění soustavy pro demontáž a montáž čerpadel a řádné, několikanásobné odvzdušnění soustavy. | soubor | 4 |  | 0 |  |  | základní |  | 0 | 0 | 0 | 0 | 0 | 4 | K | 1 | ROZPOCET | 0 | 0 | 0 | 0 | 0 | 1 | 0 | 4 | 58
30 | K | R.5 | Přesun hmot v objektech výšky do 6 m | soubor | 1 |  | 0 |  |  | základní |  | 0 | 0 | 0 | 0 | 0 | 4 | K | 1 | ROZPOCET | 0 | 0 | 0 | 0 | 0 | 1 | 0 | 4 | 60
31 | K | 998 73-3299 | Za dalších 100 m | m | 100 |  | 0 |  |  | základní |  | 0 | 0 | 0 | 0 | 0 | 4 | K | 1 | ROZPOCET | 0 | 0 | 0 | 0 | 0 | 1 | 0 | 4 | 62
32 | K | R.6 | Dokumentace. Realizační dokumentace, dokumentace skutečného provedení, geodetické zaměření v souladu s požadavky místního provozovatele, doklady, atesty, protokoly a záruční listy ke kolaudaci | soubor | 1 |  | 0 |  |  | základní |  | 0 | 0 | 0 | 0 | 0 | 4 | K | 1 | ROZPOCET | 0 | 0 | 0 | 0 | 0 | 1 | 0 | 4 | 64
33 | K | R.7 | Zkušební provoz a zaregulování objektových PS | soubor | 1 |  | 0 |  |  | základní |  | 0 | 0 | 0 | 0 | 0 | 4 | K | 1 | ROZPOCET | 0 | 0 | 0 | 0 | 0 | 1 | 0 | 4 | 66

## SO 418 - Areálové rozvody...
{ac81d8b0-ae6c-4956-a2d8-124bf9f0c82d}
2
| KRYCÍ LIST SOUPISU PRACÍ | [7 empty] | v --- níže se nacházejí doplnkové a pomocné údaje k sestavám --- v | [8 empty] | False
Stavba:
Nemocnice Pelhřimov, Pavilon dětského gynekologicko-porodnického a neurologického oddělení
Objekt:
SO 418 - Areálové rozvody medicinálních plynů
| KSO: |  |  |  |  | CC-CZ:
| Místo: |  | Pelhřimov |  |  | Datum: | 2. 7. 2020
| Zadavatel: |  |  |  |  | IČ:
|  | Kraj Vysočina, Žižkova 57/1882 Jihlava |  |  |  | DIČ:
| Uchazeč: |  |  |  |  | IČ: | Vyplň údaj
|  | Vyplň údaj |  |  |  | DIČ: | Vyplň údaj
| Projektant: |  |  |  |  | IČ:
|  | OBERMEYER HELIKA a.s. |  |  |  | DIČ:
| Zpracovatel: |  |  |  |  | IČ:
|  | PROPOS Liberec s.r.o. |  |  |  | DIČ:
Poznámka:
| Cena bez DPH | [5 empty] | 0
|  |  | Základ daně |  |  | Sazba daně | Výše daně
| DPH | základní | 0 |  |  | 21% | 0
|  | snížená | 0 |  |  | 15% | 0
|  | zákl. přenesená | 0 |  |  | 21% | 0
|  | sníž. přenesená | 0 |  |  | 15% | 0
|  | nulová | 0 |  |  | 0% | 0
| Cena s DPH |  |  | v | CZK |  | 0
REKAPITULACE ČLENĚNÍ SOUPISU PRACÍ
Stavba:
Nemocnice Pelhřimov, Pavilon dětského gynekologicko-porodnického a neurologického oddělení
Objekt:
SO 418 - Areálové rozvody medicinálních plynů
Místo: |  |  | Pelhřimov |  |  | Datum: | 2. 7. 2020
Zadavatel: |  |  | Kraj Vysočina, Žižkova 57/1882 Jihlava |  |  | Projektant: | OBERMEYER HELIKA a.s.
Uchazeč: |  |  | Vyplň údaj |  |  | Zpracovatel: | PROPOS Liberec s.r.o.
Kód dílu - Popis | [6 empty] | Cena celkem [CZK]
Náklady stavby celkem | [6 empty] | 0 | [11 empty] | -1
SOUPIS PRACÍ
Stavba:
Nemocnice Pelhřimov, Pavilon dětského gynekologicko-porodnického a neurologického oddělení
Objekt:
SO 418 - Areálové rozvody medicinálních plynů
Místo: |  |  | Pelhřimov |  |  | Datum: | 2. 7. 2020
Zadavatel: |  |  | Kraj Vysočina, Žižkova 57/1882 Jihlava |  |  | Projektant: | OBERMEYER HELIKA a.s.
Uchazeč: |  |  | Vyplň údaj |  |  | Zpracovatel: | PROPOS Liberec s.r.o.
PČ | Typ | Kód | Popis | MJ | Množství | J.cena [CZK] | Cena celkem [CZK] | Cenová soustava |  | DPH | J. Nh [h] | Nh celkem [h] | J. hmotnost [t] | Hmotnost celkem [t] | J. suť [t] | Suť Celkem [t]
Náklady soupisu celkem | [6 empty] | 0 |  |  |  |  | 0 |  | 0 |  | 0 |  | D | -1 | [7 empty] | 0
1 | K | 8041001 | D+M Trubka Cu průměr 22x1 | m | 325 |  | 0 |  |  | základní |  | 0 | 0 | 0 | 0 | 0 | 4 | K | 0 | ROZPOCET | 0 | 0 | 0 | 0 | 0 | 1 | 0 | 4 | 2
2 | K | 8041001.1 | D+M Trubka Cu pruměr 28x1 | m | 540 |  | 0 |  |  | základní |  | 0 | 0 | 0 | 0 | 0 | 4 | K | 0 | ROZPOCET | 0 | 0 | 0 | 0 | 0 | 1 | 0 | 4 | 4
3 | K | 8041001.2 | D+M Trubka Cu průměr 42x1,5 | m | 405 |  | 0 |  |  | základní |  | 0 | 0 | 0 | 0 | 0 | 4 | K | 0 | ROZPOCET | 0 | 0 | 0 | 0 | 0 | 1 | 0 | 4 | 6
4 | K | 8041001.3 | D+M Tvarovky Cu pr. 22 | ks | 108 |  | 0 |  |  | základní |  | 0 | 0 | 0 | 0 | 0 | 4 | K | 0 | ROZPOCET | 0 | 0 | 0 | 0 | 0 | 1 | 0 | 4 | 8
5 | K | 8041001.4 | D+M Tvarovky Cu pr. 28 | ks | 180 |  | 0 |  |  | základní |  | 0 | 0 | 0 | 0 | 0 | 4 | K | 0 | ROZPOCET | 0 | 0 | 0 | 0 | 0 | 1 | 0 | 4 | 10
6 | K | 8041001.5 | D+M Tvarovky Cu pr. 42 | ks | 135 |  | 0 |  |  | základní |  | 0 | 0 | 0 | 0 | 0 | 4 | K | 0 | ROZPOCET | 0 | 0 | 0 | 0 | 0 | 1 | 0 | 4 | 12
7 | K | 8041001.6 | D+M Pájka Ag 45 + pasta | kg | 10 |  | 0 |  |  | základní |  | 0 | 0 | 0 | 0 | 0 | 4 | K | 0 | ROZPOCET | 0 | 0 | 0 | 0 | 0 | 1 | 0 | 4 | 14
8 | K | 8041001.7 | D+M Konzola trubek (2-3 trubky, závěs 0,5m) | ks | 440 |  | 0 |  |  | základní |  | 0 | 0 | 0 | 0 | 0 | 4 | K | 0 | ROZPOCET | 0 | 0 | 0 | 0 | 0 | 1 | 0 | 4 | 16
9 | K | 8041001.8 | D+M Ocelový chránič 38x2,6- tr. svař.1", pr.22 | m | 10 |  | 0 |  |  | základní |  | 0 | 0 | 0 | 0 | 0 | 4 | K | 0 | ROZPOCET | 0 | 0 | 0 | 0 | 0 | 1 | 0 | 4 | 18
10 | K | 8041001.9 | D+M Ocelový chránič 44x3,2- tr. svař.5/4", pr.28 | m | 16 |  | 0 |  |  | základní |  | 0 | 0 | 0 | 0 | 0 | 4 | K | 0 | ROZPOCET | 0 | 0 | 0 | 0 | 0 | 1 | 0 | 4 | 20
11 | K | 8041001.10 | D+M Ocelový chránič 57x3,6- tr. svař.2", pr.42 | m | 14 |  | 0 |  |  | základní |  | 0 | 0 | 0 | 0 | 0 | 4 | K | 0 | ROZPOCET | 0 | 0 | 0 | 0 | 0 | 1 | 0 | 4 | 22
12 | K | 8041001.11 | D+M Kohout kulový R 253 1" vč.šr. | ks | 3 |  | 0 |  |  | základní |  | 0 | 0 | 0 | 0 | 0 | 4 | K | 0 | ROZPOCET | 0 | 0 | 0 | 0 | 0 | 1 | 0 | 4 | 24
13 | K | 8041001.12 | D+M Kohout kulový R 253 6/4" vč. šr. | ks | 2 |  | 0 |  |  | základní |  | 0 | 0 | 0 | 0 | 0 | 4 | K | 0 | ROZPOCET | 0 | 0 | 0 | 0 | 0 | 1 | 0 | 4 | 26
14 | K | 8041001.13 | Izolace potrubí uloženého v zemi | m | 390 |  | 0 |  |  | základní |  | 0 | 0 | 0 | 0 | 0 | 4 | K | 0 | ROZPOCET | 0 | 0 | 0 | 0 | 0 | 1 | 0 | 4 | 28
15 | K | 8041001.14 | Napojení na stávající rozvody | kpl | 19 |  | 0 |  |  | základní |  | 0 | 0 | 0 | 0 | 0 | 4 | K | 0 | ROZPOCET | 0 | 0 | 0 | 0 | 0 | 1 | 0 | 4 | 30
16 | K | 8041001.15 | D+M Protipožární ucpávky | kpl | 27 |  | 0 |  |  | základní |  | 0 | 0 | 0 | 0 | 0 | 4 | K | 0 | ROZPOCET | 0 | 0 | 0 | 0 | 0 | 1 | 0 | 4 | 32
17 | K | 8041001.16 | D+M Ventilová skříň pro 3 plyny - uzávěr budovy - pod omítku | ks | 3 |  | 0 |  |  | základní |  | 0 | 0 | 0 | 0 | 0 | 4 | K | 0 | ROZPOCET | 0 | 0 | 0 | 0 | 0 | 1 | 0 | 4 | 34
18 | K | 8041001.17 | D+M Ventilová skříň pro 3 plyny - uzávěr větve - na omítku | ks | 2 |  | 0 |  |  | základní |  | 0 | 0 | 0 | 0 | 0 | 4 | K | 0 | ROZPOCET | 0 | 0 | 0 | 0 | 0 | 1 | 0 | 4 | 36
19 | K | 8041001.18 | D+M Ventilová skříň pro 2 plyny - uzávěr větve - na omítku | ks | 1 |  | 0 |  |  | základní |  | 0 | 0 | 0 | 0 | 0 | 4 | K | 0 | ROZPOCET | 0 | 0 | 0 | 0 | 0 | 1 | 0 | 4 | 38
20 | K | 7991001 | Tlaková zkouška úseková | ks | 16 |  | 0 |  |  | základní |  | 0 | 0 | 0 | 0 | 0 | 4 | K | 0 | ROZPOCET | 0 | 0 | 0 | 0 | 0 | 1 | 0 | 4 | 40
21 | K | 7991002 | Tlaková zkouška závěrečná | ks | 16 |  | 0 |  |  | základní |  | 0 | 0 | 0 | 0 | 0 | 4 | K | 0 | ROZPOCET | 0 | 0 | 0 | 0 | 0 | 1 | 0 | 4 | 42
22 | K | 7991003 | Propláchnutí rozvodu dusíkem (na bm potrubí) | m | 1270 |  | 0 |  |  | základní |  | 0 | 0 | 0 | 0 | 0 | 4 | K | 0 | ROZPOCET | 0 | 0 | 0 | 0 | 0 | 1 | 0 | 4 | 44
23 | K | 7991004 | Ochranný plyn pro pájení Cu dle ČSN EN ISO 7396 (na bm potrubí) | m | 1270 |  | 0 |  |  | základní |  | 0 | 0 | 0 | 0 | 0 | 4 | K | 0 | ROZPOCET | 0 | 0 | 0 | 0 | 0 | 1 | 0 | 4 | 46
24 | K | 7991005 | Zkoušky rozvodů medicinálních plynů dle ČSN EN ISO 7396-1 | ks | 16 |  | 0 |  |  | základní |  | 0 | 0 | 0 | 0 | 0 | 4 | K | 0 | ROZPOCET | 0 | 0 | 0 | 0 | 0 | 1 | 0 | 4 | 48
25 | K | 7991006 | Výchozí revize rozvodů MP | ks | 1 |  | 0 |  |  | základní |  | 0 | 0 | 0 | 0 | 0 | 4 | K | 0 | ROZPOCET | 0 | 0 | 0 | 0 | 0 | 1 | 0 | 4 | 50
26 | K | 7991007 | Vedení montážních prací | ks | 1 |  | 0 |  |  | základní |  | 0 | 0 | 0 | 0 | 0 | 4 | K | 0 | ROZPOCET | 0 | 0 | 0 | 0 | 0 | 1 | 0 | 4 | 52
27 | K | 7991008 | Zakreslení skutečného stavu | ks | 1 |  | 0 |  |  | základní |  | 0 | 0 | 0 | 0 | 0 | 4 | K | 0 | ROZPOCET | 0 | 0 | 0 | 0 | 0 | 1 | 0 | 4 | 54
28 | K | 7991009 | Dopravné | ks | 1 |  | 0 |  |  | základní |  | 0 | 0 | 0 | 0 | 0 | 4 | K | 0 | ROZPOCET | 0 | 0 | 0 | 0 | 0 | 1 | 0 | 4 | 56

## SO 419 - Vnější závlahový...
{5e61bade-3de1-4fe4-b965-3f61c7577a5a}
2
| KRYCÍ LIST SOUPISU PRACÍ | [7 empty] | v --- níže se nacházejí doplnkové a pomocné údaje k sestavám --- v | [8 empty] | False
Stavba:
Nemocnice Pelhřimov, Pavilon dětského gynekologicko-porodnického a neurologického oddělení
Objekt:
SO 419 - Vnější závlahový systém
| KSO: |  |  |  |  | CC-CZ:
| Místo: |  | Pelhřimov |  |  | Datum: | 2. 7. 2020
| Zadavatel: |  |  |  |  | IČ:
|  | Kraj Vysočina, Žižkova 57/1882 Jihlava |  |  |  | DIČ:
| Uchazeč: |  |  |  |  | IČ: | Vyplň údaj
|  | Vyplň údaj |  |  |  | DIČ: | Vyplň údaj
| Projektant: |  |  |  |  | IČ:
|  | OBERMEYER HELIKA a.s. |  |  |  | DIČ:
| Zpracovatel: |  |  |  |  | IČ:
|  | PROPOS Liberec s.r.o. |  |  |  | DIČ:
Poznámka:
| Cena bez DPH | [5 empty] | 0
|  |  | Základ daně |  |  | Sazba daně | Výše daně
| DPH | základní | 0 |  |  | 21% | 0
|  | snížená | 0 |  |  | 15% | 0
|  | zákl. přenesená | 0 |  |  | 21% | 0
|  | sníž. přenesená | 0 |  |  | 15% | 0
|  | nulová | 0 |  |  | 0% | 0
| Cena s DPH |  |  | v | CZK |  | 0
REKAPITULACE ČLENĚNÍ SOUPISU PRACÍ
Stavba:
Nemocnice Pelhřimov, Pavilon dětského gynekologicko-porodnického a neurologického oddělení
Objekt:
SO 419 - Vnější závlahový systém
Místo: |  |  | Pelhřimov |  |  | Datum: | 2. 7. 2020
Zadavatel: |  |  | Kraj Vysočina, Žižkova 57/1882 Jihlava |  |  | Projektant: | OBERMEYER HELIKA a.s.
Uchazeč: |  |  | Vyplň údaj |  |  | Zpracovatel: | PROPOS Liberec s.r.o.
Kód dílu - Popis | [6 empty] | Cena celkem [CZK]
Náklady stavby celkem | [6 empty] | 0 | [11 empty] | -1
| D1 - OVLÁDACÍ SYSTÉM, OVLÁDACÍ KABELY: | [5 empty] | 0
| D2 - OVLÁDACÍ VENTILY, ŠACHTICE | [5 empty] | 0
| D3 - POSTŘIKOVAČE A PŘÍSLUŠENSTVÍ | [5 empty] | 0
| D4 - MIKROZÁVLAHA A PŘÍSLUŠENSTVÍ | [5 empty] | 0
| D5 - POTRUBÍ A TVAROVKY K PE POTRUBÍ | [5 empty] | 0
| D6 - FILTRACE, ČERPACÍ STANICE A PŘÍSLUŠENSTVÍ | [5 empty] | 0
| D7 - MONTÁŽ SYSTÉMU, VÝKOPOVÉ PRÁCE | [5 empty] | 0
SOUPIS PRACÍ
Stavba:
Nemocnice Pelhřimov, Pavilon dětského gynekologicko-porodnického a neurologického oddělení
Objekt:
SO 419 - Vnější závlahový systém
Místo: |  |  | Pelhřimov |  |  | Datum: | 2. 7. 2020
Zadavatel: |  |  | Kraj Vysočina, Žižkova 57/1882 Jihlava |  |  | Projektant: | OBERMEYER HELIKA a.s.
Uchazeč: |  |  | Vyplň údaj |  |  | Zpracovatel: | PROPOS Liberec s.r.o.
PČ | Typ | Kód | Popis | MJ | Množství | J.cena [CZK] | Cena celkem [CZK] | Cenová soustava |  | DPH | J. Nh [h] | Nh celkem [h] | J. hmotnost [t] | Hmotnost celkem [t] | J. suť [t] | Suť Celkem [t]
Náklady soupisu celkem | [6 empty] | 0 |  |  |  |  | 0 |  | 0 |  | 0 |  | D | -1 | [7 empty] | 0
| D | D1 | OVLÁDACÍ SYSTÉM, OVLÁDACÍ KABELY: |  |  |  | 0 |  |  |  |  | 0 |  | 0 |  | 0 | 1 | D | 0 | ROZPOCET | [6 empty] | 0
1 | K | 7481001 | Základní el. ovl. jednotka WiFi, 4 sekce, max kapacita až 22 sekcí | ks | 1 |  | 0 |  |  | základní |  | 0 | 0 | 0 | 0 | 0 | 4 | K | 1 | ROZPOCET | 0 | 0 | 0 | 0 | 0 | 1 | 0 | 4 | 2
2 | K | 7481002 | Rozšiřující modul pro 6 sekcí-(max. kapac.22sekcí) | ks | 1 |  | 0 |  |  | základní |  | 0 | 0 | 0 | 0 | 0 | 4 | K | 1 | ROZPOCET | 0 | 0 | 0 | 0 | 0 | 1 | 0 | 4 | 4
3 | K | 7481003 | LNK WiFi modul pro komunikaci přes internet | ks | 1 |  | 0 |  |  | základní |  | 0 | 0 | 0 | 0 | 0 | 4 | K | 1 | ROZPOCET | 0 | 0 | 0 | 0 | 0 | 1 | 0 | 4 | 6
4 | K | 7481004 | Čidlo srážek drátové | ks | 1 |  | 0 |  |  | základní |  | 0 | 0 | 0 | 0 | 0 | 4 | K | 1 | ROZPOCET | 0 | 0 | 0 | 0 | 0 | 1 | 0 | 4 | 8
5 | K | 7481005 | CYKY5x1,5mm2 | ks | 30 |  | 0 |  |  | základní |  | 0 | 0 | 0 | 0 | 0 | 4 | K | 1 | ROZPOCET | 0 | 0 | 0 | 0 | 0 | 1 | 0 | 4 | 10
| D | D2 | OVLÁDACÍ VENTILY, ŠACHTICE |  |  |  | 0 |  |  |  |  | 0 |  | 0 |  | 0 | 1 | D | 0 | ROZPOCET | [6 empty] | 0
6 | K | 7481006 | Elmag. ventil 1", 24V solenoid, přímé/úhlové napojení | ks | 3 |  | 0 |  |  | základní |  | 0 | 0 | 0 | 0 | 0 | 4 | K | 1 | ROZPOCET | 0 | 0 | 0 | 0 | 0 | 1 | 0 | 4 | 12
7 | K | 7481007 | 40x1" navrtávací pas/PN16 | ks | 3 |  | 0 |  |  | základní |  | 0 | 0 | 0 | 0 | 0 | 4 | K | 1 | ROZPOCET | 0 | 0 | 0 | 0 | 0 | 1 | 0 | 4 | 14
8 | K | 7481008 | Vodotěsné konektory, max. 3x4,0 mm2 | ks | 13 |  | 0 |  |  | základní |  | 0 | 0 | 0 | 0 | 0 | 4 | K | 1 | ROZPOCET | 0 | 0 | 0 | 0 | 0 | 1 | 0 | 4 | 16
9 | K | 7481009 | Rychlospojný ventil 3/4" IG, mosaz | ks | 1 |  | 0 |  |  | základní |  | 0 | 0 | 0 | 0 | 0 | 4 | K | 1 | ROZPOCET | 0 | 0 | 0 | 0 | 0 | 1 | 0 | 4 | 18
10 | K | 7481010 | Klíč pro rychlospojný ventil 3/4", mosaz | ks | 1 |  | 0 |  |  | základní |  | 0 | 0 | 0 | 0 | 0 | 4 | K | 1 | ROZPOCET | 0 | 0 | 0 | 0 | 0 | 1 | 0 | 4 | 20
11 | K | 7481011 | Otočná koncovka hadice pro rychlospojný klíč 3/4", mosaz | ks | 1 |  | 0 |  |  | základní |  | 0 | 0 | 0 | 0 | 0 | 4 | K | 1 | ROZPOCET | 0 | 0 | 0 | 0 | 0 | 1 | 0 | 4 | 22
12 | K | 7481012 | Ventilová šachtice kruhová malá | ks | 3 |  | 0 |  |  | základní |  | 0 | 0 | 0 | 0 | 0 | 4 | K | 1 | ROZPOCET | 0 | 0 | 0 | 0 | 0 | 1 | 0 | 4 | 24
13 | K | 7481013 | Ventilová šachtice kulatá | ks | 3 |  | 0 |  |  | základní |  | 0 | 0 | 0 | 0 | 0 | 4 | K | 1 | ROZPOCET | 0 | 0 | 0 | 0 | 0 | 1 | 0 | 4 | 26
14 | K | 7481014 | Ventilová šachtice, 50,5 x 37 x 30,5 cm | ks | 4 |  | 0 |  |  | základní |  | 0 | 0 | 0 | 0 | 0 | 4 | K | 1 | ROZPOCET | 0 | 0 | 0 | 0 | 0 | 1 | 0 | 4 | 28
| D | D3 | POSTŘIKOVAČE A PŘÍSLUŠENSTVÍ |  |  |  | 0 |  |  |  |  | 0 |  | 0 |  | 0 | 1 | D | 0 | ROZPOCET | [6 empty] | 0
15 | K | 7481015 | Výs. postř. 1/2" s regulací tlaku na 2,1bar, se zpětným ventilem, jen pouzdro | ks | 11 |  | 0 |  |  | základní |  | 0 | 0 | 0 | 0 | 0 | 4 | K | 1 | ROZPOCET | 0 | 0 | 0 | 0 | 0 | 1 | 0 | 4 | 30
16 | K | 7481016 | Rozprašovací tryska s plynule nastavitelnou výsečí, 2,1bar, dostřik 1,5-2,4m | ks | 7 |  | 0 |  |  | základní |  | 0 | 0 | 0 | 0 | 0 | 4 | K | 1 | ROZPOCET | 0 | 0 | 0 | 0 | 0 | 1 | 0 | 4 | 32
17 | K | 7481017 | Rozprašovací tryska s plynule nastavitelnou výsečí, 2,1bar, dostřik 2,1-3,0m | ks | 4 |  | 0 |  |  | základní |  | 0 | 0 | 0 | 0 | 0 | 4 | K | 1 | ROZPOCET | 0 | 0 | 0 | 0 | 0 | 1 | 0 | 4 | 34
18 | K | 7481018 | Hadicová spojka, 1/2" | ks | 11 |  | 0 |  |  | základní |  | 0 | 0 | 0 | 0 | 0 | 4 | K | 1 | ROZPOCET | 0 | 0 | 0 | 0 | 0 | 1 | 0 | 4 | 36
19 | K | 7481019 | flexibilní připojovací potrubí k postřikovačům 30m role | ks | 1 |  | 0 |  |  | základní |  | 0 | 0 | 0 | 0 | 0 | 4 | K | 1 | ROZPOCET | 0 | 0 | 0 | 0 | 0 | 1 | 0 | 4 | 38
| D | D4 | MIKROZÁVLAHA A PŘÍSLUŠENSTVÍ |  |  |  | 0 |  |  |  |  | 0 |  | 0 |  | 0 | 1 | D | 0 | ROZPOCET | [6 empty] | 0
20 | K | 7481020 | 3/4" sestava - LF + 3/4" filtr s regulací tlaku | ks | 5 |  | 0 |  |  | základní |  | 0 | 0 | 0 | 0 | 0 | 4 | K | 1 | ROZPOCET | 0 | 0 | 0 | 0 | 0 | 1 | 0 | 4 | 40
21 | K | 7481021 | Regulátor tlaku - 3,50 atm výstup (0,45-5m3/hod) | ks | 2 |  | 0 |  |  | základní |  | 0 | 0 | 0 | 0 | 0 | 4 | K | 1 | ROZPOCET | 0 | 0 | 0 | 0 | 0 | 1 | 0 | 4 | 42
22 | K | 7481022 | Kapk. potrubí 16mm, 2.2l/h, 33cm, s komp. tlaku, 100m role | m | 610 |  | 0 |  |  | základní |  | 0 | 0 | 0 | 0 | 0 | 4 | K | 1 | ROZPOCET | 0 | 0 | 0 | 0 | 0 | 1 | 0 | 4 | 44
23 | K | 7481023 | Koncovka pro 16mm potrubí | ks | 50 |  | 0 |  |  | základní |  | 0 | 0 | 0 | 0 | 0 | 4 | K | 1 | ROZPOCET | 0 | 0 | 0 | 0 | 0 | 1 | 0 | 4 | 46
24 | K | 7481024 | Zajišť. spona pro tvarovky na 16 mm potrubí | ks | 50 |  | 0 |  |  | základní |  | 0 | 0 | 0 | 0 | 0 | 4 | K | 1 | ROZPOCET | 0 | 0 | 0 | 0 | 0 | 1 | 0 | 4 | 48
25 | K | 7481025 | Zajišť. bod. pro 16-17mm, 15cm hnědý | ks | 400 |  | 0 |  |  | základní |  | 0 | 0 | 0 | 0 | 0 | 4 | K | 1 | ROZPOCET | 0 | 0 | 0 | 0 | 0 | 1 | 0 | 4 | 50
26 | K | 7481026 | Nástrčná spojka (17mm) | ks | 20 |  | 0 |  |  | základní |  | 0 | 0 | 0 | 0 | 0 | 4 | K | 1 | ROZPOCET | 0 | 0 | 0 | 0 | 0 | 1 | 0 | 4 | 52
27 | K | 7481027 | Kolínko (17mm) | ks | 30 |  | 0 |  |  | základní |  | 0 | 0 | 0 | 0 | 0 | 4 | K | 1 | ROZPOCET | 0 | 0 | 0 | 0 | 0 | 1 | 0 | 4 | 54
28 | K | 7481028 | T-kus (17mm) | ks | 30 |  | 0 |  |  | základní |  | 0 | 0 | 0 | 0 | 0 | 4 | K | 1 | ROZPOCET | 0 | 0 | 0 | 0 | 0 | 1 | 0 | 4 | 56
29 | K | 7481029 | Tvarovka 17mm x 3/4"AG | ks | 35 |  | 0 |  |  | základní |  | 0 | 0 | 0 | 0 | 0 | 4 | K | 1 | ROZPOCET | 0 | 0 | 0 | 0 | 0 | 1 | 0 | 4 | 58
| D | D5 | POTRUBÍ A TVAROVKY K PE POTRUBÍ |  |  |  | 0 |  |  |  |  | 0 |  | 0 |  | 0 | 1 | D | 0 | ROZPOCET | [6 empty] | 0
30 | K | 7481030 | 32 x 2,0 PE80, PE-MD SOFT, PN8,SDR17, role 100m | m | 330 |  | 0 |  |  | základní |  | 0 | 0 | 0 | 0 | 0 | 4 | K | 1 | ROZPOCET | 0 | 0 | 0 | 0 | 0 | 1 | 0 | 4 | 60
| P |  | Poznámka k položce: Poznámka k položce: | [14 empty] | P | 1
31 | K | 7481031 | tvarovky k PE 32x2,0mm | sada | 1 |  | 0 |  |  | základní |  | 0 | 0 | 0 | 0 | 0 | 4 | K | 1 | ROZPOCET | 0 | 0 | 0 | 0 | 0 | 1 | 0 | 4 | 62
32 | K | 7481032 | 40 x 2,4 PE80, PE-MD SOFT, PN8, SDR17. role 100m | m | 30 |  | 0 |  |  | základní |  | 0 | 0 | 0 | 0 | 0 | 4 | K | 1 | ROZPOCET | 0 | 0 | 0 | 0 | 0 | 1 | 0 | 4 | 64
33 | K | 7481033 | tvarovky k PE 40x2,4mm | sada | 1 |  | 0 |  |  | základní |  | 0 | 0 | 0 | 0 | 0 | 4 | K | 1 | ROZPOCET | 0 | 0 | 0 | 0 | 0 | 1 | 0 | 4 | 66
34 | K | 7481034 | Dvouplášťová chránička flex. D75, IP40/67 | m | 180 |  | 0 |  |  | základní |  | 0 | 0 | 0 | 0 | 0 | 4 | K | 1 | ROZPOCET | 0 | 0 | 0 | 0 | 0 | 1 | 0 | 4 | 68
| D | D6 | FILTRACE, ČERPACÍ STANICE A PŘÍSLUŠENSTVÍ |  |  |  | 0 |  |  |  |  | 0 |  | 0 |  | 0 | 1 | D | 0 | ROZPOCET | [6 empty] | 0
35 | K | 7481035 | Filtr SÍTOVÝ 1" s vněj. závitem, 130 mikronů, PN8 | ks | 1 |  | 0 |  |  | základní |  | 0 | 0 | 0 | 0 | 0 | 4 | K | 1 | ROZPOCET | 0 | 0 | 0 | 0 | 0 | 1 | 0 | 4 | 70
36 | K | 7481036 | Mosazná vsuvka 1" vnější závit, PN 16 | ks | 4 |  | 0 |  |  | základní |  | 0 | 0 | 0 | 0 | 0 | 4 | K | 1 | ROZPOCET | 0 | 0 | 0 | 0 | 0 | 1 | 0 | 4 | 72
37 | K | 7481037 | Mosazný T-kus 1", PN 16 | ks | 1 |  | 0 |  |  | základní |  | 0 | 0 | 0 | 0 | 0 | 4 | K | 1 | ROZPOCET | 0 | 0 | 0 | 0 | 0 | 1 | 0 | 4 | 74
38 | K | 7481038 | Kulový ventil 1" vnitřní závit, bez vypouštění/PN16 | ks | 4 |  | 0 |  |  | základní |  | 0 | 0 | 0 | 0 | 0 | 4 | K | 1 | ROZPOCET | 0 | 0 | 0 | 0 | 0 | 1 | 0 | 4 | 76
39 | K | 7481039 | Elmag. ventil 1", 24V solenoid, přímé/úhlové napojení | ks | 1 |  | 0 |  |  | základní |  | 0 | 0 | 0 | 0 | 0 | 4 | K | 1 | ROZPOCET | 0 | 0 | 0 | 0 | 0 | 1 | 0 | 4 | 78
40 | K | 7481040 | Vodoměr vícevtokový mokroběžný R80 (Q3/Q1), Qn=3,5 m3/hod,1",L260 | ks | 1 |  | 0 |  |  | základní |  | 0 | 0 | 0 | 0 | 0 | 4 | K | 1 | ROZPOCET | 0 | 0 | 0 | 0 | 0 | 1 | 0 | 4 | 80
41 | K | 7481041 | Induktivní sensor, výstup 10 l/imp, Qn=2,5-10 m3/h | ks | 1 |  | 0 |  |  | základní |  | 0 | 0 | 0 | 0 | 0 | 4 | K | 1 | ROZPOCET | 0 | 0 | 0 | 0 | 0 | 1 | 0 | 4 | 82
42 | K | 7481042 | Automatická tlaková stanice, sací pumpa pro vodu z nádrže, s dopouštěním z vodovodního řadu; 230V, 2x4,3A, 2x 0,9kW | ks | 1 |  | 0 |  |  | základní |  | 0 | 0 | 0 | 0 | 0 | 4 | K | 1 | ROZPOCET | 0 | 0 | 0 | 0 | 0 | 1 | 0 | 4 | 84
| P |  | Poznámka k položce: Poznámka k položce: (frekvenční měnič; sestava 2 čerpadel; automatické dopouštění z vodovodu; 0,5-4,0m3/hod, H=40-50m) | [14 empty] | P | 1
| D | D7 | MONTÁŽ SYSTÉMU, VÝKOPOVÉ PRÁCE |  |  |  | 0 |  |  |  |  | 0 |  | 0 |  | 0 | 1 | D | 0 | ROZPOCET | [6 empty] | 0
43 | K | 7481043 | Výkopové práce | m | 200 |  | 0 |  |  | základní |  | 0 | 0 | 0 | 0 | 0 | 4 | K | 1 | ROZPOCET | 0 | 0 | 0 | 0 | 0 | 1 | 0 | 4 | 86
44 | K | 7481044 | Výkopové práce pro šachty | ks | 7 |  | 0 |  |  | základní |  | 0 | 0 | 0 | 0 | 0 | 4 | K | 1 | ROZPOCET | 0 | 0 | 0 | 0 | 0 | 1 | 0 | 4 | 88
45 | K | 7481045 | Montáže zavlažovacího systému dle projektu | kpl | 1 |  | 0 |  |  | základní |  | 0 | 0 | 0 | 0 | 0 | 4 | K | 1 | ROZPOCET | 0 | 0 | 0 | 0 | 0 | 1 | 0 | 4 | 90
46 | K | 7481046 | Montáž čerpací stanice a hlavní filtrační sestavy | kpl | 1 |  | 0 |  |  | základní |  | 0 | 0 | 0 | 0 | 0 | 4 | K | 1 | ROZPOCET | 0 | 0 | 0 | 0 | 0 | 1 | 0 | 4 | 92
47 | K | 7481047 | Podružný montážní materiál | sada | 1 |  | 0 |  |  | základní |  | 0 | 0 | 0 | 0 | 0 | 4 | K | 1 | ROZPOCET | 0 | 0 | 0 | 0 | 0 | 1 | 0 | 4 | 94
48 | K | 7481048 | Komplexní vyzkoušení, seřízení systému a nastavení ovládání | kpl | 1 |  | 0 |  |  | základní |  | 0 | 0 | 0 | 0 | 0 | 4 | K | 1 | ROZPOCET | 0 | 0 | 0 | 0 | 0 | 1 | 0 | 4 | 96
49 | K | 7481049 | Vypracování manuálu údržb a obsluhy | ks | 1 |  | 0 |  |  | základní |  | 0 | 0 | 0 | 0 | 0 | 4 | K | 1 | ROZPOCET | 0 | 0 | 0 | 0 | 0 | 1 | 0 | 4 | 98
50 | K | 7481050 | Zaškolení obsluhy | kpl | 1 |  | 0 |  |  | základní |  | 0 | 0 | 0 | 0 | 0 | 4 | K | 1 | ROZPOCET | 0 | 0 | 0 | 0 | 0 | 1 | 0 | 4 | 100

## SO 507 - Obnova technolog...
{c25cd9dd-66dc-469c-80e9-2634269b8cdb}
2
| KRYCÍ LIST SOUPISU PRACÍ | [7 empty] | v --- níže se nacházejí doplnkové a pomocné údaje k sestavám --- v | [8 empty] | False
Stavba:
Nemocnice Pelhřimov, Pavilon dětského gynekologicko-porodnického a neurologického oddělení
Objekt:
SO 507 - Obnova technologie v kotelně
| KSO: |  |  |  |  | CC-CZ:
| Místo: |  | Pelhřimov |  |  | Datum: | 2. 7. 2020
| Zadavatel: |  |  |  |  | IČ:
|  | Kraj Vysočina, Žižkova 57/1882 Jihlava |  |  |  | DIČ:
| Uchazeč: |  |  |  |  | IČ: | Vyplň údaj
|  | Vyplň údaj |  |  |  | DIČ: | Vyplň údaj
| Projektant: |  |  |  |  | IČ:
|  | OBERMEYER HELIKA a.s. |  |  |  | DIČ:
| Zpracovatel: |  |  |  |  | IČ:
|  | PROPOS Liberec s.r.o. |  |  |  | DIČ:
Poznámka:
| Cena bez DPH | [5 empty] | 0
|  |  | Základ daně |  |  | Sazba daně | Výše daně
| DPH | základní | 0 |  |  | 21% | 0
|  | snížená | 0 |  |  | 15% | 0
|  | zákl. přenesená | 0 |  |  | 21% | 0
|  | sníž. přenesená | 0 |  |  | 15% | 0
|  | nulová | 0 |  |  | 0% | 0
| Cena s DPH |  |  | v | CZK |  | 0
REKAPITULACE ČLENĚNÍ SOUPISU PRACÍ
Stavba:
Nemocnice Pelhřimov, Pavilon dětského gynekologicko-porodnického a neurologického oddělení
Objekt:
SO 507 - Obnova technologie v kotelně
Místo: |  |  | Pelhřimov |  |  | Datum: | 2. 7. 2020
Zadavatel: |  |  | Kraj Vysočina, Žižkova 57/1882 Jihlava |  |  | Projektant: | OBERMEYER HELIKA a.s.
Uchazeč: |  |  | Vyplň údaj |  |  | Zpracovatel: | PROPOS Liberec s.r.o.
Kód dílu - Popis | [6 empty] | Cena celkem [CZK]
Náklady stavby celkem | [6 empty] | 0 | [11 empty] | -1
| D1 - Obnova technologie v kotelně | [5 empty] | 0
| D2 - Demnotáž kotelen | [5 empty] | 0
| D3 - Demontáž strojoven | [5 empty] | 0
| 731 - Kotelny | [5 empty] | 0
| 732 - Strojovny | [5 empty] | 0
| 733 - Potrubí | [5 empty] | 0
| D4 - Izolace | [5 empty] | 0
| 734 - Armatury | [5 empty] | 0
| 783 - Nátěry | [5 empty] | 0
| 10 - Ostatní | [5 empty] | 0
SOUPIS PRACÍ
Stavba:
Nemocnice Pelhřimov, Pavilon dětského gynekologicko-porodnického a neurologického oddělení
Objekt:
SO 507 - Obnova technologie v kotelně
Místo: |  |  | Pelhřimov |  |  | Datum: | 2. 7. 2020
Zadavatel: |  |  | Kraj Vysočina, Žižkova 57/1882 Jihlava |  |  | Projektant: | OBERMEYER HELIKA a.s.
Uchazeč: |  |  | Vyplň údaj |  |  | Zpracovatel: | PROPOS Liberec s.r.o.
PČ | Typ | Kód | Popis | MJ | Množství | J.cena [CZK] | Cena celkem [CZK] | Cenová soustava |  | DPH | J. Nh [h] | Nh celkem [h] | J. hmotnost [t] | Hmotnost celkem [t] | J. suť [t] | Suť Celkem [t]
Náklady soupisu celkem | [6 empty] | 0 |  |  |  |  | 0 |  | 0 |  | 0 |  | D | -1 | [7 empty] | 0
| D | D1 | Obnova technologie v kotelně |  |  |  | 0 |  |  |  |  | 0 |  | 0 |  | 0 | 1 | D | 0 | ROZPOCET | [6 empty] | 0
| D | D2 | Demnotáž kotelen |  |  |  | 0 |  |  |  |  | 0 |  | 0 |  | 0 | 1 | D | 1 | ROZPOCET | [6 empty] | 0
1 | K | 732 42-0818 | Demontáž čerpadel oběhových spirálních do potrubí DN 150 | ks | 3 |  | 0 |  |  | základní |  | 0 | 0 | 0 | 0 | 0 | 4 | K | 2 | ROZPOCET | 0 | 0 | 0 | 0 | 0 | 1 | 0 | 4 | 2
2 | K | 731 29-2813 | Demontáž hořáků do 2,9 MW | ks | 1 |  | 0 |  |  | základní |  | 0 | 0 | 0 | 0 | 0 | 4 | K | 2 | ROZPOCET | 0 | 0 | 0 | 0 | 0 | 1 | 0 | 4 | 4
3 | K | 731 20-1826 | Demontáž kotlů automatických o výkonu do 2,9 MW | ks | 1 |  | 0 |  |  | základní |  | 0 | 0 | 0 | 0 | 0 | 4 | K | 2 | ROZPOCET | 0 | 0 | 0 | 0 | 0 | 1 | 0 | 4 | 6
4 | K | 731 20-1826.1 | Rozřezání demontovaných kotlů přes 15000 do výkonu do 20000 kg | ks | 1 |  | 0 |  |  | základní |  | 0 | 0 | 0 | 0 | 0 | 4 | K | 2 | ROZPOCET | 0 | 0 | 0 | 0 | 0 | 1 | 0 | 4 | 8
5 | K | 731 39-1816 | Vypuštění vody z kotlů do kanalizace samospádem | soubor | 6 |  | 0 |  |  | základní |  | 0 | 0 | 0 | 0 | 0 | 4 | K | 2 | ROZPOCET | 0 | 0 | 0 | 0 | 0 | 1 | 0 | 4 | 10
6 | K | 731 89 0803 | Vnitrostaveništní přemístění demontovaných hmot kotelen vodorovně do 100 m | t | 17.9 |  | 0 |  |  | základní |  | 0 | 0 | 0 | 0 | 0 | 4 | K | 2 | ROZPOCET | 0 | 0 | 0 | 0 | 0 | 1 | 0 | 4 | 12
7 | K | 731 39R | Vypuštění soustavy, napuštění a vypuštění soustavy pro demontáž a montáž čerpadel a řádné, několikanásobné odvzdušnění soustavy. | soubor | 1 |  | 0 |  |  | základní |  | 0 | 0 | 0 | 0 | 0 | 4 | K | 2 | ROZPOCET | 0 | 0 | 0 | 0 | 0 | 1 | 0 | 4 | 14
| D | D3 | Demontáž strojoven |  |  |  | 0 |  |  |  |  | 0 |  | 0 |  | 0 | 1 | D | 1 | ROZPOCET | [6 empty] | 0
8 | K | 732 29-3811 | Demontáž ostatní podpěrných konstrukcí | soubor | 3 |  | 0 |  |  | základní |  | 0 | 0 | 0 | 0 | 0 | 4 | K | 2 | ROZPOCET | 0 | 0 | 0 | 0 | 0 | 1 | 0 | 4 | 16
9 | K | 732 49-3811 | Demontáž ostatní zařízení strojoven - kouřovodu | m | 15 |  | 0 |  |  | základní |  | 0 | 0 | 0 | 0 | 0 | 4 | K | 2 | ROZPOCET | 0 | 0 | 0 | 0 | 0 | 1 | 0 | 4 | 18
10 | K | 73312R | Demontaž ocelového potrubi včetně tepelné izolace | m | 25 |  | 0 |  |  | základní |  | 0 | 0 | 0 | 0 | 0 | 4 | K | 2 | ROZPOCET | 0 | 0 | 0 | 0 | 0 | 1 | 0 | 4 | 20
11 | K | 73401R | Demontáž armatur a čerpadel | ks | 20 |  | 0 |  |  | základní |  | 0 | 0 | 0 | 0 | 0 | 4 | K | 2 | ROZPOCET | 0 | 0 | 0 | 0 | 0 | 1 | 0 | 4 | 22
| D | 731 | Kotelny |  |  |  | 0 |  |  |  |  | 0 |  | 0 |  | 0 | 2 | D | 1 | ROZPOCET | [6 empty] | 0
12 | K | 73101R | Teplovodní kotelna. Vč. montáže.: -Teplovodní kotel výkon 2,9 MW -Kotel včetně kompletní výstroje -Rozváděč kotle -Plynový hořák vč. - dodávky bezpečnostních armatur hořáku s funkcí kontroly těsnosti mezikusu, - dodávky magnet ventilu na odvětrání - dodávky regulátoru, bezpečnostní výstroj kotle( PV + expanze) včetně protrubkování, včetně stavební připravenosti - očištění a vyrovnání stavebního základu - pol. 1,2,3 | soub | 1 |  | 0 |  |  | základní |  | 0 | 0 | 0 | 0 | 0 | 16 | K | 2 | ROZPOCET | 0 | 0 | 0 | 0 | 0 | 1 | 0 | 16 | 24
13 | K | 73102R | Transport kotle na místo určení v ČR – nesloženo | soub | 1 |  | 0 |  |  | základní |  | 0 | 0 | 0 | 0 | 0 | 16 | K | 2 | ROZPOCET | 0 | 0 | 0 | 0 | 0 | 1 | 0 | 16 | 26
14 | K | 73103R | Uvedení zařízení do provozu v Kč, orientační cena cca V ceně je zahrnuto uvádění zařízení do provozu, čas na cestě, kilometrovné a ubytování. V této ceně nejsou zahrnuty vícenáklady, které by mohly vzniknout nepřipraveností kotelny pro uvádění zařízení do | soub | 1 |  | 0 |  |  | základní |  | 0 | 0 | 0 | 0 | 0 | 16 | K | 2 | ROZPOCET | 0 | 0 | 0 | 0 | 0 | 1 | 0 | 16 | 28
15 | K | 73104R | Neutralizační stanice kondenzátu k výše uvedenému kotli. vč.montáže, náhradní náplně a napojovacího potrubí | ks | 1 |  | 0 |  |  | základní |  | 0 | 0 | 0 | 0 | 0 | 16 | K | 2 | ROZPOCET | 0 | 0 | 0 | 0 | 0 | 1 | 0 | 16 | 30
| P |  | Poznámka k položce: Příslušeneství pro přestavbu regulace stávajících kotlů, aby byla možná komunikace s novým kotlem (dodávka MaR). | [14 empty] | P | 2
17 | K | 73106R | Kouřovod pro odvod spalin od výše uvedeného kotle, včetně veškerého potřebného příslušenství a montáže. Bližší popis viz technická zpráva. Pro účely nabídky se předpokládá komín DN 600 a celková délka cca 15 m- pol- 1 | soub | 1 |  | 0 |  |  | základní |  | 0 | 0 | 0 | 0 | 0 | 16 | K | 2 | ROZPOCET | 0 | 0 | 0 | 0 | 0 | 1 | 0 | 16 | 34
18 | K | 73107R | Tlumič hluku do spalinové cesty. Vč.montáže. Dvoustupňový tlumič hluku do kouřovodu v celonerezovém provedení z oceli 1.4404. Absorpční výplně budou z minerální vlny, která bude od proudu spalin krytá sklotkaninou a děrovaným plechem. První i druhý stupeň - pol. 1 | ks | 1 |  | 0 |  |  | základní |  | 0 | 0 | 0 | 0 | 0 | 16 | K | 2 | ROZPOCET | 0 | 0 | 0 | 0 | 0 | 1 | 0 | 16 | 36
19 | K | 998731202 | Přesun hmot v objektech výšky do 12 m (3,24%) | % |  |  | 0 |  |  | základní |  | 0 | 0 | 0 | 0 | 0 | 16 | K | 2 | ROZPOCET | 0 | 0 | 0 | 0 | 0 | 1 | 0 | 16 | 38
| D | 732 | Strojovny |  |  |  | 0 |  |  |  |  | 0 |  | 0 |  | 0 | 2 | D | 1 | ROZPOCET | [6 empty] | 0
20 | K | 73201R | Expanzní nádoba s membránou, PN 6 o objemu 300 litrů.Vč.montáže. Bližší popis viz technická zpráva | ks | 1 |  | 0 |  |  | základní |  | 0 | 0 | 0 | 0 | 0 | 16 | K | 2 | ROZPOCET | 0 | 0 | 0 | 0 | 0 | 1 | 0 | 16 | 40
21 | K | 732 19R | Orientační štítky plastové, v profesionální grafické úpravě pro označení všech zařízení a armatur ve všech strojovnách. Šipky na potrubí s vyznačením větve a směru proudění (ve stejném provedení jako orientační štítky na potrubí, nebo jako samolepící pro | ks | 20 |  | 0 |  |  | základní |  | 0 | 0 | 0 | 0 | 0 | 16 | K | 2 | ROZPOCET | 0 | 0 | 0 | 0 | 0 | 1 | 0 | 16 | 42
22 | K | 7324201R | Čerpadlo s měničem (větev nový kotel) - 99,75 m3/hod - 4 m | ks | 1 |  | 0 |  |  | základní |  | 0 | 0 | 0 | 0 | 0 | 16 | K | 2 | ROZPOCET | 0 | 0 | 0 | 0 | 0 | 1 | 0 | 16 | 44
23 | K | 732 4202R | Čerpadlo s měničem (větev II) - 90 m3/hod - 20 m | ks | 2 |  | 0 |  |  | základní |  | 0 | 0 | 0 | 0 | 0 | 16 | K | 2 | ROZPOCET | 0 | 0 | 0 | 0 | 0 | 1 | 0 | 16 | 46
24 | K | 7324203R | Montáž čerpadla oběhového mokroběžného přírubového jednodílné | ks | 3 |  | 0 |  |  | základní |  | 0 | 0 | 0 | 0 | 0 | 16 | K | 2 | ROZPOCET | 0 | 0 | 0 | 0 | 0 | 1 | 0 | 16 | 48
25 | K | 998732202 | Přesun hmot v objektech výšky do 12 m (1,59%) | % |  |  | 0 |  |  | základní |  | 0 | 0 | 0 | 0 | 0 | 16 | K | 2 | ROZPOCET | 0 | 0 | 0 | 0 | 0 | 1 | 0 | 16 | 50
| D | 733 | Potrubí |  |  |  | 0 |  |  |  |  | 0 |  | 0 |  | 0 | 2 | D | 1 | ROZPOCET | [6 empty] | 0
26 | K | 733121239 | Potrubí ocelové 219/6,3 | m | 30 |  | 0 |  |  | základní |  | 0 | 0 | 0 | 0 | 0 | 16 | K | 2 | ROZPOCET | 0 | 0 | 0 | 0 | 0 | 1 | 0 | 16 | 52
27 | K | 733121235 | Potrubí ocelové hladké bezešvé v kotelnách nebo strojovnách D 159x4,5 | m | 5 |  | 0 |  |  | základní |  | 0 | 0 | 0 | 0 | 0 | 16 | K | 2 | ROZPOCET | 0 | 0 | 0 | 0 | 0 | 1 | 0 | 16 | 54
28 | K | 733121235.1 | Potrubí ocelové hladké bezešvé v kotelnách nebo strojovnách D 76x3 | m | 5 |  | 0 |  |  | základní |  | 0 | 0 | 0 | 0 | 0 | 16 | K | 2 | ROZPOCET | 0 | 0 | 0 | 0 | 0 | 1 | 0 | 16 | 56
29 | K | 733121235.2 | Potrubí ocelové hladké bezešvé v kotelnách nebo strojovnách D 89x4,5 | m | 10 |  | 0 |  |  | základní |  | 0 | 0 | 0 | 0 | 0 | 16 | K | 2 | ROZPOCET | 0 | 0 | 0 | 0 | 0 | 1 | 0 | 16 | 58
30 | K | 733141102 | Odvzdušňovací nádobky DN 50, s klenutými dny | ks | 2 |  | 0 |  |  | základní |  | 0 | 0 | 0 | 0 | 0 | 16 | K | 2 | ROZPOCET | 0 | 0 | 0 | 0 | 0 | 1 | 0 | 16 | 60
31 | K | 733190239 | Zkouška těsnosti potrubí ocelové hladké přes D 159x6,3 do D 219x6,3 | m | 20 |  | 0 |  |  | základní |  | 0 | 0 | 0 | 0 | 0 | 16 | K | 2 | ROZPOCET | 0 | 0 | 0 | 0 | 0 | 1 | 0 | 16 | 62
32 | K | 733 190235 | Zkoušky těsnosti trubek ocelových do 159/6,3 | m | 50 |  | 0 |  |  | základní |  | 0 | 0 | 0 | 0 | 0 | 16 | K | 2 | ROZPOCET | 0 | 0 | 0 | 0 | 0 | 1 | 0 | 16 | 64
33 | K | 998733202 | Přesun hmot v objektech výšky do 12 m (3,39%) | % |  |  | 0 |  |  | základní |  | 0 | 0 | 0 | 0 | 0 | 16 | K | 2 | ROZPOCET | 0 | 0 | 0 | 0 | 0 | 1 | 0 | 16 | 66
| D | D4 | Izolace |  |  |  | 0 |  |  |  |  | 0 |  | 0 |  | 0 | 1 | D | 1 | ROZPOCET | [6 empty] | 0
34 | K | 7330006R | Izolace tepelná potrubí topných větví z lisovaných segmentů z minerální vlny se zámkem. Lambda=max 0,033 W/mK. Povrchová úprava oplechováním . Izolace nehořlavá. Izolace potrubí DN 200 - tl. izolace 100 mm | m | 20 |  | 0 |  |  | základní |  | 0 | 0 | 0 | 0 | 0 | 4 | K | 2 | ROZPOCET | 0 | 0 | 0 | 0 | 0 | 1 | 0 | 4 | 68
35 | K | 7330007R | Izolace tepelná potrubí topných větví z lisovaných segmentů z minerální vlny se zámkem. Lambda=max 0,033 W/mK. Povrchová úprava oplechováním. Izolace nehořlavá. Izolace potrubí DN 150 - tl. izolace 80 mm | m | 5 |  | 0 |  |  | základní |  | 0 | 0 | 0 | 0 | 0 | 4 | K | 2 | ROZPOCET | 0 | 0 | 0 | 0 | 0 | 1 | 0 | 4 | 70
36 | K | 7330008R | Montáž izolace potrubí | m | 25 |  | 0 |  |  | základní |  | 0 | 0 | 0 | 0 | 0 | 4 | K | 2 | ROZPOCET | 0 | 0 | 0 | 0 | 0 | 1 | 0 | 4 | 72
37 | K | 998 73-3201 | Přesun hmot v objektech výšky do 6 m (3,19%) | % |  |  | 0 |  |  | základní |  | 0 | 0 | 0 | 0 | 0 | 4 | K | 2 | ROZPOCET | 0 | 0 | 0 | 0 | 0 | 1 | 0 | 4 | 74
| D | 734 | Armatury |  |  |  | 0 |  |  |  |  | 0 |  | 0 |  | 0 | 2 | D | 1 | ROZPOCET | [6 empty] | 0
38 | K | 734111423 | Uzavírací ventil (vč. protipřírub) DN 200 | ks | 1 |  | 0 |  |  | základní |  | 0 | 0 | 0 | 0 | 0 | 16 | K | 2 | ROZPOCET | 0 | 0 | 0 | 0 | 0 | 1 | 0 | 16 | 76
39 | K | 734111422 | Uzavírací ventil (vč. protipřírub) DN 150 | ks | 2 |  | 0 |  |  | základní |  | 0 | 0 | 0 | 0 | 0 | 16 | K | 2 | ROZPOCET | 0 | 0 | 0 | 0 | 0 | 1 | 0 | 16 | 78
40 | K | 734 2201R | Vyvažovací ventil přírubový (vč. protipřírub) DN 150.Vč.montáže. | ks | 1 |  | 0 |  |  | základní |  | 0 | 0 | 0 | 0 | 0 | 16 | K | 2 | ROZPOCET | 0 | 0 | 0 | 0 | 0 | 1 | 0 | 16 | 80
41 | K | 734163452 | Filtr přírubový (vč. protipřírub) DN 200 | ks | 1 |  | 0 |  |  | základní |  | 0 | 0 | 0 | 0 | 0 | 16 | K | 2 | ROZPOCET | 0 | 0 | 0 | 0 | 0 | 1 | 0 | 16 | 82
42 | K | 735 2501R | Pojistný ventil membránový přírubový 65/80. Vč.montáže a svodného potrubí | ks | 2 |  | 0 |  |  | základní |  | 0 | 0 | 0 | 0 | 0 | 16 | K | 2 | ROZPOCET | 0 | 0 | 0 | 0 | 0 | 1 | 0 | 16 | 84
43 | K | 73501R | Kohouty plnící a vypouštěc s kulovým uzávěrem a páčkou ,s přípojkou na hadici a návarkem se závitem, provedení mosaz, DN 20. Vč.montáže. | ks | 4 |  | 0 |  |  | základní |  | 0 | 0 | 0 | 0 | 0 | 16 | K | 2 | ROZPOCET | 0 | 0 | 0 | 0 | 0 | 1 | 0 | 16 | 86
44 | K | 73502R | Třícestny směšovací ventil - kv=320 m3/h, DN150 - dodávka MaR | ks | 1 |  | 0 |  |  | základní |  | 0 | 0 | 0 | 0 | 0 | 16 | K | 2 | ROZPOCET | 0 | 0 | 0 | 0 | 0 | 1 | 0 | 16 | 88
45 | K | 734 10-9219 | Montáž armatur v dodávce M+R DN 150 | ks | 1 |  | 0 |  |  | základní |  | 0 | 0 | 0 | 0 | 0 | 16 | K | 2 | ROZPOCET | 0 | 0 | 0 | 0 | 0 | 1 | 0 | 16 | 90
46 | K | 734 4101R | Teploměr technický, rozsah dle místa instalace, s pevným stonkem a jímkou PN 10. Jímka nesmí být hliníková. Délka stonku a délka jímky podle dimenze potrubí a tloušťky izolace. Součástí je samozřejmě i návarek na potrubí.Vč.montáže. | ks | 4 |  | 0 |  |  | základní |  | 0 | 0 | 0 | 0 | 0 | 16 | K | 2 | ROZPOCET | 0 | 0 | 0 | 0 | 0 | 1 | 0 | 16 | 92
47 | K | 734 4201R | Manometr včetně manometrického kohoutu, smyčky a návarku. Rozsah dle místa instalace. Vč.montáže. | ks | 1 |  | 0 |  |  | základní |  | 0 | 0 | 0 | 0 | 0 | 16 | K | 2 | ROZPOCET | 0 | 0 | 0 | 0 | 0 | 1 | 0 | 16 | 94
48 | K | 7340005R | Pol. M1 Kompaktní měřič tepla a chladu s ultrazvukovou průtokoměrnou částí pro jmenovitý průtok 100 m3/hod , DN 125, dp 0,07 bar, PN 25 a maximální teploty až do 150°C, inegrovaný modul | ks | 1 |  | 0 |  |  | základní |  | 0 | 0 | 0 | 0 | 0 | 16 | K | 2 | ROZPOCET | 0 | 0 | 0 | 0 | 0 | 1 | 0 | 16 | 96
49 | K | 7340005R.1 | Pol. M2, M3 Kompaktní měřič tepla a chladu s ultrazvukovou průtokoměrnou částí pro jmenovitý průtok 40 m3/hod , DN 80, dp 0,05 bar, PN 25 a maximální teploty až do 150°C, inegrovaný modu | ks | 2 |  | 0 |  |  | základní |  | 0 | 0 | 0 | 0 | 0 | 16 | K | 2 | ROZPOCET | 0 | 0 | 0 | 0 | 0 | 1 | 0 | 16 | 98
50 | K | 7340006R | Pol. M4 Kompaktní měřič tepla a chladu s ultrazvukovou průtokoměrnou částí pro jmenovitý průtok 60 m3/hod , DN 100, dp 0,03 bar, PN 25 a maximální teploty až do 150°C, inegrovaný modul M | ks | 1 |  | 0 |  |  | základní |  | 0 | 0 | 0 | 0 | 0 | 16 | K | 2 | ROZPOCET | 0 | 0 | 0 | 0 | 0 | 1 | 0 | 16 | 100
51 | K | 998734202 | Přesun hmot pro armatury v obj. výšky do 12 m (0,28%) | % |  |  | 0 |  |  | základní |  | 0 | 0 | 0 | 0 | 0 | 16 | K | 2 | ROZPOCET | 0 | 0 | 0 | 0 | 0 | 1 | 0 | 16 | 102
| D | 783 | Nátěry |  |  |  | 0 |  |  |  |  | 0 |  | 0 |  | 0 | 2 | D | 1 | ROZPOCET | [6 empty] | 0
52 | K | 783 22-1130 | Potrubí DN 200, 2 x základní antikorozní | m | 20 |  | 0 |  |  | základní |  | 0 | 0 | 0 | 0 | 0 | 16 | K | 2 | ROZPOCET | 0 | 0 | 0 | 0 | 0 | 1 | 0 | 16 | 104
53 | K | 783 42-5628 | Potrubí DN 150, 2 x základní antikorozní | m | 5 |  | 0 |  |  | základní |  | 0 | 0 | 0 | 0 | 0 | 16 | K | 2 | ROZPOCET | 0 | 0 | 0 | 0 | 0 | 1 | 0 | 16 | 106
| D | 10 | Ostatní |  |  |  | 0 |  |  |  |  | 0 |  | 0 |  | 0 | 1 | D | 1 | ROZPOCET | [6 empty] | 0
55 | K | 11R | Proplach potrubí, napouštění a vypouštění. Dvojnásobné propláchnutí celé soustavy vodou. Po každém proplachu vyčištění všech filtrů. | m | 80 |  | 0 |  |  | základní |  | 0 | 0 | 0 | 0 | 0 | 4 | K | 2 | ROZPOCET | 0 | 0 | 0 | 0 | 0 | 1 | 0 | 4 | 108
56 | K | 12R | Odvod kondenzátu ke gule potrubí HT DN 50 | soubor | 1 |  | 0 |  |  | základní |  | 0 | 0 | 0 | 0 | 0 | 4 | K | 2 | ROZPOCET | 0 | 0 | 0 | 0 | 0 | 1 | 0 | 4 | 110
57 | K | 14R | Zaregulování soustavy. Nastavení všech regulačních armatur tak, aby každou armaturou protékalo správné množství média. Vypracování protokolu o zaregulování s vyznačením nastavení druhé regulace u všech armatur a s uvedením naměřených hodnot. | ks | 5 |  | 0 |  |  | základní |  | 0 | 0 | 0 | 0 | 0 | 4 | K | 2 | ROZPOCET | 0 | 0 | 0 | 0 | 0 | 1 | 0 | 4 | 112
58 | K | 15R | Připojení zařízení. Připojení zařízení na rozvody tepla (výměníky, vzduchotechnické jednotky, expanzní nádoby,……..), tj. protipříruby nebo protišroubení, montážní práce a montážní materiál. | ks | 1 |  | 0 |  |  | základní |  | 0 | 0 | 0 | 0 | 0 | 4 | K | 2 | ROZPOCET | 0 | 0 | 0 | 0 | 0 | 1 | 0 | 4 | 114
59 | K | 16R | Pomocné ocelové úložné konstrukce. Standardní uložení včetně objímek, závěsů a běžných ocelových úložných konstrukcí je oceněno v rámci dodávky potrubí. V tomto řádku jsou oceněny atypické úložné konstrukce (např. regulační okruhy ve strojovnách VZT, potr | kg | 20 |  | 0 |  |  | základní |  | 0 | 0 | 0 | 0 | 0 | 4 | K | 2 | ROZPOCET | 0 | 0 | 0 | 0 | 0 | 1 | 0 | 4 | 116
60 | K | 18R | Zkoušky. Tlaková zkouška je oceněna v rámci dodávky potrubí. V tomto řádku jsou uvedeny veškeré náklady na zkoušku topnou a dilatační, po případě další zkoušky dle požadavku investora nebo montážních předpisů výrobce nebo českých předpisů, včetně provozní | kpl | 1 |  | 0 |  |  | základní |  | 0 | 0 | 0 | 0 | 0 | 4 | K | 2 | ROZPOCET | 0 | 0 | 0 | 0 | 0 | 1 | 0 | 4 | 118
61 | K | 19R | Realizační dokumentace. Zpracování montážních výkresů. | ks | 1 |  | 0 |  |  | základní |  | 0 | 0 | 0 | 0 | 0 | 4 | K | 2 | ROZPOCET | 0 | 0 | 0 | 0 | 0 | 1 | 0 | 4 | 120
62 | K | 20R | Provozní dokumentace. Zpracování provozních řádů a návodů k obsluze a údržbě pro jednotlivá zařízení. | ks | 1 |  | 0 |  |  | základní |  | 0 | 0 | 0 | 0 | 0 | 4 | K | 2 | ROZPOCET | 0 | 0 | 0 | 0 | 0 | 1 | 0 | 4 | 122
63 | K | 21R | Zaškolení obsluhy. Zaškolení obsluhy. Seznámení obsluhy s celou soustavou i jednotlivými komponenty, se základními instrukcemi o jejich provozu a údržbě. | kpl | 1 |  | 0 |  |  | základní |  | 0 | 0 | 0 | 0 | 0 | 4 | K | 2 | ROZPOCET | 0 | 0 | 0 | 0 | 0 | 1 | 0 | 4 | 124
64 | K | 23R | Stavební přípomoci. Vyrovnání základu pod kotel. | kpl | 1 |  | 0 |  |  | základní |  | 0 | 0 | 0 | 0 | 0 | 4 | K | 2 | ROZPOCET | 0 | 0 | 0 | 0 | 0 | 1 | 0 | 4 | 126
65 | K | 24R | Doplnění stávajícího vybavení strojoven (Zalaminované schéma, lékárnička, profesionální hliníkový žebřík výšky min. 1,8 m, hasící přístroj,..) | soub | 1 |  | 0 |  |  | základní |  | 0 | 0 | 0 | 0 | 0 | 4 | K | 2 | ROZPOCET | 0 | 0 | 0 | 0 | 0 | 1 | 0 | 4 | 128
66 | K | 25R | Měření emisí | soub | 1 |  | 0 |  |  | základní |  | 0 | 0 | 0 | 0 | 0 | 4 | K | 2 | ROZPOCET | 0 | 0 | 0 | 0 | 0 | 1 | 0 | 4 | 130
67 | K | 26R | Měření hluku | soub | 1 |  | 0 |  |  | základní |  | 0 | 0 | 0 | 0 | 0 | 4 | K | 2 | ROZPOCET | 0 | 0 | 0 | 0 | 0 | 1 | 0 | 4 | 132

## 01 - Obnova technologie v...
{75565b45-ed16-403c-8d04-758741887a9d}
2
| KRYCÍ LIST SOUPISU PRACÍ | [7 empty] | v --- níže se nacházejí doplnkové a pomocné údaje k sestavám --- v | [8 empty] | False
Stavba:
Nemocnice Pelhřimov, Pavilon dětského gynekologicko-porodnického a neurologického oddělení
Objekt:
SO 507 - Obnova technologie v kotelně
Soupis:
01 - Obnova technologie v kotelně (403 Plynovod)
| KSO: |  |  |  |  | CC-CZ:
| Místo: |  | Pelhřimov |  |  | Datum: | 2. 7. 2020
| Zadavatel: |  |  |  |  | IČ:
|  | Kraj Vysočina, Žižkova 57/1882 Jihlava |  |  |  | DIČ:
| Uchazeč: |  |  |  |  | IČ: | Vyplň údaj
|  | Vyplň údaj |  |  |  | DIČ: | Vyplň údaj
| Projektant: |  |  |  |  | IČ:
|  | OBERMEYER HELIKA a.s. |  |  |  | DIČ:
| Zpracovatel: |  |  |  |  | IČ:
|  | PROPOS Liberec s.r.o. |  |  |  | DIČ:
Poznámka:
| Cena bez DPH | [5 empty] | 0
|  |  | Základ daně |  |  | Sazba daně | Výše daně
| DPH | základní | 0 |  |  | 21% | 0
|  | snížená | 0 |  |  | 15% | 0
|  | zákl. přenesená | 0 |  |  | 21% | 0
|  | sníž. přenesená | 0 |  |  | 15% | 0
|  | nulová | 0 |  |  | 0% | 0
| Cena s DPH |  |  | v | CZK |  | 0
REKAPITULACE ČLENĚNÍ SOUPISU PRACÍ
Stavba:
Nemocnice Pelhřimov, Pavilon dětského gynekologicko-porodnického a neurologického oddělení
Objekt:
SO 507 - Obnova technologie v kotelně
Soupis:
01 - Obnova technologie v kotelně (403 Plynovod)
Místo: |  |  | Pelhřimov |  |  | Datum: | 2. 7. 2020
Zadavatel: |  |  | Kraj Vysočina, Žižkova 57/1882 Jihlava |  |  | Projektant: | OBERMEYER HELIKA a.s.
Uchazeč: |  |  | Vyplň údaj |  |  | Zpracovatel: | PROPOS Liberec s.r.o.
Kód dílu - Popis | [6 empty] | Cena celkem [CZK]
Náklady stavby celkem | [6 empty] | 0 | [11 empty] | -1
| 1 - Plynovod | [5 empty] | 0
SOUPIS PRACÍ
Stavba:
Nemocnice Pelhřimov, Pavilon dětského gynekologicko-porodnického a neurologického oddělení
Objekt:
SO 507 - Obnova technologie v kotelně
Soupis:
01 - Obnova technologie v kotelně (403 Plynovod)
Místo: |  |  | Pelhřimov |  |  | Datum: | 2. 7. 2020
Zadavatel: |  |  | Kraj Vysočina, Žižkova 57/1882 Jihlava |  |  | Projektant: | OBERMEYER HELIKA a.s.
Uchazeč: |  |  | Vyplň údaj |  |  | Zpracovatel: | PROPOS Liberec s.r.o.
PČ | Typ | Kód | Popis | MJ | Množství | J.cena [CZK] | Cena celkem [CZK] | Cenová soustava |  | DPH | J. Nh [h] | Nh celkem [h] | J. hmotnost [t] | Hmotnost celkem [t] | J. suť [t] | Suť Celkem [t]
Náklady soupisu celkem | [6 empty] | 0 |  |  |  |  | 0 |  | 0 |  | 0 |  | D | -1 | [7 empty] | 0
| D | 1 | Plynovod |  |  |  | 0 |  |  |  |  | 0 |  | 0 |  | 0 | 1 | D | 0 | ROZPOCET | [6 empty] | 0
1 | K | 723150801 | Demontáž potrubí ocelové hladké svařované do D 32 | m | 30 |  | 0 |  |  | základní |  | 0 | 0 | 0 | 0 | 0 | 4 | K | 1 | ROZPOCET | 0 | 0 | 0 | 0 | 0 | 1 | 0 | 4 | 2
2 | K | 723150803 | Demontáž potrubí ocelové hladké svařované do D 76 | m | 20 |  | 0 |  |  | základní |  | 0 | 0 | 0 | 0 | 0 | 4 | K | 1 | ROZPOCET | 0 | 0 | 0 | 0 | 0 | 1 | 0 | 4 | 4
3 | K | 723150805 | Demontáž potrubí ocelové hladké svařované do D 159 | m | 3 |  | 0 |  |  | základní |  | 0 | 0 | 0 | 0 | 0 | 4 | K | 1 | ROZPOCET | 0 | 0 | 0 | 0 | 0 | 1 | 0 | 4 | 6
4 | K | 723111202 | Potrubí ocelové závitové černé bezešvé svařované běžné DN 15 | m | 27 |  | 0 |  |  | základní |  | 0 | 0 | 0 | 0 | 0 | 4 | K | 1 | ROZPOCET | 0 | 0 | 0 | 0 | 0 | 1 | 0 | 4 | 8
5 | K | 723150312 | Potrubí ocelové hladké černé bezešvé spojované svařováním tvářené za tepla D 57x3,2 mm | m | 27 |  | 0 |  |  | základní |  | 0 | 0 | 0 | 0 | 0 | 4 | K | 1 | ROZPOCET | 0 | 0 | 0 | 0 | 0 | 1 | 0 | 4 | 10
6 | K | 723150314 | Potrubí ocelové hladké černé bezešvé spojované svařováním tvářené za tepla D 89x3,6 mm | m | 10 |  | 0 |  |  | základní |  | 0 | 0 | 0 | 0 | 0 | 4 | K | 1 | ROZPOCET | 0 | 0 | 0 | 0 | 0 | 1 | 0 | 4 | 12
7 | K | 723150317 | Potrubí ocelové hladké černé bezešvé spojované svařováním tvářené za tepla D 159x4,5 mm | m | 3 |  | 0 |  |  | základní |  | 0 | 0 | 0 | 0 | 0 | 4 | K | 1 | ROZPOCET | 0 | 0 | 0 | 0 | 0 | 1 | 0 | 4 | 14
8 | K | 723150367 | Chránička D 57x2,9 mm | m | 1 |  | 0 |  |  | základní |  | 0 | 0 | 0 | 0 | 0 | 4 | K | 1 | ROZPOCET | 0 | 0 | 0 | 0 | 0 | 1 | 0 | 4 | 16
9 | K | 723150374 | Chránička D 219x6,3 mm | m | 1 |  | 0 |  |  | základní |  | 0 | 0 | 0 | 0 | 0 | 4 | K | 1 | ROZPOCET | 0 | 0 | 0 | 0 | 0 | 1 | 0 | 4 | 18
10 | K | 723231162 | Kohout kulový přímý G 1/2 PN 42 do 185°C plnoprůtokový vnitřní závit těžká řada | kus | 21 |  | 0 |  |  | základní |  | 0 | 0 | 0 | 0 | 0 | 4 | K | 1 | ROZPOCET | 0 | 0 | 0 | 0 | 0 | 1 | 0 | 4 | 20
11 | K | 723214136 | Filtr plynový DN 50 PN 16 do 300°C těleso uhlíková ocel s vypouštěcí zátkou | kus | 6 |  | 0 |  |  | základní |  | 0 | 0 | 0 | 0 | 0 | 4 | K | 1 | ROZPOCET | 0 | 0 | 0 | 0 | 0 | 1 | 0 | 4 | 22
12 | K | 723214141 | Filtr plynový DN 150 PN 16 do 300°C těleso uhlíková ocel s vypouštěcí zátkou | kus | 1 |  | 0 |  |  | základní |  | 0 | 0 | 0 | 0 | 0 | 4 | K | 1 | ROZPOCET | 0 | 0 | 0 | 0 | 0 | 1 | 0 | 4 | 24
13 | K | 723221302 | Ventil vzorkovací rohový G 1/2 PN 5 s vnějším závitem | kus | 7 |  | 0 |  |  | základní |  | 0 | 0 | 0 | 0 | 0 | 4 | K | 1 | ROZPOCET | 0 | 0 | 0 | 0 | 0 | 1 | 0 | 4 | 26
14 | K | 723212103 | Mezipřírubová uzavírací klapka DN 50 | kus | 16 |  | 0 |  |  | základní |  | 0 | 0 | 0 | 0 | 0 | 4 | K | 1 | ROZPOCET | 0 | 0 | 0 | 0 | 0 | 1 | 0 | 4 | 28
15 | K | 723212108 | Mezipřírubová uzavírací klapka DN 150 | kus | 1 |  | 0 |  |  | základní |  | 0 | 0 | 0 | 0 | 0 | 4 | K | 1 | ROZPOCET | 0 | 0 | 0 | 0 | 0 | 1 | 0 | 4 | 30
16 | K | 734421102R | Tlakoměr s pevným stonkem a zpětnou klapkou tlak 0-25 kPa průměr 160 mm spodní připojení | kus | 2 |  | 0 |  |  | základní |  | 0 | 0 | 0 | 0 | 0 | 4 | K | 1 | ROZPOCET | 0 | 0 | 0 | 0 | 0 | 1 | 0 | 4 | 32
17 | K | 734421102R.1 | Tlakoměr s pevným stonkem a zpětnou klapkou tlak 0-60 kPa průměr 160 mm spodní připojení | kus | 1 |  | 0 |  |  | základní |  | 0 | 0 | 0 | 0 | 0 | 4 | K | 1 | ROZPOCET | 0 | 0 | 0 | 0 | 0 | 1 | 0 | 4 | 34
18 | K | 734421102R.2 | Tlakoměr s pevným stonkem a zpětnou klapkou tlak 0-250 kPa průměr 160 mm spodní připojení | kus | 10 |  | 0 |  |  | základní |  | 0 | 0 | 0 | 0 | 0 | 4 | K | 1 | ROZPOCET | 0 | 0 | 0 | 0 | 0 | 1 | 0 | 4 | 36
19 | K | 734424933 | Přípojka závitová tlakoměrů DN 15 s trubkovým závitem vnějším a metrickým závitem vnitřním | kus | 13 |  | 0 |  |  | základní |  | 0 | 0 | 0 | 0 | 0 | 4 | K | 1 | ROZPOCET | 0 | 0 | 0 | 0 | 0 | 1 | 0 | 4 | 38
20 | K | 734424911 | Příslušenství tlakoměrů kohout čepový PN 6 do 50°C s nátrubkovou přípojkou M 12x1,5 mm | kus | 13 |  | 0 |  |  | základní |  | 0 | 0 | 0 | 0 | 0 | 4 | K | 1 | ROZPOCET | 0 | 0 | 0 | 0 | 0 | 1 | 0 | 4 | 40
21 | K | 734424101 | Kondenzační smyčka k přivaření zahnutá PN 250 do 300°C | kus | 13 |  | 0 |  |  | základní |  | 0 | 0 | 0 | 0 | 0 | 4 | K | 1 | ROZPOCET | 0 | 0 | 0 | 0 | 0 | 1 | 0 | 4 | 42
22 | K | 55128138 | teploměr s jímkou DN15 -30°+50°C 1/2" | kus | 5 |  | 0 |  |  | základní |  | 0 | 0 | 0 | 0 | 0 | 4 | K | 1 | ROZPOCET | 0 | 0 | 0 | 0 | 0 | 1 | 0 | 4 | 44
23 | K | 734419111 | Montáž teploměrů s ochranným pouzdrem nebo pevným stonkem a jímkou | kus | 5 |  | 0 |  |  | základní |  | 0 | 0 | 0 | 0 | 0 | 4 | K | 1 | ROZPOCET | 0 | 0 | 0 | 0 | 0 | 1 | 0 | 4 | 46
24 | K | 723190912 | Navaření odbočky na potrubí plynovodní DN 15 | kus | 30 |  | 0 |  |  | základní |  | 0 | 0 | 0 | 0 | 0 | 4 | K | 1 | ROZPOCET | 0 | 0 | 0 | 0 | 0 | 1 | 0 | 4 | 48
25 | K | 723190917 | Navaření odbočky na potrubí plynovodní DN 50 | kus | 10 |  | 0 |  |  | základní |  | 0 | 0 | 0 | 0 | 0 | 4 | K | 1 | ROZPOCET | 0 | 0 | 0 | 0 | 0 | 1 | 0 | 4 | 50
26 | K | 723219107 | Montáž armatur plynovodních přírubových DN 150 ostatní typ | kus | 1 |  | 0 |  |  | základní |  | 0 | 0 | 0 | 0 | 0 | 4 | K | 1 | ROZPOCET | 0 | 0 | 0 | 0 | 0 | 1 | 0 | 4 | 52
27 | K | 723261917 | Montáž plynoměrů G-100 maximální průtok 160 m3/hod. | kus | 2 |  | 0 |  |  | základní |  | 0 | 0 | 0 | 0 | 0 | 4 | K | 1 | ROZPOCET | 0 | 0 | 0 | 0 | 0 | 1 | 0 | 4 | 54
28 | K | 723261918 | Montáž plynoměrů G-160 maximální průtok 250 m3/hod. | kus | 3 |  | 0 |  |  | základní |  | 0 | 0 | 0 | 0 | 0 | 4 | K | 1 | ROZPOCET | 0 | 0 | 0 | 0 | 0 | 1 | 0 | 4 | 56
29 | K | 783614551 | Základní jednonásobný syntetický nátěr potrubí DN do 50 mm | m | 54 |  | 0 |  |  | základní |  | 0 | 0 | 0 | 0 | 0 | 4 | K | 1 | ROZPOCET | 0 | 0 | 0 | 0 | 0 | 1 | 0 | 4 | 58
30 | K | 783614561 | Základní jednonásobný syntetický nátěr potrubí DN do 100 mm | m | 10 |  | 0 |  |  | základní |  | 0 | 0 | 0 | 0 | 0 | 4 | K | 1 | ROZPOCET | 0 | 0 | 0 | 0 | 0 | 1 | 0 | 4 | 60
31 | K | 783614571 | Základní jednonásobný syntetický nátěr potrubí DN do 150 mm | m | 3 |  | 0 |  |  | základní |  | 0 | 0 | 0 | 0 | 0 | 4 | K | 1 | ROZPOCET | 0 | 0 | 0 | 0 | 0 | 1 | 0 | 4 | 62
32 | K | 783614581 | Základní jednonásobný syntetický nátěr potrubí DN do 200 mm | m | 1 |  | 0 |  |  | základní |  | 0 | 0 | 0 | 0 | 0 | 4 | K | 1 | ROZPOCET | 0 | 0 | 0 | 0 | 0 | 1 | 0 | 4 | 64
33 | K | 783617611 | Krycí dvojnásobný syntetický nátěr potrubí DN do 50 mm | m | 54 |  | 0 |  |  | základní |  | 0 | 0 | 0 | 0 | 0 | 4 | K | 1 | ROZPOCET | 0 | 0 | 0 | 0 | 0 | 1 | 0 | 4 | 66
34 | K | 783617631 | Krycí dvojnásobný syntetický nátěr potrubí DN do 100 mm | m | 10 |  | 0 |  |  | základní |  | 0 | 0 | 0 | 0 | 0 | 4 | K | 1 | ROZPOCET | 0 | 0 | 0 | 0 | 0 | 1 | 0 | 4 | 68
35 | K | 783617651 | Krycí dvojnásobný syntetický nátěr potrubí DN do 150 mm | m | 3 |  | 0 |  |  | základní |  | 0 | 0 | 0 | 0 | 0 | 4 | K | 1 | ROZPOCET | 0 | 0 | 0 | 0 | 0 | 1 | 0 | 4 | 70
36 | K | 783617671 | Krycí dvojnásobný syntetický nátěr potrubí DN do 200 mm | m | 1 |  | 0 |  |  | základní |  | 0 | 0 | 0 | 0 | 0 | 4 | K | 1 | ROZPOCET | 0 | 0 | 0 | 0 | 0 | 1 | 0 | 4 | 72
37 | K | 230120072 | Značení potrubí smaltovým štítkem upínací páskou | kus | 30 |  | 0 |  |  | základní |  | 0 | 0 | 0 | 0 | 0 | 4 | K | 1 | ROZPOCET | 0 | 0 | 0 | 0 | 0 | 1 | 0 | 4 | 74
38 | K | 723XXXXX1 | Plynoměr radiální turbínový G 100 DN 80 nefakturační s dálkovým odečtem pro komunikaci M-bus, vč. přepočítávače objemu a kalibrace | kus | 2 |  | 0 |  |  | základní |  | 0 | 0 | 0 | 0 | 0 | 4 | K | 1 | ROZPOCET | 0 | 0 | 0 | 0 | 0 | 1 | 0 | 4 | 76
39 | K | 723XXXXX2 | Plynoměr radiální turbínový G 160 DN 80 nefakturační s dálkovým odečtem pro komunikaci M-bus, vč. přepočítávače objemu a kalibrace | kus | 3 |  | 0 |  |  | základní |  | 0 | 0 | 0 | 0 | 0 | 4 | K | 1 | ROZPOCET | 0 | 0 | 0 | 0 | 0 | 1 | 0 | 4 | 78
40 | K | 723XXXXX3 | Elektricky ovládaný uzávěr PN 16 DN 150 p. prov=100 kPa. 230 V, průtok do 1400 m3/hod, bez proudu uzavřeno, v provedení do výbušného prostředí, s posilovacím ventilem, s ochozovým manostatem pro snížení rázů | kus | 1 |  | 0 |  |  | základní |  | 0 | 0 | 0 | 0 | 0 | 4 | K | 1 | ROZPOCET | 0 | 0 | 0 | 0 | 0 | 1 | 0 | 4 | 80
41 | K | 723XXXXX4 | Návarek M 20 x 1,5 - 60 mm dodávka a montáž | kus | 5 |  | 0 |  |  | základní |  | 0 | 0 | 0 | 0 | 0 | 4 | K | 1 | ROZPOCET | 0 | 0 | 0 | 0 | 0 | 1 | 0 | 4 | 82
42 | K | 723190901 | Uzavření,otevření plynovodního potrubí při opravě | kus | 10 |  | 0 |  |  | základní |  | 0 | 0 | 0 | 0 | 0 | 4 | K | 1 | ROZPOCET | 0 | 0 | 0 | 0 | 0 | 1 | 0 | 4 | 84
43 | K | 723190907 | Odvzdušnění nebo napuštění plynovodního potrubí | m | 400 |  | 0 |  |  | základní |  | 0 | 0 | 0 | 0 | 0 | 4 | K | 1 | ROZPOCET | 0 | 0 | 0 | 0 | 0 | 1 | 0 | 4 | 86
44 | K | 723190909 | Zkouška těsnosti potrubí plynovodního | kus | 6 |  | 0 |  |  | základní |  | 0 | 0 | 0 | 0 | 0 | 4 | K | 1 | ROZPOCET | 0 | 0 | 0 | 0 | 0 | 1 | 0 | 4 | 88
45 | K | 230170011 | Tlakové zkoušky těsnosti potrubí - zkouška DN do 40 | m | 130 |  | 0 |  |  | základní |  | 0 | 0 | 0 | 0 | 0 | 4 | K | 1 | ROZPOCET | 0 | 0 | 0 | 0 | 0 | 1 | 0 | 4 | 90
46 | K | 230170012 | Tlakové zkoušky těsnosti potrubí - zkouška DN do 80 | m | 20 |  | 0 |  |  | základní |  | 0 | 0 | 0 | 0 | 0 | 4 | K | 1 | ROZPOCET | 0 | 0 | 0 | 0 | 0 | 1 | 0 | 4 | 92
47 | K | 230170013 | Tlakové zkoušky těsnosti potrubí - zkouška DN do 125 | m | 50 |  | 0 |  |  | základní |  | 0 | 0 | 0 | 0 | 0 | 4 | K | 1 | ROZPOCET | 0 | 0 | 0 | 0 | 0 | 1 | 0 | 4 | 94
48 | K | 230170014 | Tlakové zkoušky těsnosti potrubí - zkouška DN do 200 | m | 3 |  | 0 |  |  | základní |  | 0 | 0 | 0 | 0 | 0 | 4 | K | 1 | ROZPOCET | 0 | 0 | 0 | 0 | 0 | 1 | 0 | 4 | 96
49 | K | 723XXXXX4.1 | Výchozí revize | kpl | 1 |  | 0 |  |  | základní |  | 0 | 0 | 0 | 0 | 0 | 4 | K | 1 | ROZPOCET | 0 | 0 | 0 | 0 | 0 | 1 | 0 | 4 | 98
50 | K | 723XXXXX5 | Doplnění provozního řádu a zalaminovaných schemat odběrního regulačního zařízení OPZ v kotelně | kpl | 1 |  | 0 |  |  | základní |  | 0 | 0 | 0 | 0 | 0 | 4 | K | 1 | ROZPOCET | 0 | 0 | 0 | 0 | 0 | 1 | 0 | 4 | 100
51 | K | 723XXXXX6 | Zkušební provoz | kpl | 1 |  | 0 |  |  | základní |  | 0 | 0 | 0 | 0 | 0 | 4 | K | 1 | ROZPOCET | 0 | 0 | 0 | 0 | 0 | 1 | 0 | 4 | 102
52 | K | 971035361 | Vybourání otvorů ve zdivu cihelném pl do 0,09 m2 na MC tl do 600 mm | kus | 1 |  | 0 |  |  | základní |  | 0 | 0 | 0 | 0 | 0 | 4 | K | 1 | ROZPOCET | 0 | 0 | 0 | 0 | 0 | 1 | 0 | 4 | 104
53 | K | 310217861 | Zazdívka otvorů pl do 0,25 m2 ve zdivu nadzákladovém kamenem tl do 600 mm | kus | 1 |  | 0 |  |  | základní |  | 0 | 0 | 0 | 0 | 0 | 4 | K | 1 | ROZPOCET | 0 | 0 | 0 | 0 | 0 | 1 | 0 | 4 | 106
54 | K | 997013211 | Vnitrostaveništní doprava suti a vybouraných hmot pro budovy v do 6 m ručně | t | 3 |  | 0 |  |  | základní |  | 0 | 0 | 0 | 0 | 0 | 4 | K | 1 | ROZPOCET | 0 | 0 | 0 | 0 | 0 | 1 | 0 | 4 | 108
55 | K | 997013501 | Odvoz suti a vybouraných hmot na skládku nebo meziskládku do 1 km se složením | t | 0.526 |  | 0 |  |  | základní |  | 0 | 0 | 0 | 0 | 0 | 4 | K | 1 | ROZPOCET | 0 | 0 | 0 | 0 | 0 | 1 | 0 | 4 | 110
56 | K | 997013509 | Příplatek k odvozu suti a vybouraných hmot na skládku ZKD 1 km přes 1 km | t | 0.526 |  | 0 |  |  | základní |  | 0 | 0 | 0 | 0 | 0 | 4 | K | 1 | ROZPOCET | 0 | 0 | 0 | 0 | 0 | 1 | 0 | 4 | 112
57 | K | 723290821 | Přemístění vnitrostaveništní demontovaných hmot pro vnitřní plynovod v objektech výšky do 6 m | t | 0.526 |  | 0 |  |  | základní |  | 0 | 0 | 0 | 0 | 0 | 4 | K | 1 | ROZPOCET | 0 | 0 | 0 | 0 | 0 | 1 | 0 | 4 | 114
58 | K | 998723101 | Přesun hmot tonážní pro vnitřní plynovod v objektech v do 6 m | t | 0.654 |  | 0 |  |  | základní |  | 0 | 0 | 0 | 0 | 0 | 4 | K | 1 | ROZPOCET | 0 | 0 | 0 | 0 | 0 | 1 | 0 | 4 | 116
| P |  | Poznámka k položce: Poznámka k položce: Poznámka k položce: Poznámka: Potrubní položky jsou vč. kotvení. Veškeré položky vycházejí z výkresu Půdorys kotelny, detaily a textu Technické zprávy | [14 empty] | P | 1

## 512.1 - Strojni cast
{3a57174d-c879-46ee-96c0-18583cd85ae2}
2
| KRYCÍ LIST SOUPISU PRACÍ | [7 empty] | v --- níže se nacházejí doplnkové a pomocné údaje k sestavám --- v | [8 empty] | False
Stavba:
Nemocnice Pelhřimov, Pavilon dětského gynekologicko-porodnického a neurologického oddělení
Objekt:
SO 512 - Úprava náhradního zdroje energie
Soupis:
512.1 - Strojni cast
| KSO: |  |  |  |  | CC-CZ:
| Místo: |  | Pelhřimov |  |  | Datum: | 2. 7. 2020
| Zadavatel: |  |  |  |  | IČ:
|  | Kraj Vysočina, Žižkova 57/1882 Jihlava |  |  |  | DIČ:
| Uchazeč: |  |  |  |  | IČ: | Vyplň údaj
|  | Vyplň údaj |  |  |  | DIČ: | Vyplň údaj
| Projektant: |  |  |  |  | IČ:
|  | OBERMEYER HELIKA a.s. |  |  |  | DIČ:
| Zpracovatel: |  |  |  |  | IČ:
|  | PROPOS Liberec s.r.o. |  |  |  | DIČ:
Poznámka:
| Cena bez DPH | [5 empty] | 0
|  |  | Základ daně |  |  | Sazba daně | Výše daně
| DPH | základní | 0 |  |  | 21% | 0
|  | snížená | 0 |  |  | 15% | 0
|  | zákl. přenesená | 0 |  |  | 21% | 0
|  | sníž. přenesená | 0 |  |  | 15% | 0
|  | nulová | 0 |  |  | 0% | 0
| Cena s DPH |  |  | v | CZK |  | 0
REKAPITULACE ČLENĚNÍ SOUPISU PRACÍ
Stavba:
Nemocnice Pelhřimov, Pavilon dětského gynekologicko-porodnického a neurologického oddělení
Objekt:
SO 512 - Úprava náhradního zdroje energie
Soupis:
512.1 - Strojni cast
Místo: |  |  | Pelhřimov |  |  | Datum: | 2. 7. 2020
Zadavatel: |  |  | Kraj Vysočina, Žižkova 57/1882 Jihlava |  |  | Projektant: | OBERMEYER HELIKA a.s.
Uchazeč: |  |  | Vyplň údaj |  |  | Zpracovatel: | PROPOS Liberec s.r.o.
Kód dílu - Popis | [6 empty] | Cena celkem [CZK]
Náklady stavby celkem | [6 empty] | 0 | [11 empty] | -1
| 1 - Technologie DA | [5 empty] | 0
| 2 - Tlumiče hluku odvodu spalin od soustrojí DA | [5 empty] | 0
| 3 - Odvod spalin od obou DA | [5 empty] | 0
| 4 - Zkoušky zařízení a revize | [5 empty] | 0
| 5 - Stavební přípomoce, konstrukce a ostatní | [5 empty] | 0
| 6 - Technologie dočasného DA po dobu výstavby | [5 empty] | 0
| 7 - Demontážní práce | [5 empty] | 0
SOUPIS PRACÍ
Stavba:
Nemocnice Pelhřimov, Pavilon dětského gynekologicko-porodnického a neurologického oddělení
Objekt:
SO 512 - Úprava náhradního zdroje energie
Soupis:
512.1 - Strojni cast
Místo: |  |  | Pelhřimov |  |  | Datum: | 2. 7. 2020
Zadavatel: |  |  | Kraj Vysočina, Žižkova 57/1882 Jihlava |  |  | Projektant: | OBERMEYER HELIKA a.s.
Uchazeč: |  |  | Vyplň údaj |  |  | Zpracovatel: | PROPOS Liberec s.r.o.
PČ | Typ | Kód | Popis | MJ | Množství | J.cena [CZK] | Cena celkem [CZK] | Cenová soustava |  | DPH | J. Nh [h] | Nh celkem [h] | J. hmotnost [t] | Hmotnost celkem [t] | J. suť [t] | Suť Celkem [t]
Náklady soupisu celkem | [6 empty] | 0 |  |  |  |  | 0 |  | 0 |  | 0 |  | D | -1 | [7 empty] | 0
| D | 1 | Technologie DA |  |  |  | 0 |  |  |  |  | 0 |  | 0 |  | 0 | 1 | D | 0 | ROZPOCET | [6 empty] | 0
1 | K | pol. 512.1-1.1 | Naftové soustrojí záložního zdroje o výkonu PRIME 591 kVA (PRIME 472,8 kW) a STAND-BY 651,0 kVA (STAND-BY 520,8 kW); soustrojí je chlazené vodou; včetně dopravy z výrobní fabriky na stavbu | ks | 1 |  | 0 |  |  | základní |  | 0 | 0 | 0 | 0 | 0 | 4 | K | 1 | ROZPOCET | 0 | 0 | 0 | 0 | 0 | 1 | 0 | 4 | 2
| P |  | Poznámka k položce: Poznámka: Náhradní zdroj energie musí splňovat veškeré technické náležitosti specifikované v projektové dokumentaci (technická zpráva, tabulka zařízení, technická specifikace a výkresový dokumentace) | [14 empty] | P | 1
2 | K | pol. 512.1-2.1 | Naftové soustrojí záložního zdroje o výkonu PRIME 591 kVA (PRIME 472,8 kW) a STAND-BY 651,0 kVA (STAND-BY 520,8 kW); soustrojí je chlazené vodou; včetně dopravy z výrobní fabriky na stavbu | ks | 1 |  | 0 |  |  | základní |  | 0 | 0 | 0 | 0 | 0 | 4 | K | 1 | ROZPOCET | 0 | 0 | 0 | 0 | 0 | 1 | 0 | 4 | 4
| P |  | Poznámka k položce: Poznámka: Náhradní zdroj energie musí splňovat veškeré technické náležitosti specifikované v projektové dokumentaci (technická zpráva, tabulka zařízení, technická specifikace a výkresový dokumentace) | [14 empty] | P | 1
3 | K | Pol1 | Třmeny pro upevnění DA k základovému betonu | ks | 8 |  | 0 |  |  | základní |  | 0 | 0 | 0 | 0 | 0 | 4 | K | 1 | ROZPOCET | 0 | 0 | 0 | 0 | 0 | 1 | 0 | 4 | 6
4 | K | Pol2 | Ocelová kotva ATS M8x120 | ks | 8 |  | 0 |  |  | základní |  | 0 | 0 | 0 | 0 | 0 | 4 | K | 1 | ROZPOCET | 0 | 0 | 0 | 0 | 0 | 1 | 0 | 4 | 8
5 | K | Pol3 | Montáž záložního zdroje energie (DA) | ks | 2 |  | 0 |  |  | základní |  | 0 | 0 | 0 | 0 | 0 | 4 | K | 1 | ROZPOCET | 0 | 0 | 0 | 0 | 0 | 1 | 0 | 4 | 10
| P |  | Poznámka k položce: Poznámka: V ceně je zahrnuto stěhování záložního zdroje z venkovního prostředí do strojovny DA, manipulace a osazení na správné místo v rámci strojovny DA, zložení náhradního zdroje z nákladního auta včetně připojení všech navazujícich technologii | [14 empty] | P | 1
6 | K | Pol4 | Zprovoznění a oživení soustrojí DA autorizovanou osobou | ks | 2 |  | 0 |  |  | základní |  | 0 | 0 | 0 | 0 | 0 | 4 | K | 1 | ROZPOCET | 0 | 0 | 0 | 0 | 0 | 1 | 0 | 4 | 12
7 | K | Pol5 | Palivo pro zkoušky - doplnění palivové nádrže v konstrukci motorgenerátorů (NM dle EN 590) bez složky MERO | l | 1800 |  | 0 |  |  | základní |  | 0 | 0 | 0 | 0 | 0 | 4 | K | 1 | ROZPOCET | 0 | 0 | 0 | 0 | 0 | 1 | 0 | 4 | 14
8 | K | Pol6 | Funkční zkoušky se zátěží (SAT) včetně dodávky (pronájmu) umělé zátěže a všech propojovacích silových kabelů, včetně všech souvisejících pracích a činností; požadovaný program zkoušky zatížení v rozsahu minimálně: (0% - 5 min., 25% - 10 min., 50% - 10 min., 75% - 10 min., 100% - 10 min., 110% - 15 min) včetně vypracování zkušebního protokolu SAT | ks | 2 |  | 0 |  |  | základní |  | 0 | 0 | 0 | 0 | 0 | 4 | K | 1 | ROZPOCET | 0 | 0 | 0 | 0 | 0 | 1 | 0 | 4 | 16
9 | K | Pol7 | Vybavení strojovny v rozsahu: chrániče sluchu, jednopolové schéma zapojení (vylepeno na zdi), lekárnička (v provedení pro instalaci na stěnu), havarijná sudová sada pro likvidaci ropných havárií | ks | 2 |  | 0 |  |  | základní |  | 0 | 0 | 0 | 0 | 0 | 4 | K | 1 | ROZPOCET | 0 | 0 | 0 | 0 | 0 | 1 | 0 | 4 | 18
10 | K | Pol8 | Provozně technická dokumentace v rozsahu: návod k obsluze elektrického zdrojového soustrojí, protokol o provedené FAT (FACTORY ACCEPTANCE TEST), protokol o provedené SAT (SITE ACCEPTANCE TEST), návod k obsluze řídícího systému elektrického zdrojového soustrojí, provozní deník elektrického zdrojového soustrojí, zkušební protokol soustrojí, návrh provozního řádu strojovny elektrického zdrojového soustrojí, prohlášení o shodě; veškeré dokumenty budou dodány v českém jazyce, resp. možno dodat v originálním jazyce s českým překladem | ks | 2 |  | 0 |  |  | základní |  | 0 | 0 | 0 | 0 | 0 | 4 | K | 1 | ROZPOCET | 0 | 0 | 0 | 0 | 0 | 1 | 0 | 4 | 20
11 | K | Pol9 | Zaškolení obsluhy provozovatele v délce 8 hodin | kpl | 1 |  | 0 |  |  | základní |  | 0 | 0 | 0 | 0 | 0 | 4 | K | 1 | ROZPOCET | 0 | 0 | 0 | 0 | 0 | 1 | 0 | 4 | 22
| D | 2 | Tlumiče hluku odvodu spalin od soustrojí DA |  |  |  | 0 |  |  |  |  | 0 |  | 0 |  | 0 | 1 | D | 0 | ROZPOCET | [6 empty] | 0
12 | K | pol. 512.1-1.2 | Tlumič odtahu spalin v provedení oválném s rozměrem oválu ŠxV = 1200x800mm a délky tlumiče 4000mm + napojovací nátrubky; konstrukce tlumiče je uvažována z černého plechu s povrchovou úpravou nátěrem; absorpční výplně tlumiče hluku jsou z minerální vlny, která je zabalena do tkaniny pro vysoké teploty a krytá je děrovaným plechem; tlaková ztráta cca 1200 Pa včetně tepelné izolace s minimální tloušťkou 50mm, kde nejvyšší provozní teplota bude 600 °C ve smyslu normy ČSN EN 14 706 a reakce na oheň je A1 a reakce na oheň s ohledem na tvorbu kouře a plamenné hořící částice A2-s1 a včetně oplechování a včetně dopravy na stavbu | ks | 1 |  | 0 |  |  | základní |  | 0 | 0 | 0 | 0 | 0 | 4 | K | 1 | ROZPOCET | 0 | 0 | 0 | 0 | 0 | 1 | 0 | 4 | 24
| P |  | Poznámka k položce: Poznámka: Tlumič hlukuodtahu spalin musí splňovat veškeré technické náležitosti specifikované v projektové dokumentaci (technická zpráva, tabulka zařízení, technická specifikace a výkresový dokumentace) | [14 empty] | P | 1
13 | K | pol. 512.1-2.2 | Tlumič odtahu spalin v provedení oválném s rozměrem oválu ŠxV = 1200x800mm a délky tlumiče 4000mm + napojovací nátrubky; konstrukce tlumiče je uvažována z černého plechu s povrchovou úpravou nátěrem; absorpční výplně tlumiče hluku jsou z minerální vlny, která je zabalena do tkaniny pro vysoké teploty a krytá je děrovaným plechem; tlaková ztráta cca 1200 Pa včetně tepelné izolace s minimální tloušťkou 50mm, kde nejvyšší provozní teplota bude 600 °C ve smyslu normy ČSN EN 14 706 a reakce na oheň je A1 a reakce na oheň s ohledem na tvorbu kouře a plamenné hořící částice A2-s1 a včetně oplechování a včetně dopravy na stavbu | ks | 1 |  | 0 |  |  | základní |  | 0 | 0 | 0 | 0 | 0 | 4 | K | 1 | ROZPOCET | 0 | 0 | 0 | 0 | 0 | 1 | 0 | 4 | 26
| P |  | Poznámka k položce: Poznámka: Tlumič hlukuodtahu spalin musí splňovat veškeré technické náležitosti specifikované v projektové dokumentaci (technická zpráva, tabulka zařízení, technická specifikace a výkresový dokumentace) | [14 empty] | P | 1
14 | K | Pol10 | Ocelová konstrukce pro uložení tlumičů hluku odvodu spalin včetně sestavení v prostoru strojovny DA; přesný tvar bude přizpůsobený skutečnému stavu strojovny DA a s ohledem na hmotnost jednotlivých tlumičů hluků včetně izolave a oplechování | ks | 1 |  | 0 |  |  | základní |  | 0 | 0 | 0 | 0 | 0 | 4 | K | 1 | ROZPOCET | 0 | 0 | 0 | 0 | 0 | 1 | 0 | 4 | 28
| P |  | Poznámka k položce: Poznámka: Vypracování návrhu ocelové kotvící konstrukce je součástí dílenské dokumentace dodávky tlumičů hluků odvodu spalin od jednotlivých DA | [14 empty] | P | 1
15 | K | Pol11 | Uložení tlumičů hluků na kotvící ocelovou konstrukci v prostorách strojovny náhradních zdrojů energie včetně manipulace s tlumič hluku odvodu spalin ve strojovně DA | ks | 2 |  | 0 |  |  | základní |  | 0 | 0 | 0 | 0 | 0 | 4 | K | 1 | ROZPOCET | 0 | 0 | 0 | 0 | 0 | 1 | 0 | 4 | 30
| D | 3 | Odvod spalin od obou DA |  |  |  | 0 |  |  |  |  | 0 |  | 0 |  | 0 | 1 | D | 0 | ROZPOCET | [6 empty] | 0
16 | K | Pol12 | Přímé díly odvodu spalin v celkové délce | m | 30 |  | 0 |  |  | základní |  | 0 | 0 | 0 | 0 | 0 | 4 | K | 1 | ROZPOCET | 0 | 0 | 0 | 0 | 0 | 1 | 0 | 4 | 32
17 | K | Pol13 | Přímy díl s kontrolním otvorem | ks | 4 |  | 0 |  |  | základní |  | 0 | 0 | 0 | 0 | 0 | 4 | K | 1 | ROZPOCET | 0 | 0 | 0 | 0 | 0 | 1 | 0 | 4 | 34
18 | K | Pol14 | Koleno 90° | ks | 3 |  | 0 |  |  | základní |  | 0 | 0 | 0 | 0 | 0 | 4 | K | 1 | ROZPOCET | 0 | 0 | 0 | 0 | 0 | 1 | 0 | 4 | 36
19 | K | Pol15 | Koleno 90°s kontrolním otvorem | ks | 2 |  | 0 |  |  | základní |  | 0 | 0 | 0 | 0 | 0 | 4 | K | 1 | ROZPOCET | 0 | 0 | 0 | 0 | 0 | 1 | 0 | 4 | 38
20 | K | Pol16 | Koleno 45° | ks | 2 |  | 0 |  |  | základní |  | 0 | 0 | 0 | 0 | 0 | 4 | K | 1 | ROZPOCET | 0 | 0 | 0 | 0 | 0 | 1 | 0 | 4 | 40
21 | K | Pol17 | Koleno 30° | ks | 1 |  | 0 |  |  | základní |  | 0 | 0 | 0 | 0 | 0 | 4 | K | 1 | ROZPOCET | 0 | 0 | 0 | 0 | 0 | 1 | 0 | 4 | 42
22 | K | Pol18 | Díl s odvodem kondenzátu a sifonem | ks | 4 |  | 0 |  |  | základní |  | 0 | 0 | 0 | 0 | 0 | 4 | K | 1 | ROZPOCET | 0 | 0 | 0 | 0 | 0 | 1 | 0 | 4 | 44
23 | K | Pol19 | Výfukový díl | ks | 2 |  | 0 |  |  | základní |  | 0 | 0 | 0 | 0 | 0 | 4 | K | 1 | ROZPOCET | 0 | 0 | 0 | 0 | 0 | 1 | 0 | 4 | 46
24 | K | Pol20 | Redukce zdroj spalin - kouřovod | ks | 2 |  | 0 |  |  | základní |  | 0 | 0 | 0 | 0 | 0 | 4 | K | 1 | ROZPOCET | 0 | 0 | 0 | 0 | 0 | 1 | 0 | 4 | 48
25 | K | Pol21 | Díl pro umístění na fasádu | ks | 2 |  | 0 |  |  | základní |  | 0 | 0 | 0 | 0 | 0 | 4 | K | 1 | ROZPOCET | 0 | 0 | 0 | 0 | 0 | 1 | 0 | 4 | 50
26 | K | Pol22 | Nastavitelné lůžko dle typu kotvení | ks | 16 |  | 0 |  |  | základní |  | 0 | 0 | 0 | 0 | 0 | 4 | K | 1 | ROZPOCET | 0 | 0 | 0 | 0 | 0 | 1 | 0 | 4 | 52
27 | K | Pol23 | Odvod kondenzátu od z výfukového systému včetně dodávky potrubí na odvod kondenzátu, montáže, spojovacího, těsnícího a montážního materiálu | m | 15 |  | 0 |  |  | základní |  | 0 | 0 | 0 | 0 | 0 | 4 | K | 1 | ROZPOCET | 0 | 0 | 0 | 0 | 0 | 1 | 0 | 4 | 54
28 | K | Pol24 | Montáž komponentů odvodu spalin od náhradních zdrojů energie po venkovní prostor včetně spojovacího, kotvícího, těsnícího a montážního materiálu a dopravy pracovníků | ks | 1 |  | 0 |  |  | základní |  | 0 | 0 | 0 | 0 | 0 | 4 | K | 1 | ROZPOCET | 0 | 0 | 0 | 0 | 0 | 1 | 0 | 4 | 56
| D | 4 | Zkoušky zařízení a revize |  |  |  | 0 |  |  |  |  | 0 |  | 0 |  | 0 | 1 | D | 0 | ROZPOCET | [6 empty] | 0
29 | K | Pol25 | Vypracování revize "Zpráva o provedené kontrole spalinové cesty" dle NV č. 91/2010 Sb. | ks | 1 |  | 0 |  |  | základní |  | 0 | 0 | 0 | 0 | 0 | 4 | K | 1 | ROZPOCET | 0 | 0 | 0 | 0 | 0 | 1 | 0 | 4 | 58
30 | K | 04311400 | Měření hluku systému a vystavení protokolu | ks | 1 |  | 0 |  |  | základní |  | 0 | 0 | 0 | 0 | 0 | 4 | K | 1 | ROZPOCET | 0 | 0 | 0 | 0 | 0 | 1 | 0 | 4 | 60
31 | K | 733190590 | Provozní řád vč. schématu zapojení v úpravě pro vyvěšení na stěnu | ks | 1 |  | 0 |  |  | základní |  | 0 | 0 | 0 | 0 | 0 | 4 | K | 1 | ROZPOCET | 0 | 0 | 0 | 0 | 0 | 1 | 0 | 4 | 62
| D | 5 | Stavební přípomoce, konstrukce a ostatní |  |  |  | 0 |  |  |  |  | 0 |  | 0 |  | 0 | 1 | D | 0 | ROZPOCET | [6 empty] | 0
32 | K | 972012311 | Stavební přípomoce - prostupy pro rozvody odvodu spalin včetně jádrových vrtů betonovými konstrukcemi | ks | 4 |  | 0 |  |  | základní |  | 0 | 0 | 0 | 0 | 0 | 4 | K | 1 | ROZPOCET | 0 | 0 | 0 | 0 | 0 | 1 | 0 | 4 | 64
| P |  | Poznámka k položce: Poznámka: výpočet stavebních prostupů (ŠxVxH) Ø0,600x0,375=0,106 x 2 = 0,212 m3 Ø0,600x0,300=0,085 x 2 = 0,170 m3 | [14 empty] | P | 1
33 | K | 286500100 | Požární utěsnění prostupů potrubí stavebními konstrukcemi, které tvoří hranici mezi požárními úseky. | ks | 4 |  | 0 |  |  | základní |  | 0 | 0 | 0 | 0 | 0 | 4 | K | 1 | ROZPOCET | 0 | 0 | 0 | 0 | 0 | 1 | 0 | 4 | 66
34 | K | 949101110 | Pomocné pracovní lešení | m2 | 40 |  | 0 |  |  | základní |  | 0 | 0 | 0 | 0 | 0 | 4 | K | 1 | ROZPOCET | 0 | 0 | 0 | 0 | 0 | 1 | 0 | 4 | 68
| D | 6 | Technologie dočasného DA po dobu výstavby |  |  |  | 0 |  |  |  |  | 0 |  | 0 |  | 0 | 1 | D | 0 | ROZPOCET | [6 empty] | 0
35 | K | Pol26 | Naftové soustrojí záložního zdroje po dobu rekonstrukce objektu SO 512 a SO 017 pro zajištění náhradního napájení rozváděčů RHE1; výkon tohoto soustrojí bude stejný jako stávající a teda o výkonu PRIME 350 kVA (PRIME 280 kW) a STAND-BY 400 kVA (STAND-BY 320 kW); soustrojí je chlazené vzduchem; soustrojí je v provedení kapotovaném; součástí dodávky bude i plnohodnotně vybaven rozváděč ATS, který bude zajišťovat přepínaní sítě z veřejné na zálohovanou v případě výpadku energie z veřejné sítě; součástí dodávky bude kabeláž na propojení rozváděče RHE1 od nezálohavné časit směrem k ATS a od ATS směrem k zálohované části RHE1 v době rekonstrukce; součásti dodávky bude i uzemnění tohoto dočasného řešení; součásti dodávky je složení, přistavení, propojení a zprovoznění tohoto zdroje elektrické energie po dobu rekonstrukce objektu SO 512 a SO 017; připojení tohoto zdroje je STAND-BY | ks | 1 |  | 0 |  |  | základní |  | 0 | 0 | 0 | 0 | 0 | 4 | K | 1 | ROZPOCET | 0 | 0 | 0 | 0 | 0 | 1 | 0 | 4 | 70
| P |  | Poznámka k položce: Poznámka: předpokládaná doba rekonstrukce, resp. kdy nebudou v provozu hlavní kompentny energocentra je cca 1 měsíc (20 dnů); přesný počet dnů bude jasné až po zveřejnění harmonogramu prací dodavatelem; v rámci zabezpečení náhradního zdroje elektrické energie v průběhu rekonstrukce uvažujeme, že nový rozváděč a hlavně nový pavilón Nemocnice nebude v provozu (dokončený) | [14 empty] | P | 1
35 | K | Pol27 | Naftové soustrojí záložního zdroje po dobu rekonstrukce objektu SO 512 a SO 017 pro zajištění náhradního napájení rozváděčů RHE1; výkon tohoto soustrojí bude stejný jako stávající a teda o výkonu PRIME 350 kVA (PRIME 280 kW) a STAND-BY 400 kVA (STAND-BY 320 kW); soustrojí je chlazené vzduchem; soustrojí je v provedení kapotovaném; součástí dodávky bude i plnohodnotně vybaven rozváděč ATS, který bude zajišťovat přepínaní sítě z veřejné na zálohovanou v případě výpadku energie z veřejné sítě; součástí dodávky bude kabeláž na propojení rozváděče RHE2 od nezálohavné časit směrem k ATS a od ATS směrem k zálohované části RHE2 v době rekonstrukce; součásti dodávky bude i uzemnění tohoto dočasného řešení; součásti dodávky je složení, přistavení, propojení a zprovoznění tohoto zdroje elektrické energie po dobu rekonstrukce objektu SO 512 a SO 017; připojení tohoto zdroje je STAND-BY | ks | 1 |  | 0 |  |  | základní |  | 0 | 0 | 0 | 0 | 0 | 4 | K | 1 | ROZPOCET | 0 | 0 | 0 | 0 | 0 | 1 | 0 | 4 | 72
| P |  | Poznámka k položce: Poznámka: předpokládaná doba rekonstrukce, resp. kdy nebudou v provozu hlavní kompentny energocentra je cca 1 měsíc (20 dnů); přesný počet dnů bude jasné až po zveřejnění harmonogramu prací dodavatelem; v rámci zabezpečení náhradního zdroje elektrické energie v průběhu rekonstrukce uvažujeme, že nový rozváděč a hlavně nový pavilón Nemocnice nebude v provozu (dokončený) | [14 empty] | P | 1
| D | 7 | Demontážní práce |  |  |  | 0 |  |  |  |  | 0 |  | 0 |  | 0 | 1 | D | 0 | ROZPOCET | [6 empty] | 0
0 | K | Pol28 | Demontáž stávajících náhradních zdrojů energie včetně příslušenství, které se na nich nachází, včetně odpojení od jednotlivých navazujících profesí a vystěhování; včetně dokladů o ekologické likvidaci potřebných pro kolaudaci stavby; schéma demontážních prací je součásti výkresové dokumentace | kpl | 1 |  | 0 |  |  | základní |  | 0 | 0 | 0 | 0 | 0 | 4 | K | 1 | ROZPOCET | 0 | 0 | 0 | 0 | 0 | 1 | 0 | 4 | 74
| P |  | Poznámka k položce: Poznámka: Všechny položky v tomto rozpočtu zahrnují náklady přesunu hmot. Nedílnou součásti tohoto výkazu výměr / rozpočtu je i technická zpráva, technická specifikace, tabulky zařízení a výkresová dokumentace. Pokud to není uvedeno jinak (na samostatným řádku), dodávka zahrnuje i montáž zařízení. Montáž jednotlivých zařízení včetně kotvícího, spojovacího, těsnícího a montážního materiálu. | [14 empty] | P | 1

## 512.2.1 - Chlazení
{8a96d2b4-a849-42d7-b903-7c3a075381af}
2
| KRYCÍ LIST SOUPISU PRACÍ | [7 empty] | v --- níže se nacházejí doplnkové a pomocné údaje k sestavám --- v | [8 empty] | False
Stavba:
Nemocnice Pelhřimov, Pavilon dětského gynekologicko-porodnického a neurologického oddělení
Objekt:
SO 512 - Úprava náhradního zdroje energie
Soupis:
512.2.1 - Chlazení
| KSO: |  |  |  |  | CC-CZ:
| Místo: |  | Pelhřimov |  |  | Datum: | 2. 7. 2020
| Zadavatel: |  |  |  |  | IČ:
|  | Kraj Vysočina, Žižkova 57/1882 Jihlava |  |  |  | DIČ:
| Uchazeč: |  |  |  |  | IČ: | Vyplň údaj
|  | Vyplň údaj |  |  |  | DIČ: | Vyplň údaj
| Projektant: |  |  |  |  | IČ:
|  | OBERMEYER HELIKA a.s. |  |  |  | DIČ:
| Zpracovatel: |  |  |  |  | IČ:
|  | PROPOS Liberec s.r.o. |  |  |  | DIČ:
Poznámka:
| Cena bez DPH | [5 empty] | 0
|  |  | Základ daně |  |  | Sazba daně | Výše daně
| DPH | základní | 0 |  |  | 21% | 0
|  | snížená | 0 |  |  | 15% | 0
|  | zákl. přenesená | 0 |  |  | 21% | 0
|  | sníž. přenesená | 0 |  |  | 15% | 0
|  | nulová | 0 |  |  | 0% | 0
| Cena s DPH |  |  | v | CZK |  | 0
REKAPITULACE ČLENĚNÍ SOUPISU PRACÍ
Stavba:
Nemocnice Pelhřimov, Pavilon dětského gynekologicko-porodnického a neurologického oddělení
Objekt:
SO 512 - Úprava náhradního zdroje energie
Soupis:
512.2.1 - Chlazení
Místo: |  |  | Pelhřimov |  |  | Datum: | 2. 7. 2020
Zadavatel: |  |  | Kraj Vysočina, Žižkova 57/1882 Jihlava |  |  | Projektant: | OBERMEYER HELIKA a.s.
Uchazeč: |  |  | Vyplň údaj |  |  | Zpracovatel: | PROPOS Liberec s.r.o.
Kód dílu - Popis | [6 empty] | Cena celkem [CZK]
Náklady stavby celkem | [6 empty] | 0 | [11 empty] | -1
| 1 - Zařízení externího chlazení DA | [5 empty] | 0
| 2 - Armatury - externí chlazení DA | [5 empty] | 0
| 3 - Potrubní rozvody - externí chlazení DA | [5 empty] | 0
| 4 - Teeplné izolace potrubních rozvodů - externí chlazení DA | [5 empty] | 0
| 5 - Zkoušky zařízení a revize | [5 empty] | 0
| 6 - Stavební přípomoce, konstrukce a ostatní | [5 empty] | 0
| 7 - Demontážní práce | [5 empty] | 0
SOUPIS PRACÍ
Stavba:
Nemocnice Pelhřimov, Pavilon dětského gynekologicko-porodnického a neurologického oddělení
Objekt:
SO 512 - Úprava náhradního zdroje energie
Soupis:
512.2.1 - Chlazení
Místo: |  |  | Pelhřimov |  |  | Datum: | 2. 7. 2020
Zadavatel: |  |  | Kraj Vysočina, Žižkova 57/1882 Jihlava |  |  | Projektant: | OBERMEYER HELIKA a.s.
Uchazeč: |  |  | Vyplň údaj |  |  | Zpracovatel: | PROPOS Liberec s.r.o.
PČ | Typ | Kód | Popis | MJ | Množství | J.cena [CZK] | Cena celkem [CZK] | Cenová soustava |  | DPH | J. Nh [h] | Nh celkem [h] | J. hmotnost [t] | Hmotnost celkem [t] | J. suť [t] | Suť Celkem [t]
Náklady soupisu celkem | [6 empty] | 0 |  |  |  |  | 0 |  | 0 |  | 0 |  | D | -1 | [7 empty] | 0
| D | 1 | Zařízení externího chlazení DA |  |  |  | 0 |  |  |  |  | 0 |  | 0 |  | 0 | 1 | D | 0 | ROZPOCET | [6 empty] | 0
1 | K | pol. 512.2-1.1 | Suchý chladič pro chlazení motorgenerátoru; Q= 349 kW; průtok vody 17,71 m3/h; tlaková ztráta 40 kPa; voda + propylenglykol 35%; ventilátory s EC motorem; LpA= 58 dB v 1 metru; rozměry DxŠxV = 4440x2241x1426mm; rozměr kotvení DxŠ = 4100x2241mm; hmotnost 820kg; sledování stavu chod / porucha; navařovací příruby a protipříruby PN16 včetně montáže na místo instalace a uvedení do provozu | ks | 1 |  | 0 |  |  | základní |  | 0 | 0 | 0 | 0 | 0 | 4 | K | 1 | ROZPOCET | 0 | 0 | 0 | 0 | 0 | 1 | 0 | 4 | 2
| P |  | Poznámka k položce: Poznámka: Suchý chladič musí splňovat veškeré technické náležitosti specifikované v projektové dokumentaci (technická zpráva, tabulka zařízení, technická specifikace a výkresový dokumentace) | [14 empty] | P | 1
2 | K | pol. 512.2-2.1 | Suchý chladič pro chlazení motorgenerátoru; Q= 349 kW; průtok vody 17,71 m3/h; tlaková ztráta 40 kPa; voda + propylenglykol 35%; ventilátory s EC motorem; LpA= 58 dB v 1 metru; rozměry DxŠxV = 4440x2241x1426mm; rozměr kotvení DxŠ = 4100x2241mm; hmotnost 820kg; sledování stavu chod / porucha; navařovací příruby a protipříruby PN16 včetně montáže na místo instalace a uvedení do provozu | ks | 1 |  | 0 |  |  | základní |  | 0 | 0 | 0 | 0 | 0 | 4 | K | 1 | ROZPOCET | 0 | 0 | 0 | 0 | 0 | 1 | 0 | 4 | 4
| P |  | Poznámka k položce: Poznámka: Suchý chladič musí splňovat veškeré technické náležitosti specifikované v projektové dokumentaci (technická zpráva, tabulka zařízení, technická specifikace a výkresový dokumentace) | [14 empty] | P | 1
3 | K | pol. 512.2-1.4 | Membránová tlaková expanzní nádoba pro použití v systému chlazení pro nemrznoucí směs o koncentraci 35% propylenglykol, jmenovitý objem 250l, dovolený provozní tlak 10 bar, přípustná provozní teplota na membránu 120°C včetně uzaíracího ventilu jako příslušenství | ks | 1 |  | 0 |  |  | základní |  | 0 | 0 | 0 | 0 | 0 | 4 | K | 1 | ROZPOCET | 0 | 0 | 0 | 0 | 0 | 1 | 0 | 4 | 6
| P |  | Poznámka k položce: Poznámka: Expanzní nádoba musí splňovat veškeré technické náležitosti specifikované v projektové dokumentaci (technická zpráva, tabulka zařízení, technická specifikace a výkresový dokumentace) | [14 empty] | P | 1
4 | K | pol. 512.2-2.4 | Membránová tlaková expanzní nádoba pro použití v systému chlazení pro nemrznoucí směs o koncentraci 35% propylenglykol, jmenovitý objem 250l, dovolený provozní tlak 10 bar, přípustná provozní teplota na membránu 120°C včetně uzaíracího ventilu jako příslušenství | ks | 1 |  | 0 |  |  | základní |  | 0 | 0 | 0 | 0 | 0 | 4 | K | 1 | ROZPOCET | 0 | 0 | 0 | 0 | 0 | 1 | 0 | 4 | 8
| P |  | Poznámka k položce: Poznámka: Expanzní nádoba musí splňovat veškeré technické náležitosti specifikované v projektové dokumentaci (technická zpráva, tabulka zařízení, technická specifikace a výkresový dokumentace) | [14 empty] | P | 1
5 | K | 732219301 | Montáž membránové tlakové expanzní nádoby | ks | 2 |  | 0 |  |  | základní |  | 0 | 0 | 0 | 0 | 0 | 4 | K | 1 | ROZPOCET | 0 | 0 | 0 | 0 | 0 | 1 | 0 | 4 | 10
6 | K | pol. 512.2-1.3 | Automatické doplňování teplonosného média pro systém chlazení motorgenerátoru, včetně nádrže o objemu 500 litrů pro teplnosné médium, včetně řídícího modulu se sledováním stavu chod / porucha a čerpadla pro automatické doplňování a protáčení teplonosného média včetně montáže a uvedení do provozu | ks | 1 |  | 0 |  |  | základní |  | 0 | 0 | 0 | 0 | 0 | 4 | K | 1 | ROZPOCET | 0 | 0 | 0 | 0 | 0 | 1 | 0 | 4 | 12
| P |  | Poznámka k položce: Poznámka: Automatické doplňovací zařízení musí splňovat veškeré technické náležitosti specifikované v projektové dokumentaci (technická zpráva, tabulka zařízení, technická specifikace a výkresový dokumentace) | [14 empty] | P | 1
7 | K | pol. 512.2-2.3 | Automatické doplňování teplonosného média pro systém chlazení motorgenerátoru, včetně nádrže o objemu 500 litrů pro teplnosné médium, včetně řídícího modulu se sledováním stavu chod / porucha a čerpadla pro automatické doplňování a protáčení teplonosného média včetně montáže včetně montáže a uvedení do provozu | ks | 1 |  | 0 |  |  | základní |  | 0 | 0 | 0 | 0 | 0 | 4 | K | 1 | ROZPOCET | 0 | 0 | 0 | 0 | 0 | 1 | 0 | 4 | 14
| P |  | Poznámka k položce: Poznámka: Automatické doplňovací zařízení musí splňovat veškeré technické náležitosti specifikované v projektové dokumentaci (technická zpráva, tabulka zařízení, technická specifikace a výkresový dokumentace) | [14 empty] | P | 1
| D | 2 | Armatury - externí chlazení DA |  |  |  | 0 |  |  |  |  | 0 |  | 0 |  | 0 | 1 | D | 0 | ROZPOCET | [6 empty] | 0
8 | K | pol. 512.2-1.2 | Vysoce účinné čerpadlo INLINE konstrukcí chladícího okruhu s elektronickou regulací otáček a s vysokou účinnosti, vč. protipřírub, izolace, atd. DN40; Q = 17,71 m3/h; dopravní výška = 16,00 m; 1,6 kW; 2,8A; 400 V (všechna čerpadla dodána s kompletním příslušenstvím) | ks | 1 |  | 0 |  |  | základní |  | 0 | 0 | 0 | 0 | 0 | 4 | K | 1 | ROZPOCET | 0 | 0 | 0 | 0 | 0 | 1 | 0 | 4 | 16
| P |  | Poznámka k položce: Poznámka: Oběhové čerpadlo musí splňovat veškeré technické náležitosti specifikované v projektové dokumentaci (technická zpráva, tabulka zařízení, technická specifikace a výkresový dokumentace) | [14 empty] | P | 1
10 | K | pol. 512.2-2.2 | Vysoce účinné čerpadlo INLINE konstrukcí chladícího okruhu s elektronickou regulací otáček a s vysokou účinnosti, vč. protipřírub, izolace, atd. DN40; Q = 17,71 m3/h; dopravní výška = 16,00 m; 1,6 kW; 2,8A; 400 V (všechna čerpadla dodána s kompletním příslušenstvím) | ks | 1 |  | 0 |  |  | základní |  | 0 | 0 | 0 | 0 | 0 | 4 | K | 1 | ROZPOCET | 0 | 0 | 0 | 0 | 0 | 1 | 0 | 4 | 18
| P |  | Poznámka k položce: Poznámka: Oběhové čerpadlo musí splňovat veškeré technické náležitosti specifikované v projektové dokumentaci (technická zpráva, tabulka zařízení, technická specifikace a výkresový dokumentace) | [14 empty] | P | 1
11 | K | 732429225 | Montáž oběhového čerpadla | ks | 2 |  | 0 |  |  | základní |  | 0 | 0 | 0 | 0 | 0 | 4 | K | 1 | ROZPOCET | 0 | 0 | 0 | 0 | 0 | 1 | 0 | 4 | 20
12 | K | 55128078 | Mezipřírubová klapka DN100, PN16 včetně těsnění, protipřírub a spojovacího materiálu | ks | 16 |  | 0 |  |  | základní |  | 0 | 0 | 0 | 0 | 0 | 4 | K | 1 | ROZPOCET | 0 | 0 | 0 | 0 | 0 | 1 | 0 | 4 | 22
13 | K | 734109217 | Montáž mezipřírubové klapky včetně protipřírub, spojovacího materiálu a atd. | ks | 16 |  | 0 |  |  | základní |  | 0 | 0 | 0 | 0 | 0 | 4 | K | 1 | ROZPOCET | 0 | 0 | 0 | 0 | 0 | 1 | 0 | 4 | 24
14 | K | 733131136 | Pryžový kompenzátor přírubový DN100, PN16 včetně těsnění, protipřírub a spojovacího materiálu a montáže s veškerým příslušenstvím | ks | 12 |  | 0 |  |  | základní |  | 0 | 0 | 0 | 0 | 0 | 4 | K | 1 | ROZPOCET | 0 | 0 | 0 | 0 | 0 | 1 | 0 | 4 | 26
15 | K | 42265779 | Filtr přírubový DN100, PN16, kvs=129,29 m3/hod, včetně těsnění, protipřírub a spojovacího materiálu | ks | 2 |  | 0 |  |  | základní |  | 0 | 0 | 0 | 0 | 0 | 4 | K | 1 | ROZPOCET | 0 | 0 | 0 | 0 | 0 | 1 | 0 | 4 | 28
16 | K | 734109217.1 | Montáž filtru přírubové včetně protipřírub, spojovacího materiálu a atd. | ks | 2 |  | 0 |  |  | základní |  | 0 | 0 | 0 | 0 | 0 | 4 | K | 1 | ROZPOCET | 0 | 0 | 0 | 0 | 0 | 1 | 0 | 4 | 30
17 | K | Pol29 | Pojistný ventil, otevírací tlak 3,0 bar včetně těsnění, spojovacího materiálu a atd. | ks | 2 |  | 0 |  |  | základní |  | 0 | 0 | 0 | 0 | 0 | 4 | K | 1 | ROZPOCET | 0 | 0 | 0 | 0 | 0 | 1 | 0 | 4 | 32
18 | K | 734209115 | Montáž pojistného ventilu | ks | 2 |  | 0 |  |  | základní |  | 0 | 0 | 0 | 0 | 0 | 4 | K | 1 | ROZPOCET | 0 | 0 | 0 | 0 | 0 | 1 | 0 | 4 | 34
19 | K | 55114128 | Kulový kohout závitový DN25, PN25 včetně těsnění, šroubení a spojovací materiálu | ks | 4 |  | 0 |  |  | základní |  | 0 | 0 | 0 | 0 | 0 | 4 | K | 1 | ROZPOCET | 0 | 0 | 0 | 0 | 0 | 1 | 0 | 4 | 36
20 | K | 734209115.1 | Montáž kulového kohoutu závitového, G1" | ks | 4 |  | 0 |  |  | základní |  | 0 | 0 | 0 | 0 | 0 | 4 | K | 1 | ROZPOCET | 0 | 0 | 0 | 0 | 0 | 1 | 0 | 4 | 38
21 | K | 55114126 | Kulový kohout závitový DN15, PN25 včetně těsnění, šroubení a spojovací materiálu | ks | 10 |  | 0 |  |  | základní |  | 0 | 0 | 0 | 0 | 0 | 4 | K | 1 | ROZPOCET | 0 | 0 | 0 | 0 | 0 | 1 | 0 | 4 | 40
22 | K | 734209114 | Montáž kulového kohoutu závitového, do rozměru G3/4" | ks | 10 |  | 0 |  |  | základní |  | 0 | 0 | 0 | 0 | 0 | 4 | K | 1 | ROZPOCET | 0 | 0 | 0 | 0 | 0 | 1 | 0 | 4 | 42
23 | K | 55128040 | Manometr (tlakoměr), průměr 63mm, měřicí rozsah 0-10bar | ks | 4 |  | 0 |  |  | základní |  | 0 | 0 | 0 | 0 | 0 | 4 | K | 1 | ROZPOCET | 0 | 0 | 0 | 0 | 0 | 1 | 0 | 4 | 44
24 | K | 42272630 | Kondenzační šmyčka, připojení dle tlakoměru | ks | 4 |  | 0 |  |  | základní |  | 0 | 0 | 0 | 0 | 0 | 4 | K | 1 | ROZPOCET | 0 | 0 | 0 | 0 | 0 | 1 | 0 | 4 | 46
25 | K | 42233583 | Kohout tlakoměrný, dvoucestný, DN15, PN25 | ks | 4 |  | 0 |  |  | základní |  | 0 | 0 | 0 | 0 | 0 | 4 | K | 1 | ROZPOCET | 0 | 0 | 0 | 0 | 0 | 1 | 0 | 4 | 48
26 | K | 734419111 | Montáž kohouta tlakoměrného, dvoucestný, závitový | ks | 4 |  | 0 |  |  | základní |  | 0 | 0 | 0 | 0 | 0 | 4 | K | 1 | ROZPOCET | 0 | 0 | 0 | 0 | 0 | 1 | 0 | 4 | 50
27 | K | Pol30 | Teploměr, rozsah měření 0°C až 120°C, průměr 80mm, jímka 100mm (součást dodávky) včetně těsnění a spojovacího materiálu | ks | 4 |  | 0 |  |  | základní |  | 0 | 0 | 0 | 0 | 0 | 4 | K | 1 | ROZPOCET | 0 | 0 | 0 | 0 | 0 | 1 | 0 | 4 | 52
28 | K | 734419111.1 | Montáž teploměru technického, radiálního | ks | 4 |  | 0 |  |  | základní |  | 0 | 0 | 0 | 0 | 0 | 4 | K | 1 | ROZPOCET | 0 | 0 | 0 | 0 | 0 | 1 | 0 | 4 | 54
29 | K | 55124389 | Vypouštěcí kulové kohouty, DN20, PN16 | ks | 12 |  | 0 |  |  | základní |  | 0 | 0 | 0 | 0 | 0 | 4 | K | 1 | ROZPOCET | 0 | 0 | 0 | 0 | 0 | 1 | 0 | 4 | 56
30 | K | 734209104 | Montáž závitových armatúr s 1 závitem, G3/4" | ks | 12 |  | 0 |  |  | základní |  | 0 | 0 | 0 | 0 | 0 | 4 | K | 1 | ROZPOCET | 0 | 0 | 0 | 0 | 0 | 1 | 0 | 4 | 58
31 | K | 734211120 | Odvzdušňovací ventily | ks | 12 |  | 0 |  |  | základní |  | 0 | 0 | 0 | 0 | 0 | 4 | K | 1 | ROZPOCET | 0 | 0 | 0 | 0 | 0 | 1 | 0 | 4 | 60
32 | K | 733141103 | Vyhotovení odvzdušňovacích nádob pro potrubí svedení odtoku ke podlaze, resp. střeche | ks | 12 |  | 0 |  |  | základní |  | 0 | 0 | 0 | 0 | 0 | 4 | K | 1 | ROZPOCET | 0 | 0 | 0 | 0 | 0 | 1 | 0 | 4 | 62
33 | K | 55114126.1 | Kulový kohout závitový, DN20, PN25 | ks | 12 |  | 0 |  |  | základní |  | 0 | 0 | 0 | 0 | 0 | 4 | K | 1 | ROZPOCET | 0 | 0 | 0 | 0 | 0 | 1 | 0 | 4 | 64
34 | K | 734209114.1 | Montáž kulového kohouta závitového, G3/4" | ks | 12 |  | 0 |  |  | základní |  | 0 | 0 | 0 | 0 | 0 | 4 | K | 1 | ROZPOCET | 0 | 0 | 0 | 0 | 0 | 1 | 0 | 4 | 66
| D | 3 | Potrubní rozvody - externí chlazení DA |  |  |  | 0 |  |  |  |  | 0 |  | 0 |  | 0 | 1 | D | 0 | ROZPOCET | [6 empty] | 0
35 | K | 733121168 | Potrubí z trubek hladkých oceľových bezešvých, DN100; předpokládaný rozměr potrubí 108x4,00mm včetně tvarovek a fitinků; včetně montáže, spojovacího materiálu, kotvícího materiálu, těsnícího materiálu a atd. | m | 192 |  | 0 |  |  | základní |  | 0 | 0 | 0 | 0 | 0 | 4 | K | 1 | ROZPOCET | 0 | 0 | 0 | 0 | 0 | 1 | 0 | 4 | 68
36 | K | 733111125 | Potrubí z trubek hladkých oceľových bezešvých, DN25; předpokládaný rozměr potrubí 28x2,60mm včetně tvarovek a fitinků; včetně montáže, spojovacího materiálu, kotvícího materiálu, těsnícího materiálu a atd. | m | 48 |  | 0 |  |  | základní |  | 0 | 0 | 0 | 0 | 0 | 4 | K | 1 | ROZPOCET | 0 | 0 | 0 | 0 | 0 | 1 | 0 | 4 | 70
37 | K | 733111123 | Potrubí z trubek hladkých oceľových bezešvých, DN15; předpokládaný rozměr potrubí 22x2,60mm včetně tvarovek a fitinků; včetně montáže, spojovacího materiálu, kotvícího materiálu, těsnícího materiálu a atd. | m | 24 |  | 0 |  |  | základní |  | 0 | 0 | 0 | 0 | 0 | 4 | K | 1 | ROZPOCET | 0 | 0 | 0 | 0 | 0 | 1 | 0 | 4 | 72
38 | K | 734494214 | Návarky s růrkovým závitem, G3/4" včetně návarek pro připojení měřících zařízenní pro potřeby nadřazeného systému měření a regulace; dodávka včetně montáže a těsnícího a spojovacího materiálu | ks | 20 |  | 0 |  |  | základní |  | 0 | 0 | 0 | 0 | 0 | 4 | K | 1 | ROZPOCET | 0 | 0 | 0 | 0 | 0 | 1 | 0 | 4 | 74
39 | K | Pol31 | Označení potrubí dle provozní kapaliny v souladu s ČSN | ks | 40 |  | 0 |  |  | základní |  | 0 | 0 | 0 | 0 | 0 | 4 | K | 1 | ROZPOCET | 0 | 0 | 0 | 0 | 0 | 1 | 0 | 4 | 76
40 | K | 783614661 | Nátěry kovových potrubí do DN100, 1x základní nátěr | m | 264 |  | 0 |  |  | základní |  | 0 | 0 | 0 | 0 | 0 | 4 | K | 1 | ROZPOCET | 0 | 0 | 0 | 0 | 0 | 1 | 0 | 4 | 78
41 | K | 783617631 | Nátěry kovových potrubí do DN100, 2x vrchní nátěr | m | 264 |  | 0 |  |  | základní |  | 0 | 0 | 0 | 0 | 0 | 4 | K | 1 | ROZPOCET | 0 | 0 | 0 | 0 | 0 | 1 | 0 | 4 | 80
| D | 4 | Teeplné izolace potrubních rozvodů - externí chlazení DA |  |  |  | 0 |  |  |  |  | 0 |  | 0 |  | 0 | 1 | D | 0 | ROZPOCET | [6 empty] | 0
42 | K | Pol32 | Tepelná izolace rozvodů, tloušťka tepelné izolace 32mm pro potrubí DN100 (vnější průměr potrubí 108mm) | m | 192 |  | 0 |  |  | základní |  | 0 | 0 | 0 | 0 | 0 | 4 | K | 1 | ROZPOCET | 0 | 0 | 0 | 0 | 0 | 1 | 0 | 4 | 82
43 | K | 713463131 | Montáž tepelněizolačných trubek nasunutím na potrubí s případním podélným a příčným přerezaním, tloušťka izolace 32mm, vnitřní průměr izolace 98-130mm | m | 192 |  | 0 |  |  | základní |  | 0 | 0 | 0 | 0 | 0 | 4 | K | 1 | ROZPOCET | 0 | 0 | 0 | 0 | 0 | 1 | 0 | 4 | 84
44 | K | Pol33 | Tepelná izolace rozvodů, tloušťka tepelné izolace 25mm pro potrubí DN25 (vnější průměr potrubí 28mm) | m | 48 |  | 0 |  |  | základní |  | 0 | 0 | 0 | 0 | 0 | 4 | K | 1 | ROZPOCET | 0 | 0 | 0 | 0 | 0 | 1 | 0 | 4 | 86
45 | K | 713463131.1 | Montáž tepelněizolačných trubek nasunutím na potrubí s případním podélným a příčným přerezaním, tloušťka izolace 25mm, vnitřní průměr izolace do 38mm | m | 48 |  | 0 |  |  | základní |  | 0 | 0 | 0 | 0 | 0 | 4 | K | 1 | ROZPOCET | 0 | 0 | 0 | 0 | 0 | 1 | 0 | 4 | 88
46 | K | Pol34 | Tepelná izolace rozvodů, tloušťka tepelné izolace 25mm pro potrubí DN15 (vnější průměr potrubí 22mm) | m | 24 |  | 0 |  |  | základní |  | 0 | 0 | 0 | 0 | 0 | 4 | K | 1 | ROZPOCET | 0 | 0 | 0 | 0 | 0 | 1 | 0 | 4 | 90
47 | K | 713463131.1 | Montáž tepelněizolačných trubek nasunutím na potrubí s případním podélným a příčným přerezaním, tloušťka izolace 25mm, vnitřní průměr izolace do 38mm | m | 24 |  | 0 |  |  | základní |  | 0 | 0 | 0 | 0 | 0 | 4 | K | 1 | ROZPOCET | 0 | 0 | 0 | 0 | 0 | 1 | 0 | 4 | 92
48 | K | Pol35 | Zaizolovaní armatur tepelnou izolací včetně montáže, spojovacího a těsnícího materiálu; tloušťka tepelné izolace 32mm | ks | 32 |  | 0 |  |  | základní |  | 0 | 0 | 0 | 0 | 0 | 4 | K | 1 | ROZPOCET | 0 | 0 | 0 | 0 | 0 | 1 | 0 | 4 | 94
49 | K | Pol36 | Zaizolovaní armatur tepelnou izolací včetně montáže, spojovacího a těsnícího materiálu; tloušťka tepelné izolace 25mm | ks | 46 |  | 0 |  |  | základní |  | 0 | 0 | 0 | 0 | 0 | 4 | K | 1 | ROZPOCET | 0 | 0 | 0 | 0 | 0 | 1 | 0 | 4 | 96
50 | K | Pol37 | Příslušenství tepelné izolace - termopáska | ks | 10 |  | 0 |  |  | základní |  | 0 | 0 | 0 | 0 | 0 | 4 | K | 1 | ROZPOCET | 0 | 0 | 0 | 0 | 0 | 1 | 0 | 4 | 98
51 | K | Pol38 | Příslušenství tepelné izolace - speciálni lepidlo | ks | 20 |  | 0 |  |  | základní |  | 0 | 0 | 0 | 0 | 0 | 4 | K | 1 | ROZPOCET | 0 | 0 | 0 | 0 | 0 | 1 | 0 | 4 | 100
52 | K | Pol39 | Oplechování potrubí a tepelné izolace včetně armatur (ochrana před UV zářením a mechanickému poskození) | m2 | 54 |  | 0 |  |  | základní |  | 0 | 0 | 0 | 0 | 0 | 4 | K | 1 | ROZPOCET | 0 | 0 | 0 | 0 | 0 | 1 | 0 | 4 | 102
53 | K | 713491112 | Montáž oplechování potrubí pevného včetně armatůr a ohybů | m2 | 54 |  | 0 |  |  | základní |  | 0 | 0 | 0 | 0 | 0 | 4 | K | 1 | ROZPOCET | 0 | 0 | 0 | 0 | 0 | 1 | 0 | 4 | 104
54 | K | Pol40 | Izolační pouzdro pro závěsy chladivocých potrubí pro trubku DN100 včetně montáže, ukotvení a spojovacího materiálu; tloušťka izolačního pouzdra 32mm; izolace pouzdra na rovnaké bázi jako tepelná izolace potrubí | ks | 80 |  | 0 |  |  | základní |  | 0 | 0 | 0 | 0 | 0 | 4 | K | 1 | ROZPOCET | 0 | 0 | 0 | 0 | 0 | 1 | 0 | 4 | 106
55 | K | Pol41 | Izolační pouzdro pro závěsy chladivocých potrubí pro trubku DN25 včetně montáže, ukotvení a spojovacího materiálu; tloušťka izolačního pouzdra 25mm; izolace pouzdra na rovnaké bázi jako tepelná izolace potrubí | ks | 24 |  | 0 |  |  | základní |  | 0 | 0 | 0 | 0 | 0 | 4 | K | 1 | ROZPOCET | 0 | 0 | 0 | 0 | 0 | 1 | 0 | 4 | 108
56 | K | Pol42 | Izolační pouzdro pro závěsy chladivocých potrubí pro trubku DN15 včetně montáže, ukotvení a spojovacího materiálu; tloušťka izolačního pouzdra 25mm; izolace pouzdra na rovnaké bázi jako tepelná izolace potrubí | ks | 16 |  | 0 |  |  | základní |  | 0 | 0 | 0 | 0 | 0 | 4 | K | 1 | ROZPOCET | 0 | 0 | 0 | 0 | 0 | 1 | 0 | 4 | 110
| D | 5 | Zkoušky zařízení a revize |  |  |  | 0 |  |  |  |  | 0 |  | 0 |  | 0 | 1 | D | 0 | ROZPOCET | [6 empty] | 0
57 | K | 043194000 | Zaškolení obsluhy | ks | 1 |  | 0 |  |  | základní |  | 0 | 0 | 0 | 0 | 0 | 4 | K | 1 | ROZPOCET | 0 | 0 | 0 | 0 | 0 | 1 | 0 | 4 | 112
58 | K | 733190210 | Napouštění otopného systému vodou po montáži a propláchnutí systému | m | 264 |  | 0 |  |  | základní |  | 0 | 0 | 0 | 0 | 0 | 4 | K | 1 | ROZPOCET | 0 | 0 | 0 | 0 | 0 | 1 | 0 | 4 | 114
59 | K | 733190230 | Tlaková zkouška dle ČSN EN 13 480 (DN15 - DN100) | m | 264 |  | 0 |  |  | základní |  | 0 | 0 | 0 | 0 | 0 | 4 | K | 1 | ROZPOCET | 0 | 0 | 0 | 0 | 0 | 1 | 0 | 4 | 116
60 | K | 733190400 | Zkouška zařízení provozní (topná a dilatační zkouška), včetně zaregulování systému | m | 264 |  | 0 |  |  | základní |  | 0 | 0 | 0 | 0 | 0 | 4 | K | 1 | ROZPOCET | 0 | 0 | 0 | 0 | 0 | 1 | 0 | 4 | 118
61 | K | 733190340 | Po tlakové zkoušce se systém vypustí, propláchne se, odkalí včetně vyčištění filtrů. Naplní se upravenou vodou a celý systém se odvzdušní | m | 264 |  | 0 |  |  | základní |  | 0 | 0 | 0 | 0 | 0 | 4 | K | 1 | ROZPOCET | 0 | 0 | 0 | 0 | 0 | 1 | 0 | 4 | 120
62 | K | 733190470 | Seřízení a měření průtoku jednotlivých větví se sepsáním protokolu o nastavení regulačních armatur | kpl | 1 |  | 0 |  |  | základní |  | 0 | 0 | 0 | 0 | 0 | 4 | K | 1 | ROZPOCET | 0 | 0 | 0 | 0 | 0 | 1 | 0 | 4 | 122
63 | K | 733190590 | Provozní řád vč. schématu zapojení v úpravě pro vyvěšení na stěnu | ks | 1 |  | 0 |  |  | základní |  | 0 | 0 | 0 | 0 | 0 | 4 | K | 1 | ROZPOCET | 0 | 0 | 0 | 0 | 0 | 1 | 0 | 4 | 124
64 | K | 04311400 | Měření hluku systému a vystavení protokolu | ks | 1 |  | 0 |  |  | základní |  | 0 | 0 | 0 | 0 | 0 | 4 | K | 1 | ROZPOCET | 0 | 0 | 0 | 0 | 0 | 1 | 0 | 4 | 126
| D | 6 | Stavební přípomoce, konstrukce a ostatní |  |  |  | 0 |  |  |  |  | 0 |  | 0 |  | 0 | 1 | D | 0 | ROZPOCET | [6 empty] | 0
65 | K | 972012311 | Stavební přípomoce - prostupy pro rozvody chlazení DA, včetně jádrových vrtů betonovými konstrukcemi (průměr otvoru 200mm a hloubka předpoklad 400mm) | ks | 4 |  | 0 |  |  | základní |  | 0 | 0 | 0 | 0 | 0 | 4 | K | 1 | ROZPOCET | 0 | 0 | 0 | 0 | 0 | 1 | 0 | 4 | 128
66 | K | 286500100 | Požární utěsnění prostupů potrubí stavebními konstrukcemi, které tvoří hranici mezi požárními úseky. | ks | 4 |  | 0 |  |  | základní |  | 0 | 0 | 0 | 0 | 0 | 4 | K | 1 | ROZPOCET | 0 | 0 | 0 | 0 | 0 | 1 | 0 | 4 | 130
67 | K | 974031133 | Zhotovení drážky ve zdivu pro vedení potrubí DN15 - DN25 | m | 40 |  | 0 |  |  | základní |  | 0 | 0 | 0 | 0 | 0 | 4 | K | 1 | ROZPOCET | 0 | 0 | 0 | 0 | 0 | 1 | 0 | 4 | 132
68 | K | 949101110 | Pomocné pracovní lešení | m2 | 40 |  | 0 |  |  | základní |  | 0 | 0 | 0 | 0 | 0 | 4 | K | 1 | ROZPOCET | 0 | 0 | 0 | 0 | 0 | 1 | 0 | 4 | 134
69 | K | 346244300 | Dozdění uloženého potrubí v drážkách DN15 - DN25 | m | 40 |  | 0 |  |  | základní |  | 0 | 0 | 0 | 0 | 0 | 4 | K | 1 | ROZPOCET | 0 | 0 | 0 | 0 | 0 | 1 | 0 | 4 | 136
| D | 7 | Demontážní práce |  |  |  | 0 |  |  |  |  | 0 |  | 0 |  | 0 | 1 | D | 0 | ROZPOCET | [6 empty] | 0
70 | K | Pol43 | Demontáž stávajícího chlazení stávajících motorgenerátorů včetně stávajícího potrubí, rozřezání akumulačních nádríž a vystěhování, zaslepení potrubí od externí nádrže při podlaze; včetně dokladů o ekologické likvidaci potřebných pro kolaudaci stavby; schéma demontážních prací je součásti výkresové dokumentace | kpl | 1 |  | 0 |  |  | základní |  | 0 | 0 | 0 | 0 | 0 | 4 | K | 1 | ROZPOCET | 0 | 0 | 0 | 0 | 0 | 1 | 0 | 4 | 138
| P |  | Poznámka k položce: Poznámka: Všechny položky v tomto rozpočtu zahrnují náklady přesunu hmot. Nedílnou součásti tohoto výkazu výměr / rozpočtu je i technická zpráva, technická specifikace, tabulky zařízení a výkresová dokumentace. Pokud to není uvedeno jinak (na samostatným řádku), dodávka zahrnuje i montáž zařízení. Montáž jednotlivých zařízení včetně kotvícího, spojovacího, těsnícího a montážního materiálu. | [14 empty] | P | 1

## 512.2.2 - Vzduchotechnika
{81c74e7a-2853-4f65-8cc6-62e34ceb8430}
2
| KRYCÍ LIST SOUPISU PRACÍ | [7 empty] | v --- níže se nacházejí doplnkové a pomocné údaje k sestavám --- v | [8 empty] | False
Stavba:
Nemocnice Pelhřimov, Pavilon dětského gynekologicko-porodnického a neurologického oddělení
Objekt:
SO 512 - Úprava náhradního zdroje energie
Soupis:
512.2.2 - Vzduchotechnika
| KSO: |  |  |  |  | CC-CZ:
| Místo: |  | Pelhřimov |  |  | Datum: | 2. 7. 2020
| Zadavatel: |  |  |  |  | IČ:
|  | Kraj Vysočina, Žižkova 57/1882 Jihlava |  |  |  | DIČ:
| Uchazeč: |  |  |  |  | IČ: | Vyplň údaj
|  | Vyplň údaj |  |  |  | DIČ: | Vyplň údaj
| Projektant: |  |  |  |  | IČ:
|  | OBERMEYER HELIKA a.s. |  |  |  | DIČ:
| Zpracovatel: |  |  |  |  | IČ:
|  | PROPOS Liberec s.r.o. |  |  |  | DIČ:
Poznámka:
| Cena bez DPH | [5 empty] | 0
|  |  | Základ daně |  |  | Sazba daně | Výše daně
| DPH | základní | 0 |  |  | 21% | 0
|  | snížená | 0 |  |  | 15% | 0
|  | zákl. přenesená | 0 |  |  | 21% | 0
|  | sníž. přenesená | 0 |  |  | 15% | 0
|  | nulová | 0 |  |  | 0% | 0
| Cena s DPH |  |  | v | CZK |  | 0
REKAPITULACE ČLENĚNÍ SOUPISU PRACÍ
Stavba:
Nemocnice Pelhřimov, Pavilon dětského gynekologicko-porodnického a neurologického oddělení
Objekt:
SO 512 - Úprava náhradního zdroje energie
Soupis:
512.2.2 - Vzduchotechnika
Místo: |  |  | Pelhřimov |  |  | Datum: | 2. 7. 2020
Zadavatel: |  |  | Kraj Vysočina, Žižkova 57/1882 Jihlava |  |  | Projektant: | OBERMEYER HELIKA a.s.
Uchazeč: |  |  | Vyplň údaj |  |  | Zpracovatel: | PROPOS Liberec s.r.o.
Kód dílu - Popis | [6 empty] | Cena celkem [CZK]
Náklady stavby celkem | [6 empty] | 0 | [11 empty] | -1
| 1 - Zařízení vzduchového provětrávaní strojovny DA | [5 empty] | 0
| 2 - Uzavírací klapky a protidešťové žaluzie strojovny DA | [5 empty] | 0
| 4 - Potrubní část vzduchotechnického potrubí strojovny DA | [5 empty] | 0
| 5 - Izolace vzduchotechnickách potrubí strojovny DA | [5 empty] | 0
| 6 - Zkoušky zařízení a revize | [5 empty] | 0
| 7 - Stavební přípomoce, konstrukce a ostatní | [5 empty] | 0
| 8 - Demontážní práce | [5 empty] | 0
SOUPIS PRACÍ
Stavba:
Nemocnice Pelhřimov, Pavilon dětského gynekologicko-porodnického a neurologického oddělení
Objekt:
SO 512 - Úprava náhradního zdroje energie
Soupis:
512.2.2 - Vzduchotechnika
Místo: |  |  | Pelhřimov |  |  | Datum: | 2. 7. 2020
Zadavatel: |  |  | Kraj Vysočina, Žižkova 57/1882 Jihlava |  |  | Projektant: | OBERMEYER HELIKA a.s.
Uchazeč: |  |  | Vyplň údaj |  |  | Zpracovatel: | PROPOS Liberec s.r.o.
PČ | Typ | Kód | Popis | MJ | Množství | J.cena [CZK] | Cena celkem [CZK] | Cenová soustava |  | DPH | J. Nh [h] | Nh celkem [h] | J. hmotnost [t] | Hmotnost celkem [t] | J. suť [t] | Suť Celkem [t]
Náklady soupisu celkem | [6 empty] | 0 |  |  |  |  | 0 |  | 0 |  | 0 |  | D | -1 | [7 empty] | 0
| D | 1 | Zařízení vzduchového provětrávaní strojovny DA |  |  |  | 0 |  |  |  |  | 0 |  | 0 |  | 0 | 1 | D | 0 | ROZPOCET | [6 empty] | 0
1 | K | pol. 512.2-3.1 | Axiální ventilátor s nastavitelnými lopatkami; v provedení standart; nastavení uhlu listu je 10°; celkem 3 listy; max. vzduchový výkon 24 492 m3/hod; ESP 145 Pa; napájení 400V / 3fáze / 50Hz; max. příkon 5,50kW; hmotnost 117kg; průměr připojovací 900mm; rozměr celkový DxP = 450x1005mm; dodávka včetně montáže, kotvení, těsnění, příslušenství (mřížka pro osazení na ventilátor) | ks | 1 |  | 0 |  |  | základní |  | 0 | 0 | 0 | 0 | 0 | 4 | K | 1 | ROZPOCET | 0 | 0 | 0 | 0 | 0 | 1 | 0 | 4 | 2
| P |  | Poznámka k položce: Poznámka: Axiální ventilátor musí splňovat veškeré technické náležitosti specifikované v projektové dokumentaci (technická zpráva, tabulka zařízení, technická specifikace a výkresový dokumentace) | [14 empty] | P | 1
2 | K | pol. 512.2-3.2 | Axiální ventilátor s nastavitelnými lopatkami; v provedení standart; nastavení uhlu listu je 10°; celkem 3 listy; max. vzduchový výkon 24 492 m3/hod; ESP 145 Pa; napájení 400V / 3fáze / 50Hz; max. příkon 5,50kW; hmotnost 117kg; průměr připojovací 900mm; rozměr celkový DxP = 450x1005mm; dodávka včetně montáže, kotvení, těsnění, příslušenství (mřížka pro osazení na ventilátor) | ks | 1 |  | 0 |  |  | základní |  | 0 | 0 | 0 | 0 | 0 | 4 | K | 1 | ROZPOCET | 0 | 0 | 0 | 0 | 0 | 1 | 0 | 4 | 4
| P |  | Poznámka k položce: Poznámka: Axiální ventilátor musí splňovat veškeré technické náležitosti specifikované v projektové dokumentaci (technická zpráva, tabulka zařízení, technická specifikace a výkresový dokumentace) | [14 empty] | P | 1
3 | K | pol. 512.2-4.1 | Ventilátor pro provětrávaní strojovny motorgenerátorů; ventilátor do čtyřhranného potrubí radiální; ventilátor je vybaven dozadu zahnutými lopatkami a EC motorem; průtok vzduchu 3600 m3/hod; ESP 350 Pa; příkon v pracovním bodě 0,825kW; napájení 230V / 1fáze / 50Hz; hmotnost 52kg; připojovací rozměr 700x400mm; celkový rozměr DxŠxV = 790x740x440mm; dodávka včetně kotvení, těsnění a atd. | ks | 1 |  | 0 |  |  | základní |  | 0 | 0 | 0 | 0 | 0 | 4 | K | 1 | ROZPOCET | 0 | 0 | 0 | 0 | 0 | 1 | 0 | 4 | 6
| P |  | Poznámka k položce: Poznámka: Radiální potrubní ventilátor musí splňovat veškeré technické náležitosti specifikované v projektové dokumentaci (technická zpráva, tabulka zařízení, technická specifikace a výkresový dokumentace) | [14 empty] | P | 1
4 | K | 751122116 | Montáž ventilátoru radiálního nízkotlakého potrubního základního do 0,420 m2 včetně kotvícího materiálu | ks | 1 |  | 0 |  |  | základní |  | 0 | 0 | 0 | 0 | 0 | 4 | K | 1 | ROZPOCET | 0 | 0 | 0 | 0 | 0 | 1 | 0 | 4 | 8
5 | K | pol. 512.2-3.10 | Tlumič sání vzduchu ŠxVxD = 1200x3500x2000mm; konstrukce tlumiče je složení ze systémových profilů o rozměrech 28x 300x500x2000mm (šířka x výška x délka); tlumič hluku je osazený do vzduchotechnického kanálu obestaveného stavební konstrukci; součást dodávky včetně montáže, utěsnění, kotvení a taktéž i utěsnění prostor mezi vlastní konstrukcí tlumiče a stavebními konstrukcemi | ks | 1 |  | 0 |  |  | základní |  | 0 | 0 | 0 | 0 | 0 | 4 | K | 1 | ROZPOCET | 0 | 0 | 0 | 0 | 0 | 1 | 0 | 4 | 10
| P |  | Poznámka k položce: Poznámka: Tlumič hluku na sání vzduchu musí splňovat veškeré technické náležitosti specifikované v projektové dokumentaci (technická zpráva, tabulka zařízení, technická specifikace a výkresový dokumentace) | [14 empty] | P | 1
6 | K | pol. 512.2-3.11 | Tlumič výfuku vzduchu ŠxVxD = 1200x3500x2000mm; konstrukce tlumiče je složení ze systémových profilů o rozměrech 28x 300x500x2000mm (šířka x výška x délka); tlumič hluku je osazený do vzduchotechnického kanálu obestaveného stavební konstrukci; součást dodávky včetně montáže, utěsnění, kotvení a taktéž i utěsnění prostor mezi vlastní konstrukcí tlumiče a stavebními konstrukcemi | ks | 1 |  | 0 |  |  | základní |  | 0 | 0 | 0 | 0 | 0 | 4 | K | 1 | ROZPOCET | 0 | 0 | 0 | 0 | 0 | 1 | 0 | 4 | 12
| P |  | Poznámka k položce: Poznámka: Tlumič hluku na výfuku vzduchu musí splňovat veškeré technické náležitosti specifikované v projektové dokumentaci (technická zpráva, tabulka zařízení, technická specifikace a výkresový dokumentace) | [14 empty] | P | 1
7 | K | pol. 512.2-4.5 | Tlumič sání vzduchu a výfuku vzduchu provětrávaní strojovny DA ŠxVxD = 800x500x2000mm; konstrukce tlumiče je složení ze systémových profilů o rozměrech 4x 200x500x2000mm (šířka x výška x délka); tlumič hluku je osazený do sdružovacího pláště tlumiče, který je ještě obložen protihlukovou izolací 40mm; součást dodávky včetně montáže, utěsnění, kotvení a taktéž i utěsnění prostor mezi vlastní konstrukcí tlumiče a vzduchotechnickým potrubím | ks | 2 |  | 0 |  |  | základní |  | 0 | 0 | 0 | 0 | 0 | 4 | K | 1 | ROZPOCET | 0 | 0 | 0 | 0 | 0 | 1 | 0 | 4 | 14
| P |  | Poznámka k položce: Poznámka: Tlumič hluku na výfuku vzduchu musí splňovat veškeré technické náležitosti specifikované v projektové dokumentaci (technická zpráva, tabulka zařízení, technická specifikace a výkresový dokumentace) | [14 empty] | P | 1
| D | 2 | Uzavírací klapky a protidešťové žaluzie strojovny DA |  |  |  | 0 |  |  |  |  | 0 |  | 0 |  | 0 | 1 | D | 0 | ROZPOCET | [6 empty] | 0
8 | K | pol. 512.2-3.3 | Uzavírací klapka těsná na sání vzduchu; rozměr ŠxV = 1200x3500mm; hmotnost 64,5kg; krouticí moment 20Nm / servopohon; počet pohonů dle výrobní dokumentace (předpoklad min. 2ks servopohonů); servopohon s havarijní funkcí (bez napětí zavřeté); sledování polohy servohponů; pohony na jedné straně z důvodu servisního zásahu včetně kotvícího, spojovacího a montážního materiálu; uzavírací klapka těsná se nachází ve vzduchotechnickém kanálu | ks | 1 |  | 0 |  |  | základní |  | 0 | 0 | 0 | 0 | 0 | 4 | K | 1 | ROZPOCET | 0 | 0 | 0 | 0 | 0 | 1 | 0 | 4 | 16
9 | K | pol. 512.2-3.4 | Uzavírací klapka těsná na sání vzduchu; rozměr ŠxV = 1200x3500mm; hmotnost 64,5kg; krouticí moment 20Nm / servopohon; počet pohonů dle výrobní dokumentace (předpoklad min. 2ks servopohonů); servopohon s havarijní funkcí (bez napětí zavřeté); sledování polohy servopohonu; pohony na jedné straně z důvodu servisního zásahu včetně kotvícího, spojovacího a montážního materiálu; uzavírací klapka těsná se nachází ve vzduchotechnickém kanálu | ks | 1 |  | 0 |  |  | základní |  | 0 | 0 | 0 | 0 | 0 | 4 | K | 1 | ROZPOCET | 0 | 0 | 0 | 0 | 0 | 1 | 0 | 4 | 18
10 | K | 751514654 | Montáž škrtící klapky do plechového potrubí bez příruby přes 1,260 m2 | ks | 2 |  | 0 |  |  | základní |  | 0 | 0 | 0 | 0 | 0 | 4 | K | 1 | ROZPOCET | 0 | 0 | 0 | 0 | 0 | 1 | 0 | 4 | 20
11 | K | pol. 512.2-4.2 | Uzavírací klapka těsná na sání vzduchu provětrávaní strojovny DA; rozměr ŠxV = 800x500mm; hmotnost 8,0kg; krouticí moment 10Nm / servopohon; počet pohonů dle výrobní dokumentace (předpoklad min. 1ks servopohonů); servopohon s havarijní funkcí (bez napětí zavřeté); sledování polohy servopohonu; pohony na jedné straně z důvodu servisního zásahu včetně kotvícího, spojovacího a montážního materiálu; uzavírací klapka těsná se nachází ve vzduchotechnickém kanálu | ks | 1 |  | 0 |  |  | základní |  | 0 | 0 | 0 | 0 | 0 | 4 | K | 1 | ROZPOCET | 0 | 0 | 0 | 0 | 0 | 1 | 0 | 4 | 22
12 | K | pol. 512.2-4.3 | Uzavírací klapka těsná na sání vzduchu provětrávaní strojovny DA; rozměr ŠxV = 800x500mm; hmotnost 8,0kg; krouticí moment 10Nm / servopohon; počet pohonů dle výrobní dokumentace (předpoklad min. 1ks servopohonů); servopohon s havarijní funkcí (bez napětí zavřeté); sledování polohy servopohonu; pohony na jedné straně z důvodu servisního zásahu včetně kotvícího, spojovacího a montážního materiálu; uzavírací klapka těsná se nachází ve vzduchotechnickém kanálu | ks | 1 |  | 0 |  |  | základní |  | 0 | 0 | 0 | 0 | 0 | 4 | K | 1 | ROZPOCET | 0 | 0 | 0 | 0 | 0 | 1 | 0 | 4 | 24
13 | K | 751514654 | Montáž škrtící klapky do plechového potrubí bez příruby přes 1,260 m2 | ks | 2 |  | 0 |  |  | základní |  | 0 | 0 | 0 | 0 | 0 | 4 | K | 1 | ROZPOCET | 0 | 0 | 0 | 0 | 0 | 1 | 0 | 4 | 26
14 | K | pol. 512.2-3.15 | Protidešťová žaluzie na sání vzduchu provozního větrání DA; rozměr ŠxV = 1000x3000mm; protidešťová žaluzie pozinkovaná ocel (barevné řešení dle výsledného návrhu povrchu fasády objektu); rozmístění lamel široké; volná plocha žaluzie min. 2,34 m2; dodávka včetně upevňovacího rámečku; dodávka včetně mřížky a síta; dle výrobní dokumentace možnost složení z vícero dílů (předpoklad 2 dílů); dodávka včetně kotvícího, těsnícího, montážní a spojovacího materiálu | ks | 1 |  | 0 |  |  | základní |  | 0 | 0 | 0 | 0 | 0 | 4 | K | 1 | ROZPOCET | 0 | 0 | 0 | 0 | 0 | 1 | 0 | 4 | 28
15 | K | pol. 512.2-3.16 | Protidešťová žaluzie na výfuku vzduchu provozního větrání DA; rozměr ŠxV = 1120x2000mm; protidešťová žaluzie pozinkovaná ocel (barevné řešení dle výsledného návrhu povrchu fasády objektu); rozmístění lamel široké; volná plocha žaluzie min. 1,78 m2; dodávka včetně upevňovacího rámečku; dodávka včetně mřížky a síta; dodávka včetně kotvícího, těsnícího, montážní a spojovacího materiálu | ks | 1 |  | 0 |  |  | základní |  | 0 | 0 | 0 | 0 | 0 | 4 | K | 1 | ROZPOCET | 0 | 0 | 0 | 0 | 0 | 1 | 0 | 4 | 30
16 | K | 751398056 | Montáž protidešťové žaluzie potrubí přes 0,750 m2 | ks | 3 |  | 0 |  |  | základní |  | 0 | 0 | 0 | 0 | 0 | 4 | K | 1 | ROZPOCET | 0 | 0 | 0 | 0 | 0 | 1 | 0 | 4 | 32
17 | K | pol. 512.2-4.15 | Protidešťová žaluzie na výfuku vzduchu provětrání DA; rozměr ŠxV = 800x500mm; protidešťová žaluzie pozinkovaná ocel (barevné řešení dle výsledného návrhu povrchu fasády objektu); rozmístění lamel široké; volná plocha žaluzie min. 0,26 m2; dodávka včetně upevňovacího rámečku; dodávka včetně mřížky a síta; dodávka včetně kotvícího, těsnícího, montážní a spojovacího materiálu | ks | 1 |  | 0 |  |  | základní |  | 0 | 0 | 0 | 0 | 0 | 4 | K | 1 | ROZPOCET | 0 | 0 | 0 | 0 | 0 | 1 | 0 | 4 | 34
18 | K | pol. 512.2-4.16 | Protidešťová žaluzie na výfuku vzduchu provětrání DA; rozměr ŠxV = 800x500mm; protidešťová žaluzie pozinkovaná ocel (barevné řešení dle výsledného návrhu povrchu fasády objektu); rozmístění lamel široké; volná plocha žaluzie min. 0,26 m2; dodávka včetně upevňovacího rámečku; dodávka včetně mřížky a síta; dodávka včetně kotvícího, těsnícího, montážní a spojovacího materiálu | ks | 1 |  | 0 |  |  | základní |  | 0 | 0 | 0 | 0 | 0 | 4 | K | 1 | ROZPOCET | 0 | 0 | 0 | 0 | 0 | 1 | 0 | 4 | 36
19 | K | 751398053 | Montáž protidešťové žaluzie potrubí do 0,450 m2 | ks | 2 |  | 0 |  |  | základní |  | 0 | 0 | 0 | 0 | 0 | 4 | K | 1 | ROZPOCET | 0 | 0 | 0 | 0 | 0 | 1 | 0 | 4 | 38
| D | 4 | Potrubní část vzduchotechnického potrubí strojovny DA |  |  |  | 0 |  |  |  |  | 0 |  | 0 |  | 0 | 1 | D | 0 | ROZPOCET | [6 empty] | 0
20 | K | Pol44 | Čtyřhranné potrubí skupiny I. včetně tvarovek, fitinků, spojovacího, těsnícího a závěsného materiálu a včetně dodávky; rozměr do obvodu 2,6m a včetně montáže vzduchotechnického potrubí včetně tvarovke a fitinků a náběhových plechů ve vzduchotechnickém potrubí dle projektové dokumentace | m2 | 26 |  | 0 |  |  | základní |  | 0 | 0 | 0 | 0 | 0 | 4 | K | 1 | ROZPOCET | 0 | 0 | 0 | 0 | 0 | 1 | 0 | 4 | 40
21 | K | Pol45 | Náběhový plech pro usměrnění proudění vzduchu ve vzduchotechnickém kanálu (sacím vzduchotechnickém kanálu a výfukovém vzduchotechnickém kanálu); poloměr ohybu náběhového plechu je dle skutečné šířky vzduchotechnického kanálu (r=1200mm ve výfukovém a r=1140mm v sacím kanálu); dodávka včetně kotvení, těsnění a spojovacího a montážního materiálu; dodávka včetně montáže těchto náběhových plechů | m2 | 18 |  | 0 |  |  | základní |  | 0 | 0 | 0 | 0 | 0 | 4 | K | 1 | ROZPOCET | 0 | 0 | 0 | 0 | 0 | 1 | 0 | 4 | 42
| D | 5 | Izolace vzduchotechnickách potrubí strojovny DA |  |  |  | 0 |  |  |  |  | 0 |  | 0 |  | 0 | 1 | D | 0 | ROZPOCET | [6 empty] | 0
22 | K | Pol46 | Tepelná izolace vzduchotechnického potrubí, tloušťka tepelné izolace 40mm s povrchovou úpravou hliníkové fólie; dodávka včetně kotvení, spojovacího materiálu, těsnícího materiálu, montážního materiálu a včetně montáže | m2 | 27 |  | 0 |  |  | základní |  | 0 | 0 | 0 | 0 | 0 | 4 | K | 1 | ROZPOCET | 0 | 0 | 0 | 0 | 0 | 1 | 0 | 4 | 44
23 | K | Pol37 | Příslušenství tepelné izolace - termopáska | ks | 5 |  | 0 |  |  | základní |  | 0 | 0 | 0 | 0 | 0 | 4 | K | 1 | ROZPOCET | 0 | 0 | 0 | 0 | 0 | 1 | 0 | 4 | 46
24 | K | Pol38 | Příslušenství tepelné izolace - speciálni lepidlo | ks | 10 |  | 0 |  |  | základní |  | 0 | 0 | 0 | 0 | 0 | 4 | K | 1 | ROZPOCET | 0 | 0 | 0 | 0 | 0 | 1 | 0 | 4 | 48
| D | 6 | Zkoušky zařízení a revize |  |  |  | 0 |  |  |  |  | 0 |  | 0 |  | 0 | 1 | D | 0 | ROZPOCET | [6 empty] | 0
25 | K | 043194000 | Zaškolení obsluhy | ks | 1 |  | 0 |  |  | základní |  | 0 | 0 | 0 | 0 | 0 | 4 | K | 1 | ROZPOCET | 0 | 0 | 0 | 0 | 0 | 1 | 0 | 4 | 50
26 | K | 045303000 | Součinnost s profesí elektro | ks | 1 |  | 0 |  |  | základní |  | 0 | 0 | 0 | 0 | 0 | 4 | K | 1 | ROZPOCET | 0 | 0 | 0 | 0 | 0 | 1 | 0 | 4 | 52
27 | K | 733190400 | Zkouška zařízení provozní , včetně zaregulování systému | kpl | 1 |  | 0 |  |  | základní |  | 0 | 0 | 0 | 0 | 0 | 4 | K | 1 | ROZPOCET | 0 | 0 | 0 | 0 | 0 | 1 | 0 | 4 | 54
28 | K | 733190470 | Seřízení a měření průtoku jednotlivých větví se sepsáním protokolu o nastavení regulačních armatur | kpl | 1 |  | 0 |  |  | základní |  | 0 | 0 | 0 | 0 | 0 | 4 | K | 1 | ROZPOCET | 0 | 0 | 0 | 0 | 0 | 1 | 0 | 4 | 56
29 | K | 733190590 | Provozní řád vč. schématu zapojení v úpravě pro vyvěšení na stěnu | ks | 1 |  | 0 |  |  | základní |  | 0 | 0 | 0 | 0 | 0 | 4 | K | 1 | ROZPOCET | 0 | 0 | 0 | 0 | 0 | 1 | 0 | 4 | 58
30 | K | 04311400 | Měření hluku systému a vystavení protokolu | ks | 1 |  | 0 |  |  | základní |  | 0 | 0 | 0 | 0 | 0 | 4 | K | 1 | ROZPOCET | 0 | 0 | 0 | 0 | 0 | 1 | 0 | 4 | 60
| D | 7 | Stavební přípomoce, konstrukce a ostatní |  |  |  | 0 |  |  |  |  | 0 |  | 0 |  | 0 | 1 | D | 0 | ROZPOCET | [6 empty] | 0
31 | K | 972012311 | Stavební přípomoce - prostupy pro rozvody VZT přes obvodovou fasádu | ks | 8 |  | 0 |  |  | základní |  | 0 | 0 | 0 | 0 | 0 | 4 | K | 1 | ROZPOCET | 0 | 0 | 0 | 0 | 0 | 1 | 0 | 4 | 62
| P |  | Poznámka k položce: Poznámka: výpočet stavebních prostupů (ŠxVxH) 1,1x3,1x0,375=1,278 m3 1,2x3,5x0,150=0,630 m3 x 4 = 2,52 m3 1,2x2,1x0,375=0,945 m3 0,85x0,55x0,375=0,175 m3 x 2 = 0,350 m3 | [14 empty] | P | 1
32 | K | 286500100 | Požární utěsnění prostupů potrubí stavebními konstrukcemi, které tvoří hranici mezi požárními úseky. | ks | 8 |  | 0 |  |  | základní |  | 0 | 0 | 0 | 0 | 0 | 4 | K | 1 | ROZPOCET | 0 | 0 | 0 | 0 | 0 | 1 | 0 | 4 | 64
33 | K | 949101110 | Pomocné pracovní lešení | m2 | 40 |  | 0 |  |  | základní |  | 0 | 0 | 0 | 0 | 0 | 4 | K | 1 | ROZPOCET | 0 | 0 | 0 | 0 | 0 | 1 | 0 | 4 | 66
| D | 8 | Demontážní práce |  |  |  | 0 |  |  |  |  | 0 |  | 0 |  | 0 | 1 | D | 0 | ROZPOCET | [6 empty] | 0
34 | K | Pol47 | Demontáž stávajícího zařízení vzduchotechniky motorgenerátorů včetně stávajících axiálních ventilátorů, demontáži a vystěhování stávajících tlumičů hluků na sání a výfuku vzduchu, demontáži stávajících uzavíracích klapek a protidešťových žalůzií; včetně dokladů o ekologické likvidaci potřebných pro kolaudaci stavby; schéma demontážních prací je součásti výkresové dokumentace | kpl | 1 |  | 0 |  |  | základní |  | 0 | 0 | 0 | 0 | 0 | 4 | K | 1 | ROZPOCET | 0 | 0 | 0 | 0 | 0 | 1 | 0 | 4 | 68
| P |  | Poznámka k položce: Poznámka: Všechny položky v tomto rozpočtu zahrnují náklady přesunu hmot. Nedílnou součásti tohoto výkazu výměr / rozpočtu je i technická zpráva, technická specifikace, tabulky zařízení a výkresová dokumentace. Pokud to není uvedeno jinak (na samostatným řádku), dodávka zahrnuje i montáž zařízení. Montáž jednotlivých zařízení včetně kotvícího, spojovacího, těsnícího a montážního materiálu. | [14 empty] | P | 1

## 512.3 - Silnoproud
{9ee5cb06-64b0-4aa4-81f7-8336d9ace188}
2
| KRYCÍ LIST SOUPISU PRACÍ | [7 empty] | v --- níže se nacházejí doplnkové a pomocné údaje k sestavám --- v | [8 empty] | False
Stavba:
Nemocnice Pelhřimov, Pavilon dětského gynekologicko-porodnického a neurologického oddělení
Objekt:
SO 512 - Úprava náhradního zdroje energie
Soupis:
512.3 - Silnoproud
| KSO: |  |  |  |  | CC-CZ:
| Místo: |  | Pelhřimov |  |  | Datum: | 2. 7. 2020
| Zadavatel: |  |  |  |  | IČ:
|  | Kraj Vysočina, Žižkova 57/1882 Jihlava |  |  |  | DIČ:
| Uchazeč: |  |  |  |  | IČ: | Vyplň údaj
|  | Vyplň údaj |  |  |  | DIČ: | Vyplň údaj
| Projektant: |  |  |  |  | IČ:
|  | OBERMEYER HELIKA a.s. |  |  |  | DIČ:
| Zpracovatel: |  |  |  |  | IČ:
|  | PROPOS Liberec s.r.o. |  |  |  | DIČ:
Poznámka:
| Cena bez DPH | [5 empty] | 0
|  |  | Základ daně |  |  | Sazba daně | Výše daně
| DPH | základní | 0 |  |  | 21% | 0
|  | snížená | 0 |  |  | 15% | 0
|  | zákl. přenesená | 0 |  |  | 21% | 0
|  | sníž. přenesená | 0 |  |  | 15% | 0
|  | nulová | 0 |  |  | 0% | 0
| Cena s DPH |  |  | v | CZK |  | 0
REKAPITULACE ČLENĚNÍ SOUPISU PRACÍ
Stavba:
Nemocnice Pelhřimov, Pavilon dětského gynekologicko-porodnického a neurologického oddělení
Objekt:
SO 512 - Úprava náhradního zdroje energie
Soupis:
512.3 - Silnoproud
Místo: |  |  | Pelhřimov |  |  | Datum: | 2. 7. 2020
Zadavatel: |  |  | Kraj Vysočina, Žižkova 57/1882 Jihlava |  |  | Projektant: | OBERMEYER HELIKA a.s.
Uchazeč: |  |  | Vyplň údaj |  |  | Zpracovatel: | PROPOS Liberec s.r.o.
Kód dílu - Popis | [6 empty] | Cena celkem [CZK]
Náklady stavby celkem | [6 empty] | 0 | [11 empty] | -1
| 1 - Rozváděče | [5 empty] | 0
| 2 - Kabeláž | [5 empty] | 0
| 3 - Ostatní vybavení v profesi 512.3 | [5 empty] | 0
| 5 - Zkoušky zařízení a revize | [5 empty] | 0
| 6 - Stavební přípomoce, konstrukce a ostatní | [5 empty] | 0
| 7 - Demontážní práce | [5 empty] | 0
SOUPIS PRACÍ
Stavba:
Nemocnice Pelhřimov, Pavilon dětského gynekologicko-porodnického a neurologického oddělení
Objekt:
SO 512 - Úprava náhradního zdroje energie
Soupis:
512.3 - Silnoproud
Místo: |  |  | Pelhřimov |  |  | Datum: | 2. 7. 2020
Zadavatel: |  |  | Kraj Vysočina, Žižkova 57/1882 Jihlava |  |  | Projektant: | OBERMEYER HELIKA a.s.
Uchazeč: |  |  | Vyplň údaj |  |  | Zpracovatel: | PROPOS Liberec s.r.o.
PČ | Typ | Kód | Popis | MJ | Množství | J.cena [CZK] | Cena celkem [CZK] | Cenová soustava |  | DPH | J. Nh [h] | Nh celkem [h] | J. hmotnost [t] | Hmotnost celkem [t] | J. suť [t] | Suť Celkem [t]
Náklady soupisu celkem | [6 empty] | 0 |  |  |  |  | 0 |  | 0 |  | 0 |  | D | -1 | [7 empty] | 0
| D | 1 | Rozváděče |  |  |  | 0 |  |  |  |  | 0 |  | 0 |  | 0 | 1 | D | 0 | ROZPOCET | [6 empty] | 0
1 | M | 7411001 | Rozváděč "RDG" včetně řídícího systému, včetně dodávky, montáže, úpravy, dokumentace skutečného provedení rozváděče, výchozí revizi, protokolu o kusové zkoušce | ks | 1 |  | 0 |  |  | základní |  | 0 | 0 | 0 | 0 | 0 | 8 | M | 1 | ROZPOCET | 0 | 0 | 0 | 0 | 0 | 1 | 0 | 4 | 2
| P |  | Poznámka k položce: Poznámka k položce: Poznámka k položce: Poznámka: Rozváděč "RDG" musí splňovat veškeré technické náležitosti specifikované v projektové dokumentaci (technická zpráva, tabulka zařízení, technická specifikace a výkresový dokumentace - výkresy rozváděčů) | [14 empty] | P | 1
2 | M | 7411002 | Rozváděč "RVL" včetně řídícího systému, včetně dodávky, montáže, úpravy, dokumentace skutečného provedení rozváděče, výchozí revizi, protokolu o kusové zkoušce | ks | 1 |  | 0 |  |  | základní |  | 0 | 0 | 0 | 0 | 0 | 8 | M | 1 | ROZPOCET | 0 | 0 | 0 | 0 | 0 | 1 | 0 | 4 | 4
| P |  | Poznámka k položce: Poznámka k položce: Poznámka k položce: Poznámka: Rozváděč "RVL" musí splňovat veškeré technické náležitosti specifikované v projektové dokumentaci (technická zpráva, tabulka zařízení, technická specifikace a výkresový dokumentace - výkresy rozváděčů) | [14 empty] | P | 1
3 | M | 7411003 | Rozváděč "RVF" včetně dodávky, montáže, úpravy, dokumentace skutečného provedení rozváděče, výchozí revizi, protokolu o kusové zkoušce | ks | 1 |  | 0 |  |  | základní |  | 0 | 0 | 0 | 0 | 0 | 8 | M | 1 | ROZPOCET | 0 | 0 | 0 | 0 | 0 | 1 | 0 | 4 | 6
| P |  | Poznámka k položce: Poznámka k položce: Poznámka k položce: Poznámka: Rozváděč "RVF" musí splňovat veškeré technické náležitosti specifikované v projektové dokumentaci (technická zpráva, tabulka zařízení, technická specifikace a výkresový dokumentace - výkresy rozváděčů); součásti dodávky bude i naváznost rozváděče na bleskovod objektu SO 017, kterého je objekt SO 512 součástí | [14 empty] | P | 1
4 | M | 7411004 | Rozváděč "RHE1" část ATS včetně řídícího systému, včetně dodávky, montáže, úpravy stávajícího rozváděče RHE1, dokumentace skutečného provedení rozváděče, výchozí revizi, protokolu o kusové zkoušce | ks | 1 |  | 0 |  |  | základní |  | 0 | 0 | 0 | 0 | 0 | 8 | M | 1 | ROZPOCET | 0 | 0 | 0 | 0 | 0 | 1 | 0 | 4 | 8
| P |  | Poznámka k položce: Poznámka k položce: Poznámka k položce: Poznámka: Rozváděč "RHE1" musí splňovat veškeré technické náležitosti specifikované v projektové dokumentaci (technická zpráva, tabulka zařízení, technická specifikace a výkresový dokumentace - výkresy rozváděčů); ostatní části rozváděče jsou zpracovány v projektu SO 017 | [14 empty] | P | 1
5 | M | 7411005 | Rozváděč "RHE2 část ATS včetně řídícího systému, včetně dodávky, montáže, úpravy stávajícího rozváděče RHE2, dokumentace skutečného provedení rozváděče, výchozí revizi, protokolu o kusové zkoušce | ks | 1 |  | 0 |  |  | základní |  | 0 | 0 | 0 | 0 | 0 | 8 | M | 1 | ROZPOCET | 0 | 0 | 0 | 0 | 0 | 1 | 0 | 4 | 10
| P |  | Poznámka k položce: Poznámka k položce: Poznámka k položce: Poznámka: Rozváděč "RHE2" musí splňovat veškeré technické náležitosti specifikované v projektové dokumentaci (technická zpráva, tabulka zařízení, technická specifikace a výkresový dokumentace - výkresy rozváděčů); ostatní části rozváděče jsou zpracovány v projektu SO 017 | [14 empty] | P | 1
6 | M | 731411300 | Rozváděč "RHE3 část ATS včetně řídícího systému, včetně dodávky, montáže, doplnění nového rozváděče RHE3, dokumentace skutečného provedení rozváděče, výchozí revizi, protokolu o kusové zkoušce | ks | 1 |  | 0 |  |  | základní |  | 0 | 0 | 0 | 0 | 0 | 8 | M | 1 | ROZPOCET | 0 | 0 | 0 | 0 | 0 | 1 | 0 | 4 | 12
| P |  | Poznámka k položce: Poznámka k položce: Poznámka k položce: Poznámka: Rozváděč "RHE3" musí splňovat veškeré technické náležitosti specifikované v projektové dokumentaci (technická zpráva, tabulka zařízení, technická specifikace a výkresový dokumentace - výkresy rozváděčů); ostatní části tohoto nového rozváděče jsou zpracovány v projektu SO 017 | [14 empty] | P | 1
| D | 2 | Kabeláž |  |  |  | 0 |  |  |  |  | 0 |  | 0 |  | 0 | 1 | D | 0 | ROZPOCET | [6 empty] | 0
7 | M | 7411006 | Kabel 1-CXKH-V 4x185 včetně montáže | m | 204 |  | 0 |  |  | základní |  | 0 | 0 | 0 | 0 | 0 | 8 | M | 1 | ROZPOCET | 0 | 0 | 0 | 0 | 0 | 1 | 0 | 4 | 14
8 | M | 7411007 | Kabel 1-CXKH-V 4x50 včetně montáže | m | 55 |  | 0 |  |  | základní |  | 0 | 0 | 0 | 0 | 0 | 8 | M | 1 | ROZPOCET | 0 | 0 | 0 | 0 | 0 | 1 | 0 | 4 | 16
9 | M | 7411008 | Kabel 1-CXKH-V 2x6 včetně montáže | m | 81 |  | 0 |  |  | základní |  | 0 | 0 | 0 | 0 | 0 | 8 | M | 1 | ROZPOCET | 0 | 0 | 0 | 0 | 0 | 1 | 0 | 4 | 18
10 | M | 7411009 | Kabel 1-CXKH-V 5x6 včetně montáže | m | 33 |  | 0 |  |  | základní |  | 0 | 0 | 0 | 0 | 0 | 8 | M | 1 | ROZPOCET | 0 | 0 | 0 | 0 | 0 | 1 | 0 | 4 | 20
11 | M | 7411010 | Kabel 1-CXKH-V 5x4 včetně montáže | m | 56 |  | 0 |  |  | základní |  | 0 | 0 | 0 | 0 | 0 | 8 | M | 1 | ROZPOCET | 0 | 0 | 0 | 0 | 0 | 1 | 0 | 4 | 22
12 | M | 7411011 | Kabel 1-CXKH-V 5x2,5 včetně montáže | m | 94 |  | 0 |  |  | základní |  | 0 | 0 | 0 | 0 | 0 | 8 | M | 1 | ROZPOCET | 0 | 0 | 0 | 0 | 0 | 1 | 0 | 4 | 24
13 | M | 7411012 | Kabel 1-CXKH-V 3x2,5 včetně montáže | m | 42 |  | 0 |  |  | základní |  | 0 | 0 | 0 | 0 | 0 | 8 | M | 1 | ROZPOCET | 0 | 0 | 0 | 0 | 0 | 1 | 0 | 4 | 26
14 | M | 7411013 | Kabel 1-CXKH-V 19x1,5 včetně montáže | m | 27 |  | 0 |  |  | základní |  | 0 | 0 | 0 | 0 | 0 | 8 | M | 1 | ROZPOCET | 0 | 0 | 0 | 0 | 0 | 1 | 0 | 4 | 28
15 | M | 7411014 | Kabel 1-CXKH-V 12x1,5 včetně montáže | m | 21 |  | 0 |  |  | základní |  | 0 | 0 | 0 | 0 | 0 | 8 | M | 1 | ROZPOCET | 0 | 0 | 0 | 0 | 0 | 1 | 0 | 4 | 30
16 | M | 7411015 | Kabel 1-CXKH-V 7x1,5 včetně montáže | m | 58 |  | 0 |  |  | základní |  | 0 | 0 | 0 | 0 | 0 | 8 | M | 1 | ROZPOCET | 0 | 0 | 0 | 0 | 0 | 1 | 0 | 4 | 32
17 | M | 7411016 | Kabel 1-CXKH-V 4x1,5 včetně montáže | m | 247 |  | 0 |  |  | základní |  | 0 | 0 | 0 | 0 | 0 | 8 | M | 1 | ROZPOCET | 0 | 0 | 0 | 0 | 0 | 1 | 0 | 4 | 34
18 | M | 7411017 | Kabel 1-CXKH-V 3x1,5 včetně montáže | m | 110 |  | 0 |  |  | základní |  | 0 | 0 | 0 | 0 | 0 | 8 | M | 1 | ROZPOCET | 0 | 0 | 0 | 0 | 0 | 1 | 0 | 4 | 36
19 | M | 7411018 | Kabel 1-CXKH-V 2x1,5 včetně montáže | m | 122 |  | 0 |  |  | základní |  | 0 | 0 | 0 | 0 | 0 | 8 | M | 1 | ROZPOCET | 0 | 0 | 0 | 0 | 0 | 1 | 0 | 4 | 38
20 | M | 7411019 | Kabel 1-CXKH-V 1x240 včetně montáže | m | 550 |  | 0 |  |  | základní |  | 0 | 0 | 0 | 0 | 0 | 8 | M | 1 | ROZPOCET | 0 | 0 | 0 | 0 | 0 | 1 | 0 | 4 | 40
21 | M | 7411020 | Kabel 1-CXKH-V 1x120 včetně montáže | m | 60 |  | 0 |  |  | základní |  | 0 | 0 | 0 | 0 | 0 | 8 | M | 1 | ROZPOCET | 0 | 0 | 0 | 0 | 0 | 1 | 0 | 4 | 42
22 | M | 7411021 | Kabel 1-CXKH-V 1x70 včetně montáže | m | 22 |  | 0 |  |  | základní |  | 0 | 0 | 0 | 0 | 0 | 8 | M | 1 | ROZPOCET | 0 | 0 | 0 | 0 | 0 | 1 | 0 | 4 | 44
23 | M | 7411022 | Kabel 1-CXKH-V 1x50 včetně montáže | m | 10 |  | 0 |  |  | základní |  | 0 | 0 | 0 | 0 | 0 | 8 | M | 1 | ROZPOCET | 0 | 0 | 0 | 0 | 0 | 1 | 0 | 4 | 46
24 | M | 7411023 | Kabel 1-CXKH-V 1x25 včetně montáže | m | 68 |  | 0 |  |  | základní |  | 0 | 0 | 0 | 0 | 0 | 8 | M | 1 | ROZPOCET | 0 | 0 | 0 | 0 | 0 | 1 | 0 | 4 | 48
25 | M | 7411024 | Kabel 1-CXKH-V 1x16 včetně montáže | m | 51 |  | 0 |  |  | základní |  | 0 | 0 | 0 | 0 | 0 | 8 | M | 1 | ROZPOCET | 0 | 0 | 0 | 0 | 0 | 1 | 0 | 4 | 50
26 | M | 7411025 | Kabel 1-CXKH-V 1x6 včetně montáže | m | 270 |  | 0 |  |  | základní |  | 0 | 0 | 0 | 0 | 0 | 8 | M | 1 | ROZPOCET | 0 | 0 | 0 | 0 | 0 | 1 | 0 | 4 | 52
27 | M | 7411026 | Kabel NYCY 5x4/4 včetně montáže | m | 27 |  | 0 |  |  | základní |  | 0 | 0 | 0 | 0 | 0 | 8 | M | 1 | ROZPOCET | 0 | 0 | 0 | 0 | 0 | 1 | 0 | 4 | 54
28 | M | 7411027 | Kabel 1-YY 1x240 včetně montáže | m | 576 |  | 0 |  |  | základní |  | 0 | 0 | 0 | 0 | 0 | 8 | M | 1 | ROZPOCET | 0 | 0 | 0 | 0 | 0 | 1 | 0 | 4 | 56
29 | M | 7411028 | Kabel komunikační CAN BUS včetně montáže | m | 142 |  | 0 |  |  | základní |  | 0 | 0 | 0 | 0 | 0 | 8 | M | 1 | ROZPOCET | 0 | 0 | 0 | 0 | 0 | 1 | 0 | 4 | 58
30 | M | 7411029 | Kabel ethernetový STP Cat. 6A včetně montáže | m | 91 |  | 0 |  |  | základní |  | 0 | 0 | 0 | 0 | 0 | 8 | M | 1 | ROZPOCET | 0 | 0 | 0 | 0 | 0 | 1 | 0 | 4 | 60
31 | M | 7411030 | Kabel sdělovací JH(st)H 7x2x0,8 včetně montáže | m | 27 |  | 0 |  |  | základní |  | 0 | 0 | 0 | 0 | 0 | 8 | M | 1 | ROZPOCET | 0 | 0 | 0 | 0 | 0 | 1 | 0 | 4 | 62
32 | M | 7411031 | Kabel sdělovací JH(st)H 2x2x0,8 včetně montáže | m | 246 |  | 0 |  |  | základní |  | 0 | 0 | 0 | 0 | 0 | 8 | M | 1 | ROZPOCET | 0 | 0 | 0 | 0 | 0 | 1 | 0 | 4 | 64
33 | M | 7411032 | Kabel sdělovací JH(st)H 1x2x0,8 včetně montáže | m | 249 |  | 0 |  |  | základní |  | 0 | 0 | 0 | 0 | 0 | 8 | M | 1 | ROZPOCET | 0 | 0 | 0 | 0 | 0 | 1 | 0 | 4 | 66
34 | M | 7411033 | Komunikační kabel hotový RS232 4m | ks | 1 |  | 0 |  |  | základní |  | 0 | 0 | 0 | 0 | 0 | 8 | M | 1 | ROZPOCET | 0 | 0 | 0 | 0 | 0 | 1 | 0 | 4 | 68
35 | M | 7411034 | Kabelový žlab s požární integritou 120min včetně montážního, spojovacího, kotvícího a včetně montáže | m | 21 |  | 0 |  |  | základní |  | 0 | 0 | 0 | 0 | 0 | 8 | M | 1 | ROZPOCET | 0 | 0 | 0 | 0 | 0 | 1 | 0 | 4 | 70
36 | M | 7411035 | Montážní spony s požární integritou včetně montážního materiálu | ks | 526 |  | 0 |  |  | základní |  | 0 | 0 | 0 | 0 | 0 | 8 | M | 1 | ROZPOCET | 0 | 0 | 0 | 0 | 0 | 1 | 0 | 4 | 72
37 | M | 7411036 | Stahovací pásky (kovové i plastové) | ks | 700 |  | 0 |  |  | základní |  | 0 | 0 | 0 | 0 | 0 | 8 | M | 1 | ROZPOCET | 0 | 0 | 0 | 0 | 0 | 1 | 0 | 4 | 74
38 | M | 7411037 | Sběrnice HOP (její rozšíření) | ks | 1 |  | 0 |  |  | základní |  | 0 | 0 | 0 | 0 | 0 | 8 | M | 1 | ROZPOCET | 0 | 0 | 0 | 0 | 0 | 1 | 0 | 4 | 76
| P |  | Poznámka k položce: Poznámka k položce: Poznámka k položce: Poznámka: Sběrnice HOP musí splňovat veškeré technické náležitosti specifikované v projektové dokumentaci (technická zpráva, tabulka zařízení, technická specifikace a výkresový dokumentace - výkresy rozváděčů); jedná se o rozšíření sběrnice pro technologie objektu SO 512 | [14 empty] | P | 1
39 | M | 045303000 | Součinnost s profesí MaR | ks | 1 |  | 0 |  |  | základní |  | 0 | 0 | 0 | 0 | 0 | 8 | M | 1 | ROZPOCET | 0 | 0 | 0 | 0 | 0 | 1 | 0 | 4 | 78
40 | M | 7411038 | Montáž kabelů a příslušenství včetně spojovacího, těsnícího a montážního materiálu | ks | 1 |  | 0 |  |  | základní |  | 0 | 0 | 0 | 0 | 0 | 8 | M | 1 | ROZPOCET | 0 | 0 | 0 | 0 | 0 | 1 | 0 | 4 | 80
| D | 3 | Ostatní vybavení v profesi 512.3 |  |  |  | 0 |  |  |  |  | 0 |  | 0 |  | 0 | 1 | D | 0 | ROZPOCET | [6 empty] | 0
41 | M | 7411039 | Dveřní magnetické kontakty včetně napojovací krabičky; součásti dodávky je i montáž na dveře | ks | 4 |  | 0 |  |  | základní |  | 0 | 0 | 0 | 0 | 0 | 8 | M | 1 | ROZPOCET | 0 | 0 | 0 | 0 | 0 | 1 | 0 | 4 | 82
42 | M | 7411040 | Technologické zásuvky včetně protikusu na bajenotýv uzávěr 16A / 230 VAC; součásti dodávky je i montáž, spojovací, těsnící, montážní a kotvící materiál | ks | 2 |  | 0 |  |  | základní |  | 0 | 0 | 0 | 0 | 0 | 8 | M | 1 | ROZPOCET | 0 | 0 | 0 | 0 | 0 | 1 | 0 | 4 | 84
43 | M | 7411041 | Paketový bezpečnostní vypínač včetně montáže | ks | 5 |  | 0 |  |  | základní |  | 0 | 0 | 0 | 0 | 0 | 8 | M | 1 | ROZPOCET | 0 | 0 | 0 | 0 | 0 | 1 | 0 | 4 | 86
| P |  | Poznámka k položce: Poznámka k položce: Poznámka k položce: Poznámka: Paketový bezpečnostní vypíčac musí splňovat veškeré technické náležitosti specifikované v projektové dokumentaci (technická zpráva, tabulka zařízení, technická specifikace a výkresový dokumentace - výkresy rozváděčů) | [14 empty] | P | 1
44 | M | 7411042 | Tlaková diference do VZT potrubí (vzduchotechnických kanálů) včetně montáže, kotvícího a montážního materiálu | ks | 3 |  | 0 |  |  | základní |  | 0 | 0 | 0 | 0 | 0 | 8 | M | 1 | ROZPOCET | 0 | 0 | 0 | 0 | 0 | 1 | 0 | 4 | 88
| P |  | Poznámka k položce: Poznámka k položce: Poznámka k položce: Poznámka: Paketový bezpečnostní vypíčac musí splňovat veškeré technické náležitosti specifikované v projektové dokumentaci (technická zpráva, tabulka zařízení, technická specifikace a výkresový dokumentace - výkresy rozváděčů) | [14 empty] | P | 1
45 | M | 7411043 | Připojovací krabice včetně svorkovnice | ks | 12 |  | 0 |  |  | základní |  | 0 | 0 | 0 | 0 | 0 | 8 | M | 1 | ROZPOCET | 0 | 0 | 0 | 0 | 0 | 1 | 0 | 4 | 90
| P |  | Poznámka k položce: Poznámka k položce: Poznámka k položce: Poznámka: Paketový bezpečnostní vypíčac musí splňovat veškeré technické náležitosti specifikované v projektové dokumentaci (technická zpráva, tabulka zařízení, technická specifikace a výkresový dokumentace - výkresy rozváděčů) | [14 empty] | P | 1
46 | M | 7411044 | HOP sběrnice včetně zapojení | ks | 1 |  | 0 |  |  | základní |  | 0 | 0 | 0 | 0 | 0 | 8 | M | 1 | ROZPOCET | 0 | 0 | 0 | 0 | 0 | 1 | 0 | 4 | 92
47 | M | 7411045 | Teploměr prostorový odporový Pt100, venkovní provedení | ks | 3 |  | 0 |  |  | základní |  | 0 | 0 | 0 | 0 | 0 | 8 | M | 1 | ROZPOCET | 0 | 0 | 0 | 0 | 0 | 1 | 0 | 4 | 94
48 | M | 7411046 | Termostat prostorový, přehřátí prostoru, venkovní provedení | ks | 1 |  | 0 |  |  | základní |  | 0 | 0 | 0 | 0 | 0 | 8 | M | 1 | ROZPOCET | 0 | 0 | 0 | 0 | 0 | 1 | 0 | 4 | 96
49 | M | 7411047 | PC / NTB včetně softwarového vybavení (OS + další SW a HW dle použitého řídícího systému) | ks | 1 |  | 0 |  |  | základní |  | 0 | 0 | 0 | 0 | 0 | 8 | M | 1 | ROZPOCET | 0 | 0 | 0 | 0 | 0 | 1 | 0 | 4 | 98
50 | M | 045303000.1 | Součinnost při zprovozňovaní rozvody a návaznosti | kpl | 1 |  | 0 |  |  | základní |  | 0 | 0 | 0 | 0 | 0 | 8 | M | 1 | ROZPOCET | 0 | 0 | 0 | 0 | 0 | 1 | 0 | 4 | 100
51 | M | 045303000.2 | Součinnost při zprovozňovaní dieselagregátu | kpl | 1 |  | 0 |  |  | základní |  | 0 | 0 | 0 | 0 | 0 | 8 | M | 1 | ROZPOCET | 0 | 0 | 0 | 0 | 0 | 1 | 0 | 4 | 102
52 | M | 7411048 | Softwarové vybavení systému řízení ventilace MG | ks | 1 |  | 0 |  |  | základní |  | 0 | 0 | 0 | 0 | 0 | 8 | M | 1 | ROZPOCET | 0 | 0 | 0 | 0 | 0 | 1 | 0 | 4 | 104
53 | M | 7411049 | Softwarové vybavení systému rozvodny NN (ATS) | ks | 1 |  | 0 |  |  | základní |  | 0 | 0 | 0 | 0 | 0 | 8 | M | 1 | ROZPOCET | 0 | 0 | 0 | 0 | 0 | 1 | 0 | 4 | 106
54 | M | 7411050 | Softwarové vybavení systému motorgenerátorů | ks | 1 |  | 0 |  |  | základní |  | 0 | 0 | 0 | 0 | 0 | 8 | M | 1 | ROZPOCET | 0 | 0 | 0 | 0 | 0 | 1 | 0 | 4 | 108
55 | M | 7411051 | Zpracování všech systému do vizualizace objektu | ks | 1 |  | 0 |  |  | základní |  | 0 | 0 | 0 | 0 | 0 | 8 | M | 1 | ROZPOCET | 0 | 0 | 0 | 0 | 0 | 1 | 0 | 4 | 110
| D | 5 | Zkoušky zařízení a revize |  |  |  | 0 |  |  |  |  | 0 |  | 0 |  | 0 | 1 | D | 0 | ROZPOCET | [6 empty] | 0
56 | M | 7411052 | Zaškolení obsluhy provozovatele v délce 36 hodin | kpl | 1 |  | 0 |  |  | základní |  | 0 | 0 | 0 | 0 | 0 | 8 | M | 1 | ROZPOCET | 0 | 0 | 0 | 0 | 0 | 1 | 0 | 4 | 112
57 | M | 7411053 | Výchozí revize, včetně prohlášení o shodě použitých komponentů při montáží a rozvodech | kpl | 1 |  | 0 |  |  | základní |  | 0 | 0 | 0 | 0 | 0 | 8 | M | 1 | ROZPOCET | 0 | 0 | 0 | 0 | 0 | 1 | 0 | 4 | 114
58 | M | 733190590 | Provozní řád vč. schématu zapojení v úpravě pro vyvěšení na stěnu | ks | 1 |  | 0 |  |  | základní |  | 0 | 0 | 0 | 0 | 0 | 8 | M | 1 | ROZPOCET | 0 | 0 | 0 | 0 | 0 | 1 | 0 | 4 | 116
| D | 6 | Stavební přípomoce, konstrukce a ostatní |  |  |  | 0 |  |  |  |  | 0 |  | 0 |  | 0 | 1 | D | 0 | ROZPOCET | [6 empty] | 0
59 | M | 972012311 | Stavební přípomoce - prostupy pro rozvody silnoproudu, včetně jádrových vrtů betonovými konstrukcemi, revizní otvory | ks | 10 |  | 0 |  |  | základní |  | 0 | 0 | 0 | 0 | 0 | 8 | M | 1 | ROZPOCET | 0 | 0 | 0 | 0 | 0 | 1 | 0 | 4 | 118
| P |  | Poznámka k položce: Poznámka k položce: Poznámka k položce: Poznámka: výpočet stavebních prostupů (ŠxVxH) Ø0,250x0,400=0,019 x 4 = 0,076 m3 0,500x0,300=0,15 x 4 = 0,6 m3 0,500x0,200=0,10 x 2 = 0,2 m3 | [14 empty] | P | 1
60 | M | 286500100 | Požární utěsnění prostupů potrubí stavebními konstrukcemi, které tvoří hranici mezi požárními úseky. | ks | 10 |  | 0 |  |  | základní |  | 0 | 0 | 0 | 0 | 0 | 8 | M | 1 | ROZPOCET | 0 | 0 | 0 | 0 | 0 | 1 | 0 | 4 | 120
61 | M | 974031133 | Zhotovení drážky ve zdivu pro vedení | m | 40 |  | 0 |  |  | základní |  | 0 | 0 | 0 | 0 | 0 | 8 | M | 1 | ROZPOCET | 0 | 0 | 0 | 0 | 0 | 1 | 0 | 4 | 122
62 | M | 949101110 | Pomocné pracovní lešení | m2 | 40 |  | 0 |  |  | základní |  | 0 | 0 | 0 | 0 | 0 | 8 | M | 1 | ROZPOCET | 0 | 0 | 0 | 0 | 0 | 1 | 0 | 4 | 124
63 | M | 346244300 | Dozdění uloženého vedení | m | 40 |  | 0 |  |  | základní |  | 0 | 0 | 0 | 0 | 0 | 8 | M | 1 | ROZPOCET | 0 | 0 | 0 | 0 | 0 | 1 | 0 | 4 | 126
| D | 7 | Demontážní práce |  |  |  | 0 |  |  |  |  | 0 |  | 0 |  | 0 | 1 | D | 0 | ROZPOCET | [6 empty] | 0
64 | M | 7411054 | Demontáž stávajících zařízení profese silnoproudu, včetně odpojení od jednotlivých navazujících profesí a vystěhování; včetně dokladů o ekologické likvidaci potřebných pro kolaudaci stavby; součástí demontáži bude i koordinace s dodávkou dočasného řešení | kpl | 1 |  | 0 |  |  | základní |  | 0 | 0 | 0 | 0 | 0 | 8 | M | 1 | ROZPOCET | 0 | 0 | 0 | 0 | 0 | 1 | 0 | 4 | 128
| P |  | Poznámka k položce: Poznámka k položce: Poznámka k položce: Poznámka: Všechny položky v tomto rozpočtu zahrnují náklady přesunu hmot. Nedílnou součásti tohoto výkazu výměr / rozpočtu je i technická zpráva, technická specifikace, tabulky zařízení a výkresová dokumentace. Pokud to není uvedeno jinak (na samostatným řádku), dodávka zahrnuje i montáž zařízení. Montáž jednotlivých zařízení včetně kotvícího, spojovacího, těsnícího a montážního materiálu. | [14 empty] | P | 1

## 512.4.1 - Pohonne hmoty -...
{e558f23d-f89d-4f61-b79d-46cf20dcf313}
2
| KRYCÍ LIST SOUPISU PRACÍ | [7 empty] | v --- níže se nacházejí doplnkové a pomocné údaje k sestavám --- v | [8 empty] | False
Stavba:
Nemocnice Pelhřimov, Pavilon dětského gynekologicko-porodnického a neurologického oddělení
Objekt:
SO 512 - Úprava náhradního zdroje energie
Soupis:
512.4.1 - Pohonne hmoty - strojni
| KSO: |  |  |  |  | CC-CZ:
| Místo: |  | Pelhřimov |  |  | Datum: | 2. 7. 2020
| Zadavatel: |  |  |  |  | IČ:
|  | Kraj Vysočina, Žižkova 57/1882 Jihlava |  |  |  | DIČ:
| Uchazeč: |  |  |  |  | IČ: | Vyplň údaj
|  | Vyplň údaj |  |  |  | DIČ: | Vyplň údaj
| Projektant: |  |  |  |  | IČ:
|  | OBERMEYER HELIKA a.s. |  |  |  | DIČ:
| Zpracovatel: |  |  |  |  | IČ:
|  | PROPOS Liberec s.r.o. |  |  |  | DIČ:
Poznámka:
| Cena bez DPH | [5 empty] | 0
|  |  | Základ daně |  |  | Sazba daně | Výše daně
| DPH | základní | 0 |  |  | 21% | 0
|  | snížená | 0 |  |  | 15% | 0
|  | zákl. přenesená | 0 |  |  | 21% | 0
|  | sníž. přenesená | 0 |  |  | 15% | 0
|  | nulová | 0 |  |  | 0% | 0
| Cena s DPH |  |  | v | CZK |  | 0
REKAPITULACE ČLENĚNÍ SOUPISU PRACÍ
Stavba:
Nemocnice Pelhřimov, Pavilon dětského gynekologicko-porodnického a neurologického oddělení
Objekt:
SO 512 - Úprava náhradního zdroje energie
Soupis:
512.4.1 - Pohonne hmoty - strojni
Místo: |  |  | Pelhřimov |  |  | Datum: | 2. 7. 2020
Zadavatel: |  |  | Kraj Vysočina, Žižkova 57/1882 Jihlava |  |  | Projektant: | OBERMEYER HELIKA a.s.
Uchazeč: |  |  | Vyplň údaj |  |  | Zpracovatel: | PROPOS Liberec s.r.o.
Kód dílu - Popis | [6 empty] | Cena celkem [CZK]
Náklady stavby celkem | [6 empty] | 0 | [11 empty] | -1
| 1a - Zemní práce | [5 empty] | 0
| 1b - Komunikace pozemní | [5 empty] | 0
| 1c - Pro uložení kabelů PHM | [5 empty] | 0
| 2 - Technologické rozvody a armatury | [5 empty] | 0
| 3 - Trubní vedení | [5 empty] | 0
| 998 - Přesun hmot | [5 empty] | 0
| 5 - Zkoušky zařízení a revize | [5 empty] | 0
| 6 - Stavební přípomoce, konstrukce a ostatní | [5 empty] | 0
| 7 - Demontážní práce | [5 empty] | 0
SOUPIS PRACÍ
Stavba:
Nemocnice Pelhřimov, Pavilon dětského gynekologicko-porodnického a neurologického oddělení
Objekt:
SO 512 - Úprava náhradního zdroje energie
Soupis:
512.4.1 - Pohonne hmoty - strojni
Místo: |  |  | Pelhřimov |  |  | Datum: | 2. 7. 2020
Zadavatel: |  |  | Kraj Vysočina, Žižkova 57/1882 Jihlava |  |  | Projektant: | OBERMEYER HELIKA a.s.
Uchazeč: |  |  | Vyplň údaj |  |  | Zpracovatel: | PROPOS Liberec s.r.o.
PČ | Typ | Kód | Popis | MJ | Množství | J.cena [CZK] | Cena celkem [CZK] | Cenová soustava |  | DPH | J. Nh [h] | Nh celkem [h] | J. hmotnost [t] | Hmotnost celkem [t] | J. suť [t] | Suť Celkem [t]
Náklady soupisu celkem | [6 empty] | 0 |  |  |  |  | 0 |  | 0 |  | 0 |  | D | -1 | [7 empty] | 0
| D | 1a | Zemní práce |  |  |  | 0 |  |  |  |  | 0 |  | 0 |  | 0 | 1 | D | 0 | ROZPOCET | [6 empty] | 0
1 | K | 113107212 | Odstranění podkladu pl přes 200 m2 z kameniva těženého tl 200mm | m2 | 132 |  | 0 |  |  | základní |  | 0 | 0 | 0 | 0 | 0 | 4 | K | 1 | ROZPOCET | 0 | 0 | 0 | 0 | 0 | 1 | 0 | 4 | 2
2 | K | 132201202 | Hloubení rýh š do 2000 mm v hornině tř. 3 objemu do 1000 m3 | m3 | 170.383 |  | 0 |  |  | základní |  | 0 | 0 | 0 | 0 | 0 | 4 | K | 1 | ROZPOCET | 0 | 0 | 0 | 0 | 0 | 1 | 0 | 4 | 4
| P |  | Poznámka k položce: Poznámka: Hloubení zapažených i nezapažených rýh šířky přes 600 do 2 000 mm s urovnáním dna do předepsaného profilu a spádu v hornině tř. 3 přes 100 do 1 000 m3 (délka x šířka x hloubka) 105,5*0,85*1,9 Hloubka je předpokládáná, ve které je uložené stávající potrubí | [14 empty] | P | 1
3 | K | 113154235 | Frézování živičného krytu tl 200 mm prus š 2 m do 1000 m2 bez překážek v trase | m2 | 53.73 |  | 0 |  |  | základní |  | 0 | 0 | 0 | 0 | 0 | 4 | K | 1 | ROZPOCET | 0 | 0 | 0 | 0 | 0 | 1 | 0 | 4 | 6
| P |  | Poznámka k položce: Poznámka: Trasa potrubí PHM je vedena i přes cestnou komunikaci v areálu objektu investora; součást dodávky i koordinace s investorem ohledně provozu v objektu nemocnice a v okolí energocentra (délka x šířka) 26,865x2,0 | [14 empty] | P | 1
4 | K | 132312209 | Příplatek za lepivost u hloubení rýh š do 2000 mm ručním nebo pneu nářadím v hornine tř. 3 | m3 | 170.383 |  | 0 |  |  | základní |  | 0 | 0 | 0 | 0 | 0 | 4 | K | 1 | ROZPOCET | 0 | 0 | 0 | 0 | 0 | 1 | 0 | 4 | 8
5 | K | 151101101 | Zřízení příložného pažení a rozepření stěn rýh hl do 2 m | m2 | 400.9 |  | 0 |  |  | základní |  | 0 | 0 | 0 | 0 | 0 | 4 | K | 1 | ROZPOCET | 0 | 0 | 0 | 0 | 0 | 1 | 0 | 4 | 10
| P |  | Poznámka k položce: 105,5*1,9*2 | [14 empty] | P | 1
6 | K | 151101100 | Odstranění příložného pažení a rozepření stěn rýh hl do 2 m | m2 | 400.9 |  | 0 |  |  | základní |  | 0 | 0 | 0 | 0 | 0 | 4 | K | 1 | ROZPOCET | 0 | 0 | 0 | 0 | 0 | 1 | 0 | 4 | 12
| P |  | Poznámka k položce: dle zřízení pažení | [14 empty] | P | 1
7 | K | 162701105 | Vodorovné přemístění do 10000 m výkopku/sypaniny z horniny tř. 1 až 4 | m3 | 26.903 |  | 0 |  |  | základní |  | 0 | 0 | 0 | 0 | 0 | 4 | K | 1 | ROZPOCET | 0 | 0 | 0 | 0 | 0 | 1 | 0 | 4 | 14
| P |  | Poznámka k položce: 170,383-143,48 | [14 empty] | P | 1
8 | K | 162701109 | Příplatek k vodorovnému přemístění výkopku/sypaniny z horniny tř. 1 až 4 ZKD 1000 m přes 10000 m | m3 | 313.63 |  | 0 |  |  | základní |  | 0 | 0 | 0 | 0 | 0 | 4 | K | 1 | ROZPOCET | 0 | 0 | 0 | 0 | 0 | 1 | 0 | 4 | 16
9 | K | 171201211 | Poplatek za uložení odpadu ze sypaniny na skládce (skládkovné) | t | 165.024 |  | 0 |  |  | základní |  | 0 | 0 | 0 | 0 | 0 | 4 | K | 1 | ROZPOCET | 0 | 0 | 0 | 0 | 0 | 1 | 0 | 4 | 18
10 | K | 175151101 | Obsypání potrubí strojně sypaninou bez prohození, uloženou do 3 m | m3 | 143.48 |  | 0 |  |  | základní |  | 0 | 0 | 0 | 0 | 0 | 4 | K | 1 | ROZPOCET | 0 | 0 | 0 | 0 | 0 | 1 | 0 | 4 | 20
| P |  | Poznámka k položce: 105,5*1,6*0,85 | [14 empty] | P | 1
11 | K | 175111109 | Příplatek k obsypání potrubí za ruční prohození sypaniny, uložené do 3 m | m3 | 143.48 |  | 0 |  |  | základní |  | 0 | 0 | 0 | 0 | 0 | 4 | K | 1 | ROZPOCET | 0 | 0 | 0 | 0 | 0 | 1 | 0 | 4 | 22
| P |  | Poznámka k položce: dle obsypání potrubí a kabelů | [14 empty] | P | 1
12 | K | 58337310 | Štěrkopísek frakce 0-4 třídy B | t | 132 |  | 0 |  |  | základní |  | 0 | 0 | 0 | 0 | 0 | 4 | K | 1 | ROZPOCET | 0 | 0 | 0 | 0 | 0 | 1 | 0 | 4 | 24
| D | 1b | Komunikace pozemní |  |  |  | 0 |  |  |  |  | 0 |  | 0 |  | 0 | 1 | D | 0 | ROZPOCET | [6 empty] | 0
13 | K | 561031121 | Zřízení podkladu ze zeminy upravené vápnem, cementem, směsnými pojivy tl 250 mm plochy do 5000 m2 | m2 | 132 |  | 0 |  |  | základní |  | 0 | 0 | 0 | 0 | 0 | 4 | K | 1 | ROZPOCET | 0 | 0 | 0 | 0 | 0 | 1 | 0 | 4 | 26
14 | K | 58530170 | Vápno nehašené bezprašné Proviacal ST | t | 3.96 |  | 0 |  |  | základní |  | 0 | 0 | 0 | 0 | 0 | 4 | K | 1 | ROZPOCET | 0 | 0 | 0 | 0 | 0 | 1 | 0 | 4 | 28
15 | K | 565166121 | Asfaltový beton vrstva podkladní ACP 22 (obalové kamenivo OKH) tl 80 mm š přes 3 m | m2 | 132 |  | 0 |  |  | základní |  | 0 | 0 | 0 | 0 | 0 | 4 | K | 1 | ROZPOCET | 0 | 0 | 0 | 0 | 0 | 1 | 0 | 4 | 30
16 | K | 573111112 | Postřik živičný infiltrační s posypem z asfaltu množství 1 kg/m2 | m2 | 132 |  | 0 |  |  | základní |  | 0 | 0 | 0 | 0 | 0 | 4 | K | 1 | ROZPOCET | 0 | 0 | 0 | 0 | 0 | 1 | 0 | 4 | 32
17 | K | 573231107 | Postřik živičný infiltrační s posypem z asfaltu množství 0,4 kg/m2 | m2 | 132 |  | 0 |  |  | základní |  | 0 | 0 | 0 | 0 | 0 | 4 | K | 1 | ROZPOCET | 0 | 0 | 0 | 0 | 0 | 1 | 0 | 4 | 34
| D | 1c | Pro uložení kabelů PHM |  |  |  | 0 |  |  |  |  | 0 |  | 0 |  | 0 | 1 | D | 0 | ROZPOCET | [6 empty] | 0
18 | K | Pol102 | Kabelové lože z kop. písku 35/25 | t | 75 |  | 0 |  |  | základní |  | 0 | 0 | 0 | 0 | 0 | 4 | K | 1 | ROZPOCET | 0 | 0 | 0 | 0 | 0 | 1 | 0 | 4 | 36
19 | K | Pol103 | Krytí kabelu výstražní fólií | m | 105.5 |  | 0 |  |  | základní |  | 0 | 0 | 0 | 0 | 0 | 4 | K | 1 | ROZPOCET | 0 | 0 | 0 | 0 | 0 | 1 | 0 | 4 | 38
| D | 2 | Technologické rozvody a armatury |  |  |  | 0 |  |  |  |  | 0 |  | 0 |  | 0 | 1 | D | 0 | ROZPOCET | [6 empty] | 0
20 | K | Pol104 | Úprava víka skladovací nádrže 20m3 | ks | 1 |  | 0 |  |  | základní |  | 0 | 0 | 0 | 0 | 0 | 4 | K | 1 | ROZPOCET | 0 | 0 | 0 | 0 | 0 | 1 | 0 | 4 | 40
21 | K | Pol105 | Plnící armatura DN 80 | ks | 1 |  | 0 |  |  | základní |  | 0 | 0 | 0 | 0 | 0 | 4 | K | 1 | ROZPOCET | 0 | 0 | 0 | 0 | 0 | 1 | 0 | 4 | 42
22 | K | Pol106 | Plnící armatura DN 50 | ks | 3 |  | 0 |  |  | základní |  | 0 | 0 | 0 | 0 | 0 | 4 | K | 1 | ROZPOCET | 0 | 0 | 0 | 0 | 0 | 1 | 0 | 4 | 44
23 | K | Pol107 | Výdejní armatura DN 50 | ks | 3 |  | 0 |  |  | základní |  | 0 | 0 | 0 | 0 | 0 | 4 | K | 1 | ROZPOCET | 0 | 0 | 0 | 0 | 0 | 1 | 0 | 4 | 46
24 | K | Pol108 | Armatura odkalovací DN 50 | ks | 3 |  | 0 |  |  | základní |  | 0 | 0 | 0 | 0 | 0 | 4 | K | 1 | ROZPOCET | 0 | 0 | 0 | 0 | 0 | 1 | 0 | 4 | 48
25 | K | Pol109 | Pojistka J 371.50/1/P7A | ks | 1 |  | 0 |  |  | základní |  | 0 | 0 | 0 | 0 | 0 | 4 | K | 1 | ROZPOCET | 0 | 0 | 0 | 0 | 0 | 1 | 0 | 4 | 50
26 | K | Pol110 | Pojistka J474.50/P7AD | ks | 2 |  | 0 |  |  | základní |  | 0 | 0 | 0 | 0 | 0 | 4 | K | 1 | ROZPOCET | 0 | 0 | 0 | 0 | 0 | 1 | 0 | 4 | 52
27 | K | Pol111 | Čerpadlo objemové, Q= 4 l/s, H = 25 m, 2,1 kW, IP 55 | ks | 2 |  | 0 |  |  | základní |  | 0 | 0 | 0 | 0 | 0 | 4 | K | 1 | ROZPOCET | 0 | 0 | 0 | 0 | 0 | 1 | 0 | 4 | 54
28 | K | Pol112 | Ruční křídlové čerpadlo K2 | ks | 1 |  | 0 |  |  | základní |  | 0 | 0 | 0 | 0 | 0 | 4 | K | 1 | ROZPOCET | 0 | 0 | 0 | 0 | 0 | 1 | 0 | 4 | 56
29 | K | Pol113 | Zpětná klapka přírubová ocelová DN 50 - 16 | ks | 2 |  | 0 |  |  | základní |  | 0 | 0 | 0 | 0 | 0 | 4 | K | 1 | ROZPOCET | 0 | 0 | 0 | 0 | 0 | 1 | 0 | 4 | 58
30 | K | Pol114 | Kulový kohout ocelový DN 25 – 16 | ks | 2 |  | 0 |  |  | základní |  | 0 | 0 | 0 | 0 | 0 | 4 | K | 1 | ROZPOCET | 0 | 0 | 0 | 0 | 0 | 1 | 0 | 4 | 60
31 | K | Pol115 | Koncové šroubení VK 80 | ks | 2 |  | 0 |  |  | základní |  | 0 | 0 | 0 | 0 | 0 | 4 | K | 1 | ROZPOCET | 0 | 0 | 0 | 0 | 0 | 1 | 0 | 4 | 62
32 | K | Pol116 | Průhledítko DN 50 - 16 | ks | 2 |  | 0 |  |  | základní |  | 0 | 0 | 0 | 0 | 0 | 4 | K | 1 | ROZPOCET | 0 | 0 | 0 | 0 | 0 | 1 | 0 | 4 | 64
33 | K | Pol117 | Průhledítko DN 25 - 16 | ks | 1 |  | 0 |  |  | základní |  | 0 | 0 | 0 | 0 | 0 | 4 | K | 1 | ROZPOCET | 0 | 0 | 0 | 0 | 0 | 1 | 0 | 4 | 66
34 | K | Pol118 | Místní tlakoměr DN15 - 16 | ks | 2 |  | 0 |  |  | základní |  | 0 | 0 | 0 | 0 | 0 | 4 | K | 1 | ROZPOCET | 0 | 0 | 0 | 0 | 0 | 1 | 0 | 4 | 68
35 | K | Pol119 | Sací koš se zpětnou klapkou DN50 | ks | 3 |  | 0 |  |  | základní |  | 0 | 0 | 0 | 0 | 0 | 4 | K | 1 | ROZPOCET | 0 | 0 | 0 | 0 | 0 | 1 | 0 | 4 | 70
36 | K | Pol120 | kulový kohout přírubový ocelový DN 50–16 s elektrickým pohonem 230 V | ks | 2 |  | 0 |  |  | základní |  | 0 | 0 | 0 | 0 | 0 | 4 | K | 1 | ROZPOCET | 0 | 0 | 0 | 0 | 0 | 1 | 0 | 4 | 72
37 | K | Pol121 | Kulový kohout ocelový přírubový se signalizací polohy DN 80 - 16 | ks | 1 |  | 0 |  |  | základní |  | 0 | 0 | 0 | 0 | 0 | 4 | K | 1 | ROZPOCET | 0 | 0 | 0 | 0 | 0 | 1 | 0 | 4 | 74
38 | K | Pol122 | Kulový kohout ocelový přírubový se signalizací polohy DN 50 - 16 | ks | 6 |  | 0 |  |  | základní |  | 0 | 0 | 0 | 0 | 0 | 4 | K | 1 | ROZPOCET | 0 | 0 | 0 | 0 | 0 | 1 | 0 | 4 | 76
39 | K | Pol123 | Kulový kohout ocelový přírubový se signalizací polohy DN 25 - 16 | ks | 2 |  | 0 |  |  | základní |  | 0 | 0 | 0 | 0 | 0 | 4 | K | 1 | ROZPOCET | 0 | 0 | 0 | 0 | 0 | 1 | 0 | 4 | 78
40 | K | Pol124 | Systém kontroly těsnosti mezipláště potrubí D25 | ks | 1 |  | 0 |  |  | základní |  | 0 | 0 | 0 | 0 | 0 | 4 | K | 1 | ROZPOCET | 0 | 0 | 0 | 0 | 0 | 1 | 0 | 4 | 80
| P |  | Poznámka k položce: Poznámka: Jednotlivé části technologických rozvodů zahrnuji dodávku, montáž, spojovací, těsnící, kotvící a montážní materiál | [14 empty] | P | 1
| D | 3 | Trubní vedení |  |  |  | 0 |  |  |  |  | 0 |  | 0 |  | 0 | 1 | D | 0 | ROZPOCET | [6 empty] | 0
41 | K | 733121168 | Potrubí z trubek hladkých oceľových bezešvých, DN100; předpokládaný rozměr potrubí 108x4,00mm; včetně montáže, spojovacího materiálu, kotvícího materiálu, těsnícího materiálu a atd. | m | 24 |  | 0 |  |  | základní |  | 0 | 0 | 0 | 0 | 0 | 4 | K | 1 | ROZPOCET | 0 | 0 | 0 | 0 | 0 | 1 | 0 | 4 | 82
42 | K | 733121165 | Potrubí z trubek hladkých oceľových bezešvých, DN80; předpokládaný rozměr potrubí 88,9x3,2mm; včetně montáže, spojovacího materiálu, kotvícího materiálu, těsnícího materiálu a atd. | m | 6 |  | 0 |  |  | základní |  | 0 | 0 | 0 | 0 | 0 | 4 | K | 1 | ROZPOCET | 0 | 0 | 0 | 0 | 0 | 1 | 0 | 4 | 84
43 | K | 733121162 | Potrubí z trubek hladkých oceľových bezešvých, DN65; předpokládaný rozměr potrubí 76,1x2,9mm; včetně montáže, spojovacího materiálu, kotvícího materiálu, těsnícího materiálu a atd. | m | 168 |  | 0 |  |  | základní |  | 0 | 0 | 0 | 0 | 0 | 4 | K | 1 | ROZPOCET | 0 | 0 | 0 | 0 | 0 | 1 | 0 | 4 | 86
44 | K | 733111128 | Potrubí z trubek hladkých oceľových bezešvých, DN50; předpokládaný rozměr potrubí 60,3x2,9mm; včetně montáže, spojovacího materiálu, kotvícího materiálu, těsnícího materiálu a atd. | m | 192 |  | 0 |  |  | základní |  | 0 | 0 | 0 | 0 | 0 | 4 | K | 1 | ROZPOCET | 0 | 0 | 0 | 0 | 0 | 1 | 0 | 4 | 88
45 | K | 733111125 | Potrubí z trubek hladkých oceľových bezešvých, DN25; předpokládaný rozměr potrubí 33,7x2,60mm; včetně montáže, spojovacího materiálu, kotvícího materiálu, těsnícího materiálu a atd. | m | 30 |  | 0 |  |  | základní |  | 0 | 0 | 0 | 0 | 0 | 4 | K | 1 | ROZPOCET | 0 | 0 | 0 | 0 | 0 | 1 | 0 | 4 | 90
46 | K | 733111123 | Potrubí z trubek hladkých oceľových bezešvých, DN15; předpokládaný rozměr potrubí 22x2,60mm; včetně montáže, spojovacího materiálu, kotvícího materiálu, těsnícího materiálu a atd. | m | 2 |  | 0 |  |  | základní |  | 0 | 0 | 0 | 0 | 0 | 4 | K | 1 | ROZPOCET | 0 | 0 | 0 | 0 | 0 | 1 | 0 | 4 | 92
47 | K | Pol125 | Ohyb DN 100 | ks | 1 |  | 0 |  |  | základní |  | 0 | 0 | 0 | 0 | 0 | 4 | K | 1 | ROZPOCET | 0 | 0 | 0 | 0 | 0 | 1 | 0 | 4 | 94
48 | K | Pol126 | Ohyb DN 80 | ks | 5 |  | 0 |  |  | základní |  | 0 | 0 | 0 | 0 | 0 | 4 | K | 1 | ROZPOCET | 0 | 0 | 0 | 0 | 0 | 1 | 0 | 4 | 96
49 | K | Pol127 | Ohyb DN 65 | ks | 16 |  | 0 |  |  | základní |  | 0 | 0 | 0 | 0 | 0 | 4 | K | 1 | ROZPOCET | 0 | 0 | 0 | 0 | 0 | 1 | 0 | 4 | 98
50 | K | Pol128 | Ohyb DN 50 | ks | 30 |  | 0 |  |  | základní |  | 0 | 0 | 0 | 0 | 0 | 4 | K | 1 | ROZPOCET | 0 | 0 | 0 | 0 | 0 | 1 | 0 | 4 | 100
51 | K | Pol129 | Ohyb DN 25 | ks | 14 |  | 0 |  |  | základní |  | 0 | 0 | 0 | 0 | 0 | 4 | K | 1 | ROZPOCET | 0 | 0 | 0 | 0 | 0 | 1 | 0 | 4 | 102
52 | K | Pol130 | T-kus 50/50 | ks | 9 |  | 0 |  |  | základní |  | 0 | 0 | 0 | 0 | 0 | 4 | K | 1 | ROZPOCET | 0 | 0 | 0 | 0 | 0 | 1 | 0 | 4 | 104
53 | K | Pol131 | Redukce 50/25 | ks | 7 |  | 0 |  |  | základní |  | 0 | 0 | 0 | 0 | 0 | 4 | K | 1 | ROZPOCET | 0 | 0 | 0 | 0 | 0 | 1 | 0 | 4 | 106
54 | K | Pol132 | Návarek s vnitřním závitem 1/2" | ks | 3 |  | 0 |  |  | základní |  | 0 | 0 | 0 | 0 | 0 | 4 | K | 1 | ROZPOCET | 0 | 0 | 0 | 0 | 0 | 1 | 0 | 4 | 108
55 | K | Pol133 | Varná vsuvka s vnějším závitem 3" | ks | 2 |  | 0 |  |  | základní |  | 0 | 0 | 0 | 0 | 0 | 4 | K | 1 | ROZPOCET | 0 | 0 | 0 | 0 | 0 | 1 | 0 | 4 | 110
56 | K | Pol134 | Příruba plochá ČSN 13 1224 DN 80 PN 6 | ks | 2 |  | 0 |  |  | základní |  | 0 | 0 | 0 | 0 | 0 | 4 | K | 1 | ROZPOCET | 0 | 0 | 0 | 0 | 0 | 1 | 0 | 4 | 112
57 | K | Pol135 | Příruba plochá ČSN 13 1323 DN 50 PN 6 | ks | 9 |  | 0 |  |  | základní |  | 0 | 0 | 0 | 0 | 0 | 4 | K | 1 | ROZPOCET | 0 | 0 | 0 | 0 | 0 | 1 | 0 | 4 | 114
58 | K | Pol136 | Příruba plochá ČSN 13 1224 DN 80 PN 16 | ks | 2 |  | 0 |  |  | základní |  | 0 | 0 | 0 | 0 | 0 | 4 | K | 1 | ROZPOCET | 0 | 0 | 0 | 0 | 0 | 1 | 0 | 4 | 116
59 | K | Pol137 | Příruba plochá ČSN 13 1224 DN 50 PN 16 | ks | 36 |  | 0 |  |  | základní |  | 0 | 0 | 0 | 0 | 0 | 4 | K | 1 | ROZPOCET | 0 | 0 | 0 | 0 | 0 | 1 | 0 | 4 | 118
60 | K | Pol138 | Příruba plochá ČSN 13 1224 DN 25 PN 16 | ks | 10 |  | 0 |  |  | základní |  | 0 | 0 | 0 | 0 | 0 | 4 | K | 1 | ROZPOCET | 0 | 0 | 0 | 0 | 0 | 1 | 0 | 4 | 120
61 | K | Pol139 | Přírubový spoj DN 80 PN 16 | ks | 4 |  | 0 |  |  | základní |  | 0 | 0 | 0 | 0 | 0 | 4 | K | 1 | ROZPOCET | 0 | 0 | 0 | 0 | 0 | 1 | 0 | 4 | 122
62 | K | Pol140 | Přírubový spoj DN 50 PN 16 | ks | 40 |  | 0 |  |  | základní |  | 0 | 0 | 0 | 0 | 0 | 4 | K | 1 | ROZPOCET | 0 | 0 | 0 | 0 | 0 | 1 | 0 | 4 | 124
63 | K | Pol141 | Přírubový spoj DN 25 PN 16 | ks | 13 |  | 0 |  |  | základní |  | 0 | 0 | 0 | 0 | 0 | 4 | K | 1 | ROZPOCET | 0 | 0 | 0 | 0 | 0 | 1 | 0 | 4 | 126
64 | K | Pol142 | Přírubový spoj DN 80 PN 6 | ks | 13 |  | 0 |  |  | základní |  | 0 | 0 | 0 | 0 | 0 | 4 | K | 1 | ROZPOCET | 0 | 0 | 0 | 0 | 0 | 1 | 0 | 4 | 128
65 | K | Pol143 | Přírubový spoj DN 50 PN 6 | ks | 9 |  | 0 |  |  | základní |  | 0 | 0 | 0 | 0 | 0 | 4 | K | 1 | ROZPOCET | 0 | 0 | 0 | 0 | 0 | 1 | 0 | 4 | 130
66 | K | Pol144 | Podpěrné konstrukce Profil L 50 x 50 x 5 | m | 18 |  | 0 |  |  | základní |  | 0 | 0 | 0 | 0 | 0 | 4 | K | 1 | ROZPOCET | 0 | 0 | 0 | 0 | 0 | 1 | 0 | 4 | 132
67 | K | Pol145 | Třmen ON 13 0625 DN 80 | ks | 2 |  | 0 |  |  | základní |  | 0 | 0 | 0 | 0 | 0 | 4 | K | 1 | ROZPOCET | 0 | 0 | 0 | 0 | 0 | 1 | 0 | 4 | 134
68 | K | Pol146 | Třmen ON 13 0625 DN 50 | ks | 6 |  | 0 |  |  | základní |  | 0 | 0 | 0 | 0 | 0 | 4 | K | 1 | ROZPOCET | 0 | 0 | 0 | 0 | 0 | 1 | 0 | 4 | 136
69 | K | Pol147 | Závitová tyč M 10 | m | 12 |  | 0 |  |  | základní |  | 0 | 0 | 0 | 0 | 0 | 4 | K | 1 | ROZPOCET | 0 | 0 | 0 | 0 | 0 | 1 | 0 | 4 | 138
70 | K | Pol148 | Spojovací materiál | kg | 28 |  | 0 |  |  | základní |  | 0 | 0 | 0 | 0 | 0 | 4 | K | 1 | ROZPOCET | 0 | 0 | 0 | 0 | 0 | 1 | 0 | 4 | 140
71 | K | Pol149 | Ocelové trny pro tyč M10 | ks | 30 |  | 0 |  |  | základní |  | 0 | 0 | 0 | 0 | 0 | 4 | K | 1 | ROZPOCET | 0 | 0 | 0 | 0 | 0 | 1 | 0 | 4 | 142
72 | K | Pol150 | Označení potrubí dle provozní kapaliny v souladu s ČSN včetně bezpečnostních tabulek a označení | ks | 40 |  | 0 |  |  | základní |  | 0 | 0 | 0 | 0 | 0 | 4 | K | 1 | ROZPOCET | 0 | 0 | 0 | 0 | 0 | 1 | 0 | 4 | 144
73 | K | Pol151 | Kartáčování | m2 | 20 |  | 0 |  |  | základní |  | 0 | 0 | 0 | 0 | 0 | 4 | K | 1 | ROZPOCET | 0 | 0 | 0 | 0 | 0 | 1 | 0 | 4 | 146
74 | K | 783614661 | Nátěry kovových potrubí do DN100, 1x základní nátěr | m | 422 |  | 0 |  |  | základní |  | 0 | 0 | 0 | 0 | 0 | 4 | K | 1 | ROZPOCET | 0 | 0 | 0 | 0 | 0 | 1 | 0 | 4 | 148
75 | K | 783617631 | Nátěry kovových potrubí do DN100, 2x vrchní nátěr | m | 422 |  | 0 |  |  | základní |  | 0 | 0 | 0 | 0 | 0 | 4 | K | 1 | ROZPOCET | 0 | 0 | 0 | 0 | 0 | 1 | 0 | 4 | 150
| P |  | Poznámka k položce: Poznámka: Jednotlivé části trubního vedení zahrnuji dodávku, montáž, spojovací, těsnící, kotvící a montážní materiál pokud není dáno jinak | [14 empty] | P | 1
| D | 998 | Přesun hmot |  |  |  | 0 |  |  |  |  | 0 |  | 0 |  | 0 | 1 | D | 0 | ROZPOCET | [6 empty] | 0
76 | K | 998225111 | Přesun hmot pro pozemní komunikace s krytem z kamene, monolitickým betonovým nebo živičným | t | 182.546 |  | 0 |  |  | základní |  | 0 | 0 | 0 | 0 | 0 | 4 | K | 1 | ROZPOCET | 0 | 0 | 0 | 0 | 0 | 1 | 0 | 4 | 152
| D | 5 | Zkoušky zařízení a revize |  |  |  | 0 |  |  |  |  | 0 |  | 0 |  | 0 | 1 | D | 0 | ROZPOCET | [6 empty] | 0
77 | K | 043194000 | Zaškolení obsluhy | ks | 1 |  | 0 |  |  | základní |  | 0 | 0 | 0 | 0 | 0 | 4 | K | 1 | ROZPOCET | 0 | 0 | 0 | 0 | 0 | 1 | 0 | 4 | 154
78 | K | 733190230 | Tlaková zkouška dle ČSN EN 13 480 (DN15 - DN100) | m | 422 |  | 0 |  |  | základní |  | 0 | 0 | 0 | 0 | 0 | 4 | K | 1 | ROZPOCET | 0 | 0 | 0 | 0 | 0 | 1 | 0 | 4 | 156
79 | K | 733190400 | Zkouška zařízení provozní včetně dilatační zkoušky, včetně zaregulování systému | m | 422 |  | 0 |  |  | základní |  | 0 | 0 | 0 | 0 | 0 | 4 | K | 1 | ROZPOCET | 0 | 0 | 0 | 0 | 0 | 1 | 0 | 4 | 158
80 | K | 733190340 | Po tlakové zkoušce se systém vypustí, propláchne se, odkalí včetně vyčištění filtrů | m | 422 |  | 0 |  |  | základní |  | 0 | 0 | 0 | 0 | 0 | 4 | K | 1 | ROZPOCET | 0 | 0 | 0 | 0 | 0 | 1 | 0 | 4 | 160
81 | K | 733190470 | Seřízení a měření průtoku jednotlivých větví se sepsáním protokolu o nastavení regulačních armatur včetně předpisu o komplexním vyžkoušení | kpl | 1 |  | 0 |  |  | základní |  | 0 | 0 | 0 | 0 | 0 | 4 | K | 1 | ROZPOCET | 0 | 0 | 0 | 0 | 0 | 1 | 0 | 4 | 162
82 | K | 733190590 | Provozní řád vč. schématu zapojení v úpravě pro vyvěšení na stěnu | ks | 1 |  | 0 |  |  | základní |  | 0 | 0 | 0 | 0 | 0 | 4 | K | 1 | ROZPOCET | 0 | 0 | 0 | 0 | 0 | 1 | 0 | 4 | 164
83 | K | 04311400 | Měření hluku systému a vystavení protokolu | ks | 1 |  | 0 |  |  | základní |  | 0 | 0 | 0 | 0 | 0 | 4 | K | 1 | ROZPOCET | 0 | 0 | 0 | 0 | 0 | 1 | 0 | 4 | 166
84 | K | Pol152 | Výchozí revize, včetně prohlášení o shodě použitých komponentů při montáží a rozvodech včetně odevzdávací dokumentace | kpl | 1 |  | 0 |  |  | základní |  | 0 | 0 | 0 | 0 | 0 | 4 | K | 1 | ROZPOCET | 0 | 0 | 0 | 0 | 0 | 1 | 0 | 4 | 168
85 | K | Pol153 | Provozní zkouška technologického zařízení | ks | 1 |  | 0 |  |  | základní |  | 0 | 0 | 0 | 0 | 0 | 4 | K | 1 | ROZPOCET | 0 | 0 | 0 | 0 | 0 | 1 | 0 | 4 | 170
86 | K | 045303000 | Součinnost s ostatními profesemi | ks | 1 |  | 0 |  |  | základní |  | 0 | 0 | 0 | 0 | 0 | 4 | K | 1 | ROZPOCET | 0 | 0 | 0 | 0 | 0 | 1 | 0 | 4 | 172
| D | 6 | Stavební přípomoce, konstrukce a ostatní |  |  |  | 0 |  |  |  |  | 0 |  | 0 |  | 0 | 1 | D | 0 | ROZPOCET | [6 empty] | 0
87 | K | 972012311 | Stavební přípomoce - prostupy pro rozvody pohonných hmot, včetně jádrových vrtů betonovými konstrukcemi | ks | 14 |  | 0 |  |  | základní |  | 0 | 0 | 0 | 0 | 0 | 4 | K | 1 | ROZPOCET | 0 | 0 | 0 | 0 | 0 | 1 | 0 | 4 | 174
| P |  | Poznámka k položce: Poznámka: výpočet stavebních prostupů (ŠxVxH) Ø0,450x0,375=0,059 x 4 = 0,238 m3 0,500x0,300=0,15 x 4 = 0,6 m3 0,500x0,200=0,10 x 6 = 0,6 m3 | [14 empty] | P | 1
88 | K | 286500100 | Požární utěsnění prostupů potrubí stavebními konstrukcemi, které tvoří hranici mezi požárními úseky. | ks | 14 |  | 0 |  |  | základní |  | 0 | 0 | 0 | 0 | 0 | 4 | K | 1 | ROZPOCET | 0 | 0 | 0 | 0 | 0 | 1 | 0 | 4 | 176
89 | K | 974031133 | Zhotovení drážky ve zdivu pro vedení | m | 25 |  | 0 |  |  | základní |  | 0 | 0 | 0 | 0 | 0 | 4 | K | 1 | ROZPOCET | 0 | 0 | 0 | 0 | 0 | 1 | 0 | 4 | 178
90 | K | 949101110 | Pomocné pracovní lešení | m2 | 40 |  | 0 |  |  | základní |  | 0 | 0 | 0 | 0 | 0 | 4 | K | 1 | ROZPOCET | 0 | 0 | 0 | 0 | 0 | 1 | 0 | 4 | 180
91 | K | 346244300 | Dozdění uloženého vedení | m | 25 |  | 0 |  |  | základní |  | 0 | 0 | 0 | 0 | 0 | 4 | K | 1 | ROZPOCET | 0 | 0 | 0 | 0 | 0 | 1 | 0 | 4 | 182
| D | 7 | Demontážní práce |  |  |  | 0 |  |  |  |  | 0 |  | 0 |  | 0 | 1 | D | 0 | ROZPOCET | [6 empty] | 0
92 | K | Pol154 | Demontáž stávajících zařízení profese 512.4 Pohonne hmoty v strojovni DA, včetně odpojení od jednotlivých navazujících profesí a vystěhování, včetně demontáže a konzervace stávající technologie na dopravu pohonných hmot; včetně dokladů o ekologické likvidaci potřebných pro kolaudaci stavby; součástí demontáži bude i koordinace s vnitropodnikovou dopravou investora | kpl | 1 |  | 0 |  |  | základní |  | 0 | 0 | 0 | 0 | 0 | 4 | K | 1 | ROZPOCET | 0 | 0 | 0 | 0 | 0 | 1 | 0 | 4 | 184
| P |  | Poznámka k položce: Poznámka: Všechny položky v tomto rozpočtu zahrnují náklady přesunu hmot. Nedílnou součásti tohoto výkazu výměr / rozpočtu je i technická zpráva, technická specifikace, tabulky zařízení a výkresová dokumentace. Pokud to není uvedeno jinak (na samostatným řádku), dodávka zahrnuje i montáž zařízení. Montáž jednotlivých zařízení včetně kotvícího, spojovacího, těsnícího a montážního materiálu. | [14 empty] | P | 1

## 512.4.2 - Pohonne hmoty -...
{389e7dbb-5f5b-4800-8372-b95675d77c40}
2
| KRYCÍ LIST SOUPISU PRACÍ | [7 empty] | v --- níže se nacházejí doplnkové a pomocné údaje k sestavám --- v | [8 empty] | False
Stavba:
Nemocnice Pelhřimov, Pavilon dětského gynekologicko-porodnického a neurologického oddělení
Objekt:
SO 512 - Úprava náhradního zdroje energie
Soupis:
512.4.2 - Pohonne hmoty - MaR
| KSO: |  |  |  |  | CC-CZ:
| Místo: |  | Pelhřimov |  |  | Datum: | 2. 7. 2020
| Zadavatel: |  |  |  |  | IČ:
|  | Kraj Vysočina, Žižkova 57/1882 Jihlava |  |  |  | DIČ:
| Uchazeč: |  |  |  |  | IČ: | Vyplň údaj
|  | Vyplň údaj |  |  |  | DIČ: | Vyplň údaj
| Projektant: |  |  |  |  | IČ:
|  | OBERMEYER HELIKA a.s. |  |  |  | DIČ:
| Zpracovatel: |  |  |  |  | IČ:
|  | PROPOS Liberec s.r.o. |  |  |  | DIČ:
Poznámka:
| Cena bez DPH | [5 empty] | 0
|  |  | Základ daně |  |  | Sazba daně | Výše daně
| DPH | základní | 0 |  |  | 21% | 0
|  | snížená | 0 |  |  | 15% | 0
|  | zákl. přenesená | 0 |  |  | 21% | 0
|  | sníž. přenesená | 0 |  |  | 15% | 0
|  | nulová | 0 |  |  | 0% | 0
| Cena s DPH |  |  | v | CZK |  | 0
REKAPITULACE ČLENĚNÍ SOUPISU PRACÍ
Stavba:
Nemocnice Pelhřimov, Pavilon dětského gynekologicko-porodnického a neurologického oddělení
Objekt:
SO 512 - Úprava náhradního zdroje energie
Soupis:
512.4.2 - Pohonne hmoty - MaR
Místo: |  |  | Pelhřimov |  |  | Datum: | 2. 7. 2020
Zadavatel: |  |  | Kraj Vysočina, Žižkova 57/1882 Jihlava |  |  | Projektant: | OBERMEYER HELIKA a.s.
Uchazeč: |  |  | Vyplň údaj |  |  | Zpracovatel: | PROPOS Liberec s.r.o.
Kód dílu - Popis | [6 empty] | Cena celkem [CZK]
Náklady stavby celkem | [6 empty] | 0 | [11 empty] | -1
| 1 - Rozvaděče včetně jednoznačných položek | [5 empty] | 0
| 2 - Měření a regulace pro profesi 512.4 Pohonné hmoty | [5 empty] | 0
| 3 - Elektromontáže (C21M) | [5 empty] | 0
| 4 - Dodávka zařízení (specifikace komponentů) | [5 empty] | 0
| 5 - Zkoušky zařízení a revize | [5 empty] | 0
| 6 - Stavební přípomoce, konstrukce a ostatní | [5 empty] | 0
| 7 - Demontážní práce | [5 empty] | 0
SOUPIS PRACÍ
Stavba:
Nemocnice Pelhřimov, Pavilon dětského gynekologicko-porodnického a neurologického oddělení
Objekt:
SO 512 - Úprava náhradního zdroje energie
Soupis:
512.4.2 - Pohonne hmoty - MaR
Místo: |  |  | Pelhřimov |  |  | Datum: | 2. 7. 2020
Zadavatel: |  |  | Kraj Vysočina, Žižkova 57/1882 Jihlava |  |  | Projektant: | OBERMEYER HELIKA a.s.
Uchazeč: |  |  | Vyplň údaj |  |  | Zpracovatel: | PROPOS Liberec s.r.o.
PČ | Typ | Kód | Popis | MJ | Množství | J.cena [CZK] | Cena celkem [CZK] | Cenová soustava |  | DPH | J. Nh [h] | Nh celkem [h] | J. hmotnost [t] | Hmotnost celkem [t] | J. suť [t] | Suť Celkem [t]
Náklady soupisu celkem | [6 empty] | 0 |  |  |  |  | 0 |  | 0 |  | 0 |  | D | -1 | [7 empty] | 0
| D | 1 | Rozvaděče včetně jednoznačných položek |  |  |  | 0 |  |  |  |  | 0 |  | 0 |  | 0 | 1 | D | 0 | ROZPOCET | [6 empty] | 0
0 | K | 7271001 | Rozvaděč IP65 1200x800x300mm, 1křídlé dveře, včetně MD - v souladu s projektovou dokumentací | ks | 1 |  | 0 |  |  | základní |  | 0 | 0 | 0 | 0 | 0 | 4 | K | 1 | ROZPOCET | 0 | 0 | 0 | 0 | 0 | 1 | 0 | 4 | 2
0 | K | 7271002 | Rozvaděč IP65 1200x600x300mm, 1křídlé dveře, včetně MD - v souladu s projektovou dokumentací | ks | 1 |  | 0 |  |  | základní |  | 0 | 0 | 0 | 0 | 0 | 4 | K | 1 | ROZPOCET | 0 | 0 | 0 | 0 | 0 | 1 | 0 | 4 | 4
0 | K | 7271003 | Rozvaděč IP65 600x400x210mm, 1křídlé dveře, včetně MD - v souladu s projektovou dokumentací | ks | 1 |  | 0 |  |  | základní |  | 0 | 0 | 0 | 0 | 0 | 4 | K | 1 | ROZPOCET | 0 | 0 | 0 | 0 | 0 | 1 | 0 | 4 | 6
0 | K | 7271004 | Jistič B6/1 | ks | 5 |  | 0 |  |  | základní |  | 0 | 0 | 0 | 0 | 0 | 4 | K | 1 | ROZPOCET | 0 | 0 | 0 | 0 | 0 | 1 | 0 | 4 | 8
0 | K | 7271005 | Proudový chránič 40-4-003/A | ks | 1 |  | 0 |  |  | základní |  | 0 | 0 | 0 | 0 | 0 | 4 | K | 1 | ROZPOCET | 0 | 0 | 0 | 0 | 0 | 1 | 0 | 4 | 10
0 | K | 7271006 | Jistič s proudovým chráničem B10/003-A/6kA | ks | 1 |  | 0 |  |  | základní |  | 0 | 0 | 0 | 0 | 0 | 4 | K | 1 | ROZPOCET | 0 | 0 | 0 | 0 | 0 | 1 | 0 | 4 | 12
0 | K | 7271007 | Motorový spínač s ochranou 10-16A,2P | ks | 2 |  | 0 |  |  | základní |  | 0 | 0 | 0 | 0 | 0 | 4 | K | 1 | ROZPOCET | 0 | 0 | 0 | 0 | 0 | 1 | 0 | 4 | 14
0 | K | 7271008 | Pomocný kontakt 5-250V/6A, 1Z+1R,B-HSI, nasouvací | ks | 5 |  | 0 |  |  | základní |  | 0 | 0 | 0 | 0 | 0 | 4 | K | 1 | ROZPOCET | 0 | 0 | 0 | 0 | 0 | 1 | 0 | 4 | 16
0 | K | 7271009 | Termostat - v souladu s projektovou dokumentací | ks | 1 |  | 0 |  |  | základní |  | 0 | 0 | 0 | 0 | 0 | 4 | K | 1 | ROZPOCET | 0 | 0 | 0 | 0 | 0 | 1 | 0 | 4 | 18
0 | K | 1209995 | Jednotka spínací 1/0 jednoduchá - v souladu s projektovou dokumentací | ks | 1 |  | 0 |  |  | základní |  | 0 | 0 | 0 | 0 | 0 | 4 | K | 1 | ROZPOCET | 0 | 0 | 0 | 0 | 0 | 1 | 0 | 4 | 20
0 | K | 1209998 | Díl spojovací - v souladu s projektovou dokumentací | ks | 1 |  | 0 |  |  | základní |  | 0 | 0 | 0 | 0 | 0 | 4 | K | 1 | ROZPOCET | 0 | 0 | 0 | 0 | 0 | 1 | 0 | 4 | 22
0 | K | 1209923 | Hlavice stiskací - černá lícující - v souladu s projektovou dokumentací | ks | 1 |  | 0 |  |  | základní |  | 0 | 0 | 0 | 0 | 0 | 4 | K | 1 | ROZPOCET | 0 | 0 | 0 | 0 | 0 | 1 | 0 | 4 | 24
0 | K | 1209984 | Hlavice hřibová - rudá 40mm odblokování pootočením - v souladu s projektovou dokumentací | ks | 1 |  | 0 |  |  | základní |  | 0 | 0 | 0 | 0 | 0 | 4 | K | 1 | ROZPOCET | 0 | 0 | 0 | 0 | 0 | 1 | 0 | 4 | 26
0 | K | 5011792 | Štítek kruhový, průměr 60mm popis "NOUZOVÉ ZASTAVENÍ" Žlutá - v souladu s projektovou dokumentací | ks | 1 |  | 0 |  |  | základní |  | 0 | 0 | 0 | 0 | 0 | 4 | K | 1 | ROZPOCET | 0 | 0 | 0 | 0 | 0 | 1 | 0 | 4 | 28
0 | K | 1209996 | Jednotka spínací 0/1 jednoduchá - v souladu s projektovou dokumentací | ks | 2 |  | 0 |  |  | základní |  | 0 | 0 | 0 | 0 | 0 | 4 | K | 1 | ROZPOCET | 0 | 0 | 0 | 0 | 0 | 1 | 0 | 4 | 30
0 | K | 1209998 | Díl spojovací - v souladu s projektovou dokumentací | ks | 1 |  | 0 |  |  | základní |  | 0 | 0 | 0 | 0 | 0 | 4 | K | 1 | ROZPOCET | 0 | 0 | 0 | 0 | 0 | 1 | 0 | 4 | 32
0 | K | 7271010 | Relé 4P/6A, 230VAC | ks | 2 |  | 0 |  |  | základní |  | 0 | 0 | 0 | 0 | 0 | 4 | K | 1 | ROZPOCET | 0 | 0 | 0 | 0 | 0 | 1 | 0 | 4 | 34
0 | K | 7271011 | Patice 4P/6A, pro YM modul | ks | 2 |  | 0 |  |  | základní |  | 0 | 0 | 0 | 0 | 0 | 4 | K | 1 | ROZPOCET | 0 | 0 | 0 | 0 | 0 | 1 | 0 | 4 | 36
0 | K | 7271012 | Napěťové relé 3-fázové, 2P/5A | ks | 1 |  | 0 |  |  | základní |  | 0 | 0 | 0 | 0 | 0 | 4 | K | 1 | ROZPOCET | 0 | 0 | 0 | 0 | 0 | 1 | 0 | 4 | 38
0 | K | 7271013 | Patice 4P/6A, pro YM modul | ks | 8 |  | 0 |  |  | základní |  | 0 | 0 | 0 | 0 | 0 | 4 | K | 1 | ROZPOCET | 0 | 0 | 0 | 0 | 0 | 1 | 0 | 4 | 40
0 | K | 7271014 | Relé 4P/6A,24VDC | ks | 8 |  | 0 |  |  | základní |  | 0 | 0 | 0 | 0 | 0 | 4 | K | 1 | ROZPOCET | 0 | 0 | 0 | 0 | 0 | 1 | 0 | 4 | 42
0 | K | 7271015 | Stykač 17A/7,5kW/400V,3p./230VAC | ks | 2 |  | 0 |  |  | základní |  | 0 | 0 | 0 | 0 | 0 | 4 | K | 1 | ROZPOCET | 0 | 0 | 0 | 0 | 0 | 1 | 0 | 4 | 44
0 | K | 7271016 | Čelní, 1Z, velikost 0-12 | ks | 6 |  | 0 |  |  | základní |  | 0 | 0 | 0 | 0 | 0 | 4 | K | 1 | ROZPOCET | 0 | 0 | 0 | 0 | 0 | 1 | 0 | 4 | 46
0 | K | 1179583 | Svorka řadová pojistková RSP 4 | ks | 8 |  | 0 |  |  | základní |  | 0 | 0 | 0 | 0 | 0 | 4 | K | 1 | ROZPOCET | 0 | 0 | 0 | 0 | 0 | 1 | 0 | 4 | 48
0 | K | 9062574 | Pojistka trubičková skleněná 2,0A 250V 5x20mm - v souladu s projektovou dokumentací | ks | 8 |  | 0 |  |  | základní |  | 0 | 0 | 0 | 0 | 0 | 4 | K | 1 | ROZPOCET | 0 | 0 | 0 | 0 | 0 | 1 | 0 | 4 | 50
0 | K | 7271017 | Pojistkový odpínač 3-pólový, 32A gG 10 x 38 mm | ks | 1 |  | 0 |  |  | základní |  | 0 | 0 | 0 | 0 | 0 | 4 | K | 1 | ROZPOCET | 0 | 0 | 0 | 0 | 0 | 1 | 0 | 4 | 52
0 | K | 7271018 | Pojistka válcová gG10x38 2A 500V | ks | 3 |  | 0 |  |  | základní |  | 0 | 0 | 0 | 0 | 0 | 4 | K | 1 | ROZPOCET | 0 | 0 | 0 | 0 | 0 | 1 | 0 | 4 | 54
0 | K | 7271019 | Vypínač 40A,dvoupólový | ks | 1 |  | 0 |  |  | základní |  | 0 | 0 | 0 | 0 | 0 | 4 | K | 1 | ROZPOCET | 0 | 0 | 0 | 0 | 0 | 1 | 0 | 4 | 56
0 | K | 7271020 | Vypínač 3P+N/40A | ks | 1 |  | 0 |  |  | základní |  | 0 | 0 | 0 | 0 | 0 | 4 | K | 1 | ROZPOCET | 0 | 0 | 0 | 0 | 0 | 1 | 0 | 4 | 58
0 | K | 941200 | Kombinovaný svodič přepětí s optimalizovaným použitím Typ 1 + 2 (třída I + II) - kombinovaný svodič - v souladu s projektovou dokumentací | ks | 1 |  | 0 |  |  | základní |  | 0 | 0 | 0 | 0 | 0 | 4 | K | 1 | ROZPOCET | 0 | 0 | 0 | 0 | 0 | 1 | 0 | 4 | 60
0 | K | 941400 | Kombinovaný svodič přepětí s optimalizovaným použitím Typ 1 + 2 (třída I + II) - kombinovaný svodič - v souladu s projektovou dokumentací | ks | 1 |  | 0 |  |  | základní |  | 0 | 0 | 0 | 0 | 0 | 4 | K | 1 | ROZPOCET | 0 | 0 | 0 | 0 | 0 | 1 | 0 | 4 | 62
0 | K | 920300 | Základní díl pro kombinovaný svodič přepětí pro informačně-technické sítě + příslušenství - v souladu s projektovou dokumentací | ks | 1 |  | 0 |  |  | základní |  | 0 | 0 | 0 | 0 | 0 | 4 | K | 1 | ROZPOCET | 0 | 0 | 0 | 0 | 0 | 1 | 0 | 4 | 64
0 | K | 920224 | Kombinovaný svodič přepětí - modul dle projektové dokumentace pro informačně-technické sítě + příslušenství | ks | 1 |  | 0 |  |  | základní |  | 0 | 0 | 0 | 0 | 0 | 4 | K | 1 | ROZPOCET | 0 | 0 | 0 | 0 | 0 | 1 | 0 | 4 | 66
0 | K | 920300 | Základní díl pro kombinovaný svodič přepětí pro informačně-technické sítě + příslušenství - v souladu s projektovou dokumentací | ks | 1 |  | 0 |  |  | základní |  | 0 | 0 | 0 | 0 | 0 | 4 | K | 1 | ROZPOCET | 0 | 0 | 0 | 0 | 0 | 1 | 0 | 4 | 68
0 | K | 920224 | Kombinovaný svodič přepětí - modul dle projektové dokumentace pro informačně-technické sítě + příslušenství | ks | 1 |  | 0 |  |  | základní |  | 0 | 0 | 0 | 0 | 0 | 4 | K | 1 | ROZPOCET | 0 | 0 | 0 | 0 | 0 | 1 | 0 | 4 | 70
0 | K | 926304 | Základní díl pro kombinovaný svodič přepětí pro informačně-technické sítě + příslušenství - v souladu s projektovou dokumentací | ks | 3 |  | 0 |  |  | základní |  | 0 | 0 | 0 | 0 | 0 | 4 | K | 1 | ROZPOCET | 0 | 0 | 0 | 0 | 0 | 1 | 0 | 4 | 72
0 | K | 920324 | Kombinovaný svodič přepětí - dle projektové dokumentace pro informačně-technické sítě + příslušenství | ks | 3 |  | 0 |  |  | základní |  | 0 | 0 | 0 | 0 | 0 | 4 | K | 1 | ROZPOCET | 0 | 0 | 0 | 0 | 0 | 1 | 0 | 4 | 74
0 | K | 929121 | Svodič přepětí pro informačně-technické sítě + příslušenství - v souladu s projektovou dokumentací | ks | 1 |  | 0 |  |  | základní |  | 0 | 0 | 0 | 0 | 0 | 4 | K | 1 | ROZPOCET | 0 | 0 | 0 | 0 | 0 | 1 | 0 | 4 | 76
0 | K | 953206 | Svodič přepětí (třída III) - v souladu s projektovou dokumentací | ks | 1 |  | 0 |  |  | základní |  | 0 | 0 | 0 | 0 | 0 | 4 | K | 1 | ROZPOCET | 0 | 0 | 0 | 0 | 0 | 1 | 0 | 4 | 78
0 | K | 6002684 | Svorka řadová 4/ U /V0 | ks | 50 |  | 0 |  |  | základní |  | 0 | 0 | 0 | 0 | 0 | 4 | K | 1 | ROZPOCET | 0 | 0 | 0 | 0 | 0 | 1 | 0 | 4 | 80
0 | K | 1262366 | Svorka řadová 6 / U /V0 | KS | 6 |  | 0 |  |  | základní |  | 0 | 0 | 0 | 0 | 0 | 4 | K | 1 | ROZPOCET | 0 | 0 | 0 | 0 | 0 | 1 | 0 | 4 | 82
0 | K | 7271021 | Topné těleso, 250W,207-258VAC | ks | 1 |  | 0 |  |  | základní |  | 0 | 0 | 0 | 0 | 0 | 4 | K | 1 | ROZPOCET | 0 | 0 | 0 | 0 | 0 | 1 | 0 | 4 | 84
0 | K | 3016861 | Hlavice signální, rudá LED 24V komplet | ks | 3 |  | 0 |  |  | základní |  | 0 | 0 | 0 | 0 | 0 | 4 | K | 1 | ROZPOCET | 0 | 0 | 0 | 0 | 0 | 1 | 0 | 4 | 86
0 | K | 1209978 | Hlavice signální, bílá LED 230..240VAC komplet | ks | 1 |  | 0 |  |  | základní |  | 0 | 0 | 0 | 0 | 0 | 4 | K | 1 | ROZPOCET | 0 | 0 | 0 | 0 | 0 | 1 | 0 | 4 | 88
0 | K | 3016727 | Hlavice signální, bílá LED 24V komplet | ks | 1 |  | 0 |  |  | základní |  | 0 | 0 | 0 | 0 | 0 | 4 | K | 1 | ROZPOCET | 0 | 0 | 0 | 0 | 0 | 1 | 0 | 4 | 90
0 | K | 3017717 | Hlavice signální, žlutá LED 24V komplet | ks | 2 |  | 0 |  |  | základní |  | 0 | 0 | 0 | 0 | 0 | 4 | K | 1 | ROZPOCET | 0 | 0 | 0 | 0 | 0 | 1 | 0 | 4 | 92
0 | K | 7271022 | Lišta nulová, 16mm2, 63A, délka 1m | m | 2 |  | 0 |  |  | základní |  | 0 | 0 | 0 | 0 | 0 | 4 | K | 1 | ROZPOCET | 0 | 0 | 0 | 0 | 0 | 1 | 0 | 4 | 94
0 | K | 7271023 | Příchytka nulové lišty 10,16mm2 | ks | 4 |  | 0 |  |  | základní |  | 0 | 0 | 0 | 0 | 0 | 4 | K | 1 | ROZPOCET | 0 | 0 | 0 | 0 | 0 | 1 | 0 | 4 | 96
0 | K | 1026413 | Vývodka Pg21 s maticí IP66 - v souladu s projektovou dokumentací | ks | 1 |  | 0 |  |  | základní |  | 0 | 0 | 0 | 0 | 0 | 4 | K | 1 | ROZPOCET | 0 | 0 | 0 | 0 | 0 | 1 | 0 | 4 | 98
0 | K | 7271024 | Zásuvka ČSN, DIN | ks | 1 |  | 0 |  |  | základní |  | 0 | 0 | 0 | 0 | 0 | 4 | K | 1 | ROZPOCET | 0 | 0 | 0 | 0 | 0 | 1 | 0 | 4 | 100
0 | K | 5022187 | Deska průchodková LMC 51 (IP54) | ks | 2 |  | 0 |  |  | základní |  | 0 | 0 | 0 | 0 | 0 | 4 | K | 1 | ROZPOCET | 0 | 0 | 0 | 0 | 0 | 1 | 0 | 4 | 102
0 | K | 7271025 | Lišta DIN 7,5mm,děrovaná | m | 4 |  | 0 |  |  | základní |  | 0 | 0 | 0 | 0 | 0 | 4 | K | 1 | ROZPOCET | 0 | 0 | 0 | 0 | 0 | 1 | 0 | 4 | 104
0 | K | 7271026 | Kabelový žlab 60x25 vxš bez Pb | m | 8 |  | 0 |  |  | základní |  | 0 | 0 | 0 | 0 | 0 | 4 | K | 1 | ROZPOCET | 0 | 0 | 0 | 0 | 0 | 1 | 0 | 4 | 106
0 | K | 7271027 | Jistič B6/1 | ks | 1 |  | 0 |  |  | základní |  | 0 | 0 | 0 | 0 | 0 | 4 | K | 1 | ROZPOCET | 0 | 0 | 0 | 0 | 0 | 1 | 0 | 4 | 108
0 | K | 7271028 | Jistič C4/1 | ks | 1 |  | 0 |  |  | základní |  | 0 | 0 | 0 | 0 | 0 | 4 | K | 1 | ROZPOCET | 0 | 0 | 0 | 0 | 0 | 1 | 0 | 4 | 110
0 | K | 7271029 | Jistič C6/1 | ks | 3 |  | 0 |  |  | základní |  | 0 | 0 | 0 | 0 | 0 | 4 | K | 1 | ROZPOCET | 0 | 0 | 0 | 0 | 0 | 1 | 0 | 4 | 112
0 | K | 7271030 | Proudový chránič 40-4-003/A | ks | 1 |  | 0 |  |  | základní |  | 0 | 0 | 0 | 0 | 0 | 4 | K | 1 | ROZPOCET | 0 | 0 | 0 | 0 | 0 | 1 | 0 | 4 | 114
0 | K | 7271031 | Jistič s proudovým chráničem B10/003-A/6kA | ks | 1 |  | 0 |  |  | základní |  | 0 | 0 | 0 | 0 | 0 | 4 | K | 1 | ROZPOCET | 0 | 0 | 0 | 0 | 0 | 1 | 0 | 4 | 116
0 | K | 7271032 | Jistič DC-C10/2 | ks | 1 |  | 0 |  |  | základní |  | 0 | 0 | 0 | 0 | 0 | 4 | K | 1 | ROZPOCET | 0 | 0 | 0 | 0 | 0 | 1 | 0 | 4 | 118
0 | K | 7271033 | Jistič C20/3 | ks | 1 |  | 0 |  |  | základní |  | 0 | 0 | 0 | 0 | 0 | 4 | K | 1 | ROZPOCET | 0 | 0 | 0 | 0 | 0 | 1 | 0 | 4 | 120
0 | K | 7271034 | Pomocný kontakt 5-250V/6A, 1Z+1R, nasouvací | ks | 3 |  | 0 |  |  | základní |  | 0 | 0 | 0 | 0 | 0 | 4 | K | 1 | ROZPOCET | 0 | 0 | 0 | 0 | 0 | 1 | 0 | 4 | 122
0 | K | 7206489 | Ovládací hlavice otočná - 3 polohy s návrat. zprava do středu - černá | ks | 1 |  | 0 |  |  | základní |  | 0 | 0 | 0 | 0 | 0 | 4 | K | 1 | ROZPOCET | 0 | 0 | 0 | 0 | 0 | 1 | 0 | 4 | 124
0 | K | 1209998.1 | Díl spojovací | ks | 1 |  | 0 |  |  | základní |  | 0 | 0 | 0 | 0 | 0 | 4 | K | 1 | ROZPOCET | 0 | 0 | 0 | 0 | 0 | 1 | 0 | 4 | 126
0 | K | 1209995.1 | Jednotka spínací, jednoduchá - v souladu s projektovou dokumentací | ks | 2 |  | 0 |  |  | základní |  | 0 | 0 | 0 | 0 | 0 | 4 | K | 1 | ROZPOCET | 0 | 0 | 0 | 0 | 0 | 1 | 0 | 4 | 128
0 | K | 1209996.1 | Jednotka spínací, jednoduchá - v souladu s projektovou dokumentací | ks | 2 |  | 0 |  |  | základní |  | 0 | 0 | 0 | 0 | 0 | 4 | K | 1 | ROZPOCET | 0 | 0 | 0 | 0 | 0 | 1 | 0 | 4 | 130
0 | K | 1209984.1 | Hlavice hřibová, rudá 40mm odblokování pootočením | ks | 1 |  | 0 |  |  | základní |  | 0 | 0 | 0 | 0 | 0 | 4 | K | 1 | ROZPOCET | 0 | 0 | 0 | 0 | 0 | 1 | 0 | 4 | 132
0 | K | 5011792.1 | Štítek kruhový, průměr 60mm popis "NOUZOVÉ ZASTAVENÍ" Žlutá | ks | 1 |  | 0 |  |  | základní |  | 0 | 0 | 0 | 0 | 0 | 4 | K | 1 | ROZPOCET | 0 | 0 | 0 | 0 | 0 | 1 | 0 | 4 | 134
0 | K | 1209996.2 | Jednotka spínací 0/1, jednoduchá - v souladu s projektovou dokumentací | ks | 2 |  | 0 |  |  | základní |  | 0 | 0 | 0 | 0 | 0 | 4 | K | 1 | ROZPOCET | 0 | 0 | 0 | 0 | 0 | 1 | 0 | 4 | 136
0 | K | 1209998.1 | Díl spojovací | ks | 1 |  | 0 |  |  | základní |  | 0 | 0 | 0 | 0 | 0 | 4 | K | 1 | ROZPOCET | 0 | 0 | 0 | 0 | 0 | 1 | 0 | 4 | 138
0 | K | 7271035 | Stykač modulový 25A,24VAC/DC, 4Z - v souladu s projektovou dokumentací | ks | 1 |  | 0 |  |  | základní |  | 0 | 0 | 0 | 0 | 0 | 4 | K | 1 | ROZPOCET | 0 | 0 | 0 | 0 | 0 | 1 | 0 | 4 | 140
0 | K | 7271036 | Blok pomocných kontaktů 3A, 1Z + 1R, 0,5 - v souladu s projektovou dokumentací | ks | 1 |  | 0 |  |  | základní |  | 0 | 0 | 0 | 0 | 0 | 4 | K | 1 | ROZPOCET | 0 | 0 | 0 | 0 | 0 | 1 | 0 | 4 | 142
0 | K | 7271037 | Stykač modulový 63A,230VAC, 4Z, 3 - v souladu s projektovou dokumentací | ks | 1 |  | 0 |  |  | základní |  | 0 | 0 | 0 | 0 | 0 | 4 | K | 1 | ROZPOCET | 0 | 0 | 0 | 0 | 0 | 1 | 0 | 4 | 144
0 | K | 7271038 | Blok pomocných kontaktů 3A, 1Z + 1R, 0,5 - v souladu s projektovou dokumentací | ks | 1 |  | 0 |  |  | základní |  | 0 | 0 | 0 | 0 | 0 | 4 | K | 1 | ROZPOCET | 0 | 0 | 0 | 0 | 0 | 1 | 0 | 4 | 146
0 | K | 7271039 | Napěťové relé 3-fázové, 2P/5A | ks | 1 |  | 0 |  |  | základní |  | 0 | 0 | 0 | 0 | 0 | 4 | K | 1 | ROZPOCET | 0 | 0 | 0 | 0 | 0 | 1 | 0 | 4 | 148
0 | K | 7271040 | Patice 4P/6A, pro YM modul | ks | 8 |  | 0 |  |  | základní |  | 0 | 0 | 0 | 0 | 0 | 4 | K | 1 | ROZPOCET | 0 | 0 | 0 | 0 | 0 | 1 | 0 | 4 | 150
0 | K | 7271041 | Relé 4P/6A,24VDC | ks | 8 |  | 0 |  |  | základní |  | 0 | 0 | 0 | 0 | 0 | 4 | K | 1 | ROZPOCET | 0 | 0 | 0 | 0 | 0 | 1 | 0 | 4 | 152
0 | K | 7271042 | Patice 4P/6A, pro YM modul | ks | 1 |  | 0 |  |  | základní |  | 0 | 0 | 0 | 0 | 0 | 4 | K | 1 | ROZPOCET | 0 | 0 | 0 | 0 | 0 | 1 | 0 | 4 | 154
0 | K | 7271043 | Relé 4P/6A,24VDC | ks | 1 |  | 0 |  |  | základní |  | 0 | 0 | 0 | 0 | 0 | 4 | K | 1 | ROZPOCET | 0 | 0 | 0 | 0 | 0 | 1 | 0 | 4 | 156
0 | K | 7271044 | Vypínací cívka B-FA/24 | ks | 2 |  | 0 |  |  | základní |  | 0 | 0 | 0 | 0 | 0 | 4 | K | 1 | ROZPOCET | 0 | 0 | 0 | 0 | 0 | 1 | 0 | 4 | 158
0 | K | 1179583.1 | Svorka řadová pojistková | ks | 14 |  | 0 |  |  | základní |  | 0 | 0 | 0 | 0 | 0 | 4 | K | 1 | ROZPOCET | 0 | 0 | 0 | 0 | 0 | 1 | 0 | 4 | 160
0 | K | 9062574.1 | Pojistka trubičková skleněná T 2,0A 250V 5x20mm | ks | 14 |  | 0 |  |  | základní |  | 0 | 0 | 0 | 0 | 0 | 4 | K | 1 | ROZPOCET | 0 | 0 | 0 | 0 | 0 | 1 | 0 | 4 | 162
0 | K | 1179583.2 | Svorka řadová pojistková | sk | 2 |  | 0 |  |  | základní |  | 0 | 0 | 0 | 0 | 0 | 4 | K | 1 | ROZPOCET | 0 | 0 | 0 | 0 | 0 | 1 | 0 | 4 | 164
0 | K | 7208220 | Pojistka trubičková skleněná T 6,3A 250V 5x20mm COLOR | ks | 2 |  | 0 |  |  | základní |  | 0 | 0 | 0 | 0 | 0 | 4 | K | 1 | ROZPOCET | 0 | 0 | 0 | 0 | 0 | 1 | 0 | 4 | 166
0 | K | 7271045 | Pojistkový odpínač 3-pólový, 32A gG 10 x 38 mm | ks | 1 |  | 0 |  |  | základní |  | 0 | 0 | 0 | 0 | 0 | 4 | K | 1 | ROZPOCET | 0 | 0 | 0 | 0 | 0 | 1 | 0 | 4 | 168
0 | K | 7271046 | Pojistka válcová gG10x38 2A 500V | ks | 3 |  | 0 |  |  | základní |  | 0 | 0 | 0 | 0 | 0 | 4 | K | 1 | ROZPOCET | 0 | 0 | 0 | 0 | 0 | 1 | 0 | 4 | 170
0 | K | 7271047 | Vypínač 3P+N/63A | ks | 1 |  | 0 |  |  | základní |  | 0 | 0 | 0 | 0 | 0 | 4 | K | 1 | ROZPOCET | 0 | 0 | 0 | 0 | 0 | 1 | 0 | 4 | 172
0 | K | 952400 | Svodič přepětí, Typ 2 (třída II) - v souladu s projektovou dokumentací | ks | 1 |  | 0 |  |  | základní |  | 0 | 0 | 0 | 0 | 0 | 4 | K | 1 | ROZPOCET | 0 | 0 | 0 | 0 | 0 | 1 | 0 | 4 | 174
0 | K | 1211021 | Svorka řadová 2,5 / U /V0 šedá - v souladu s projektovou dokumentací | ks | 33 |  | 0 |  |  | základní |  | 0 | 0 | 0 | 0 | 0 | 4 | K | 1 | ROZPOCET | 0 | 0 | 0 | 0 | 0 | 1 | 0 | 4 | 176
0 | K | 6002684.1 | Svorka řadová WK 4 / U /V0 šedá - v souladu s projektovou dokumentací | ks | 15 |  | 0 |  |  | základní |  | 0 | 0 | 0 | 0 | 0 | 4 | K | 1 | ROZPOCET | 0 | 0 | 0 | 0 | 0 | 1 | 0 | 4 | 178
0 | K | 1262366.1 | Svorka řadová 6 / U /V0 šedá - v souladu s projektovou dokumentací | ks | 10 |  | 0 |  |  | základní |  | 0 | 0 | 0 | 0 | 0 | 4 | K | 1 | ROZPOCET | 0 | 0 | 0 | 0 | 0 | 1 | 0 | 4 | 180
0 | K | 1209978 | Hlavice signální, bílá LED 230..240VAC komplet | ks | 1 |  | 0 |  |  | základní |  | 0 | 0 | 0 | 0 | 0 | 4 | K | 1 | ROZPOCET | 0 | 0 | 0 | 0 | 0 | 1 | 0 | 4 | 182
0 | K | 3016727 | Hlavice signální, bílá LED 24V komplet | ks | 3 |  | 0 |  |  | základní |  | 0 | 0 | 0 | 0 | 0 | 4 | K | 1 | ROZPOCET | 0 | 0 | 0 | 0 | 0 | 1 | 0 | 4 | 184
0 | K | 7271048 | Spínaný zdroj 230/24V DC 10A 1f | ks | 1 |  | 0 |  |  | základní |  | 0 | 0 | 0 | 0 | 0 | 4 | K | 1 | ROZPOCET | 0 | 0 | 0 | 0 | 0 | 1 | 0 | 4 | 186
0 | K | 7271049 | Baterie 12V/12Ah, dlhá životnost 10-12leté - v souladu s projektovou dokumentací | ks | 2 |  | 0 |  |  | základní |  | 0 | 0 | 0 | 0 | 0 | 4 | K | 1 | ROZPOCET | 0 | 0 | 0 | 0 | 0 | 1 | 0 | 4 | 188
0 | K | 7271050 | Lišta nulová, 16mm2, 63A, délka 1m | m | 2 |  | 0 |  |  | základní |  | 0 | 0 | 0 | 0 | 0 | 4 | K | 1 | ROZPOCET | 0 | 0 | 0 | 0 | 0 | 1 | 0 | 4 | 190
0 | K | 7271051 | Příchytka nulové lišty 10,16mm2 | ks | 4 |  | 0 |  |  | základní |  | 0 | 0 | 0 | 0 | 0 | 4 | K | 1 | ROZPOCET | 0 | 0 | 0 | 0 | 0 | 1 | 0 | 4 | 192
0 | K | 5022187.1 | Deska průchodková (IP54) - v souladu s projektovou dokumentací | ks | 2 |  | 0 |  |  | základní |  | 0 | 0 | 0 | 0 | 0 | 4 | K | 1 | ROZPOCET | 0 | 0 | 0 | 0 | 0 | 1 | 0 | 4 | 194
0 | K | 7271052 | Zásuvka ČSN, DIN | ks | 1 |  | 0 |  |  | základní |  | 0 | 0 | 0 | 0 | 0 | 4 | K | 1 | ROZPOCET | 0 | 0 | 0 | 0 | 0 | 1 | 0 | 4 | 196
0 | K | 941200.1 | Kombinovaný svodič přepětí s optimalizovaným použitím SPD Typ 1 + 2 (třída I + II) - kombinovaný svodič - v souladu s projektovou dokumentací | ks | 1 |  | 0 |  |  | základní |  | 0 | 0 | 0 | 0 | 0 | 4 | K | 1 | ROZPOCET | 0 | 0 | 0 | 0 | 0 | 1 | 0 | 4 | 198
0 | K | 941400.1 | Kombinovaný svodič přepětí s optimalizovaným použitím SPD Typ 1 + 2 (třída I + II) - kombinovaný svodič - v souladu s projektovou dokumentací | ks | 1 |  | 0 |  |  | základní |  | 0 | 0 | 0 | 0 | 0 | 4 | K | 1 | ROZPOCET | 0 | 0 | 0 | 0 | 0 | 1 | 0 | 4 | 200
0 | K | 953206.1 | Svodič přepětí SPD Typ 3 (třída III) - v souladu s projektovou dokumentací | ks | 1 |  | 0 |  |  | základní |  | 0 | 0 | 0 | 0 | 0 | 4 | K | 1 | ROZPOCET | 0 | 0 | 0 | 0 | 0 | 1 | 0 | 4 | 202
0 | K | 7271053 | Lišta DIN 7,5mm,děrovaná | m | 4 |  | 0 |  |  | základní |  | 0 | 0 | 0 | 0 | 0 | 4 | K | 1 | ROZPOCET | 0 | 0 | 0 | 0 | 0 | 1 | 0 | 4 | 204
0 | K | 7271054 | Kabelový žlab 60x25 vxš bez Pb | m | 8 |  | 0 |  |  | základní |  | 0 | 0 | 0 | 0 | 0 | 4 | K | 1 | ROZPOCET | 0 | 0 | 0 | 0 | 0 | 1 | 0 | 4 | 206
0 | K | 7271055 | Lišta DIN 7,5mm,děrovaná | m | 1 |  | 0 |  |  | základní |  | 0 | 0 | 0 | 0 | 0 | 4 | K | 1 | ROZPOCET | 0 | 0 | 0 | 0 | 0 | 1 | 0 | 4 | 208
0 | K | 7271056 | Kabelový žlab 60x25 vxš bez Pb | m | 2 |  | 0 |  |  | základní |  | 0 | 0 | 0 | 0 | 0 | 4 | K | 1 | ROZPOCET | 0 | 0 | 0 | 0 | 0 | 1 | 0 | 4 | 210
0 | K | 929121.1 | Svodič přepětí SPD pro informačně-technické sítě + příslušenství - v souladu s projektovou dokumentací | ks | 1 |  | 0 |  |  | základní |  | 0 | 0 | 0 | 0 | 0 | 4 | K | 1 | ROZPOCET | 0 | 0 | 0 | 0 | 0 | 1 | 0 | 4 | 212
0 | K | 5022187.1 | Deska průchodková (IP54) - v souladu s projektovou dokumentací | ks | 2 |  | 0 |  |  | základní |  | 0 | 0 | 0 | 0 | 0 | 4 | K | 1 | ROZPOCET | 0 | 0 | 0 | 0 | 0 | 1 | 0 | 4 | 214
0 | K | 920301 | Základní díl pro svodič přepětí SPD pro informačně-technické sítě + příslušenství - v souladu s projektovou dokumentací | ks | 1 |  | 0 |  |  | základní |  | 0 | 0 | 0 | 0 | 0 | 4 | K | 1 | ROZPOCET | 0 | 0 | 0 | 0 | 0 | 1 | 0 | 4 | 216
0 | K | 920381 | Svodič přepětí - modul SPD pro informačně-technické sítě + příslušenství - v souladu s projektovou dokumentací | ks | 1 |  | 0 |  |  | základní |  | 0 | 0 | 0 | 0 | 0 | 4 | K | 1 | ROZPOCET | 0 | 0 | 0 | 0 | 0 | 1 | 0 | 4 | 218
0 | K | 920301 | Základní díl pro svodič přepětí SPD pro informačně-technické sítě + příslušenství - v souladu s projektovou dokumentací | ks | 1 |  | 0 |  |  | základní |  | 0 | 0 | 0 | 0 | 0 | 4 | K | 1 | ROZPOCET | 0 | 0 | 0 | 0 | 0 | 1 | 0 | 4 | 220
0 | K | 920538 | Svodič přepětí - modul SPD pro informačně-technické sítě + příslušenství - v souladu s projektovou dokumentací | ks | 1 |  | 0 |  |  | základní |  | 0 | 0 | 0 | 0 | 0 | 4 | K | 1 | ROZPOCET | 0 | 0 | 0 | 0 | 0 | 1 | 0 | 4 | 222
0 | K | 7271057 | Nástěnná průmyslová rozvodnice 1200x800x300 - v souladu s projektovou dokumentací | ks | 1 |  | 0 |  |  | základní |  | 0 | 0 | 0 | 0 | 0 | 4 | K | 1 | ROZPOCET | 0 | 0 | 0 | 0 | 0 | 1 | 0 | 4 | 224
0 | K | 7271058 | Nástěnná průmyslová rozvodnice 1200x600x300 - v souladu s projektovou dokumentací | ks | 1 |  | 0 |  |  | základní |  | 0 | 0 | 0 | 0 | 0 | 4 | K | 1 | ROZPOCET | 0 | 0 | 0 | 0 | 0 | 1 | 0 | 4 | 226
0 | K | 7271059 | Nástěnná průmyslová rozvodnice 600x400x210 - - v souladu s projektovou dokumentací | ks | 1 |  | 0 |  |  | základní |  | 0 | 0 | 0 | 0 | 0 | 4 | K | 1 | ROZPOCET | 0 | 0 | 0 | 0 | 0 | 1 | 0 | 4 | 228
0 | K | 7271060 | jistič 6B/1 10kA | ks | 5 |  | 0 |  |  | základní |  | 0 | 0 | 0 | 0 | 0 | 4 | K | 1 | ROZPOCET | 0 | 0 | 0 | 0 | 0 | 1 | 0 | 4 | 230
0 | K | 7271061 | Proudový chránič 10kA 40/4/0,03 A | ks | 1 |  | 0 |  |  | základní |  | 0 | 0 | 0 | 0 | 0 | 4 | K | 1 | ROZPOCET | 0 | 0 | 0 | 0 | 0 | 1 | 0 | 4 | 232
0 | K | 7271062 | kombinovaný jistič chránič B16/1N/0,03 10kA A | ks | 1 |  | 0 |  |  | základní |  | 0 | 0 | 0 | 0 | 0 | 4 | K | 1 | ROZPOCET | 0 | 0 | 0 | 0 | 0 | 1 | 0 | 4 | 234
0 | K | 7271063 | Motorový jistič 10-16A 2p | ks | 2 |  | 0 |  |  | základní |  | 0 | 0 | 0 | 0 | 0 | 4 | K | 1 | ROZPOCET | 0 | 0 | 0 | 0 | 0 | 1 | 0 | 4 | 236
0 | K | 7271064 | kont.sign.0/1,pomoc.návěst.kont.PNK (houkač.) | ks | 5 |  | 0 |  |  | základní |  | 0 | 0 | 0 | 0 | 0 | 4 | K | 1 | ROZPOCET | 0 | 0 | 0 | 0 | 0 | 1 | 0 | 4 | 238
0 | K | 7271065 | termostat rozvaděčový topení | ks | 1 |  | 0 |  |  | základní |  | 0 | 0 | 0 | 0 | 0 | 4 | K | 1 | ROZPOCET | 0 | 0 | 0 | 0 | 0 | 1 | 0 | 4 | 240
0 | K | 7271066 | tlačítko 1/0 černé | ks | 1 |  | 0 |  |  | základní |  | 0 | 0 | 0 | 0 | 0 | 4 | K | 1 | ROZPOCET | 0 | 0 | 0 | 0 | 0 | 1 | 0 | 4 | 242
0 | K | 7271067 | tlačítko 0/2 nouzové vypnutí | ks | 1 |  | 0 |  |  | základní |  | 0 | 0 | 0 | 0 | 0 | 4 | K | 1 | ROZPOCET | 0 | 0 | 0 | 0 | 0 | 1 | 0 | 4 | 244
0 | K | 7271068 | relé pomocné 6A 4p c230V | ks | 2 |  | 0 |  |  | základní |  | 0 | 0 | 0 | 0 | 0 | 4 | K | 1 | ROZPOCET | 0 | 0 | 0 | 0 | 0 | 1 | 0 | 4 | 246
0 | K | 7271069 | relé napěť. 3f 2p | ks | 1 |  | 0 |  |  | základní |  | 0 | 0 | 0 | 0 | 0 | 4 | K | 1 | ROZPOCET | 0 | 0 | 0 | 0 | 0 | 1 | 0 | 4 | 248
0 | K | 7271070 | relé pomocné 6A 4p c24V dc | ks | 8 |  | 0 |  |  | základní |  | 0 | 0 | 0 | 0 | 0 | 4 | K | 1 | ROZPOCET | 0 | 0 | 0 | 0 | 0 | 1 | 0 | 4 | 250
0 | K | 7271071 | stykače do 25A 17A/7,5kW 400V 3p c 230VAC | ks | 2 |  | 0 |  |  | základní |  | 0 | 0 | 0 | 0 | 0 | 4 | K | 1 | ROZPOCET | 0 | 0 | 0 | 0 | 0 | 1 | 0 | 4 | 252
0 | K | 7271072 | pomoc.kont.styk. 1z - v souladu s projektovou dokumentací | ks | 6 |  | 0 |  |  | základní |  | 0 | 0 | 0 | 0 | 0 | 4 | K | 1 | ROZPOCET | 0 | 0 | 0 | 0 | 0 | 1 | 0 | 4 | 254
0 | K | 7271073 | ŕadová svorka 4mm2 šedá s pojistkou | ks | 8 |  | 0 |  |  | základní |  | 0 | 0 | 0 | 0 | 0 | 4 | K | 1 | ROZPOCET | 0 | 0 | 0 | 0 | 0 | 1 | 0 | 4 | 256
0 | K | 7271074 | pojistkový odpojovač válcové pojistky vel. 10 pojistky 2A gG | ks | 1 |  | 0 |  |  | základní |  | 0 | 0 | 0 | 0 | 0 | 4 | K | 1 | ROZPOCET | 0 | 0 | 0 | 0 | 0 | 1 | 0 | 4 | 258
0 | K | 7271075 | vypínač DIN 40/2 | ks | 1 |  | 0 |  |  | základní |  | 0 | 0 | 0 | 0 | 0 | 4 | K | 1 | ROZPOCET | 0 | 0 | 0 | 0 | 0 | 1 | 0 | 4 | 260
0 | K | 7271076 | vypínač DIN 40/3+N | ks | 1 |  | 0 |  |  | základní |  | 0 | 0 | 0 | 0 | 0 | 4 | K | 1 | ROZPOCET | 0 | 0 | 0 | 0 | 0 | 1 | 0 | 4 | 262
0 | K | 7271077 | Svodič SDP T1+2, TN-S 2p | ks | 1 |  | 0 |  |  | základní |  | 0 | 0 | 0 | 0 | 0 | 4 | K | 1 | ROZPOCET | 0 | 0 | 0 | 0 | 0 | 1 | 0 | 4 | 264
0 | K | 7271078 | Svodič SDP T1+2, TN-S | ks | 1 |  | 0 |  |  | základní |  | 0 | 0 | 0 | 0 | 0 | 4 | K | 1 | ROZPOCET | 0 | 0 | 0 | 0 | 0 | 1 | 0 | 4 | 266
0 | K | 7271079 | přepěťová ochrana TYP 1+2, binární signál 24V 2 žíly - v souladu s projektovou dokumentací | ks | 1 |  | 0 |  |  | základní |  | 0 | 0 | 0 | 0 | 0 | 4 | K | 1 | ROZPOCET | 0 | 0 | 0 | 0 | 0 | 1 | 0 | 4 | 268
0 | K | 7271080 | přepěťová ochrana TYP 1+2, binární signál 24V 2 žíly - v souladu s projektovou dokumentací | ks | 1 |  | 0 |  |  | základní |  | 0 | 0 | 0 | 0 | 0 | 4 | K | 1 | ROZPOCET | 0 | 0 | 0 | 0 | 0 | 1 | 0 | 4 | 270
0 | K | 7271081 | přepěťová ochrana TYP 1+2, binární signál 24V 4 žíly - v souladu s projektovou dokumentací | ks | 3 |  | 0 |  |  | základní |  | 0 | 0 | 0 | 0 | 0 | 4 | K | 1 | ROZPOCET | 0 | 0 | 0 | 0 | 0 | 1 | 0 | 4 | 272
0 | K | 7271082 | přepěťová ochrana TYP 1+2 - v souladu s projektovou dokumentací | ks | 1 |  | 0 |  |  | základní |  | 0 | 0 | 0 | 0 | 0 | 4 | K | 1 | ROZPOCET | 0 | 0 | 0 | 0 | 0 | 1 | 0 | 4 | 274
0 | K | 7271083 | přepěťová ochrana TYP 3, 2P 30V - v souladu s projektovou dokumentací | ks | 1 |  | 0 |  |  | základní |  | 0 | 0 | 0 | 0 | 0 | 4 | K | 1 | ROZPOCET | 0 | 0 | 0 | 0 | 0 | 1 | 0 | 4 | 276
0 | K | 7271084 | ŕadová svorka 4mm2 šedá | ks | 50 |  | 0 |  |  | základní |  | 0 | 0 | 0 | 0 | 0 | 4 | K | 1 | ROZPOCET | 0 | 0 | 0 | 0 | 0 | 1 | 0 | 4 | 278
0 | K | 7271085 | ŕadová svorka 6mm2 šedá | ks | 6 |  | 0 |  |  | základní |  | 0 | 0 | 0 | 0 | 0 | 4 | K | 1 | ROZPOCET | 0 | 0 | 0 | 0 | 0 | 1 | 0 | 4 | 280
0 | K | 7271086 | topné těleso do rozvaděče 250W | ks | 1 |  | 0 |  |  | základní |  | 0 | 0 | 0 | 0 | 0 | 4 | K | 1 | ROZPOCET | 0 | 0 | 0 | 0 | 0 | 1 | 0 | 4 | 282
0 | K | 7271087 | signálka LED SE 24V rudá | ks | 3 |  | 0 |  |  | základní |  | 0 | 0 | 0 | 0 | 0 | 4 | K | 1 | ROZPOCET | 0 | 0 | 0 | 0 | 0 | 1 | 0 | 4 | 284
0 | K | 7271088 | signálka LED SE 230V bílá | ks | 1 |  | 0 |  |  | základní |  | 0 | 0 | 0 | 0 | 0 | 4 | K | 1 | ROZPOCET | 0 | 0 | 0 | 0 | 0 | 1 | 0 | 4 | 286
0 | K | 7271089 | signálka LED SE 24V bílá | ks | 1 |  | 0 |  |  | základní |  | 0 | 0 | 0 | 0 | 0 | 4 | K | 1 | ROZPOCET | 0 | 0 | 0 | 0 | 0 | 1 | 0 | 4 | 288
0 | K | 7271090 | signálka LED SE 24V žlutá | ks | 2 |  | 0 |  |  | základní |  | 0 | 0 | 0 | 0 | 0 | 4 | K | 1 | ROZPOCET | 0 | 0 | 0 | 0 | 0 | 1 | 0 | 4 | 290
0 | K | 7271091 | svorkovnice N-PE metráž | ks | 1 |  | 0 |  |  | základní |  | 0 | 0 | 0 | 0 | 0 | 4 | K | 1 | ROZPOCET | 0 | 0 | 0 | 0 | 0 | 1 | 0 | 4 | 292
0 | K | 7271092 | vystřižení otvoru a osazení vývodky Pg21 | ks | 1 |  | 0 |  |  | základní |  | 0 | 0 | 0 | 0 | 0 | 4 | K | 1 | ROZPOCET | 0 | 0 | 0 | 0 | 0 | 1 | 0 | 4 | 294
0 | K | 7271093 | zás.tech. 10A 3 p.s ochr.kol. | ks | 1 |  | 0 |  |  | základní |  | 0 | 0 | 0 | 0 | 0 | 4 | K | 1 | ROZPOCET | 0 | 0 | 0 | 0 | 0 | 1 | 0 | 4 | 296
0 | K | 7271094 | vystřižení otvoru a osazení průchodkové desky | ks | 2 |  | 0 |  |  | základní |  | 0 | 0 | 0 | 0 | 0 | 4 | K | 1 | ROZPOCET | 0 | 0 | 0 | 0 | 0 | 1 | 0 | 4 | 298
0 | K | 7271095 | nosník přístr. DIN lišta 0,5m | ks | 8 |  | 0 |  |  | základní |  | 0 | 0 | 0 | 0 | 0 | 4 | K | 1 | ROZPOCET | 0 | 0 | 0 | 0 | 0 | 1 | 0 | 4 | 300
0 | K | 7271096 | rozvaděčový kanál 25x60 | ks | 8 |  | 0 |  |  | základní |  | 0 | 0 | 0 | 0 | 0 | 4 | K | 1 | ROZPOCET | 0 | 0 | 0 | 0 | 0 | 1 | 0 | 4 | 302
0 | K | 7271097 | jistič 6B/1 10kA | ks | 1 |  | 0 |  |  | základní |  | 0 | 0 | 0 | 0 | 0 | 4 | K | 1 | ROZPOCET | 0 | 0 | 0 | 0 | 0 | 1 | 0 | 4 | 304
0 | K | 7271098 | jistič 4C/1 10kA | ks | 1 |  | 0 |  |  | základní |  | 0 | 0 | 0 | 0 | 0 | 4 | K | 1 | ROZPOCET | 0 | 0 | 0 | 0 | 0 | 1 | 0 | 4 | 306
0 | K | 7271099 | jistič 6C/1 10kA | ks | 3 |  | 0 |  |  | základní |  | 0 | 0 | 0 | 0 | 0 | 4 | K | 1 | ROZPOCET | 0 | 0 | 0 | 0 | 0 | 1 | 0 | 4 | 308
0 | K | 7271100 | Proudový chránič 10kA 40/4/0,03 A | ks | 1 |  | 0 |  |  | základní |  | 0 | 0 | 0 | 0 | 0 | 4 | K | 1 | ROZPOCET | 0 | 0 | 0 | 0 | 0 | 1 | 0 | 4 | 310
0 | K | 7271101 | kombinovaný jistič chránič B16/1N/0,03 10kA A | ks | 1 |  | 0 |  |  | základní |  | 0 | 0 | 0 | 0 | 0 | 4 | K | 1 | ROZPOCET | 0 | 0 | 0 | 0 | 0 | 1 | 0 | 4 | 312
0 | K | 7271102 | jistič DC 10A/2 | ks | 1 |  | 0 |  |  | základní |  | 0 | 0 | 0 | 0 | 0 | 4 | K | 1 | ROZPOCET | 0 | 0 | 0 | 0 | 0 | 1 | 0 | 4 | 314
0 | K | 7271103 | jistič 20C/3 10kA | ks | 1 |  | 0 |  |  | základní |  | 0 | 0 | 0 | 0 | 0 | 4 | K | 1 | ROZPOCET | 0 | 0 | 0 | 0 | 0 | 1 | 0 | 4 | 316
0 | K | 7271104 | kont.sign.0/1,pomoc.návěst.kont.PNK (houkač.) | ks | 3 |  | 0 |  |  | základní |  | 0 | 0 | 0 | 0 | 0 | 4 | K | 1 | ROZPOCET | 0 | 0 | 0 | 0 | 0 | 1 | 0 | 4 | 318
0 | K | 7271105 | ovl. 2/2 třípolohový návrat z prava | ks | 1 |  | 0 |  |  | základní |  | 0 | 0 | 0 | 0 | 0 | 4 | K | 1 | ROZPOCET | 0 | 0 | 0 | 0 | 0 | 1 | 0 | 4 | 320
0 | K | 7271106 | tlačítko 0/2 nouzové vypnutí | ks | 1 |  | 0 |  |  | základní |  | 0 | 0 | 0 | 0 | 0 | 4 | K | 1 | ROZPOCET | 0 | 0 | 0 | 0 | 0 | 1 | 0 | 4 | 322
0 | K | 7271107 | stykače do 25A AC1 4x c24V | ks | 1 |  | 0 |  |  | základní |  | 0 | 0 | 0 | 0 | 0 | 4 | K | 1 | ROZPOCET | 0 | 0 | 0 | 0 | 0 | 1 | 0 | 4 | 324
0 | K | 7271108 | pomoc.kont.styk. modulového | ks | 1 |  | 0 |  |  | základní |  | 0 | 0 | 0 | 0 | 0 | 4 | K | 1 | ROZPOCET | 0 | 0 | 0 | 0 | 0 | 1 | 0 | 4 | 326
0 | K | 7271109 | stykače do 63A AC1 4xZ c230V | ks | 1 |  | 0 |  |  | základní |  | 0 | 0 | 0 | 0 | 0 | 4 | K | 1 | ROZPOCET | 0 | 0 | 0 | 0 | 0 | 1 | 0 | 4 | 328
0 | K | 7271110 | pomoc.kont.styk. modulového | ks | 1 |  | 0 |  |  | základní |  | 0 | 0 | 0 | 0 | 0 | 4 | K | 1 | ROZPOCET | 0 | 0 | 0 | 0 | 0 | 1 | 0 | 4 | 330
0 | K | 7271111 | relé napěť. 3f 2p | ks | 1 |  | 0 |  |  | základní |  | 0 | 0 | 0 | 0 | 0 | 4 | K | 1 | ROZPOCET | 0 | 0 | 0 | 0 | 0 | 1 | 0 | 4 | 332
0 | K | 7271112 | relé pomocné 6A 4p c24V dc | ks | 8 |  | 0 |  |  | základní |  | 0 | 0 | 0 | 0 | 0 | 4 | K | 1 | ROZPOCET | 0 | 0 | 0 | 0 | 0 | 1 | 0 | 4 | 334
0 | K | 7271113 | relé pomocné 6A 4p c24V dc | ks | 1 |  | 0 |  |  | základní |  | 0 | 0 | 0 | 0 | 0 | 4 | K | 1 | ROZPOCET | 0 | 0 | 0 | 0 | 0 | 1 | 0 | 4 | 336
0 | K | 7271114 | vyrážecí cívka jističe modulového 24VDC - v souladu s projektovou dokumentací | ks | 2 |  | 0 |  |  | základní |  | 0 | 0 | 0 | 0 | 0 | 4 | K | 1 | ROZPOCET | 0 | 0 | 0 | 0 | 0 | 1 | 0 | 4 | 338
0 | K | 7271115 | ŕadová svorka 4mm2 šedá s pojistkou | ks | 14 |  | 0 |  |  | základní |  | 0 | 0 | 0 | 0 | 0 | 4 | K | 1 | ROZPOCET | 0 | 0 | 0 | 0 | 0 | 1 | 0 | 4 | 340
0 | K | 7271116 | ŕadová svorka 4mm2 šedá s pojistkou | ks | 2 |  | 0 |  |  | základní |  | 0 | 0 | 0 | 0 | 0 | 4 | K | 1 | ROZPOCET | 0 | 0 | 0 | 0 | 0 | 1 | 0 | 4 | 342
0 | K | 7271117 | pojistkový odpojovač válcové pojistky vel. 10 pojistky 2A gG | ks | 1 |  | 0 |  |  | základní |  | 0 | 0 | 0 | 0 | 0 | 4 | K | 1 | ROZPOCET | 0 | 0 | 0 | 0 | 0 | 1 | 0 | 4 | 344
0 | K | 7271118 | vypínač DIN 63/3N | ks | 1 |  | 0 |  |  | základní |  | 0 | 0 | 0 | 0 | 0 | 4 | K | 1 | ROZPOCET | 0 | 0 | 0 | 0 | 0 | 1 | 0 | 4 | 346
0 | K | 7271119 | přepěťová ochrana TYP 2, TN-S - v souladu s projektovou dokumentací | ks | 1 |  | 0 |  |  | základní |  | 0 | 0 | 0 | 0 | 0 | 4 | K | 1 | ROZPOCET | 0 | 0 | 0 | 0 | 0 | 1 | 0 | 4 | 348
0 | K | 7271120 | ŕadová svorka 2,5m2 šedá | ks | 33 |  | 0 |  |  | základní |  | 0 | 0 | 0 | 0 | 0 | 4 | K | 1 | ROZPOCET | 0 | 0 | 0 | 0 | 0 | 1 | 0 | 4 | 350
0 | K | 7271121 | ŕadová svorka 4mm2 šedá | ks | 15 |  | 0 |  |  | základní |  | 0 | 0 | 0 | 0 | 0 | 4 | K | 1 | ROZPOCET | 0 | 0 | 0 | 0 | 0 | 1 | 0 | 4 | 352
0 | K | 7271122 | ŕadová svorka 6mm2 šedá | ks | 10 |  | 0 |  |  | základní |  | 0 | 0 | 0 | 0 | 0 | 4 | K | 1 | ROZPOCET | 0 | 0 | 0 | 0 | 0 | 1 | 0 | 4 | 354
0 | K | 7271123 | signálka LED SE 230V bílá | ks | 1 |  | 0 |  |  | základní |  | 0 | 0 | 0 | 0 | 0 | 4 | K | 1 | ROZPOCET | 0 | 0 | 0 | 0 | 0 | 1 | 0 | 4 | 356
0 | K | 7271124 | signálka LED SE 24V bílá | ks | 3 |  | 0 |  |  | základní |  | 0 | 0 | 0 | 0 | 0 | 4 | K | 1 | ROZPOCET | 0 | 0 | 0 | 0 | 0 | 1 | 0 | 4 | 358
0 | K | 7271125 | napájecí zdroj 24V 240W zálohovaný | ks | 1 |  | 0 |  |  | základní |  | 0 | 0 | 0 | 0 | 0 | 4 | K | 1 | ROZPOCET | 0 | 0 | 0 | 0 | 0 | 1 | 0 | 4 | 360
0 | K | 7271126 | svorkovnice N-PE metráž | ks | 1 |  | 0 |  |  | základní |  | 0 | 0 | 0 | 0 | 0 | 4 | K | 1 | ROZPOCET | 0 | 0 | 0 | 0 | 0 | 1 | 0 | 4 | 362
0 | K | 7271127 | vystřižení otvoru a osazení průchodkové desky | ks | 2 |  | 0 |  |  | základní |  | 0 | 0 | 0 | 0 | 0 | 4 | K | 1 | ROZPOCET | 0 | 0 | 0 | 0 | 0 | 1 | 0 | 4 | 364
0 | K | 7271128 | zás.tech. 10A 3 p.s ochr.kol. | ks | 1 |  | 0 |  |  | základní |  | 0 | 0 | 0 | 0 | 0 | 4 | K | 1 | ROZPOCET | 0 | 0 | 0 | 0 | 0 | 1 | 0 | 4 | 366
0 | K | 7271129 | Svodič SDP T1+2, TN-S 2p - v souladu s projektovou dokumentací | ks | 1 |  | 0 |  |  | základní |  | 0 | 0 | 0 | 0 | 0 | 4 | K | 1 | ROZPOCET | 0 | 0 | 0 | 0 | 0 | 1 | 0 | 4 | 368
0 | K | 7271130 | Svodič SDP T1+2, TN-S - v souladu s projektovou dokumentací | ks | 1 |  | 0 |  |  | základní |  | 0 | 0 | 0 | 0 | 0 | 4 | K | 1 | ROZPOCET | 0 | 0 | 0 | 0 | 0 | 1 | 0 | 4 | 370
0 | K | 7271131 | přepěťová ochrana TYP 3, 2P 30V - v souladu s projektovou dokumentací | ks | 1 |  | 0 |  |  | základní |  | 0 | 0 | 0 | 0 | 0 | 4 | K | 1 | ROZPOCET | 0 | 0 | 0 | 0 | 0 | 1 | 0 | 4 | 372
0 | K | 7271132 | nosník přístr. DIN lišta 0,5m | ks | 8 |  | 0 |  |  | základní |  | 0 | 0 | 0 | 0 | 0 | 4 | K | 1 | ROZPOCET | 0 | 0 | 0 | 0 | 0 | 1 | 0 | 4 | 374
0 | K | 7271133 | rozvaděčový kanál 25x60 | ks | 8 |  | 0 |  |  | základní |  | 0 | 0 | 0 | 0 | 0 | 4 | K | 1 | ROZPOCET | 0 | 0 | 0 | 0 | 0 | 1 | 0 | 4 | 376
0 | K | 7271134 | nosník přístr. DIN lišta 0,5m | ks | 2 |  | 0 |  |  | základní |  | 0 | 0 | 0 | 0 | 0 | 4 | K | 1 | ROZPOCET | 0 | 0 | 0 | 0 | 0 | 1 | 0 | 4 | 378
0 | K | 7271135 | rozvaděčový kanál 25x60 | ks | 2 |  | 0 |  |  | základní |  | 0 | 0 | 0 | 0 | 0 | 4 | K | 1 | ROZPOCET | 0 | 0 | 0 | 0 | 0 | 1 | 0 | 4 | 380
0 | K | 7271136 | technologicky složité zapojení | ks | 1 |  | 0 |  |  | základní |  | 0 | 0 | 0 | 0 | 0 | 4 | K | 1 | ROZPOCET | 0 | 0 | 0 | 0 | 0 | 1 | 0 | 4 | 382
0 | K | 7271137 | technologicky složité zapojení | ks | 1 |  | 0 |  |  | základní |  | 0 | 0 | 0 | 0 | 0 | 4 | K | 1 | ROZPOCET | 0 | 0 | 0 | 0 | 0 | 1 | 0 | 4 | 384
0 | K | 7271138 | přepěťová ochrana TYP 1+2, PoE - v souladu s projektovou dokumentací | ks | 1 |  | 0 |  |  | základní |  | 0 | 0 | 0 | 0 | 0 | 4 | K | 1 | ROZPOCET | 0 | 0 | 0 | 0 | 0 | 1 | 0 | 4 | 386
0 | K | 7271139 | vystřižení otvoru a osazení průchodkové desky | ks | 2 |  | 0 |  |  | základní |  | 0 | 0 | 0 | 0 | 0 | 4 | K | 1 | ROZPOCET | 0 | 0 | 0 | 0 | 0 | 1 | 0 | 4 | 388
0 | K | 7271140 | přepěťová ochrana TYP 1+2, JBO 12V - v souladu s projektovou dokumentací | ks | 1 |  | 0 |  |  | základní |  | 0 | 0 | 0 | 0 | 0 | 4 | K | 1 | ROZPOCET | 0 | 0 | 0 | 0 | 0 | 1 | 0 | 4 | 390
0 | K | 7271141 | přepěťová ochrana TYP 1+2, JBO RS485 - v souladu s projektovou dokumentací | ks | 1 |  | 0 |  |  | základní |  | 0 | 0 | 0 | 0 | 0 | 4 | K | 1 | ROZPOCET | 0 | 0 | 0 | 0 | 0 | 1 | 0 | 4 | 392
| P |  | Poznámka k položce: Poznámka: Rozváděče musí splňovat veškeré technické náležitosti specifikované v projektové dokumentaci (technická zpráva, tabulka zařízení, technická specifikace a výkresový dokumentace - výkresy rozváděčů) | [14 empty] | P | 1
| D | 2 | Měření a regulace pro profesi 512.4 Pohonné hmoty |  |  |  | 0 |  |  |  |  | 0 |  | 0 |  | 0 | 1 | D | 0 | ROZPOCET | [6 empty] | 0
0 | K | 7272001 | Kapacitní - limitní hladinový snímač, procesní připojení - 30 - v souladu s projektovou dokumentací | 10mm | 30 |  | 0 |  |  | základní |  | 0 | 0 | 0 | 0 | 0 | 4 | K | 1 | ROZPOCET | 0 | 0 | 0 | 0 | 0 | 1 | 0 | 4 | 394
0 | K | 7272002 | Kapacitní snímač zaplavení - v souladu s projektovou dokumentací | ks | 1 |  | 0 |  |  | základní |  | 0 | 0 | 0 | 0 | 0 | 4 | K | 1 | ROZPOCET | 0 | 0 | 0 | 0 | 0 | 1 | 0 | 4 | 396
0 | K | 7272003 | Konektor - v souladu s projektovou dokumentací | ks | 1 |  | 0 |  |  | základní |  | 0 | 0 | 0 | 0 | 0 | 4 | K | 1 | ROZPOCET | 0 | 0 | 0 | 0 | 0 | 1 | 0 | 4 | 398
0 | K | 7272004 | Sonda pro kapacitní - limitní hladivnový snímač - 30 - v souladu s projektovou dokumentací | 10mm | 60 |  | 0 |  |  | základní |  | 0 | 0 | 0 | 0 | 0 | 4 | K | 1 | ROZPOCET | 0 | 0 | 0 | 0 | 0 | 1 | 0 | 4 | 400
0 | K | 7272005 | Kapacitní snímač zaplavení - v souladu s projektovou dokumentací | ks | 2 |  | 0 |  |  | základní |  | 0 | 0 | 0 | 0 | 0 | 4 | K | 1 | ROZPOCET | 0 | 0 | 0 | 0 | 0 | 1 | 0 | 4 | 402
0 | K | 7272006 | konektor - v souladu s projektovou dokumentací | ks | 2 |  | 0 |  |  | základní |  | 0 | 0 | 0 | 0 | 0 | 4 | K | 1 | ROZPOCET | 0 | 0 | 0 | 0 | 0 | 1 | 0 | 4 | 404
0 | K | 7272007 | Distanční korunka | ks | 5 |  | 0 |  |  | základní |  | 0 | 0 | 0 | 0 | 0 | 4 | K | 1 | ROZPOCET | 0 | 0 | 0 | 0 | 0 | 1 | 0 | 4 | 406
0 | K | 7272008 | konektor - v souladu s projektovou dokumentací | ks | 5 |  | 0 |  |  | základní |  | 0 | 0 | 0 | 0 | 0 | 4 | K | 1 | ROZPOCET | 0 | 0 | 0 | 0 | 0 | 1 | 0 | 4 | 408
0 | K | 7272009 | Kapacitní přibližovací snímač - v souladu s projektovou dokumentací | ks | 5 |  | 0 |  |  | základní |  | 0 | 0 | 0 | 0 | 0 | 4 | K | 1 | ROZPOCET | 0 | 0 | 0 | 0 | 0 | 1 | 0 | 4 | 410
0 | K | 7272010 | Snímač průtoku a teploty - termický | ks | 2 |  | 0 |  |  | základní |  | 0 | 0 | 0 | 0 | 0 | 4 | K | 1 | ROZPOCET | 0 | 0 | 0 | 0 | 0 | 1 | 0 | 4 | 412
0 | K | 7272011 | montáž snímače kapacitní snímač do nádrže - hlídání přeplnění N | ks | 1 |  | 0 |  |  | základní |  | 0 | 0 | 0 | 0 | 0 | 4 | K | 1 | ROZPOCET | 0 | 0 | 0 | 0 | 0 | 1 | 0 | 4 | 414
0 | K | 7272012 | montáž snímače kapacitní snímač do nádrže - hlídání přeplnění N | ks | 2 |  | 0 |  |  | základní |  | 0 | 0 | 0 | 0 | 0 | 4 | K | 1 | ROZPOCET | 0 | 0 | 0 | 0 | 0 | 1 | 0 | 4 | 416
0 | K | 7272013 | montáž snímače kapacitní snímač do MP nádrže N | ks | 5 |  | 0 |  |  | základní |  | 0 | 0 | 0 | 0 | 0 | 4 | K | 1 | ROZPOCET | 0 | 0 | 0 | 0 | 0 | 1 | 0 | 4 | 418
0 | K | 360410133 | montáž indikátoru průtoku "FlowSwitch" | ks | 2 |  | 0 |  |  | základní |  | 0 | 0 | 0 | 0 | 0 | 4 | K | 1 | ROZPOCET | 0 | 0 | 0 | 0 | 0 | 1 | 0 | 4 | 420
| D | 3 | Elektromontáže (C21M) |  |  |  | 0 |  |  |  |  | 0 |  | 0 |  | 0 | 1 | D | 0 | ROZPOCET | [6 empty] | 0
0 | K | 1045032 | Houkačka 220V/50Hz | ks | 1 |  | 0 |  |  | základní |  | 0 | 0 | 0 | 0 | 0 | 4 | K | 1 | ROZPOCET | 0 | 0 | 0 | 0 | 0 | 1 | 0 | 4 | 422
0 | K | 1049418 | Skříň tlačítková | ks | 2 |  | 0 |  |  | základní |  | 0 | 0 | 0 | 0 | 0 | 4 | K | 1 | ROZPOCET | 0 | 0 | 0 | 0 | 0 | 1 | 0 | 4 | 424
0 | K | 1254329 | Spínač polohový kladka IP65 | ks | 1 |  | 0 |  |  | základní |  | 0 | 0 | 0 | 0 | 0 | 4 | K | 1 | ROZPOCET | 0 | 0 | 0 | 0 | 0 | 1 | 0 | 4 | 426
0 | K | 1218330 | HLAVICE stisk."I" BI - v souladu s projektovou dokumentací | ks | 2 |  | 0 |  |  | základní |  | 0 | 0 | 0 | 0 | 0 | 4 | K | 1 | ROZPOCET | 0 | 0 | 0 | 0 | 0 | 1 | 0 | 4 | 428
0 | K | 1211144 | Hlavice stiskací, rudá lícující se symbolem "O" | ks | 2 |  | 0 |  |  | základní |  | 0 | 0 | 0 | 0 | 0 | 4 | K | 1 | ROZPOCET | 0 | 0 | 0 | 0 | 0 | 1 | 0 | 4 | 430
0 | K | 7400968 | Hlavice signální, bílá pouze pro LED | ks | 2 |  | 0 |  |  | základní |  | 0 | 0 | 0 | 0 | 0 | 4 | K | 1 | ROZPOCET | 0 | 0 | 0 | 0 | 0 | 1 | 0 | 4 | 432
0 | K | 1214529 | Jednotka spínací 1/0 zadní montáž pro krabice - v souladu s projektovou dokumentací | ks | 6 |  | 0 |  |  | základní |  | 0 | 0 | 0 | 0 | 0 | 4 | K | 1 | ROZPOCET | 0 | 0 | 0 | 0 | 0 | 1 | 0 | 4 | 434
0 | K | 1214530 | Jednotka spínací 0/1 zadní montáž pro krabice - v souladu s projektovou dokumentací | ks | 2 |  | 0 |  |  | základní |  | 0 | 0 | 0 | 0 | 0 | 4 | K | 1 | ROZPOCET | 0 | 0 | 0 | 0 | 0 | 1 | 0 | 4 | 436
0 | K | 1214258 | Objímka LED 230..240VAC bílá zadní montáž pro krabice - v souladu s projektovou dokumentací | ks | 2 |  | 0 |  |  | základní |  | 0 | 0 | 0 | 0 | 0 | 4 | K | 1 | ROZPOCET | 0 | 0 | 0 | 0 | 0 | 1 | 0 | 4 | 438
0 | K | 1213351 | Skříň pro hlavice, plastová 4 otvor antracitový kryt | ks | 2 |  | 0 |  |  | základní |  | 0 | 0 | 0 | 0 | 0 | 4 | K | 1 | ROZPOCET | 0 | 0 | 0 | 0 | 0 | 1 | 0 | 4 | 440
0 | K | 1209929 | Hlavice otočná, černá 3pozice pevné | ks | 2 |  | 0 |  |  | základní |  | 0 | 0 | 0 | 0 | 0 | 4 | K | 1 | ROZPOCET | 0 | 0 | 0 | 0 | 0 | 1 | 0 | 4 | 442
0 | K | 1258032 | Kabel PraFlaDur+-J 5x 6 b2cas1d1 | m | 140 |  | 0 |  |  | základní |  | 0 | 0 | 0 | 0 | 0 | 4 | K | 1 | ROZPOCET | 0 | 0 | 0 | 0 | 0 | 1 | 0 | 4 | 444
0 | K | 1257864 | Kabel PraFlaDur+-j 3x 1,5 b2cas1d1 | m | 26 |  | 0 |  |  | základní |  | 0 | 0 | 0 | 0 | 0 | 4 | K | 1 | ROZPOCET | 0 | 0 | 0 | 0 | 0 | 1 | 0 | 4 | 446
0 | K | 1258046 | Kabel PraFlaDur+-J 5x 1,5 b2cas1d1 | m | 16 |  | 0 |  |  | základní |  | 0 | 0 | 0 | 0 | 0 | 4 | K | 1 | ROZPOCET | 0 | 0 | 0 | 0 | 0 | 1 | 0 | 4 | 448
0 | K | 1258074 | Kabel PraFlaDur+-J 3x 2,5 b2cas1d1 | m | 20 |  | 0 |  |  | základní |  | 0 | 0 | 0 | 0 | 0 | 4 | K | 1 | ROZPOCET | 0 | 0 | 0 | 0 | 0 | 1 | 0 | 4 | 450
0 | K | 7402194 | Kabel PraFlaDur+-j 7x 1,5 b2cas1d1 | m | 20 |  | 0 |  |  | základní |  | 0 | 0 | 0 | 0 | 0 | 4 | K | 1 | ROZPOCET | 0 | 0 | 0 | 0 | 0 | 1 | 0 | 4 | 452
0 | K | Katyp02 | LiYCYo 4x0,75mm2 modrý plášť | m | 150 |  | 0 |  |  | základní |  | 0 | 0 | 0 | 0 | 0 | 4 | K | 1 | ROZPOCET | 0 | 0 | 0 | 0 | 0 | 1 | 0 | 4 | 454
0 | K | 4010749 | Kabel PraFlaGuard+ 2x2x0,8 b2cas1d1 | m | 385 |  | 0 |  |  | základní |  | 0 | 0 | 0 | 0 | 0 | 4 | K | 1 | ROZPOCET | 0 | 0 | 0 | 0 | 0 | 1 | 0 | 4 | 456
0 | K | 4010749.1 | Kabel PRaFlaGuard+ FTP b2cas1d1 | m | 80 |  | 0 |  |  | základní |  | 0 | 0 | 0 | 0 | 0 | 4 | K | 1 | ROZPOCET | 0 | 0 | 0 | 0 | 0 | 1 | 0 | 4 | 458
0 | K | 1203576 | Trubka zemní ohebná, 63 červená 50m | m | 250 |  | 0 |  |  | základní |  | 0 | 0 | 0 | 0 | 0 | 4 | K | 1 | ROZPOCET | 0 | 0 | 0 | 0 | 0 | 1 | 0 | 4 | 460
0 | K | 1008910 | Pásovina zemnící 30/4 FeZn (balení 25kg) Pás 30/4 FeZn (25kg) | kg | 120 |  | 0 |  |  | základní |  | 0 | 0 | 0 | 0 | 0 | 4 | K | 1 | ROZPOCET | 0 | 0 | 0 | 0 | 0 | 1 | 0 | 4 | 462
0 | K | 7273001 | Tabulka AC | ks | 1 |  | 0 |  |  | základní |  | 0 | 0 | 0 | 0 | 0 | 4 | K | 1 | ROZPOCET | 0 | 0 | 0 | 0 | 0 | 1 | 0 | 4 | 464
0 | K | 1009429 | Tyč zemnící kruhová 2,0m ZT 20 FeZn ZT 20 | ks | 1 |  | 0 |  |  | základní |  | 0 | 0 | 0 | 0 | 0 | 4 | K | 1 | ROZPOCET | 0 | 0 | 0 | 0 | 0 | 1 | 0 | 4 | 466
0 | K | 800110 | Drát 10/13mm, FeZn, Z350 (350g/m2) Pevná délka role 50m, s plastovou izolací černou | m | 20 |  | 0 |  |  | základní |  | 0 | 0 | 0 | 0 | 0 | 4 | K | 1 | ROZPOCET | 0 | 0 | 0 | 0 | 0 | 1 | 0 | 4 | 468
0 | K | 274113 | Podpěra vedení nerez se závitem M8 pro prům. 13mm | ks | 20 |  | 0 |  |  | základní |  | 0 | 0 | 0 | 0 | 0 | 4 | K | 1 | ROZPOCET | 0 | 0 | 0 | 0 | 0 | 1 | 0 | 4 | 470
0 | K | 308070 | SVP-svorka FeZn pro prům. 8-10/8-10mm, prům. 8-10/pásek 30mm, pásek 30/30mm s mezidestičkou | ks | 10 |  | 0 |  |  | základní |  | 0 | 0 | 0 | 0 | 0 | 4 | K | 1 | ROZPOCET | 0 | 0 | 0 | 0 | 0 | 1 | 0 | 4 | 472
0 | K | 347205 | Připojovací svorka s okem, Al, s otvorem D 10,5mm pro prům. 7-10mm | ks | 3 |  | 0 |  |  | základní |  | 0 | 0 | 0 | 0 | 0 | 4 | K | 1 | ROZPOCET | 0 | 0 | 0 | 0 | 0 | 1 | 0 | 4 | 474
0 | K | 459029 | UNI-zkušební svorka nerez pro prům. 8-10mm | ks | 2 |  | 0 |  |  | základní |  | 0 | 0 | 0 | 0 | 0 | 4 | K | 1 | ROZPOCET | 0 | 0 | 0 | 0 | 0 | 1 | 0 | 4 | 476
0 | K | 1540513 | Držák těžký | ks | 16 |  | 0 |  |  | základní |  | 0 | 0 | 0 | 0 | 0 | 4 | K | 1 | ROZPOCET | 0 | 0 | 0 | 0 | 0 | 1 | 0 | 4 | 478
0 | K | 1740855 | Kotva požárně odolná | ks | 32 |  | 0 |  |  | základní |  | 0 | 0 | 0 | 0 | 0 | 4 | K | 1 | ROZPOCET | 0 | 0 | 0 | 0 | 0 | 1 | 0 | 4 | 480
0 | K | 7309138 | Kotva | ks | 32 |  | 0 |  |  | základní |  | 0 | 0 | 0 | 0 | 0 | 4 | K | 1 | ROZPOCET | 0 | 0 | 0 | 0 | 0 | 1 | 0 | 4 | 482
0 | K | 7122324 | KABEL.ZLAB 60x150x1.25 PO | m | 16 |  | 0 |  |  | základní |  | 0 | 0 | 0 | 0 | 0 | 4 | K | 1 | ROZPOCET | 0 | 0 | 0 | 0 | 0 | 1 | 0 | 4 | 484
0 | K | 5009465 | Uzávěr víka - pružný | ks | 32 |  | 0 |  |  | základní |  | 0 | 0 | 0 | 0 | 0 | 4 | K | 1 | ROZPOCET | 0 | 0 | 0 | 0 | 0 | 1 | 0 | 4 | 486
0 | K | 1477898 | Víko kabelového žlabu - v souladu s projektovou dokumentací | m | 16 |  | 0 |  |  | základní |  | 0 | 0 | 0 | 0 | 0 | 4 | K | 1 | ROZPOCET | 0 | 0 | 0 | 0 | 0 | 1 | 0 | 4 | 488
0 | K | 1183291 | Příchytka jednostranná | ks | 640 |  | 0 |  |  | základní |  | 0 | 0 | 0 | 0 | 0 | 4 | K | 1 | ROZPOCET | 0 | 0 | 0 | 0 | 0 | 1 | 0 | 4 | 490
0 | K | 1485419 | Lávka kabelová 60x400 S | m | 9 |  | 0 |  |  | základní |  | 0 | 0 | 0 | 0 | 0 | 4 | K | 1 | ROZPOCET | 0 | 0 | 0 | 0 | 0 | 1 | 0 | 4 | 492
0 | K | 2505946 | Úchyt stěnový - úhelník - v souladu s projektovou dokumentací | ks | 18 |  | 0 |  |  | základní |  | 0 | 0 | 0 | 0 | 0 | 4 | K | 1 | ROZPOCET | 0 | 0 | 0 | 0 | 0 | 1 | 0 | 4 | 494
0 | K | 2504428 | KOTVA POŽ.ODOLNA 8X97 PO | ks | 18 |  | 0 |  |  | základní |  | 0 | 0 | 0 | 0 | 0 | 4 | K | 1 | ROZPOCET | 0 | 0 | 0 | 0 | 0 | 1 | 0 | 4 | 496
0 | K | 7124981 | Kotva požárně odolná 8 PO | ks | 18 |  | 0 |  |  | základní |  | 0 | 0 | 0 | 0 | 0 | 4 | K | 1 | ROZPOCET | 0 | 0 | 0 | 0 | 0 | 1 | 0 | 4 | 498
0 | K | 5020404 | Sada spoj.materiálu 6x10 - vratový šroub+samojistící matice | ks | 36 |  | 0 |  |  | základní |  | 0 | 0 | 0 | 0 | 0 | 4 | K | 1 | ROZPOCET | 0 | 0 | 0 | 0 | 0 | 1 | 0 | 4 | 500
0 | K | 2505946 | Úchyt stěnový - úhelník - v souladu s projektovou dokumentací | ks | 24 |  | 0 |  |  | základní |  | 0 | 0 | 0 | 0 | 0 | 4 | K | 1 | ROZPOCET | 0 | 0 | 0 | 0 | 0 | 1 | 0 | 4 | 502
0 | K | 2504428 | KOTVA POŽ.ODOLNA 8X97 PO | ks | 24 |  | 0 |  |  | základní |  | 0 | 0 | 0 | 0 | 0 | 4 | K | 1 | ROZPOCET | 0 | 0 | 0 | 0 | 0 | 1 | 0 | 4 | 504
0 | K | 7124981 | Kotva požárně odolná 8 PO | ks | 24 |  | 0 |  |  | základní |  | 0 | 0 | 0 | 0 | 0 | 4 | K | 1 | ROZPOCET | 0 | 0 | 0 | 0 | 0 | 1 | 0 | 4 | 506
0 | K | 5020404 | Sada spoj.materiálu 6x10 - vratový šroub+samojistící matice | ks | 48 |  | 0 |  |  | základní |  | 0 | 0 | 0 | 0 | 0 | 4 | K | 1 | ROZPOCET | 0 | 0 | 0 | 0 | 0 | 1 | 0 | 4 | 508
0 | K | 1250499 | Lávka kabelová 60x200 S | m | 12 |  | 0 |  |  | základní |  | 0 | 0 | 0 | 0 | 0 | 4 | K | 1 | ROZPOCET | 0 | 0 | 0 | 0 | 0 | 1 | 0 | 4 | 510
0 | K | 2500264 | Příchytka kabelu průměr dle kabelu | ks | 320 |  | 0 |  |  | základní |  | 0 | 0 | 0 | 0 | 0 | 4 | K | 1 | ROZPOCET | 0 | 0 | 0 | 0 | 0 | 1 | 0 | 4 | 512
0 | K | 7273002 | Tmel protipožární - v souladu s projektovou dokumentací | ks | 7.5 |  | 0 |  |  | základní |  | 0 | 0 | 0 | 0 | 0 | 4 | K | 1 | ROZPOCET | 0 | 0 | 0 | 0 | 0 | 1 | 0 | 4 | 514
0 | K | 7273003 | Protipožární tmel - v souladu s projektovou dokumentací | ks | 1.5 |  | 0 |  |  | základní |  | 0 | 0 | 0 | 0 | 0 | 4 | K | 1 | ROZPOCET | 0 | 0 | 0 | 0 | 0 | 1 | 0 | 4 | 516
0 | K | 210140652 | elektrická houkačka typ CE | ks | 1 |  | 0 |  |  | základní |  | 0 | 0 | 0 | 0 | 0 | 4 | K | 1 | ROZPOCET | 0 | 0 | 0 | 0 | 0 | 1 | 0 | 4 | 518
0 | K | o210140431 | Tlačítko Nouzového vypnutí nástěnné řazení 0/1 | ks | 2 |  | 0 |  |  | základní |  | 0 | 0 | 0 | 0 | 0 | 4 | K | 1 | ROZPOCET | 0 | 0 | 0 | 0 | 0 | 1 | 0 | 4 | 520
0 | K | o210110102 | spínač koncový s kladkou | ks | 1 |  | 0 |  |  | základní |  | 0 | 0 | 0 | 0 | 0 | 4 | K | 1 | ROZPOCET | 0 | 0 | 0 | 0 | 0 | 1 | 0 | 4 | 522
0 | K | o210140433 | Ovladač obvodů ve skříni 4otv. (Deblok, Start, Stop, Signalizace chodu) | ks | 2 |  | 0 |  |  | základní |  | 0 | 0 | 0 | 0 | 0 | 4 | K | 1 | ROZPOCET | 0 | 0 | 0 | 0 | 0 | 1 | 0 | 4 | 524
0 | K | n30036001 | zapojení motoru do 5kW | ks | 2 |  | 0 |  |  | základní |  | 0 | 0 | 0 | 0 | 0 | 4 | K | 1 | ROZPOCET | 0 | 0 | 0 | 0 | 0 | 1 | 0 | 4 | 526
0 | K | n30036003 | zapojení servopohonu se stavovými kontakty | ks | 2 |  | 0 |  |  | základní |  | 0 | 0 | 0 | 0 | 0 | 4 | K | 1 | ROZPOCET | 0 | 0 | 0 | 0 | 0 | 1 | 0 | 4 | 528
0 | K | n30036004 | zapojení stavových kontaktů ruční armatury | ks | 7 |  | 0 |  |  | základní |  | 0 | 0 | 0 | 0 | 0 | 4 | K | 1 | ROZPOCET | 0 | 0 | 0 | 0 | 0 | 1 | 0 | 4 | 530
0 | K | n30036003.1 | zapojení signalizačního zařízení - silové napájení, signalizační kontakt | ks | 1 |  | 0 |  |  | základní |  | 0 | 0 | 0 | 0 | 0 | 4 | K | 1 | ROZPOCET | 0 | 0 | 0 | 0 | 0 | 1 | 0 | 4 | 532
0 | K | o210810057 | CYKY-j 5x6 mm2 750V (PU) | m | 140 |  | 0 |  |  | základní |  | 0 | 0 | 0 | 0 | 0 | 4 | K | 1 | ROZPOCET | 0 | 0 | 0 | 0 | 0 | 1 | 0 | 4 | 534
0 | K | o210810045 | CYKY-j 3x1.5 mm2 750V (PU) | m | 26 |  | 0 |  |  | základní |  | 0 | 0 | 0 | 0 | 0 | 4 | K | 1 | ROZPOCET | 0 | 0 | 0 | 0 | 0 | 1 | 0 | 4 | 536
0 | K | o210810055 | CYKY-j 5x1.5 mm2 750V (PU) | m | 16 |  | 0 |  |  | základní |  | 0 | 0 | 0 | 0 | 0 | 4 | K | 1 | ROZPOCET | 0 | 0 | 0 | 0 | 0 | 1 | 0 | 4 | 538
0 | K | o210810046 | CYKY-j 3x2.5 mm2 750V (PU) | m | 20 |  | 0 |  |  | základní |  | 0 | 0 | 0 | 0 | 0 | 4 | K | 1 | ROZPOCET | 0 | 0 | 0 | 0 | 0 | 1 | 0 | 4 | 540
0 | K | o210810058 | CYKY-j 7x1.5 mm2 750V (PU) | m | 20 |  | 0 |  |  | základní |  | 0 | 0 | 0 | 0 | 0 | 4 | K | 1 | ROZPOCET | 0 | 0 | 0 | 0 | 0 | 1 | 0 | 4 | 542
0 | K | o210802262 | LiYCYo 4x0.75mm2 (PU) | m | 150 |  | 0 |  |  | základní |  | 0 | 0 | 0 | 0 | 0 | 4 | K | 1 | ROZPOCET | 0 | 0 | 0 | 0 | 0 | 1 | 0 | 4 | 544
0 | K | o210860262 | J-Y(st)Y 2x2x0.8mm (PU) | m | 385 |  | 0 |  |  | základní |  | 0 | 0 | 0 | 0 | 0 | 4 | K | 1 | ROZPOCET | 0 | 0 | 0 | 0 | 0 | 1 | 0 | 4 | 546
0 | K | o210860262.1 | FTP 5e outdoor (PU) | m | 80 |  | 0 |  |  | základní |  | 0 | 0 | 0 | 0 | 0 | 4 | K | 1 | ROZPOCET | 0 | 0 | 0 | 0 | 0 | 1 | 0 | 4 | 548
0 | K | o210010250 | hadice kopoflex 63 (VU) | m | 250 |  | 0 |  |  | základní |  | 0 | 0 | 0 | 0 | 0 | 4 | K | 1 | ROZPOCET | 0 | 0 | 0 | 0 | 0 | 1 | 0 | 4 | 550
0 | K | 210220021 | uzem. v zemi FeZn do 120 mm2 vč.svorek;propoj.aj. | m | 120 |  | 0 |  |  | základní |  | 0 | 0 | 0 | 0 | 0 | 4 | K | 1 | ROZPOCET | 0 | 0 | 0 | 0 | 0 | 1 | 0 | 4 | 552
0 | K | o210220431 | zemnící bod AC na zemnící tyč vč. úpravy a připojení | ks | 1 |  | 0 |  |  | základní |  | 0 | 0 | 0 | 0 | 0 | 4 | K | 1 | ROZPOCET | 0 | 0 | 0 | 0 | 0 | 1 | 0 | 4 | 554
0 | K | 210220022 | uzem. v zemi FeZn R=8-10 mm vč.svorek;propoj.aj. FeZn 10mm poplastovaný | m | 20 |  | 0 |  |  | základní |  | 0 | 0 | 0 | 0 | 0 | 4 | K | 1 | ROZPOCET | 0 | 0 | 0 | 0 | 0 | 1 | 0 | 4 | 556
0 | K | o210220301 | svorky hromosvodové do 2 šroubu - podpěra na stěnu pro poplast D13 - v souladu s projektovou dokumentací | ks | 20 |  | 0 |  |  | základní |  | 0 | 0 | 0 | 0 | 0 | 4 | K | 1 | ROZPOCET | 0 | 0 | 0 | 0 | 0 | 1 | 0 | 4 | 558
0 | K | 460260011 | pevné spojení pás.zemničů (nerozeb.) | ks | 20 |  | 0 |  |  | základní |  | 0 | 0 | 0 | 0 | 0 | 4 | K | 1 | ROZPOCET | 0 | 0 | 0 | 0 | 0 | 1 | 0 | 4 | 560
0 | K | o210220301.1 | svorky hromosvodové do 2 šroubu zemnící drát/drát 8-10/8-10, pásek/drát 30/8-10, pásek pásek 30/30 | ks | 10 |  | 0 |  |  | základní |  | 0 | 0 | 0 | 0 | 0 | 4 | K | 1 | ROZPOCET | 0 | 0 | 0 | 0 | 0 | 1 | 0 | 4 | 562
0 | K | o210220302 | svorky hromosv.nad 2 šrouby - připojovací hliníková - v souladu s projektovou dokumentací | ks | 3 |  | 0 |  |  | základní |  | 0 | 0 | 0 | 0 | 0 | 4 | K | 1 | ROZPOCET | 0 | 0 | 0 | 0 | 0 | 1 | 0 | 4 | 564
0 | K | o210220301.2 | svorky hromosvodové do 2 šroubu zkušební svorka 8-10/10 - v souladu s projektovou dokumentací | ks | 2 |  | 0 |  |  | základní |  | 0 | 0 | 0 | 0 | 0 | 4 | K | 1 | ROZPOCET | 0 | 0 | 0 | 0 | 0 | 1 | 0 | 4 | 566
0 | K | 210020310 | kab.žlab 150/100mm vč. víka vč. podpěrek PO nenormová konstrukce | m | 16 |  | 0 |  |  | základní |  | 0 | 0 | 0 | 0 | 0 | 4 | K | 1 | ROZPOCET | 0 | 0 | 0 | 0 | 0 | 1 | 0 | 4 | 568
0 | K | o215591211 | příchytka požárně odolná vč. kotevního materiálu | ks | 640 |  | 0 |  |  | základní |  | 0 | 0 | 0 | 0 | 0 | 4 | K | 1 | ROZPOCET | 0 | 0 | 0 | 0 | 0 | 1 | 0 | 4 | 570
0 | K | 210020502 | kabelová lávka 60x400 PO nenormovaná konstrukce | m | 9 |  | 0 |  |  | základní |  | 0 | 0 | 0 | 0 | 0 | 4 | K | 1 | ROZPOCET | 0 | 0 | 0 | 0 | 0 | 1 | 0 | 4 | 572
0 | K | 210020502.1 | kabelová lávka 60x200 PO nenormovaná konstrukce | m | 12 |  | 0 |  |  | základní |  | 0 | 0 | 0 | 0 | 0 | 4 | K | 1 | ROZPOCET | 0 | 0 | 0 | 0 | 0 | 1 | 0 | 4 | 574
0 | K | o215591211.1 | příchytka požárně odolná kabel do kabelové lávky | ks | 320 |  | 0 |  |  | základní |  | 0 | 0 | 0 | 0 | 0 | 4 | K | 1 | ROZPOCET | 0 | 0 | 0 | 0 | 0 | 1 | 0 | 4 | 576
0 | K | o210021521 | utěsnění prostupu chrániček protipořární tmelem | ks | 15 |  | 0 |  |  | základní |  | 0 | 0 | 0 | 0 | 0 | 4 | K | 1 | ROZPOCET | 0 | 0 | 0 | 0 | 0 | 1 | 0 | 4 | 578
| D | 4 | Dodávka zařízení (specifikace komponentů) |  |  |  | 0 |  |  |  |  | 0 |  | 0 |  | 0 | 1 | D | 0 | ROZPOCET | [6 empty] | 0
0 | K | 7274001 | Pospojení kabelových tras - v souladu s projektovou dokumentací | ks | 1 |  | 0 |  |  | základní |  | 0 | 0 | 0 | 0 | 0 | 4 | K | 1 | ROZPOCET | 0 | 0 | 0 | 0 | 0 | 1 | 0 | 4 | 580
0 | K | 7274002 | Provedení skříně pro montáž do venkovního prostředí IP55 - v souladu s projektovou dokumentací | ks | 1 |  | 0 |  |  | základní |  | 0 | 0 | 0 | 0 | 0 | 4 | K | 1 | ROZPOCET | 0 | 0 | 0 | 0 | 0 | 1 | 0 | 4 | 582
0 | K | 7274003 | Vyhodnocovací jednotka vhodná do navrženého řešení, dotykový displej, propojení 1-4, sond USTD, zennerova bariéra pro připojení sond, napajecí zdroj, 2 výstupní kontakty MIN+HAV (nebo MAX+HAV) hladiny (stavu), 3 vstupy - možnost propojení až 3 signálů limitních a únikových sond - v souladu s projektovou dokumentací | ks | 1 |  | 0 |  |  | základní |  | 0 | 0 | 0 | 0 | 0 | 4 | K | 1 | ROZPOCET | 0 | 0 | 0 | 0 | 0 | 1 | 0 | 4 | 584
0 | K | 7274004 | Instalace hladinoměru, školení obsluhy | ks | 1 |  | 0 |  |  | základní |  | 0 | 0 | 0 | 0 | 0 | 4 | K | 1 | ROZPOCET | 0 | 0 | 0 | 0 | 0 | 1 | 0 | 4 | 586
0 | K | 7274005 | magnetostrikční hladinoměr | ks | 3 |  | 0 |  |  | základní |  | 0 | 0 | 0 | 0 | 0 | 4 | K | 1 | ROZPOCET | 0 | 0 | 0 | 0 | 0 | 1 | 0 | 4 | 588
0 | K | 7274006 | základní rám 6 pozic, zdroj 12/24 VDC | ks | 2 |  | 0 |  |  | základní |  | 0 | 0 | 0 | 0 | 0 | 4 | K | 1 | ROZPOCET | 0 | 0 | 0 | 0 | 0 | 1 | 0 | 4 | 590
0 | K | 7274007 | procesor řady dle projektové dokumentace | ks | 2 |  | 0 |  |  | základní |  | 0 | 0 | 0 | 0 | 0 | 4 | K | 1 | ROZPOCET | 0 | 0 | 0 | 0 | 0 | 1 | 0 | 4 | 592
0 | K | 7274008 | vstupní jednotka 24 VDC | ks | 2 |  | 0 |  |  | základní |  | 0 | 0 | 0 | 0 | 0 | 4 | K | 1 | ROZPOCET | 0 | 0 | 0 | 0 | 0 | 1 | 0 | 4 | 594
0 | K | 7274009 | výstupní jednotka 24 VDC | ks | 2 |  | 0 |  |  | základní |  | 0 | 0 | 0 | 0 | 0 | 4 | K | 1 | ROZPOCET | 0 | 0 | 0 | 0 | 0 | 1 | 0 | 4 | 596
0 | K | 7274010 | ZipLink kabel pro D2-32xx, D4-32xx a D4-64xx - v souladu s projektovou dokumentací | ks | 4 |  | 0 |  |  | základní |  | 0 | 0 | 0 | 0 | 0 | 4 | K | 1 | ROZPOCET | 0 | 0 | 0 | 0 | 0 | 1 | 0 | 4 | 598
0 | K | 7274011 | LCD TFT barevný displej (16.7M barev), dotyková obrazovka, rozlišení obrazovky 1024 x 600 | ks | 1 |  | 0 |  |  | základní |  | 0 | 0 | 0 | 0 | 0 | 4 | K | 1 | ROZPOCET | 0 | 0 | 0 | 0 | 0 | 1 | 0 | 4 | 600
0 | K | 7274012 | Aplikační SW regulátorů PLC, vizualizace na dotykovém panelu, zprovoznění komunikace do nadř. systémů, | ks | 1 |  | 0 |  |  | základní |  | 0 | 0 | 0 | 0 | 0 | 4 | K | 1 | ROZPOCET | 0 | 0 | 0 | 0 | 0 | 1 | 0 | 4 | 602
0 | K | 7274013 | Switch 6p průmyslové provedení | ks | 1 |  | 0 |  |  | základní |  | 0 | 0 | 0 | 0 | 0 | 4 | K | 1 | ROZPOCET | 0 | 0 | 0 | 0 | 0 | 1 | 0 | 4 | 604
| D | 5 | Zkoušky zařízení a revize |  |  |  | 0 |  |  |  |  | 0 |  | 0 |  | 0 | 1 | D | 0 | ROZPOCET | [6 empty] | 0
0 | K | 320410003 | Celk.prohl.el.zar.a vyhot.rev.zpr.do 500.tis.mont. | ks | 1 |  | 0 |  |  | základní |  | 0 | 0 | 0 | 0 | 0 | 4 | K | 1 | ROZPOCET | 0 | 0 | 0 | 0 | 0 | 1 | 0 | 4 | 606
0 | K | 320410004 | Celk.prohl.za kazdych 250.tis.mont.nad 500.tis. | ks | 1 |  | 0 |  |  | základní |  | 0 | 0 | 0 | 0 | 0 | 4 | K | 1 | ROZPOCET | 0 | 0 | 0 | 0 | 0 | 1 | 0 | 4 | 608
0 | K | 045303000 | Součinnost s ostatními profesemi | hod | 12 |  | 0 |  |  | základní |  | 0 | 0 | 0 | 0 | 0 | 4 | K | 1 | ROZPOCET | 0 | 0 | 0 | 0 | 0 | 1 | 0 | 4 | 610
0 | K | Pol48 | Neměřitelné práce | hod | 16 |  | 0 |  |  | základní |  | 0 | 0 | 0 | 0 | 0 | 4 | K | 1 | ROZPOCET | 0 | 0 | 0 | 0 | 0 | 1 | 0 | 4 | 612
0 | K | 733190590 | Provozní řád vč. schématu zapojení v úpravě pro vyvěšení na stěnu | ks | 1 |  | 0 |  |  | základní |  | 0 | 0 | 0 | 0 | 0 | 4 | K | 1 | ROZPOCET | 0 | 0 | 0 | 0 | 0 | 1 | 0 | 4 | 614
| D | 6 | Stavební přípomoce, konstrukce a ostatní |  |  |  | 0 |  |  |  |  | 0 |  | 0 |  | 0 | 1 | D | 0 | ROZPOCET | [6 empty] | 0
0 | K | 972012311 | Stavební přípomoce - prostupy pro rozvody pohonných hmot, včetně jádrových vrtů betonovými konstrukcemi | ks | 14 |  | 0 |  |  | základní |  | 0 | 0 | 0 | 0 | 0 | 4 | K | 1 | ROZPOCET | 0 | 0 | 0 | 0 | 0 | 1 | 0 | 4 | 616
| P |  | Poznámka k položce: Poznámka: výpočet stavebních prostupů (ŠxVxH) Ø0,450x0,375=0,059 x 4 = 0,238 m3 0,500x0,300=0,15 x 4 = 0,6 m3 0,500x0,200=0,10 x 6 = 0,6 m3 | [14 empty] | P | 1
0 | K | 286500100 | Požární utěsnění prostupů potrubí stavebními konstrukcemi, které tvoří hranici mezi požárními úseky. | ks | 14 |  | 0 |  |  | základní |  | 0 | 0 | 0 | 0 | 0 | 4 | K | 1 | ROZPOCET | 0 | 0 | 0 | 0 | 0 | 1 | 0 | 4 | 618
0 | K | 974031133 | Zhotovení drážky ve zdivu | m | 15 |  | 0 |  |  | základní |  | 0 | 0 | 0 | 0 | 0 | 4 | K | 1 | ROZPOCET | 0 | 0 | 0 | 0 | 0 | 1 | 0 | 4 | 620
0 | K | 949101110 | Pomocné pracovní lešení | m2 | 40 |  | 0 |  |  | základní |  | 0 | 0 | 0 | 0 | 0 | 4 | K | 1 | ROZPOCET | 0 | 0 | 0 | 0 | 0 | 1 | 0 | 4 | 622
0 | K | 346244300 | Dozdění uloženého vedení v drážkách | m | 15 |  | 0 |  |  | základní |  | 0 | 0 | 0 | 0 | 0 | 4 | K | 1 | ROZPOCET | 0 | 0 | 0 | 0 | 0 | 1 | 0 | 4 | 624
| D | 7 | Demontážní práce |  |  |  | 0 |  |  |  |  | 0 |  | 0 |  | 0 | 1 | D | 0 | ROZPOCET | [6 empty] | 0
0 | K | 72771001 | Demontáž stávajících zařízení profese 512.4 Pohonne hmoty v strojovni DA, včetně odpojení od jednotlivých navazujících profesí a vystěhování, včetně demontáže a konzervace stávající technologie na dopravu pohonných hmot; včetně dokladů o ekologické likvidaci potřebných pro kolaudaci stavby; součástí demontáži bude i koordinace s vnitropodnikovou dopravou investora | hod | 64 |  | 0 |  |  | základní |  | 0 | 0 | 0 | 0 | 0 | 4 | K | 1 | ROZPOCET | 0 | 0 | 0 | 0 | 0 | 1 | 0 | 4 | 626
| P |  | Poznámka k položce: Poznámka: Všechny položky v tomto rozpočtu zahrnují náklady přesunu hmot. Nedílnou součásti tohoto výkazu výměr / rozpočtu je i technická zpráva, technická specifikace, tabulky zařízení a výkresová dokumentace. Pokud to není uvedeno jinak (na samostatným řádku), dodávka zahrnuje i montáž zařízení. Montáž jednotlivých zařízení včetně kotvícího, spojovacího, těsnícího a montážního materiálu. | [14 empty] | P | 1

## SO 600 - Komunikace, chod...
{90726225-1721-418b-989a-1b858d77f97e}
2
| KRYCÍ LIST SOUPISU PRACÍ | [7 empty] | v --- níže se nacházejí doplnkové a pomocné údaje k sestavám --- v | [8 empty] | False
Stavba:
Nemocnice Pelhřimov, Pavilon dětského gynekologicko-porodnického a neurologického oddělení
Objekt:
SO 600 - Komunikace, chodníky a zpevněné plochy
| KSO: |  |  |  |  | CC-CZ:
| Místo: |  | Pelhřimov |  |  | Datum: | 2. 7. 2020
| Zadavatel: |  |  |  |  | IČ:
|  | Kraj Vysočina, Žižkova 57/1882 Jihlava |  |  |  | DIČ:
| Uchazeč: |  |  |  |  | IČ: | Vyplň údaj
|  | Vyplň údaj |  |  |  | DIČ: | Vyplň údaj
| Projektant: |  |  |  |  | IČ:
|  | OBERMEYER HELIKA a.s. |  |  |  | DIČ:
| Zpracovatel: |  |  |  |  | IČ:
|  | PROPOS Liberec s.r.o. |  |  |  | DIČ:
Poznámka:
| Cena bez DPH | [5 empty] | 0
|  |  | Základ daně |  |  | Sazba daně | Výše daně
| DPH | základní | 0 |  |  | 21% | 0
|  | snížená | 0 |  |  | 15% | 0
|  | zákl. přenesená | 0 |  |  | 21% | 0
|  | sníž. přenesená | 0 |  |  | 15% | 0
|  | nulová | 0 |  |  | 0% | 0
| Cena s DPH |  |  | v | CZK |  | 0
REKAPITULACE ČLENĚNÍ SOUPISU PRACÍ
Stavba:
Nemocnice Pelhřimov, Pavilon dětského gynekologicko-porodnického a neurologického oddělení
Objekt:
SO 600 - Komunikace, chodníky a zpevněné plochy
Místo: |  |  | Pelhřimov |  |  | Datum: | 2. 7. 2020
Zadavatel: |  |  | Kraj Vysočina, Žižkova 57/1882 Jihlava |  |  | Projektant: | OBERMEYER HELIKA a.s.
Uchazeč: |  |  | Vyplň údaj |  |  | Zpracovatel: | PROPOS Liberec s.r.o.
Kód dílu - Popis | [6 empty] | Cena celkem [CZK]
Náklady stavby celkem | [6 empty] | 0 | [11 empty] | -1
| HSV - Práce a dodávky HSV | [5 empty] | 0
| 1 - Zemní práce | [5 empty] | 0
| 2 - Zakládání | [5 empty] | 0
| 4 - Vodorovné konstrukce | [5 empty] | 0
| 5 - Komunikace pozemní | [5 empty] | 0
| 8 - Trubní vedení | [5 empty] | 0
| 9 - Ostatní konstrukce a práce, bourání | [5 empty] | 0
| 997 - Přesun sutě | [5 empty] | 0
| 998 - Přesun hmot | [5 empty] | 0
| PSV - Práce a dodávky PSV | [5 empty] | 0
| 767 - Konstrukce zámečnické | [5 empty] | 0
| 783 - Dokončovací práce - nátěry | [5 empty] | 0
SOUPIS PRACÍ
Stavba:
Nemocnice Pelhřimov, Pavilon dětského gynekologicko-porodnického a neurologického oddělení
Objekt:
SO 600 - Komunikace, chodníky a zpevněné plochy
Místo: |  |  | Pelhřimov |  |  | Datum: | 2. 7. 2020
Zadavatel: |  |  | Kraj Vysočina, Žižkova 57/1882 Jihlava |  |  | Projektant: | OBERMEYER HELIKA a.s.
Uchazeč: |  |  | Vyplň údaj |  |  | Zpracovatel: | PROPOS Liberec s.r.o.
PČ | Typ | Kód | Popis | MJ | Množství | J.cena [CZK] | Cena celkem [CZK] | Cenová soustava |  | DPH | J. Nh [h] | Nh celkem [h] | J. hmotnost [t] | Hmotnost celkem [t] | J. suť [t] | Suť Celkem [t]
Náklady soupisu celkem | [6 empty] | 0 |  |  |  |  | 0 |  | 1094.1859 |  | 569.6087 |  | D | -1 | [10 empty] | 0
| D | HSV | Práce a dodávky HSV |  |  |  | 0 |  |  |  |  | 0 |  | 1093.5074 |  | 569.6087 | 1 | D | 0 |  |  |  | ROZPOCET | [6 empty] | 0
| D | 1 | Zemní práce |  |  |  | 0 |  |  |  |  | 0 |  | 0.11587 |  | 529.7687 | 1 | D | 1 |  |  |  | ROZPOCET | [6 empty] | 0
1 | K | 113106144 | Rozebrání dlažeb komunikací pro pěší s přemístěním hmot na skládku na vzdálenost do 3 m nebo s naložením na dopravní prostředek s ložem z kameniva nebo živice a s jakoukoliv výplní spár strojně plochy jednotlivě přes 50 m2 ze zámkové dlažby | m2 | 160 |  | 0 | CS ÚRS 2019 01 |  | základní |  | 0 | 0 | 0 | 0.26 | 41.6 | 4 | K | 2 |  |  |  | ROZPOCET | 0 | 0 | 0 | 0 | 0 | 1 | 0 | 4 | 2
| VV |  | "chodník ze zámkové dlažby" 160,0 |  | 160 | [12 empty] | VV | 2 | 2 | True | 0 | ROZPOCET
| VV |  | Součet |  | 160 | [12 empty] | VV | 2 | 4 | True | 1 | ROZPOCET
2 | K | 113107223 | Odstranění podkladů nebo krytů strojně plochy jednotlivě přes 200 m2 s přemístěním hmot na skládku na vzdálenost do 20 m nebo s naložením na dopravní prostředek z kameniva hrubého drceného, o tl. vrstvy přes 200 do 300 mm | m2 | 390 |  | 0 | CS ÚRS 2019 01 |  | základní |  | 0 | 0 | 0 | 0.44 | 171.6 | 4 | K | 2 |  |  |  | ROZPOCET | 0 | 0 | 0 | 0 | 0 | 1 | 0 | 4 | 4
| VV |  | "stávající vozovka - spodní vrstvy" 390,0 |  | 390 | [12 empty] | VV | 2 | 2 | True | 0 | ROZPOCET
| VV |  | Součet |  | 390 | [12 empty] | VV | 2 | 4 | True | 1 | ROZPOCET
3 | K | 113107242 | Odstranění podkladů nebo krytů strojně plochy jednotlivě přes 200 m2 s přemístěním hmot na skládku na vzdálenost do 20 m nebo s naložením na dopravní prostředek živičných, o tl. vrstvy přes 50 do 100 mm | m2 | 390 |  | 0 | CS ÚRS 2019 01 |  | základní |  | 0 | 0 | 0 | 0.22 | 85.8 | 4 | K | 2 |  |  |  | ROZPOCET | 0 | 0 | 0 | 0 | 0 | 1 | 0 | 4 | 6
| VV |  | "stávající vozovka - horní vrstvy" 390,0 |  | 390 | [12 empty] | VV | 2 | 2 | True | 0 | ROZPOCET
| VV |  | Součet |  | 390 | [12 empty] | VV | 2 | 4 | True | 1 | ROZPOCET
4 | K | 113107331 | Odstranění podkladů nebo krytů strojně plochy jednotlivě do 50 m2 s přemístěním hmot na skládku na vzdálenost do 3 m nebo s naložením na dopravní prostředek z betonu prostého, o tl. vrstvy přes 100 do 150 mm | m2 | 38.75 |  | 0 | CS ÚRS 2019 01 |  | základní |  | 0 | 0 | 0 | 0.325 | 12.5938 | 4 | K | 2 |  |  |  | ROZPOCET | 0 | 0 | 0 | 0 | 0 | 1 | 0 | 4 | 8
| VV |  | "silniční přídlažba v beton.loži, š=250mm, dl.155,0m" 155,0*0,25 |  | 38.75 | [12 empty] | VV | 2 | 2 | True | 0 | ROZPOCET
| VV |  | Součet |  | 38.75 | [12 empty] | VV | 2 | 4 | True | 1 | ROZPOCET
5 | K | 113154332 | Frézování živičného podkladu nebo krytu s naložením na dopravní prostředek plochy přes 1 000 do 10 000 m2 bez překážek v trase pruhu šířky přes 1 m do 2 m, tloušťky vrstvy 40 mm | m2 | 1750 |  | 0 | CS ÚRS 2019 01 |  | základní |  | 0 | 6e-05 | 0.105 | 0.103 | 180.25 | 4 | K | 2 |  |  |  | ROZPOCET | 0 | 0 | 0 | 0 | 0 | 1 | 0 | 4 | 10
| P |  | Poznámka k položce: Poznámka k položce: Povinný odkup, pokud vyšly zkoušky PAU v kategorii 1 či 2. Nelze počítat se skládkováním. | [14 empty] | P | 2
6 | K | 113202111 | Vytrhání obrub s vybouráním lože, s přemístěním hmot na skládku na vzdálenost do 3 m nebo s naložením na dopravní prostředek z krajníků nebo obrubníků stojatých | m | 185 |  | 0 | CS ÚRS 2019 01 |  | základní |  | 0 | 0 | 0 | 0.205 | 37.925 | 4 | K | 2 |  |  |  | ROZPOCET | 0 | 0 | 0 | 0 | 0 | 1 | 0 | 4 | 12
| VV |  | "betonové obruby stojaté" 185,0 |  | 185 | [12 empty] | VV | 2 | 2 | True | 0 | ROZPOCET
| VV |  | Součet |  | 185 | [12 empty] | VV | 2 | 4 | True | 1 | ROZPOCET
7 | K | 11354332-R | Odkup vyfrézované vrstvy asfaltového betonu zhotovitelem | t | 180.25 |  | 0 |  |  | základní |  | 0 | 0 | 0 | 0 | 0 | 4 | K | 2 |  |  |  | ROZPOCET | 0 | 0 | 0 | 0 | 0 | 1 | 0 | 4 | 14
| P |  | Poznámka k položce: Poznámka k položce: Povinný odkup, pokud vyšly zkoušky PAU v kategorii 1 či 2. Nelze počítat se skládkováním. | [14 empty] | P | 2
8 | K | 132201101 | Hloubení zapažených i nezapažených rýh šířky do 600 mm s urovnáním dna do předepsaného profilu a spádu v hornině tř. 3 do 100 m3 | m3 | 4.41 |  | 0 | CS ÚRS 2019 01 |  | základní |  | 0 | 0 | 0 | 0 | 0 | 4 | K | 2 |  |  |  | ROZPOCET | 0 | 0 | 0 | 0 | 0 | 1 | 0 | 4 | 16
| VV |  | "pro drenáž, 50% kubatury" 49,0*0,180*0,5 |  | 4.41 | [12 empty] | VV | 2 | 2 | True | 0 | ROZPOCET
| VV |  | Součet |  | 4.41 | [12 empty] | VV | 2 | 4 | True | 1 | ROZPOCET
9 | K | 132201109 | Hloubení zapažených i nezapažených rýh šířky do 600 mm s urovnáním dna do předepsaného profilu a spádu v hornině tř. 3 Příplatek k cenám za lepivost horniny tř. 3 | m3 | 2.205 |  | 0 | CS ÚRS 2019 01 |  | základní |  | 0 | 0 | 0 | 0 | 0 | 4 | K | 2 |  |  |  | ROZPOCET | 0 | 0 | 0 | 0 | 0 | 1 | 0 | 4 | 18
| VV |  | "50% z kubatury tř.3" 4,410*0,5 |  | 2.205 | [12 empty] | VV | 2 | 2 | True | 0 | ROZPOCET
| VV |  | Součet |  | 2.205 | [12 empty] | VV | 2 | 4 | True | 1 | ROZPOCET
10 | K | 132301101 | Hloubení zapažených i nezapažených rýh šířky do 600 mm s urovnáním dna do předepsaného profilu a spádu v hornině tř. 4 do 100 m3 | m3 | 4.41 |  | 0 | CS ÚRS 2019 01 |  | základní |  | 0 | 0 | 0 | 0 | 0 | 4 | K | 2 |  |  |  | ROZPOCET | 0 | 0 | 0 | 0 | 0 | 1 | 0 | 4 | 20
| VV |  | "pro drenáž, 50% kubatury" 49,0*0,180*0,5 |  | 4.41 | [12 empty] | VV | 2 | 2 | True | 0 | ROZPOCET
| VV |  | Součet |  | 4.41 | [12 empty] | VV | 2 | 4 | True | 1 | ROZPOCET
11 | K | 132301109 | Hloubení zapažených i nezapažených rýh šířky do 600 mm s urovnáním dna do předepsaného profilu a spádu v hornině tř. 4 Příplatek k cenám za lepivost horniny tř. 4 | m3 | 2.205 |  | 0 | CS ÚRS 2019 01 |  | základní |  | 0 | 0 | 0 | 0 | 0 | 4 | K | 2 |  |  |  | ROZPOCET | 0 | 0 | 0 | 0 | 0 | 1 | 0 | 4 | 22
| VV |  | "50% z kubatury tř.4" 4,410*0,5 |  | 2.205 | [12 empty] | VV | 2 | 2 | True | 0 | ROZPOCET
| VV |  | Součet |  | 2.205 | [12 empty] | VV | 2 | 4 | True | 1 | ROZPOCET
12 | K | 133301101 | Hloubení zapažených i nezapažených šachet s případným nutným přemístěním výkopku ve výkopišti v hornině tř. 4 do 100 m3 | m3 | 23.625 |  | 0 | CS ÚRS 2019 01 |  | základní |  | 0 | 0 | 0 | 0 | 0 | 4 | K | 2 |  |  |  | ROZPOCET | 0 | 0 | 0 | 0 | 0 | 1 | 0 | 4 | 24
| VV |  | "výkop pro nové vpusti" 7*1,5*1,5*1,5 |  | 23.625 | [12 empty] | VV | 2 | 2 | True | 0 | ROZPOCET
| VV |  | Součet |  | 23.625 | [12 empty] | VV | 2 | 4 | True | 1 | ROZPOCET
13 | K | 133301109 | Hloubení zapažených i nezapažených šachet s případným nutným přemístěním výkopku ve výkopišti v hornině tř. 4 Příplatek k cenám za lepivost horniny tř. 4 | m3 | 11.813 |  | 0 | CS ÚRS 2019 01 |  | základní |  | 0 | 0 | 0 | 0 | 0 | 4 | K | 2 |  |  |  | ROZPOCET | 0 | 0 | 0 | 0 | 0 | 1 | 0 | 4 | 26
| VV |  | "výkop pro nové vpusti, 50% tř.4" 23,625*0,5 |  | 11.813 | [12 empty] | VV | 2 | 2 | True | 0 | ROZPOCET
| VV |  | Součet |  | 11.813 | [12 empty] | VV | 2 | 4 | True | 1 | ROZPOCET
14 | K | 151101301 | Zřízení rozepření zapažených stěn výkopů s potřebným přepažováním při roubení příložném, hloubky do 4 m | m3 | 23.625 |  | 0 | CS ÚRS 2019 01 |  | základní |  | 0 | 0.00046 | 0.010868 | 0 | 0 | 4 | K | 2 |  |  |  | ROZPOCET | 0 | 0 | 0 | 0 | 0 | 1 | 0 | 4 | 28
| VV |  | "nové vpusti" 7*1,5*1,5*1,5 |  | 23.625 | [12 empty] | VV | 2 | 2 | True | 0 | ROZPOCET
| VV |  | Součet |  | 23.625 | [12 empty] | VV | 2 | 4 | True | 1 | ROZPOCET
15 | K | 151101311 | Odstranění rozepření stěn výkopů s uložením materiálu na vzdálenost do 3 m od okraje výkopu roubení příložného, hloubky do 4 m | m3 | 23.625 |  | 0 | CS ÚRS 2019 01 |  | základní |  | 0 | 0 | 0 | 0 | 0 | 4 | K | 2 |  |  |  | ROZPOCET | 0 | 0 | 0 | 0 | 0 | 1 | 0 | 4 | 30
| VV |  | "nové vpusti" 7*1,5*1,5*1,5 |  | 23.625 | [12 empty] | VV | 2 | 2 | True | 0 | ROZPOCET
| VV |  | Součet |  | 23.625 | [12 empty] | VV | 2 | 4 | True | 1 | ROZPOCET
16 | K | 161101101 | Svislé přemístění výkopku bez naložení do dopravní nádoby avšak s vyprázdněním dopravní nádoby na hromadu nebo do dopravního prostředku z horniny tř. 1 až 4, při hloubce výkopu přes 1 do 2,5 m | m3 | 23.625 |  | 0 | CS ÚRS 2019 01 |  | základní |  | 0 | 0 | 0 | 0 | 0 | 4 | K | 2 |  |  |  | ROZPOCET | 0 | 0 | 0 | 0 | 0 | 1 | 0 | 4 | 32
| VV |  | "výkop pro nové vpusti" 7*1,5*1,5*1,5 |  | 23.625 | [12 empty] | VV | 2 | 2 | True | 0 | ROZPOCET
| VV |  | Součet |  | 23.625 | [12 empty] | VV | 2 | 4 | True | 1 | ROZPOCET
17 | K | 162201102 | Vodorovné přemístění výkopku nebo sypaniny po suchu na obvyklém dopravním prostředku, bez naložení výkopku, avšak se složením bez rozhrnutí z horniny tř. 1 až 4 na vzdálenost přes 20 do 50 m | m3 | 77.202 |  | 0 | CS ÚRS 2019 01 |  | základní |  | 0 | 0 | 0 | 0 | 0 | 4 | K | 2 |  |  |  | ROZPOCET | 0 | 0 | 0 | 0 | 0 | 1 | 0 | 4 | 34
| VV |  | "na mezideponii na stavbě" | [14 empty] | VV | 2 | 1 | True | 0 | ROZPOCET
| VV |  | "hloubení rýh" 4,410+4,410 |  | 8.82 | [12 empty] | VV | 2 | 2 | True | 0 | ROZPOCET
| VV |  | "hloubení šachet" 23,625+23,625 |  | 47.25 | [12 empty] | VV | 2 | 2 | True | 0 | ROZPOCET
| VV |  | "zásyp" 21,132 |  | 21.132 | [12 empty] | VV | 2 | 2 | True | 0 | ROZPOCET
| VV |  | Součet |  | 77.202 | [12 empty] | VV | 2 | 4 | True | 1 | ROZPOCET
18 | K | 162701105 | Vodorovné přemístění výkopku nebo sypaniny po suchu na obvyklém dopravním prostředku, bez naložení výkopku, avšak se složením bez rozhrnutí z horniny tř. 1 až 4 na vzdálenost přes 9 000 do 10 000 m | m3 | 34.938 |  | 0 | CS ÚRS 2019 01 |  | základní |  | 0 | 0 | 0 | 0 | 0 | 4 | K | 2 |  |  |  | ROZPOCET | 0 | 0 | 0 | 0 | 0 | 1 | 0 | 4 | 36
| VV |  | "z mezideponie na stavbě na skládku zhotovitele stavby" | [14 empty] | VV | 2 | 1 | True | 0 | ROZPOCET
| VV |  | "hloubení rýh" 4,410+4,410 |  | 8.82 | [12 empty] | VV | 2 | 2 | True | 0 | ROZPOCET
| VV |  | "hloubení šachet" 23,625+23,625 |  | 47.25 | [12 empty] | VV | 2 | 2 | True | 0 | ROZPOCET
| VV |  | "minus zásyp" -21,132 |  | -21.132 | [12 empty] | VV | 2 | 2 | True | 0 | ROZPOCET
| VV |  | Součet |  | 34.938 | [12 empty] | VV | 2 | 4 | True | 1 | ROZPOCET
19 | K | 167101101 | Nakládání, skládání a překládání neulehlého výkopku nebo sypaniny nakládání, množství do 100 m3, z hornin tř. 1 až 4 | m3 | 77.202 |  | 0 | CS ÚRS 2019 01 |  | základní |  | 0 | 0 | 0 | 0 | 0 | 4 | K | 2 |  |  |  | ROZPOCET | 0 | 0 | 0 | 0 | 0 | 1 | 0 | 4 | 38
| VV |  | 77,202 |  | 77.202 | [12 empty] | VV | 2 | 2 | True | 0 | ROZPOCET
| VV |  | Součet |  | 77.202 | [12 empty] | VV | 2 | 4 | True | 1 | ROZPOCET
20 | K | 171201201 | Uložení sypaniny na skládky | m3 | 34.938 |  | 0 | CS ÚRS 2019 01 |  | základní |  | 0 | 0 | 0 | 0 | 0 | 4 | K | 2 |  |  |  | ROZPOCET | 0 | 0 | 0 | 0 | 0 | 1 | 0 | 4 | 40
| VV |  | "na skládku zhotovitele stavby" 34,938 |  | 34.938 | [12 empty] | VV | 2 | 2 | True | 0 | ROZPOCET
| VV |  | Součet |  | 34.938 | [12 empty] | VV | 2 | 4 | True | 1 | ROZPOCET
21 | K | 171201211 | Poplatek za uložení stavebního odpadu na skládce (skládkovné) zeminy a kameniva zatříděného do Katalogu odpadů pod kódem 170 504 | t | 64.635 |  | 0 | CS ÚRS 2019 01 |  | základní |  | 0 | 0 | 0 | 0 | 0 | 4 | K | 2 |  |  |  | ROZPOCET | 0 | 0 | 0 | 0 | 0 | 1 | 0 | 4 | 42
| VV |  | "na skládku zhotovitele stavby, 1,85t/m3" 34,938*1,85 |  | 64.635 | [12 empty] | VV | 2 | 2 | True | 0 | ROZPOCET
| VV |  | Součet |  | 64.635 | [12 empty] | VV | 2 | 4 | True | 1 | ROZPOCET
22 | K | 174101101 | Zásyp sypaninou z jakékoliv horniny s uložením výkopku ve vrstvách se zhutněním jam, šachet, rýh nebo kolem objektů v těchto vykopávkách | m3 | 21.132 |  | 0 | CS ÚRS 2019 01 |  | základní |  | 0 | 0 | 0 | 0 | 0 | 4 | K | 2 |  |  |  | ROZPOCET | 0 | 0 | 0 | 0 | 0 | 1 | 0 | 4 | 44
| VV |  | "šachty pro nové vpusti" 7*(1,5*1,5*1,5 - 3,14*0,275*0,275*1,5) |  | 21.132 | [12 empty] | VV | 2 | 2 | True | 0 | ROZPOCET
| VV |  | Součet |  | 21.132 | [12 empty] | VV | 2 | 4 | True | 1 | ROZPOCET
23 | K | 181951102 | Úprava pláně vyrovnáním výškových rozdílů v hornině tř. 1 až 4 se zhutněním | m2 | 951 |  | 0 | CS ÚRS 2019 01 |  | základní |  | 0 | 0 | 0 | 0 | 0 | 4 | K | 2 |  |  |  | ROZPOCET | 0 | 0 | 0 | 0 | 0 | 1 | 0 | 4 | 46
| D | 2 | Zakládání |  |  |  | 0 |  |  |  |  | 0 |  | 11.3139 |  | 0 | 1 | D | 1 |  |  |  | ROZPOCET | [6 empty] | 0
24 | K | 211531111-R | Výplň odvodňovacích žeber nebo trativodů kamenivem hrubým drceným frakce 8 až 63 mm | m3 | 7.84 |  | 0 |  |  | základní |  | 0 | 0 | 0 | 0 | 0 | 4 | K | 2 |  |  |  | ROZPOCET | 0 | 0 | 0 | 0 | 0 | 1 | 0 | 4 | 48
| VV |  | "drenáž" 49,0*0,160 |  | 7.84 | [12 empty] | VV | 2 | 2 | True | 0 | ROZPOCET
| VV |  | Součet |  | 7.84 | [12 empty] | VV | 2 | 4 | True | 1 | ROZPOCET
25 | K | 211971110-R | Zřízení opláštění žeber nebo trativodů geotextilií v rýze nebo zářezu sklonu do 1:2 | m2 | 73.5 |  | 0 |  |  | základní |  | 0 | 0 | 0 | 0 | 0 | 4 | K | 2 |  |  |  | ROZPOCET | 0 | 0 | 0 | 0 | 0 | 1 | 0 | 4 | 50
| VV |  | "drenáž" 49,0*1,5 |  | 73.5 | [12 empty] | VV | 2 | 2 | True | 0 | ROZPOCET
| VV |  | Součet |  | 73.5 | [12 empty] | VV | 2 | 4 | True | 1 | ROZPOCET
26 | M | 69311008 | geotextilie tkaná separační, filtrační, výztužná PP pevnost v tahu 40kN/m | m2 | 77.175 |  | 0 | CS ÚRS 2019 01 |  | základní |  | 0 | 0.0002 | 0.015435 | 0 | 0 | 8 | M | 2 |  |  |  | ROZPOCET | 0 | 0 | 0 | 0 | 0 | 1 | 0 | 4 | 52
| VV |  | "drenáž, 5% prořez" 49,0*1,5*1,05 |  | 77.175 | [12 empty] | VV | 2 | 2 | True | 0 | ROZPOCET
| VV |  | Součet |  | 77.175 | [12 empty] | VV | 2 | 4 | True | 1 | ROZPOCET
27 | K | 212752213 | Trativody z drenážních trubek se zřízením štěrkopískového lože pod trubky a s jejich obsypem v průměrném celkovém množství do 0,15 m3/m v otevřeném výkopu z trubek plastových flexibilních D přes 100 do 160 mm | m | 49 |  | 0 | CS ÚRS 2019 01 |  | základní |  | 0 | 0.23058 | 11.2984 | 0 | 0 | 4 | K | 2 |  |  |  | ROZPOCET | 0 | 0 | 0 | 0 | 0 | 1 | 0 | 4 | 54
| VV |  | "drenáž, trubka PE DN 150mm SN 8 částečně perforovaná" 49,0 |  | 49 | [12 empty] | VV | 2 | 2 | True | 0 | ROZPOCET
| VV |  | Součet |  | 49 | [12 empty] | VV | 2 | 4 | True | 1 | ROZPOCET
| D | 4 | Vodorovné konstrukce |  |  |  | 0 |  |  |  |  | 0 |  | 13.6068 |  | 0 | 1 | D | 1 |  |  |  | ROZPOCET | [6 empty] | 0
28 | K | 451459777 | Podklad nebo lože pod dlažbu (přídlažbu) Příplatek k cenám za každých dalších i započatých 10 mm tloušťky podkladu nebo lože přes 50 mm z cementové malty | m2 | 386.75 |  | 0 | CS ÚRS 2019 01 |  | základní |  | 0 | 0.02363 | 9.1389 | 0 | 0 | 4 | K | 2 |  |  |  | ROZPOCET | 0 | 0 | 0 | 0 | 0 | 1 | 0 | 4 | 56
| VV |  | "přídlažba podél obrub, 7x10mm" 221,0*0,25*7 |  | 386.75 | [12 empty] | VV | 2 | 2 | True | 0 | ROZPOCET
| VV |  | Součet |  | 386.75 | [12 empty] | VV | 2 | 4 | True | 1 | ROZPOCET
29 | K | 451573111 | Lože pod potrubí, stoky a drobné objekty v otevřeném výkopu z písku a štěrkopísku do 63 mm | m3 | 2.363 |  | 0 | CS ÚRS 2019 01 |  | základní |  | 0 | 1.8908 | 4.4679 | 0 | 0 | 4 | K | 2 |  |  |  | ROZPOCET | 0 | 0 | 0 | 0 | 0 | 1 | 0 | 4 | 58
| VV |  | "nové vpusti" 7*0,15*1,5*1,5 |  | 2.363 | [12 empty] | VV | 2 | 2 | True | 0 | ROZPOCET
| VV |  | Součet |  | 2.363 | [12 empty] | VV | 2 | 4 | True | 1 | ROZPOCET
| D | 5 | Komunikace pozemní |  |  |  | 0 |  |  |  |  | 0 |  | 939.4682 |  | 0 | 1 | D | 1 |  |  |  | ROZPOCET | [6 empty] | 0
30 | K | 564851111 | Podklad ze štěrkodrti ŠD s rozprostřením a zhutněním, po zhutnění tl. 150 mm | m2 | 135 |  | 0 | CS ÚRS 2019 01 |  | základní |  | 0 | 0.27994 | 37.7919 | 0 | 0 | 4 | K | 2 |  |  |  | ROZPOCET | 0 | 0 | 0 | 0 | 0 | 1 | 0 | 4 | 60
| VV |  | "chodníková konstrukce S1" 30,0 |  | 30 | [12 empty] | VV | 2 | 2 | True | 0 | ROZPOCET
| VV |  | "chodníková konstrukce S6" 105,0 |  | 105 | [12 empty] | VV | 2 | 2 | True | 0 | ROZPOCET
| VV |  | Součet |  | 135 | [12 empty] | VV | 2 | 4 | True | 1 | ROZPOCET
31 | K | 564861111 | Podklad ze štěrkodrti ŠD s rozprostřením a zhutněním, po zhutnění tl. 200 mm | m2 | 829 |  | 0 | CS ÚRS 2019 01 |  | základní |  | 0 | 0.378 | 313.362 | 0 | 0 | 4 | K | 2 |  |  |  | ROZPOCET | 0 | 0 | 0 | 0 | 0 | 1 | 0 | 4 | 62
| VV |  | "chodníková konstrukce S2" 368,0 |  | 368 | [12 empty] | VV | 2 | 2 | True | 0 | ROZPOCET
| VV |  | "chodníková konstrukce S3" 125,0 |  | 125 | [12 empty] | VV | 2 | 2 | True | 0 | ROZPOCET
| VV |  | "konstrukce vozovky S4" 249,0 |  | 249 | [12 empty] | VV | 2 | 2 | True | 0 | ROZPOCET
| VV |  | "chodníková konstrukce S5" 74,0 |  | 74 | [12 empty] | VV | 2 | 2 | True | 0 | ROZPOCET
| VV |  | "doplnění konstrukce vozovky" 13,0 |  | 13 | [12 empty] | VV | 2 | 2 | True | 0 | ROZPOCET
| VV |  | Součet |  | 829 | [12 empty] | VV | 2 | 4 | True | 1 | ROZPOCET
32 | K | 565145111 | Asfaltový beton vrstva podkladní ACP 16 (obalované kamenivo střednězrnné - OKS) s rozprostřením a zhutněním v pruhu šířky do 3 m, po zhutnění tl. 60 mm | m2 | 13 |  | 0 | CS ÚRS 2019 01 |  | základní |  | 0 | 0.15826 | 2.0574 | 0 | 0 | 4 | K | 2 |  |  |  | ROZPOCET | 0 | 0 | 0 | 0 | 0 | 1 | 0 | 4 | 64
| VV |  | "vrstva ACP 16+ 50/70 dle ČSN EN 13108-1 a TKP kap.7" | [14 empty] | VV | 2 | 1 | True | 0 | ROZPOCET
| VV |  | "doplnění konstrukce vozovky" 13,0 |  | 13 | [12 empty] | VV | 2 | 2 | True | 0 | ROZPOCET
| VV |  | Součet |  | 13 | [12 empty] | VV | 2 | 4 | True | 1 | ROZPOCET
33 | K | 565145121 | Asfaltový beton vrstva podkladní ACP 16 (obalované kamenivo střednězrnné - OKS) s rozprostřením a zhutněním v pruhu šířky přes 3 m, po zhutnění tl. 60 mm | m2 | 249 |  | 0 | CS ÚRS 2019 01 |  | základní |  | 0 | 0.15826 | 39.4067 | 0 | 0 | 4 | K | 2 |  |  |  | ROZPOCET | 0 | 0 | 0 | 0 | 0 | 1 | 0 | 4 | 66
| VV |  | "vrstva ACP 16+ 50/70 dle ČSN EN 13108-1 a TKP kap.7" | [14 empty] | VV | 2 | 1 | True | 0 | ROZPOCET
| VV |  | "konstrukce vozovky S4" 249,0 |  | 249 | [12 empty] | VV | 2 | 2 | True | 0 | ROZPOCET
| VV |  | Součet |  | 249 | [12 empty] | VV | 2 | 4 | True | 1 | ROZPOCET
34 | K | 567122114 | Podklad ze směsi stmelené cementem SC bez dilatačních spár, s rozprostřením a zhutněním SC C 8/10 (KSC I), po zhutnění tl. 150 mm | m2 | 262 |  | 0 | CS ÚRS 2019 01 |  | základní |  | 0 | 0.38314 | 100.3827 | 0 | 0 | 4 | K | 2 |  |  |  | ROZPOCET | 0 | 0 | 0 | 0 | 0 | 1 | 0 | 4 | 68
| VV |  | ""vrstva dle ČSN EN 14227-1 a TKP kap.5" | [14 empty] | VV | 2 | 1 | True | 0 | ROZPOCET
| VV |  | "konstrukce vozovky S4" 249,0 |  | 249 | [12 empty] | VV | 2 | 2 | True | 0 | ROZPOCET
| VV |  | "doplnění konstrukce vozovky" 13,0 |  | 13 | [12 empty] | VV | 2 | 2 | True | 0 | ROZPOCET
| VV |  | Součet |  | 262 | [12 empty] | VV | 2 | 4 | True | 1 | ROZPOCET
35 | K | 573191111 | Postřik infiltrační kationaktivní emulzí v množství 1,00 kg/m2 | m2 | 262 |  | 0 | CS ÚRS 2019 01 |  | základní |  | 0 | 0.00034 | 0.08908 | 0 | 0 | 4 | K | 2 |  |  |  | ROZPOCET | 0 | 0 | 0 | 0 | 0 | 1 | 0 | 4 | 70
| VV |  | "PS-PMB dle ČSN EN 12271 a TKP kap.26" | [14 empty] | VV | 2 | 1 | True | 0 | ROZPOCET
| VV |  | "konstrukce vozovky S4" 249,0 |  | 249 | [12 empty] | VV | 2 | 2 | True | 0 | ROZPOCET
| VV |  | "doplnění konstrukce vozovky" 13,0 |  | 13 | [12 empty] | VV | 2 | 2 | True | 0 | ROZPOCET
| VV |  | Součet |  | 262 | [12 empty] | VV | 2 | 4 | True | 1 | ROZPOCET
36 | K | 573211109 | Postřik spojovací PS bez posypu kamenivem z asfaltu silničního, v množství 0,50 kg/m2 | m2 | 1992 |  | 0 | CS ÚRS 2019 01 |  | základní |  | 0 | 0.00051 | 1.0159 | 0 | 0 | 4 | K | 2 |  |  |  | ROZPOCET | 0 | 0 | 0 | 0 | 0 | 1 | 0 | 4 | 72
| VV |  | "PS-PMB dle ČSN EN 12271 a TKP kap.26" | [14 empty] | VV | 2 | 1 | True | 0 | ROZPOCET
| VV |  | "konstrukce vozovky S4" 249,0 |  | 249 | [12 empty] | VV | 2 | 2 | True | 0 | ROZPOCET
| VV |  | "obnova obrusné vrstvy vozovky" 1730,0 |  | 1730 | [12 empty] | VV | 2 | 2 | True | 0 | ROZPOCET
| VV |  | "doplnění konstrukce vozovky" 13,0 |  | 13 | [12 empty] | VV | 2 | 2 | True | 0 | ROZPOCET
| VV |  | Součet |  | 1992 | [12 empty] | VV | 2 | 4 | True | 1 | ROZPOCET
37 | K | 577134141 | Asfaltový beton vrstva obrusná ACO 11 (ABS) s rozprostřením a se zhutněním z modifikovaného asfaltu v pruhu šířky přes 3 m tl. 40 mm | m2 | 1979 |  | 0 | CS ÚRS 2019 01 |  | základní |  | 0 | 0.10373 | 205.2817 | 0 | 0 | 4 | K | 2 |  |  |  | ROZPOCET | 0 | 0 | 0 | 0 | 0 | 1 | 0 | 4 | 74
| VV |  | " vrstva ACO 11 dle ČSN EN 13108-1 a TKP kap.7" | [14 empty] | VV | 2 | 1 | True | 0 | ROZPOCET
| VV |  | "konstrukce vozovky S4" 249,0 |  | 249 | [12 empty] | VV | 2 | 2 | True | 0 | ROZPOCET
| VV |  | "obnova obrusné vrstvy vozovky" 1730,0 |  | 1730 | [12 empty] | VV | 2 | 2 | True | 0 | ROZPOCET
| VV |  | Součet |  | 1979 | [12 empty] | VV | 2 | 4 | True | 1 | ROZPOCET
38 | K | 581124112 | Kryt z prostého betonu komunikací pro pěší tl. 120 mm | m2 | 287 |  | 0 | CS ÚRS 2019 01 |  | základní |  | 0 | 0.29394 | 84.3608 | 0 | 0 | 4 | K | 2 |  |  |  | ROZPOCET | 0 | 0 | 0 | 0 | 0 | 1 | 0 | 4 | 76
| P |  | Poznámka k položce: Poznámka k položce: beton C 30/37 XF4 – konzistence S3, spáry hlazené, kartáčovaný protiskluzový povrch R13 | [14 empty] | P | 2
| VV |  | "chodníková konstrukce S6" 182,0 |  | 182 | [12 empty] | VV | 2 | 2 | True | 0 | ROZPOCET
| VV |  | "chodníková konstrukce S6" 105,0 |  | 105 | [12 empty] | VV | 2 | 2 | True | 0 | ROZPOCET
| VV |  | Součet |  | 287 | [12 empty] | VV | 2 | 4 | True | 1 | ROZPOCET
39 | K | 581124114 | Kryt z prostého betonu komunikací pro pěší tl. 140 mm | m2 | 125 |  | 0 | CS ÚRS 2019 01 |  | základní |  | 0 | 0.34252 | 42.815 | 0 | 0 | 4 | K | 2 |  |  |  | ROZPOCET | 0 | 0 | 0 | 0 | 0 | 1 | 0 | 4 | 78
| P |  | Poznámka k položce: Poznámka k položce: beton C 30/37 XF4 – konzistence S3, spáry hlazené, kartáčovaný protiskluzový povrch R13 | [14 empty] | P | 2
| VV |  | "chodníková konstrukce S3" 125,0 |  | 125 | [12 empty] | VV | 2 | 2 | True | 0 | ROZPOCET
| VV |  | Součet |  | 125 | [12 empty] | VV | 2 | 4 | True | 1 | ROZPOCET
40 | K | 596211213 | Kladení dlažby z betonových zámkových dlaždic komunikací pro pěší s ložem z kameniva těženého nebo drceného tl. do 40 mm, s vyplněním spár s dvojitým hutněním, vibrováním a se smetením přebytečného materiálu na krajnici tl. 80 mm skupiny A, pro plochy přes 300 m2 | m2 | 398 |  | 0 | CS ÚRS 2019 01 |  | základní |  | 0 | 0.08565 | 34.0887 | 0 | 0 | 4 | K | 2 |  |  |  | ROZPOCET | 0 | 0 | 0 | 0 | 0 | 1 | 0 | 4 | 80
| VV |  | "chodníková konstrukce S1" 368,0 |  | 368 | [12 empty] | VV | 2 | 2 | True | 0 | ROZPOCET
| VV |  | "chodníková konstrukce S2" 30,0 |  | 30 | [12 empty] | VV | 2 | 2 | True | 0 | ROZPOCET
| VV |  | Součet |  | 398 | [12 empty] | VV | 2 | 4 | True | 1 | ROZPOCET
41 | M | 59245017 | dlažba skladebná betonová 100x100x80mm přírodní | m2 | 391.779 |  | 0 | CS ÚRS 2019 01 |  | základní |  | 0 | 0.161 | 63.0764 | 0 | 0 | 8 | M | 2 |  |  |  | ROZPOCET | 0 | 0 | 0 | 0 | 0 | 1 | 0 | 4 | 82
| P |  | Poznámka k položce: Poznámka k položce: povrch otryskaný ocelovými kuličkami, protismykový povrch R13, referenční výrobek: Nueva dlažba firmy Godelmann 10/10/8 cm, šedá uni, povrch ferro | [14 empty] | P | 2
| VV |  | "chodníková konstrukce S1, ztratné 1%" (368,0-4,9)*1,01 |  | 366.731 | [12 empty] | VV | 2 | 2 | True | 0 | ROZPOCET
| VV |  | "chodníková konstrukce S2, ztratné 1%" (30,0-5,2)*1,01 |  | 25.048 | [12 empty] | VV | 2 | 2 | True | 0 | ROZPOCET
| VV |  | Součet |  | 391.779 | [12 empty] | VV | 2 | 4 | True | 1 | ROZPOCET
42 | M | 59245226 | dlažba tvar obdélník betonová pro nevidomé 200x100x80mm barevná | m2 | 10.403 |  | 0 | CS ÚRS 2019 02 |  | základní |  | 0 | 0 | 0 | 0 | 0 | 8 | M | 2 |  |  |  | ROZPOCET | 0 | 0 | 0 | 0 | 0 | 1 | 0 | 4 | 84
| P |  | Poznámka k položce: Poznámka k položce: barva antracitová, referenční výrobek dlažba PROMENÁDA SLEPECKÁ, 8 cm firma Lias Vintířov | [14 empty] | P | 2
| VV |  | "chodníková konstrukce S1, ztratné 3%" 4,9*1,03 |  | 5.047 | [12 empty] | VV | 2 | 2 | True | 0 | ROZPOCET
| VV |  | "chodníková konstrukce S2, ztratné 3%" 5,2*1,03 |  | 5.356 | [12 empty] | VV | 2 | 2 | True | 0 | ROZPOCET
| VV |  | Součet |  | 10.403 | [12 empty] | VV | 2 | 4 | True | 1 | ROZPOCET
43 | K | 596212211 | Kladení dlažby z betonových zámkových dlaždic pozemních komunikací s ložem z kameniva těženého nebo drceného tl. do 50 mm, s vyplněním spár, s dvojitým hutněním vibrováním a se smetením přebytečného materiálu na krajnici tl. 80 mm skupiny A, pro plochy přes 50 do 100 m2 | m2 | 74 |  | 0 | CS ÚRS 2019 01 |  | základní |  | 0 | 0.10362 | 7.6679 | 0 | 0 | 4 | K | 2 |  |  |  | ROZPOCET | 0 | 0 | 0 | 0 | 0 | 1 | 0 | 4 | 86
| VV |  | "chodníková konstrukce S5" 74,0 |  | 74 | [12 empty] | VV | 2 | 2 | True | 0 | ROZPOCET
| VV |  | Součet |  | 74 | [12 empty] | VV | 2 | 4 | True | 1 | ROZPOCET
44 | M | 59246018-R | dlažba velkoformátová betonová plochy do 0,5m2 tl 80mm přírodní | m2 | 76.22 |  | 0 |  |  | základní |  | 0 | 0 | 0 | 0 | 0 | 8 | M | 2 |  |  |  | ROZPOCET | 0 | 0 | 0 | 0 | 0 | 1 | 0 | 4 | 88
| P |  | Poznámka k položce: Poznámka k položce: povrch otryskaný ocelovými kuličkami, protismykový povrch R13, referenční výrobek: MASSIMO prkna firmy Godelmann 250/20/8 cm, šedá, povrch pohledový beton se strukturou dřeva | [14 empty] | P | 2
| VV |  | "chodníková konstrukce S5, ztratné 3%" 74,0*1,03 |  | 76.22 | [12 empty] | VV | 2 | 2 | True | 0 | ROZPOCET
| VV |  | Součet |  | 76.22 | [12 empty] | VV | 2 | 4 | True | 1 | ROZPOCET
45 | K | 596841220 | Kladení dlažby z betonových nebo kameninových dlaždic komunikací pro pěší s vyplněním spár a se smetením přebytečného materiálu na vzdálenost do 3 m s ložem z cementové malty tl. do 30 mm velikosti dlaždic přes 0,09 m2 do 0,25 m2, pro plochy do 50 m2 | m2 | 55.25 |  | 0 | CS ÚRS 2019 01 |  | základní |  | 0 | 0.1461 | 8.072 | 0 | 0 | 4 | K | 2 |  |  |  | ROZPOCET | 0 | 0 | 0 | 0 | 0 | 1 | 0 | 4 | 90
| VV |  | "přídlažba podél obrub" 221,0*0,25 |  | 55.25 | [12 empty] | VV | 2 | 2 | True | 0 | ROZPOCET
| VV |  | Součet |  | 55.25 | [12 empty] | VV | 2 | 4 | True | 1 | ROZPOCET
46 | M | 59246018 | dlažba velkoformátová betonová plochy do 0,5m2 tl 80mm přírodní | m2 | 56.908 |  | 0 | CS ÚRS 2019 02 |  | základní |  | 0 | 0 | 0 | 0 | 0 | 8 | M | 2 |  |  |  | ROZPOCET | 0 | 0 | 0 | 0 | 0 | 1 | 0 | 4 | 92
| VV |  | "přídlažba podél obrub, rozměry 500x250x80mm, ztratné 3% " 221,0*0,25*1,03 |  | 56.908 | [12 empty] | VV | 2 | 2 | True | 0 | ROZPOCET
| VV |  | Součet |  | 56.908 | [12 empty] | VV | 2 | 4 | True | 1 | ROZPOCET
| D | 8 | Trubní vedení |  |  |  | 0 |  |  |  |  | 0 |  | 10.2969 |  | 0 | 1 | D | 1 |  |  |  | ROZPOCET | [6 empty] | 0
47 | K | 895941111 | Zřízení vpusti kanalizační uliční z betonových dílců typ UV-50 normální | kus | 7 |  | 0 | CS ÚRS 2019 01 |  | základní |  | 0 | 0.3409 | 2.3863 | 0 | 0 | 4 | K | 2 |  |  |  | ROZPOCET | 0 | 0 | 0 | 0 | 0 | 1 | 0 | 4 | 94
48 | M | 59223850 | dno pro uliční vpusť s výtokovým otvorem betonové 450x330x50mm | kus | 7 |  | 0 | CS ÚRS 2019 01 |  | základní |  | 0 | 0.097 | 0.679 | 0 | 0 | 8 | M | 2 |  |  |  | ROZPOCET | 0 | 0 | 0 | 0 | 0 | 1 | 0 | 4 | 96
49 | M | 59223860 | skruž pro uliční vpusť středová betonová 450x195x50mm | kus | 7 |  | 0 | CS ÚRS 2019 01 |  | základní |  | 0 | 0.04 | 0.28 | 0 | 0 | 8 | M | 2 |  |  |  | ROZPOCET | 0 | 0 | 0 | 0 | 0 | 1 | 0 | 4 | 98
50 | M | 59223862 | skruž pro uliční vpusť středová betonová 450x295x50mm | kus | 7 |  | 0 | CS ÚRS 2019 01 |  | základní |  | 0 | 0.057 | 0.399 | 0 | 0 | 8 | M | 2 |  |  |  | ROZPOCET | 0 | 0 | 0 | 0 | 0 | 1 | 0 | 4 | 100
51 | M | 59223856 | skruž pro uliční vpusť horní betonová 450x195x50mm | kus | 7 |  | 0 | CS ÚRS 2019 01 |  | základní |  | 0 | 0.04 | 0.28 | 0 | 0 | 8 | M | 2 |  |  |  | ROZPOCET | 0 | 0 | 0 | 0 | 0 | 1 | 0 | 4 | 102
52 | M | 59223864 | prstenec pro uliční vpusť vyrovnávací betonový 390x60x130mm | kus | 7 |  | 0 | CS ÚRS 2019 01 |  | základní |  | 0 | 0.027 | 0.189 | 0 | 0 | 8 | M | 2 |  |  |  | ROZPOCET | 0 | 0 | 0 | 0 | 0 | 1 | 0 | 4 | 104
53 | K | 899203112 | Osazení mříží litinových včetně rámů a košů na bahno pro třídu zatížení B125, C250 | kus | 7 |  | 0 | CS ÚRS 2019 01 |  | základní |  | 0 | 0.21734 | 1.5214 | 0 | 0 | 4 | K | 2 |  |  |  | ROZPOCET | 0 | 0 | 0 | 0 | 0 | 1 | 0 | 4 | 106
54 | M | 59223874.1 | koš vysoký pro uliční vpusti, žárově zinkovaný plech,pro rám 500/300 | kus | 7 |  | 0 | CS ÚRS 2018 02 |  | základní |  | 0 | 0 | 0 | 0 | 0 | 8 | M | 2 |  |  |  | ROZPOCET | 0 | 0 | 0 | 0 | 0 | 1 | 0 | 4 | 108
55 | M | 55242320 | mříž vtoková litinová plochá 500x500mm | kus | 7 |  | 0 | CS ÚRS 2019 01 |  | základní |  | 0 | 0.0506 | 0.3542 | 0 | 0 | 8 | M | 2 |  |  |  | ROZPOCET | 0 | 0 | 0 | 0 | 0 | 1 | 0 | 4 | 110
56 | K | 899331111 | Výšková úprava uličního vstupu nebo vpusti do 200 mm zvýšením poklopu | kus | 10 |  | 0 | CS ÚRS 2019 01 |  | základní |  | 0 | 0.4208 | 4.208 | 0 | 0 | 4 | K | 2 |  |  |  | ROZPOCET | 0 | 0 | 0 | 0 | 0 | 1 | 0 | 4 | 112
| VV |  | "na kanalizaci" 10 |  | 10 | [12 empty] | VV | 2 | 2 | True | 0 | ROZPOCET
| VV |  | Součet |  | 10 | [12 empty] | VV | 2 | 4 | True | 1 | ROZPOCET
| D | 9 | Ostatní konstrukce a práce, bourání |  |  |  | 0 |  |  |  |  | 0 |  | 118.7058 |  | 39.84 | 1 | D | 1 |  |  |  | ROZPOCET | [6 empty] | 0
57 | K | 914111111 | Montáž svislé dopravní značky základní velikosti do 1 m2 objímkami na sloupky nebo konzoly | kus | 7 |  | 0 | CS ÚRS 2019 01 |  | základní |  | 0 | 0.0007 | 0.0049 | 0 | 0 | 4 | K | 2 |  |  |  | ROZPOCET | 0 | 0 | 0 | 0 | 0 | 1 | 0 | 4 | 114
| VV |  | "celkem kusů" 7 |  | 7 | [12 empty] | VV | 2 | 2 | True | 0 | ROZPOCET
| VV |  | Součet |  | 7 | [12 empty] | VV | 2 | 4 | True | 1 | ROZPOCET
58 | M | 40445600 | výstražné dopravní značky A1-A30, A33 700mm | kus | 1 |  | 0 | CS ÚRS 2019 02 |  | základní |  | 0 | 0 | 0 | 0 | 0 | 8 | M | 2 |  |  |  | ROZPOCET | 0 | 0 | 0 | 0 | 0 | 1 | 0 | 4 | 116
| VV |  | "zn.A6b" 1 |  | 1 | [12 empty] | VV | 2 | 2 | True | 0 | ROZPOCET
| VV |  | Součet |  | 1 | [12 empty] | VV | 2 | 4 | True | 1 | ROZPOCET
59 | M | 40445620 | zákazové, příkazové dopravní značky B1-B34, C1-15 700mm | kus | 2 |  | 0 | CS ÚRS 2019 02 |  | základní |  | 0 | 0 | 0 | 0 | 0 | 8 | M | 2 |  |  |  | ROZPOCET | 0 | 0 | 0 | 0 | 0 | 1 | 0 | 4 | 118
| VV |  | "zn.B1" 1 |  | 1 | [12 empty] | VV | 2 | 2 | True | 0 | ROZPOCET
| VV |  | "zn.B2" 1 |  | 1 | [12 empty] | VV | 2 | 2 | True | 0 | ROZPOCET
| VV |  | Součet |  | 2 | [12 empty] | VV | 2 | 4 | True | 1 | ROZPOCET
60 | M | 40445650 | dodatkové tabulky E7, E12, E13 500x300mm | kus | 1 |  | 0 | CS ÚRS 2019 02 |  | základní |  | 0 | 0 | 0 | 0 | 0 | 8 | M | 2 |  |  |  | ROZPOCET | 0 | 0 | 0 | 0 | 0 | 1 | 0 | 4 | 120
| VV |  | "zn.E13"1 |  | 1 | [12 empty] | VV | 2 | 2 | True | 0 | ROZPOCET
| VV |  | Součet |  | 1 | [12 empty] | VV | 2 | 4 | True | 1 | ROZPOCET
61 | M | 40445622 | informativní značky provozní IP1-IP3, IP4b-IP7, IP10a, b 750x750mm | kus | 1 |  | 0 | CS ÚRS 2019 02 |  | základní |  | 0 | 0 | 0 | 0 | 0 | 8 | M | 2 |  |  |  | ROZPOCET | 0 | 0 | 0 | 0 | 0 | 1 | 0 | 4 | 122
| VV |  | "zn.IP4b" 1 |  | 1 | [12 empty] | VV | 2 | 2 | True | 0 | ROZPOCET
| VV |  | Součet |  | 1 | [12 empty] | VV | 2 | 4 | True | 1 | ROZPOCET
62 | M | 40445608 | značky upravující přednost P1, P4 700mm | kus | 1 |  | 0 | CS ÚRS 2019 02 |  | základní |  | 0 | 0 | 0 | 0 | 0 | 8 | M | 2 |  |  |  | ROZPOCET | 0 | 0 | 0 | 0 | 0 | 1 | 0 | 4 | 124
| VV |  | "zn.P4" 1 |  | 1 | [12 empty] | VV | 2 | 2 | True | 0 | ROZPOCET
| VV |  | Součet |  | 1 | [12 empty] | VV | 2 | 4 | True | 1 | ROZPOCET
63 | M | 40445612 | značky upravující přednost P2, P3, P8 750mm | kus | 1 |  | 0 | CS ÚRS 2019 02 |  | základní |  | 0 | 0 | 0 | 0 | 0 | 8 | M | 2 |  |  |  | ROZPOCET | 0 | 0 | 0 | 0 | 0 | 1 | 0 | 4 | 126
| VV |  | "zn.P2" 1 |  | 1 | [12 empty] | VV | 2 | 2 | True | 0 | ROZPOCET
| VV |  | Součet |  | 1 | [12 empty] | VV | 2 | 4 | True | 1 | ROZPOCET
64 | K | 914511112 | Montáž sloupku dopravních značek délky do 3,5 m do hliníkové patky | kus | 5 |  | 0 | CS ÚRS 2019 01 |  | základní |  | 0 | 0.11241 | 0.56205 | 0 | 0 | 4 | K | 2 |  |  |  | ROZPOCET | 0 | 0 | 0 | 0 | 0 | 1 | 0 | 4 | 128
65 | M | 40445225 | sloupek pro dopravní značku Zn D 60mm v 3,5m | kus | 5 |  | 0 | CS ÚRS 2019 01 |  | základní |  | 0 | 0.0061 | 0.0305 | 0 | 0 | 8 | M | 2 |  |  |  | ROZPOCET | 0 | 0 | 0 | 0 | 0 | 1 | 0 | 4 | 130
66 | M | 40445240 | patka pro sloupek Al D 60mm | kus | 5 |  | 0 | CS ÚRS 2019 01 |  | základní |  | 0 | 0.003 | 0.015 | 0 | 0 | 8 | M | 2 |  |  |  | ROZPOCET | 0 | 0 | 0 | 0 | 0 | 1 | 0 | 4 | 132
67 | M | 40445253 | víčko plastové na sloupek D 60mm | kus | 5 |  | 0 | CS ÚRS 2019 01 |  | základní |  | 0 | 0.0001 | 0.0005 | 0 | 0 | 8 | M | 2 |  |  |  | ROZPOCET | 0 | 0 | 0 | 0 | 0 | 1 | 0 | 4 | 134
68 | M | 40445256 | svorka upínací na sloupek dopravní značky D 60mm | kus | 14 |  | 0 | CS ÚRS 2019 01 |  | základní |  | 0 | 0.00035 | 0.0049 | 0 | 0 | 8 | M | 2 |  |  |  | ROZPOCET | 0 | 0 | 0 | 0 | 0 | 1 | 0 | 4 | 136
| VV |  | "2 svorky na značku" 7*2 |  | 14 | [12 empty] | VV | 2 | 2 | True | 0 | ROZPOCET
| VV |  | Součet |  | 14 | [12 empty] | VV | 2 | 4 | True | 1 | ROZPOCET
69 | K | 914531112 | Montáž konzol nebo nástavců pro osazení dopravních značek velikosti do 1 m2 na zeď | kus | 8 |  | 0 | CS ÚRS 2019 01 |  | základní |  | 0 | 0.00025 | 0.002 | 0 | 0 | 4 | K | 2 |  |  |  | ROZPOCET | 0 | 0 | 0 | 0 | 0 | 1 | 0 | 4 | 138
| VV |  | "nad vjezdovým portálem garáží, celkem kusů" 3 |  | 3 | [12 empty] | VV | 2 | 2 | True | 0 | ROZPOCET
| VV |  | "v prostoru garáží - na stěnu, celkem kusů" 5 |  | 5 | [12 empty] | VV | 2 | 2 | True | 0 | ROZPOCET
| VV |  | Součet |  | 8 | [12 empty] | VV | 2 | 4 | True | 1 | ROZPOCET
70 | M | 40445619 | zákazové, příkazové dopravní značky B1-B34, C1-15 500mm | kus | 5 |  | 0 | CS ÚRS 2019 02 |  | základní |  | 0 | 0 | 0 | 0 | 0 | 8 | M | 2 |  |  |  | ROZPOCET | 0 | 0 | 0 | 0 | 0 | 1 | 0 | 4 | 140
| VV |  | "zn.B2" 2 |  | 2 | [12 empty] | VV | 2 | 2 | True | 0 | ROZPOCET
| VV |  | "zn.B16" 1 |  | 1 | [12 empty] | VV | 2 | 2 | True | 0 | ROZPOCET
| VV |  | "zn.B20a" 1 |  | 1 | [12 empty] | VV | 2 | 2 | True | 0 | ROZPOCET
| VV |  | "zn.B24" 1 |  | 1 | [12 empty] | VV | 2 | 2 | True | 0 | ROZPOCET
| VV |  | Součet |  | 5 | [12 empty] | VV | 2 | 4 | True | 1 | ROZPOCET
71 | M | 40445621 | informativní značky provozní IP1-IP3, IP4b-IP7, IP10a, b 500x500mm | kus | 2 |  | 0 | CS ÚRS 2019 02 |  | základní |  | 0 | 0 | 0 | 0 | 0 | 8 | M | 2 |  |  |  | ROZPOCET | 0 | 0 | 0 | 0 | 0 | 1 | 0 | 4 | 142
| VV |  | "zn.IP4b" 2 |  | 2 | [12 empty] | VV | 2 | 2 | True | 0 | ROZPOCET
| VV |  | Součet |  | 2 | [12 empty] | VV | 2 | 4 | True | 1 | ROZPOCET
72 | M | 40445625 | informativní značky provozní IP8, IP9, IP11-IP13 500x700mm | kus | 3 |  | 0 | CS ÚRS 2019 02 |  | základní |  | 0 | 0 | 0 | 0 | 0 | 8 | M | 2 |  |  |  | ROZPOCET | 0 | 0 | 0 | 0 | 0 | 1 | 0 | 4 | 144
| VV |  | "zn.IP12" 3 |  | 3 | [12 empty] | VV | 2 | 2 | True | 0 | ROZPOCET
| VV |  | Součet |  | 3 | [12 empty] | VV | 2 | 4 | True | 1 | ROZPOCET
73 | M | 40445220 | držák dopravní značky na stěnu D 60mm | kus | 8 |  | 0 | CS ÚRS 2019 01 |  | základní |  | 0 | 0.005 | 0.04 | 0 | 0 | 8 | M | 2 |  |  |  | ROZPOCET | 0 | 0 | 0 | 0 | 0 | 1 | 0 | 4 | 146
74 | M | 40445256 | svorka upínací na sloupek dopravní značky D 60mm | kus | 20 |  | 0 | CS ÚRS 2019 01 |  | základní |  | 0 | 0.00035 | 0.007 | 0 | 0 | 8 | M | 2 |  |  |  | ROZPOCET | 0 | 0 | 0 | 0 | 0 | 1 | 0 | 4 | 148
| VV |  | "2 svorky na značku" 10*2 |  | 20 | [12 empty] | VV | 2 | 2 | True | 0 | ROZPOCET
| VV |  | Součet |  | 20 | [12 empty] | VV | 2 | 4 | True | 1 | ROZPOCET
75 | K | 915131115 | Vodorovné dopravní značení stříkané barvou přechody pro chodce, šipky, symboly žluté základní | m2 | 220 |  | 0 | CS ÚRS 2019 01 |  | základní |  | 0 | 0.0012 | 0.264 | 0 | 0 | 4 | K | 2 |  |  |  | ROZPOCET | 0 | 0 | 0 | 0 | 0 | 1 | 0 | 4 | 150
| VV |  | "vyznačení koridoru pro chodce, srovnatelně barva červená!!" 220,0 |  | 220 | [12 empty] | VV | 2 | 2 | True | 0 | ROZPOCET
| VV |  | Součet |  | 220 | [12 empty] | VV | 2 | 4 | True | 1 | ROZPOCET
76 | K | 915211112 | Vodorovné dopravní značení stříkaným plastem dělící čára šířky 125 mm souvislá bílá retroreflexní | m | 424 |  | 0 | CS ÚRS 2019 01 |  | základní |  | 0 | 0.00033 | 0.13992 | 0 | 0 | 4 | K | 2 |  |  |  | ROZPOCET | 0 | 0 | 0 | 0 | 0 | 1 | 0 | 4 | 152
| VV |  | "zn.V10a"96,0 |  | 96 | [12 empty] | VV | 2 | 2 | True | 0 | ROZPOCET
| VV |  | "zn.V10b"328,0 |  | 328 | [12 empty] | VV | 2 | 2 | True | 0 | ROZPOCET
| VV |  | Součet |  | 424 | [12 empty] | VV | 2 | 4 | True | 1 | ROZPOCET
77 | K | 915211116 | Vodorovné dopravní značení stříkaným plastem dělící čára šířky 125 mm souvislá žlutá retroreflexní | m | 64 |  | 0 | CS ÚRS 2019 01 |  | základní |  | 0 | 0.00033 | 0.02112 | 0 | 0 | 4 | K | 2 |  |  |  | ROZPOCET | 0 | 0 | 0 | 0 | 0 | 1 | 0 | 4 | 154
| VV |  | "zn.V12a" 64,0 |  | 64 | [12 empty] | VV | 2 | 2 | True | 0 | ROZPOCET
| VV |  | Součet |  | 64 | [12 empty] | VV | 2 | 4 | True | 1 | ROZPOCET
78 | K | 915231112 | Vodorovné dopravní značení stříkaným plastem přechody pro chodce, šipky, symboly nápisy bílé retroreflexní | m2 | 12 |  | 0 | CS ÚRS 2019 01 |  | základní |  | 0 | 0.0026 | 0.0312 | 0 | 0 | 4 | K | 2 |  |  |  | ROZPOCET | 0 | 0 | 0 | 0 | 0 | 1 | 0 | 4 | 156
| VV |  | "směrové šipky zn.V9a" 5,0 |  | 5 | [12 empty] | VV | 2 | 2 | True | 0 | ROZPOCET
| VV |  | "symboly kočárek, invalida" 7,0 |  | 7 | [12 empty] | VV | 2 | 2 | True | 0 | ROZPOCET
| VV |  | Součet |  | 12 | [12 empty] | VV | 2 | 4 | True | 1 | ROZPOCET
79 | K | 915611111 | Předznačení pro vodorovné značení stříkané barvou nebo prováděné z nátěrových hmot liniové dělicí čáry, vodicí proužky | m | 488 |  | 0 | CS ÚRS 2019 01 |  | základní |  | 0 | 0 | 0 | 0 | 0 | 4 | K | 2 |  |  |  | ROZPOCET | 0 | 0 | 0 | 0 | 0 | 1 | 0 | 4 | 158
| VV |  | 424,0+64,0 |  | 488 | [12 empty] | VV | 2 | 2 | True | 0 | ROZPOCET
| VV |  | Součet |  | 488 | [12 empty] | VV | 2 | 4 | True | 1 | ROZPOCET
80 | K | 915621111 | Předznačení pro vodorovné značení stříkané barvou nebo prováděné z nátěrových hmot plošné šipky, symboly, nápisy | m2 | 12 |  | 0 | CS ÚRS 2019 01 |  | základní |  | 0 | 1e-05 | 0.00012 | 0 | 0 | 4 | K | 2 |  |  |  | ROZPOCET | 0 | 0 | 0 | 0 | 0 | 1 | 0 | 4 | 160
81 | K | 916131213 | Osazení silničního obrubníku betonového se zřízením lože, s vyplněním a zatřením spár cementovou maltou stojatého s boční opěrou z betonu prostého, do lože z betonu prostého | m | 300 |  | 0 | CS ÚRS 2019 01 |  | základní |  | 0 | 0.1554 | 46.62 | 0 | 0 | 4 | K | 2 |  |  |  | ROZPOCET | 0 | 0 | 0 | 0 | 0 | 1 | 0 | 4 | 162
| VV |  | "obrubník 150/250/1000mm" 282,0+18,0 |  | 300 | [12 empty] | VV | 2 | 2 | True | 0 | ROZPOCET
| VV |  | Součet |  | 300 | [12 empty] | VV | 2 | 4 | True | 1 | ROZPOCET
82 | M | 59217031 | obrubník betonový silniční 1000x150x250mm | m | 284.82 |  | 0 | CS ÚRS 2019 01 |  | základní |  | 0 | 0.081 | 23.0704 | 0 | 0 | 8 | M | 2 |  |  |  | ROZPOCET | 0 | 0 | 0 | 0 | 0 | 1 | 0 | 4 | 164
| VV |  | "ztratné 1%" 282,0*1,01 |  | 284.82 | [12 empty] | VV | 2 | 2 | True | 0 | ROZPOCET
| VV |  | Součet |  | 284.82 | [12 empty] | VV | 2 | 4 | True | 1 | ROZPOCET
83 | M | 59217029 | obrubník betonový silniční nájezdový 1000x150x150mm | m | 18.18 |  | 0 | CS ÚRS 2019 01 |  | základní |  | 0 | 0.0483 | 0.87809 | 0 | 0 | 8 | M | 2 |  |  |  | ROZPOCET | 0 | 0 | 0 | 0 | 0 | 1 | 0 | 4 | 166
| VV |  | "ztratné 1%" 18,0*1,01 |  | 18.18 | [12 empty] | VV | 2 | 2 | True | 0 | ROZPOCET
| VV |  | Součet |  | 18.18 | [12 empty] | VV | 2 | 4 | True | 1 | ROZPOCET
84 | K | 916231213 | Osazení chodníkového obrubníku betonového se zřízením lože, s vyplněním a zatřením spár cementovou maltou stojatého s boční opěrou z betonu prostého, do lože z betonu prostého | m | 180 |  | 0 | CS ÚRS 2019 01 |  | základní |  | 0 | 0.1295 | 23.31 | 0 | 0 | 4 | K | 2 |  |  |  | ROZPOCET | 0 | 0 | 0 | 0 | 0 | 1 | 0 | 4 | 168
| VV |  | "krajník 80/250/1000mm" 180,0 |  | 180 | [12 empty] | VV | 2 | 2 | True | 0 | ROZPOCET
| VV |  | Součet |  | 180 | [12 empty] | VV | 2 | 4 | True | 1 | ROZPOCET
85 | M | 59217016 | obrubník betonový chodníkový 1000x80x250mm | m | 181.8 |  | 0 | CS ÚRS 2019 01 |  | základní |  | 0 | 0.045 | 8.181 | 0 | 0 | 8 | M | 2 |  |  |  | ROZPOCET | 0 | 0 | 0 | 0 | 0 | 1 | 0 | 4 | 170
| VV |  | "ztratné 1%" 180,0*1,01 |  | 181.8 | [12 empty] | VV | 2 | 2 | True | 0 | ROZPOCET
| VV |  | Součet |  | 181.8 | [12 empty] | VV | 2 | 4 | True | 1 | ROZPOCET
86 | K | 919111111 | Řezání dilatačních spár v čerstvém cementobetonovém krytu příčných nebo podélných, šířky 4 mm, hloubky do 60 mm | m | 206 |  | 0 | CS ÚRS 2019 01 |  | základní |  | 0 | 1e-05 | 0.00206 | 0 | 0 | 4 | K | 2 |  |  |  | ROZPOCET | 0 | 0 | 0 | 0 | 0 | 1 | 0 | 4 | 172
| VV |  | "0,5m spáry na 1m2 plochy" | [14 empty] | VV | 2 | 1 | True | 0 | ROZPOCET
| VV |  | "chodníková konstrukce S3" 125,0*0,5 |  | 62.5 | [12 empty] | VV | 2 | 2 | True | 0 | ROZPOCET
| VV |  | "chodníková konstrukce S4" 182,0*0,5 |  | 91 | [12 empty] | VV | 2 | 2 | True | 0 | ROZPOCET
| VV |  | "chodníková konstrukce S6" 105,0*0,5 |  | 52.5 | [12 empty] | VV | 2 | 2 | True | 0 | ROZPOCET
| VV |  | Součet |  | 206 | [12 empty] | VV | 2 | 4 | True | 1 | ROZPOCET
87 | K | 919112233 | Řezání dilatačních spár v živičném krytu vytvoření komůrky pro těsnící zálivku šířky 20 mm, hloubky 40 mm | m | 101 |  | 0 | CS ÚRS 2019 01 |  | základní |  | 0 | 1e-05 | 0.00101 | 0 | 0 | 4 | K | 2 |  |  |  | ROZPOCET | 0 | 0 | 0 | 0 | 0 | 1 | 0 | 4 | 174
| VV |  | "ošetření spáry v místě napojení" 101,0 |  | 101 | [12 empty] | VV | 2 | 2 | True | 0 | ROZPOCET
| VV |  | Součet |  | 101 | [12 empty] | VV | 2 | 4 | True | 1 | ROZPOCET
88 | K | 919122132 | Utěsnění dilatačních spár zálivkou za tepla v cementobetonovém nebo živičném krytu včetně adhezního nátěru s těsnicím profilem pod zálivkou, pro komůrky šířky 20 mm, hloubky 40 mm | m | 101 |  | 0 | CS ÚRS 2019 01 |  | základní |  | 0 | 0.00034 | 0.03434 | 0 | 0 | 4 | K | 2 |  |  |  | ROZPOCET | 0 | 0 | 0 | 0 | 0 | 1 | 0 | 4 | 176
| VV |  | "ošetření spáry v místě napojení, zálivka typ N2" 101,0 |  | 101 | [12 empty] | VV | 2 | 2 | True | 0 | ROZPOCET
| VV |  | Součet |  | 101 | [12 empty] | VV | 2 | 4 | True | 1 | ROZPOCET
89 | K | 919731122 | Zarovnání styčné plochy podkladu nebo krytu podél vybourané části komunikace nebo zpevněné plochy živičné tl. přes 50 do 100 mm | m | 184 |  | 0 | CS ÚRS 2019 01 |  | základní |  | 0 | 0 | 0 | 0 | 0 | 4 | K | 2 |  |  |  | ROZPOCET | 0 | 0 | 0 | 0 | 0 | 1 | 0 | 4 | 178
| VV |  | 184,0 |  | 184 | [12 empty] | VV | 2 | 2 | True | 0 | ROZPOCET
| VV |  | Součet |  | 184 | [12 empty] | VV | 2 | 4 | True | 1 | ROZPOCET
90 | K | 919735112 | Řezání stávajícího živičného krytu nebo podkladu hloubky přes 50 do 100 mm | m | 184 |  | 0 | CS ÚRS 2019 01 |  | základní |  | 0 | 0 | 0 | 0 | 0 | 4 | K | 2 |  |  |  | ROZPOCET | 0 | 0 | 0 | 0 | 0 | 1 | 0 | 4 | 180
| VV |  | "stáv.kryt" 184,0 |  | 184 | [12 empty] | VV | 2 | 2 | True | 0 | ROZPOCET
| VV |  | Součet |  | 184 | [12 empty] | VV | 2 | 4 | True | 1 | ROZPOCET
91 | K | 919741111 | Ošetření cementobetonové plochy kropením vodou | m2 | 412 |  | 0 | CS ÚRS 2019 01 |  | základní |  | 0 | 0 | 0 | 0 | 0 | 4 | K | 2 |  |  |  | ROZPOCET | 0 | 0 | 0 | 0 | 0 | 1 | 0 | 4 | 182
| VV |  | "chodníková konstrukce S3" 125,0 |  | 125 | [12 empty] | VV | 2 | 2 | True | 0 | ROZPOCET
| VV |  | "chodníková konstrukce S4" 182,0 |  | 182 | [12 empty] | VV | 2 | 2 | True | 0 | ROZPOCET
| VV |  | "chodníková konstrukce S6" 105,0 |  | 105 | [12 empty] | VV | 2 | 2 | True | 0 | ROZPOCET
| VV |  | Součet |  | 412 | [12 empty] | VV | 2 | 4 | True | 1 | ROZPOCET
92 | K | 935113111 | Osazení odvodňovacího žlabu s krycím roštem polymerbetonového šířky do 200 mm | m | 49 |  | 0 | CS ÚRS 2019 01 |  | základní |  | 0 | 0.29221 | 14.3183 | 0 | 0 | 4 | K | 2 |  |  |  | ROZPOCET | 0 | 0 | 0 | 0 | 0 | 1 | 0 | 4 | 184
| VV |  | 5,0+6,0+9,0+4,0+12,0+13,0 |  | 49 | [12 empty] | VV | 2 | 2 | True | 0 | ROZPOCET
| VV |  | Součet |  | 49 | [12 empty] | VV | 2 | 4 | True | 1 | ROZPOCET
93 | M | 59227008 | žlab odvodňovací polymerbetonový se spádem dna 0,5% 1000x130x165/170mm | m | 46 |  | 0 | CS ÚRS 2019 01 |  | základní |  | 0 | 0.0164 | 0.7544 | 0 | 0 | 8 | M | 2 |  |  |  | ROZPOCET | 0 | 0 | 0 | 0 | 0 | 1 | 0 | 4 | 186
| VV |  | 49,0-6*0,5 |  | 46 | [12 empty] | VV | 2 | 2 | True | 0 | ROZPOCET
| VV |  | Součet |  | 46 | [12 empty] | VV | 2 | 4 | True | 1 | ROZPOCET
94 | M | 56241016 | rošt můstkový C250 litina dl 0,5m oka 12/96 pro žlab PE š 100mm | m | 29 |  | 0 | CS ÚRS 2019 01 |  | základní |  | 0 | 0.0074 | 0.2146 | 0 | 0 | 8 | M | 2 |  |  |  | ROZPOCET | 0 | 0 | 0 | 0 | 0 | 1 | 0 | 4 | 188
| VV |  | 4,0+12,0+13,0 |  | 29 | [12 empty] | VV | 2 | 2 | True | 0 | ROZPOCET
| VV |  | Součet |  | 29 | [12 empty] | VV | 2 | 4 | True | 1 | ROZPOCET
95 | M | 56241018 | rošt můstkový D400 litina dl 0,5m oka 12/96 pro žlab PE š 100mm | m | 20 |  | 0 | CS ÚRS 2019 01 |  | základní |  | 0 | 0.0077 | 0.154 | 0 | 0 | 8 | M | 2 |  |  |  | ROZPOCET | 0 | 0 | 0 | 0 | 0 | 1 | 0 | 4 | 190
| VV |  | 5,0+6,0+9,0 |  | 20 | [12 empty] | VV | 2 | 2 | True | 0 | ROZPOCET
| VV |  | Součet |  | 20 | [12 empty] | VV | 2 | 4 | True | 1 | ROZPOCET
96 | M | 59227027 | čelo plné na začátek a konec odvodňovacího žlabu polymerický beton všechny stavební výšky | kus | 12 |  | 0 | CS ÚRS 2019 01 |  | základní |  | 0 | 0.00135 | 0.0162 | 0 | 0 | 8 | M | 2 |  |  |  | ROZPOCET | 0 | 0 | 0 | 0 | 0 | 1 | 0 | 4 | 192
| VV |  | 6*2 |  | 12 | [12 empty] | VV | 2 | 2 | True | 0 | ROZPOCET
| VV |  | Součet |  | 12 | [12 empty] | VV | 2 | 4 | True | 1 | ROZPOCET
97 | M | 56241404 | vpusť s kalovým košem bez roštu zátěž A15-D 400kN pro žlaby PE š 100mm | kus | 6 |  | 0 | CS ÚRS 2019 01 |  | základní |  | 0 | 0.0047 | 0.0282 | 0 | 0 | 8 | M | 2 |  |  |  | ROZPOCET | 0 | 0 | 0 | 0 | 0 | 1 | 0 | 4 | 194
| VV |  | 6*1 |  | 6 | [12 empty] | VV | 2 | 2 | True | 0 | ROZPOCET
| VV |  | Součet |  | 6 | [12 empty] | VV | 2 | 4 | True | 1 | ROZPOCET
98 | K | 938908411 | Čištění vozovek splachováním vodou povrchu podkladu nebo krytu živičného, betonového nebo dlážděného | m2 | 1992 |  | 0 | CS ÚRS 2019 01 |  | základní |  | 0 | 0 | 0 | 0.02 | 39.84 | 4 | K | 2 |  |  |  | ROZPOCET | 0 | 0 | 0 | 0 | 0 | 1 | 0 | 4 | 196
| VV |  | "čištění vozovky před provedením obrusné vrstvy" | [14 empty] | VV | 2 | 1 | True | 0 | ROZPOCET
| VV |  | "konstrukce vozovky S4" 249,0 |  | 249 | [12 empty] | VV | 2 | 2 | True | 0 | ROZPOCET
| VV |  | "obnova obrusné vrstvy vozovky" 1730,0 |  | 1730 | [12 empty] | VV | 2 | 2 | True | 0 | ROZPOCET
| VV |  | "doplnění konstrukce vozovky" 13,0 |  | 13 | [12 empty] | VV | 2 | 2 | True | 0 | ROZPOCET
| VV |  | Součet |  | 1992 | [12 empty] | VV | 2 | 4 | True | 1 | ROZPOCET
| D | 997 | Přesun sutě |  |  |  | 0 |  |  |  |  | 0 |  | 0 |  | 0 | 1 | D | 1 |  |  |  | ROZPOCET | [6 empty] | 0
99 | K | 997221551 | Vodorovná doprava suti bez naložení, ale se složením a s hrubým urovnáním ze sypkých materiálů, na vzdálenost do 1 km | t | 351.234 |  | 0 | CS ÚRS 2019 01 |  | základní |  | 0 | 0 | 0 | 0 | 0 | 4 | K | 2 |  |  |  | ROZPOCET | 0 | 0 | 0 | 0 | 0 | 1 | 0 | 4 | 198
| VV |  | "celkem na skládku zhotovitele stavby do 10 km" | [14 empty] | VV | 2 | 1 | True | 0 | ROZPOCET
| VV |  | "beton.zámková dlažba"41,600 |  | 41.6 | [12 empty] | VV | 2 | 2 | True | 0 | ROZPOCET
| VV |  | "kamenivo" 171,600 |  | 171.6 | [12 empty] | VV | 2 | 2 | True | 0 | ROZPOCET
| VV |  | "živice" 85,600 |  | 85.6 | [12 empty] | VV | 2 | 2 | True | 0 | ROZPOCET
| VV |  | "beton" 12,594 |  | 12.594 | [12 empty] | VV | 2 | 2 | True | 0 | ROZPOCET
| VV |  | "zemina, bláto po čištění vozovky" 39,840 |  | 39.84 | [12 empty] | VV | 2 | 2 | True | 0 | ROZPOCET
| VV |  | Součet |  | 351.234 | [12 empty] | VV | 2 | 4 | True | 1 | ROZPOCET
100 | K | 997221559 | Vodorovná doprava suti bez naložení, ale se složením a s hrubým urovnáním Příplatek k ceně za každý další i započatý 1 km přes 1 km | t | 3161.106 |  | 0 | CS ÚRS 2019 01 |  | základní |  | 0 | 0 | 0 | 0 | 0 | 4 | K | 2 |  |  |  | ROZPOCET | 0 | 0 | 0 | 0 | 0 | 1 | 0 | 4 | 200
101 | K | 997221561 | Vodorovná doprava suti bez naložení, ale se složením a s hrubým urovnáním z kusových materiálů, na vzdálenost do 1 km | t | 37.925 |  | 0 | CS ÚRS 2019 01 |  | základní |  | 0 | 0 | 0 | 0 | 0 | 4 | K | 2 |  |  |  | ROZPOCET | 0 | 0 | 0 | 0 | 0 | 1 | 0 | 4 | 202
| VV |  | "celkem na skládku zhotovitele stavby do 10 km" | [14 empty] | VV | 2 | 1 | True | 0 | ROZPOCET
| VV |  | "beton.obruby" 37,925 |  | 37.925 | [12 empty] | VV | 2 | 2 | True | 0 | ROZPOCET
| VV |  | Součet |  | 37.925 | [12 empty] | VV | 2 | 4 | True | 1 | ROZPOCET
102 | K | 997221569 | Vodorovná doprava suti bez naložení, ale se složením a s hrubým urovnáním Příplatek k ceně za každý další i započatý 1 km přes 1 km | t | 341.325 |  | 0 | CS ÚRS 2019 01 |  | základní |  | 0 | 0 | 0 | 0 | 0 | 4 | K | 2 |  |  |  | ROZPOCET | 0 | 0 | 0 | 0 | 0 | 1 | 0 | 4 | 204
103 | K | 997221815 | Poplatek za uložení stavebního odpadu na skládce (skládkovné) z prostého betonu zatříděného do Katalogu odpadů pod kódem 170 101 | t | 92.119 |  | 0 | CS ÚRS 2019 01 |  | základní |  | 0 | 0 | 0 | 0 | 0 | 4 | K | 2 |  |  |  | ROZPOCET | 0 | 0 | 0 | 0 | 0 | 1 | 0 | 4 | 206
| VV |  | "na skládce zhotovitele stavby" | [14 empty] | VV | 2 | 1 | True | 0 | ROZPOCET
| VV |  | "beton.zámková dlažba"41,600 |  | 41.6 | [12 empty] | VV | 2 | 2 | True | 0 | ROZPOCET
| VV |  | "beton" 12,594 |  | 12.594 | [12 empty] | VV | 2 | 2 | True | 0 | ROZPOCET
| VV |  | "beton.obruby" 37,925 |  | 37.925 | [12 empty] | VV | 2 | 2 | True | 0 | ROZPOCET
| VV |  | Součet |  | 92.119 | [12 empty] | VV | 2 | 4 | True | 1 | ROZPOCET
104 | K | 997221845 | Poplatek za uložení stavebního odpadu na skládce (skládkovné) asfaltového bez obsahu dehtu zatříděného do Katalogu odpadů pod kódem 170 302 | t | 85.6 |  | 0 | CS ÚRS 2019 01 |  | základní |  | 0 | 0 | 0 | 0 | 0 | 4 | K | 2 |  |  |  | ROZPOCET | 0 | 0 | 0 | 0 | 0 | 1 | 0 | 4 | 208
| VV |  | "na skládce zhotovitele stavby" | [14 empty] | VV | 2 | 1 | True | 0 | ROZPOCET
| VV |  | "živice" 85,600 |  | 85.6 | [12 empty] | VV | 2 | 2 | True | 0 | ROZPOCET
| VV |  | Součet |  | 85.6 | [12 empty] | VV | 2 | 4 | True | 1 | ROZPOCET
105 | K | 997221855 | Poplatek za uložení stavebního odpadu na skládce (skládkovné) zeminy a kameniva zatříděného do Katalogu odpadů pod kódem 170 504 | t | 211.44 |  | 0 | CS ÚRS 2019 01 |  | základní |  | 0 | 0 | 0 | 0 | 0 | 4 | K | 2 |  |  |  | ROZPOCET | 0 | 0 | 0 | 0 | 0 | 1 | 0 | 4 | 210
| VV |  | "na skládce zhotovitele stavby" | [14 empty] | VV | 2 | 1 | True | 0 | ROZPOCET
| VV |  | "kamenivo" 171,600 |  | 171.6 | [12 empty] | VV | 2 | 2 | True | 0 | ROZPOCET
| VV |  | "zemina, bláto po čištění vozovky" 39,840 |  | 39.84 | [12 empty] | VV | 2 | 2 | True | 0 | ROZPOCET
| VV |  | Součet |  | 211.44 | [12 empty] | VV | 2 | 4 | True | 1 | ROZPOCET
| D | 998 | Přesun hmot |  |  |  | 0 |  |  |  |  | 0 |  | 0 |  | 0 | 1 | D | 1 |  |  |  | ROZPOCET | [6 empty] | 0
106 | K | 998225111 | Přesun hmot pro komunikace s krytem z kameniva, monolitickým betonovým nebo živičným dopravní vzdálenost do 200 m jakékoliv délky objektu | t | 301.492 |  | 0 | CS ÚRS 2019 01 |  | základní |  | 0 | 0 | 0 | 0 | 0 | 4 | K | 2 |  |  |  | ROZPOCET | 0 | 0 | 0 | 0 | 0 | 1 | 0 | 4 | 212
| D | PSV | Práce a dodávky PSV |  |  |  | 0 |  |  |  |  | 0 |  | 0.67848 |  | 0 | 2 | D | 0 |  |  |  | ROZPOCET | [6 empty] | 0
| D | 767 | Konstrukce zámečnické |  |  |  | 0 |  |  |  |  | 0 |  | 0.00525 |  | 0 | 2 | D | 1 |  |  |  | ROZPOCET | [6 empty] | 0
107 | K | 767995116 | Montáž ostatních atypických zámečnických konstrukcí hmotnosti přes 100 do 250 kg | kg | 105 |  | 0 | CS ÚRS 2019 01 |  | základní |  | 0 | 5e-05 | 0.00525 | 0 | 0 | 16 | K | 2 |  |  |  | ROZPOCET | 0 | 0 | 0 | 0 | 0 | 1 | 0 | 16 | 214
108 | M | 14011078-R | mechanicko-zvuková kontrolní protinárazová zábrana, kyvná hrazda - ocel.trubka 108x8mm dl.5m, upevněná od stropu na nerez lanku profil 5mm 7x7, nátěr žlutočerné šikmé pruhy (zn.Z9) | ks | 1 |  | 0 |  |  | základní |  | 0 | 0 | 0 | 0 | 0 | 32 | M | 2 |  |  |  | ROZPOCET | 0 | 0 | 0 | 0 | 0 | 1 | 0 | 16 | 216
109 | K | 998767101 | Přesun hmot pro zámečnické konstrukce stanovený z hmotnosti přesunovaného materiálu vodorovná dopravní vzdálenost do 50 m v objektech výšky do 6 m | t | 0.11 |  | 0 | CS ÚRS 2019 01 |  | základní |  | 0 | 0 | 0 | 0 | 0 | 16 | K | 2 |  |  |  | ROZPOCET | 0 | 0 | 0 | 0 | 0 | 1 | 0 | 16 | 218
| D | 783 | Dokončovací práce - nátěry |  |  |  | 0 |  |  |  |  | 0 |  | 0.67323 |  | 0 | 2 | D | 1 |  |  |  | ROZPOCET | [6 empty] | 0
110 | K | 783009401 | Bezpečnostní šrafování stěn nebo svislých ploch rovných | m2 | 63 |  | 0 | CS ÚRS 2019 01 |  | základní |  | 0 | 0.00021 | 0.01323 | 0 | 0 | 16 | K | 2 |  |  |  | ROZPOCET | 0 | 0 | 0 | 0 | 0 | 1 | 0 | 16 | 220
| P |  | Poznámka k položce: Poznámka k položce: Dvojnásobný nátěr voděodolnou barvou | [14 empty] | P | 2
| VV |  | "zn.Z9 -žluté a černé pruhy, žluté pruhy v retroreflexním provedení, pruhy pod úhlem 45 st." 63,0 |  | 63 | [12 empty] | VV | 2 | 2 | True | 0 | ROZPOCET
| VV |  | Součet |  | 63 | [12 empty] | VV | 2 | 4 | True | 1 | ROZPOCET
111 | K | 783901451 | Příprava podkladu betonových podlah před provedením nátěru zametením | m2 | 476 |  | 0 | CS ÚRS 2019 01 |  | základní |  | 0 | 0 | 0 | 0 | 0 | 16 | K | 2 |  |  |  | ROZPOCET | 0 | 0 | 0 | 0 | 0 | 1 | 0 | 16 | 222
| VV |  | "čištění podlahy garáže před provedením vodorovného značení" | [14 empty] | VV | 2 | 1 | True | 0 | ROZPOCET
| VV |  | "čáry" 488,0*0,5 |  | 244 | [12 empty] | VV | 2 | 2 | True | 0 | ROZPOCET
| VV |  | "plochy" 12,0+220,0 |  | 232 | [12 empty] | VV | 2 | 2 | True | 0 | ROZPOCET
| VV |  | Součet |  | 476 | [12 empty] | VV | 2 | 4 | True | 1 | ROZPOCET
112 | K | 783937161 | Krycí (uzavírací) nátěr betonových podlah dvojnásobný epoxidový vodou ředitelný | m2 | 220 |  | 0 | CS ÚRS 2019 01 |  | základní |  | 0 | 0.0005 | 0.11 | 0 | 0 | 16 | K | 2 |  |  |  | ROZPOCET | 0 | 0 | 0 | 0 | 0 | 1 | 0 | 16 | 224
| VV |  | "vyznačení koridoru pro chodce, barva červená" 220,0 |  | 220 | [12 empty] | VV | 2 | 2 | True | 0 | ROZPOCET
| VV |  | Součet |  | 220 | [12 empty] | VV | 2 | 4 | True | 1 | ROZPOCET
113 | K | 783997151 | Krycí (uzavírací) nátěr betonových podlah Příplatek k cenám za provedení protiskluzné vrstvy prosypem křemičitým pískem nebo skleněnými kuličkami | m2 | 220 |  | 0 | CS ÚRS 2019 01 |  | základní |  | 0 | 0.0025 | 0.55 | 0 | 0 | 16 | K | 2 |  |  |  | ROZPOCET | 0 | 0 | 0 | 0 | 0 | 1 | 0 | 16 | 226
| VV |  | "vyznačení koridoru pro chodce" 220,0 |  | 220 | [12 empty] | VV | 2 | 2 | True | 0 | ROZPOCET
| VV |  | Součet |  | 220 | [12 empty] | VV | 2 | 4 | True | 1 | ROZPOCET

## SO 702 - Oplocení
{6a1d5e0d-f747-435b-8f43-109eb693d300}
2
| KRYCÍ LIST SOUPISU PRACÍ | [7 empty] | v --- níže se nacházejí doplnkové a pomocné údaje k sestavám --- v | [8 empty] | False
Stavba:
Nemocnice Pelhřimov, Pavilon dětského gynekologicko-porodnického a neurologického oddělení
Objekt:
SO 702 - Oplocení
| KSO: |  |  |  |  | CC-CZ:
| Místo: |  | Pelhřimov |  |  | Datum: | 2. 7. 2020
| Zadavatel: |  |  |  |  | IČ:
|  | Kraj Vysočina, Žižkova 57/1882 Jihlava |  |  |  | DIČ:
| Uchazeč: |  |  |  |  | IČ: | Vyplň údaj
|  | Vyplň údaj |  |  |  | DIČ: | Vyplň údaj
| Projektant: |  |  |  |  | IČ:
|  | OBERMEYER HELIKA a.s. |  |  |  | DIČ:
| Zpracovatel: |  |  |  |  | IČ:
|  | PROPOS Liberec s.r.o. |  |  |  | DIČ:
Poznámka:
| Cena bez DPH | [5 empty] | 0
|  |  | Základ daně |  |  | Sazba daně | Výše daně
| DPH | základní | 0 |  |  | 21% | 0
|  | snížená | 0 |  |  | 15% | 0
|  | zákl. přenesená | 0 |  |  | 21% | 0
|  | sníž. přenesená | 0 |  |  | 15% | 0
|  | nulová | 0 |  |  | 0% | 0
| Cena s DPH |  |  | v | CZK |  | 0
REKAPITULACE ČLENĚNÍ SOUPISU PRACÍ
Stavba:
Nemocnice Pelhřimov, Pavilon dětského gynekologicko-porodnického a neurologického oddělení
Objekt:
SO 702 - Oplocení
Místo: |  |  | Pelhřimov |  |  | Datum: | 2. 7. 2020
Zadavatel: |  |  | Kraj Vysočina, Žižkova 57/1882 Jihlava |  |  | Projektant: | OBERMEYER HELIKA a.s.
Uchazeč: |  |  | Vyplň údaj |  |  | Zpracovatel: | PROPOS Liberec s.r.o.
Kód dílu - Popis | [6 empty] | Cena celkem [CZK]
Náklady stavby celkem | [6 empty] | 0 | [11 empty] | -1
| HSV - Práce a dodávky HSV | [5 empty] | 0
| 1 - Zemní práce | [5 empty] | 0
| 3 - Svislé a kompletní konstrukce | [5 empty] | 0
| 998 - Přesun hmot | [5 empty] | 0
SOUPIS PRACÍ
Stavba:
Nemocnice Pelhřimov, Pavilon dětského gynekologicko-porodnického a neurologického oddělení
Objekt:
SO 702 - Oplocení
Místo: |  |  | Pelhřimov |  |  | Datum: | 2. 7. 2020
Zadavatel: |  |  | Kraj Vysočina, Žižkova 57/1882 Jihlava |  |  | Projektant: | OBERMEYER HELIKA a.s.
Uchazeč: |  |  | Vyplň údaj |  |  | Zpracovatel: | PROPOS Liberec s.r.o.
PČ | Typ | Kód | Popis | MJ | Množství | J.cena [CZK] | Cena celkem [CZK] | Cenová soustava |  | DPH | J. Nh [h] | Nh celkem [h] | J. hmotnost [t] | Hmotnost celkem [t] | J. suť [t] | Suť Celkem [t]
Náklady soupisu celkem | [6 empty] | 0 |  |  |  |  | 0 |  | 8.5059 |  | 0 |  | D | -1 | [10 empty] | 0
| D | HSV | Práce a dodávky HSV |  |  |  | 0 |  |  |  |  | 0 |  | 8.5059 |  | 0 | 1 | D | 0 |  |  |  | ROZPOCET | [6 empty] | 0
| D | 1 | Zemní práce |  |  |  | 0 |  |  |  |  | 0 |  | 0 |  | 0 | 1 | D | 1 |  |  |  | ROZPOCET | [6 empty] | 0
1 | K | 131111323 | Vrtání jamek pro plotové sloupky ručně mechanickým vrtákem průměru přes 200 do 300 mm | m | 30 |  | 0 | CS ÚRS 2019 01 |  | základní |  | 0 | 0 | 0 | 0 | 0 | 4 | K | 2 |  |  |  | ROZPOCET | 0 | 0 | 0 | 0 | 0 | 1 | 0 | 4 | 2
| VV |  | "OP.1" 15 |  | 15 | [12 empty] | VV | 2 | 2 | True | 0 | ROZPOCET
| VV |  | "OP.2" 15 |  | 15 | [12 empty] | VV | 2 | 2 | True | 0 | ROZPOCET
| VV |  | Součet |  | 30 | [12 empty] | VV | 2 | 4 | True | 1 | ROZPOCET
| D | 3 | Svislé a kompletní konstrukce |  |  |  | 0 |  |  |  |  | 0 |  | 8.5059 |  | 0 | 1 | D | 1 |  |  |  | ROZPOCET | [6 empty] | 0
2 | K | 338171113 | Montáž sloupků a vzpěr plotových ocelových trubkových nebo profilovaných výšky do 2,00 m se zabetonováním do 0,08 m3 do připravených jamek | kus | 30 |  | 0 | CS ÚRS 2019 01 |  | základní |  | 0 | 0.17489 | 5.2467 | 0 | 0 | 4 | K | 2 |  |  |  | ROZPOCET | 0 | 0 | 0 | 0 | 0 | 1 | 0 | 4 | 4
3 | M | 55342151X | plotový sloupek pro svařované panely profilovaný oválný 60x60mm dl 1,0-1,5m povrchová úprava plast | kus | 30 |  | 0 |  |  | základní |  | 0 | 0 | 0 | 0 | 0 | 8 | M | 2 |  |  |  | ROZPOCET | 0 | 0 | 0 | 0 | 0 | 1 | 0 | 4 | 6
4 | K | 348121221 | Osazení podhrabových desek na ocelové sloupky, délky desek přes 2 do 3 m | kus | 28 |  | 0 | CS ÚRS 2019 01 |  | základní |  | 0 | 0.0004 | 0.0112 | 0 | 0 | 4 | K | 2 |  |  |  | ROZPOCET | 0 | 0 | 0 | 0 | 0 | 1 | 0 | 4 | 8
| VV |  | "OP.1" 14 |  | 14 | [12 empty] | VV | 2 | 2 | True | 0 | ROZPOCET
| VV |  | "OP.2" 14 |  | 14 | [12 empty] | VV | 2 | 2 | True | 0 | ROZPOCET
| VV |  | Součet |  | 28 | [12 empty] | VV | 2 | 4 | True | 1 | ROZPOCET
5 | M | 59232544 | betonová podhrabová deska 2510x500x50 mm se zámkem 15 mm na ukotvení sloupků profilovaných oválných 50x70mm | kus | 28 |  | 0 | CS ÚRS 2019 01 |  | základní |  | 0 | 0.116 | 3.248 | 0 | 0 | 8 | M | 2 |  |  |  | ROZPOCET | 0 | 0 | 0 | 0 | 0 | 1 | 0 | 4 | 10
6 | K | 348171143 | Montáž oplocení z dílců kovových panelových svařovaných, na ocelové profilované sloupky, výšky přes 1,0 do 1,5 m | m | 60.3 |  | 0 | CS ÚRS 2019 01 |  | základní |  | 0 | 0 | 0 | 0 | 0 | 4 | K | 2 |  |  |  | ROZPOCET | 0 | 0 | 0 | 0 | 0 | 1 | 0 | 4 | 12
| VV |  | "OP.1" 30,42 |  | 30.42 | [12 empty] | VV | 2 | 2 | True | 0 | ROZPOCET
| VV |  | "OP.2" 29,88 |  | 29.88 | [12 empty] | VV | 2 | 2 | True | 0 | ROZPOCET
| VV |  | Součet |  | 60.3 | [12 empty] | VV | 2 | 4 | True | 1 | ROZPOCET
7 | M | 55342411X | plotový panel svařovaný v 1,0-1,5m š do 2,5m průměru drátu 1,7/2,5mm, 55x200mm s horizontálním prolisem povrchová úprava plast | kus | 11.2 |  | 0 |  |  | základní |  | 0 | 0 | 0 | 0 | 0 | 8 | M | 2 |  |  |  | ROZPOCET | 0 | 0 | 0 | 0 | 0 | 1 | 0 | 4 | 14
| P |  | Poznámka k položce: Poznámka k položce: Technické parametry: Jedná se o bezpečnostní oplocení. Panely 2D 1430 mm jsou v horní části zakončené ostny o velikosti 30 mm a vodorovné dráty jsou zdvojeny. K tomuto typu panelu jsou vhodné poplastované sloupky o profilu 60x60 mm, na který jsou panely instalovány pomocí plastových příchytek 2D a šroubů. Průměr drátu: 1,7/2,5mm, vodorovný 2x6mm. 101,6 × 50,8mm. Provedení oplocení včetně šikmých ploch na terénu. Oplocení není možné kotvit do objektů fasády, pouze je možné kotvit do kotevních patek | [14 empty] | P | 2
| VV |  | 28*0,4 "Přepočtené koeficientem množství |  | 11.2 | [12 empty] | VV | 2 | 2 | True | 0 | ROZPOCET
| VV |  | Součet |  | 11.2 | [12 empty] | VV | 2 | 4 | True | 1 | ROZPOCET
8 | K | 348172211 | Montáž vjezdových bran samonosných posuvných dvoukřídlových plochy do 3 m2 | kus | 1 |  | 0 | CS ÚRS 2019 01 |  | základní |  | 0 | 0 | 0 | 0 | 0 | 4 | K | 2 |  |  |  | ROZPOCET | 0 | 0 | 0 | 0 | 0 | 1 | 0 | 4 | 16
| VV |  | "OP.3" 1 |  | 1 | [12 empty] | VV | 2 | 2 | True | 0 | ROZPOCET
| VV |  | Součet |  | 1 | [12 empty] | VV | 2 | 4 | True | 1 | ROZPOCET
9 | M | 55342340X | brána kovová dvoukřídlová 1200x1480mm, povrchová úprava plast | kus | 1 |  | 0 |  |  | základní |  | 0 | 0 | 0 | 0 | 0 | 8 | M | 2 |  |  |  | ROZPOCET | 0 | 0 | 0 | 0 | 0 | 1 | 0 | 4 | 18
| D | 998 | Přesun hmot |  |  |  | 0 |  |  |  |  | 0 |  | 0 |  | 0 | 1 | D | 1 |  |  |  | ROZPOCET | [6 empty] | 0
10 | K | 998232110 | Přesun hmot pro oplocení se svislou nosnou konstrukcí zděnou z cihel, tvárnic, bloků, popř. kovovou nebo dřevěnou vodorovná dopravní vzdálenost do 50 m, pro oplocení výšky do 3 m | t | 8.506 |  | 0 | CS ÚRS 2019 01 |  | základní |  | 0 | 0 | 0 | 0 | 0 | 4 | K | 2 |  |  |  | ROZPOCET | 0 | 0 | 0 | 0 | 0 | 1 | 0 | 4 | -1710863521

## 703.01 - Opěrné stěny 703.01
{9f5919c9-8079-4948-bb1f-9cc1d217464d}
2
| KRYCÍ LIST SOUPISU PRACÍ | [7 empty] | v --- níže se nacházejí doplnkové a pomocné údaje k sestavám --- v | [8 empty] | False
Stavba:
Nemocnice Pelhřimov, Pavilon dětského gynekologicko-porodnického a neurologického oddělení
Objekt:
SO 703 - Opěrné zdi
Soupis:
703.01 - Opěrné stěny 703.01
| KSO: |  |  |  |  | CC-CZ:
| Místo: |  | Pelhřimov |  |  | Datum: | 2. 7. 2020
| Zadavatel: |  |  |  |  | IČ:
|  | Kraj Vysočina, Žižkova 57/1882 Jihlava |  |  |  | DIČ:
| Uchazeč: |  |  |  |  | IČ: | Vyplň údaj
|  | Vyplň údaj |  |  |  | DIČ: | Vyplň údaj
| Projektant: |  |  |  |  | IČ:
|  | OBERMEYER HELIKA a.s. |  |  |  | DIČ:
| Zpracovatel: |  |  |  |  | IČ:
|  | PROPOS Liberec s.r.o. |  |  |  | DIČ:
Poznámka:
| Cena bez DPH | [5 empty] | 0
|  |  | Základ daně |  |  | Sazba daně | Výše daně
| DPH | základní | 0 |  |  | 21% | 0
|  | snížená | 0 |  |  | 15% | 0
|  | zákl. přenesená | 0 |  |  | 21% | 0
|  | sníž. přenesená | 0 |  |  | 15% | 0
|  | nulová | 0 |  |  | 0% | 0
| Cena s DPH |  |  | v | CZK |  | 0
REKAPITULACE ČLENĚNÍ SOUPISU PRACÍ
Stavba:
Nemocnice Pelhřimov, Pavilon dětského gynekologicko-porodnického a neurologického oddělení
Objekt:
SO 703 - Opěrné zdi
Soupis:
703.01 - Opěrné stěny 703.01
Místo: |  |  | Pelhřimov |  |  | Datum: | 2. 7. 2020
Zadavatel: |  |  | Kraj Vysočina, Žižkova 57/1882 Jihlava |  |  | Projektant: | OBERMEYER HELIKA a.s.
Uchazeč: |  |  | Vyplň údaj |  |  | Zpracovatel: | PROPOS Liberec s.r.o.
Kód dílu - Popis | [6 empty] | Cena celkem [CZK]
Náklady stavby celkem | [6 empty] | 0 | [11 empty] | -1
| HSV - Práce a dodávky HSV | [5 empty] | 0
| 1 - Zemní práce | [5 empty] | 0
| 2 - Zakládání | [5 empty] | 0
| 3 - Svislé a kompletní konstrukce | [5 empty] | 0
| 9 - Ostatní konstrukce a práce, bourání | [5 empty] | 0
| 998 - Přesun hmot | [5 empty] | 0
SOUPIS PRACÍ
Stavba:
Nemocnice Pelhřimov, Pavilon dětského gynekologicko-porodnického a neurologického oddělení
Objekt:
SO 703 - Opěrné zdi
Soupis:
703.01 - Opěrné stěny 703.01
Místo: |  |  | Pelhřimov |  |  | Datum: | 2. 7. 2020
Zadavatel: |  |  | Kraj Vysočina, Žižkova 57/1882 Jihlava |  |  | Projektant: | OBERMEYER HELIKA a.s.
Uchazeč: |  |  | Vyplň údaj |  |  | Zpracovatel: | PROPOS Liberec s.r.o.
PČ | Typ | Kód | Popis | MJ | Množství | J.cena [CZK] | Cena celkem [CZK] | Cenová soustava |  | DPH | J. Nh [h] | Nh celkem [h] | J. hmotnost [t] | Hmotnost celkem [t] | J. suť [t] | Suť Celkem [t]
Náklady soupisu celkem | [6 empty] | 0 |  |  |  |  | 0 |  | 54.3403 |  | 0.1404 |  | D | -1 | [10 empty] | 0
| D | HSV | Práce a dodávky HSV |  |  |  | 0 |  |  |  |  | 0 |  | 54.3403 |  | 0.1404 | 1 | D | 0 |  |  |  | ROZPOCET | [6 empty] | 0
| D | 1 | Zemní práce |  |  |  | 0 |  |  |  |  | 0 |  | 0.32917 |  | 0 | 1 | D | 1 |  |  |  | ROZPOCET | [6 empty] | 0
1 | K | 131501101.1 | Hloubení jam nezapažených v hornině dle IGP - prohlubně od úrovně hlavního dna stavební jámy | m3 | 107.876 |  | 0 |  |  | základní |  | 0 | 0 | 0 | 0 | 0 | 4 | K | 2 |  |  |  | ROZPOCET | 0 | 0 | 0 | 0 | 0 | 1 | 0 | 4 | -1655651939
| VV |  | 5,96*18,1 |  | 107.876 | [12 empty] | VV | 2 | 2 | True | 1 | ROZPOCET
2 | K | 132501201.1 | Hloubení zapažených i nezapažených rýh šířky přes 600 do 2 000 mm s urovnáním dna do předepsaného profilu a spádu s použitím trhavin v hornině dle IGP pro jakékoliv množství | m3 | 19.272 |  | 0 |  |  | základní |  | 0 | 0.01708 | 0.32917 | 0 | 0 | 4 | K | 2 |  |  |  | ROZPOCET | 0 | 0 | 0 | 0 | 0 | 1 | 0 | 4 | -1210471357
| VV |  | 4,74*0,8+0,6*0,7*0,8 |  | 4.128 | [12 empty] | VV | 2 | 2 | True | 0 | ROZPOCET
| VV |  | 4,88*0,8+0,7*0,6*0,8 |  | 4.24 | [12 empty] | VV | 2 | 2 | True | 0 | ROZPOCET
| VV |  | 3,22*0,8+0,6*0,7*0,8 |  | 2.912 | [12 empty] | VV | 2 | 2 | True | 0 | ROZPOCET
| VV |  | 1,86*0,8+0,6*0,7*0,8 |  | 1.824 | [12 empty] | VV | 2 | 2 | True | 0 | ROZPOCET
| VV |  | 4,15*0,8+0,6*0,7*0,8 |  | 3.656 | [12 empty] | VV | 2 | 2 | True | 0 | ROZPOCET
| VV |  | 2,72*0,8+0,6*0,7*0,8 |  | 2.512 | [12 empty] | VV | 2 | 2 | True | 0 | ROZPOCET
| VV |  | Součet |  | 19.272 | [12 empty] | VV | 2 | 4 | True | 1 | ROZPOCET
3 | K | 1627011.1 | Vodorovné přemístění výkopku nebo sypaniny po suchu na obvyklém dopravním prostředku, bez naložení výkopku, avšak se složením bez rozhrnutí z horniny dle IGP a vzdálenost přes 9 000 do 10 000 m | m3 | 127.148 |  | 0 | CS ÚRS 2019 01 |  | základní |  | 0 | 0 | 0 | 0 | 0 | 4 | K | 2 |  |  |  | ROZPOCET | 0 | 0 | 0 | 0 | 0 | 1 | 0 | 4 | -791526219
| VV |  | 5,96*18,1 |  | 107.876 | [12 empty] | VV | 2 | 2 | True | 0 | ROZPOCET
| VV |  | 4,74*0,8+0,6*0,7*0,8 |  | 4.128 | [12 empty] | VV | 2 | 2 | True | 0 | ROZPOCET
| VV |  | 4,88*0,8+0,7*0,6*0,8 |  | 4.24 | [12 empty] | VV | 2 | 2 | True | 0 | ROZPOCET
| VV |  | 3,22*0,8+0,6*0,7*0,8 |  | 2.912 | [12 empty] | VV | 2 | 2 | True | 0 | ROZPOCET
| VV |  | 1,86*0,8+0,6*0,7*0,8 |  | 1.824 | [12 empty] | VV | 2 | 2 | True | 0 | ROZPOCET
| VV |  | 4,15*0,8+0,6*0,7*0,8 |  | 3.656 | [12 empty] | VV | 2 | 2 | True | 0 | ROZPOCET
| VV |  | 2,72*0,8+0,6*0,7*0,8 |  | 2.512 | [12 empty] | VV | 2 | 2 | True | 0 | ROZPOCET
| VV |  | Součet |  | 127.148 | [12 empty] | VV | 2 | 4 | True | 1 | ROZPOCET
4 | K | 1627012.1 | Příplatek k vodorovnému přemístění výkopku/sypaniny z horniny tř. 1 až 6 za další km odvozu nepotřebné zeminy na skládku dodavatele | m3 | 127.148 |  | 0 |  |  | základní |  | 0 | 0 | 0 | 0 | 0 | 4 | K | 2 |  |  |  | ROZPOCET | 0 | 0 | 0 | 0 | 0 | 1 | 0 | 4 | 132657404
| VV |  | 5,96*18,1 |  | 107.876 | [12 empty] | VV | 2 | 2 | True | 0 | ROZPOCET
| VV |  | 4,74*0,8+0,6*0,7*0,8 |  | 4.128 | [12 empty] | VV | 2 | 2 | True | 0 | ROZPOCET
| VV |  | 4,88*0,8+0,7*0,6*0,8 |  | 4.24 | [12 empty] | VV | 2 | 2 | True | 0 | ROZPOCET
| VV |  | 3,22*0,8+0,6*0,7*0,8 |  | 2.912 | [12 empty] | VV | 2 | 2 | True | 0 | ROZPOCET
| VV |  | 1,86*0,8+0,6*0,7*0,8 |  | 1.824 | [12 empty] | VV | 2 | 2 | True | 0 | ROZPOCET
| VV |  | 4,15*0,8+0,6*0,7*0,8 |  | 3.656 | [12 empty] | VV | 2 | 2 | True | 0 | ROZPOCET
| VV |  | 2,72*0,8+0,6*0,7*0,8 |  | 2.512 | [12 empty] | VV | 2 | 2 | True | 0 | ROZPOCET
| VV |  | Součet |  | 127.148 | [12 empty] | VV | 2 | 4 | True | 1 | ROZPOCET
5 | K | 167101102.1 | Nakládání, skládání a překládání neulehlého výkopku nebo sypaniny nakládání, množství přes 100 m3, z hornin dle IGP | m3 | 79.61 |  | 0 |  |  | základní |  | 0 | 0 | 0 | 0 | 0 | 4 | K | 2 |  |  |  | ROZPOCET | 0 | 0 | 0 | 0 | 0 | 1 | 0 | 4 | -2058606379
| VV |  | 4,19*19 |  | 79.61 | [12 empty] | VV | 2 | 2 | True | 1 | ROZPOCET
6 | K | 171201211 | Poplatek za uložení stavebního odpadu na skládce (skládkovné) zeminy a kameniva zatříděného do Katalogu odpadů pod kódem 170 504 | t | 254.296 |  | 0 | CS ÚRS 2019 01 |  | základní |  | 0 | 0 | 0 | 0 | 0 | 4 | K | 2 |  |  |  | ROZPOCET | 0 | 0 | 0 | 0 | 0 | 1 | 0 | 4 | 248671606
| VV |  | 127,148*2 |  | 254.296 | [12 empty] | VV | 2 | 2 | True | 1 | ROZPOCET
7 | K | 174101101 | Zásyp sypaninou z jakékoliv horniny s uložením výkopku ve vrstvách se zhutněním jam, šachet, rýh nebo kolem objektů v těchto vykopávkách | m3 | 79.61 |  | 0 | CS ÚRS 2019 01 |  | základní |  | 0 | 0 | 0 | 0 | 0 | 4 | K | 2 |  |  |  | ROZPOCET | 0 | 0 | 0 | 0 | 0 | 1 | 0 | 4 | -1811336651
| VV |  | 4,19*19 |  | 79.61 | [12 empty] | VV | 2 | 2 | True | 1 | ROZPOCET
8 | M | 58337401.1 | Vhodná zásypová zemina (případný nákup a dovoz) | m3 | 79.61 |  | 0 |  |  | základní |  | 0 | 0 | 0 | 0 | 0 | 8 | M | 2 |  |  |  | ROZPOCET | 0 | 0 | 0 | 0 | 0 | 1 | 0 | 4 | -793504988
| VV |  | 4,19*19 |  | 79.61 | [12 empty] | VV | 2 | 2 | True | 1 | ROZPOCET
9 | K | 181951104.1 | Úprava pláně vyrovnáním výškových rozdílů v hornině dle IGP se zhutněním | m2 | 28.536 |  | 0 |  |  | základní |  | 0 | 0 | 0 | 0 | 0 | 4 | K | 2 |  |  |  | ROZPOCET | 0 | 0 | 0 | 0 | 0 | 1 | 0 | 4 | 384834637
| VV |  | (3+3,5+0,75*2+4,7+5,1+3,7+2,28)*1,2 |  | 28.536 | [12 empty] | VV | 2 | 2 | True | 1 | ROZPOCET
| D | 2 | Zakládání |  |  |  | 0 |  |  |  |  | 0 |  | 49.3528 |  | 0 | 1 | D | 1 |  |  |  | ROZPOCET | [6 empty] | 0
10 | K | 274321411 | Základy z betonu železového (bez výztuže) pasy z betonu bez zvláštních nároků na prostředí tř. C 20/25 | m3 | 19.272 |  | 0 | CS ÚRS 2019 01 |  | základní |  | 0 | 2.4533 | 47.2798 | 0 | 0 | 4 | K | 2 |  |  |  | ROZPOCET | 0 | 0 | 0 | 0 | 0 | 1 | 0 | 4 | -1115639905
| VV |  | 4,74*0,8+0,6*0,7*0,8 |  | 4.128 | [12 empty] | VV | 2 | 2 | True | 0 | ROZPOCET
| VV |  | 4,88*0,8+0,7*0,6*0,8 |  | 4.24 | [12 empty] | VV | 2 | 2 | True | 0 | ROZPOCET
| VV |  | 3,22*0,8+0,6*0,7*0,8 |  | 2.912 | [12 empty] | VV | 2 | 2 | True | 0 | ROZPOCET
| VV |  | 1,86*0,8+0,6*0,7*0,8 |  | 1.824 | [12 empty] | VV | 2 | 2 | True | 0 | ROZPOCET
| VV |  | 4,15*0,8+0,6*0,7*0,8 |  | 3.656 | [12 empty] | VV | 2 | 2 | True | 0 | ROZPOCET
| VV |  | 2,72*0,8+0,6*0,7*0,8 |  | 2.512 | [12 empty] | VV | 2 | 2 | True | 0 | ROZPOCET
| VV |  | Součet |  | 19.272 | [12 empty] | VV | 2 | 4 | True | 1 | ROZPOCET
11 | K | 274351121 | Bednění základů pasů rovné zřízení | m2 | 11.175 |  | 0 | CS ÚRS 2019 01 |  | základní |  | 0 | 0.00269 | 0.030061 | 0 | 0 | 4 | K | 2 |  |  |  | ROZPOCET | 0 | 0 | 0 | 0 | 0 | 1 | 0 | 4 | -1586802185
| VV |  | 0,15*(2,33*2+(0,8+1,5+0,7)*6+4,16*2+6,09*2+6,18*2+5,86*2+3,63*2) |  | 11.175 | [12 empty] | VV | 2 | 2 | True | 0 | ROZPOCET
| VV |  | Součet |  | 11.175 | [12 empty] | VV | 2 | 4 | True | 1 | ROZPOCET
12 | K | 274351122 | Bednění základů pasů rovné odstranění | m2 | 11.175 |  | 0 | CS ÚRS 2019 01 |  | základní |  | 0 | 0 | 0 | 0 | 0 | 4 | K | 2 |  |  |  | ROZPOCET | 0 | 0 | 0 | 0 | 0 | 1 | 0 | 4 | 2114744705
| VV |  | 0,15*(2,33*2+(0,8+1,5+0,7)*6+4,16*2+6,09*2+6,18*2+5,86*2+3,63*2) |  | 11.175 | [12 empty] | VV | 2 | 2 | True | 0 | ROZPOCET
| VV |  | Součet |  | 11.175 | [12 empty] | VV | 2 | 4 | True | 1 | ROZPOCET
13 | K | 274361821 | Výztuž základů pasů z betonářské oceli 10 505 (R) nebo BSt 500 | t | 1.927 |  | 0 | CS ÚRS 2019 01 |  | základní |  | 0 | 1.0602 | 2.0429 | 0 | 0 | 4 | K | 2 |  |  |  | ROZPOCET | 0 | 0 | 0 | 0 | 0 | 1 | 0 | 4 | -1517944345
| VV |  | 19,272*0,1 |  | 1.927 | [12 empty] | VV | 2 | 2 | True | 0 | ROZPOCET
| VV |  | Součet |  | 1.927 | [12 empty] | VV | 2 | 4 | True | 1 | ROZPOCET
| D | 3 | Svislé a kompletní konstrukce |  |  |  | 0 |  |  |  |  | 0 |  | 4.6107 |  | 0 | 1 | D | 1 |  |  |  | ROZPOCET | [6 empty] | 0
14 | K | 311351911 | Bednění nadzákladových zdí nosných Příplatek k cenám bednění za pohledový beton | m2 | 177.752 |  | 0 | CS ÚRS 2019 01 |  | základní |  | 0 | 0.0025 | 0.44438 | 0 | 0 | 4 | K | 2 |  |  |  | ROZPOCET | 0 | 0 | 0 | 0 | 0 | 1 | 0 | 4 | 1299884292
| VV |  | 2*(4,57*1,312+7,7*1,7)+0,3*1,325+0,3*1,7+0,3*2 |  | 39.679 | [12 empty] | VV | 2 | 2 | True | 0 | ROZPOCET
| VV |  | 2*(1,25*5,71+1,1*8,45+1,3*4,78+1,2*3,25+4,8*2)+0,2*1,25*5 |  | 73.543 | [12 empty] | VV | 2 | 2 | True | 0 | ROZPOCET
| VV |  | 2*(3,26*1,105+1,105*4,78+5,39*1,1+1,1*2,32) |  | 34.73 | [12 empty] | VV | 2 | 2 | True | 0 | ROZPOCET
| VV |  | 2*14,9 |  | 29.8 | [12 empty] | VV | 2 | 2 | True | 0 | ROZPOCET
| VV |  | Součet |  | 177.752 | [12 empty] | VV | 2 | 4 | True | 1 | ROZPOCET
15 | K | 312101214 | Vytvoření prostupů nebo suchých kanálků v betonových zdech výplňových z monolitického betonu a železobetonu vodorovných, šikmých, obloukových, zalomených, svislých vložkami z trub, prefabrikovaných dílců, dutinových tvarovek, apod., bez jejich dodání trvale osazenými na sraz, včetně polohového zajištění v bednění při betonáži, vnější průřezové plochy přes 0,10 do 0,20 m2 | m | 0.96 |  | 0 | CS ÚRS 2019 01 |  | základní |  | 0 | 0 | 0 | 0 | 0 | 4 | K | 2 |  |  |  | ROZPOCET | 0 | 0 | 0 | 0 | 0 | 1 | 0 | 4 | -2113758749
| VV |  | 0,320*3 |  | 0.96 | [12 empty] | VV | 2 | 2 | True | 0 | ROZPOCET
| VV |  | Součet |  | 0.96 | [12 empty] | VV | 2 | 4 | True | 1 | ROZPOCET
16 | K | 327324128 | Opěrné zdi a valy z betonu železového odolný proti agresivnímu prostředí tř. C 30/37 | m3 | 25.328 |  | 0 | CS ÚRS 2019 01 |  | základní |  | 0 | 0 | 0 | 0 | 0 | 4 | K | 2 |  |  |  | ROZPOCET | 0 | 0 | 0 | 0 | 0 | 1 | 0 | 4 | -1808276911
| VV |  | 0,3*(4,57*1,312+7,7*1,7+3,3*4,475) |  | 10.156 | [12 empty] | VV | 2 | 2 | True | 0 | ROZPOCET
| VV |  | 0,2*(1,25*5,71+1,1*8,45+1,3*4,78+1,2*3,25+4,8*2) |  | 7.229 | [12 empty] | VV | 2 | 2 | True | 0 | ROZPOCET
| VV |  | 0,2*(3,26*1,105+1,105*4,78+5,39*1,1+1,1*2,32) |  | 3.473 | [12 empty] | VV | 2 | 2 | True | 0 | ROZPOCET
| VV |  | 0,3*14,9 |  | 4.47 | [12 empty] | VV | 2 | 2 | True | 0 | ROZPOCET
| VV |  | Součet |  | 25.328 | [12 empty] | VV | 2 | 4 | True | 1 | ROZPOCET
17 | K | 327351211 | Bednění opěrných zdí a valů svislých i skloněných, výšky do 20 m zřízení | m2 | 178.002 |  | 0 | CS ÚRS 2019 01 |  | základní |  | 0 | 0.00237 | 0.42186 | 0 | 0 | 4 | K | 2 |  |  |  | ROZPOCET | 0 | 0 | 0 | 0 | 0 | 1 | 0 | 4 | 943389032
| VV |  | 2*(4,57*1,312+7,7*1,7)+0,3*1,325+0,3*1,7+0,3*2 |  | 39.679 | [12 empty] | VV | 2 | 2 | True | 0 | ROZPOCET
| VV |  | 2*(1,25*5,71+1,1*8,45+1,3*4,78+1,2*3,25+4,8*2)+0,2*1,25*6 |  | 73.793 | [12 empty] | VV | 2 | 2 | True | 0 | ROZPOCET
| VV |  | 2*(3,26*1,105+1,105*4,78+5,39*1,1+1,1*2,32) |  | 34.73 | [12 empty] | VV | 2 | 2 | True | 0 | ROZPOCET
| VV |  | 2*14,9 |  | 29.8 | [12 empty] | VV | 2 | 2 | True | 0 | ROZPOCET
| VV |  | Součet |  | 178.002 | [12 empty] | VV | 2 | 4 | True | 1 | ROZPOCET
18 | K | 327351221 | Bednění opěrných zdí a valů svislých i skloněných, výšky do 20 m odstranění | m2 | 178.002 |  | 0 | CS ÚRS 2019 01 |  | základní |  | 0 | 0 | 0 | 0 | 0 | 4 | K | 2 |  |  |  | ROZPOCET | 0 | 0 | 0 | 0 | 0 | 1 | 0 | 4 | 1163719462
| VV |  | 2*(4,57*1,312+7,7*1,7)+0,3*1,325+0,3*1,7+0,3*2 |  | 39.679 | [12 empty] | VV | 2 | 2 | True | 0 | ROZPOCET
| VV |  | 2*(1,25*5,71+1,1*8,45+1,3*4,78+1,2*3,25+4,8*2)+0,2*1,25*6 |  | 73.793 | [12 empty] | VV | 2 | 2 | True | 0 | ROZPOCET
| VV |  | 2*(3,26*1,105+1,105*4,78+5,39*1,1+1,1*2,32) |  | 34.73 | [12 empty] | VV | 2 | 2 | True | 0 | ROZPOCET
| VV |  | 2*14,9 |  | 29.8 | [12 empty] | VV | 2 | 2 | True | 0 | ROZPOCET
| VV |  | Součet |  | 178.002 | [12 empty] | VV | 2 | 4 | True | 1 | ROZPOCET
19 | K | 327361016 | Výztuž opěrných zdí a valů průměru přes 12 mm, z oceli 10 505 (R) nebo BSt 500 | t | 3.553 |  | 0 | CS ÚRS 2019 01 |  | základní |  | 0 | 1.0539 | 3.7444 | 0 | 0 | 4 | K | 2 |  |  |  | ROZPOCET | 0 | 0 | 0 | 0 | 0 | 1 | 0 | 4 | -1702478154
| VV |  | 25,38*0,14 |  | 3.553 | [12 empty] | VV | 2 | 2 | True | 0 | ROZPOCET
| VV |  | Součet |  | 3.553 | [12 empty] | VV | 2 | 4 | True | 1 | ROZPOCET
| D | 9 | Ostatní konstrukce a práce, bourání |  |  |  | 0 |  |  |  |  | 0 |  | 0.047648 |  | 0.1404 | 1 | D | 1 |  |  |  | ROZPOCET | [6 empty] | 0
20 | K | 953312112 | Vložky svislé do dilatačních spár z polystyrenových desek fasádních včetně dodání a osazení, v jakémkoliv zdivu přes 10 do 20 mm | m2 | 2.61 |  | 0 | CS ÚRS 2019 01 |  | základní |  | 0 | 0.00036 | 0.0009396 | 0 | 0 | 4 | K | 2 |  |  |  | ROZPOCET | 0 | 0 | 0 | 0 | 0 | 1 | 0 | 4 | 1402185758
| VV |  | 0,3*1,7+0,3*2 |  | 1.11 | [12 empty] | VV | 2 | 2 | True | 0 | ROZPOCET
| VV |  | 0,2*1,25*6 |  | 1.5 | [12 empty] | VV | 2 | 2 | True | 0 | ROZPOCET
| VV |  | Součet |  | 2.61 | [12 empty] | VV | 2 | 4 | True | 1 | ROZPOCET
21 | K | 95881234.11 | Osazení a dodávka chráníčky do bednění DN 200 | m | 0.4 |  | 0 |  |  | základní |  | 0 | 0 | 0 | 0 | 0 | 4 | K | 2 |  |  |  | ROZPOCET | 0 | 0 | 0 | 0 | 0 | 1 | 0 | 4 | -999320063
| VV |  | 0,4 |  | 0.4 | [12 empty] | VV | 2 | 2 | True | 1 | ROZPOCET
22 | K | 977151116 | Jádrové vrty diamantovými korunkami do stavebních materiálů (železobetonu, betonu, cihel, obkladů, dlažeb, kamene) průměru přes 70 do 80 mm | m | 1.32 |  | 0 | CS ÚRS 2019 01 |  | základní |  | 0 | 0.00084 | 0.0011088 | 0.02 | 0.0264 | 4 | K | 2 |  |  |  | ROZPOCET | 0 | 0 | 0 | 0 | 0 | 1 | 0 | 4 | 1380816160
| VV |  | 6*0,22 |  | 1.32 | [12 empty] | VV | 2 | 2 | True | 1 | ROZPOCET
23 | K | 985331214 | Dodatečné vlepování betonářské výztuže včetně vyvrtání a vyčištění otvoru chemickou maltou průměr výztuže 14 mm | m | 114 |  | 0 | CS ÚRS 2019 01 |  | základní |  | 0 | 0.0004 | 0.0456 | 0.001 | 0.114 | 4 | K | 2 |  |  |  | ROZPOCET | 0 | 0 | 0 | 0 | 0 | 1 | 0 | 4 | -1441549501
| VV |  | 228*0,5 |  | 114 | [12 empty] | VV | 2 | 2 | True | 1 | ROZPOCET
| D | 998 | Přesun hmot |  |  |  | 0 |  |  |  |  | 0 |  | 0 |  | 0 | 1 | D | 1 |  |  |  | ROZPOCET | [6 empty] | 0
24 | K | 998153131 | Přesun hmot pro zdi a valy samostatné se svislou nosnou konstrukcí zděnou nebo monolitickou betonovou tyčovou nebo plošnou vodorovná dopravní vzdálenost do 50 m, pro zdi výšky do 12 m | t | 54.34 |  | 0 | CS ÚRS 2019 01 |  | základní |  | 0 | 0 | 0 | 0 | 0 | 4 | K | 2 |  |  |  | ROZPOCET | 0 | 0 | 0 | 0 | 0 | 1 | 0 | 4 | 277307047

## 703.02 - Opěrná stěna 703.02
{684c3c02-b1f3-460f-924d-0a219d2a7cc7}
2
| KRYCÍ LIST SOUPISU PRACÍ | [7 empty] | v --- níže se nacházejí doplnkové a pomocné údaje k sestavám --- v | [8 empty] | False
Stavba:
Nemocnice Pelhřimov, Pavilon dětského gynekologicko-porodnického a neurologického oddělení
Objekt:
SO 703 - Opěrné zdi
Soupis:
703.02 - Opěrná stěna 703.02
| KSO: |  |  |  |  | CC-CZ:
| Místo: |  | Pelhřimov |  |  | Datum: | 2. 7. 2020
| Zadavatel: |  |  |  |  | IČ:
|  | Kraj Vysočina, Žižkova 57/1882 Jihlava |  |  |  | DIČ:
| Uchazeč: |  |  |  |  | IČ: | Vyplň údaj
|  | Vyplň údaj |  |  |  | DIČ: | Vyplň údaj
| Projektant: |  |  |  |  | IČ:
|  | OBERMEYER HELIKA a.s. |  |  |  | DIČ:
| Zpracovatel: |  |  |  |  | IČ:
|  | PROPOS Liberec s.r.o. |  |  |  | DIČ:
Poznámka:
| Cena bez DPH | [5 empty] | 0
|  |  | Základ daně |  |  | Sazba daně | Výše daně
| DPH | základní | 0 |  |  | 21% | 0
|  | snížená | 0 |  |  | 15% | 0
|  | zákl. přenesená | 0 |  |  | 21% | 0
|  | sníž. přenesená | 0 |  |  | 15% | 0
|  | nulová | 0 |  |  | 0% | 0
| Cena s DPH |  |  | v | CZK |  | 0
REKAPITULACE ČLENĚNÍ SOUPISU PRACÍ
Stavba:
Nemocnice Pelhřimov, Pavilon dětského gynekologicko-porodnického a neurologického oddělení
Objekt:
SO 703 - Opěrné zdi
Soupis:
703.02 - Opěrná stěna 703.02
Místo: |  |  | Pelhřimov |  |  | Datum: | 2. 7. 2020
Zadavatel: |  |  | Kraj Vysočina, Žižkova 57/1882 Jihlava |  |  | Projektant: | OBERMEYER HELIKA a.s.
Uchazeč: |  |  | Vyplň údaj |  |  | Zpracovatel: | PROPOS Liberec s.r.o.
Kód dílu - Popis | [6 empty] | Cena celkem [CZK]
Náklady stavby celkem | [6 empty] | 0 | [11 empty] | -1
| HSV - Práce a dodávky HSV | [5 empty] | 0
| 1 - Zemní práce | [5 empty] | 0
| 2 - Zakládání | [5 empty] | 0
| 3 - Svislé a kompletní konstrukce | [5 empty] | 0
| 4 - Vodorovné konstrukce | [5 empty] | 0
| 6 - Úpravy povrchů, podlahy a osazování výplní | [5 empty] | 0
| 9 - Ostatní konstrukce a práce, bourání | [5 empty] | 0
| 998 - Přesun hmot | [5 empty] | 0
| PSV - Práce a dodávky PSV | [5 empty] | 0
| 767 - Konstrukce zámečnické | [5 empty] | 0
SOUPIS PRACÍ
Stavba:
Nemocnice Pelhřimov, Pavilon dětského gynekologicko-porodnického a neurologického oddělení
Objekt:
SO 703 - Opěrné zdi
Soupis:
703.02 - Opěrná stěna 703.02
Místo: |  |  | Pelhřimov |  |  | Datum: | 2. 7. 2020
Zadavatel: |  |  | Kraj Vysočina, Žižkova 57/1882 Jihlava |  |  | Projektant: | OBERMEYER HELIKA a.s.
Uchazeč: |  |  | Vyplň údaj |  |  | Zpracovatel: | PROPOS Liberec s.r.o.
PČ | Typ | Kód | Popis | MJ | Množství | J.cena [CZK] | Cena celkem [CZK] | Cenová soustava |  | DPH | J. Nh [h] | Nh celkem [h] | J. hmotnost [t] | Hmotnost celkem [t] | J. suť [t] | Suť Celkem [t]
Náklady soupisu celkem | [6 empty] | 0 |  |  |  |  | 0 |  | 38.0846 |  | 0.516 |  | D | -1 | [10 empty] | 0
| D | HSV | Práce a dodávky HSV |  |  |  | 0 |  |  |  |  | 0 |  | 38.0846 |  | 0.516 | 1 | D | 0 |  |  |  | ROZPOCET | [6 empty] | 0
| D | 1 | Zemní práce |  |  |  | 0 |  |  |  |  | 0 |  | 0 |  | 0 | 1 | D | 1 |  |  |  | ROZPOCET | [6 empty] | 0
1 | K | 131501101.1 | Hloubení jam nezapažených v hornině dle IGP - prohlubně od úrovně hlavního dna stavební jámy | m3 | 121.285 |  | 0 |  |  | základní |  | 0 | 0 | 0 | 0 | 0 | 4 | K | 2 |  |  |  | ROZPOCET | 0 | 0 | 0 | 0 | 0 | 1 | 0 | 4 | -598774967
| VV |  | 5,35*22,67 |  | 121.285 | [12 empty] | VV | 2 | 2 | True | 1 | ROZPOCET
2 | K | 1627011.1 | Vodorovné přemístění výkopku nebo sypaniny po suchu na obvyklém dopravním prostředku, bez naložení výkopku, avšak se složením bez rozhrnutí z horniny dle IGP na vzdálenost přes 9 000 do 10 000 m | m3 | 121.285 |  | 0 | CS ÚRS 2019 01 |  | základní |  | 0 | 0 | 0 | 0 | 0 | 4 | K | 2 |  |  |  | ROZPOCET | 0 | 0 | 0 | 0 | 0 | 1 | 0 | 4 | -907661490
| VV |  | 5,35*22,67 |  | 121.285 | [12 empty] | VV | 2 | 2 | True | 1 | ROZPOCET
3 | K | 167101102.1 | Nakládání, skládání a překládání neulehlého výkopku nebo sypaniny nakládání, množství přes 100 m3, z hornin dle IGP | m3 | 34.992 |  | 0 |  |  | základní |  | 0 | 0 | 0 | 0 | 0 | 4 | K | 2 |  |  |  | ROZPOCET | 0 | 0 | 0 | 0 | 0 | 1 | 0 | 4 | 2036754653
| VV |  | 0,53*22,6+13,38*1,72 |  | 34.992 | [12 empty] | VV | 2 | 2 | True | 1 | ROZPOCET
4 | K | 171201211 | Poplatek za uložení stavebního odpadu na skládce (skládkovné) zeminy a kameniva zatříděného do Katalogu odpadů pod kódem 170 504 | t | 242.569 |  | 0 | CS ÚRS 2019 01 |  | základní |  | 0 | 0 | 0 | 0 | 0 | 4 | K | 2 |  |  |  | ROZPOCET | 0 | 0 | 0 | 0 | 0 | 1 | 0 | 4 | -1897855577
| VV |  | 5,35*22,67*2 |  | 242.569 | [12 empty] | VV | 2 | 2 | True | 1 | ROZPOCET
5 | K | 174101101 | Zásyp sypaninou z jakékoliv horniny s uložením výkopku ve vrstvách se zhutněním jam, šachet, rýh nebo kolem objektů v těchto vykopávkách | m3 | 34.992 |  | 0 | CS ÚRS 2019 01 |  | základní |  | 0 | 0 | 0 | 0 | 0 | 4 | K | 2 |  |  |  | ROZPOCET | 0 | 0 | 0 | 0 | 0 | 1 | 0 | 4 | 2063661925
| VV |  | 0,53*22,6+13,38*1,72 |  | 34.992 | [12 empty] | VV | 2 | 2 | True | 1 | ROZPOCET
6 | M | 58337401.1 | Vhodná zásypová zemina (případný nákup a dovoz) | m3 | 34.992 |  | 0 |  |  | základní |  | 0 | 0 | 0 | 0 | 0 | 8 | M | 2 |  |  |  | ROZPOCET | 0 | 0 | 0 | 0 | 0 | 1 | 0 | 4 | -129337577
| VV |  | 0,53*22,6+13,38*1,72 |  | 34.992 | [12 empty] | VV | 2 | 2 | True | 1 | ROZPOCET
7 | K | 181951104.1 | Úprava pláně vyrovnáním výškových rozdílů v hornině dle IGP se zhutněním | m2 | 48.3 |  | 0 |  |  | základní |  | 0 | 0 | 0 | 0 | 0 | 4 | K | 2 |  |  |  | ROZPOCET | 0 | 0 | 0 | 0 | 0 | 1 | 0 | 4 | -1464362016
| VV |  | 703.02 stěna | [14 empty] | VV | 2 | 1 | True | 0 | ROZPOCET
| VV |  | 2,1*23, |  | 48.3 | [12 empty] | VV | 2 | 2 | True | 1 | ROZPOCET
| D | 2 | Zakládání |  |  |  | 0 |  |  |  |  | 0 |  | 19.52 |  | 0 | 1 | D | 1 |  |  |  | ROZPOCET | [6 empty] | 0
8 | K | 212752213 | Trativody z drenážních trubek se zřízením štěrkopískového lože pod trubky a s jejich obsypem v průměrném celkovém množství do 0,15 m3/m v otevřeném výkopu z trubek plastových flexibilních D přes 100 do 160 mm | m | 33.6 |  | 0 | CS ÚRS 2019 01 |  | základní |  | 0 | 0.23058 | 7.7475 | 0 | 0 | 4 | K | 2 |  |  |  | ROZPOCET | 0 | 0 | 0 | 0 | 0 | 1 | 0 | 4 | -1293623568
| VV |  | 33,6 |  | 33.6 | [12 empty] | VV | 2 | 2 | True | 1 | ROZPOCET
9 | K | 212752298.1 | Montáž a dodávka ochranné vhodné geotextílie drenáže | m2 | 30.24 |  | 0 |  |  | základní |  | 0 | 0.00023 | 0.0069552 | 0 | 0 | 4 | K | 2 |  |  |  | ROZPOCET | 0 | 0 | 0 | 0 | 0 | 1 | 0 | 4 | -1986052803
| VV |  | 33,6*0,9 |  | 30.24 | [12 empty] | VV | 2 | 2 | True | 1 | ROZPOCET
10 | K | 271532213 | Podsyp pod základové konstrukce se zhutněním a urovnáním povrchu z kameniva hrubého, frakce 8 - 16 mm | m3 | 5.447 |  | 0 | CS ÚRS 2019 01 |  | základní |  | 0 | 2.16 | 11.7655 | 0 | 0 | 4 | K | 2 |  |  |  | ROZPOCET | 0 | 0 | 0 | 0 | 0 | 1 | 0 | 4 | 1086463352
| VV |  | 2,67*2,04 |  | 5.447 | [12 empty] | VV | 2 | 2 | True | 1 | ROZPOCET
| D | 3 | Svislé a kompletní konstrukce |  |  |  | 0 |  |  |  |  | 0 |  | 5.4228 |  | 0 | 1 | D | 1 |  |  |  | ROZPOCET | [6 empty] | 0
11 | K | 311351911 | Bednění nadzákladových zdí nosných Příplatek k cenám bednění za pohledový beton | m2 | 54.228 |  | 0 | CS ÚRS 2019 01 |  | základní |  | 0 | 0.0025 | 0.13557 | 0 | 0 | 4 | K | 2 |  |  |  | ROZPOCET | 0 | 0 | 0 | 0 | 0 | 1 | 0 | 4 | -2105665564
| VV |  | 703.02 opěrka | [14 empty] | VV | 2 | 1 | True | 0 | ROZPOCET
| VV |  | 52,162 |  | 52.162 | [12 empty] | VV | 2 | 2 | True | 0 | ROZPOCET
| VV |  | 0,3*(3+2,02)+0,35*1,6 |  | 2.066 | [12 empty] | VV | 2 | 2 | True | 0 | ROZPOCET
| VV |  | Součet |  | 54.228 | [12 empty] | VV | 2 | 4 | True | 1 | ROZPOCET
12 | K | 327324128 | Opěrné zdi a valy z betonu železového odolný proti agresivnímu prostředí tř. C 30/37 | m3 | 34.928 |  | 0 | CS ÚRS 2019 01 |  | základní |  | 0 | 0 | 0 | 0 | 0 | 4 | K | 2 |  |  |  | ROZPOCET | 0 | 0 | 0 | 0 | 0 | 1 | 0 | 4 | -26483888
| VV |  | 703.02 opěrka | [14 empty] | VV | 2 | 1 | True | 0 | ROZPOCET
| VV |  | deska | [14 empty] | VV | 2 | 1 | True | 0 | ROZPOCET
| VV |  | 7,838*1,86 |  | 14.579 | [12 empty] | VV | 2 | 2 | True | 0 | ROZPOCET
| VV |  | 52,162*0,3 |  | 15.649 | [12 empty] | VV | 2 | 2 | True | 0 | ROZPOCET
| VV |  | přípočet - revize R01 | [14 empty] | VV | 2 | 1 | True | 0 | ROZPOCET
| VV |  | 34,928-30,228 |  | 4.7 | [12 empty] | VV | 2 | 2 | True | 0 | ROZPOCET
| VV |  | Součet |  | 34.928 | [12 empty] | VV | 2 | 4 | True | 1 | ROZPOCET
13 | K | 327351211 | Bednění opěrných zdí a valů svislých i skloněných, výšky do 20 m zřízení | m2 | 56.424 |  | 0 | CS ÚRS 2019 01 |  | základní |  | 0 | 0.00237 | 0.13372 | 0 | 0 | 4 | K | 2 |  |  |  | ROZPOCET | 0 | 0 | 0 | 0 | 0 | 1 | 0 | 4 | -954783411
| VV |  | 52,162 |  | 52.162 | [12 empty] | VV | 2 | 2 | True | 0 | ROZPOCET
| VV |  | 1,76*0,3+2,96*0,3 |  | 1.416 | [12 empty] | VV | 2 | 2 | True | 0 | ROZPOCET
| VV |  | 0,3*(3+2,02)+0,35*1,6 |  | 2.066 | [12 empty] | VV | 2 | 2 | True | 0 | ROZPOCET
| VV |  | PRŮCHODKA | [14 empty] | VV | 2 | 1 | True | 0 | ROZPOCET
| VV |  | 0,3*(0,4*4+0,25*4) |  | 0.78 | [12 empty] | VV | 2 | 2 | True | 0 | ROZPOCET
| VV |  | Součet |  | 56.424 | [12 empty] | VV | 2 | 4 | True | 1 | ROZPOCET
14 | K | 327351221 | Bednění opěrných zdí a valů svislých i skloněných, výšky do 20 m odstranění | m2 | 56.424 |  | 0 | CS ÚRS 2019 01 |  | základní |  | 0 | 0 | 0 | 0 | 0 | 4 | K | 2 |  |  |  | ROZPOCET | 0 | 0 | 0 | 0 | 0 | 1 | 0 | 4 | 1658452562
| VV |  | 52,162 |  | 52.162 | [12 empty] | VV | 2 | 2 | True | 0 | ROZPOCET
| VV |  | 1,76*0,3+2,96*0,3 |  | 1.416 | [12 empty] | VV | 2 | 2 | True | 0 | ROZPOCET
| VV |  | 0,3*(3+2,02)+0,35*1,6 |  | 2.066 | [12 empty] | VV | 2 | 2 | True | 0 | ROZPOCET
| VV |  | PRŮCHODKA | [14 empty] | VV | 2 | 1 | True | 0 | ROZPOCET
| VV |  | 0,3*(0,4*4+0,25*4) |  | 0.78 | [12 empty] | VV | 2 | 2 | True | 0 | ROZPOCET
| VV |  | Součet |  | 56.424 | [12 empty] | VV | 2 | 4 | True | 1 | ROZPOCET
15 | K | 327361016 | Výztuž opěrných zdí a valů průměru přes 12 mm, z oceli 10 505 (R) nebo BSt 500 | t | 4.89 |  | 0 | CS ÚRS 2019 01 |  | základní |  | 0 | 1.0539 | 5.1535 | 0 | 0 | 4 | K | 2 |  |  |  | ROZPOCET | 0 | 0 | 0 | 0 | 0 | 1 | 0 | 4 | 1605187625
| VV |  | 30,228*0,14 |  | 4.232 | [12 empty] | VV | 2 | 2 | True | 0 | ROZPOCET
| VV |  | revize R01 - dopočet | [14 empty] | VV | 2 | 1 | True | 0 | ROZPOCET
| VV |  | 4,89-4,232 |  | 0.658 | [12 empty] | VV | 2 | 2 | True | 0 | ROZPOCET
| VV |  | Součet |  | 4.89 | [12 empty] | VV | 2 | 4 | True | 1 | ROZPOCET
| D | 4 | Vodorovné konstrukce |  |  |  | 0 |  |  |  |  | 0 |  | 0 |  | 0 | 1 | D | 1 |  |  |  | ROZPOCET | [6 empty] | 0
| D | 6 | Úpravy povrchů, podlahy a osazování výplní |  |  |  | 0 |  |  |  |  | 0 |  | 12.8002 |  | 0 | 1 | D | 1 |  |  |  | ROZPOCET | [6 empty] | 0
16 | K | 631311123 | Mazanina z betonu prostého bez zvýšených nároků na prostředí tl. přes 80 do 120 mm tř. C 12/15 | m3 | 5.673 |  | 0 | CS ÚRS 2019 01 |  | základní |  | 0 | 2.2563 | 12.8002 | 0 | 0 | 4 | K | 2 |  |  |  | ROZPOCET | 0 | 0 | 0 | 0 | 0 | 1 | 0 | 4 | -2080477954
| VV |  | 703.02 stěna | [14 empty] | VV | 2 | 1 | True | 0 | ROZPOCET
| VV |  | 2,26*2,041 |  | 4.613 | [12 empty] | VV | 2 | 2 | True | 0 | ROZPOCET
| VV |  | dopočet po revizi R01 | [14 empty] | VV | 2 | 1 | True | 0 | ROZPOCET
| VV |  | 5,663-4,603 |  | 1.06 | [12 empty] | VV | 2 | 2 | True | 0 | ROZPOCET
| VV |  | Součet |  | 5.673 | [12 empty] | VV | 2 | 4 | True | 1 | ROZPOCET
| D | 9 | Ostatní konstrukce a práce, bourání |  |  |  | 0 |  |  |  |  | 0 |  | 0.34164 |  | 0.516 | 1 | D | 1 |  |  |  | ROZPOCET | [6 empty] | 0
17 | K | 953312124 | Vložky svislé do dilatačních spár z polystyrenových desek extrudovaných včetně dodání a osazení, v jakémkoliv zdivu přes 30 do 40 mm | m2 | 81 |  | 0 | CS ÚRS 2019 01 |  | základní |  | 0 | 0.00126 | 0.10206 | 0 | 0 | 4 | K | 2 |  |  |  | ROZPOCET | 0 | 0 | 0 | 0 | 0 | 1 | 0 | 4 | 1251824406
| VV |  | 40,5*2 |  | 81 | [12 empty] | VV | 2 | 2 | True | 1 | ROZPOCET
18 | K | 953312125 | Vložky svislé do dilatačních spár z polystyrenových desek extrudovaných včetně dodání a osazení, v jakémkoliv zdivu přes 40 do 50 mm | m2 | 21 |  | 0 | CS ÚRS 2019 01 |  | základní |  | 0 | 0.00158 | 0.03318 | 0 | 0 | 4 | K | 2 |  |  |  | ROZPOCET | 0 | 0 | 0 | 0 | 0 | 1 | 0 | 4 | -1691065538
| VV |  | 10,5*2 |  | 21 | [12 empty] | VV | 2 | 2 | True | 1 | ROZPOCET
19 | K | 985331214 | Dodatečné vlepování betonářské výztuže včetně vyvrtání a vyčištění otvoru chemickou maltou průměr výztuže 14 mm | m | 516 |  | 0 | CS ÚRS 2019 01 |  | základní |  | 0 | 0.0004 | 0.2064 | 0.001 | 0.516 | 4 | K | 2 |  |  |  | ROZPOCET | 0 | 0 | 0 | 0 | 0 | 1 | 0 | 4 | 704430366
| VV |  | 1032*0,5 |  | 516 | [12 empty] | VV | 2 | 2 | True | 1 | ROZPOCET
| D | 998 | Přesun hmot |  |  |  | 0 |  |  |  |  | 0 |  | 0 |  | 0 | 1 | D | 1 |  |  |  | ROZPOCET | [6 empty] | 0
20 | K | 998153131 | Přesun hmot pro zdi a valy samostatné se svislou nosnou konstrukcí zděnou nebo monolitickou betonovou tyčovou nebo plošnou vodorovná dopravní vzdálenost do 50 m, pro zdi výšky do 12 m | t | 38.085 |  | 0 | CS ÚRS 2019 01 |  | základní |  | 0 | 0 | 0 | 0 | 0 | 4 | K | 2 |  |  |  | ROZPOCET | 0 | 0 | 0 | 0 | 0 | 1 | 0 | 4 | -1733728667
| D | PSV | Práce a dodávky PSV |  |  |  | 0 |  |  |  |  | 0 |  | 0 |  | 0 | 2 | D | 0 |  |  |  | ROZPOCET | [6 empty] | 0
| D | 767 | Konstrukce zámečnické |  |  |  | 0 |  |  |  |  | 0 |  | 0 |  | 0 | 2 | D | 1 |  |  |  | ROZPOCET | [6 empty] | 0
21 | K | 766881234.11 | Ocelové zábradlí ZZ.011 dodávka a montáž Ocelové zábradlí, výška 1000 mm. Madlo hranaté, ocelový uzavřený JACKL50/50/2. Bez nosných sloupků. Nosnou funkci nahrazuje výplň zábradlí z páskoviny 8/50mm. Spodná pásnice přivařená k patnímu plechu P8 120/190 + 2x kotva M14. Nerovnost podkladu (operná zeď) rektifikovaná min. 10,0 mm vrstvou cementového potěru nebo tmelem. Návrh, výroba a montáž ochranných zábradlí dle ČSN 74 3305. Veškeré detaily budou zámečnicky opracovány, hrany a sváry přebroušeny, otevřené konce profilů budou zazátkovány. nátěr KOMAXIT IGP 521 Detailní provedení viz výkres 1110789_DPS_D_703_100_4003_00_detaily_zabradli_ZZ011_ZZ012 Návrh, výroba a montáž ochranných zábradlí dle ČSN 74 3305. "rozměr" - měřena reálná délka zábradlí i madla | kg | 673.37 |  | 0 |  |  | základní |  | 0 | 0 | 0 | 0 | 0 | 16 | K | 2 |  |  |  | ROZPOCET | 0 | 0 | 0 | 0 | 0 | 1 | 0 | 16 | -1293005688
| VV |  | 578,86 |  | 578.86 | [12 empty] | VV | 2 | 2 | True | 0 | ROZPOCET
| VV |  | dopočet revize R01 | [14 empty] | VV | 2 | 1 | True | 0 | ROZPOCET
| VV |  | 673,37-578,86 |  | 94.51 | [12 empty] | VV | 2 | 2 | True | 0 | ROZPOCET
| VV |  | Součet |  | 673.37 | [12 empty] | VV | 2 | 4 | True | 1 | ROZPOCET
22 | K | 766881234.13 | Ocelové madlo (ZZ.020), výška 900 mm. Madlo hranaté, ocelový uzavřený JACKL50/50/2. Kotveno ke stěně ocelovou tyčí Ø15 mm, ve zdálenosti cca 1,15m, kotveno přes patní plech P6-120/100 + 2xkotva (např.: HILTI HST) M8 s maticovou hlavou. Nerovnost podkladu (operná zeď) rektifikovaná min. 10,0 mm vrstvou cementového potěru nebo tmelem. Návrh, výroba a montáž ochranných zábradlí dle ČSN 74 3305. Veškeré detaily budou zámečnicky opracovány, hrany a sváry přebroušeny, otevřené konce profilů budou zazátkovány. Madlo napojit na zábradlí ZZ.011 (madla propojit) délka4,5m Detailní provedení viz výkres 1110789_DPS_D_703_100_4003_01_detaily_zabradli_ZZ011_ZZ012 | kg | 16.3 |  | 0 |  |  | základní |  | 0 | 0 | 0 | 0 | 0 | 16 | K | 2 |  |  |  | ROZPOCET | 0 | 0 | 0 | 0 | 0 | 1 | 0 | 16 | 1156931910
23 | K | 998767201 | Přesun hmot pro zámečnické konstrukce stanovený procentní sazbou (%) z ceny vodorovná dopravní vzdálenost do 50 m v objektech výšky do 6 m | % |  |  | 0 | CS ÚRS 2019 01 |  | základní |  | 0 | 0 | 0 | 0 | 0 | 16 | K | 2 |  |  |  | ROZPOCET | 0 | 0 | 0 | 0 | 0 | 1 | 0 | 16 | -1000289243

## 703.03 - Opěrná stěna 703.03
{e5c3d1c1-6113-4086-b676-404eb7f2bc63}
2
| KRYCÍ LIST SOUPISU PRACÍ | [7 empty] | v --- níže se nacházejí doplnkové a pomocné údaje k sestavám --- v | [8 empty] | False
Stavba:
Nemocnice Pelhřimov, Pavilon dětského gynekologicko-porodnického a neurologického oddělení
Objekt:
SO 703 - Opěrné zdi
Soupis:
703.03 - Opěrná stěna 703.03
| KSO: |  |  |  |  | CC-CZ:
| Místo: |  | Pelhřimov |  |  | Datum: | 2. 7. 2020
| Zadavatel: |  |  |  |  | IČ:
|  | Kraj Vysočina, Žižkova 57/1882 Jihlava |  |  |  | DIČ:
| Uchazeč: |  |  |  |  | IČ: | Vyplň údaj
|  | Vyplň údaj |  |  |  | DIČ: | Vyplň údaj
| Projektant: |  |  |  |  | IČ:
|  | OBERMEYER HELIKA a.s. |  |  |  | DIČ:
| Zpracovatel: |  |  |  |  | IČ:
|  | PROPOS Liberec s.r.o. |  |  |  | DIČ:
Poznámka:
| Cena bez DPH | [5 empty] | 0
|  |  | Základ daně |  |  | Sazba daně | Výše daně
| DPH | základní | 0 |  |  | 21% | 0
|  | snížená | 0 |  |  | 15% | 0
|  | zákl. přenesená | 0 |  |  | 21% | 0
|  | sníž. přenesená | 0 |  |  | 15% | 0
|  | nulová | 0 |  |  | 0% | 0
| Cena s DPH |  |  | v | CZK |  | 0
REKAPITULACE ČLENĚNÍ SOUPISU PRACÍ
Stavba:
Nemocnice Pelhřimov, Pavilon dětského gynekologicko-porodnického a neurologického oddělení
Objekt:
SO 703 - Opěrné zdi
Soupis:
703.03 - Opěrná stěna 703.03
Místo: |  |  | Pelhřimov |  |  | Datum: | 2. 7. 2020
Zadavatel: |  |  | Kraj Vysočina, Žižkova 57/1882 Jihlava |  |  | Projektant: | OBERMEYER HELIKA a.s.
Uchazeč: |  |  | Vyplň údaj |  |  | Zpracovatel: | PROPOS Liberec s.r.o.
Kód dílu - Popis | [6 empty] | Cena celkem [CZK]
Náklady stavby celkem | [6 empty] | 0 | [11 empty] | -1
| HSV - Práce a dodávky HSV | [5 empty] | 0
| 1 - Zemní práce | [5 empty] | 0
| 3 - Svislé a kompletní konstrukce | [5 empty] | 0
| 998 - Přesun hmot | [5 empty] | 0
| PSV - Práce a dodávky PSV | [5 empty] | 0
| 767 - Konstrukce zámečnické | [5 empty] | 0
SOUPIS PRACÍ
Stavba:
Nemocnice Pelhřimov, Pavilon dětského gynekologicko-porodnického a neurologického oddělení
Objekt:
SO 703 - Opěrné zdi
Soupis:
703.03 - Opěrná stěna 703.03
Místo: |  |  | Pelhřimov |  |  | Datum: | 2. 7. 2020
Zadavatel: |  |  | Kraj Vysočina, Žižkova 57/1882 Jihlava |  |  | Projektant: | OBERMEYER HELIKA a.s.
Uchazeč: |  |  | Vyplň údaj |  |  | Zpracovatel: | PROPOS Liberec s.r.o.
PČ | Typ | Kód | Popis | MJ | Množství | J.cena [CZK] | Cena celkem [CZK] | Cenová soustava |  | DPH | J. Nh [h] | Nh celkem [h] | J. hmotnost [t] | Hmotnost celkem [t] | J. suť [t] | Suť Celkem [t]
Náklady soupisu celkem | [6 empty] | 0 |  |  |  |  | 0 |  | 0.90966 |  | 0 |  | D | -1 | [10 empty] | 0
| D | HSV | Práce a dodávky HSV |  |  |  | 0 |  |  |  |  | 0 |  | 0.90966 |  | 0 | 1 | D | 0 |  |  |  | ROZPOCET | [6 empty] | 0
| D | 1 | Zemní práce |  |  |  | 0 |  |  |  |  | 0 |  | 0 |  | 0 | 1 | D | 1 |  |  |  | ROZPOCET | [6 empty] | 0
1 | K | 131501101.1 | Hloubení jam nezapažených v hornině dle IGP - prohlubně od úrovně hlavního dna stavební jámy | m3 | 41.8 |  | 0 |  |  | základní |  | 0 | 0 | 0 | 0 | 0 | 4 | K | 2 |  |  |  | ROZPOCET | 0 | 0 | 0 | 0 | 0 | 1 | 0 | 4 | 1950758446
| VV |  | 4,18*10 |  | 41.8 | [12 empty] | VV | 2 | 2 | True | 1 | ROZPOCET
2 | K | 1627011.1 | Vodorovné přemístění výkopku nebo sypaniny po suchu na obvyklém dopravním prostředku, bez naložení výkopku, avšak se složením bez rozhrnutí z horniny dle IGP na vzdálenost přes 9 000 do 10 000 m | m3 | 41.8 |  | 0 | CS ÚRS 2019 01 |  | základní |  | 0 | 0 | 0 | 0 | 0 | 4 | K | 2 |  |  |  | ROZPOCET | 0 | 0 | 0 | 0 | 0 | 1 | 0 | 4 | 1009230248
| VV |  | 4,18*10 |  | 41.8 | [12 empty] | VV | 2 | 2 | True | 1 | ROZPOCET
3 | K | 1627012.1 | Příplatek k vodorovnému přemístění výkopku/sypaniny z horniny dle IGP za další km odvozu nepotřebné zeminy na skládku dodavatele | m3 | 41.8 |  | 0 |  |  | základní |  | 0 | 0 | 0 | 0 | 0 | 4 | K | 2 |  |  |  | ROZPOCET | 0 | 0 | 0 | 0 | 0 | 1 | 0 | 4 | 285168761
| VV |  | 4,18*10 |  | 41.8 | [12 empty] | VV | 2 | 2 | True | 1 | ROZPOCET
4 | K | 167101102 | Nakládání, skládání a překládání neulehlého výkopku nebo sypaniny nakládání, množství přes 100 m3, z hornin tř. 1 až 4 | m3 | 8 |  | 0 | CS ÚRS 2019 01 |  | základní |  | 0 | 0 | 0 | 0 | 0 | 4 | K | 2 |  |  |  | ROZPOCET | 0 | 0 | 0 | 0 | 0 | 1 | 0 | 4 | -1110954813
| VV |  | 8 |  | 8 | [12 empty] | VV | 2 | 2 | True | 1 | ROZPOCET
5 | K | 171201211 | Poplatek za uložení stavebního odpadu na skládce (skládkovné) zeminy a kameniva zatříděného do Katalogu odpadů pod kódem 170 504 | t | 83.6 |  | 0 | CS ÚRS 2019 01 |  | základní |  | 0 | 0 | 0 | 0 | 0 | 4 | K | 2 |  |  |  | ROZPOCET | 0 | 0 | 0 | 0 | 0 | 1 | 0 | 4 | 557394547
| VV |  | 41,8*2 |  | 83.6 | [12 empty] | VV | 2 | 2 | True | 1 | ROZPOCET
6 | K | 174101101 | Zásyp sypaninou z jakékoliv horniny s uložením výkopku ve vrstvách se zhutněním jam, šachet, rýh nebo kolem objektů v těchto vykopávkách | m3 | 8 |  | 0 | CS ÚRS 2019 01 |  | základní |  | 0 | 0 | 0 | 0 | 0 | 4 | K | 2 |  |  |  | ROZPOCET | 0 | 0 | 0 | 0 | 0 | 1 | 0 | 4 | 2127418270
| VV |  | 0,8*10 |  | 8 | [12 empty] | VV | 2 | 2 | True | 1 | ROZPOCET
7 | M | 58337401.1 | Vhodná zásypová zemina (případný nákup a dovoz) | m3 | 8 |  | 0 |  |  | základní |  | 0 | 0 | 0 | 0 | 0 | 8 | M | 2 |  |  |  | ROZPOCET | 0 | 0 | 0 | 0 | 0 | 1 | 0 | 4 | 1535628299
| VV |  | 8 |  | 8 | [12 empty] | VV | 2 | 2 | True | 1 | ROZPOCET
8 | K | 181951104.1 | Úprava pláně vyrovnáním výškových rozdílů v hornině dle IGP se zhutněním | m2 | 10.017 |  | 0 |  |  | základní |  | 0 | 0 | 0 | 0 | 0 | 4 | K | 2 |  |  |  | ROZPOCET | 0 | 0 | 0 | 0 | 0 | 1 | 0 | 4 | -432711645
| VV |  | 1,15*(8,71) |  | 10.017 | [12 empty] | VV | 2 | 2 | True | 1 | ROZPOCET
| D | 3 | Svislé a kompletní konstrukce |  |  |  | 0 |  |  |  |  | 0 |  | 0.90966 |  | 0 | 1 | D | 1 |  |  |  | ROZPOCET | [6 empty] | 0
9 | K | 311351911 | Bednění nadzákladových zdí nosných Příplatek k cenám bednění za pohledový beton | m2 | 23.17 |  | 0 | CS ÚRS 2019 01 |  | základní |  | 0 | 0.0025 | 0.057925 | 0 | 0 | 4 | K | 2 |  |  |  | ROZPOCET | 0 | 0 | 0 | 0 | 0 | 1 | 0 | 4 | -1884803413
| VV |  | 11,26*2+0,25*1,3*2 |  | 23.17 | [12 empty] | VV | 2 | 2 | True | 0 | ROZPOCET
| VV |  | Součet |  | 23.17 | [12 empty] | VV | 2 | 4 | True | 1 | ROZPOCET
10 | K | 327324128 | Opěrné zdi a valy z betonu železového odolný proti agresivnímu prostředí tř. C 30/37 | m3 | 5.319 |  | 0 | CS ÚRS 2019 01 |  | základní |  | 0 | 0 | 0 | 0 | 0 | 4 | K | 2 |  |  |  | ROZPOCET | 0 | 0 | 0 | 0 | 0 | 1 | 0 | 4 | -620470079
| VV |  | 0,25*1,15*(8,71) |  | 2.504 | [12 empty] | VV | 2 | 2 | True | 0 | ROZPOCET
| VV |  | 11,26*0,25 |  | 2.815 | [12 empty] | VV | 2 | 2 | True | 0 | ROZPOCET
| VV |  | Součet |  | 5.319 | [12 empty] | VV | 2 | 4 | True | 1 | ROZPOCET
11 | K | 327351211 | Bednění opěrných zdí a valů svislých i skloněných, výšky do 20 m zřízení | m2 | 28.1 |  | 0 | CS ÚRS 2019 01 |  | základní |  | 0 | 0.00237 | 0.066597 | 0 | 0 | 4 | K | 2 |  |  |  | ROZPOCET | 0 | 0 | 0 | 0 | 0 | 1 | 0 | 4 | -2108546852
| VV |  | 0,25*8,71*2+1,15*0,25*2 |  | 4.93 | [12 empty] | VV | 2 | 2 | True | 0 | ROZPOCET
| VV |  | 11,26*2+0,25*1,3*2 |  | 23.17 | [12 empty] | VV | 2 | 2 | True | 0 | ROZPOCET
| VV |  | Součet |  | 28.1 | [12 empty] | VV | 2 | 4 | True | 1 | ROZPOCET
12 | K | 327351221 | Bednění opěrných zdí a valů svislých i skloněných, výšky do 20 m odstranění | m2 | 28.1 |  | 0 | CS ÚRS 2019 01 |  | základní |  | 0 | 0 | 0 | 0 | 0 | 4 | K | 2 |  |  |  | ROZPOCET | 0 | 0 | 0 | 0 | 0 | 1 | 0 | 4 | -874956419
| VV |  | 0,25*8,71*2+1,15*0,25*2 |  | 4.93 | [12 empty] | VV | 2 | 2 | True | 0 | ROZPOCET
| VV |  | 11,26*2+0,25*1,3*2 |  | 23.17 | [12 empty] | VV | 2 | 2 | True | 0 | ROZPOCET
| VV |  | Součet |  | 28.1 | [12 empty] | VV | 2 | 4 | True | 1 | ROZPOCET
13 | K | 327361016 | Výztuž opěrných zdí a valů průměru přes 12 mm, z oceli 10 505 (R) nebo BSt 500 | t | 0.745 |  | 0 | CS ÚRS 2019 01 |  | základní |  | 0 | 1.0539 | 0.78514 | 0 | 0 | 4 | K | 2 |  |  |  | ROZPOCET | 0 | 0 | 0 | 0 | 0 | 1 | 0 | 4 | 1723876347
| VV |  | (5,319*140)/1000 |  | 0.745 | [12 empty] | VV | 2 | 2 | True | 0 | ROZPOCET
| VV |  | Součet |  | 0.745 | [12 empty] | VV | 2 | 4 | True | 1 | ROZPOCET
| D | 998 | Přesun hmot |  |  |  | 0 |  |  |  |  | 0 |  | 0 |  | 0 | 1 | D | 1 |  |  |  | ROZPOCET | [6 empty] | 0
14 | K | 998153131 | Přesun hmot pro zdi a valy samostatné se svislou nosnou konstrukcí zděnou nebo monolitickou betonovou tyčovou nebo plošnou vodorovná dopravní vzdálenost do 50 m, pro zdi výšky do 12 m | t | 0.91 |  | 0 | CS ÚRS 2019 01 |  | základní |  | 0 | 0 | 0 | 0 | 0 | 4 | K | 2 |  |  |  | ROZPOCET | 0 | 0 | 0 | 0 | 0 | 1 | 0 | 4 | -986480085
| D | PSV | Práce a dodávky PSV |  |  |  | 0 |  |  |  |  | 0 |  | 0 |  | 0 | 2 | D | 0 |  |  |  | ROZPOCET | [6 empty] | 0
| D | 767 | Konstrukce zámečnické |  |  |  | 0 |  |  |  |  | 0 |  | 0 |  | 0 | 2 | D | 1 |  |  |  | ROZPOCET | [6 empty] | 0
15 | K | 766881234.10 | Ocelové zábradlí ZZ.010 dodávka a montáž Ocelové zábradlí, výška 780 mm. Madlo hranaté, ocelový uzavřený JACKL 50/50/2. Bez nosných sloupků. Nosnou funkci nahrazuje výplň zábradlí z páskoviny 8/50mm. Spodná pásnice přivařená k patnímu plechu P8 120/190 + 2x kotva M14. Nerovnost podkladu (operná zeď) rektifikovaná min. 10,0 mm vrstvou cementového potěru nebo tmelem. Návrh, výroba a montáž ochranných zábradlí dle ČSN 74 3305. Veškeré detaily budou zámečnicky opracovány, hrany a sváry přebroušeny, otevřené konce profilů budou zazátkovány. nátěr KOMAXIT IGP 521 Detailní provedení viz výkres 1110789_DPS_D_703_100_4001_00_detaily_zabradli_ZZ005_ZZ010_ZZ018 Návrh, výroba a montáž ochranných zábradlí dle ČSN 74 3305. "rozměr" - měřena reálná délka zábradlí i madla | kg | 247.7 |  | 0 |  |  | základní |  | 0 | 0 | 0 | 0 | 0 | 16 | K | 2 |  |  |  | ROZPOCET | 0 | 0 | 0 | 0 | 0 | 1 | 0 | 16 | -571080229
| VV |  | 247,7 |  | 247.7 | [12 empty] | VV | 2 | 2 | True | 1 | ROZPOCET
16 | K | 998767201 | Přesun hmot pro zámečnické konstrukce stanovený procentní sazbou (%) z ceny vodorovná dopravní vzdálenost do 50 m v objektech výšky do 6 m | % |  |  | 0 | CS ÚRS 2019 01 |  | základní |  | 0 | 0 | 0 | 0 | 0 | 16 | K | 2 |  |  |  | ROZPOCET | 0 | 0 | 0 | 0 | 0 | 1 | 0 | 16 | 972851459

## 703.04 - Opěrné stěny 703.04
{7f24f3fa-7fc1-43f4-8dc1-e353a7ce116d}
2
| KRYCÍ LIST SOUPISU PRACÍ | [7 empty] | v --- níže se nacházejí doplnkové a pomocné údaje k sestavám --- v | [8 empty] | False
Stavba:
Nemocnice Pelhřimov, Pavilon dětského gynekologicko-porodnického a neurologického oddělení
Objekt:
SO 703 - Opěrné zdi
Soupis:
703.04 - Opěrné stěny 703.04
| KSO: |  |  |  |  | CC-CZ:
| Místo: |  | Pelhřimov |  |  | Datum: | 2. 7. 2020
| Zadavatel: |  |  |  |  | IČ:
|  | Kraj Vysočina, Žižkova 57/1882 Jihlava |  |  |  | DIČ:
| Uchazeč: |  |  |  |  | IČ: | Vyplň údaj
|  | Vyplň údaj |  |  |  | DIČ: | Vyplň údaj
| Projektant: |  |  |  |  | IČ:
|  | OBERMEYER HELIKA a.s. |  |  |  | DIČ:
| Zpracovatel: |  |  |  |  | IČ:
|  | PROPOS Liberec s.r.o. |  |  |  | DIČ:
Poznámka:
| Cena bez DPH | [5 empty] | 0
|  |  | Základ daně |  |  | Sazba daně | Výše daně
| DPH | základní | 0 |  |  | 21% | 0
|  | snížená | 0 |  |  | 15% | 0
|  | zákl. přenesená | 0 |  |  | 21% | 0
|  | sníž. přenesená | 0 |  |  | 15% | 0
|  | nulová | 0 |  |  | 0% | 0
| Cena s DPH |  |  | v | CZK |  | 0
REKAPITULACE ČLENĚNÍ SOUPISU PRACÍ
Stavba:
Nemocnice Pelhřimov, Pavilon dětského gynekologicko-porodnického a neurologického oddělení
Objekt:
SO 703 - Opěrné zdi
Soupis:
703.04 - Opěrné stěny 703.04
Místo: |  |  | Pelhřimov |  |  | Datum: | 2. 7. 2020
Zadavatel: |  |  | Kraj Vysočina, Žižkova 57/1882 Jihlava |  |  | Projektant: | OBERMEYER HELIKA a.s.
Uchazeč: |  |  | Vyplň údaj |  |  | Zpracovatel: | PROPOS Liberec s.r.o.
Kód dílu - Popis | [6 empty] | Cena celkem [CZK]
Náklady stavby celkem | [6 empty] | 0 | [11 empty] | -1
| HSV - Práce a dodávky HSV | [5 empty] | 0
| 1 - Zemní práce | [5 empty] | 0
| 2 - Zakládání | [5 empty] | 0
| 3 - Svislé a kompletní konstrukce | [5 empty] | 0
| 9 - Ostatní konstrukce a práce, bourání | [5 empty] | 0
| 998 - Přesun hmot | [5 empty] | 0
SOUPIS PRACÍ
Stavba:
Nemocnice Pelhřimov, Pavilon dětského gynekologicko-porodnického a neurologického oddělení
Objekt:
SO 703 - Opěrné zdi
Soupis:
703.04 - Opěrné stěny 703.04
Místo: |  |  | Pelhřimov |  |  | Datum: | 2. 7. 2020
Zadavatel: |  |  | Kraj Vysočina, Žižkova 57/1882 Jihlava |  |  | Projektant: | OBERMEYER HELIKA a.s.
Uchazeč: |  |  | Vyplň údaj |  |  | Zpracovatel: | PROPOS Liberec s.r.o.
PČ | Typ | Kód | Popis | MJ | Množství | J.cena [CZK] | Cena celkem [CZK] | Cenová soustava |  | DPH | J. Nh [h] | Nh celkem [h] | J. hmotnost [t] | Hmotnost celkem [t] | J. suť [t] | Suť Celkem [t]
Náklady soupisu celkem | [6 empty] | 0 |  |  |  |  | 0 |  | 104.8306 |  | 0.2604 |  | D | -1 | [10 empty] | 0
| D | HSV | Práce a dodávky HSV |  |  |  | 0 |  |  |  |  | 0 |  | 104.8306 |  | 0.2604 | 1 | D | 0 |  |  |  | ROZPOCET | [6 empty] | 0
| D | 1 | Zemní práce |  |  |  | 0 |  |  |  |  | 0 |  | 0.66024 |  | 0 | 1 | D | 1 |  |  |  | ROZPOCET | [6 empty] | 0
1 | K | 131501101.1 | Hloubení jam nezapažených v hornině dle IGP prohlubně od úrovně hlavního dna stavební jámy | m3 | 155.16 |  | 0 |  |  | základní |  | 0 | 0 | 0 | 0 | 0 | 4 | K | 2 |  |  |  | ROZPOCET | 0 | 0 | 0 | 0 | 0 | 1 | 0 | 4 | 1978756470
| VV |  | 8,62*18 |  | 155.16 | [12 empty] | VV | 2 | 2 | True | 1 | ROZPOCET
2 | K | 132501201.1 | Hloubení zapažených i nezapažených rýh šířky přes 600 do 2 000 mm s urovnáním dna do předepsaného profilu a spádu s použitím trhavin v hornině dle IGP pro jakékoliv množství | m3 | 38.656 |  | 0 |  |  | základní |  | 0 | 0.01708 | 0.66024 | 0 | 0 | 4 | K | 2 |  |  |  | ROZPOCET | 0 | 0 | 0 | 0 | 0 | 1 | 0 | 4 | 1051635754
| VV |  | (6,91*0,8+(1,5-0,8)*0,8*0,6) |  | 5.864 | [12 empty] | VV | 2 | 2 | True | 0 | ROZPOCET
| VV |  | (6,19*0,8+(1,5-0,8)*0,8*0,6)*2 |  | 10.576 | [12 empty] | VV | 2 | 2 | True | 0 | ROZPOCET
| VV |  | 6,63*0,8+(1,5-0,8)*0,8*0,6 |  | 5.64 | [12 empty] | VV | 2 | 2 | True | 0 | ROZPOCET
| VV |  | 6,09*0,8+(1,5-0,8)*0,8*0,6 |  | 5.208 | [12 empty] | VV | 2 | 2 | True | 0 | ROZPOCET
| VV |  | 4,27*0,8+(1,5-0,8)*0,8*0,6 |  | 3.752 | [12 empty] | VV | 2 | 2 | True | 0 | ROZPOCET
| VV |  | 9,31*0,8+0,35*0,6*0,8 |  | 7.616 | [12 empty] | VV | 2 | 2 | True | 0 | ROZPOCET
| VV |  | Součet |  | 38.656 | [12 empty] | VV | 2 | 4 | True | 1 | ROZPOCET
3 | K | 1627011.1 | Vodorovné přemístění výkopku nebo sypaniny po suchu na obvyklém dopravním prostředku, bez naložení výkopku, avšak se složením bez rozhrnutí z horniny dle IGP na vzdálenost přes 9 000 do 10 000 m | m3 | 193.816 |  | 0 | CS ÚRS 2019 01 |  | základní |  | 0 | 0 | 0 | 0 | 0 | 4 | K | 2 |  |  |  | ROZPOCET | 0 | 0 | 0 | 0 | 0 | 1 | 0 | 4 | 1324900602
| VV |  | 8,62*18 |  | 155.16 | [12 empty] | VV | 2 | 2 | True | 0 | ROZPOCET
| VV |  | (6,91*0,8+(1,5-0,8)*0,8*0,6) |  | 5.864 | [12 empty] | VV | 2 | 2 | True | 0 | ROZPOCET
| VV |  | (6,19*0,8+(1,5-0,8)*0,8*0,6)*2 |  | 10.576 | [12 empty] | VV | 2 | 2 | True | 0 | ROZPOCET
| VV |  | 6,63*0,8+(1,5-0,8)*0,8*0,6 |  | 5.64 | [12 empty] | VV | 2 | 2 | True | 0 | ROZPOCET
| VV |  | 6,09*0,8+(1,5-0,8)*0,8*0,6 |  | 5.208 | [12 empty] | VV | 2 | 2 | True | 0 | ROZPOCET
| VV |  | 4,27*0,8+(1,5-0,8)*0,8*0,6 |  | 3.752 | [12 empty] | VV | 2 | 2 | True | 0 | ROZPOCET
| VV |  | 9,31*0,8+0,35*0,6*0,8 |  | 7.616 | [12 empty] | VV | 2 | 2 | True | 0 | ROZPOCET
| VV |  | Součet |  | 193.816 | [12 empty] | VV | 2 | 4 | True | 1 | ROZPOCET
4 | K | 1627012.1 | Příplatek k vodorovnému přemístění výkopku/sypaniny z horniny dle IGP za další km odvozu nepotřebné zeminy na skládku dodavatele | m3 | 193.816 |  | 0 |  |  | základní |  | 0 | 0 | 0 | 0 | 0 | 4 | K | 2 |  |  |  | ROZPOCET | 0 | 0 | 0 | 0 | 0 | 1 | 0 | 4 | -262360139
| VV |  | 8,62*18 |  | 155.16 | [12 empty] | VV | 2 | 2 | True | 0 | ROZPOCET
| VV |  | (6,91*0,8+(1,5-0,8)*0,8*0,6) |  | 5.864 | [12 empty] | VV | 2 | 2 | True | 0 | ROZPOCET
| VV |  | (6,19*0,8+(1,5-0,8)*0,8*0,6)*2 |  | 10.576 | [12 empty] | VV | 2 | 2 | True | 0 | ROZPOCET
| VV |  | 6,63*0,8+(1,5-0,8)*0,8*0,6 |  | 5.64 | [12 empty] | VV | 2 | 2 | True | 0 | ROZPOCET
| VV |  | 6,09*0,8+(1,5-0,8)*0,8*0,6 |  | 5.208 | [12 empty] | VV | 2 | 2 | True | 0 | ROZPOCET
| VV |  | 4,27*0,8+(1,5-0,8)*0,8*0,6 |  | 3.752 | [12 empty] | VV | 2 | 2 | True | 0 | ROZPOCET
| VV |  | 9,31*0,8+0,35*0,6*0,8 |  | 7.616 | [12 empty] | VV | 2 | 2 | True | 0 | ROZPOCET
| VV |  | Součet |  | 193.816 | [12 empty] | VV | 2 | 4 | True | 1 | ROZPOCET
5 | K | 167101102.1 | Nakládání, skládání a překládání neulehlého výkopku nebo sypaniny nakládání, množství přes 100 m3, z hornin dle IGP | m3 | 66.42 |  | 0 |  |  | základní |  | 0 | 0 | 0 | 0 | 0 | 4 | K | 2 |  |  |  | ROZPOCET | 0 | 0 | 0 | 0 | 0 | 1 | 0 | 4 | -1084406632
| VV |  | 3,69*18 |  | 66.42 | [12 empty] | VV | 2 | 2 | True | 1 | ROZPOCET
6 | K | 171201211 | Poplatek za uložení stavebního odpadu na skládce (skládkovné) zeminy a kameniva zatříděného do Katalogu odpadů pod kódem 170 504 | t | 387.632 |  | 0 | CS ÚRS 2019 01 |  | základní |  | 0 | 0 | 0 | 0 | 0 | 4 | K | 2 |  |  |  | ROZPOCET | 0 | 0 | 0 | 0 | 0 | 1 | 0 | 4 | -1379923169
| VV |  | 193,816*2 |  | 387.632 | [12 empty] | VV | 2 | 2 | True | 1 | ROZPOCET
7 | K | 174101101 | Zásyp sypaninou z jakékoliv horniny s uložením výkopku ve vrstvách se zhutněním jam, šachet, rýh nebo kolem objektů v těchto vykopávkách | m3 | 66.42 |  | 0 | CS ÚRS 2019 01 |  | základní |  | 0 | 0 | 0 | 0 | 0 | 4 | K | 2 |  |  |  | ROZPOCET | 0 | 0 | 0 | 0 | 0 | 1 | 0 | 4 | 1036239756
| VV |  | 3,69*18 |  | 66.42 | [12 empty] | VV | 2 | 2 | True | 1 | ROZPOCET
8 | M | 58337401.1 | Vhodná zásypová zemina (případný nákup a dovoz) | m3 | 66.42 |  | 0 |  |  | základní |  | 0 | 0 | 0 | 0 | 0 | 8 | M | 2 |  |  |  | ROZPOCET | 0 | 0 | 0 | 0 | 0 | 1 | 0 | 4 | -329491640
| VV |  | 3,69*18 |  | 66.42 | [12 empty] | VV | 2 | 2 | True | 1 | ROZPOCET
9 | K | 181951104.1 | Úprava pláně vyrovnáním výškových rozdílů v hornině dle IGP se zhutněním | m2 | 42.24 |  | 0 |  |  | základní |  | 0 | 0 | 0 | 0 | 0 | 4 | K | 2 |  |  |  | ROZPOCET | 0 | 0 | 0 | 0 | 0 | 1 | 0 | 4 | -869197597
| VV |  | (7+6,2+5,6+6,5+5,8+4,1)*1,2 |  | 42.24 | [12 empty] | VV | 2 | 2 | True | 1 | ROZPOCET
| D | 2 | Zakládání |  |  |  | 0 |  |  |  |  | 0 |  | 98.9834 |  | 0 | 1 | D | 1 |  |  |  | ROZPOCET | [6 empty] | 0
10 | K | 274321411 | Základy z betonu železového (bez výztuže) pasy z betonu bez zvláštních nároků na prostředí tř. C 20/25 | m3 | 38.656 |  | 0 | CS ÚRS 2019 01 |  | základní |  | 0 | 2.4533 | 94.8344 | 0 | 0 | 4 | K | 2 |  |  |  | ROZPOCET | 0 | 0 | 0 | 0 | 0 | 1 | 0 | 4 | -1179105059
| VV |  | (6,91*0,8+(1,5-0,8)*0,8*0,6) |  | 5.864 | [12 empty] | VV | 2 | 2 | True | 0 | ROZPOCET
| VV |  | (6,19*0,8+(1,5-0,8)*0,8*0,6)*2 |  | 10.576 | [12 empty] | VV | 2 | 2 | True | 0 | ROZPOCET
| VV |  | 6,63*0,8+(1,5-0,8)*0,8*0,6 |  | 5.64 | [12 empty] | VV | 2 | 2 | True | 0 | ROZPOCET
| VV |  | 6,09*0,8+(1,5-0,8)*0,8*0,6 |  | 5.208 | [12 empty] | VV | 2 | 2 | True | 0 | ROZPOCET
| VV |  | 4,27*0,8+(1,5-0,8)*0,8*0,6 |  | 3.752 | [12 empty] | VV | 2 | 2 | True | 0 | ROZPOCET
| VV |  | 9,31*0,8+0,35*0,6*0,8 |  | 7.616 | [12 empty] | VV | 2 | 2 | True | 0 | ROZPOCET
| VV |  | Součet |  | 38.656 | [12 empty] | VV | 2 | 4 | True | 1 | ROZPOCET
11 | K | 274351121 | Bednění základů pasů rovné zřízení | m2 | 18.727 |  | 0 | CS ÚRS 2019 01 |  | základní |  | 0 | 0.00269 | 0.050376 | 0 | 0 | 4 | K | 2 |  |  |  | ROZPOCET | 0 | 0 | 0 | 0 | 0 | 1 | 0 | 4 | -2112808001
| VV |  | 0,15*(0,8+8,2*2+0,325*2+0,8*1,5) |  | 2.858 | [12 empty] | VV | 2 | 2 | True | 0 | ROZPOCET
| VV |  | 0,15*(0,8+7,46*2+0,325*2+0,8*1,5)*2 |  | 5.271 | [12 empty] | VV | 2 | 2 | True | 0 | ROZPOCET
| VV |  | 0,15*(0,8+7,85*2+0,325*2+0,8*1,5) |  | 2.753 | [12 empty] | VV | 2 | 2 | True | 0 | ROZPOCET
| VV |  | 0,15*(0,8+7,24*2+0,325*2+0,8*1,5) |  | 2.57 | [12 empty] | VV | 2 | 2 | True | 0 | ROZPOCET
| VV |  | 0,15*(0,8+5,03*2+0,325*2+0,8*1,5) |  | 1.907 | [12 empty] | VV | 2 | 2 | True | 0 | ROZPOCET
| VV |  | 0,15*(0,8+9,9*2+0,325*2+0,8*1,5) |  | 3.368 | [12 empty] | VV | 2 | 2 | True | 0 | ROZPOCET
| VV |  | Součet |  | 18.727 | [12 empty] | VV | 2 | 4 | True | 1 | ROZPOCET
12 | K | 274351122 | Bednění základů pasů rovné odstranění | m2 | 18.727 |  | 0 | CS ÚRS 2019 01 |  | základní |  | 0 | 0 | 0 | 0 | 0 | 4 | K | 2 |  |  |  | ROZPOCET | 0 | 0 | 0 | 0 | 0 | 1 | 0 | 4 | -1292038361
| VV |  | 0,15*(0,8+8,2*2+0,325*2+0,8*1,5) |  | 2.858 | [12 empty] | VV | 2 | 2 | True | 0 | ROZPOCET
| VV |  | 0,15*(0,8+7,46*2+0,325*2+0,8*1,5)*2 |  | 5.271 | [12 empty] | VV | 2 | 2 | True | 0 | ROZPOCET
| VV |  | 0,15*(0,8+7,85*2+0,325*2+0,8*1,5) |  | 2.753 | [12 empty] | VV | 2 | 2 | True | 0 | ROZPOCET
| VV |  | 0,15*(0,8+7,24*2+0,325*2+0,8*1,5) |  | 2.57 | [12 empty] | VV | 2 | 2 | True | 0 | ROZPOCET
| VV |  | 0,15*(0,8+5,03*2+0,325*2+0,8*1,5) |  | 1.907 | [12 empty] | VV | 2 | 2 | True | 0 | ROZPOCET
| VV |  | 0,15*(0,8+9,9*2+0,325*2+0,8*1,5) |  | 3.368 | [12 empty] | VV | 2 | 2 | True | 0 | ROZPOCET
| VV |  | Součet |  | 18.727 | [12 empty] | VV | 2 | 4 | True | 1 | ROZPOCET
13 | K | 274361821 | Výztuž základů pasů z betonářské oceli 10 505 (R) nebo BSt 500 | t | 3.866 |  | 0 | CS ÚRS 2019 01 |  | základní |  | 0 | 1.0602 | 4.0986 | 0 | 0 | 4 | K | 2 |  |  |  | ROZPOCET | 0 | 0 | 0 | 0 | 0 | 1 | 0 | 4 | -1189673340
| VV |  | 38,656*100/1000 |  | 3.866 | [12 empty] | VV | 2 | 2 | True | 0 | ROZPOCET
| VV |  | Součet |  | 3.866 | [12 empty] | VV | 2 | 4 | True | 1 | ROZPOCET
| D | 3 | Svislé a kompletní konstrukce |  |  |  | 0 |  |  |  |  | 0 |  | 5.0909 |  | 0 | 1 | D | 1 |  |  |  | ROZPOCET | [6 empty] | 0
14 | K | 311351911 | Bednění nadzákladových zdí nosných Příplatek k cenám bednění za pohledový beton | m2 | 258.308 |  | 0 | CS ÚRS 2019 01 |  | základní |  | 0 | 0.0025 | 0.64577 | 0 | 0 | 4 | K | 2 |  |  |  | ROZPOCET | 0 | 0 | 0 | 0 | 0 | 1 | 0 | 4 | 1403613779
| VV |  | 2*10,24+0,25*1,2*0,25+0,25*1,32 |  | 20.885 | [12 empty] | VV | 2 | 2 | True | 0 | ROZPOCET
| VV |  | 2*0,95*(13,24+14,61+16,26+18,04+13,75+8,76)+0,2*0,95*11 |  | 162.944 | [12 empty] | VV | 2 | 2 | True | 0 | ROZPOCET
| VV |  | 2*1,2*(4,25+11,33)+0,2*1,2*3 |  | 38.112 | [12 empty] | VV | 2 | 2 | True | 0 | ROZPOCET
| VV |  | 2*1,15*(2,085+4,47) |  | 15.077 | [12 empty] | VV | 2 | 2 | True | 0 | ROZPOCET
| VV |  | 2*10,41+0,2*1,2+0,2*1,15 |  | 21.29 | [12 empty] | VV | 2 | 2 | True | 0 | ROZPOCET
| VV |  | Součet |  | 258.308 | [12 empty] | VV | 2 | 4 | True | 1 | ROZPOCET
15 | K | 312101214 | Vytvoření prostupů nebo suchých kanálků v betonových zdech výplňových z monolitického betonu a železobetonu vodorovných, šikmých, obloukových, zalomených, svislých vložkami z trub, prefabrikovaných dílců, dutinových tvarovek, apod., bez jejich dodání trvale osazenými na sraz, včetně polohového zajištění v bednění při betonáži, vnější průřezové plochy přes 0,10 do 0,20 m2 | m | 0.96 |  | 0 | CS ÚRS 2019 01 |  | základní |  | 0 | 0 | 0 | 0 | 0 | 4 | K | 2 |  |  |  | ROZPOCET | 0 | 0 | 0 | 0 | 0 | 1 | 0 | 4 | -1270762461
| VV |  | osvětlovací box | [14 empty] | VV | 2 | 1 | True | 0 | ROZPOCET
| VV |  | 0,32*3 |  | 0.96 | [12 empty] | VV | 2 | 2 | True | 1 | ROZPOCET
16 | K | 327324128 | Opěrné zdi a valy z betonu železového odolný proti agresivnímu prostředí tř. C 30/37 | m3 | 25.974 |  | 0 | CS ÚRS 2019 01 |  | základní |  | 0 | 0 | 0 | 0 | 0 | 4 | K | 2 |  |  |  | ROZPOCET | 0 | 0 | 0 | 0 | 0 | 1 | 0 | 4 | -632681322
| VV |  | 0,25*10,24 |  | 2.56 | [12 empty] | VV | 2 | 2 | True | 0 | ROZPOCET
| VV |  | 0,2*0,95*(13,24+14,61+16,26+18,04+13,75+8,76) |  | 16.085 | [12 empty] | VV | 2 | 2 | True | 0 | ROZPOCET
| VV |  | 0,2*1,2*(4,25+11,33) |  | 3.739 | [12 empty] | VV | 2 | 2 | True | 0 | ROZPOCET
| VV |  | 0,2*1,15*(2,085+4,47) |  | 1.508 | [12 empty] | VV | 2 | 2 | True | 0 | ROZPOCET
| VV |  | 0,2*10,41 |  | 2.082 | [12 empty] | VV | 2 | 2 | True | 0 | ROZPOCET
| VV |  | Součet |  | 25.974 | [12 empty] | VV | 2 | 4 | True | 1 | ROZPOCET
17 | K | 327351211 | Bednění opěrných zdí a valů svislých i skloněných, výšky do 20 m zřízení | m2 | 258.308 |  | 0 | CS ÚRS 2019 01 |  | základní |  | 0 | 0.00237 | 0.61219 | 0 | 0 | 4 | K | 2 |  |  |  | ROZPOCET | 0 | 0 | 0 | 0 | 0 | 1 | 0 | 4 | 1814695280
| VV |  | 2*10,24+0,25*1,2*0,25+0,25*1,32 |  | 20.885 | [12 empty] | VV | 2 | 2 | True | 0 | ROZPOCET
| VV |  | 2*0,95*(13,24+14,61+16,26+18,04+13,75+8,76)+0,2*0,95*11 |  | 162.944 | [12 empty] | VV | 2 | 2 | True | 0 | ROZPOCET
| VV |  | 2*1,2*(4,25+11,33)+0,2*1,2*3 |  | 38.112 | [12 empty] | VV | 2 | 2 | True | 0 | ROZPOCET
| VV |  | 2*1,15*(2,085+4,47) |  | 15.077 | [12 empty] | VV | 2 | 2 | True | 0 | ROZPOCET
| VV |  | 2*10,41+0,2*1,2+0,2*1,15 |  | 21.29 | [12 empty] | VV | 2 | 2 | True | 0 | ROZPOCET
| VV |  | Součet |  | 258.308 | [12 empty] | VV | 2 | 4 | True | 1 | ROZPOCET
18 | K | 327351221 | Bednění opěrných zdí a valů svislých i skloněných, výšky do 20 m odstranění | m2 | 258.308 |  | 0 | CS ÚRS 2019 01 |  | základní |  | 0 | 0 | 0 | 0 | 0 | 4 | K | 2 |  |  |  | ROZPOCET | 0 | 0 | 0 | 0 | 0 | 1 | 0 | 4 | 780104152
| VV |  | 2*10,24+0,25*1,2*0,25+0,25*1,32 |  | 20.885 | [12 empty] | VV | 2 | 2 | True | 0 | ROZPOCET
| VV |  | 2*0,95*(13,24+14,61+16,26+18,04+13,75+8,76)+0,2*0,95*11 |  | 162.944 | [12 empty] | VV | 2 | 2 | True | 0 | ROZPOCET
| VV |  | 2*1,2*(4,25+11,33)+0,2*1,2*3 |  | 38.112 | [12 empty] | VV | 2 | 2 | True | 0 | ROZPOCET
| VV |  | 2*1,15*(2,085+4,47) |  | 15.077 | [12 empty] | VV | 2 | 2 | True | 0 | ROZPOCET
| VV |  | 2*10,41+0,2*1,2+0,2*1,15 |  | 21.29 | [12 empty] | VV | 2 | 2 | True | 0 | ROZPOCET
| VV |  | Součet |  | 258.308 | [12 empty] | VV | 2 | 4 | True | 1 | ROZPOCET
19 | K | 327361016 | Výztuž opěrných zdí a valů průměru přes 12 mm, z oceli 10 505 (R) nebo BSt 500 | t | 3.637 |  | 0 | CS ÚRS 2019 01 |  | základní |  | 0 | 1.0539 | 3.833 | 0 | 0 | 4 | K | 2 |  |  |  | ROZPOCET | 0 | 0 | 0 | 0 | 0 | 1 | 0 | 4 | -1192327360
| VV |  | (25,975*140)/1000 |  | 3.637 | [12 empty] | VV | 2 | 2 | True | 0 | ROZPOCET
| VV |  | Součet |  | 3.637 | [12 empty] | VV | 2 | 4 | True | 1 | ROZPOCET
| D | 9 | Ostatní konstrukce a práce, bourání |  |  |  | 0 |  |  |  |  | 0 |  | 0.096035 |  | 0.2604 | 1 | D | 1 |  |  |  | ROZPOCET | [6 empty] | 0
20 | K | 953312112 | Vložky svislé do dilatačních spár z polystyrenových desek fasádních včetně dodání a osazení, v jakémkoliv zdivu přes 10 do 20 mm | m2 | 3.685 |  | 0 | CS ÚRS 2019 01 |  | základní |  | 0 | 0.00036 | 0.0013266 | 0 | 0 | 4 | K | 2 |  |  |  | ROZPOCET | 0 | 0 | 0 | 0 | 0 | 1 | 0 | 4 | 294127971
| VV |  | 0,25*1,2*0,25+0,25*1,32 |  | 0.405 | [12 empty] | VV | 2 | 2 | True | 0 | ROZPOCET
| VV |  | 0,2*0,95*11 |  | 2.09 | [12 empty] | VV | 2 | 2 | True | 0 | ROZPOCET
| VV |  | 0,2*1,2*3 |  | 0.72 | [12 empty] | VV | 2 | 2 | True | 0 | ROZPOCET
| VV |  | 0,2*1,2+0,2*1,15 |  | 0.47 | [12 empty] | VV | 2 | 2 | True | 0 | ROZPOCET
| VV |  | Součet |  | 3.685 | [12 empty] | VV | 2 | 4 | True | 1 | ROZPOCET
21 | K | 977151116 | Jádrové vrty diamantovými korunkami do stavebních materiálů (železobetonu, betonu, cihel, obkladů, dlažeb, kamene) průměru přes 70 do 80 mm | m | 1.32 |  | 0 | CS ÚRS 2019 01 |  | základní |  | 0 | 0.00084 | 0.0011088 | 0.02 | 0.0264 | 4 | K | 2 |  |  |  | ROZPOCET | 0 | 0 | 0 | 0 | 0 | 1 | 0 | 4 | 1766173100
| VV |  | vrtání pro závlahu DN 75 | [14 empty] | VV | 2 | 1 | True | 0 | ROZPOCET
| VV |  | 0,22*3*2 |  | 1.32 | [12 empty] | VV | 2 | 2 | True | 1 | ROZPOCET
22 | K | 985331214 | Dodatečné vlepování betonářské výztuže včetně vyvrtání a vyčištění otvoru chemickou maltou průměr výztuže 14 mm | m | 234 |  | 0 | CS ÚRS 2019 01 |  | základní |  | 0 | 0.0004 | 0.0936 | 0.001 | 0.234 | 4 | K | 2 |  |  |  | ROZPOCET | 0 | 0 | 0 | 0 | 0 | 1 | 0 | 4 | -1767079890
| VV |  | 39*6*2*0,5 |  | 234 | [12 empty] | VV | 2 | 2 | True | 1 | ROZPOCET
| D | 998 | Přesun hmot |  |  |  | 0 |  |  |  |  | 0 |  | 0 |  | 0 | 1 | D | 1 |  |  |  | ROZPOCET | [6 empty] | 0
23 | K | 998153131 | Přesun hmot pro zdi a valy samostatné se svislou nosnou konstrukcí zděnou nebo monolitickou betonovou tyčovou nebo plošnou vodorovná dopravní vzdálenost do 50 m, pro zdi výšky do 12 m | t | 104.831 |  | 0 | CS ÚRS 2019 01 |  | základní |  | 0 | 0 | 0 | 0 | 0 | 4 | K | 2 |  |  |  | ROZPOCET | 0 | 0 | 0 | 0 | 0 | 1 | 0 | 4 | 1997147998

## 703.05 - Opěrná stěna 703...
{ed378bfe-3a76-458f-bb9d-ec754a71cb04}
2
| KRYCÍ LIST SOUPISU PRACÍ | [7 empty] | v --- níže se nacházejí doplnkové a pomocné údaje k sestavám --- v | [8 empty] | False
Stavba:
Nemocnice Pelhřimov, Pavilon dětského gynekologicko-porodnického a neurologického oddělení
Objekt:
SO 703 - Opěrné zdi
Soupis:
703.05 - Opěrná stěna 703.05 kamenná gabionová pohledová
| KSO: |  |  |  |  | CC-CZ:
| Místo: |  | Pelhřimov |  |  | Datum: | 2. 7. 2020
| Zadavatel: |  |  |  |  | IČ:
|  | Kraj Vysočina, Žižkova 57/1882 Jihlava |  |  |  | DIČ:
| Uchazeč: |  |  |  |  | IČ: | Vyplň údaj
|  | Vyplň údaj |  |  |  | DIČ: | Vyplň údaj
| Projektant: |  |  |  |  | IČ:
|  | OBERMEYER HELIKA a.s. |  |  |  | DIČ:
| Zpracovatel: |  |  |  |  | IČ:
|  | PROPOS Liberec s.r.o. |  |  |  | DIČ:
Poznámka:
| Cena bez DPH | [5 empty] | 0
|  |  | Základ daně |  |  | Sazba daně | Výše daně
| DPH | základní | 0 |  |  | 21% | 0
|  | snížená | 0 |  |  | 15% | 0
|  | zákl. přenesená | 0 |  |  | 21% | 0
|  | sníž. přenesená | 0 |  |  | 15% | 0
|  | nulová | 0 |  |  | 0% | 0
| Cena s DPH |  |  | v | CZK |  | 0
REKAPITULACE ČLENĚNÍ SOUPISU PRACÍ
Stavba:
Nemocnice Pelhřimov, Pavilon dětského gynekologicko-porodnického a neurologického oddělení
Objekt:
SO 703 - Opěrné zdi
Soupis:
703.05 - Opěrná stěna 703.05 kamenná gabionová pohledová
Místo: |  |  | Pelhřimov |  |  | Datum: | 2. 7. 2020
Zadavatel: |  |  | Kraj Vysočina, Žižkova 57/1882 Jihlava |  |  | Projektant: | OBERMEYER HELIKA a.s.
Uchazeč: |  |  | Vyplň údaj |  |  | Zpracovatel: | PROPOS Liberec s.r.o.
Kód dílu - Popis | [6 empty] | Cena celkem [CZK]
Náklady stavby celkem | [6 empty] | 0 | [11 empty] | -1
| HSV - Práce a dodávky HSV | [5 empty] | 0
| 1 - Zemní práce | [5 empty] | 0
| 2 - Zakládání | [5 empty] | 0
| 3 - Svislé a kompletní konstrukce | [5 empty] | 0
| 6 - Úpravy povrchů, podlahy a osazování výplní | [5 empty] | 0
| 9 - Ostatní konstrukce a práce, bourání | [5 empty] | 0
| 998 - Přesun hmot | [5 empty] | 0
| PSV - Práce a dodávky PSV | [5 empty] | 0
| 711 - Izolace proti vodě, vlhkosti a plynům | [5 empty] | 0
| 767 - Konstrukce zámečnické | [5 empty] | 0
SOUPIS PRACÍ
Stavba:
Nemocnice Pelhřimov, Pavilon dětského gynekologicko-porodnického a neurologického oddělení
Objekt:
SO 703 - Opěrné zdi
Soupis:
703.05 - Opěrná stěna 703.05 kamenná gabionová pohledová
Místo: |  |  | Pelhřimov |  |  | Datum: | 2. 7. 2020
Zadavatel: |  |  | Kraj Vysočina, Žižkova 57/1882 Jihlava |  |  | Projektant: | OBERMEYER HELIKA a.s.
Uchazeč: |  |  | Vyplň údaj |  |  | Zpracovatel: | PROPOS Liberec s.r.o.
PČ | Typ | Kód | Popis | MJ | Množství | J.cena [CZK] | Cena celkem [CZK] | Cenová soustava |  | DPH | J. Nh [h] | Nh celkem [h] | J. hmotnost [t] | Hmotnost celkem [t] | J. suť [t] | Suť Celkem [t]
Náklady soupisu celkem | [6 empty] | 0 |  |  |  |  | 0 |  | 114.1961 |  | 0.06066 |  | D | -1 | [10 empty] | 0
| D | HSV | Práce a dodávky HSV |  |  |  | 0 |  |  |  |  | 0 |  | 114.0589 |  | 0 | 1 | D | 0 |  |  |  | ROZPOCET | [6 empty] | 0
| D | 1 | Zemní práce |  |  |  | 0 |  |  |  |  | 0 |  | 11.326 |  | 0 | 1 | D | 1 |  |  |  | ROZPOCET | [6 empty] | 0
1 | K | 131501101.1 | Hloubení jam nezapažených v hornině dle IGP prohlubně od úrovně hlavního dna stavební jámy | m3 | 72.4 |  | 0 |  |  | základní |  | 0 | 0 | 0 | 0 | 0 | 4 | K | 2 |  |  |  | ROZPOCET | 0 | 0 | 0 | 0 | 0 | 1 | 0 | 4 | 2036541772
| VV |  | 3*18+4,6*4 |  | 72.4 | [12 empty] | VV | 2 | 2 | True | 1 | ROZPOCET
2 | K | 151101211 | Odstranění pažení stěn výkopu s uložením pažin na vzdálenost do 3 m od okraje výkopu příložné, hloubky do 4 m | m2 | 4.4 |  | 0 | CS ÚRS 2019 01 |  | základní |  | 0 | 0 | 0 | 0 | 0 | 4 | K | 2 |  |  |  | ROZPOCET | 0 | 0 | 0 | 0 | 0 | 1 | 0 | 4 | -23372829
| VV |  | 2,2*2 |  | 4.4 | [12 empty] | VV | 2 | 2 | True | 1 | ROZPOCET
3 | K | 1627011.1 | Vodorovné přemístění výkopku nebo sypaniny po suchu na obvyklém dopravním prostředku, bez naložení výkopku, avšak se složením bez rozhrnutí z horniny dle IGP na vzdálenost přes 9 000 do 10 000 m | m3 | 76.8 |  | 0 | CS ÚRS 2019 01 |  | základní |  | 0 | 0 | 0 | 0 | 0 | 4 | K | 2 |  |  |  | ROZPOCET | 0 | 0 | 0 | 0 | 0 | 1 | 0 | 4 | -1302192302
| VV |  | 3*18+4,6*4 |  | 72.4 | [12 empty] | VV | 2 | 2 | True | 0 | ROZPOCET
| VV |  | 2,2*2 |  | 4.4 | [12 empty] | VV | 2 | 2 | True | 0 | ROZPOCET
| VV |  | Součet |  | 76.8 | [12 empty] | VV | 2 | 4 | True | 1 | ROZPOCET
4 | K | 1627012.1 | Příplatek k vodorovnému přemístění výkopku/sypaniny z horniny dle IGP za další km odvozu nepotřebné zeminy na skládku dodavatele | m3 | 76.8 |  | 0 |  |  | základní |  | 0 | 0 | 0 | 0 | 0 | 4 | K | 2 |  |  |  | ROZPOCET | 0 | 0 | 0 | 0 | 0 | 1 | 0 | 4 | 146246928
| VV |  | 3*18+4,6*4 |  | 72.4 | [12 empty] | VV | 2 | 2 | True | 0 | ROZPOCET
| VV |  | 2,2*2 |  | 4.4 | [12 empty] | VV | 2 | 2 | True | 0 | ROZPOCET
| VV |  | Součet |  | 76.8 | [12 empty] | VV | 2 | 4 | True | 1 | ROZPOCET
5 | K | 167101102.1 | Nakládání, skládání a překládání neulehlého výkopku nebo sypaniny nakládání, množství přes 100 m3, z hornin dle IGP | m3 | 44.062 |  | 0 |  |  | základní |  | 0 | 0 | 0 | 0 | 0 | 4 | K | 2 |  |  |  | ROZPOCET | 0 | 0 | 0 | 0 | 0 | 1 | 0 | 4 | -648638749
| VV |  | 1,083*4+1,1*4,6+0,7*13,7+1,32*19 |  | 44.062 | [12 empty] | VV | 2 | 2 | True | 0 | ROZPOCET
| VV |  | Součet |  | 44.062 | [12 empty] | VV | 2 | 4 | True | 1 | ROZPOCET
6 | K | 171201211 | Poplatek za uložení stavebního odpadu na skládce (skládkovné) zeminy a kameniva zatříděného do Katalogu odpadů pod kódem 170 504 | t | 76.8 |  | 0 | CS ÚRS 2019 01 |  | základní |  | 0 | 0 | 0 | 0 | 0 | 4 | K | 2 |  |  |  | ROZPOCET | 0 | 0 | 0 | 0 | 0 | 1 | 0 | 4 | 1386355669
| VV |  | 3*18+4,6*4 |  | 72.4 | [12 empty] | VV | 2 | 2 | True | 0 | ROZPOCET
| VV |  | 2,2*2 |  | 4.4 | [12 empty] | VV | 2 | 2 | True | 0 | ROZPOCET
| VV |  | Součet |  | 76.8 | [12 empty] | VV | 2 | 4 | True | 1 | ROZPOCET
7 | K | 174101101 | Zásyp sypaninou z jakékoliv horniny s uložením výkopku ve vrstvách se zhutněním jam, šachet, rýh nebo kolem objektů v těchto vykopávkách | m3 | 49.35 |  | 0 | CS ÚRS 2019 01 |  | základní |  | 0 | 0 | 0 | 0 | 0 | 4 | K | 2 |  |  |  | ROZPOCET | 0 | 0 | 0 | 0 | 0 | 1 | 0 | 4 | 1672015549
| VV |  | štěrk | [14 empty] | VV | 2 | 1 | True | 0 | ROZPOCET
| VV |  | 0,242*21,85 |  | 5.288 | [12 empty] | VV | 2 | 2 | True | 0 | ROZPOCET
| VV |  | Mezisoučet |  | 5.288 | [12 empty] | VV | 2 | 3 | True | 0 | ROZPOCET
| VV |  | 1,083*4+1,1*4,6+0,7*13,7+1,32*19 |  | 44.062 | [12 empty] | VV | 2 | 2 | True | 0 | ROZPOCET
| VV |  | Součet |  | 49.35 | [12 empty] | VV | 2 | 4 | True | 1 | ROZPOCET
8 | M | 58337401.1 | Vhodná zásypová zemina (případný nákup a dovoz) | m3 | 44.062 |  | 0 |  |  | základní |  | 0 | 0 | 0 | 0 | 0 | 8 | M | 2 |  |  |  | ROZPOCET | 0 | 0 | 0 | 0 | 0 | 1 | 0 | 4 | -105033257
| VV |  | 1,083*4+1,1*4,6+0,7*13,7+1,32*19 |  | 44.062 | [12 empty] | VV | 2 | 2 | True | 0 | ROZPOCET
| VV |  | Součet |  | 44.062 | [12 empty] | VV | 2 | 4 | True | 1 | ROZPOCET
9 | M | 58333674 | kamenivo těžené hrubé frakce 16/32 | t | 11.326 |  | 0 | CS ÚRS 2019 01 |  | základní |  | 0 | 1 | 11.326 | 0 | 0 | 8 | M | 2 |  |  |  | ROZPOCET | 0 | 0 | 0 | 0 | 0 | 1 | 0 | 4 | -129724407
| VV |  | štěrk | [14 empty] | VV | 2 | 1 | True | 0 | ROZPOCET
| VV |  | 0,242*21,85*1,02*2,1 |  | 11.326 | [12 empty] | VV | 2 | 2 | True | 1 | ROZPOCET
10 | K | 181951104.1 | Úprava pláně vyrovnáním výškových rozdílů v hornině dle IGP se zhutněním | m2 | 36.04 |  | 0 |  |  | základní |  | 0 | 0 | 0 | 0 | 0 | 4 | K | 2 |  |  |  | ROZPOCET | 0 | 0 | 0 | 0 | 0 | 1 | 0 | 4 | 1083745716
| VV |  | 703.05 gabion | [14 empty] | VV | 2 | 1 | True | 0 | ROZPOCET
| VV |  | (1,7*3,8+17,4*1,7) |  | 36.04 | [12 empty] | VV | 2 | 2 | True | 0 | ROZPOCET
| VV |  | Součet |  | 36.04 | [12 empty] | VV | 2 | 4 | True | 1 | ROZPOCET
11 | K | 182101101.1 | Svahování trvalých svahů do projektovaných profilů s potřebným přemístěním výkopku při svahování v zářezech v hornině dle IGP | m2 | 61 |  | 0 |  |  | základní |  | 0 | 0 | 0 | 0 | 0 | 4 | K | 2 |  |  |  | ROZPOCET | 0 | 0 | 0 | 0 | 0 | 1 | 0 | 4 | -1441641529
| VV |  | 8*5+1,5*14 |  | 61 | [12 empty] | VV | 2 | 2 | True | 1 | ROZPOCET
| D | 2 | Zakládání |  |  |  | 0 |  |  |  |  | 0 |  | 71.6039 |  | 0 | 1 | D | 1 |  |  |  | ROZPOCET | [6 empty] | 0
12 | K | 212752213 | Trativody z drenážních trubek se zřízením štěrkopískového lože pod trubky a s jejich obsypem v průměrném celkovém množství do 0,15 m3/m v otevřeném výkopu z trubek plastových flexibilních D přes 100 do 160 mm | m | 23.4 |  | 0 | CS ÚRS 2019 01 |  | základní |  | 0 | 0.23058 | 5.3956 | 0 | 0 | 4 | K | 2 |  |  |  | ROZPOCET | 0 | 0 | 0 | 0 | 0 | 1 | 0 | 4 | -2019076489
13 | K | 212755216 | Trativody bez lože z drenážních trubek plastových flexibilních D 160 mm | m | 23.4 |  | 0 | CS ÚRS 2019 01 |  | základní |  | 0 | 0.00116 | 0.027144 | 0 | 0 | 4 | K | 2 |  |  |  | ROZPOCET | 0 | 0 | 0 | 0 | 0 | 1 | 0 | 4 | -1906017656
| VV |  | 23,4 |  | 23.4 | [12 empty] | VV | 2 | 2 | True | 1 | ROZPOCET
14 | K | 212972113 | Opláštění drenážních trub filtrační textilií DN 160 | m | 23.4 |  | 0 | CS ÚRS 2019 01 |  | základní |  | 0 | 0.00016 | 0.003744 | 0 | 0 | 4 | K | 2 |  |  |  | ROZPOCET | 0 | 0 | 0 | 0 | 0 | 1 | 0 | 4 | -870478517
15 | K | 273321411 | Základy z betonu železového (bez výztuže) desky z betonu bez zvláštních nároků na prostředí tř. C 20/25 | m3 | 11.648 |  | 0 | CS ÚRS 2019 01 |  | základní |  | 0 | 2.4533 | 28.5759 | 0 | 0 | 4 | K | 2 |  |  |  | ROZPOCET | 0 | 0 | 0 | 0 | 0 | 1 | 0 | 4 | 543816853
| VV |  | stěna 703.05 | [14 empty] | VV | 2 | 1 | True | 0 | ROZPOCET
| VV |  | 0,35*1,6*(3,6+17,2) |  | 11.648 | [12 empty] | VV | 2 | 2 | True | 0 | ROZPOCET
| VV |  | Součet |  | 11.648 | [12 empty] | VV | 2 | 4 | True | 1 | ROZPOCET
16 | K | 273351121 | Bednění základů desek zřízení | m2 | 16.66 |  | 0 | CS ÚRS 2019 01 |  | základní |  | 0 | 0.00247 | 0.04115 | 0 | 0 | 4 | K | 2 |  |  |  | ROZPOCET | 0 | 0 | 0 | 0 | 0 | 1 | 0 | 4 | 1820246791
| VV |  | 0,35*(3,6*2+17,2*2+1,5*4) |  | 16.66 | [12 empty] | VV | 2 | 2 | True | 0 | ROZPOCET
| VV |  | Součet |  | 16.66 | [12 empty] | VV | 2 | 4 | True | 1 | ROZPOCET
17 | K | 273351122 | Bednění základů desek odstranění | m2 | 16.66 |  | 0 | CS ÚRS 2019 01 |  | základní |  | 0 | 0 | 0 | 0 | 0 | 4 | K | 2 |  |  |  | ROZPOCET | 0 | 0 | 0 | 0 | 0 | 1 | 0 | 4 | -1651835668
| VV |  | 0,35*(3,6*2+17,2*2+1,5*4) |  | 16.66 | [12 empty] | VV | 2 | 2 | True | 0 | ROZPOCET
| VV |  | Součet |  | 16.66 | [12 empty] | VV | 2 | 4 | True | 1 | ROZPOCET
18 | K | 273361821 | Výztuž základů desek z betonářské oceli 10 505 (R) nebo BSt 500 | t | 1.398 |  | 0 | CS ÚRS 2019 01 |  | základní |  | 0 | 1.0602 | 1.4821 | 0 | 0 | 4 | K | 2 |  |  |  | ROZPOCET | 0 | 0 | 0 | 0 | 0 | 1 | 0 | 4 | -1600021996
| VV |  | stěna 703.05 | [14 empty] | VV | 2 | 1 | True | 0 | ROZPOCET
| VV |  | 0,35*1,6*(3,6+17,2)*0,12 |  | 1.398 | [12 empty] | VV | 2 | 2 | True | 1 | ROZPOCET
19 | K | 279113145 | Základové zdi z tvárnic ztraceného bednění včetně výplně z betonu bez zvláštních nároků na vliv prostředí třídy C 20/25, tloušťky zdiva přes 300 do 400 mm | m2 | 35.04 |  | 0 | CS ÚRS 2019 01 |  | základní |  | 0 | 0.96612 | 33.8528 | 0 | 0 | 4 | K | 2 |  |  |  | ROZPOCET | 0 | 0 | 0 | 0 | 0 | 1 | 0 | 4 | 1415583985
| VV |  | 1,9*3,6+28,2 |  | 35.04 | [12 empty] | VV | 2 | 2 | True | 0 | ROZPOCET
| VV |  | Součet |  | 35.04 | [12 empty] | VV | 2 | 4 | True | 1 | ROZPOCET
20 | K | 279361821 | Výztuž základových zdí nosných svislých nebo odkloněných od svislice, rovinných nebo oblých, deskových nebo žebrových, včetně výztuže jejich žeber z betonářské oceli 10 505 (R) nebo BSt 500 | t | 2.102 |  | 0 | CS ÚRS 2019 01 |  | základní |  | 0 | 1.0587 | 2.2254 | 0 | 0 | 4 | K | 2 |  |  |  | ROZPOCET | 0 | 0 | 0 | 0 | 0 | 1 | 0 | 4 | 935268180
| VV |  | ((1,9*3,6+28,2)*0,4)*0,15 |  | 2.102 | [12 empty] | VV | 2 | 2 | True | 1 | ROZPOCET
| D | 3 | Svislé a kompletní konstrukce |  |  |  | 0 |  |  |  |  | 0 |  | 22.9737 |  | 0 | 1 | D | 1 |  |  |  | ROZPOCET | [6 empty] | 0
21 | K | 327215311 | Obklady opěrných zdí z drátokamenných košů (gabionů) tloušťky do 0,5 m z lomového kamene neupraveného výplňového na sucho ze svařovaných panelů z ocelových sítí s povrchovou úpravou galfan | m3 | 9.982 |  | 0 | CS ÚRS 2019 01 |  | základní |  | 0 | 2.3015 | 22.9737 | 0 | 0 | 4 | K | 2 |  |  |  | ROZPOCET | 0 | 0 | 0 | 0 | 0 | 1 | 0 | 4 | -982673253
| VV |  | 29,73*0,25+2*0,25*3,6+0,09*(3,2*0,4+17,63*0,4) |  | 9.982 | [12 empty] | VV | 2 | 2 | True | 0 | ROZPOCET
| VV |  | Součet |  | 9.982 | [12 empty] | VV | 2 | 4 | True | 1 | ROZPOCET
| D | 6 | Úpravy povrchů, podlahy a osazování výplní |  |  |  | 0 |  |  |  |  | 0 |  | 8.1318 |  | 0 | 1 | D | 1 |  |  |  | ROZPOCET | [6 empty] | 0
22 | K | 631311123 | Mazanina z betonu prostého bez zvýšených nároků na prostředí tl. přes 80 do 120 mm tř. C 12/15 | m3 | 3.604 |  | 0 | CS ÚRS 2019 01 |  | základní |  | 0 | 2.2563 | 8.1318 | 0 | 0 | 4 | K | 2 |  |  |  | ROZPOCET | 0 | 0 | 0 | 0 | 0 | 1 | 0 | 4 | -1059073230
| VV |  | 703.05 gabion | [14 empty] | VV | 2 | 1 | True | 0 | ROZPOCET
| VV |  | 0,1*(1,7*3,8+17,4*1,7) |  | 3.604 | [12 empty] | VV | 2 | 2 | True | 0 | ROZPOCET
| VV |  | Součet |  | 3.604 | [12 empty] | VV | 2 | 4 | True | 1 | ROZPOCET
| D | 9 | Ostatní konstrukce a práce, bourání |  |  |  | 0 |  |  |  |  | 0 |  | 0.023467 |  | 0 | 1 | D | 1 |  |  |  | ROZPOCET | [6 empty] | 0
23 | K | 953312112 | Vložky svislé do dilatačních spár z polystyrenových desek fasádních včetně dodání a osazení, v jakémkoliv zdivu přes 10 do 20 mm | m2 | 1.185 |  | 0 | CS ÚRS 2019 01 |  | základní |  | 0 | 0.00036 | 0.0004266 | 0 | 0 | 4 | K | 2 |  |  |  | ROZPOCET | 0 | 0 | 0 | 0 | 0 | 1 | 0 | 4 | -1109951743
| VV |  | 1,65*0,4+0,35*1,5 |  | 1.185 | [12 empty] | VV | 2 | 2 | True | 0 | ROZPOCET
| VV |  | Součet |  | 1.185 | [12 empty] | VV | 2 | 4 | True | 1 | ROZPOCET
24 | K | 985331213 | Dodatečné vlepování betonářské výztuže včetně vyvrtání a vyčištění otvoru chemickou maltou průměr výztuže 12 mm | m | 72 |  | 0 | CS ÚRS 2019 01 |  | základní |  | 0 | 0.00032 | 0.02304 | 0 | 0 | 4 | K | 2 |  |  |  | ROZPOCET | 0 | 0 | 0 | 0 | 0 | 1 | 0 | 4 | 1183720041
| VV |  | 288*0,25 |  | 72 | [12 empty] | VV | 2 | 2 | True | 0 | ROZPOCET
| VV |  | Součet |  | 72 | [12 empty] | VV | 2 | 4 | True | 1 | ROZPOCET
| D | 998 | Přesun hmot |  |  |  | 0 |  |  |  |  | 0 |  | 0 |  | 0 | 1 | D | 1 |  |  |  | ROZPOCET | [6 empty] | 0
25 | K | 998153131 | Přesun hmot pro zdi a valy samostatné se svislou nosnou konstrukcí zděnou nebo monolitickou betonovou tyčovou nebo plošnou vodorovná dopravní vzdálenost do 50 m, pro zdi výšky do 12 m | t | 102.733 |  | 0 | CS ÚRS 2019 01 |  | základní |  | 0 | 0 | 0 | 0 | 0 | 4 | K | 2 |  |  |  | ROZPOCET | 0 | 0 | 0 | 0 | 0 | 1 | 0 | 4 | 1867280567
| D | PSV | Práce a dodávky PSV |  |  |  | 0 |  |  |  |  | 0 |  | 0.13717 |  | 0.06066 | 2 | D | 0 |  |  |  | ROZPOCET | [6 empty] | 0
| D | 711 | Izolace proti vodě, vlhkosti a plynům |  |  |  | 0 |  |  |  |  | 0 |  | 0.13717 |  | 0 | 2 | D | 1 |  |  |  | ROZPOCET | [6 empty] | 0
26 | K | 711111001 | Provedení izolace proti zemní vlhkosti natěradly a tmely za studena na ploše vodorovné V nátěrem penetračním | m2 | 8.64 |  | 0 | CS ÚRS 2019 01 |  | základní |  | 0 | 0 | 0 | 0 | 0 | 16 | K | 2 |  |  |  | ROZPOCET | 0 | 0 | 0 | 0 | 0 | 1 | 0 | 16 | 1250194523
| VV |  | 0,4*(3,6+18) |  | 8.64 | [12 empty] | VV | 2 | 2 | True | 0 | ROZPOCET
| VV |  | Součet |  | 8.64 | [12 empty] | VV | 2 | 4 | True | 1 | ROZPOCET
27 | M | 11163150 | lak penetrační asfaltový | t | 0.021 |  | 0 | CS ÚRS 2019 01 |  | základní |  | 0 | 1 | 0.021 | 0 | 0 | 32 | M | 2 |  |  |  | ROZPOCET | 0 | 0 | 0 | 0 | 0 | 1 | 0 | 16 | 1173178079
| VV |  | 70*0,0003 'Přepočtené koeficientem množství |  | 0.021 | [12 empty] | VV | 2 | 2 | False | 1 | ROZPOCET
28 | K | 711112001 | Provedení izolace proti zemní vlhkosti natěradly a tmely za studena na ploše svislé S nátěrem penetračním | m2 | 37.6 |  | 0 | CS ÚRS 2019 01 |  | základní |  | 0 | 0 | 0 | 0 | 0 | 16 | K | 2 |  |  |  | ROZPOCET | 0 | 0 | 0 | 0 | 0 | 1 | 0 | 16 | -1313660413
| VV |  | 4,5*1,8+29,5 |  | 37.6 | [12 empty] | VV | 2 | 2 | True | 0 | ROZPOCET
| VV |  | Součet |  | 37.6 | [12 empty] | VV | 2 | 4 | True | 1 | ROZPOCET
29 | K | 711141559 | Provedení izolace proti zemní vlhkosti pásy přitavením NAIP na ploše vodorovné V | m2 | 8.64 |  | 0 | CS ÚRS 2019 01 |  | základní |  | 0 | 0.0004 | 0.003456 | 0 | 0 | 16 | K | 2 |  |  |  | ROZPOCET | 0 | 0 | 0 | 0 | 0 | 1 | 0 | 16 | -1555116940
| VV |  | 0,4*(3,6+18) |  | 8.64 | [12 empty] | VV | 2 | 2 | True | 0 | ROZPOCET
| VV |  | Součet |  | 8.64 | [12 empty] | VV | 2 | 4 | True | 1 | ROZPOCET
30 | K | 711142559 | Provedení izolace proti zemní vlhkosti pásy přitavením NAIP na ploše svislé S | m2 | 37.6 |  | 0 | CS ÚRS 2019 01 |  | základní |  | 0 | 0.0004 | 0.01504 | 0 | 0 | 16 | K | 2 |  |  |  | ROZPOCET | 0 | 0 | 0 | 0 | 0 | 1 | 0 | 16 | -389951204
| VV |  | 4,5*1,8+29,5 |  | 37.6 | [12 empty] | VV | 2 | 2 | True | 0 | ROZPOCET
| VV |  | Součet |  | 37.6 | [12 empty] | VV | 2 | 4 | True | 1 | ROZPOCET
31 | M | 62853003 | pás asfaltový natavitelný modifikovaný SBS tl 3,5mm s vložkou ze skleněné tkaniny a spalitelnou PE fólií nebo jemnozrnný minerálním posypem na horním povrchu | m2 | 61.037 |  | 0 | CS ÚRS 2019 01 |  | základní |  | 0 | 0.001 | 0.061037 | 0 | 0 | 32 | M | 2 |  |  |  | ROZPOCET | 0 | 0 | 0 | 0 | 0 | 1 | 0 | 16 | 1104371541
| VV |  | 0,4*(3,6+18)*1,1 |  | 9.504 | [12 empty] | VV | 2 | 2 | True | 0 | ROZPOCET
| VV |  | (4,5*1,8+29,5)*1,1 |  | 41.36 | [12 empty] | VV | 2 | 2 | True | 0 | ROZPOCET
| VV |  | Součet |  | 50.864 | [12 empty] | VV | 2 | 4 | True | 1 | ROZPOCET
| VV |  | 50,864*1,2 'Přepočtené koeficientem množství |  | 61.037 | [12 empty] | VV | 2 | 2 | False | 1 | ROZPOCET
32 | K | 711161112 | Izolace proti zemní vlhkosti a beztlakové vodě nopovými fóliemi na ploše vodorovné V vrstva ochranná, odvětrávací a drenážní výška nopku 8,0 mm, tl. fólie do 0,6 mm | m2 | 8.64 |  | 0 | CS ÚRS 2019 01 |  | základní |  | 0 | 0.00058 | 0.0050112 | 0 | 0 | 16 | K | 2 |  |  |  | ROZPOCET | 0 | 0 | 0 | 0 | 0 | 1 | 0 | 16 | 606500514
| VV |  | 0,4*(3,6+18) |  | 8.64 | [12 empty] | VV | 2 | 2 | True | 0 | ROZPOCET
| VV |  | Součet |  | 8.64 | [12 empty] | VV | 2 | 4 | True | 1 | ROZPOCET
33 | K | 711161212 | Izolace proti zemní vlhkosti a beztlakové vodě nopovými fóliemi na ploše svislé S vrstva ochranná, odvětrávací a drenážní výška nopku 8,0 mm, tl. fólie do 0,6 mm | m2 | 37.6 |  | 0 | CS ÚRS 2019 01 |  | základní |  | 0 | 0.00068 | 0.025568 | 0 | 0 | 16 | K | 2 |  |  |  | ROZPOCET | 0 | 0 | 0 | 0 | 0 | 1 | 0 | 16 | -358876463
| VV |  | 4,5*1,8+29,5 |  | 37.6 | [12 empty] | VV | 2 | 2 | True | 0 | ROZPOCET
| VV |  | Součet |  | 37.6 | [12 empty] | VV | 2 | 4 | True | 1 | ROZPOCET
34 | K | 711161383 | Izolace proti zemní vlhkosti a beztlakové vodě nopovými fóliemi ostatní ukončení izolace lištou | m | 23.3 |  | 0 | CS ÚRS 2019 01 |  | základní |  | 0 | 0.00026 | 0.006058 | 0 | 0 | 16 | K | 2 |  |  |  | ROZPOCET | 0 | 0 | 0 | 0 | 0 | 1 | 0 | 16 | 1868750428
| VV |  | 4,5+18,4+0,4 |  | 23.3 | [12 empty] | VV | 2 | 2 | True | 1 | ROZPOCET
35 | K | 998711201 | Přesun hmot pro izolace proti vodě, vlhkosti a plynům stanovený procentní sazbou (%) z ceny vodorovná dopravní vzdálenost do 50 m v objektech výšky do 6 m | % |  |  | 0 | CS ÚRS 2019 01 |  | základní |  | 0 | 0 | 0 | 0 | 0 | 16 | K | 2 |  |  |  | ROZPOCET | 0 | 0 | 0 | 0 | 0 | 1 | 0 | 16 | -1488787556
| D | 767 | Konstrukce zámečnické |  |  |  | 0 |  |  |  |  | 0 |  | 0 |  | 0.06066 | 2 | D | 1 |  |  |  | ROZPOCET | [6 empty] | 0
36 | K | 767996702 | Demontáž ostatních zámečnických konstrukcí o hmotnosti jednotlivých dílů řezáním přes 50 do 100 kg | kg | 60.66 |  | 0 | CS ÚRS 2019 01 |  | základní |  | 0 | 0 | 0 | 0.001 | 0.06066 | 16 | K | 2 |  |  |  | ROZPOCET | 0 | 0 | 0 | 0 | 0 | 1 | 0 | 16 | 1800497773
| VV |  | heb 140 | [14 empty] | VV | 2 | 1 | True | 0 | ROZPOCET
| VV |  | 0,9*2*33,7 |  | 60.66 | [12 empty] | VV | 2 | 2 | True | 1 | ROZPOCET
37 | K | 998767201 | Přesun hmot pro zámečnické konstrukce stanovený procentní sazbou (%) z ceny vodorovná dopravní vzdálenost do 50 m v objektech výšky do 6 m | % |  |  | 0 | CS ÚRS 2019 01 |  | základní |  | 0 | 0 | 0 | 0 | 0 | 16 | K | 2 |  |  |  | ROZPOCET | 0 | 0 | 0 | 0 | 0 | 1 | 0 | 16 | 626126093

## 703.06 - Opěrné stěny 703.06
{0dffbc81-a2a7-4d1f-b831-258e4358f0a7}
2
| KRYCÍ LIST SOUPISU PRACÍ | [7 empty] | v --- níže se nacházejí doplnkové a pomocné údaje k sestavám --- v | [8 empty] | False
Stavba:
Nemocnice Pelhřimov, Pavilon dětského gynekologicko-porodnického a neurologického oddělení
Objekt:
SO 703 - Opěrné zdi
Soupis:
703.06 - Opěrné stěny 703.06
| KSO: |  |  |  |  | CC-CZ:
| Místo: |  | Pelhřimov |  |  | Datum: | 2. 7. 2020
| Zadavatel: |  |  |  |  | IČ:
|  | Kraj Vysočina, Žižkova 57/1882 Jihlava |  |  |  | DIČ:
| Uchazeč: |  |  |  |  | IČ: | Vyplň údaj
|  | Vyplň údaj |  |  |  | DIČ: | Vyplň údaj
| Projektant: |  |  |  |  | IČ:
|  | OBERMEYER HELIKA a.s. |  |  |  | DIČ:
| Zpracovatel: |  |  |  |  | IČ:
|  | PROPOS Liberec s.r.o. |  |  |  | DIČ:
Poznámka:
| Cena bez DPH | [5 empty] | 0
|  |  | Základ daně |  |  | Sazba daně | Výše daně
| DPH | základní | 0 |  |  | 21% | 0
|  | snížená | 0 |  |  | 15% | 0
|  | zákl. přenesená | 0 |  |  | 21% | 0
|  | sníž. přenesená | 0 |  |  | 15% | 0
|  | nulová | 0 |  |  | 0% | 0
| Cena s DPH |  |  | v | CZK |  | 0
REKAPITULACE ČLENĚNÍ SOUPISU PRACÍ
Stavba:
Nemocnice Pelhřimov, Pavilon dětského gynekologicko-porodnického a neurologického oddělení
Objekt:
SO 703 - Opěrné zdi
Soupis:
703.06 - Opěrné stěny 703.06
Místo: |  |  | Pelhřimov |  |  | Datum: | 2. 7. 2020
Zadavatel: |  |  | Kraj Vysočina, Žižkova 57/1882 Jihlava |  |  | Projektant: | OBERMEYER HELIKA a.s.
Uchazeč: |  |  | Vyplň údaj |  |  | Zpracovatel: | PROPOS Liberec s.r.o.
Kód dílu - Popis | [6 empty] | Cena celkem [CZK]
Náklady stavby celkem | [6 empty] | 0 | [11 empty] | -1
| HSV - Práce a dodávky HSV | [5 empty] | 0
| 1 - Zemní práce | [5 empty] | 0
| 2 - Zakládání | [5 empty] | 0
| 3 - Svislé a kompletní konstrukce | [5 empty] | 0
| 6 - Úpravy povrchů, podlahy a osazování výplní | [5 empty] | 0
| 9 - Ostatní konstrukce a práce, bourání | [5 empty] | 0
| 998 - Přesun hmot | [5 empty] | 0
| PSV - Práce a dodávky PSV | [5 empty] | 0
| 711 - Izolace proti vodě, vlhkosti a plynům vč. přesunu hmot | [5 empty] | 0
| 767 - Konstrukce zámečnické vč. přesunu hmot | [5 empty] | 0
SOUPIS PRACÍ
Stavba:
Nemocnice Pelhřimov, Pavilon dětského gynekologicko-porodnického a neurologického oddělení
Objekt:
SO 703 - Opěrné zdi
Soupis:
703.06 - Opěrné stěny 703.06
Místo: |  |  | Pelhřimov |  |  | Datum: | 2. 7. 2020
Zadavatel: |  |  | Kraj Vysočina, Žižkova 57/1882 Jihlava |  |  | Projektant: | OBERMEYER HELIKA a.s.
Uchazeč: |  |  | Vyplň údaj |  |  | Zpracovatel: | PROPOS Liberec s.r.o.
PČ | Typ | Kód | Popis | MJ | Množství | J.cena [CZK] | Cena celkem [CZK] | Cenová soustava |  | DPH | J. Nh [h] | Nh celkem [h] | J. hmotnost [t] | Hmotnost celkem [t] | J. suť [t] | Suť Celkem [t]
Náklady soupisu celkem | [6 empty] | 0 |  |  |  |  | 0 |  | 153.5394 |  | 0.168 |  | D | -1 | [10 empty] | 0
| D | HSV | Práce a dodávky HSV |  |  |  | 0 |  |  |  |  | 0 |  | 153.5394 |  | 0.168 | 1 | D | 0 |  |  |  | ROZPOCET | [6 empty] | 0
| D | 1 | Zemní práce |  |  |  | 0 |  |  |  |  | 0 |  | 0.61783 |  | 0 | 1 | D | 1 |  |  |  | ROZPOCET | [6 empty] | 0
1 | K | 131501101.1 | Hloubení jam nezapažených v hornině dle IGP prohlubně od úrovně hlavního dna stavební jámy | m3 | 43.5 |  | 0 |  |  | základní |  | 0 | 0 | 0 | 0 | 0 | 4 | K | 2 |  |  |  | ROZPOCET | 0 | 0 | 0 | 0 | 0 | 1 | 0 | 4 | -898740798
| VV |  | 2,5*7,4+0,5*10 |  | 23.5 | [12 empty] | VV | 2 | 2 | True | 0 | ROZPOCET
| VV |  | doplnění výměry pro šachtu ÚT - R02 | [14 empty] | VV | 2 | 1 | True | 0 | ROZPOCET
| VV |  | 20,0 |  | 20 | [12 empty] | VV | 2 | 2 | True | 0 | ROZPOCET
| VV |  | Součet |  | 43.5 | [12 empty] | VV | 2 | 4 | True | 1 | ROZPOCET
2 | K | 132501201 | Hloubení zapažených i nezapažených rýh šířky přes 600 do 2 000 mm s urovnáním dna do předepsaného profilu a spádu s použitím trhavin v hornině 6 pro jakékoliv množství | m3 | 36.173 |  | 0 | CS ÚRS 2019 01 |  | základní |  | 0 | 0.01708 | 0.61783 | 0 | 0 | 4 | K | 2 |  |  |  | ROZPOCET | 0 | 0 | 0 | 0 | 0 | 1 | 0 | 4 | 1012678091
| VV |  | 9,27*0,8*2+0,8*(1,16-0,8)*0,6+0,8*(1,5-0,8)*0,6 |  | 15.341 | [12 empty] | VV | 2 | 2 | True | 0 | ROZPOCET
| VV |  | 8,24*0,8+0,8*(1,5-0,8)*0,6+1,09*0,8 |  | 7.8 | [12 empty] | VV | 2 | 2 | True | 0 | ROZPOCET
| VV |  | 5,35*0,8+0,8*(1,5-0,8)*0,6+0,4*2,1 |  | 5.456 | [12 empty] | VV | 2 | 2 | True | 0 | ROZPOCET
| VV |  | 5,13*0,8+0,8*(1,5-0,8)*0,6 |  | 4.44 | [12 empty] | VV | 2 | 2 | True | 0 | ROZPOCET
| VV |  | 3,5*0,8+0,8*(1,5-0,8)*0,6 |  | 3.136 | [12 empty] | VV | 2 | 2 | True | 0 | ROZPOCET
| VV |  | Součet |  | 36.173 | [12 empty] | VV | 2 | 4 | True | 1 | ROZPOCET
3 | K | 151101201.1 | Zřízení pažení stěn výkopu vč. vzepření a odstranění | m2 | 20 |  | 0 |  |  | základní |  | 0 | 0 | 0 | 0 | 0 | 4 | K | 2 |  |  |  | ROZPOCET | 0 | 0 | 0 | 0 | 0 | 1 | 0 | 4 | 1484058704
| VV |  | doplnění výměry pro šachtu ÚT - R02 | [14 empty] | VV | 2 | 1 | True | 0 | ROZPOCET
| VV |  | 4,0*5,0 |  | 20 | [12 empty] | VV | 2 | 2 | True | 1 | ROZPOCET
4 | K | 1627011.1 | Vodorovné přemístění výkopku nebo sypaniny po suchu na obvyklém dopravním prostředku, bez naložení výkopku, avšak se složením bez rozhrnutí z horniny dle IGP na vzdálenost přes 9 000 do 10 000 m | m3 | 79.673 |  | 0 | CS ÚRS 2019 01 |  | základní |  | 0 | 0 | 0 | 0 | 0 | 4 | K | 2 |  |  |  | ROZPOCET | 0 | 0 | 0 | 0 | 0 | 1 | 0 | 4 | 701632484
| VV |  | 2,5*7,4+0,5*10 |  | 23.5 | [12 empty] | VV | 2 | 2 | True | 0 | ROZPOCET
| VV |  | 9,27*0,8*2+0,8*(1,16-0,8)*0,6+0,8*(1,5-0,8)*0,6 |  | 15.341 | [12 empty] | VV | 2 | 2 | True | 0 | ROZPOCET
| VV |  | 8,24*0,8+0,8*(1,5-0,8)*0,6+1,09*0,8 |  | 7.8 | [12 empty] | VV | 2 | 2 | True | 0 | ROZPOCET
| VV |  | 5,35*0,8+0,8*(1,5-0,8)*0,6+0,4*2,1 |  | 5.456 | [12 empty] | VV | 2 | 2 | True | 0 | ROZPOCET
| VV |  | 5,13*0,8+0,8*(1,5-0,8)*0,6 |  | 4.44 | [12 empty] | VV | 2 | 2 | True | 0 | ROZPOCET
| VV |  | 3,5*0,8+0,8*(1,5-0,8)*0,6 |  | 3.136 | [12 empty] | VV | 2 | 2 | True | 0 | ROZPOCET
| VV |  | doplnění výměry pro šachtu ÚT - R02 | [14 empty] | VV | 2 | 1 | True | 0 | ROZPOCET
| VV |  | 20,0 |  | 20 | [12 empty] | VV | 2 | 2 | True | 0 | ROZPOCET
| VV |  | Součet |  | 79.673 | [12 empty] | VV | 2 | 4 | True | 1 | ROZPOCET
5 | K | 1627012.1 | Příplatek k vodorovnému přemístění výkopku/sypaniny z horniny dle IGP za další km odvozu nepotřebné zeminy na skládku dodavatele | m3 | 79.673 |  | 0 |  |  | základní |  | 0 | 0 | 0 | 0 | 0 | 4 | K | 2 |  |  |  | ROZPOCET | 0 | 0 | 0 | 0 | 0 | 1 | 0 | 4 | -2026026964
| VV |  | 2,5*7,4+0,5*10 |  | 23.5 | [12 empty] | VV | 2 | 2 | True | 0 | ROZPOCET
| VV |  | 9,27*0,8*2+0,8*(1,16-0,8)*0,6+0,8*(1,5-0,8)*0,6 |  | 15.341 | [12 empty] | VV | 2 | 2 | True | 0 | ROZPOCET
| VV |  | 8,24*0,8+0,8*(1,5-0,8)*0,6+1,09*0,8 |  | 7.8 | [12 empty] | VV | 2 | 2 | True | 0 | ROZPOCET
| VV |  | 5,35*0,8+0,8*(1,5-0,8)*0,6+0,4*2,1 |  | 5.456 | [12 empty] | VV | 2 | 2 | True | 0 | ROZPOCET
| VV |  | 5,13*0,8+0,8*(1,5-0,8)*0,6 |  | 4.44 | [12 empty] | VV | 2 | 2 | True | 0 | ROZPOCET
| VV |  | 3,5*0,8+0,8*(1,5-0,8)*0,6 |  | 3.136 | [12 empty] | VV | 2 | 2 | True | 0 | ROZPOCET
| VV |  | doplnění výměry pro šachtu ÚT - R02 | [14 empty] | VV | 2 | 1 | True | 0 | ROZPOCET
| VV |  | 20,0 |  | 20 | [12 empty] | VV | 2 | 2 | True | 0 | ROZPOCET
| VV |  | Součet |  | 79.673 | [12 empty] | VV | 2 | 4 | True | 1 | ROZPOCET
6 | K | 167101102.1 | Nakládání, skládání a překládání neulehlého výkopku nebo sypaniny nakládání, množství přes 100 m3, z hornin dle IGP | m3 | 153 |  | 0 |  |  | základní |  | 0 | 0 | 0 | 0 | 0 | 4 | K | 2 |  |  |  | ROZPOCET | 0 | 0 | 0 | 0 | 0 | 1 | 0 | 4 | 1878308567
| VV |  | 12*7,5+5,5*10 |  | 145 | [12 empty] | VV | 2 | 2 | True | 0 | ROZPOCET
| VV |  | doplnění výměry pro šachtu ÚT - R02 | [14 empty] | VV | 2 | 1 | True | 0 | ROZPOCET
| VV |  | 8,0 |  | 8 | [12 empty] | VV | 2 | 2 | True | 0 | ROZPOCET
| VV |  | Součet |  | 153 | [12 empty] | VV | 2 | 4 | True | 1 | ROZPOCET
7 | K | 171201211 | Poplatek za uložení stavebního odpadu na skládce (skládkovné) zeminy a kameniva zatříděného do Katalogu odpadů pod kódem 170 504 | t | 151.379 |  | 0 | CS ÚRS 2019 01 |  | základní |  | 0 | 0 | 0 | 0 | 0 | 4 | K | 2 |  |  |  | ROZPOCET | 0 | 0 | 0 | 0 | 0 | 1 | 0 | 4 | 1119792071
| VV |  | 2,5*7,4+0,5*10 |  | 23.5 | [12 empty] | VV | 2 | 2 | True | 0 | ROZPOCET
| VV |  | 9,27*0,8*2+0,8*(1,16-0,8)*0,6+0,8*(1,5-0,8)*0,6 |  | 15.341 | [12 empty] | VV | 2 | 2 | True | 0 | ROZPOCET
| VV |  | 8,24*0,8+0,8*(1,5-0,8)*0,6+1,09*0,8 |  | 7.8 | [12 empty] | VV | 2 | 2 | True | 0 | ROZPOCET
| VV |  | 5,35*0,8+0,8*(1,5-0,8)*0,6+0,4*2,1 |  | 5.456 | [12 empty] | VV | 2 | 2 | True | 0 | ROZPOCET
| VV |  | 5,13*0,8+0,8*(1,5-0,8)*0,6 |  | 4.44 | [12 empty] | VV | 2 | 2 | True | 0 | ROZPOCET
| VV |  | 3,5*0,8+0,8*(1,5-0,8)*0,6 |  | 3.136 | [12 empty] | VV | 2 | 2 | True | 0 | ROZPOCET
| VV |  | Mezisoučet |  | 59.673 | [12 empty] | VV | 2 | 3 | True | 0 | ROZPOCET
| VV |  | -59,673 |  | -59.673 | [12 empty] | VV | 2 | 2 | True | 0 | ROZPOCET
| VV |  | 59,673*1,9 |  | 113.379 | [12 empty] | VV | 2 | 2 | True | 0 | ROZPOCET
| VV |  | doplnění výměry pro šachtu ÚT - R02 | [14 empty] | VV | 2 | 1 | True | 0 | ROZPOCET
| VV |  | 20,0*1,9 |  | 38 | [12 empty] | VV | 2 | 2 | True | 0 | ROZPOCET
| VV |  | Součet |  | 151.379 | [12 empty] | VV | 2 | 4 | True | 1 | ROZPOCET
8 | K | 174101101 | Zásyp sypaninou z jakékoliv horniny s uložením výkopku ve vrstvách se zhutněním jam, šachet, rýh nebo kolem objektů v těchto vykopávkách | m3 | 153 |  | 0 | CS ÚRS 2019 01 |  | základní |  | 0 | 0 | 0 | 0 | 0 | 4 | K | 2 |  |  |  | ROZPOCET | 0 | 0 | 0 | 0 | 0 | 1 | 0 | 4 | -1053683596
| VV |  | 12*7,5+5,5*10 |  | 145 | [12 empty] | VV | 2 | 2 | True | 0 | ROZPOCET
| VV |  | doplnění výměry pro šachtu ÚT - R02 | [14 empty] | VV | 2 | 1 | True | 0 | ROZPOCET
| VV |  | 8,0 |  | 8 | [12 empty] | VV | 2 | 2 | True | 0 | ROZPOCET
| VV |  | Součet |  | 153 | [12 empty] | VV | 2 | 4 | True | 1 | ROZPOCET
9 | M | 58337401.1 | Vhodná zásypová zemina (případný nákup a dovoz) | m3 | 153 |  | 0 |  |  | základní |  | 0 | 0 | 0 | 0 | 0 | 8 | M | 2 |  |  |  | ROZPOCET | 0 | 0 | 0 | 0 | 0 | 1 | 0 | 4 | -258441139
| VV |  | 12*7,5+5,5*10 |  | 145 | [12 empty] | VV | 2 | 2 | True | 0 | ROZPOCET
| VV |  | doplnění výměry pro šachtu ÚT - R02 | [14 empty] | VV | 2 | 1 | True | 0 | ROZPOCET
| VV |  | 8,0 |  | 8 | [12 empty] | VV | 2 | 2 | True | 0 | ROZPOCET
| VV |  | Součet |  | 153 | [12 empty] | VV | 2 | 4 | True | 1 | ROZPOCET
10 | K | 181951104.1 | Úprava pláně vyrovnáním výškových rozdílů v hornině dle IGP se zhutněním | m2 | 44.76 |  | 0 |  |  | základní |  | 0 | 0 | 0 | 0 | 0 | 4 | K | 2 |  |  |  | ROZPOCET | 0 | 0 | 0 | 0 | 0 | 1 | 0 | 4 | -863338318
| VV |  | (8+8,2+8,6+5,6+4,2+2,7)*1,2 |  | 44.76 | [12 empty] | VV | 2 | 2 | True | 1 | ROZPOCET
| D | 2 | Zakládání |  |  |  | 0 |  |  |  |  | 0 |  | 99.7034 |  | 0 | 1 | D | 1 |  |  |  | ROZPOCET | [6 empty] | 0
11 | K | 273321411 | Základy z betonu železového (bez výztuže) desky z betonu bez zvláštních nároků na prostředí tř. C 20/25 | m3 | 2.097 |  | 0 | CS ÚRS 2019 01 |  | základní |  | 0 | 2.4533 | 5.1445 | 0 | 0 | 4 | K | 2 |  |  |  | ROZPOCET | 0 | 0 | 0 | 0 | 0 | 1 | 0 | 4 | 146200394
| VV |  | doplnění výměry pro šachtu ÚT - R02 | [14 empty] | VV | 2 | 1 | True | 0 | ROZPOCET
| VV |  | (2,4*2,0+1,75*2,05)*0,25 |  | 2.097 | [12 empty] | VV | 2 | 2 | True | 1 | ROZPOCET
12 | K | 273351121 | Bednění základů desek zřízení | m2 | 3.075 |  | 0 | CS ÚRS 2019 01 |  | základní |  | 0 | 0.00247 | 0.0075953 | 0 | 0 | 4 | K | 2 |  |  |  | ROZPOCET | 0 | 0 | 0 | 0 | 0 | 1 | 0 | 4 | -647330583
| VV |  | doplnění výměry pro šachtu ÚT - R02 | [14 empty] | VV | 2 | 1 | True | 0 | ROZPOCET
| VV |  | (1,1+0,65+2,0+2,4)*2*0,25 |  | 3.075 | [12 empty] | VV | 2 | 2 | True | 1 | ROZPOCET
13 | K | 273351122 | Bednění základů desek odstranění | m2 | 3.075 |  | 0 | CS ÚRS 2019 01 |  | základní |  | 0 | 0 | 0 | 0 | 0 | 4 | K | 2 |  |  |  | ROZPOCET | 0 | 0 | 0 | 0 | 0 | 1 | 0 | 4 | 1830819071
14 | K | 273361821 | Výztuž základů desek z betonářské oceli 10 505 (R) nebo BSt 500 | t | 0.21 |  | 0 | CS ÚRS 2019 01 |  | základní |  | 0 | 1.0602 | 0.22264 | 0 | 0 | 4 | K | 2 |  |  |  | ROZPOCET | 0 | 0 | 0 | 0 | 0 | 1 | 0 | 4 | 701775038
| VV |  | doplnění výměry pro šachtu ÚT - R02 | [14 empty] | VV | 2 | 1 | True | 0 | ROZPOCET
| VV |  | předpoklad 100kg/m3 | [14 empty] | VV | 2 | 1 | True | 0 | ROZPOCET
| VV |  | 2,097*100*0,001 |  | 0.21 | [12 empty] | VV | 2 | 2 | True | 1 | ROZPOCET
15 | K | 274321411 | Základy z betonu železového (bez výztuže) pasy z betonu bez zvláštních nároků na prostředí tř. C 20/25 | m3 | 36.173 |  | 0 | CS ÚRS 2019 01 |  | základní |  | 0 | 2.4533 | 88.7429 | 0 | 0 | 4 | K | 2 |  |  |  | ROZPOCET | 0 | 0 | 0 | 0 | 0 | 1 | 0 | 4 | 438647570
| VV |  | 9,27*0,8*2+0,8*(1,16-0,8)*0,6+0,8*(1,5-0,8)*0,6 |  | 15.341 | [12 empty] | VV | 2 | 2 | True | 0 | ROZPOCET
| VV |  | 8,24*0,8+0,8*(1,5-0,8)*0,6+1,09*0,8 |  | 7.8 | [12 empty] | VV | 2 | 2 | True | 0 | ROZPOCET
| VV |  | 5,35*0,8+0,8*(1,5-0,8)*0,6+0,4*2,1 |  | 5.456 | [12 empty] | VV | 2 | 2 | True | 0 | ROZPOCET
| VV |  | 5,13*0,8+0,8*(1,5-0,8)*0,6 |  | 4.44 | [12 empty] | VV | 2 | 2 | True | 0 | ROZPOCET
| VV |  | 3,5*0,8+0,8*(1,5-0,8)*0,6 |  | 3.136 | [12 empty] | VV | 2 | 2 | True | 0 | ROZPOCET
| VV |  | Součet |  | 36.173 | [12 empty] | VV | 2 | 4 | True | 1 | ROZPOCET
16 | K | 274351121 | Bednění základů pasů rovné zřízení | m2 | 64.705 |  | 0 | CS ÚRS 2019 01 |  | základní |  | 0 | 0.00269 | 0.17406 | 0 | 0 | 4 | K | 2 |  |  |  | ROZPOCET | 0 | 0 | 0 | 0 | 0 | 1 | 0 | 4 | -511435313
| VV |  | 0,5*(11,62*2*2+1,15+0,8*2+1,5) |  | 25.365 | [12 empty] | VV | 2 | 2 | True | 0 | ROZPOCET
| VV |  | 0,5*(10,3*2+1,5+0,8) |  | 11.45 | [12 empty] | VV | 2 | 2 | True | 0 | ROZPOCET
| VV |  | 0,5*(10,2*2+1,5+0,8)+0,4*0,8*2 |  | 11.99 | [12 empty] | VV | 2 | 2 | True | 0 | ROZPOCET
| VV |  | 0,5*(6,6*2+1,5+0,8)+5,2*0,5 |  | 10.35 | [12 empty] | VV | 2 | 2 | True | 0 | ROZPOCET
| VV |  | 0,5*(4,4*2+1,5+0,8) |  | 5.55 | [12 empty] | VV | 2 | 2 | True | 0 | ROZPOCET
| VV |  | Součet |  | 64.705 | [12 empty] | VV | 2 | 4 | True | 1 | ROZPOCET
17 | K | 274351122 | Bednění základů pasů rovné odstranění | m2 | 64.705 |  | 0 | CS ÚRS 2019 01 |  | základní |  | 0 | 0 | 0 | 0 | 0 | 4 | K | 2 |  |  |  | ROZPOCET | 0 | 0 | 0 | 0 | 0 | 1 | 0 | 4 | -1158149892
| VV |  | 0,5*(11,62*2*2+1,15+0,8*2+1,5) |  | 25.365 | [12 empty] | VV | 2 | 2 | True | 0 | ROZPOCET
| VV |  | 0,5*(10,3*2+1,5+0,8) |  | 11.45 | [12 empty] | VV | 2 | 2 | True | 0 | ROZPOCET
| VV |  | 0,5*(10,2*2+1,5+0,8)+0,4*0,8*2 |  | 11.99 | [12 empty] | VV | 2 | 2 | True | 0 | ROZPOCET
| VV |  | 0,5*(6,6*2+1,5+0,8)+5,2*0,5 |  | 10.35 | [12 empty] | VV | 2 | 2 | True | 0 | ROZPOCET
| VV |  | 0,5*(4,4*2+1,5+0,8) |  | 5.55 | [12 empty] | VV | 2 | 2 | True | 0 | ROZPOCET
| VV |  | Součet |  | 64.705 | [12 empty] | VV | 2 | 4 | True | 1 | ROZPOCET
18 | K | 274361821 | Výztuž základů pasů z betonářské oceli 10 505 (R) nebo BSt 500 | t | 3.617 |  | 0 | CS ÚRS 2019 01 |  | základní |  | 0 | 1.0602 | 3.8346 | 0 | 0 | 4 | K | 2 |  |  |  | ROZPOCET | 0 | 0 | 0 | 0 | 0 | 1 | 0 | 4 | -150074541
| VV |  | 36,173*0,1 |  | 3.617 | [12 empty] | VV | 2 | 2 | True | 0 | ROZPOCET
| VV |  | Součet |  | 3.617 | [12 empty] | VV | 2 | 4 | True | 1 | ROZPOCET
19 | K | 275321411 | Základy z betonu železového (bez výztuže) patky z betonu bez zvláštních nároků na prostředí tř. C 20/25 | m3 | 0.636 |  | 0 | CS ÚRS 2019 01 |  | základní |  | 0 | 2.4533 | 1.5603 | 0 | 0 | 4 | K | 2 |  |  |  | ROZPOCET | 0 | 0 | 0 | 0 | 0 | 1 | 0 | 4 | 1941208497
| VV |  | 0,6*3*0,2 |  | 0.36 | [12 empty] | VV | 2 | 2 | True | 0 | ROZPOCET
| VV |  | 0,54*0,2*2 |  | 0.216 | [12 empty] | VV | 2 | 2 | True | 0 | ROZPOCET
| VV |  | 0,3*0,2 |  | 0.06 | [12 empty] | VV | 2 | 2 | True | 0 | ROZPOCET
| VV |  | Součet |  | 0.636 | [12 empty] | VV | 2 | 4 | True | 1 | ROZPOCET
20 | K | 275351121 | Bednění základů patek zřízení | m2 | 6.36 |  | 0 | CS ÚRS 2019 01 |  | základní |  | 0 | 0.00264 | 0.01679 | 0 | 0 | 4 | K | 2 |  |  |  | ROZPOCET | 0 | 0 | 0 | 0 | 0 | 1 | 0 | 4 | 1264299598
| VV |  | 0,6*2*3 |  | 3.6 | [12 empty] | VV | 2 | 2 | True | 0 | ROZPOCET
| VV |  | 0,54*2*2 |  | 2.16 | [12 empty] | VV | 2 | 2 | True | 0 | ROZPOCET
| VV |  | 0,3*2 |  | 0.6 | [12 empty] | VV | 2 | 2 | True | 0 | ROZPOCET
| VV |  | Součet |  | 6.36 | [12 empty] | VV | 2 | 4 | True | 1 | ROZPOCET
21 | K | 275351122 | Bednění základů patek odstranění | m2 | 4.08 |  | 0 | CS ÚRS 2019 01 |  | základní |  | 0 | 0 | 0 | 0 | 0 | 4 | K | 2 |  |  |  | ROZPOCET | 0 | 0 | 0 | 0 | 0 | 1 | 0 | 4 | 1327046578
| VV |  | 0,6*2*2 |  | 2.4 | [12 empty] | VV | 2 | 2 | True | 0 | ROZPOCET
| VV |  | 0,54*2 |  | 1.08 | [12 empty] | VV | 2 | 2 | True | 0 | ROZPOCET
| VV |  | 0,3*2 |  | 0.6 | [12 empty] | VV | 2 | 2 | True | 0 | ROZPOCET
| VV |  | Součet |  | 4.08 | [12 empty] | VV | 2 | 4 | True | 1 | ROZPOCET
| D | 3 | Svislé a kompletní konstrukce |  |  |  | 0 |  |  |  |  | 0 |  | 49.3536 |  | 0 | 1 | D | 1 |  |  |  | ROZPOCET | [6 empty] | 0
22 | K | 310238211 | Zazdívka otvorů ve zdivu nadzákladovém cihlami pálenými plochy přes 0,25 m2 do 1 m2 na maltu vápenocementovou | m3 | 0.18 |  | 0 | CS ÚRS 2019 01 |  | základní |  | 0 | 1.8775 | 0.33795 | 0 | 0 | 4 | K | 2 |  |  |  | ROZPOCET | 0 | 0 | 0 | 0 | 0 | 1 | 0 | 4 | -292548695
| P |  | Poznámka k položce: vč. utěsnění | [14 empty] | P | 2
| VV |  | doplnění výměry pro šachtu ÚT - R02 | [14 empty] | VV | 2 | 1 | True | 0 | ROZPOCET
| VV |  | dle projektanta | [14 empty] | VV | 2 | 1 | True | 0 | ROZPOCET
| VV |  | 0,72*0,25 |  | 0.18 | [12 empty] | VV | 2 | 2 | True | 1 | ROZPOCET
23 | K | 327324128 | Opěrné zdi a valy z betonu železového odolný proti agresivnímu prostředí tř. C 30/37 | m3 | 25.566 |  | 0 | CS ÚRS 2019 01 |  | základní |  | 0 | 0 | 0 | 0 | 0 | 4 | K | 2 |  |  |  | ROZPOCET | 0 | 0 | 0 | 0 | 0 | 1 | 0 | 4 | 133020163
| VV |  | 0,2*(2,6*7,3+3,1*2+1,5*7,9) |  | 7.406 | [12 empty] | VV | 2 | 2 | True | 0 | ROZPOCET
| VV |  | 0,2*1,55*(17,42+16,3+15,72+9,14) |  | 18.16 | [12 empty] | VV | 2 | 2 | True | 0 | ROZPOCET
| VV |  | Součet |  | 25.566 | [12 empty] | VV | 2 | 4 | True | 1 | ROZPOCET
24 | K | 327351211 | Bednění opěrných zdí a valů svislých i skloněných, výšky do 20 m zřízení | m2 | 264.918 |  | 0 | CS ÚRS 2019 01 |  | základní |  | 0 | 0.00237 | 0.62786 | 0 | 0 | 4 | K | 2 |  |  |  | ROZPOCET | 0 | 0 | 0 | 0 | 0 | 1 | 0 | 4 | -1788769613
| VV |  | 2,6*7,3*2+3,1*2*2+1,5*7,9*2 |  | 74.06 | [12 empty] | VV | 2 | 2 | True | 0 | ROZPOCET
| VV |  | 2*1,55*(17,42+16,3+15,72+9,14) |  | 181.598 | [12 empty] | VV | 2 | 2 | True | 0 | ROZPOCET
| VV |  | 2,6*0,2*2+2*0,2*2+1,5*0,2*2 |  | 2.44 | [12 empty] | VV | 2 | 2 | True | 0 | ROZPOCET
| VV |  | 1,55*0,2*22 |  | 6.82 | [12 empty] | VV | 2 | 2 | True | 0 | ROZPOCET
| VV |  | Součet |  | 264.918 | [12 empty] | VV | 2 | 4 | True | 1 | ROZPOCET
25 | K | 327351221 | Bednění opěrných zdí a valů svislých i skloněných, výšky do 20 m odstranění | m2 | 264.918 |  | 0 | CS ÚRS 2019 01 |  | základní |  | 0 | 0 | 0 | 0 | 0 | 4 | K | 2 |  |  |  | ROZPOCET | 0 | 0 | 0 | 0 | 0 | 1 | 0 | 4 | -604646636
| VV |  | 2,6*7,3*2+3,1*2*2+1,5*7,9*2 |  | 74.06 | [12 empty] | VV | 2 | 2 | True | 0 | ROZPOCET
| VV |  | 2*1,55*(17,42+16,3+15,72+9,14) |  | 181.598 | [12 empty] | VV | 2 | 2 | True | 0 | ROZPOCET
| VV |  | 2,6*0,2*2+2*0,2*2+1,5*0,2*2 |  | 2.44 | [12 empty] | VV | 2 | 2 | True | 0 | ROZPOCET
| VV |  | 1,55*0,2*22 |  | 6.82 | [12 empty] | VV | 2 | 2 | True | 0 | ROZPOCET
| VV |  | Součet |  | 264.918 | [12 empty] | VV | 2 | 4 | True | 1 | ROZPOCET
26 | K | 311351911 | Bednění nadzákladových zdí nosných Příplatek k cenám bednění za pohledový beton | m2 | 264.918 |  | 0 | CS ÚRS 2019 01 |  | základní |  | 0 | 0.0025 | 0.6623 | 0 | 0 | 4 | K | 2 |  |  |  | ROZPOCET | 0 | 0 | 0 | 0 | 0 | 1 | 0 | 4 | 1394721285
| VV |  | 2,6*7,3*2+3,1*2*2+1,5*7,9*2 |  | 74.06 | [12 empty] | VV | 2 | 2 | True | 0 | ROZPOCET
| VV |  | 2*1,55*(17,42+16,3+15,72+9,14) |  | 181.598 | [12 empty] | VV | 2 | 2 | True | 0 | ROZPOCET
| VV |  | 2,6*0,2*2+2*0,2*2+1,5*0,2*2 |  | 2.44 | [12 empty] | VV | 2 | 2 | True | 0 | ROZPOCET
| VV |  | 1,55*0,2*22 |  | 6.82 | [12 empty] | VV | 2 | 2 | True | 0 | ROZPOCET
| VV |  | Součet |  | 264.918 | [12 empty] | VV | 2 | 4 | True | 1 | ROZPOCET
27 | K | 327361016 | Výztuž opěrných zdí a valů průměru přes 12 mm, z oceli 10 505 (R) nebo BSt 500 | t | 3.579 |  | 0 | CS ÚRS 2019 01 |  | základní |  | 0 | 1.0539 | 3.7718 | 0 | 0 | 4 | K | 2 |  |  |  | ROZPOCET | 0 | 0 | 0 | 0 | 0 | 1 | 0 | 4 | -1254323859
| VV |  | 25,566*0,14 |  | 3.579 | [12 empty] | VV | 2 | 2 | True | 1 | ROZPOCET
28 | K | 380321552 | Kompletní konstrukce čistíren odpadních vod, nádrží, vodojemů, kanálů z betonu železového bez výztuže a bednění bez zvýšených nároků na prostředí tř. C 20/25, tl. přes 150 do 300 mm | m3 | 16.2 |  | 0 | CS ÚRS 2019 01 |  | základní |  | 0 | 2.5143 | 40.7317 | 0 | 0 | 4 | K | 2 |  |  |  | ROZPOCET | 0 | 0 | 0 | 0 | 0 | 1 | 0 | 4 | 1005459371
| VV |  | doplnění výměry pro šachtu ÚT - R02 | [14 empty] | VV | 2 | 1 | True | 0 | ROZPOCET
| VV |  | stěny | [14 empty] | VV | 2 | 1 | True | 0 | ROZPOCET
| VV |  | 8,8*5,2*0,25 |  | 11.44 | [12 empty] | VV | 2 | 2 | True | 0 | ROZPOCET
| VV |  | 6,3*1,8*0,25 |  | 2.835 | [12 empty] | VV | 2 | 2 | True | 0 | ROZPOCET
| VV |  | 1,3*1,0*0,25 |  | 0.325 | [12 empty] | VV | 2 | 2 | True | 0 | ROZPOCET
| VV |  | strop | [14 empty] | VV | 2 | 1 | True | 0 | ROZPOCET
| VV |  | 6,4*0,25 |  | 1.6 | [12 empty] | VV | 2 | 2 | True | 0 | ROZPOCET
| VV |  | Součet |  | 16.2 | [12 empty] | VV | 2 | 4 | True | 1 | ROZPOCET
29 | K | 380356231 | Bednění kompletních konstrukcí čistíren odpadních vod, nádrží, vodojemů, kanálů konstrukcí neomítaných z betonu prostého nebo železového ploch rovinných zřízení | m2 | 123.748 |  | 0 | CS ÚRS 2019 01 |  | základní |  | 0 | 0.00247 | 0.30566 | 0 | 0 | 4 | K | 2 |  |  |  | ROZPOCET | 0 | 0 | 0 | 0 | 0 | 1 | 0 | 4 | -226581388
| VV |  | doplnění výměry pro šachtu ÚT - R02 | [14 empty] | VV | 2 | 1 | True | 0 | ROZPOCET
| VV |  | stěny | [14 empty] | VV | 2 | 1 | True | 0 | ROZPOCET
| VV |  | 8,8*5,2*2 |  | 91.52 | [12 empty] | VV | 2 | 2 | True | 0 | ROZPOCET
| VV |  | 6,3*1,8*2 |  | 22.68 | [12 empty] | VV | 2 | 2 | True | 0 | ROZPOCET
| VV |  | 1,3*1,0*2 |  | 2.6 | [12 empty] | VV | 2 | 2 | True | 0 | ROZPOCET
| VV |  | strop | [14 empty] | VV | 2 | 1 | True | 0 | ROZPOCET
| VV |  | 2,4*2,0-(0,9*0,6+0,6*0,6) |  | 3.9 | [12 empty] | VV | 2 | 2 | True | 0 | ROZPOCET
| VV |  | 2,05*1,1-0,9*0,6 |  | 1.715 | [12 empty] | VV | 2 | 2 | True | 0 | ROZPOCET
| VV |  | 2,05*0,65 |  | 1.333 | [12 empty] | VV | 2 | 2 | True | 0 | ROZPOCET
| VV |  | Součet |  | 123.748 | [12 empty] | VV | 2 | 4 | True | 1 | ROZPOCET
30 | K | 380356232 | Bednění kompletních konstrukcí čistíren odpadních vod, nádrží, vodojemů, kanálů konstrukcí neomítaných z betonu prostého nebo železového ploch rovinných odstranění | m2 | 123.748 |  | 0 | CS ÚRS 2019 01 |  | základní |  | 0 | 0 | 0 | 0 | 0 | 4 | K | 2 |  |  |  | ROZPOCET | 0 | 0 | 0 | 0 | 0 | 1 | 0 | 4 | 96566709
31 | K | 380361006 | Výztuž kompletních konstrukcí čistíren odpadních vod, nádrží, vodojemů, kanálů z oceli 10 505 (R) nebo BSt 500 | t | 2.268 |  | 0 | CS ÚRS 2019 01 |  | základní |  | 0 | 1.1095 | 2.5164 | 0 | 0 | 4 | K | 2 |  |  |  | ROZPOCET | 0 | 0 | 0 | 0 | 0 | 1 | 0 | 4 | 1072156716
| VV |  | doplnění výměry pro šachtu ÚT - R02 | [14 empty] | VV | 2 | 1 | True | 0 | ROZPOCET
| VV |  | stěny | [14 empty] | VV | 2 | 1 | True | 0 | ROZPOCET
| VV |  | předpoklad 140kg/m3 - strop + stěny | [14 empty] | VV | 2 | 1 | True | 0 | ROZPOCET
| VV |  | 16,2*140*0,001 |  | 2.268 | [12 empty] | VV | 2 | 2 | True | 1 | ROZPOCET
32 | K | 380361099.1 | Zpevnění hrany stávající kamenné opěrné stěny - předp. oprava koncové části, nesoudržné po odbourání části, ev. přeskládání kamenů cem lože, žb ostění a kotevní trny k provázání s novou žb opěrkou | m3 | 2 |  | 0 |  |  | základní |  | 0 | 0.2 | 0.4 | 0 | 0 | 4 | K | 2 |  |  |  | ROZPOCET | 0 | 0 | 0 | 0 | 0 | 1 | 0 | 4 | -1200813148
33 | K | 380361099.3 | Posunutí stávajícího mobilního přístřešku na kola | kus | 1 |  | 0 |  |  | základní |  | 0 | 0 | 0 | 0 | 0 | 4 | K | 2 |  |  |  | ROZPOCET | 0 | 0 | 0 | 0 | 0 | 1 | 0 | 4 | -1215585949
| D | 6 | Úpravy povrchů, podlahy a osazování výplní |  |  |  | 0 |  |  |  |  | 0 |  | 3.7907 |  | 0 | 1 | D | 1 |  |  |  | ROZPOCET | [6 empty] | 0
34 | K | 631311123 | Mazanina z betonu prostého bez zvýšených nároků na prostředí tl. přes 80 do 120 mm tř. C 12/15 | m3 | 1.68 |  | 0 | CS ÚRS 2019 01 |  | základní |  | 0 | 2.2563 | 3.7907 | 0 | 0 | 4 | K | 2 |  |  |  | ROZPOCET | 0 | 0 | 0 | 0 | 0 | 1 | 0 | 4 | 2132758619
| VV |  | doplnění výměry pro šachtu ÚT - R02 | [14 empty] | VV | 2 | 1 | True | 0 | ROZPOCET
| VV |  | podkladní bet.mazanina | [14 empty] | VV | 2 | 1 | True | 0 | ROZPOCET
| VV |  | dle projektanta | [14 empty] | VV | 2 | 1 | True | 0 | ROZPOCET
| VV |  | 10,4*0,1 |  | 1.04 | [12 empty] | VV | 2 | 2 | True | 0 | ROZPOCET
| VV |  | vrchní spádová | [14 empty] | VV | 2 | 1 | True | 0 | ROZPOCET
| VV |  | 6,4*0,1 |  | 0.64 | [12 empty] | VV | 2 | 2 | True | 0 | ROZPOCET
| VV |  | Součet |  | 1.68 | [12 empty] | VV | 2 | 4 | True | 1 | ROZPOCET
| D | 9 | Ostatní konstrukce a práce, bourání |  |  |  | 0 |  |  |  |  | 0 |  | 0.073864 |  | 0.168 | 1 | D | 1 |  |  |  | ROZPOCET | [6 empty] | 0
35 | K | 953312112 | Vložky svislé do dilatačních spár z polystyrenových desek fasádních včetně dodání a osazení, v jakémkoliv zdivu přes 10 do 20 mm | m2 | 18.51 |  | 0 | CS ÚRS 2019 01 |  | základní |  | 0 | 0.00036 | 0.0066636 | 0 | 0 | 4 | K | 2 |  |  |  | ROZPOCET | 0 | 0 | 0 | 0 | 0 | 1 | 0 | 4 | -1163488426
| VV |  | 1,55*0,2*7 |  | 2.17 | [12 empty] | VV | 2 | 2 | True | 0 | ROZPOCET
| VV |  | 2,6*0,2 |  | 0.52 | [12 empty] | VV | 2 | 2 | True | 0 | ROZPOCET
| VV |  | 1,5*0,2 |  | 0.3 | [12 empty] | VV | 2 | 2 | True | 0 | ROZPOCET
| VV |  | 5,35+0,3+9,27+0,6 |  | 15.52 | [12 empty] | VV | 2 | 2 | True | 0 | ROZPOCET
| VV |  | Součet |  | 18.51 | [12 empty] | VV | 2 | 4 | True | 1 | ROZPOCET
36 | K | 95881234.10 | Osazení a dodávka chráníčky do bednění DN 250 | m | 2.2 |  | 0 |  |  | základní |  | 0 | 0 | 0 | 0 | 0 | 4 | K | 2 |  |  |  | ROZPOCET | 0 | 0 | 0 | 0 | 0 | 1 | 0 | 4 | 2036308628
| VV |  | 0,8*2+0,6 |  | 2.2 | [12 empty] | VV | 2 | 2 | True | 1 | ROZPOCET
37 | K | 95881234.12 | Osazení a dodávka prostupků (systémová pažnice DN 200) pro předizolované potrubí ÚT, dl.25cm | kus | 2 |  | 0 |  |  | základní |  | 0 | 0 | 0 | 0 | 0 | 4 | K | 2 |  |  |  | ROZPOCET | 0 | 0 | 0 | 0 | 0 | 1 | 0 | 4 | -1302467561
38 | K | 985331214 | Dodatečné vlepování betonářské výztuže včetně vyvrtání a vyčištění otvoru chemickou maltou průměr výztuže 14 mm | m | 168 |  | 0 | CS ÚRS 2019 01 |  | základní |  | 0 | 0.0004 | 0.0672 | 0.001 | 0.168 | 4 | K | 2 |  |  |  | ROZPOCET | 0 | 0 | 0 | 0 | 0 | 1 | 0 | 4 | 1502707386
| VV |  | 0,5*336 |  | 168 | [12 empty] | VV | 2 | 2 | True | 1 | ROZPOCET
| D | 998 | Přesun hmot |  |  |  | 0 |  |  |  |  | 0 |  | 0 |  | 0 | 1 | D | 1 |  |  |  | ROZPOCET | [6 empty] | 0
39 | K | 998153131 | Přesun hmot pro zdi a valy samostatné se svislou nosnou konstrukcí zděnou nebo monolitickou betonovou tyčovou nebo plošnou vodorovná dopravní vzdálenost do 50 m, pro zdi výšky do 12 m | t | 153.539 |  | 0 | CS ÚRS 2019 01 |  | základní |  | 0 | 0 | 0 | 0 | 0 | 4 | K | 2 |  |  |  | ROZPOCET | 0 | 0 | 0 | 0 | 0 | 1 | 0 | 4 | 1257931588
| D | PSV | Práce a dodávky PSV |  |  |  | 0 |  |  |  |  | 0 |  | 0 |  | 0 | 2 | D | 0 |  |  |  | ROZPOCET | [6 empty] | 0
| D | 711 | Izolace proti vodě, vlhkosti a plynům vč. přesunu hmot |  |  |  | 0 |  |  |  |  | 0 |  | 0 |  | 0 | 2 | D | 1 |  |  |  | ROZPOCET | [6 empty] | 0
40 | K | 711111001.1 | Hydroizolační stěrka svislých a vodorovných povrchů šachty | m2 | 80 |  | 0 |  |  | základní |  | 0 | 0 | 0 | 0 | 0 | 16 | K | 2 |  |  |  | ROZPOCET | 0 | 0 | 0 | 0 | 0 | 1 | 0 | 16 | -117747418
| VV |  | doplnění výměry pro šachtu ÚT - R02 | [14 empty] | VV | 2 | 1 | True | 0 | ROZPOCET
| VV |  | dle projektanta | [14 empty] | VV | 2 | 1 | True | 0 | ROZPOCET
| VV |  | 80,0 |  | 80 | [12 empty] | VV | 2 | 2 | True | 1 | ROZPOCET
41 | K | 711111001.3 | Řádné zaizolování prostupů po instalaci potrubí vel.do 0,25m2 | kus | 4 |  | 0 |  |  | základní |  | 0 | 0 | 0 | 0 | 0 | 16 | K | 2 |  |  |  | ROZPOCET | 0 | 0 | 0 | 0 | 0 | 1 | 0 | 16 | 1876036312
| D | 767 | Konstrukce zámečnické vč. přesunu hmot |  |  |  | 0 |  |  |  |  | 0 |  | 0 |  | 0 | 2 | D | 1 |  |  |  | ROZPOCET | [6 empty] | 0
42 | K | 767210151.11 | Ocelová stupadla do betonové šachty (ZZ.031) - ocelová tyč průměru 22 mm, osová vzdálenost stupadel 300 mm, kotveno do žb stěny přikotveny přivrtáním do hloubky max. 150mm a vlepeny systémovou lepící hmotou Provedení dle normy ČSN 74 3282 Pevné kovové žebříky vnější šířka 400 mm vnější hloubka 200mm žárový pozink Detailní provedení viz výkres 1110789_DPS_D_703_100_3406_02 | kus | 22 |  | 0 |  |  | základní |  | 0 | 0 | 0 | 0 | 0 | 16 | K | 2 |  |  |  | ROZPOCET | 0 | 0 | 0 | 0 | 0 | 1 | 0 | 16 | 2057361485
| VV |  | 17+5 |  | 22 | [12 empty] | VV | 2 | 2 | True | 1 | ROZPOCET
43 | K | 767210151.13 | Kotevní bod pro úchyt lana (ZZ.032) - Kotevní bod pro úchyt lana, jištění proti pádu z výšky NAPŘ. TOPSAFE TSL-BE3, ∅16mm betonový lem vstupu do šachty pro přípojku ÚT žárový pozink Detailní provedení viz výkres 1110789_DPS_D_703_100_3406_02 | kus | 1 |  | 0 |  |  | základní |  | 0 | 0 | 0 | 0 | 0 | 16 | K | 2 |  |  |  | ROZPOCET | 0 | 0 | 0 | 0 | 0 | 1 | 0 | 16 | 1929834316
44 | K | 767210151.15 | Obdelníkový, vodotěsný a plynotěsný poklop (ZZ.033), odolný i vůči agresivnímu prostředí. Určený pro záklop revizních šachet a jímek. Vyhotoven v protiskluzové úpravě z kompozitního UV stabilního materiálu. Poklop je uzamykatelný prostřednictvím nerezových šroubů. Poklop na šachtu zaručuje dlouhodobou životnost bez nároků na údržbu. Snáší také velké rozdíly teplot od -50°C do 280°C. (Např. KOMPODECK A15) Zatížení 1,5tuny; Třída A15 Vnitřní rozměr: cca 900 x 600 mm Vnější rozměr: cca 1050 x 750 mm Váha 25kg Norma EN124 Detailní provedení viz výkres 1110789_DPS_D_703_100_3406_02 | kg | 50 |  | 0 |  |  | základní |  | 0 | 0 | 0 | 0 | 0 | 16 | K | 2 |  |  |  | ROZPOCET | 0 | 0 | 0 | 0 | 0 | 1 | 0 | 16 | 664423977
45 | K | 767210151.17 | Čtvercový, vodotěsný a plynotěsný poklop,odolný i vůči agresivnímu prostředí. Určený pro záklop revizních šachet a jímek. Vyhotoven v protiskluzové úpravě z kompozitního UV stabilního materiálu. Poklop je uzamykatelný prostřednictvím nerezových šroubů. Poklop na šachtu zaručuje dlouhodobou životnost bez nároků na údržbu. Snáší také velké rozdíly teplot od -50°C do 280°C. (Např. KOMPODECK A15) Zatížení 1,5tuny; Třída A15 Vnitřní rozměr: cca 600 x 600 mm Vnější rozměr: cca 750 x 750 mm Váha 14kg Norma EN124 Detailní provedení viz výkres 1110789_DPS_D_703_100_3406_02 | kg | 14 |  | 0 |  |  | základní |  | 0 | 0 | 0 | 0 | 0 | 16 | K | 2 |  |  |  | ROZPOCET | 0 | 0 | 0 | 0 | 0 | 1 | 0 | 16 | 195218804

## 703.07 - Opěrná stěna 703...
{b35a99ce-b8c9-47fb-80d0-8f6fd933bcb9}
2
| KRYCÍ LIST SOUPISU PRACÍ | [7 empty] | v --- níže se nacházejí doplnkové a pomocné údaje k sestavám --- v | [8 empty] | False
Stavba:
Nemocnice Pelhřimov, Pavilon dětského gynekologicko-porodnického a neurologického oddělení
Objekt:
SO 703 - Opěrné zdi
Soupis:
703.07 - Opěrná stěna 703.07 (gabionová podel kolektoru)
| KSO: |  |  |  |  | CC-CZ:
| Místo: |  | Pelhřimov |  |  | Datum: | 2. 7. 2020
| Zadavatel: |  |  |  |  | IČ:
|  | Kraj Vysočina, Žižkova 57/1882 Jihlava |  |  |  | DIČ:
| Uchazeč: |  |  |  |  | IČ: | Vyplň údaj
|  | Vyplň údaj |  |  |  | DIČ: | Vyplň údaj
| Projektant: |  |  |  |  | IČ:
|  | OBERMEYER HELIKA a.s. |  |  |  | DIČ:
| Zpracovatel: |  |  |  |  | IČ:
|  | PROPOS Liberec s.r.o. |  |  |  | DIČ:
Poznámka:
| Cena bez DPH | [5 empty] | 0
|  |  | Základ daně |  |  | Sazba daně | Výše daně
| DPH | základní | 0 |  |  | 21% | 0
|  | snížená | 0 |  |  | 15% | 0
|  | zákl. přenesená | 0 |  |  | 21% | 0
|  | sníž. přenesená | 0 |  |  | 15% | 0
|  | nulová | 0 |  |  | 0% | 0
| Cena s DPH |  |  | v | CZK |  | 0
REKAPITULACE ČLENĚNÍ SOUPISU PRACÍ
Stavba:
Nemocnice Pelhřimov, Pavilon dětského gynekologicko-porodnického a neurologického oddělení
Objekt:
SO 703 - Opěrné zdi
Soupis:
703.07 - Opěrná stěna 703.07 (gabionová podel kolektoru)
Místo: |  |  | Pelhřimov |  |  | Datum: | 2. 7. 2020
Zadavatel: |  |  | Kraj Vysočina, Žižkova 57/1882 Jihlava |  |  | Projektant: | OBERMEYER HELIKA a.s.
Uchazeč: |  |  | Vyplň údaj |  |  | Zpracovatel: | PROPOS Liberec s.r.o.
Kód dílu - Popis | [6 empty] | Cena celkem [CZK]
Náklady stavby celkem | [6 empty] | 0 | [11 empty] | -1
| HSV - Práce a dodávky HSV | [5 empty] | 0
| 1 - Zemní práce | [5 empty] | 0
| 2 - Zakládání | [5 empty] | 0
| 3 - Svislé a kompletní konstrukce | [5 empty] | 0
| 6 - Úpravy povrchů, podlahy a osazování výplní | [5 empty] | 0
| 998 - Přesun hmot | [5 empty] | 0
SOUPIS PRACÍ
Stavba:
Nemocnice Pelhřimov, Pavilon dětského gynekologicko-porodnického a neurologického oddělení
Objekt:
SO 703 - Opěrné zdi
Soupis:
703.07 - Opěrná stěna 703.07 (gabionová podel kolektoru)
Místo: |  |  | Pelhřimov |  |  | Datum: | 2. 7. 2020
Zadavatel: |  |  | Kraj Vysočina, Žižkova 57/1882 Jihlava |  |  | Projektant: | OBERMEYER HELIKA a.s.
Uchazeč: |  |  | Vyplň údaj |  |  | Zpracovatel: | PROPOS Liberec s.r.o.
PČ | Typ | Kód | Popis | MJ | Množství | J.cena [CZK] | Cena celkem [CZK] | Cenová soustava |  | DPH | J. Nh [h] | Nh celkem [h] | J. hmotnost [t] | Hmotnost celkem [t] | J. suť [t] | Suť Celkem [t]
Náklady soupisu celkem | [6 empty] | 0 |  |  |  |  | 0 |  | 34.885 |  | 0 |  | D | -1 | [10 empty] | 0
| D | HSV | Práce a dodávky HSV |  |  |  | 0 |  |  |  |  | 0 |  | 34.885 |  | 0 | 1 | D | 0 |  |  |  | ROZPOCET | [6 empty] | 0
| D | 1 | Zemní práce |  |  |  | 0 |  |  |  |  | 0 |  | 10 |  | 0 | 1 | D | 1 |  |  |  | ROZPOCET | [6 empty] | 0
1 | K | 174101101 | Zásyp sypaninou z jakékoliv horniny s uložením výkopku ve vrstvách se zhutněním jam, šachet, rýh nebo kolem objektů v těchto vykopávkách | m3 | 5 |  | 0 | CS ÚRS 2019 01 |  | základní |  | 0 | 0 | 0 | 0 | 0 | 4 | K | 2 |  |  |  | ROZPOCET | 0 | 0 | 0 | 0 | 0 | 1 | 0 | 4 | -1856396274
| VV |  | 10*0,5 |  | 5 | [12 empty] | VV | 2 | 2 | True | 1 | ROZPOCET
2 | M | 58333674 | kamenivo těžené hrubé frakce 16/32 | t | 10 |  | 0 | CS ÚRS 2019 01 |  | základní |  | 0 | 1 | 10 | 0 | 0 | 8 | M | 2 |  |  |  | ROZPOCET | 0 | 0 | 0 | 0 | 0 | 1 | 0 | 4 | -222918238
| VV |  | 10*0,5*2 |  | 10 | [12 empty] | VV | 2 | 2 | True | 1 | ROZPOCET
| D | 2 | Zakládání |  |  |  | 0 |  |  |  |  | 0 |  | 2.3127 |  | 0 | 1 | D | 1 |  |  |  | ROZPOCET | [6 empty] | 0
3 | K | 212752213 | Trativody z drenážních trubek se zřízením štěrkopískového lože pod trubky a s jejich obsypem v průměrném celkovém množství do 0,15 m3/m v otevřeném výkopu z trubek plastových flexibilních D přes 100 do 160 mm | m | 10 |  | 0 | CS ÚRS 2019 01 |  | základní |  | 0 | 0.23058 | 2.3058 | 0 | 0 | 4 | K | 2 |  |  |  | ROZPOCET | 0 | 0 | 0 | 0 | 0 | 1 | 0 | 4 | -1204538795
| VV |  | 10 |  | 10 | [12 empty] | VV | 2 | 2 | True | 1 | ROZPOCET
4 | K | 212972113 | Opláštění drenážních trub filtrační textilií DN 160 | m | 10 |  | 0 | CS ÚRS 2019 01 |  | základní |  | 0 | 0.00016 | 0.0016 | 0 | 0 | 4 | K | 2 |  |  |  | ROZPOCET | 0 | 0 | 0 | 0 | 0 | 1 | 0 | 4 | -2121468287
| VV |  | 10 |  | 10 | [12 empty] | VV | 2 | 2 | True | 1 | ROZPOCET
5 | K | 213141131 | Zřízení vrstvy z geotextilie filtrační, separační, odvodňovací, ochranné, výztužné nebo protierozní ve sklonu přes 1:2 do 1:1, šířky do 3 m | m2 | 14.94 |  | 0 | CS ÚRS 2019 01 |  | základní |  | 0 | 0.0001 | 0.001494 | 0 | 0 | 4 | K | 2 |  |  |  | ROZPOCET | 0 | 0 | 0 | 0 | 0 | 1 | 0 | 4 | 1848084050
| VV |  | (6,7+2*0,8)*1,8 |  | 14.94 | [12 empty] | VV | 2 | 2 | True | 1 | ROZPOCET
6 | M | 69311316 | textilie netkaná HPPE 200g/m2 | m2 | 18.899 |  | 0 | CS ÚRS 2019 01 |  | základní |  | 0 | 0.0002 | 0.0037798 | 0 | 0 | 8 | M | 2 |  |  |  | ROZPOCET | 0 | 0 | 0 | 0 | 0 | 1 | 0 | 4 | -83880506
| VV |  | (6,7+2*0,8)*1,8*1,1 |  | 16.434 | [12 empty] | VV | 2 | 2 | True | 1 | ROZPOCET
| VV |  | 16,434*1,15 'Přepočtené koeficientem množství |  | 18.899 | [12 empty] | VV | 2 | 2 | False | 1 | ROZPOCET
| D | 3 | Svislé a kompletní konstrukce |  |  |  | 0 |  |  |  |  | 0 |  | 19.4044 |  | 0 | 1 | D | 1 |  |  |  | ROZPOCET | [6 empty] | 0
7 | K | 326214421 | Montáž zdiva z lomového kamene na sucho do drátěných košů (gabionů) s vyplněním lomovým neupraveným kamenem (materiál ve specifikaci) ze splétané dvouzákrutové ocelové sítě pozinkované | m3 | 9.648 |  | 0 | CS ÚRS 2019 01 |  | základní |  | 0 | 0.01124 | 0.10844 | 0 | 0 | 4 | K | 2 |  |  |  | ROZPOCET | 0 | 0 | 0 | 0 | 0 | 1 | 0 | 4 | -2097149426
| VV |  | 1,8*0,8*6,7 |  | 9.648 | [12 empty] | VV | 2 | 2 | True | 1 | ROZPOCET
8 | M | 58344003 | kamenivo drcené hrubé frakce 63/125 | t | 19.296 |  | 0 | CS ÚRS 2019 01 |  | základní |  | 0 | 1 | 19.296 | 0 | 0 | 8 | M | 2 |  |  |  | ROZPOCET | 0 | 0 | 0 | 0 | 0 | 1 | 0 | 4 | 2034960206
| VV |  | 1,8*0,8*6,7*2 |  | 19.296 | [12 empty] | VV | 2 | 2 | True | 1 | ROZPOCET
| D | 6 | Úpravy povrchů, podlahy a osazování výplní |  |  |  | 0 |  |  |  |  | 0 |  | 3.1679 |  | 0 | 1 | D | 1 |  |  |  | ROZPOCET | [6 empty] | 0
9 | K | 631311133 | Mazanina z betonu prostého bez zvýšených nároků na prostředí tl. přes 120 do 240 mm tř. C 12/15 | m3 | 1.404 |  | 0 | CS ÚRS 2019 01 |  | základní |  | 0 | 2.2563 | 3.1679 | 0 | 0 | 4 | K | 2 |  |  |  | ROZPOCET | 0 | 0 | 0 | 0 | 0 | 1 | 0 | 4 | 1396659595
| VV |  | 1,3*0,15*7,2 |  | 1.404 | [12 empty] | VV | 2 | 2 | True | 1 | ROZPOCET
| D | 998 | Přesun hmot |  |  |  | 0 |  |  |  |  | 0 |  | 0 |  | 0 | 1 | D | 1 |  |  |  | ROZPOCET | [6 empty] | 0
10 | K | 998152111 | Přesun hmot pro zdi a valy samostatné montované z dílců železobetonových nebo z předpjatého betonu vodorovná dopravní vzdálenost do 50 m, pro zdi výšky do 12 m | t | 24.885 |  | 0 | CS ÚRS 2019 01 |  | základní |  | 0 | 0 | 0 | 0 | 0 | 4 | K | 2 |  |  |  | ROZPOCET | 0 | 0 | 0 | 0 | 0 | 1 | 0 | 4 | 1309696619

## 703.08 - Opěrná stěna 703...
{75d49505-6625-40ef-86c5-9b9ffa167cb0}
2
| KRYCÍ LIST SOUPISU PRACÍ | [7 empty] | v --- níže se nacházejí doplnkové a pomocné údaje k sestavám --- v | [8 empty] | False
Stavba:
Nemocnice Pelhřimov, Pavilon dětského gynekologicko-porodnického a neurologického oddělení
Objekt:
SO 703 - Opěrné zdi
Soupis:
703.08 - Opěrná stěna 703.08 před vstupem do PAM
| KSO: |  |  |  |  | CC-CZ:
| Místo: |  | Pelhřimov |  |  | Datum: | 2. 7. 2020
| Zadavatel: |  |  |  |  | IČ:
|  | Kraj Vysočina, Žižkova 57/1882 Jihlava |  |  |  | DIČ:
| Uchazeč: |  |  |  |  | IČ: | Vyplň údaj
|  | Vyplň údaj |  |  |  | DIČ: | Vyplň údaj
| Projektant: |  |  |  |  | IČ:
|  | OBERMEYER HELIKA a.s. |  |  |  | DIČ:
| Zpracovatel: |  |  |  |  | IČ:
|  | PROPOS Liberec s.r.o. |  |  |  | DIČ:
Poznámka:
| Cena bez DPH | [5 empty] | 0
|  |  | Základ daně |  |  | Sazba daně | Výše daně
| DPH | základní | 0 |  |  | 21% | 0
|  | snížená | 0 |  |  | 15% | 0
|  | zákl. přenesená | 0 |  |  | 21% | 0
|  | sníž. přenesená | 0 |  |  | 15% | 0
|  | nulová | 0 |  |  | 0% | 0
| Cena s DPH |  |  | v | CZK |  | 0
REKAPITULACE ČLENĚNÍ SOUPISU PRACÍ
Stavba:
Nemocnice Pelhřimov, Pavilon dětského gynekologicko-porodnického a neurologického oddělení
Objekt:
SO 703 - Opěrné zdi
Soupis:
703.08 - Opěrná stěna 703.08 před vstupem do PAM
Místo: |  |  | Pelhřimov |  |  | Datum: | 2. 7. 2020
Zadavatel: |  |  | Kraj Vysočina, Žižkova 57/1882 Jihlava |  |  | Projektant: | OBERMEYER HELIKA a.s.
Uchazeč: |  |  | Vyplň údaj |  |  | Zpracovatel: | PROPOS Liberec s.r.o.
Kód dílu - Popis | [6 empty] | Cena celkem [CZK]
Náklady stavby celkem | [6 empty] | 0 | [11 empty] | -1
| HSV - Práce a dodávky HSV | [5 empty] | 0
| 3 - Svislé a kompletní konstrukce | [5 empty] | 0
| 6 - Úpravy povrchů, podlahy a osazování výplní | [5 empty] | 0
| 9 - Ostatní konstrukce a práce, bourání | [5 empty] | 0
| 998 - Přesun hmot | [5 empty] | 0
| PSV - Práce a dodávky PSV | [5 empty] | 0
| 767 - Konstrukce zámečnické | [5 empty] | 0
SOUPIS PRACÍ
Stavba:
Nemocnice Pelhřimov, Pavilon dětského gynekologicko-porodnického a neurologického oddělení
Objekt:
SO 703 - Opěrné zdi
Soupis:
703.08 - Opěrná stěna 703.08 před vstupem do PAM
Místo: |  |  | Pelhřimov |  |  | Datum: | 2. 7. 2020
Zadavatel: |  |  | Kraj Vysočina, Žižkova 57/1882 Jihlava |  |  | Projektant: | OBERMEYER HELIKA a.s.
Uchazeč: |  |  | Vyplň údaj |  |  | Zpracovatel: | PROPOS Liberec s.r.o.
PČ | Typ | Kód | Popis | MJ | Množství | J.cena [CZK] | Cena celkem [CZK] | Cenová soustava |  | DPH | J. Nh [h] | Nh celkem [h] | J. hmotnost [t] | Hmotnost celkem [t] | J. suť [t] | Suť Celkem [t]
Náklady soupisu celkem | [6 empty] | 0 |  |  |  |  | 0 |  | 2.8244 |  | 0 |  | D | -1 | [10 empty] | 0
| D | HSV | Práce a dodávky HSV |  |  |  | 0 |  |  |  |  | 0 |  | 2.8244 |  | 0 | 1 | D | 0 |  |  |  | ROZPOCET | [6 empty] | 0
| D | 3 | Svislé a kompletní konstrukce |  |  |  | 0 |  |  |  |  | 0 |  | 2.5272 |  | 0 | 1 | D | 1 |  |  |  | ROZPOCET | [6 empty] | 0
13 | K | 311351911 | Bednění nadzákladových zdí nosných Příplatek k cenám bednění za pohledový beton | m2 | 61.241 |  | 0 | CS ÚRS 2019 01 |  | základní |  | 0 | 0.0025 | 0.1531 | 0 | 0 | 4 | K | 2 |  |  |  | ROZPOCET | 0 | 0 | 0 | 0 | 0 | 1 | 0 | 4 | 990956049
| VV |  | 0,325*(1,5+0,3*2) |  | 0.683 | [12 empty] | VV | 2 | 2 | True | 0 | ROZPOCET
| VV |  | 2*(2,35*3,16+2,175*1,5+19,1)+0,3*(2,3+0,97) |  | 60.558 | [12 empty] | VV | 2 | 2 | True | 0 | ROZPOCET
| VV |  | Součet |  | 61.241 | [12 empty] | VV | 2 | 4 | True | 1 | ROZPOCET
14 | K | 327324128 | Opěrné zdi a valy z betonu železového odolný proti agresivnímu prostředí tř. C 30/37 | m3 | 14.42 |  | 0 | CS ÚRS 2019 01 |  | základní |  | 0 | 0 | 0 | 0 | 0 | 4 | K | 2 |  |  |  | ROZPOCET | 0 | 0 | 0 | 0 | 0 | 1 | 0 | 4 | -110315837
| VV |  | 0,3*1,5*(3,46+3,7+4,7) |  | 5.337 | [12 empty] | VV | 2 | 2 | True | 0 | ROZPOCET
| VV |  | 0,097*1,5 |  | 0.146 | [12 empty] | VV | 2 | 2 | True | 0 | ROZPOCET
| VV |  | 0,3*(2,35*3,16+2,175*1,5+19,1) |  | 8.937 | [12 empty] | VV | 2 | 2 | True | 0 | ROZPOCET
| VV |  | Součet |  | 14.42 | [12 empty] | VV | 2 | 4 | True | 1 | ROZPOCET
15 | K | 327351211 | Bednění opěrných zdí a valů svislých i skloněných, výšky do 20 m zřízení | m2 | 103.937 |  | 0 | CS ÚRS 2019 01 |  | základní |  | 0 | 0.00237 | 0.24633 | 0 | 0 | 4 | K | 2 |  |  |  | ROZPOCET | 0 | 0 | 0 | 0 | 0 | 1 | 0 | 4 | 455475857
| VV |  | 0,3*2*(3,46+3,7+4,7)+2*1,5*(3,46+3,7+4,7) |  | 42.696 | [12 empty] | VV | 2 | 2 | True | 0 | ROZPOCET
| VV |  | 0,325*(1,5+0,3*2) |  | 0.683 | [12 empty] | VV | 2 | 2 | True | 0 | ROZPOCET
| VV |  | 2*(2,35*3,16+2,175*1,5+19,1)+0,3*(2,3+0,97) |  | 60.558 | [12 empty] | VV | 2 | 2 | True | 0 | ROZPOCET
| VV |  | Součet |  | 103.937 | [12 empty] | VV | 2 | 4 | True | 1 | ROZPOCET
16 | K | 327351221 | Bednění opěrných zdí a valů svislých i skloněných, výšky do 20 m odstranění | m2 | 103.937 |  | 0 | CS ÚRS 2019 01 |  | základní |  | 0 | 0 | 0 | 0 | 0 | 4 | K | 2 |  |  |  | ROZPOCET | 0 | 0 | 0 | 0 | 0 | 1 | 0 | 4 | -2128441252
| VV |  | 0,3*2*(3,46+3,7+4,7)+2*1,5*(3,46+3,7+4,7) |  | 42.696 | [12 empty] | VV | 2 | 2 | True | 0 | ROZPOCET
| VV |  | 0,325*(1,5+0,3*2) |  | 0.683 | [12 empty] | VV | 2 | 2 | True | 0 | ROZPOCET
| VV |  | 2*(2,35*3,16+2,175*1,5+19,1)+0,3*(2,3+0,97) |  | 60.558 | [12 empty] | VV | 2 | 2 | True | 0 | ROZPOCET
| VV |  | Součet |  | 103.937 | [12 empty] | VV | 2 | 4 | True | 1 | ROZPOCET
17 | K | 327361016 | Výztuž opěrných zdí a valů průměru přes 12 mm, z oceli 10 505 (R) nebo BSt 500 | t | 2.019 |  | 0 | CS ÚRS 2019 01 |  | základní |  | 0 | 1.0539 | 2.1278 | 0 | 0 | 4 | K | 2 |  |  |  | ROZPOCET | 0 | 0 | 0 | 0 | 0 | 1 | 0 | 4 | -405558398
| VV |  | 14,42*0,14 |  | 2.019 | [12 empty] | VV | 2 | 2 | True | 1 | ROZPOCET
| D | 6 | Úpravy povrchů, podlahy a osazování výplní |  |  |  | 0 |  |  |  |  | 0 |  | 0.29332 |  | 0 | 1 | D | 1 |  |  |  | ROZPOCET | [6 empty] | 0
20 | K | 631311123 | Mazanina z betonu prostého bez zvýšených nároků na prostředí tl. přes 80 do 120 mm tř. C 12/15 | m3 | 0.13 |  | 0 | CS ÚRS 2019 01 |  | základní |  | 0 | 2.2563 | 0.29332 | 0 | 0 | 4 | K | 2 |  |  |  | ROZPOCET | 0 | 0 | 0 | 0 | 0 | 1 | 0 | 4 | -14745366
| VV |  | 0,1*2*(3,45+3,7+4,7) |  | 2.37 | [12 empty] | VV | 2 | 2 | True | 0 | ROZPOCET
| VV |  | 1,3*0,1 |  | 0.13 | [12 empty] | VV | 2 | 2 | True | 1 | ROZPOCET
| D | 9 | Ostatní konstrukce a práce, bourání |  |  |  | 0 |  |  |  |  | 0 |  | 0.003895 |  | 0 | 1 | D | 1 |  |  |  | ROZPOCET | [6 empty] | 0
21 | K | 953312123 | Vložky svislé do dilatačních spár z polystyrenových desek extrudovaných včetně dodání a osazení, v jakémkoliv zdivu přes 20 do 30 mm | m2 | 4.1 |  | 0 | CS ÚRS 2019 01 |  | základní |  | 0 | 0.00095 | 0.003895 | 0 | 0 | 4 | K | 2 |  |  |  | ROZPOCET | 0 | 0 | 0 | 0 | 0 | 1 | 0 | 4 | 2104832148
| D | 998 | Přesun hmot |  |  |  | 0 |  |  |  |  | 0 |  | 0 |  | 0 | 1 | D | 1 |  |  |  | ROZPOCET | [6 empty] | 0
19 | K | 998153131 | Přesun hmot pro zdi a valy samostatné se svislou nosnou konstrukcí zděnou nebo monolitickou betonovou tyčovou nebo plošnou vodorovná dopravní vzdálenost do 50 m, pro zdi výšky do 12 m | t | 2.824 |  | 0 | CS ÚRS 2019 01 |  | základní |  | 0 | 0 | 0 | 0 | 0 | 4 | K | 2 |  |  |  | ROZPOCET | 0 | 0 | 0 | 0 | 0 | 1 | 0 | 4 | -650714633
| D | PSV | Práce a dodávky PSV |  |  |  | 0 |  |  |  |  | 0 |  | 0 |  | 0 | 2 | D | 0 |  |  |  | ROZPOCET | [6 empty] | 0
| D | 767 | Konstrukce zámečnické |  |  |  | 0 |  |  |  |  | 0 |  | 0 |  | 0 | 2 | D | 1 |  |  |  | ROZPOCET | [6 empty] | 0
22 | K | 766881234.19 | Ocelové zábradlí ZZ.019 Ocelové zábradlí stávající - repase, výška cca1000 mm, delka cca 16,6bm. Madlo kulaté, sloupky pásovina, výplň ocelové tyče kulaté - celkem 8x nad sebou. Sloupky včetně patního kotevního plechu, kotvení 2x kotva M14. Nerovnost podkladu (operná zeď) rektifikovaná min. 10,0 mm vrstvou cementového potěru nebo tmelem. Návrh, výroba a montáž ochranných zábradlí dle ČSN 74 3305. Veškeré detaily budou zámečnicky opracovány, hrany a sváry přebroušeny, otevřené konce profilů budou zazátkovány.žárový pozink Detailní provedení viz výkres 1110789_DPS_D_703_100_4008_00 | kg | 462.17 |  | 0 |  |  | základní |  | 0 | 0 | 0 | 0 | 0 | 16 | K | 2 |  |  |  | ROZPOCET | 0 | 0 | 0 | 0 | 0 | 1 | 0 | 16 | 724724118
| VV |  | 462,17 |  | 462.17 | [12 empty] | VV | 2 | 2 | True | 1 | ROZPOCET
23 | K | 998767201 | Přesun hmot pro zámečnické konstrukce stanovený procentní sazbou (%) z ceny vodorovná dopravní vzdálenost do 50 m v objektech výšky do 6 m | % |  |  | 0 | CS ÚRS 2019 01 |  | základní |  | 0 | 0 | 0 | 0 | 0 | 16 | K | 2 |  |  |  | ROZPOCET | 0 | 0 | 0 | 0 | 0 | 1 | 0 | 16 | -1977556337

## 703.09 - Opěrná stěna 703...
{9cbf03c3-ff78-43d8-af18-9bba1923fb8a}
2
| KRYCÍ LIST SOUPISU PRACÍ | [7 empty] | v --- níže se nacházejí doplnkové a pomocné údaje k sestavám --- v | [8 empty] | False
Stavba:
Nemocnice Pelhřimov, Pavilon dětského gynekologicko-porodnického a neurologického oddělení
Objekt:
SO 703 - Opěrné zdi
Soupis:
703.09 - Opěrná stěna 703.09 na terase 1NP
| KSO: |  |  |  |  | CC-CZ:
| Místo: |  | Pelhřimov |  |  | Datum: | 2. 7. 2020
| Zadavatel: |  |  |  |  | IČ:
|  | Kraj Vysočina, Žižkova 57/1882 Jihlava |  |  |  | DIČ:
| Uchazeč: |  |  |  |  | IČ: | Vyplň údaj
|  | Vyplň údaj |  |  |  | DIČ: | Vyplň údaj
| Projektant: |  |  |  |  | IČ:
|  | OBERMEYER HELIKA a.s. |  |  |  | DIČ:
| Zpracovatel: |  |  |  |  | IČ:
|  | PROPOS Liberec s.r.o. |  |  |  | DIČ:
Poznámka:
| Cena bez DPH | [5 empty] | 0
|  |  | Základ daně |  |  | Sazba daně | Výše daně
| DPH | základní | 0 |  |  | 21% | 0
|  | snížená | 0 |  |  | 15% | 0
|  | zákl. přenesená | 0 |  |  | 21% | 0
|  | sníž. přenesená | 0 |  |  | 15% | 0
|  | nulová | 0 |  |  | 0% | 0
| Cena s DPH |  |  | v | CZK |  | 0
REKAPITULACE ČLENĚNÍ SOUPISU PRACÍ
Stavba:
Nemocnice Pelhřimov, Pavilon dětského gynekologicko-porodnického a neurologického oddělení
Objekt:
SO 703 - Opěrné zdi
Soupis:
703.09 - Opěrná stěna 703.09 na terase 1NP
Místo: |  |  | Pelhřimov |  |  | Datum: | 2. 7. 2020
Zadavatel: |  |  | Kraj Vysočina, Žižkova 57/1882 Jihlava |  |  | Projektant: | OBERMEYER HELIKA a.s.
Uchazeč: |  |  | Vyplň údaj |  |  | Zpracovatel: | PROPOS Liberec s.r.o.
Kód dílu - Popis | [6 empty] | Cena celkem [CZK]
Náklady stavby celkem | [6 empty] | 0 | [11 empty] | -1
| HSV - Práce a dodávky HSV | [5 empty] | 0
| 3 - Svislé a kompletní konstrukce | [5 empty] | 0
| 6 - Úpravy povrchů, podlahy a osazování výplní | [5 empty] | 0
| 9 - Ostatní konstrukce a práce, bourání | [5 empty] | 0
| 998 - Přesun hmot | [5 empty] | 0
SOUPIS PRACÍ
Stavba:
Nemocnice Pelhřimov, Pavilon dětského gynekologicko-porodnického a neurologického oddělení
Objekt:
SO 703 - Opěrné zdi
Soupis:
703.09 - Opěrná stěna 703.09 na terase 1NP
Místo: |  |  | Pelhřimov |  |  | Datum: | 2. 7. 2020
Zadavatel: |  |  | Kraj Vysočina, Žižkova 57/1882 Jihlava |  |  | Projektant: | OBERMEYER HELIKA a.s.
Uchazeč: |  |  | Vyplň údaj |  |  | Zpracovatel: | PROPOS Liberec s.r.o.
PČ | Typ | Kód | Popis | MJ | Množství | J.cena [CZK] | Cena celkem [CZK] | Cenová soustava |  | DPH | J. Nh [h] | Nh celkem [h] | J. hmotnost [t] | Hmotnost celkem [t] | J. suť [t] | Suť Celkem [t]
Náklady soupisu celkem | [6 empty] | 0 |  |  |  |  | 0 |  | 4.0901 |  | 0 |  | D | -1 | [10 empty] | 0
| D | HSV | Práce a dodávky HSV |  |  |  | 0 |  |  |  |  | 0 |  | 4.0901 |  | 0 | 1 | D | 0 |  |  |  | ROZPOCET | [6 empty] | 0
| D | 3 | Svislé a kompletní konstrukce |  |  |  | 0 |  |  |  |  | 0 |  | 0.82286 |  | 0 | 1 | D | 1 |  |  |  | ROZPOCET | [6 empty] | 0
1 | K | 311351911 | Bednění nadzákladových zdí nosných Příplatek k cenám bednění za pohledový beton | m2 | 20.328 |  | 0 | CS ÚRS 2019 01 |  | základní |  | 0 | 0.0025 | 0.05082 | 0 | 0 | 4 | K | 2 |  |  |  | ROZPOCET | 0 | 0 | 0 | 0 | 0 | 1 | 0 | 4 | -4008086
| VV |  | 0,3*2*33,88 |  | 20.328 | [12 empty] | VV | 2 | 2 | True | 1 | ROZPOCET
2 | K | 312101214 | Vytvoření prostupů nebo suchých kanálků v betonových zdech výplňových z monolitického betonu a železobetonu vodorovných, šikmých, obloukových, zalomených, svislých vložkami z trub, prefabrikovaných dílců, dutinových tvarovek, apod., bez jejich dodání trvale osazenými na sraz, včetně polohového zajištění v bednění při betonáži, vnější průřezové plochy přes 0,10 do 0,20 m2 | m | 2.24 |  | 0 | CS ÚRS 2019 01 |  | základní |  | 0 | 0 | 0 | 0 | 0 | 4 | K | 2 |  |  |  | ROZPOCET | 0 | 0 | 0 | 0 | 0 | 1 | 0 | 4 | -501670946
| VV |  | osvetlovací box | [14 empty] | VV | 2 | 1 | True | 0 | ROZPOCET
| VV |  | 0,32*7 |  | 2.24 | [12 empty] | VV | 2 | 2 | True | 1 | ROZPOCET
3 | K | 327324128 | Opěrné zdi a valy z betonu železového odolný proti agresivnímu prostředí tř. C 30/37 | m3 | 4.743 |  | 0 | CS ÚRS 2019 01 |  | základní |  | 0 | 0 | 0 | 0 | 0 | 4 | K | 2 |  |  |  | ROZPOCET | 0 | 0 | 0 | 0 | 0 | 1 | 0 | 4 | 838758783
| VV |  | 33,88*0,14 |  | 4.743 | [12 empty] | VV | 2 | 2 | True | 1 | ROZPOCET
4 | K | 327351211 | Bednění opěrných zdí a valů svislých i skloněných, výšky do 20 m zřízení | m2 | 30.492 |  | 0 | CS ÚRS 2019 01 |  | základní |  | 0 | 0.00237 | 0.072266 | 0 | 0 | 4 | K | 2 |  |  |  | ROZPOCET | 0 | 0 | 0 | 0 | 0 | 1 | 0 | 4 | 1774192268
| VV |  | 0,45*2*33,88 |  | 30.492 | [12 empty] | VV | 2 | 2 | True | 1 | ROZPOCET
5 | K | 327351221 | Bednění opěrných zdí a valů svislých i skloněných, výšky do 20 m odstranění | m2 | 30.492 |  | 0 | CS ÚRS 2019 01 |  | základní |  | 0 | 0 | 0 | 0 | 0 | 4 | K | 2 |  |  |  | ROZPOCET | 0 | 0 | 0 | 0 | 0 | 1 | 0 | 4 | -1715596355
| VV |  | 0,45*2*33,88 |  | 30.492 | [12 empty] | VV | 2 | 2 | True | 1 | ROZPOCET
6 | K | 327361016 | Výztuž opěrných zdí a valů průměru přes 12 mm, z oceli 10 505 (R) nebo BSt 500 | t | 0.664 |  | 0 | CS ÚRS 2019 01 |  | základní |  | 0 | 1.0539 | 0.69978 | 0 | 0 | 4 | K | 2 |  |  |  | ROZPOCET | 0 | 0 | 0 | 0 | 0 | 1 | 0 | 4 | -54222011
| VV |  | 4,74*0,14 |  | 0.664 | [12 empty] | VV | 2 | 2 | True | 1 | ROZPOCET
| D | 6 | Úpravy povrchů, podlahy a osazování výplní |  |  |  | 0 |  |  |  |  | 0 |  | 3.2672 |  | 0 | 1 | D | 1 |  |  |  | ROZPOCET | [6 empty] | 0
7 | K | 631311123 | Mazanina z betonu prostého bez zvýšených nároků na prostředí tl. přes 80 do 120 mm tř. C 12/15 | m3 | 1.448 |  | 0 | CS ÚRS 2019 01 |  | základní |  | 0 | 2.2563 | 3.2672 | 0 | 0 | 4 | K | 2 |  |  |  | ROZPOCET | 0 | 0 | 0 | 0 | 0 | 1 | 0 | 4 | -1167446139
| VV |  | 33,88*0,45*0,095 |  | 1.448 | [12 empty] | VV | 2 | 2 | True | 1 | ROZPOCET
8 | K | 95881234.10 | Trubka DN 50 vložená do betonové mazaniny délka cca 700 mm | ks | 23 |  | 0 |  |  | základní |  | 0 | 0 | 0 | 0 | 0 | 4 | K | 2 |  |  |  | ROZPOCET | 0 | 0 | 0 | 0 | 0 | 1 | 0 | 4 | -223995413
| VV |  | 23 |  | 23 | [12 empty] | VV | 2 | 2 | True | 1 | ROZPOCET
| D | 9 | Ostatní konstrukce a práce, bourání |  |  |  | 0 |  |  |  |  | 0 |  | 5.04e-05 |  | 0 | 1 | D | 1 |  |  |  | ROZPOCET | [6 empty] | 0
9 | K | 953312112 | Vložky svislé do dilatačních spár z polystyrenových desek fasádních včetně dodání a osazení, v jakémkoliv zdivu přes 10 do 20 mm | m2 | 0.14 |  | 0 | CS ÚRS 2019 01 |  | základní |  | 0 | 0.00036 | 5.04e-05 | 0 | 0 | 4 | K | 2 |  |  |  | ROZPOCET | 0 | 0 | 0 | 0 | 0 | 1 | 0 | 4 | -1836423659
| VV |  | 0,14 |  | 0.14 | [12 empty] | VV | 2 | 2 | True | 1 | ROZPOCET
| D | 998 | Přesun hmot |  |  |  | 0 |  |  |  |  | 0 |  | 0 |  | 0 | 1 | D | 1 |  |  |  | ROZPOCET | [6 empty] | 0
10 | K | 998153131 | Přesun hmot pro zdi a valy samostatné se svislou nosnou konstrukcí zděnou nebo monolitickou betonovou tyčovou nebo plošnou vodorovná dopravní vzdálenost do 50 m, pro zdi výšky do 12 m | t | 4.09 |  | 0 | CS ÚRS 2019 01 |  | základní |  | 0 | 0 | 0 | 0 | 0 | 4 | K | 2 |  |  |  | ROZPOCET | 0 | 0 | 0 | 0 | 0 | 1 | 0 | 4 | 820306470

## 01 - Architektonicko stav..._04
{b59c8d60-da68-4502-ad30-98a1d41da0a9}
2
| KRYCÍ LIST SOUPISU PRACÍ | [7 empty] | v --- níže se nacházejí doplnkové a pomocné údaje k sestavám --- v | [8 empty] | False
Stavba:
Nemocnice Pelhřimov, Pavilon dětského gynekologicko-porodnického a neurologického oddělení
Objekt:
SO 704 - Kolektor
Soupis:
01 - Architektonicko stavební řešení
| KSO: |  |  |  |  | CC-CZ:
| Místo: |  | Pelhřimov |  |  | Datum: | 2. 7. 2020
| Zadavatel: |  |  |  |  | IČ:
|  | Kraj Vysočina, Žižkova 57/1882 Jihlava |  |  |  | DIČ:
| Uchazeč: |  |  |  |  | IČ: | Vyplň údaj
|  | Vyplň údaj |  |  |  | DIČ: | Vyplň údaj
| Projektant: |  |  |  |  | IČ:
|  | OBERMEYER HELIKA a.s. |  |  |  | DIČ:
| Zpracovatel: |  |  |  |  | IČ:
|  | PROPOS Liberec s.r.o. |  |  |  | DIČ:
Poznámka:
| Cena bez DPH | [5 empty] | 0
|  |  | Základ daně |  |  | Sazba daně | Výše daně
| DPH | základní | 0 |  |  | 21% | 0
|  | snížená | 0 |  |  | 15% | 0
|  | zákl. přenesená | 0 |  |  | 21% | 0
|  | sníž. přenesená | 0 |  |  | 15% | 0
|  | nulová | 0 |  |  | 0% | 0
| Cena s DPH |  |  | v | CZK |  | 0
REKAPITULACE ČLENĚNÍ SOUPISU PRACÍ
Stavba:
Nemocnice Pelhřimov, Pavilon dětského gynekologicko-porodnického a neurologického oddělení
Objekt:
SO 704 - Kolektor
Soupis:
01 - Architektonicko stavební řešení
Místo: |  |  | Pelhřimov |  |  | Datum: | 2. 7. 2020
Zadavatel: |  |  | Kraj Vysočina, Žižkova 57/1882 Jihlava |  |  | Projektant: | OBERMEYER HELIKA a.s.
Uchazeč: |  |  | Vyplň údaj |  |  | Zpracovatel: | PROPOS Liberec s.r.o.
Kód dílu - Popis | [6 empty] | Cena celkem [CZK]
Náklady stavby celkem | [6 empty] | 0 | [11 empty] | -1
| HSV - Práce a dodávky HSV | [5 empty] | 0
| 1 - Zemní práce | [5 empty] | 0
| 2 - Zakládání | [5 empty] | 0
| 3 - Svislé a kompletní konstrukce | [5 empty] | 0
| 4 - Vodorovné konstrukce | [5 empty] | 0
| 5 - Komunikace pozemní | [5 empty] | 0
| 6 - Úpravy povrchů, podlahy a osazování výplní | [5 empty] | 0
| 9 - Ostatní konstrukce a práce, bourání | [5 empty] | 0
| 997 - Přesun sutě | [5 empty] | 0
| 998 - Přesun hmot | [5 empty] | 0
| PSV - Práce a dodávky PSV | [5 empty] | 0
| 711 - Izolace proti vodě, vlhkosti a plynům | [5 empty] | 0
| 767 - Konstrukce zámečnické vč.přesunu hmot a povrchové úpravy | [5 empty] | 0
SOUPIS PRACÍ
Stavba:
Nemocnice Pelhřimov, Pavilon dětského gynekologicko-porodnického a neurologického oddělení
Objekt:
SO 704 - Kolektor
Soupis:
01 - Architektonicko stavební řešení
Místo: |  |  | Pelhřimov |  |  | Datum: | 2. 7. 2020
Zadavatel: |  |  | Kraj Vysočina, Žižkova 57/1882 Jihlava |  |  | Projektant: | OBERMEYER HELIKA a.s.
Uchazeč: |  |  | Vyplň údaj |  |  | Zpracovatel: | PROPOS Liberec s.r.o.
PČ | Typ | Kód | Popis | MJ | Množství | J.cena [CZK] | Cena celkem [CZK] | Cenová soustava |  | DPH | J. Nh [h] | Nh celkem [h] | J. hmotnost [t] | Hmotnost celkem [t] | J. suť [t] | Suť Celkem [t]
Náklady soupisu celkem | [6 empty] | 0 |  |  |  |  | 0 |  | 291.231 |  | 183.321 |  | D | -1 | [10 empty] | 0
| D | HSV | Práce a dodávky HSV |  |  |  | 0 |  |  |  |  | 0 |  | 289.5472 |  | 183.321 | 1 | D | 0 |  |  |  | ROZPOCET | [6 empty] | 0
| D | 1 | Zemní práce |  |  |  | 0 |  |  |  |  | 0 |  | 0 |  | 183.321 | 1 | D | 1 |  |  |  | ROZPOCET | [6 empty] | 0
1 | K | 113106121 | Rozebrání dlažeb komunikací pro pěší s přemístěním hmot na skládku na vzdálenost do 3 m nebo s naložením na dopravní prostředek s ložem z kameniva nebo živice a s jakoukoliv výplní spár ručně z betonových nebo kameninových dlaždic, desek nebo tvarovek | m2 | 14 |  | 0 | CS ÚRS 2019 01 |  | základní |  | 0 | 0 | 0 | 0.255 | 3.57 | 4 | K | 2 |  |  |  | ROZPOCET | 0 | 0 | 0 | 0 | 0 | 1 | 0 | 4 | 2
| VV |  | 7,0*2,0 |  | 14 | [12 empty] | VV | 2 | 2 | True | 0 | ROZPOCET
| VV |  | Součet |  | 14 | [12 empty] | VV | 2 | 4 | True | 1 | ROZPOCET
2 | K | 113107230 | Odstranění podkladů nebo krytů strojně plochy jednotlivě přes 200 m2 s přemístěním hmot na skládku na vzdálenost do 20 m nebo s naložením na dopravní prostředek z betonu prostého, o tl. vrstvy do 100 mm | m2 | 14 |  | 0 | CS ÚRS 2019 01 |  | základní |  | 0 | 0 | 0 | 0.24 | 3.36 | 4 | K | 2 |  |  |  | ROZPOCET | 0 | 0 | 0 | 0 | 0 | 1 | 0 | 4 | 4
| VV |  | pod dlažbou | [14 empty] | VV | 2 | 1 | True | 0 | ROZPOCET
| VV |  | 7,0*2,0 |  | 14 | [12 empty] | VV | 2 | 2 | True | 0 | ROZPOCET
| VV |  | Součet |  | 14 | [12 empty] | VV | 2 | 4 | True | 1 | ROZPOCET
3 | K | 113107231 | Odstranění podkladů nebo krytů strojně plochy jednotlivě přes 200 m2 s přemístěním hmot na skládku na vzdálenost do 20 m nebo s naložením na dopravní prostředek z betonu prostého, o tl. vrstvy přes 100 do 150 mm | m2 | 417 |  | 0 | CS ÚRS 2019 01 |  | základní |  | 0 | 0 | 0 | 0.325 | 135.525 | 4 | K | 2 |  |  |  | ROZPOCET | 0 | 0 | 0 | 0 | 0 | 1 | 0 | 4 | 6
| VV |  | dle digitálního měření půdorysu výkopů | [14 empty] | VV | 2 | 1 | True | 0 | ROZPOCET
| VV |  | 445,0 |  | 445 | [12 empty] | VV | 2 | 2 | True | 0 | ROZPOCET
| VV |  | odpočet ornice | [14 empty] | VV | 2 | 1 | True | 0 | ROZPOCET
| VV |  | -7,0*2,0 |  | -14 | [12 empty] | VV | 2 | 2 | True | 0 | ROZPOCET
| VV |  | odpočet dlažby | [14 empty] | VV | 2 | 1 | True | 0 | ROZPOCET
| VV |  | -7,0*2,0 |  | -14 | [12 empty] | VV | 2 | 2 | True | 0 | ROZPOCET
| VV |  | Součet |  | 417 | [12 empty] | VV | 2 | 4 | True | 1 | ROZPOCET
4 | K | 113107241 | Odstranění podkladů nebo krytů strojně plochy jednotlivě přes 200 m2 s přemístěním hmot na skládku na vzdálenost do 20 m nebo s naložením na dopravní prostředek živičných, o tl. vrstvy do 50 mm | m2 | 417 |  | 0 | CS ÚRS 2019 01 |  | základní |  | 0 | 0 | 0 | 0.098 | 40.866 | 4 | K | 2 |  |  |  | ROZPOCET | 0 | 0 | 0 | 0 | 0 | 1 | 0 | 4 | 8
| VV |  | dle digitálního měření půdorysu výkopů | [14 empty] | VV | 2 | 1 | True | 0 | ROZPOCET
| VV |  | 445,0 |  | 445 | [12 empty] | VV | 2 | 2 | True | 0 | ROZPOCET
| VV |  | odpočet ornice | [14 empty] | VV | 2 | 1 | True | 0 | ROZPOCET
| VV |  | -7,0*2,0 |  | -14 | [12 empty] | VV | 2 | 2 | True | 0 | ROZPOCET
| VV |  | odpočet dlažby | [14 empty] | VV | 2 | 1 | True | 0 | ROZPOCET
| VV |  | -7,0*2,0 |  | -14 | [12 empty] | VV | 2 | 2 | True | 0 | ROZPOCET
| VV |  | Součet |  | 417 | [12 empty] | VV | 2 | 4 | True | 1 | ROZPOCET
5 | K | 121112011 | Sejmutí ornice ručně bez vodorovného přemístění s naložením na dopravní prostředek nebo s odhozením do 3 m tloušťky vrstvy do 150 mm | m3 | 2.1 |  | 0 | CS ÚRS 2019 01 |  | základní |  | 0 | 0 | 0 | 0 | 0 | 4 | K | 2 |  |  |  | ROZPOCET | 0 | 0 | 0 | 0 | 0 | 1 | 0 | 4 | 10
| VV |  | 7,0*2,0*0,15 |  | 2.1 | [12 empty] | VV | 2 | 2 | True | 0 | ROZPOCET
| VV |  | Součet |  | 2.1 | [12 empty] | VV | 2 | 4 | True | 1 | ROZPOCET
6 | K | 131401103.1 | Hloubení jam částečně zapažených, tř. těžitelnosti viz IGP | m3 | 480.6 |  | 0 |  |  | základní |  | 0 | 0 | 0 | 0 | 0 | 4 | K | 2 |  |  |  | ROZPOCET | 0 | 0 | 0 | 0 | 0 | 1 | 0 | 4 | 12
| VV |  | odkop na úroveň cca -2,0 z -0,8 | [14 empty] | VV | 2 | 1 | True | 0 | ROZPOCET
| VV |  | celková plocha - dle dm snížená o 10 % šikmin | [14 empty] | VV | 2 | 1 | True | 0 | ROZPOCET
| VV |  | 445,0*(2,0-0,8)*0,9 |  | 480.6 | [12 empty] | VV | 2 | 2 | True | 0 | ROZPOCET
| VV |  | Součet |  | 480.6 | [12 empty] | VV | 2 | 4 | True | 1 | ROZPOCET
7 | K | 132201401.1 | Doplňkové práce ve výkopové jámě (zřízení spádu, vyrovnání, zřízení provizorních šachet pro čerpání vody, čerpání vody, odvod potrubí, ochrana stávajících sítí ve výkopu, náklady spojené za ztížené vykopávky atd.) | kpl | 1 |  | 0 |  |  | základní |  | 0 | 0 | 0 | 0 | 0 | 4 | K | 2 |  |  |  | ROZPOCET | 0 | 0 | 0 | 0 | 0 | 1 | 0 | 4 | 14
| VV |  | 1 |  | 1 | [12 empty] | VV | 2 | 2 | True | 0 | ROZPOCET
| VV |  | Součet |  | 1 | [12 empty] | VV | 2 | 4 | True | 1 | ROZPOCET
9 | K | 162301101 | Vodorovné přemístění výkopku nebo sypaniny po suchu na obvyklém dopravním prostředku, bez naložení výkopku, avšak se složením bez rozhrnutí z horniny tř. 1 až 4 na vzdálenost přes 50 do 500 m | m3 | 2.1 |  | 0 | CS ÚRS 2019 01 |  | základní |  | 0 | 0 | 0 | 0 | 0 | 4 | K | 2 |  |  |  | ROZPOCET | 0 | 0 | 0 | 0 | 0 | 1 | 0 | 4 | 18
| VV |  | ornice | [14 empty] | VV | 2 | 1 | True | 0 | ROZPOCET
| VV |  | 7,0*2,0*0,15 |  | 2.1 | [12 empty] | VV | 2 | 2 | True | 0 | ROZPOCET
| VV |  | Součet |  | 2.1 | [12 empty] | VV | 2 | 4 | True | 1 | ROZPOCET
10 | K | 162601102 | Vodorovné přemístění výkopku nebo sypaniny po suchu na obvyklém dopravním prostředku, bez naložení výkopku, avšak se složením bez rozhrnutí z horniny tř. 1 až 4 na vzdálenost přes 4 000 do 5 000 m | m3 | 913.14 |  | 0 | CS ÚRS 2019 01 |  | základní |  | 0 | 0 | 0 | 0 | 0 | 4 | K | 2 |  |  |  | ROZPOCET | 0 | 0 | 0 | 0 | 0 | 1 | 0 | 4 | 20
| VV |  | pro zásypy - tam a zpět | [14 empty] | VV | 2 | 1 | True | 0 | ROZPOCET
| VV |  | 456,57*2 |  | 913.14 | [12 empty] | VV | 2 | 2 | True | 0 | ROZPOCET
| VV |  | Součet |  | 913.14 | [12 empty] | VV | 2 | 4 | True | 1 | ROZPOCET
11 | K | 162701105.1 | Vodorovné přemístění do 10000 m výkopku/sypaniny | m3 | 24.03 |  | 0 |  |  | základní |  | 0 | 0 | 0 | 0 | 0 | 4 | K | 2 |  |  |  | ROZPOCET | 0 | 0 | 0 | 0 | 0 | 1 | 0 | 4 | 22
| VV |  | nepotřebná zemina z výkopu a potřeby pro zásyp | [14 empty] | VV | 2 | 1 | True | 0 | ROZPOCET
| VV |  | 24,03 |  | 24.03 | [12 empty] | VV | 2 | 2 | True | 0 | ROZPOCET
| VV |  | Součet |  | 24.03 | [12 empty] | VV | 2 | 4 | True | 1 | ROZPOCET
12 | K | 1627012.1 | Příplatek k vodorovnému přemístění výkopku/sypaniny za další km odvozu nepotřebné zeminy na skládku dodavatele | m3 | 24.03 |  | 0 |  |  | základní |  | 0 | 0 | 0 | 0 | 0 | 4 | K | 2 |  |  |  | ROZPOCET | 0 | 0 | 0 | 0 | 0 | 1 | 0 | 4 | 24
| VV |  | 24,03 |  | 24.03 | [12 empty] | VV | 2 | 2 | True | 0 | ROZPOCET
| VV |  | Součet |  | 24.03 | [12 empty] | VV | 2 | 4 | True | 1 | ROZPOCET
13 | K | 167101102 | Nakládání, skládání a překládání neulehlého výkopku nebo sypaniny nakládání, množství přes 100 m3, z hornin tř. 1 až 4 | m3 | 456.57 |  | 0 | CS ÚRS 2019 01 |  | základní |  | 0 | 0 | 0 | 0 | 0 | 4 | K | 2 |  |  |  | ROZPOCET | 0 | 0 | 0 | 0 | 0 | 1 | 0 | 4 | 26
| VV |  | na meziskládce pro zásyp | [14 empty] | VV | 2 | 1 | True | 0 | ROZPOCET
| VV |  | 456,57 |  | 456.57 | [12 empty] | VV | 2 | 2 | True | 0 | ROZPOCET
| VV |  | Součet |  | 456.57 | [12 empty] | VV | 2 | 4 | True | 1 | ROZPOCET
14 | K | 171201211 | Poplatek za uložení stavebního odpadu na skládce (skládkovné) zeminy a kameniva zatříděného do Katalogu odpadů pod kódem 170 504 | t | 43.254 |  | 0 | CS ÚRS 2019 01 |  | základní |  | 0 | 0 | 0 | 0 | 0 | 4 | K | 2 |  |  |  | ROZPOCET | 0 | 0 | 0 | 0 | 0 | 1 | 0 | 4 | -370501674
| VV |  | 24,03*1,8 |  | 43.254 | [12 empty] | VV | 2 | 2 | True | 0 | ROZPOCET
| VV |  | Součet |  | 43.254 | [12 empty] | VV | 2 | 4 | True | 1 | ROZPOCET
15 | K | 174101101 | Zásyp sypaninou z jakékoliv horniny s uložením výkopku ve vrstvách se zhutněním jam, šachet, rýh nebo kolem objektů v těchto vykopávkách | m3 | 456.57 |  | 0 | CS ÚRS 2019 01 |  | základní |  | 0 | 0 | 0 | 0 | 0 | 4 | K | 2 |  |  |  | ROZPOCET | 0 | 0 | 0 | 0 | 0 | 1 | 0 | 4 | 30
| VV |  | dle výkopu zemních prací cca | [14 empty] | VV | 2 | 1 | True | 0 | ROZPOCET
| VV |  | 480,6 |  | 480.6 | [12 empty] | VV | 2 | 2 | True | 0 | ROZPOCET
| VV |  | odpočet nových kontrukcí - cca 5% | [14 empty] | VV | 2 | 1 | True | 0 | ROZPOCET
| VV |  | -480,6*0,05 |  | -24.03 | [12 empty] | VV | 2 | 2 | True | 0 | ROZPOCET
| VV |  | Součet |  | 456.57 | [12 empty] | VV | 2 | 4 | True | 1 | ROZPOCET
16 | M | 58337401.1 | Vhodná zásypová zemina z vlastního výkopu - vytříděná | m3 | 456.57 |  | 0 |  |  | základní |  | 0 | 0 | 0 | 0 | 0 | 8 | M | 2 |  |  |  | ROZPOCET | 0 | 0 | 0 | 0 | 0 | 1 | 0 | 4 | 32
| VV |  | 456,57 |  | 456.57 | [12 empty] | VV | 2 | 2 | True | 0 | ROZPOCET
| VV |  | Součet |  | 456.57 | [12 empty] | VV | 2 | 4 | True | 1 | ROZPOCET
| D | 2 | Zakládání |  |  |  | 0 |  |  |  |  | 0 |  | 18.5514 |  | 0 | 1 | D | 1 |  |  |  | ROZPOCET | [6 empty] | 0
17 | K | 273321611 | Základy z betonu železového (bez výztuže) desky z betonu bez zvláštních nároků na prostředí tř. C 30/37 | m3 | 1.077 |  | 0 | CS ÚRS 2019 01 |  | základní |  | 0 | 2.4533 | 2.6422 | 0 | 0 | 4 | K | 2 |  |  |  | ROZPOCET | 0 | 0 | 0 | 0 | 0 | 1 | 0 | 4 | 34
| VV |  | u původní šachty | [14 empty] | VV | 2 | 1 | True | 0 | ROZPOCET
| VV |  | 1,2*3,55*0,2 |  | 0.852 | [12 empty] | VV | 2 | 2 | True | 0 | ROZPOCET
| VV |  | (3,2+1,3)*0,25*0,2 |  | 0.225 | [12 empty] | VV | 2 | 2 | True | 0 | ROZPOCET
| VV |  | Součet |  | 1.077 | [12 empty] | VV | 2 | 4 | True | 1 | ROZPOCET
18 | K | 273351121 | Bednění základů desek zřízení | m2 | 0.95 |  | 0 | CS ÚRS 2019 01 |  | základní |  | 0 | 0.00247 | 0.0023465 | 0 | 0 | 4 | K | 2 |  |  |  | ROZPOCET | 0 | 0 | 0 | 0 | 0 | 1 | 0 | 4 | 36
| VV |  | u původní šachty | [14 empty] | VV | 2 | 1 | True | 0 | ROZPOCET
| VV |  | (1,2+3,55)*0,2 |  | 0.95 | [12 empty] | VV | 2 | 2 | True | 0 | ROZPOCET
| VV |  | Součet |  | 0.95 | [12 empty] | VV | 2 | 4 | True | 1 | ROZPOCET
19 | K | 273351122 | Bednění základů desek odstranění | m2 | 0.95 |  | 0 | CS ÚRS 2019 01 |  | základní |  | 0 | 0 | 0 | 0 | 0 | 4 | K | 2 |  |  |  | ROZPOCET | 0 | 0 | 0 | 0 | 0 | 1 | 0 | 4 | 38
| VV |  | 0,95 |  | 0.95 | [12 empty] | VV | 2 | 2 | True | 0 | ROZPOCET
| VV |  | Součet |  | 0.95 | [12 empty] | VV | 2 | 4 | True | 1 | ROZPOCET
20 | K | 273361821 | Výztuž základů desek z betonářské oceli 10 505 (R) nebo BSt 500 | t | 0.215 |  | 0 | CS ÚRS 2019 01 |  | základní |  | 0 | 1.0602 | 0.22794 | 0 | 0 | 4 | K | 2 |  |  |  | ROZPOCET | 0 | 0 | 0 | 0 | 0 | 1 | 0 | 4 | 40
| VV |  | předpoklad 200 kg/m3 | [14 empty] | VV | 2 | 1 | True | 0 | ROZPOCET
| VV |  | 1,077*200,0*0,001 |  | 0.215 | [12 empty] | VV | 2 | 2 | True | 0 | ROZPOCET
| VV |  | Součet |  | 0.215 | [12 empty] | VV | 2 | 4 | True | 1 | ROZPOCET
21 | K | 279321348 | Základové zdi z betonu železového (bez výztuže) bez zvláštních nároků na prostředí tř. C 30/37 | m3 | 5.882 |  | 0 | CS ÚRS 2019 01 |  | základní |  | 0 | 2.4533 | 14.4303 | 0 | 0 | 4 | K | 2 |  |  |  | ROZPOCET | 0 | 0 | 0 | 0 | 0 | 1 | 0 | 4 | 42
| VV |  | výstupy šachet | [14 empty] | VV | 2 | 1 | True | 0 | ROZPOCET
| VV |  | (0,7+1,3)*2*0,67*0,2*4 |  | 2.144 | [12 empty] | VV | 2 | 2 | True | 0 | ROZPOCET
| VV |  | dobetonávka stěny dle řezu EE | [14 empty] | VV | 2 | 1 | True | 0 | ROZPOCET
| VV |  | (0,9+3,55)*2,8*0,3 |  | 3.738 | [12 empty] | VV | 2 | 2 | True | 0 | ROZPOCET
| VV |  | Součet |  | 5.882 | [12 empty] | VV | 2 | 4 | True | 1 | ROZPOCET
22 | K | 279351121 | Bednění základových zdí rovné oboustranné za každou stranu zřízení | m2 | 46.36 |  | 0 | CS ÚRS 2019 01 |  | základní |  | 0 | 0.00275 | 0.12749 | 0 | 0 | 4 | K | 2 |  |  |  | ROZPOCET | 0 | 0 | 0 | 0 | 0 | 1 | 0 | 4 | 44
| VV |  | výstupy šachet | [14 empty] | VV | 2 | 1 | True | 0 | ROZPOCET
| VV |  | (0,7+1,3)*2*0,67*2*4 |  | 21.44 | [12 empty] | VV | 2 | 2 | True | 0 | ROZPOCET
| VV |  | dobetonávka stěny dle řezu EE | [14 empty] | VV | 2 | 1 | True | 0 | ROZPOCET
| VV |  | (0,9+3,55)*2,8*2 |  | 24.92 | [12 empty] | VV | 2 | 2 | True | 0 | ROZPOCET
| VV |  | Součet |  | 46.36 | [12 empty] | VV | 2 | 4 | True | 1 | ROZPOCET
23 | K | 279351122 | Bednění základových zdí rovné oboustranné za každou stranu odstranění | m2 | 46.36 |  | 0 | CS ÚRS 2019 01 |  | základní |  | 0 | 0 | 0 | 0 | 0 | 4 | K | 2 |  |  |  | ROZPOCET | 0 | 0 | 0 | 0 | 0 | 1 | 0 | 4 | 46
| VV |  | 46,36 |  | 46.36 | [12 empty] | VV | 2 | 2 | True | 0 | ROZPOCET
| VV |  | Součet |  | 46.36 | [12 empty] | VV | 2 | 4 | True | 1 | ROZPOCET
24 | K | 279361821 | Výztuž základových zdí nosných svislých nebo odkloněných od svislice, rovinných nebo oblých, deskových nebo žebrových, včetně výztuže jejich žeber z betonářské oceli 10 505 (R) nebo BSt 500 | t | 1.059 |  | 0 | CS ÚRS 2019 01 |  | základní |  | 0 | 1.0587 | 1.1212 | 0 | 0 | 4 | K | 2 |  |  |  | ROZPOCET | 0 | 0 | 0 | 0 | 0 | 1 | 0 | 4 | 48
| VV |  | předpoklad 180 kg/m3 | [14 empty] | VV | 2 | 1 | True | 0 | ROZPOCET
| VV |  | 5,882*180,0*0,001 |  | 1.059 | [12 empty] | VV | 2 | 2 | True | 0 | ROZPOCET
| VV |  | Součet |  | 1.059 | [12 empty] | VV | 2 | 4 | True | 1 | ROZPOCET
| D | 3 | Svislé a kompletní konstrukce |  |  |  | 0 |  |  |  |  | 0 |  | 0.41878 |  | 0 | 1 | D | 1 |  |  |  | ROZPOCET | [6 empty] | 0
25 | K | 3111131.1 | Montáž a dodávka typového prefa kolektorového dílce vel.(d-š-v) 2400/2800/2500 mm - ozn.1 | kus | 18 |  | 0 |  |  | základní |  | 0 | 0 | 0 | 0 | 0 | 4 | K | 2 |  |  |  | ROZPOCET | 0 | 0 | 0 | 0 | 0 | 1 | 0 | 4 | 50
| VV |  | objem a hmotnost prvku (cca) | [14 empty] | VV | 2 | 1 | True | 0 | ROZPOCET
| VV |  | (2,5*2+2,4)*2,4*0,2=3,552 m3 | [14 empty] | VV | 2 | 1 | True | 0 | ROZPOCET
| VV |  | 3,552*2,5=8,88 t | [14 empty] | VV | 2 | 1 | True | 0 | ROZPOCET
| VV |  | 18 |  | 18 | [12 empty] | VV | 2 | 2 | True | 0 | ROZPOCET
| VV |  | Součet |  | 18 | [12 empty] | VV | 2 | 4 | True | 1 | ROZPOCET
26 | K | 3111131.2 | Montáž a dodávka atypického prefa koncového kolektorového dílce vel.(d-š-v) 1495-1570/2800/2500 mm - ozn.2 | kus | 1 |  | 0 |  |  | základní |  | 0 | 0 | 0 | 0 | 0 | 4 | K | 2 |  |  |  | ROZPOCET | 0 | 0 | 0 | 0 | 0 | 1 | 0 | 4 | 52
| VV |  | objem a hmotnost prvku (cca) | [14 empty] | VV | 2 | 1 | True | 0 | ROZPOCET
| VV |  | (2,5*2+2,4)*1,57*0,2=2,324 m3 | [14 empty] | VV | 2 | 1 | True | 0 | ROZPOCET
| VV |  | 2,324*2,5=5,81 | [14 empty] | VV | 2 | 1 | True | 0 | ROZPOCET
| VV |  | 1 |  | 1 | [12 empty] | VV | 2 | 2 | True | 0 | ROZPOCET
| VV |  | Součet |  | 1 | [12 empty] | VV | 2 | 4 | True | 1 | ROZPOCET
27 | K | 3111131.3 | Montáž a dodávka rohového prefabrikovaného kolektorového dílce vel.(d-š-v) 3260/3260/2500 mm - ozn.3 | kus | 2 |  | 0 |  |  | základní |  | 0 | 0 | 0 | 0 | 0 | 4 | K | 2 |  |  |  | ROZPOCET | 0 | 0 | 0 | 0 | 0 | 1 | 0 | 4 | 54
| VV |  | objem a hmotnost prvku (cca) | [14 empty] | VV | 2 | 1 | True | 0 | ROZPOCET
| VV |  | (2,5*3,3*0,2+2,5*3,05*0,2+0,8*2,5*0,2+3,0*3,0*0,2)=5,375 m3 | [14 empty] | VV | 2 | 1 | True | 0 | ROZPOCET
| VV |  | 5,375*2,5=13,438 t | [14 empty] | VV | 2 | 1 | True | 0 | ROZPOCET
| VV |  | 2 |  | 2 | [12 empty] | VV | 2 | 2 | True | 0 | ROZPOCET
| VV |  | Součet |  | 2 | [12 empty] | VV | 2 | 4 | True | 1 | ROZPOCET
28 | K | 3111131.4 | Montáž a dodávka typového prefa kolektorového prvku vel.(d-š-v) 300-450/2800/2500 mm - ozn.4 | kus | 1 |  | 0 |  |  | základní |  | 0 | 0 | 0 | 0 | 0 | 4 | K | 2 |  |  |  | ROZPOCET | 0 | 0 | 0 | 0 | 0 | 1 | 0 | 4 | 56
| VV |  | objem a hmotnost prvku (cca) | [14 empty] | VV | 2 | 1 | True | 0 | ROZPOCET
| VV |  | (2,5*2+2,4)*0,45*0,2=0,666 m3 | [14 empty] | VV | 2 | 1 | True | 0 | ROZPOCET
| VV |  | 0,666*2,5=1,665 t | [14 empty] | VV | 2 | 1 | True | 0 | ROZPOCET
| VV |  | 1 |  | 1 | [12 empty] | VV | 2 | 2 | True | 0 | ROZPOCET
| VV |  | Součet |  | 1 | [12 empty] | VV | 2 | 4 | True | 1 | ROZPOCET
29 | K | 3111131.5 | Montáž a dodávka atypického prefa koncového kolektorového prvku vel.(d-š-v) 1145-1230/2800/2500 mm - ozn.5 | kus | 1 |  | 0 |  |  | základní |  | 0 | 0 | 0 | 0 | 0 | 4 | K | 2 |  |  |  | ROZPOCET | 0 | 0 | 0 | 0 | 0 | 1 | 0 | 4 | 58
| VV |  | objem a hmotnost prvku (cca) | [14 empty] | VV | 2 | 1 | True | 0 | ROZPOCET
| VV |  | (2,5*2+2,4)*1,23*0,2=1,82 m3 | [14 empty] | VV | 2 | 1 | True | 0 | ROZPOCET
| VV |  | 1,82*2,5=4,55 t | [14 empty] | VV | 2 | 1 | True | 0 | ROZPOCET
| VV |  | 1 |  | 1 | [12 empty] | VV | 2 | 2 | True | 0 | ROZPOCET
| VV |  | Součet |  | 1 | [12 empty] | VV | 2 | 4 | True | 1 | ROZPOCET
30 | K | 3111131.6 | Montáž a dodávka prefa šachty kolektoru vel.(d-š-v) 4000/4855/2500 mm - ozn.6 | kus | 1 |  | 0 |  |  | základní |  | 0 | 0 | 0 | 0 | 0 | 4 | K | 2 |  |  |  | ROZPOCET | 0 | 0 | 0 | 0 | 0 | 1 | 0 | 4 | 60
| VV |  | objem a hmotnost prvku (cca) | [14 empty] | VV | 2 | 1 | True | 0 | ROZPOCET
| VV |  | (4,455+4,0)*2*2,5*0,2+4,455*3,55*0,2-2,4*2,5*0,2=10,418 m3 | [14 empty] | VV | 2 | 1 | True | 0 | ROZPOCET
| VV |  | 10,418*2,5=26,045 t | [14 empty] | VV | 2 | 1 | True | 0 | ROZPOCET
| VV |  | 1 |  | 1 | [12 empty] | VV | 2 | 2 | True | 0 | ROZPOCET
| VV |  | Součet |  | 1 | [12 empty] | VV | 2 | 4 | True | 1 | ROZPOCET
31 | K | 3112200.1 | Montáž a dodávka systémového pryžového těsnění stěnových dílců | m | 187.2 |  | 0 |  |  | základní |  | 0 | 0 | 0 | 0 | 0 | 4 | K | 2 |  |  |  | ROZPOCET | 0 | 0 | 0 | 0 | 0 | 1 | 0 | 4 | 62
| VV |  | (2,5*2+2,8)*24 |  | 187.2 | [12 empty] | VV | 2 | 2 | True | 0 | ROZPOCET
| VV |  | Součet |  | 187.2 | [12 empty] | VV | 2 | 4 | True | 1 | ROZPOCET
32 | K | 342244121 | Příčky jednoduché z cihel děrovaných klasických spojených na pero a drážku na maltu M5, pevnost cihel do P15, tl. příčky 140 mm | m2 | 3.661 |  | 0 | CS ÚRS 2019 01 |  | základní |  | 0 | 0.11439 | 0.41878 | 0 | 0 | 4 | K | 2 |  |  |  | ROZPOCET | 0 | 0 | 0 | 0 | 0 | 1 | 0 | 4 | 64
| VV |  | 2,4*2,1-0,7*1,97 |  | 3.661 | [12 empty] | VV | 2 | 2 | True | 0 | ROZPOCET
| VV |  | Součet |  | 3.661 | [12 empty] | VV | 2 | 4 | True | 1 | ROZPOCET
| D | 4 | Vodorovné konstrukce |  |  |  | 0 |  |  |  |  | 0 |  | 0 |  | 0 | 1 | D | 1 |  |  |  | ROZPOCET | [6 empty] | 0
33 | K | 4114000.1 | Montáž a dodávka systémových prefa panelů tl.25 cm | m2 | 186.019 |  | 0 |  |  | základní |  | 0 | 0 | 0 | 0 | 0 | 4 | K | 2 |  |  |  | ROZPOCET | 0 | 0 | 0 | 0 | 0 | 1 | 0 | 4 | 66
| VV |  | nad původní šachtou | [14 empty] | VV | 2 | 1 | True | 0 | ROZPOCET
| VV |  | 3,5*4,6 |  | 16.1 | [12 empty] | VV | 2 | 2 | True | 0 | ROZPOCET
| VV |  | nad kanálem | [14 empty] | VV | 2 | 1 | True | 0 | ROZPOCET
| VV |  | 2,8*(11,83+0,2) |  | 33.684 | [12 empty] | VV | 2 | 2 | True | 0 | ROZPOCET
| VV |  | (37,905-2,8)*2,8 |  | 98.294 | [12 empty] | VV | 2 | 2 | True | 0 | ROZPOCET
| VV |  | (9,07-2,6)*2,8 |  | 18.116 | [12 empty] | VV | 2 | 2 | True | 0 | ROZPOCET
| VV |  | nová šachta | [14 empty] | VV | 2 | 1 | True | 0 | ROZPOCET
| VV |  | 4,855*4,0 |  | 19.42 | [12 empty] | VV | 2 | 2 | True | 0 | ROZPOCET
| VV |  | dopočet rohových náběhů | [14 empty] | VV | 2 | 1 | True | 0 | ROZPOCET
| VV |  | 0,45*0,45*2 |  | 0.405 | [12 empty] | VV | 2 | 2 | True | 0 | ROZPOCET
| VV |  | Součet |  | 186.019 | [12 empty] | VV | 2 | 4 | True | 1 | ROZPOCET
34 | K | 4114000.5 | Montáž a dodávka systémového pryžového těsnění (strop/stěna) | m | 134.275 |  | 0 |  |  | základní |  | 0 | 0 | 0 | 0 | 0 | 4 | K | 2 |  |  |  | ROZPOCET | 0 | 0 | 0 | 0 | 0 | 1 | 0 | 4 | 68
| VV |  | 12,05+37,905+0,2+9,07+0,2 |  | 59.425 | [12 empty] | VV | 2 | 2 | True | 0 | ROZPOCET
| VV |  | 4,9*2+3,6*2-2,8 |  | 14.2 | [12 empty] | VV | 2 | 2 | True | 0 | ROZPOCET
| VV |  | 6,1+0,7+31,5+0,8+8,75+3,0*2+4,6*2-2,4 |  | 60.65 | [12 empty] | VV | 2 | 2 | True | 0 | ROZPOCET
| VV |  | Součet |  | 134.275 | [12 empty] | VV | 2 | 4 | True | 1 | ROZPOCET
| D | 5 | Komunikace pozemní |  |  |  | 0 |  |  |  |  | 0 |  | 177.11 |  | 0 | 1 | D | 1 |  |  |  | ROZPOCET | [6 empty] | 0
35 | K | 564760011 | Podklad nebo kryt z kameniva hrubého drceného vel. 8-16 mm s rozprostřením a zhutněním, po zhutnění tl. 200 mm | m2 | 445 |  | 0 | CS ÚRS 2019 01 |  | základní |  | 0 | 0.398 | 177.11 | 0 | 0 | 4 | K | 2 |  |  |  | ROZPOCET | 0 | 0 | 0 | 0 | 0 | 1 | 0 | 4 | 70
| VV |  | provizorní dočasná komunikace | [14 empty] | VV | 2 | 1 | True | 0 | ROZPOCET
| VV |  | dle digitálního měření | [14 empty] | VV | 2 | 1 | True | 0 | ROZPOCET
| VV |  | 445,0 |  | 445 | [12 empty] | VV | 2 | 2 | True | 0 | ROZPOCET
| VV |  | Součet |  | 445 | [12 empty] | VV | 2 | 4 | True | 1 | ROZPOCET
| D | 6 | Úpravy povrchů, podlahy a osazování výplní |  |  |  | 0 |  |  |  |  | 0 |  | 93.467 |  | 0 | 1 | D | 1 |  |  |  | ROZPOCET | [6 empty] | 0
36 | K | 612321141 | Omítka vápenocementová vnitřních ploch nanášená ručně dvouvrstvá, tloušťky jádrové omítky do 10 mm a tloušťky štuku do 3 mm štuková svislých konstrukcí stěn | m2 | 7.322 |  | 0 | CS ÚRS 2019 01 |  | základní |  | 0 | 0.01838 | 0.13458 | 0 | 0 | 4 | K | 2 |  |  |  | ROZPOCET | 0 | 0 | 0 | 0 | 0 | 1 | 0 | 4 | 72
| VV |  | (2,4*2,1-0,7*1,97)*2 |  | 7.322 | [12 empty] | VV | 2 | 2 | True | 0 | ROZPOCET
| VV |  | Součet |  | 7.322 | [12 empty] | VV | 2 | 4 | True | 1 | ROZPOCET
37 | K | 6204701.1 | Sanace stěn torkretováním vč.systémových spojovacích komponentů tl cca do 20 mm - stěny stávající šachty | m2 | 23.228 |  | 0 |  |  | základní |  | 0 | 0 | 0 | 0 | 0 | 4 | K | 2 |  |  |  | ROZPOCET | 0 | 0 | 0 | 0 | 0 | 1 | 0 | 4 | 74
| VV |  | stávající šachta z interieru | [14 empty] | VV | 2 | 1 | True | 0 | ROZPOCET
| VV |  | (3,2+3,0+1,7+0,25)*2,85 |  | 23.228 | [12 empty] | VV | 2 | 2 | True | 0 | ROZPOCET
| VV |  | Součet |  | 23.228 | [12 empty] | VV | 2 | 4 | True | 1 | ROZPOCET
38 | K | 631311113 | Mazanina z betonu prostého bez zvýšených nároků na prostředí tl. přes 50 do 80 mm tř. C 12/15 | m3 | 19.813 |  | 0 | CS ÚRS 2019 01 |  | základní |  | 0 | 2.2563 | 44.7049 | 0 | 0 | 4 | K | 2 |  |  |  | ROZPOCET | 0 | 0 | 0 | 0 | 0 | 1 | 0 | 4 | 76
| VV |  | ochrana spodní hydroizolace | [14 empty] | VV | 2 | 1 | True | 0 | ROZPOCET
| VV |  | ----------------------------------- | [14 empty] | VV | 2 | 1 | True | 0 | ROZPOCET
| VV |  | u původní šachty | [14 empty] | VV | 2 | 1 | True | 0 | ROZPOCET
| VV |  | (1,4*3,55+1,25*0,25)*0,05 |  | 0.264 | [12 empty] | VV | 2 | 2 | True | 0 | ROZPOCET
| VV |  | pod vlastním prefa kanálem | [14 empty] | VV | 2 | 1 | True | 0 | ROZPOCET
| VV |  | 2,8*(11,83+0,2)*0,05 |  | 1.684 | [12 empty] | VV | 2 | 2 | True | 0 | ROZPOCET
| VV |  | (37,905-2,8)*2,8*0,05 |  | 4.915 | [12 empty] | VV | 2 | 2 | True | 0 | ROZPOCET
| VV |  | (9,07-2,6)*2,8*0,05 |  | 0.906 | [12 empty] | VV | 2 | 2 | True | 0 | ROZPOCET
| VV |  | nová šachta | [14 empty] | VV | 2 | 1 | True | 0 | ROZPOCET
| VV |  | 4,855*4,0*0,05 |  | 0.971 | [12 empty] | VV | 2 | 2 | True | 0 | ROZPOCET
| VV |  | dopočet rohových náběhů | [14 empty] | VV | 2 | 1 | True | 0 | ROZPOCET
| VV |  | 0,45*0,45*2*0,05 |  | 0.02 | [12 empty] | VV | 2 | 2 | True | 0 | ROZPOCET
| VV |  | Mezisoučet |  | 8.76 | [12 empty] | VV | 2 | 3 | True | 0 | ROZPOCET
| VV |  | přípočet na patu kolektoru - 20 % rozšíření plochy | [14 empty] | VV | 2 | 1 | True | 0 | ROZPOCET
| VV |  | 8,76*0,2 |  | 1.752 | [12 empty] | VV | 2 | 2 | True | 0 | ROZPOCET
| VV |  | ochrana stropní hydroizolace | [14 empty] | VV | 2 | 1 | True | 0 | ROZPOCET
| VV |  | ----------------------------------- | [14 empty] | VV | 2 | 1 | True | 0 | ROZPOCET
| VV |  | nad původní šachtou | [14 empty] | VV | 2 | 1 | True | 0 | ROZPOCET
| VV |  | 3,5*4,6*0,05 |  | 0.805 | [12 empty] | VV | 2 | 2 | True | 0 | ROZPOCET
| VV |  | nad kanálem | [14 empty] | VV | 2 | 1 | True | 0 | ROZPOCET
| VV |  | 2,8*(11,83+0,2)*0,05 |  | 1.684 | [12 empty] | VV | 2 | 2 | True | 0 | ROZPOCET
| VV |  | (37,905-2,8)*2,8*0,05 |  | 4.915 | [12 empty] | VV | 2 | 2 | True | 0 | ROZPOCET
| VV |  | (9,07-2,6)*2,8*0,05 |  | 0.906 | [12 empty] | VV | 2 | 2 | True | 0 | ROZPOCET
| VV |  | nová šachta | [14 empty] | VV | 2 | 1 | True | 0 | ROZPOCET
| VV |  | 4,855*4,0*0,05 |  | 0.971 | [12 empty] | VV | 2 | 2 | True | 0 | ROZPOCET
| VV |  | dopočet rohových náběhů | [14 empty] | VV | 2 | 1 | True | 0 | ROZPOCET
| VV |  | 0,45*0,45*2*0,05 |  | 0.02 | [12 empty] | VV | 2 | 2 | True | 0 | ROZPOCET
| VV |  | Součet |  | 19.813 | [12 empty] | VV | 2 | 4 | True | 1 | ROZPOCET
39 | K | 631311123 | Mazanina z betonu prostého bez zvýšených nároků na prostředí tl. přes 80 do 120 mm tř. C 12/15 | m3 | 21.024 |  | 0 | CS ÚRS 2019 01 |  | základní |  | 0 | 2.2563 | 47.4373 | 0 | 0 | 4 | K | 2 |  |  |  | ROZPOCET | 0 | 0 | 0 | 0 | 0 | 1 | 0 | 4 | 78
| VV |  | u původní šachty | [14 empty] | VV | 2 | 1 | True | 0 | ROZPOCET
| VV |  | (1,4*3,55+1,25*0,25)*0,1 |  | 0.528 | [12 empty] | VV | 2 | 2 | True | 0 | ROZPOCET
| VV |  | pod vlastním prefa kanálem | [14 empty] | VV | 2 | 1 | True | 0 | ROZPOCET
| VV |  | 2,8*(11,83+0,2)*0,1 |  | 3.368 | [12 empty] | VV | 2 | 2 | True | 0 | ROZPOCET
| VV |  | (37,905-2,8)*2,8*0,1 |  | 9.829 | [12 empty] | VV | 2 | 2 | True | 0 | ROZPOCET
| VV |  | (9,07-2,6)*2,8*0,1 |  | 1.812 | [12 empty] | VV | 2 | 2 | True | 0 | ROZPOCET
| VV |  | nová šachta | [14 empty] | VV | 2 | 1 | True | 0 | ROZPOCET
| VV |  | 4,855*4,0*0,1 |  | 1.942 | [12 empty] | VV | 2 | 2 | True | 0 | ROZPOCET
| VV |  | dopočet rohových náběhů | [14 empty] | VV | 2 | 1 | True | 0 | ROZPOCET
| VV |  | 0,45*0,45*2*0,1 |  | 0.041 | [12 empty] | VV | 2 | 2 | True | 0 | ROZPOCET
| VV |  | Mezisoučet |  | 17.52 | [12 empty] | VV | 2 | 3 | True | 0 | ROZPOCET
| VV |  | přípočet na patu kolektoru - 20 % rozšíření plochy | [14 empty] | VV | 2 | 1 | True | 0 | ROZPOCET
| VV |  | 17,52*0,2 |  | 3.504 | [12 empty] | VV | 2 | 2 | True | 0 | ROZPOCET
| VV |  | Součet |  | 21.024 | [12 empty] | VV | 2 | 4 | True | 1 | ROZPOCET
40 | K | 631319173 | Příplatek k cenám mazanin za stržení povrchu spodní vrstvy mazaniny latí před vložením výztuže nebo pletiva pro tl. obou vrstev mazaniny přes 80 do 120 mm | m3 | 21.024 |  | 0 | CS ÚRS 2019 01 |  | základní |  | 0 | 0 | 0 | 0 | 0 | 4 | K | 2 |  |  |  | ROZPOCET | 0 | 0 | 0 | 0 | 0 | 1 | 0 | 4 | 80
| VV |  | 21,024 |  | 21.024 | [12 empty] | VV | 2 | 2 | True | 0 | ROZPOCET
| VV |  | Součet |  | 21.024 | [12 empty] | VV | 2 | 4 | True | 1 | ROZPOCET
41 | K | 631362021 | Výztuž mazanin ze svařovaných sítí z drátů typu KARI | t | 1.12 |  | 0 | CS ÚRS 2019 01 |  | základní |  | 0 | 1.0628 | 1.1903 | 0 | 0 | 4 | K | 2 |  |  |  | ROZPOCET | 0 | 0 | 0 | 0 | 0 | 1 | 0 | 4 | 82
| VV |  | předpoklad sítě 100/100/6 - překrytí 20 % | [14 empty] | VV | 2 | 1 | True | 0 | ROZPOCET
| VV |  | -------------------------------------------------- | [14 empty] | VV | 2 | 1 | True | 0 | ROZPOCET
| VV |  | u původní šachty | [14 empty] | VV | 2 | 1 | True | 0 | ROZPOCET
| VV |  | (1,4*3,55+1,25*0,25)*4,44*0,001*1,2 |  | 0.028 | [12 empty] | VV | 2 | 2 | True | 0 | ROZPOCET
| VV |  | pod vlastním prefa kanálem | [14 empty] | VV | 2 | 1 | True | 0 | ROZPOCET
| VV |  | 2,8*(11,83+0,2)*4,44*0,001*1,2 |  | 0.179 | [12 empty] | VV | 2 | 2 | True | 0 | ROZPOCET
| VV |  | (37,905-2,8)*2,8*4,44*0,001*1,2 |  | 0.524 | [12 empty] | VV | 2 | 2 | True | 0 | ROZPOCET
| VV |  | (9,07-2,6)*2,8*4,44*0,001*1,2 |  | 0.097 | [12 empty] | VV | 2 | 2 | True | 0 | ROZPOCET
| VV |  | nová šachta | [14 empty] | VV | 2 | 1 | True | 0 | ROZPOCET
| VV |  | 4,855*4,0*4,44*0,001*1,2 |  | 0.103 | [12 empty] | VV | 2 | 2 | True | 0 | ROZPOCET
| VV |  | dopočet rohových náběhů | [14 empty] | VV | 2 | 1 | True | 0 | ROZPOCET
| VV |  | 0,45*0,45*2*4,44*0,001*1,2 |  | 0.002 | [12 empty] | VV | 2 | 2 | True | 0 | ROZPOCET
| VV |  | Mezisoučet |  | 0.933 | [12 empty] | VV | 2 | 3 | True | 0 | ROZPOCET
| VV |  | přípočet na patu kolektoru - 20 % rozšíření plochy | [14 empty] | VV | 2 | 1 | True | 0 | ROZPOCET
| VV |  | 0,933*0,2 |  | 0.187 | [12 empty] | VV | 2 | 2 | True | 0 | ROZPOCET
| VV |  | Součet |  | 1.12 | [12 empty] | VV | 2 | 4 | True | 1 | ROZPOCET
| D | 9 | Ostatní konstrukce a práce, bourání |  |  |  | 0 |  |  |  |  | 0 |  | 0 |  | 0 | 1 | D | 1 |  |  |  | ROZPOCET | [6 empty] | 0
42 | K | 952901411 | Vyčištění budov nebo objektů před předáním do užívání ostatních objektů (např. kanálů, zásobníků, kůlen apod.) jakékoliv výšky podlaží | m2 | 186.019 |  | 0 | CS ÚRS 2019 01 |  | základní |  | 0 | 0 | 0 | 0 | 0 | 4 | K | 2 |  |  |  | ROZPOCET | 0 | 0 | 0 | 0 | 0 | 1 | 0 | 4 | 84
| VV |  | dle zastropeni prefa panely | [14 empty] | VV | 2 | 1 | True | 0 | ROZPOCET
| VV |  | --------------------------------- | [14 empty] | VV | 2 | 1 | True | 0 | ROZPOCET
| VV |  | nad původní šachtou | [14 empty] | VV | 2 | 1 | True | 0 | ROZPOCET
| VV |  | 3,5*4,6 |  | 16.1 | [12 empty] | VV | 2 | 2 | True | 0 | ROZPOCET
| VV |  | nad kanálem | [14 empty] | VV | 2 | 1 | True | 0 | ROZPOCET
| VV |  | 2,8*(11,83+0,2) |  | 33.684 | [12 empty] | VV | 2 | 2 | True | 0 | ROZPOCET
| VV |  | (37,905-2,8)*2,8 |  | 98.294 | [12 empty] | VV | 2 | 2 | True | 0 | ROZPOCET
| VV |  | (9,07-2,6)*2,8 |  | 18.116 | [12 empty] | VV | 2 | 2 | True | 0 | ROZPOCET
| VV |  | nová šachta | [14 empty] | VV | 2 | 1 | True | 0 | ROZPOCET
| VV |  | 4,855*4,0 |  | 19.42 | [12 empty] | VV | 2 | 2 | True | 0 | ROZPOCET
| VV |  | dopočet rohových náběhů | [14 empty] | VV | 2 | 1 | True | 0 | ROZPOCET
| VV |  | 0,45*0,45*2 |  | 0.405 | [12 empty] | VV | 2 | 2 | True | 0 | ROZPOCET
| VV |  | Součet |  | 186.019 | [12 empty] | VV | 2 | 4 | True | 1 | ROZPOCET
43 | K | 9529020.1 | Montáž a dodávka provizorní lávky zajišťující vstup do stravovacího objektu (vč.rozebrání) | m2 | 12 |  | 0 |  |  | základní |  | 0 | 0 | 0 | 0 | 0 | 4 | K | 2 |  |  |  | ROZPOCET | 0 | 0 | 0 | 0 | 0 | 1 | 0 | 4 | 86
| VV |  | 12,0 |  | 12 | [12 empty] | VV | 2 | 2 | True | 0 | ROZPOCET
| VV |  | Součet |  | 12 | [12 empty] | VV | 2 | 4 | True | 1 | ROZPOCET
44 | K | 9529030.1 | Montáž a dodávka provizorní lávky zajišťující transport gastro ze stávající rampy | m2 | 18 |  | 0 |  |  | základní |  | 0 | 0 | 0 | 0 | 0 | 4 | K | 2 |  |  |  | ROZPOCET | 0 | 0 | 0 | 0 | 0 | 1 | 0 | 4 | 88
| VV |  | 18,0 |  | 18 | [12 empty] | VV | 2 | 2 | True | 0 | ROZPOCET
| VV |  | Součet |  | 18 | [12 empty] | VV | 2 | 4 | True | 1 | ROZPOCET
45 | K | 9620522.1 | Bourání konstrukce ŽB kolektoru - zdi vč.stropu | m3 | 72.391 |  | 0 |  |  | základní |  | 0 | 0 | 0 | 0 | 0 | 4 | K | 2 |  |  |  | ROZPOCET | 0 | 0 | 0 | 0 | 0 | 1 | 0 | 4 | 90
| VV |  | stěny | [14 empty] | VV | 2 | 1 | True | 0 | ROZPOCET
| VV |  | (8,45+36,3+10,0)*0,25*2,0 |  | 27.375 | [12 empty] | VV | 2 | 2 | True | 0 | ROZPOCET
| VV |  | (8,65+34,1+7,0)*0,25*2,0 |  | 24.875 | [12 empty] | VV | 2 | 2 | True | 0 | ROZPOCET
| VV |  | strop | [14 empty] | VV | 2 | 1 | True | 0 | ROZPOCET
| VV |  | (8,45*1,5+35,1*1,55+8,7*1,55)*0,25 |  | 20.141 | [12 empty] | VV | 2 | 2 | True | 0 | ROZPOCET
| VV |  | Součet |  | 72.391 | [12 empty] | VV | 2 | 4 | True | 1 | ROZPOCET
| D | 997 | Přesun sutě |  |  |  | 0 |  |  |  |  | 0 |  | 0 |  | 0 | 1 | D | 1 |  |  |  | ROZPOCET | [6 empty] | 0
46 | K | 997221571 | Vodorovná doprava vybouraných hmot bez naložení, ale se složením a s hrubým urovnáním na vzdálenost do 1 km | t | 357.059 |  | 0 | CS ÚRS 2019 01 |  | základní |  | 0 | 0 | 0 | 0 | 0 | 4 | K | 2 |  |  |  | ROZPOCET | 0 | 0 | 0 | 0 | 0 | 1 | 0 | 4 | 92
47 | K | 9972216.1 | Příplatek za další km nad 1 km | t | 357.059 |  | 0 |  |  | základní |  | 0 | 0 | 0 | 0 | 0 | 4 | K | 2 |  |  |  | ROZPOCET | 0 | 0 | 0 | 0 | 0 | 1 | 0 | 4 | 94
48 | K | 997221815 | Poplatek za uložení stavebního odpadu na skládce (skládkovné) z prostého betonu zatříděného do Katalogu odpadů pod kódem 170 101 | t | 316.193 |  | 0 | CS ÚRS 2019 01 |  | základní |  | 0 | 0 | 0 | 0 | 0 | 4 | K | 2 |  |  |  | ROZPOCET | 0 | 0 | 0 | 0 | 0 | 1 | 0 | 4 | 96
| VV |  | 357,059-40,866 |  | 316.193 | [12 empty] | VV | 2 | 2 | True | 0 | ROZPOCET
| VV |  | Součet |  | 316.193 | [12 empty] | VV | 2 | 4 | True | 1 | ROZPOCET
49 | K | 997221845 | Poplatek za uložení stavebního odpadu na skládce (skládkovné) asfaltového bez obsahu dehtu zatříděného do Katalogu odpadů pod kódem 170 302 | t | 40.866 |  | 0 | CS ÚRS 2019 01 |  | základní |  | 0 | 0 | 0 | 0 | 0 | 4 | K | 2 |  |  |  | ROZPOCET | 0 | 0 | 0 | 0 | 0 | 1 | 0 | 4 | 98
| VV |  | 40,866 |  | 40.866 | [12 empty] | VV | 2 | 2 | True | 0 | ROZPOCET
| VV |  | Součet |  | 40.866 | [12 empty] | VV | 2 | 4 | True | 1 | ROZPOCET
| D | 998 | Přesun hmot |  |  |  | 0 |  |  |  |  | 0 |  | 0 |  | 0 | 1 | D | 1 |  |  |  | ROZPOCET | [6 empty] | 0
50 | K | 998253010 | Přesun hmot pro kolektory a kanály pro vedení montované železobetonové jakéhokoliv rozsahu a hloubky dopravní vzdálenost do 10 m | t | 289.547 |  | 0 | CS ÚRS 2019 01 |  | základní |  | 0 | 0 | 0 | 0 | 0 | 4 | K | 2 |  |  |  | ROZPOCET | 0 | 0 | 0 | 0 | 0 | 1 | 0 | 4 | 686644280
| D | PSV | Práce a dodávky PSV |  |  |  | 0 |  |  |  |  | 0 |  | 1.6838 |  | 0 | 2 | D | 0 |  |  |  | ROZPOCET | [6 empty] | 0
| D | 711 | Izolace proti vodě, vlhkosti a plynům |  |  |  | 0 |  |  |  |  | 0 |  | 1.6838 |  | 0 | 2 | D | 1 |  |  |  | ROZPOCET | [6 empty] | 0
51 | K | 711111001 | Provedení izolace proti zemní vlhkosti natěradly a tmely za studena na ploše vodorovné V nátěrem penetračním | m2 | 396.261 |  | 0 | CS ÚRS 2019 01 |  | základní |  | 0 | 0 | 0 | 0 | 0 | 16 | K | 2 |  |  |  | ROZPOCET | 0 | 0 | 0 | 0 | 0 | 1 | 0 | 16 | 102
| VV |  | skladba IZ.101 | [14 empty] | VV | 2 | 1 | True | 0 | ROZPOCET
| VV |  | ----------------- | [14 empty] | VV | 2 | 1 | True | 0 | ROZPOCET
| VV |  | u původní šachty | [14 empty] | VV | 2 | 1 | True | 0 | ROZPOCET
| VV |  | 1,4*3,55+1,25*0,25 |  | 5.283 | [12 empty] | VV | 2 | 2 | True | 0 | ROZPOCET
| VV |  | pod vlastním prefa kanálem | [14 empty] | VV | 2 | 1 | True | 0 | ROZPOCET
| VV |  | 2,8*(11,83+0,2) |  | 33.684 | [12 empty] | VV | 2 | 2 | True | 0 | ROZPOCET
| VV |  | (37,905-2,8)*2,8 |  | 98.294 | [12 empty] | VV | 2 | 2 | True | 0 | ROZPOCET
| VV |  | (9,07-2,6)*2,8 |  | 18.116 | [12 empty] | VV | 2 | 2 | True | 0 | ROZPOCET
| VV |  | nová šachta | [14 empty] | VV | 2 | 1 | True | 0 | ROZPOCET
| VV |  | 4,855*4,0 |  | 19.42 | [12 empty] | VV | 2 | 2 | True | 0 | ROZPOCET
| VV |  | dopočet rohových náběhů | [14 empty] | VV | 2 | 1 | True | 0 | ROZPOCET
| VV |  | 0,45*0,45*2 |  | 0.405 | [12 empty] | VV | 2 | 2 | True | 0 | ROZPOCET
| VV |  | Mezisoučet |  | 175.202 | [12 empty] | VV | 2 | 3 | True | 0 | ROZPOCET
| VV |  | přípočet na patu kolektoru - 20 % rozšíření plochy | [14 empty] | VV | 2 | 1 | True | 0 | ROZPOCET
| VV |  | 175,202*0,2 |  | 35.04 | [12 empty] | VV | 2 | 2 | True | 0 | ROZPOCET
| VV |  | vrchní část izolace shora | [14 empty] | VV | 2 | 1 | True | 0 | ROZPOCET
| VV |  | ----------------------------- | [14 empty] | VV | 2 | 1 | True | 0 | ROZPOCET
| VV |  | nad původní šachtou | [14 empty] | VV | 2 | 1 | True | 0 | ROZPOCET
| VV |  | 3,5*4,6 |  | 16.1 | [12 empty] | VV | 2 | 2 | True | 0 | ROZPOCET
| VV |  | nad kanálem | [14 empty] | VV | 2 | 1 | True | 0 | ROZPOCET
| VV |  | 2,8*(11,83+0,2) |  | 33.684 | [12 empty] | VV | 2 | 2 | True | 0 | ROZPOCET
| VV |  | (37,905-2,8)*2,8 |  | 98.294 | [12 empty] | VV | 2 | 2 | True | 0 | ROZPOCET
| VV |  | (9,07-2,6)*2,8 |  | 18.116 | [12 empty] | VV | 2 | 2 | True | 0 | ROZPOCET
| VV |  | nová šachta | [14 empty] | VV | 2 | 1 | True | 0 | ROZPOCET
| VV |  | 4,855*4,0 |  | 19.42 | [12 empty] | VV | 2 | 2 | True | 0 | ROZPOCET
| VV |  | dopočet rohových náběhů | [14 empty] | VV | 2 | 1 | True | 0 | ROZPOCET
| VV |  | 0,45*0,45*2 |  | 0.405 | [12 empty] | VV | 2 | 2 | True | 0 | ROZPOCET
| VV |  | Součet |  | 396.261 | [12 empty] | VV | 2 | 4 | True | 1 | ROZPOCET
52 | K | 711112001 | Provedení izolace proti zemní vlhkosti natěradly a tmely za studena na ploše svislé S nátěrem penetračním | m2 | 340.833 |  | 0 | CS ÚRS 2019 01 |  | základní |  | 0 | 0 | 0 | 0 | 0 | 16 | K | 2 |  |  |  | ROZPOCET | 0 | 0 | 0 | 0 | 0 | 1 | 0 | 16 | 104
| VV |  | od stávající šachty | [14 empty] | VV | 2 | 1 | True | 0 | ROZPOCET
| VV |  | (1,65+15,5+37,905+0,2+9,3)*2,5 |  | 161.388 | [12 empty] | VV | 2 | 2 | True | 0 | ROZPOCET
| VV |  | (2,05+2*4,0+4,9)*2,5 |  | 37.375 | [12 empty] | VV | 2 | 2 | True | 0 | ROZPOCET
| VV |  | (6,1+0,55+31,4+0,6+8,8+0,2)*2,5 |  | 119.125 | [12 empty] | VV | 2 | 2 | True | 0 | ROZPOCET
| VV |  | vstupní šachty | [14 empty] | VV | 2 | 1 | True | 0 | ROZPOCET
| VV |  | (0,7+1,3)*2*0,67*4 |  | 10.72 | [12 empty] | VV | 2 | 2 | True | 0 | ROZPOCET
| VV |  | dopočet vyšší původní šachty | [14 empty] | VV | 2 | 1 | True | 0 | ROZPOCET
| VV |  | (3,5+4,65)*2*0,75 |  | 12.225 | [12 empty] | VV | 2 | 2 | True | 0 | ROZPOCET
| VV |  | Součet |  | 340.833 | [12 empty] | VV | 2 | 4 | True | 1 | ROZPOCET
53 | M | 11163150 | lak penetrační asfaltový | t | 0.238 |  | 0 | CS ÚRS 2019 01 |  | základní |  | 0 | 1 | 0.238 | 0 | 0 | 32 | M | 2 |  |  |  | ROZPOCET | 0 | 0 | 0 | 0 | 0 | 1 | 0 | 16 | 106
| VV |  | 396,261*0,0003 |  | 0.119 | [12 empty] | VV | 2 | 2 | True | 0 | ROZPOCET
| VV |  | 340,833*0,00035 |  | 0.119 | [12 empty] | VV | 2 | 2 | True | 0 | ROZPOCET
| VV |  | Součet |  | 0.238 | [12 empty] | VV | 2 | 4 | True | 1 | ROZPOCET
54 | K | 711141559 | Provedení izolace proti zemní vlhkosti pásy přitavením NAIP na ploše vodorovné V | m2 | 396.261 |  | 0 | CS ÚRS 2019 01 |  | základní |  | 0 | 0.0004 | 0.1585 | 0 | 0 | 16 | K | 2 |  |  |  | ROZPOCET | 0 | 0 | 0 | 0 | 0 | 1 | 0 | 16 | 108
| VV |  | skladba IZ.101 | [14 empty] | VV | 2 | 1 | True | 0 | ROZPOCET
| VV |  | ----------------- | [14 empty] | VV | 2 | 1 | True | 0 | ROZPOCET
| VV |  | u původní šachty | [14 empty] | VV | 2 | 1 | True | 0 | ROZPOCET
| VV |  | 1,4*3,55+1,25*0,25 |  | 5.283 | [12 empty] | VV | 2 | 2 | True | 0 | ROZPOCET
| VV |  | pod vlastním prefa kanálem | [14 empty] | VV | 2 | 1 | True | 0 | ROZPOCET
| VV |  | 2,8*(11,83+0,2) |  | 33.684 | [12 empty] | VV | 2 | 2 | True | 0 | ROZPOCET
| VV |  | (37,905-2,8)*2,8 |  | 98.294 | [12 empty] | VV | 2 | 2 | True | 0 | ROZPOCET
| VV |  | (9,07-2,6)*2,8 |  | 18.116 | [12 empty] | VV | 2 | 2 | True | 0 | ROZPOCET
| VV |  | nová šachta | [14 empty] | VV | 2 | 1 | True | 0 | ROZPOCET
| VV |  | 4,855*4,0 |  | 19.42 | [12 empty] | VV | 2 | 2 | True | 0 | ROZPOCET
| VV |  | dopočet rohových náběhů | [14 empty] | VV | 2 | 1 | True | 0 | ROZPOCET
| VV |  | 0,45*0,45*2 |  | 0.405 | [12 empty] | VV | 2 | 2 | True | 0 | ROZPOCET
| VV |  | Mezisoučet |  | 175.202 | [12 empty] | VV | 2 | 3 | True | 0 | ROZPOCET
| VV |  | přípočet na patu kolektoru - 20 % rozšíření plochy | [14 empty] | VV | 2 | 1 | True | 0 | ROZPOCET
| VV |  | 175,202*0,2 |  | 35.04 | [12 empty] | VV | 2 | 2 | True | 0 | ROZPOCET
| VV |  | vrchní část izolace shora | [14 empty] | VV | 2 | 1 | True | 0 | ROZPOCET
| VV |  | ----------------------------- | [14 empty] | VV | 2 | 1 | True | 0 | ROZPOCET
| VV |  | nad původní šachtou | [14 empty] | VV | 2 | 1 | True | 0 | ROZPOCET
| VV |  | 3,5*4,6 |  | 16.1 | [12 empty] | VV | 2 | 2 | True | 0 | ROZPOCET
| VV |  | nad kanálem | [14 empty] | VV | 2 | 1 | True | 0 | ROZPOCET
| VV |  | 2,8*(11,83+0,2) |  | 33.684 | [12 empty] | VV | 2 | 2 | True | 0 | ROZPOCET
| VV |  | (37,905-2,8)*2,8 |  | 98.294 | [12 empty] | VV | 2 | 2 | True | 0 | ROZPOCET
| VV |  | (9,07-2,6)*2,8 |  | 18.116 | [12 empty] | VV | 2 | 2 | True | 0 | ROZPOCET
| VV |  | nová šachta | [14 empty] | VV | 2 | 1 | True | 0 | ROZPOCET
| VV |  | 4,855*4,0 |  | 19.42 | [12 empty] | VV | 2 | 2 | True | 0 | ROZPOCET
| VV |  | dopočet rohových náběhů | [14 empty] | VV | 2 | 1 | True | 0 | ROZPOCET
| VV |  | 0,45*0,45*2 |  | 0.405 | [12 empty] | VV | 2 | 2 | True | 0 | ROZPOCET
| VV |  | Součet |  | 396.261 | [12 empty] | VV | 2 | 4 | True | 1 | ROZPOCET
55 | K | 711142559 | Provedení izolace proti zemní vlhkosti pásy přitavením NAIP na ploše svislé S | m2 | 340.833 |  | 0 | CS ÚRS 2019 01 |  | základní |  | 0 | 0.0004 | 0.13633 | 0 | 0 | 16 | K | 2 |  |  |  | ROZPOCET | 0 | 0 | 0 | 0 | 0 | 1 | 0 | 16 | 110
| VV |  | od stávající šachty | [14 empty] | VV | 2 | 1 | True | 0 | ROZPOCET
| VV |  | (1,65+15,5+37,905+0,2+9,3)*2,5 |  | 161.388 | [12 empty] | VV | 2 | 2 | True | 0 | ROZPOCET
| VV |  | (2,05+2*4,0+4,9)*2,5 |  | 37.375 | [12 empty] | VV | 2 | 2 | True | 0 | ROZPOCET
| VV |  | (6,1+0,55+31,4+0,6+8,8+0,2)*2,5 |  | 119.125 | [12 empty] | VV | 2 | 2 | True | 0 | ROZPOCET
| VV |  | vstupní šachty | [14 empty] | VV | 2 | 1 | True | 0 | ROZPOCET
| VV |  | (0,7+1,3)*2*0,67*4 |  | 10.72 | [12 empty] | VV | 2 | 2 | True | 0 | ROZPOCET
| VV |  | dopočet vyšší původní šachty | [14 empty] | VV | 2 | 1 | True | 0 | ROZPOCET
| VV |  | (3,5+4,65)*2*0,75 |  | 12.225 | [12 empty] | VV | 2 | 2 | True | 0 | ROZPOCET
| VV |  | Součet |  | 340.833 | [12 empty] | VV | 2 | 4 | True | 1 | ROZPOCET
56 | M | 62855001 | pás asfaltový natavitelný modifikovaný SBS tl 4,0mm s vložkou z polyesterové rohože a spalitelnou PE fólií nebo jemnozrnný minerálním posypem na horním povrchu | m2 | 864.7 |  | 0 | CS ÚRS 2019 01 |  | základní |  | 0 | 0.001 | 0.8647 | 0 | 0 | 32 | M | 2 |  |  |  | ROZPOCET | 0 | 0 | 0 | 0 | 0 | 1 | 0 | 16 | 112
| VV |  | 396,261*1,15 |  | 455.7 | [12 empty] | VV | 2 | 2 | True | 0 | ROZPOCET
| VV |  | 340,833*1,2 |  | 409 | [12 empty] | VV | 2 | 2 | True | 0 | ROZPOCET
| VV |  | Součet |  | 864.7 | [12 empty] | VV | 2 | 4 | True | 1 | ROZPOCET
57 | K | 711491272 | Provedení izolace proti povrchové a podpovrchové tlakové vodě ostatní na ploše svislé S z textilií, vrstva ochranná | m2 | 340.833 |  | 0 | CS ÚRS 2019 01 |  | základní |  | 0 | 0 | 0 | 0 | 0 | 16 | K | 2 |  |  |  | ROZPOCET | 0 | 0 | 0 | 0 | 0 | 1 | 0 | 16 | 114
| VV |  | od stávající šachty | [14 empty] | VV | 2 | 1 | True | 0 | ROZPOCET
| VV |  | (1,65+15,5+37,905+0,2+9,3)*2,5 |  | 161.388 | [12 empty] | VV | 2 | 2 | True | 0 | ROZPOCET
| VV |  | (2,05+2*4,0+4,9)*2,5 |  | 37.375 | [12 empty] | VV | 2 | 2 | True | 0 | ROZPOCET
| VV |  | (6,1+0,55+31,4+0,6+8,8+0,2)*2,5 |  | 119.125 | [12 empty] | VV | 2 | 2 | True | 0 | ROZPOCET
| VV |  | vstupní šachty | [14 empty] | VV | 2 | 1 | True | 0 | ROZPOCET
| VV |  | (0,7+1,3)*2*0,67*4 |  | 10.72 | [12 empty] | VV | 2 | 2 | True | 0 | ROZPOCET
| VV |  | dopočet vyšší původní šachty | [14 empty] | VV | 2 | 1 | True | 0 | ROZPOCET
| VV |  | (3,5+4,65)*2*0,75 |  | 12.225 | [12 empty] | VV | 2 | 2 | True | 0 | ROZPOCET
| VV |  | Součet |  | 340.833 | [12 empty] | VV | 2 | 4 | True | 1 | ROZPOCET
58 | M | 69311180 | geotextilie PP s ÚV stabilizací 800g/m2 | m2 | 357.875 |  | 0 | CS ÚRS 2019 01 |  | základní |  | 0 | 0.0008 | 0.2863 | 0 | 0 | 32 | M | 2 |  |  |  | ROZPOCET | 0 | 0 | 0 | 0 | 0 | 1 | 0 | 16 | 116
| VV |  | 340,833*1,05 |  | 357.875 | [12 empty] | VV | 2 | 2 | True | 0 | ROZPOCET
| VV |  | Součet |  | 357.875 | [12 empty] | VV | 2 | 4 | True | 1 | ROZPOCET
59 | K | 7115000.1 | Hydroizolační nátěr sanovaných stěn stávající šachty | m2 | 23.228 |  | 0 |  |  | základní |  | 0 | 0 | 0 | 0 | 0 | 16 | K | 2 |  |  |  | ROZPOCET | 0 | 0 | 0 | 0 | 0 | 1 | 0 | 16 | 118
| VV |  | stávající šachta z interieru pod torkretem | [14 empty] | VV | 2 | 1 | True | 0 | ROZPOCET
| VV |  | (3,2+3,0+1,7+0,25)*2,85 |  | 23.228 | [12 empty] | VV | 2 | 2 | True | 0 | ROZPOCET
| VV |  | Součet |  | 23.228 | [12 empty] | VV | 2 | 4 | True | 1 | ROZPOCET
60 | K | 998711101 | Přesun hmot pro izolace proti vodě, vlhkosti a plynům stanovený z hmotnosti přesunovaného materiálu vodorovná dopravní vzdálenost do 50 m v objektech výšky do 6 m | t | 1.684 |  | 0 | CS ÚRS 2019 01 |  | základní |  | 0 | 0 | 0 | 0 | 0 | 16 | K | 2 |  |  |  | ROZPOCET | 0 | 0 | 0 | 0 | 0 | 1 | 0 | 16 | 2051079039
| D | 767 | Konstrukce zámečnické vč.přesunu hmot a povrchové úpravy |  |  |  | 0 |  |  |  |  | 0 |  | 0 |  | 0 | 2 | D | 1 |  |  |  | ROZPOCET | [6 empty] | 0
61 | K | 7671221.1 | Montáž a dodávka stupadel | kus | 40 |  | 0 |  |  | základní |  | 0 | 0 | 0 | 0 | 0 | 16 | K | 2 |  |  |  | ROZPOCET | 0 | 0 | 0 | 0 | 0 | 1 | 0 | 16 | 122
| VV |  | 4*10 |  | 40 | [12 empty] | VV | 2 | 2 | True | 0 | ROZPOCET
| VV |  | Součet |  | 40 | [12 empty] | VV | 2 | 4 | True | 1 | ROZPOCET
62 | K | 7671221.5 | Montáž a dodávka hydroizolačního poklopu vel.700/900 mm | kus | 4 |  | 0 |  |  | základní |  | 0 | 0 | 0 | 0 | 0 | 16 | K | 2 |  |  |  | ROZPOCET | 0 | 0 | 0 | 0 | 0 | 1 | 0 | 16 | 124
| VV |  | 4 |  | 4 | [12 empty] | VV | 2 | 2 | True | 0 | ROZPOCET
| VV |  | Součet |  | 4 | [12 empty] | VV | 2 | 4 | True | 1 | ROZPOCET
63 | K | 7671221.8 | Montáž a dodávka plechových dveří vel.70/197 cm v ocel.zárubni s PO EW 60, samozavírač | kus | 1 |  | 0 |  |  | základní |  | 0 | 0 | 0 | 0 | 0 | 16 | K | 2 |  |  |  | ROZPOCET | 0 | 0 | 0 | 0 | 0 | 1 | 0 | 16 | 126
| VV |  | 1 |  | 1 | [12 empty] | VV | 2 | 2 | True | 0 | ROZPOCET
| VV |  | Součet |  | 1 | [12 empty] | VV | 2 | 4 | True | 1 | ROZPOCET
64 | K | 7671221.xxx | Montáž a dodávka úložné ocelové konstrukce tvořené typovou kcí a pevnými body vč. antikorozní povrchové úpravy nosníku zinko-hořčíkem a ostatní prvky žárově zinkovány | kg | 1118.8 |  | 0 |  |  | základní |  | 0 | 0 | 0 | 0 | 0 | 16 | K | 2 |  |  |  | ROZPOCET | 0 | 0 | 0 | 0 | 0 | 1 | 0 | 16 | -1244298208

## 600 - Silnoproud rozvody
{95781281-1db1-43e4-aafb-c04bf5663eb2}
2
| KRYCÍ LIST SOUPISU PRACÍ | [7 empty] | v --- níže se nacházejí doplnkové a pomocné údaje k sestavám --- v | [8 empty] | False
Stavba:
Nemocnice Pelhřimov, Pavilon dětského gynekologicko-porodnického a neurologického oddělení
Objekt:
SO 704 - Kolektor
Soupis:
02 - Specialisté SO 704 - Kolektor
Úroveň 3:
600 - Silnoproud rozvody
| KSO: |  |  |  |  | CC-CZ:
| Místo: |  | Pelhřimov |  |  | Datum: | 2. 7. 2020
| Zadavatel: |  |  |  |  | IČ:
|  | Kraj Vysočina, Žižkova 57/1882 Jihlava |  |  |  | DIČ:
| Uchazeč: |  |  |  |  | IČ: | Vyplň údaj
|  | Vyplň údaj |  |  |  | DIČ: | Vyplň údaj
| Projektant: |  |  |  |  | IČ:
|  | OBERMEYER HELIKA a.s. |  |  |  | DIČ:
| Zpracovatel: |  |  |  |  | IČ:
|  | PROPOS Liberec s.r.o. |  |  |  | DIČ:
Poznámka:
| Cena bez DPH | [5 empty] | 0
|  |  | Základ daně |  |  | Sazba daně | Výše daně
| DPH | základní | 0 |  |  | 21% | 0
|  | snížená | 0 |  |  | 15% | 0
|  | zákl. přenesená | 0 |  |  | 21% | 0
|  | sníž. přenesená | 0 |  |  | 15% | 0
|  | nulová | 0 |  |  | 0% | 0
| Cena s DPH |  |  | v | CZK |  | 0
REKAPITULACE ČLENĚNÍ SOUPISU PRACÍ
Stavba:
Nemocnice Pelhřimov, Pavilon dětského gynekologicko-porodnického a neurologického oddělení
Objekt:
SO 704 - Kolektor
Soupis:
02 - Specialisté SO 704 - Kolektor
Úroveň 3:
600 - Silnoproud rozvody
Místo: |  |  | Pelhřimov |  |  | Datum: | 2. 7. 2020
Zadavatel: |  |  | Kraj Vysočina, Žižkova 57/1882 Jihlava |  |  | Projektant: | OBERMEYER HELIKA a.s.
Uchazeč: |  |  | Vyplň údaj |  |  | Zpracovatel: | PROPOS Liberec s.r.o.
Kód dílu - Popis | [6 empty] | Cena celkem [CZK]
Náklady stavby celkem | [6 empty] | 0 | [11 empty] | -1
| 1 - Elektroinstalace silová | [5 empty] | 0
SOUPIS PRACÍ
Stavba:
Nemocnice Pelhřimov, Pavilon dětského gynekologicko-porodnického a neurologického oddělení
Objekt:
SO 704 - Kolektor
Soupis:
02 - Specialisté SO 704 - Kolektor
Úroveň 3:
600 - Silnoproud rozvody
Místo: |  |  | Pelhřimov |  |  | Datum: | 2. 7. 2020
Zadavatel: |  |  | Kraj Vysočina, Žižkova 57/1882 Jihlava |  |  | Projektant: | OBERMEYER HELIKA a.s.
Uchazeč: |  |  | Vyplň údaj |  |  | Zpracovatel: | PROPOS Liberec s.r.o.
PČ | Typ | Kód | Popis | MJ | Množství | J.cena [CZK] | Cena celkem [CZK] | Cenová soustava |  | DPH | J. Nh [h] | Nh celkem [h] | J. hmotnost [t] | Hmotnost celkem [t] | J. suť [t] | Suť Celkem [t]
Náklady soupisu celkem | [6 empty] | 0 |  |  |  |  | 0 |  | 0 |  | 0 |  | D | -1 | [7 empty] | 0
| D | 1 | Elektroinstalace silová |  |  |  | 0 |  |  |  |  | 0 |  | 0 |  | 0 | 1 | D | 0 | ROZPOCET | [6 empty] | 0
1 | K | 7421001 | Svítidlo označené F1 - přisazené nástěnné, 230V AC, LED 15W, 1200 lm, 4000K, IP65, ochranný koš | ks | 11 |  | 0 |  |  | základní |  | 0 | 0 | 0 | 0 | 0 | 4 | K | 1 | ROZPOCET | 0 | 0 | 0 | 0 | 0 | 1 | 0 | 4 | 2
2 | K | 210 20-1521.R00 | Montáž svítidel s vestavěným zdrojem světla typu LED. Vyznačení umístění svítidla, montáž upevňovací konstrukce, montáž svítidla, zapojení vodičů a nasazení krytu | ks | 11 |  | 0 |  |  | základní |  | 0 | 0 | 0 | 0 | 0 | 4 | K | 1 | ROZPOCET | 0 | 0 | 0 | 0 | 0 | 1 | 0 | 4 | 4
3 | K | 7421002 | Přepínač střídavý 250V/10A, řazení 6, na povrch - min. IP44 - dodávka | ks | 2 |  | 0 |  |  | základní |  | 0 | 0 | 0 | 0 | 0 | 4 | K | 1 | ROZPOCET | 0 | 0 | 0 | 0 | 0 | 1 | 0 | 4 | 6
4 | K | 210 11-0024.R00 | Přepínač střídavý 250V/10A, řazení 6, na povrch - min. IP44 - montáž | ks | 2 |  | 0 |  |  | základní |  | 0 | 0 | 0 | 0 | 0 | 4 | K | 1 | ROZPOCET | 0 | 0 | 0 | 0 | 0 | 1 | 0 | 4 | 8
5 | K | 7421003 | Přepínač křížový 250V/10A, řazení 7, na povrch - min. IP44 - dodávka | ks | 2 |  | 0 |  |  | základní |  | 0 | 0 | 0 | 0 | 0 | 4 | K | 1 | ROZPOCET | 0 | 0 | 0 | 0 | 0 | 1 | 0 | 4 | 10
6 | K | 210 11-0025.R00 | Přepínač křížový 250V/10A, řazení 7, na povrch - min. IP44 - montáž | ks | 2 |  | 0 |  |  | základní |  | 0 | 0 | 0 | 0 | 0 | 4 | K | 1 | ROZPOCET | 0 | 0 | 0 | 0 | 0 | 1 | 0 | 4 | 12
7 | K | 7421004 | Zásuvka jednoduchá 250V/16A, 2P+PE, na povrch - min. IP44 - dodávka | ks | 2 |  | 0 |  |  | základní |  | 0 | 0 | 0 | 0 | 0 | 4 | K | 1 | ROZPOCET | 0 | 0 | 0 | 0 | 0 | 1 | 0 | 4 | 14
8 | K | 210 11-1031.R00 | Zásuvka jednoduchá 250V/16A, 2P+PE, na povrch - min. IP44 - montáž | ks | 2 |  | 0 |  |  | základní |  | 0 | 0 | 0 | 0 | 0 | 4 | K | 1 | ROZPOCET | 0 | 0 | 0 | 0 | 0 | 1 | 0 | 4 | 16
9 | K | 7421005 | Zásuvka CEE 400V/16A, 3P+N+PE, na povrch - min. IP44 - dodávka | ks | 2 |  | 0 |  |  | základní |  | 0 | 0 | 0 | 0 | 0 | 4 | K | 1 | ROZPOCET | 0 | 0 | 0 | 0 | 0 | 1 | 0 | 4 | 18
10 | K | 210 11-1063.R00 | Zásuvka CEE 400V/16A, 3P+N+PE, na povrch - min. IP44 - montáž | ks | 2 |  | 0 |  |  | základní |  | 0 | 0 | 0 | 0 | 0 | 4 | K | 1 | ROZPOCET | 0 | 0 | 0 | 0 | 0 | 1 | 0 | 4 | 20
11 | K | 7421006 | Krabicová rozvodka na povrch, včetně svorkovnice do 5x2,5 mm2, min. IP54 - dodávka | ks | 16 |  | 0 |  |  | základní |  | 0 | 0 | 0 | 0 | 0 | 4 | K | 1 | ROZPOCET | 0 | 0 | 0 | 0 | 0 | 1 | 0 | 4 | 22
12 | K | 210 01-0453.R00 | Krabicová rozvodka na povrch, včetně svorkovnice do 5x2,5 mm2, min. IP54 - montáž | ks | 16 |  | 0 |  |  | základní |  | 0 | 0 | 0 | 0 | 0 | 4 | K | 1 | ROZPOCET | 0 | 0 | 0 | 0 | 0 | 1 | 0 | 4 | 24
13 | K | 7421007 | Kabel CYKY O-3x1,5 mm2 - dodávka | m | 115 |  | 0 |  |  | základní |  | 0 | 0 | 0 | 0 | 0 | 4 | K | 1 | ROZPOCET | 0 | 0 | 0 | 0 | 0 | 1 | 0 | 4 | 26
14 | K | 210 81-0045.R00 | Kabel CYKY 3x1,5 mm2 - na povrchu pevně - montáž | m | 115 |  | 0 |  |  | základní |  | 0 | 0 | 0 | 0 | 0 | 4 | K | 1 | ROZPOCET | 0 | 0 | 0 | 0 | 0 | 1 | 0 | 4 | 28
15 | K | 7421008 | Kabel CYKY J-3x2,5 mm2 - dodávka | m | 145 |  | 0 |  |  | základní |  | 0 | 0 | 0 | 0 | 0 | 4 | K | 1 | ROZPOCET | 0 | 0 | 0 | 0 | 0 | 1 | 0 | 4 | 30
16 | K | 210 81-0046.R00 | Kabel CYKY 3x2,5 mm2 - na povrchu pevně - montáž | m | 145 |  | 0 |  |  | základní |  | 0 | 0 | 0 | 0 | 0 | 4 | K | 1 | ROZPOCET | 0 | 0 | 0 | 0 | 0 | 1 | 0 | 4 | 32
17 | K | 7421009 | Kabel CYKY J-5x2,5 mm2 - dodávka | m | 74 |  | 0 |  |  | základní |  | 0 | 0 | 0 | 0 | 0 | 4 | K | 1 | ROZPOCET | 0 | 0 | 0 | 0 | 0 | 1 | 0 | 4 | 34
18 | K | 210 81-0056.R00 | Kabel CYKY 5x2,5 mm2 - na povrchu pevně - montáž | m | 74 |  | 0 |  |  | základní |  | 0 | 0 | 0 | 0 | 0 | 4 | K | 1 | ROZPOCET | 0 | 0 | 0 | 0 | 0 | 1 | 0 | 4 | 36
19 | K | 7421010 | Vodič H07V-U 1x6mm2 - zelená/žlutá - dodávka | m | 62 |  | 0 |  |  | základní |  | 0 | 0 | 0 | 0 | 0 | 4 | K | 1 | ROZPOCET | 0 | 0 | 0 | 0 | 0 | 1 | 0 | 4 | 38
20 | K | 210 80-0547.R00 | Vodič Cu 1x6mm2 - na povrchu pevně - dodávka | m | 62 |  | 0 |  |  | základní |  | 0 | 0 | 0 | 0 | 0 | 4 | K | 1 | ROZPOCET | 0 | 0 | 0 | 0 | 0 | 1 | 0 | 4 | 40
21 | K | 7421011 | Vodič H07V-R 1x16mm2 - zelená/žlutá - dodávka | m | 5 |  | 0 |  |  | základní |  | 0 | 0 | 0 | 0 | 0 | 4 | K | 1 | ROZPOCET | 0 | 0 | 0 | 0 | 0 | 1 | 0 | 4 | 42
22 | K | 210 80-0549.R00 | Vodič Cu 1x16mm2 - na povrchu pevně - dodávka | m | 5 |  | 0 |  |  | základní |  | 0 | 0 | 0 | 0 | 0 | 4 | K | 1 | ROZPOCET | 0 | 0 | 0 | 0 | 0 | 1 | 0 | 4 | 44
23 | K | 7421012 | Kabelový ocelový žlab perforovaný - 35x50mm (V/Š) - včetně víka, tvarovek, stropních závěsů a spojovacího materiálu - dodávka | m | 40 |  | 0 |  |  | základní |  | 0 | 0 | 0 | 0 | 0 | 4 | K | 1 | ROZPOCET | 0 | 0 | 0 | 0 | 0 | 1 | 0 | 4 | 46
24 | K | 210 02-0303.R00 | Kabelový ocelový žlab perforovaný - 35x50mm (V/Š) - včetně víka, tvarovek, stropních závěsů a spojovacího materiálu - montáž | m | 40 |  | 0 |  |  | základní |  | 0 | 0 | 0 | 0 | 0 | 4 | K | 1 | ROZPOCET | 0 | 0 | 0 | 0 | 0 | 1 | 0 | 4 | 48
25 | K | 7421013 | Kabelový ocelový žlab perforovaný - 60x100mm (V/Š) - včetně víka, tvarovek, stropních závěsů a spojovacího materiálu - dodávka | m | 25 |  | 0 |  |  | základní |  | 0 | 0 | 0 | 0 | 0 | 4 | K | 1 | ROZPOCET | 0 | 0 | 0 | 0 | 0 | 1 | 0 | 4 | 50
26 | K | 210 02-0305.R00 | Kabelový ocelový žlab perforovaný - 60x100mm (V/Š) - včetně víka, tvarovek, stropních závěsů a spojovacího materiálu - montáž | m | 25 |  | 0 |  |  | základní |  | 0 | 0 | 0 | 0 | 0 | 4 | K | 1 | ROZPOCET | 0 | 0 | 0 | 0 | 0 | 1 | 0 | 4 | 52
27 | K | 7421014 | Pásek FeZn 30x4 mm - dodávka | m | 277 |  | 0 |  |  | základní |  | 0 | 0 | 0 | 0 | 0 | 4 | K | 1 | ROZPOCET | 0 | 0 | 0 | 0 | 0 | 1 | 0 | 4 | 54
28 | K | 210 22-0021.R00 | Uložení pásku FeZn 30x4 mm do betonového základu - montáž | m | 193 |  | 0 |  |  | základní |  | 0 | 0 | 0 | 0 | 0 | 4 | K | 1 | ROZPOCET | 0 | 0 | 0 | 0 | 0 | 1 | 0 | 4 | 56
29 | K | 210 22-0001.R00 | Osazení pásku FeZn do nástěnných držáků - montáž | m | 84 |  | 0 |  |  | základní |  | 0 | 0 | 0 | 0 | 0 | 4 | K | 1 | ROZPOCET | 0 | 0 | 0 | 0 | 0 | 1 | 0 | 4 | 58
30 | K | 7421015 | Nástěnná podpěra vedení páskových vodičů s přítlačným šroubem, odstup od stěny 15mm - dodávka | ks | 86 |  | 0 |  |  | základní |  | 0 | 0 | 0 | 0 | 0 | 4 | K | 1 | ROZPOCET | 0 | 0 | 0 | 0 | 0 | 1 | 0 | 4 | 60
31 | K | 7421016 | Nástěnná podpěra vedení páskových vodičů s přítlačným šroubem, odstup od stěny 15mm - montáž | ks | 86 |  | 0 |  |  | základní |  | 0 | 0 | 0 | 0 | 0 | 4 | K | 1 | ROZPOCET | 0 | 0 | 0 | 0 | 0 | 1 | 0 | 4 | 62
32 | K | 7421017 | Svorka křížová - pásek/pásek - FeZn, určená pro spoje v zemi - dodávka | ks | 24 |  | 0 |  |  | základní |  | 0 | 0 | 0 | 0 | 0 | 4 | K | 1 | ROZPOCET | 0 | 0 | 0 | 0 | 0 | 1 | 0 | 4 | 64
33 | K | 7421018 | Zapojení křížové svorky - montáž | ks | 24 |  | 0 |  |  | základní |  | 0 | 0 | 0 | 0 | 0 | 4 | K | 1 | ROZPOCET | 0 | 0 | 0 | 0 | 0 | 1 | 0 | 4 | 66
34 | K | 7421019 | Svorka křížová - pásek/drát - V4A nerez, určená pro spoje v zemi - dodávka | ks | 12 |  | 0 |  |  | základní |  | 0 | 0 | 0 | 0 | 0 | 4 | K | 1 | ROZPOCET | 0 | 0 | 0 | 0 | 0 | 1 | 0 | 4 | 68
35 | K | 7421020 | Zapojení křížové svorky - montáž | ks | 12 |  | 0 |  |  | základní |  | 0 | 0 | 0 | 0 | 0 | 4 | K | 1 | ROZPOCET | 0 | 0 | 0 | 0 | 0 | 1 | 0 | 4 | 70
36 | K | 7421021 | Svorka připojovací se svorníkem M10 pro připojení k uzemňovacímu bodu - dodávka | ks | 12 |  | 0 |  |  | základní |  | 0 | 0 | 0 | 0 | 0 | 4 | K | 1 | ROZPOCET | 0 | 0 | 0 | 0 | 0 | 1 | 0 | 4 | 72
37 | K | 7421022 | Zapojení svorky připojovací k uzemňovacímu bodu - montáž | ks | 12 |  | 0 |  |  | základní |  | 0 | 0 | 0 | 0 | 0 | 4 | K | 1 | ROZPOCET | 0 | 0 | 0 | 0 | 0 | 1 | 0 | 4 | 74
38 | K | 7421023 | Ochranná přípojnice, osazení na povrch, včetně krytu, 10x svorka 2,5-95mm2, 1x páskový vodič 30x4mm - dodávka | ks | 2 |  | 0 |  |  | základní |  | 0 | 0 | 0 | 0 | 0 | 4 | K | 1 | ROZPOCET | 0 | 0 | 0 | 0 | 0 | 1 | 0 | 4 | 76
39 | K | 7421024 | Osazení ochranné přípojnice na povrch - montáž | ks | 2 |  | 0 |  |  | základní |  | 0 | 0 | 0 | 0 | 0 | 4 | K | 1 | ROZPOCET | 0 | 0 | 0 | 0 | 0 | 1 | 0 | 4 | 78
40 | K | 7421025 | Svorka připojovací k páskovému vedení 30x4mm potenciálového vyrovnání - dodávka | ks | 28 |  | 0 |  |  | základní |  | 0 | 0 | 0 | 0 | 0 | 4 | K | 1 | ROZPOCET | 0 | 0 | 0 | 0 | 0 | 1 | 0 | 4 | 80
41 | K | 7421026 | Zapojení připojovací svorky k páskovému vedení - montáž | ks | 28 |  | 0 |  |  | základní |  | 0 | 0 | 0 | 0 | 0 | 4 | K | 1 | ROZPOCET | 0 | 0 | 0 | 0 | 0 | 1 | 0 | 4 | 82
42 | K | 7421027 | Uzemňovací bod - nerezová deska D-80mm s vnitřním připojovacím závitem M10/M12 a připojovací osou D-10mm s délkou 180mm - dodávka | ks | 12 |  | 0 |  |  | základní |  | 0 | 0 | 0 | 0 | 0 | 4 | K | 1 | ROZPOCET | 0 | 0 | 0 | 0 | 0 | 1 | 0 | 4 | 84
43 | K | 7421028 | Osazení uzemňovacího bodu do bednění monolitických konstrukcí - montáž | ks | 12 |  | 0 |  |  | základní |  | 0 | 0 | 0 | 0 | 0 | 4 | K | 1 | ROZPOCET | 0 | 0 | 0 | 0 | 0 | 1 | 0 | 4 | 86
44 | K | 7421029 | Spojovací svorka s přítlačným šroubem - určená pro spojování armování v betonu- pásek 30x4 / armovací prut do průměru 22 - dodávka | ks | 24 |  | 0 |  |  | základní |  | 0 | 0 | 0 | 0 | 0 | 4 | K | 1 | ROZPOCET | 0 | 0 | 0 | 0 | 0 | 1 | 0 | 4 | 88
45 | K | 7421030 | Zapojení svorky spojovací v armování - montáž | ks | 24 |  | 0 |  |  | základní |  | 0 | 0 | 0 | 0 | 0 | 4 | K | 1 | ROZPOCET | 0 | 0 | 0 | 0 | 0 | 1 | 0 | 4 | 90
46 | K | 7421031 | Svorka připojovací FeZn na falc - upínací rozsah svorky 0,7 až 10 mm - dodávka | ks | 10 |  | 0 |  |  | základní |  | 0 | 0 | 0 | 0 | 0 | 4 | K | 1 | ROZPOCET | 0 | 0 | 0 | 0 | 0 | 1 | 0 | 4 | 92
47 | K | 7421032 | Zapojení svorky připojovací na falc a ocelové konstrukce všeobecně - montáž | ks | 10 |  | 0 |  |  | základní |  | 0 | 0 | 0 | 0 | 0 | 4 | K | 1 | ROZPOCET | 0 | 0 | 0 | 0 | 0 | 1 | 0 | 4 | 94
48 | K | 7421033 | Uzemňovací svorka nerez s přítlačným šroubem a upínací hlavou na potrubí - rozsah 27 až 114 mm - dodávka | ks | 8 |  | 0 |  |  | základní |  | 0 | 0 | 0 | 0 | 0 | 4 | K | 1 | ROZPOCET | 0 | 0 | 0 | 0 | 0 | 1 | 0 | 4 | 96
49 | K | 7421034 | Uzemňovací svorka nerez s přítlačným šroubem a upínací hlavou na potrubí - rozsah 27 až 168 mm - dodávka | ks | 8 |  | 0 |  |  | základní |  | 0 | 0 | 0 | 0 | 0 | 4 | K | 1 | ROZPOCET | 0 | 0 | 0 | 0 | 0 | 1 | 0 | 4 | 98
50 | K | 7421035 | Osazení uzemňovací svorky na potrubí - montáž | ks | 16 |  | 0 |  |  | základní |  | 0 | 0 | 0 | 0 | 0 | 4 | K | 1 | ROZPOCET | 0 | 0 | 0 | 0 | 0 | 1 | 0 | 4 | 100
51 | K | 7421036 | Rozváděč R.KOL1 nástěnná plastová rozvodnice 2-řadá, 24 modulů, IP65 (min. IP54/20) - provedení dle PD (D-704-600) - viz příloha č.3862 - dodávka | ks | 1 |  | 0 |  |  | základní |  | 0 | 0 | 0 | 0 | 0 | 4 | K | 1 | ROZPOCET | 0 | 0 | 0 | 0 | 0 | 1 | 0 | 4 | 102
52 | K | 210 19-0001.R00 | Osazení nástěnné rozvodnice do 24 modulů - montáž | ks | 1 |  | 0 |  |  | základní |  | 0 | 0 | 0 | 0 | 0 | 4 | K | 1 | ROZPOCET | 0 | 0 | 0 | 0 | 0 | 1 | 0 | 4 | 104

## 706.1 - Vyrovnávací schody
{9a512228-ee1f-4820-8c15-d1aa2b1a07c5}
2
| KRYCÍ LIST SOUPISU PRACÍ | [7 empty] | v --- níže se nacházejí doplnkové a pomocné údaje k sestavám --- v | [8 empty] | False
Stavba:
Nemocnice Pelhřimov, Pavilon dětského gynekologicko-porodnického a neurologického oddělení
Objekt:
SO 706 - Venkovní schodiště
Soupis:
706.1 - Vyrovnávací schody
| KSO: |  |  |  |  | CC-CZ:
| Místo: |  | Pelhřimov |  |  | Datum: | 2. 7. 2020
| Zadavatel: |  |  |  |  | IČ:
|  | Kraj Vysočina, Žižkova 57/1882 Jihlava |  |  |  | DIČ:
| Uchazeč: |  |  |  |  | IČ: | Vyplň údaj
|  | Vyplň údaj |  |  |  | DIČ: | Vyplň údaj
| Projektant: |  |  |  |  | IČ:
|  | OBERMEYER HELIKA a.s. |  |  |  | DIČ:
| Zpracovatel: |  |  |  |  | IČ:
|  | PROPOS Liberec s.r.o. |  |  |  | DIČ:
Poznámka:
| Cena bez DPH | [5 empty] | 0
|  |  | Základ daně |  |  | Sazba daně | Výše daně
| DPH | základní | 0 |  |  | 21% | 0
|  | snížená | 0 |  |  | 15% | 0
|  | zákl. přenesená | 0 |  |  | 21% | 0
|  | sníž. přenesená | 0 |  |  | 15% | 0
|  | nulová | 0 |  |  | 0% | 0
| Cena s DPH |  |  | v | CZK |  | 0
REKAPITULACE ČLENĚNÍ SOUPISU PRACÍ
Stavba:
Nemocnice Pelhřimov, Pavilon dětského gynekologicko-porodnického a neurologického oddělení
Objekt:
SO 706 - Venkovní schodiště
Soupis:
706.1 - Vyrovnávací schody
Místo: |  |  | Pelhřimov |  |  | Datum: | 2. 7. 2020
Zadavatel: |  |  | Kraj Vysočina, Žižkova 57/1882 Jihlava |  |  | Projektant: | OBERMEYER HELIKA a.s.
Uchazeč: |  |  | Vyplň údaj |  |  | Zpracovatel: | PROPOS Liberec s.r.o.
Kód dílu - Popis | [6 empty] | Cena celkem [CZK]
Náklady stavby celkem | [6 empty] | 0 | [11 empty] | -1
| HSV - Práce a dodávky HSV | [5 empty] | 0
| 1 - Zemní práce | [5 empty] | 0
| 2 - Zakládání | [5 empty] | 0
| 4 - Vodorovné konstrukce | [5 empty] | 0
| 6 - Úpravy povrchů, podlahy a osazování výplní | [5 empty] | 0
| 9 - Ostatní konstrukce a práce, bourání | [5 empty] | 0
| 998 - Přesun hmot | [5 empty] | 0
| PSV - Práce a dodávky PSV | [5 empty] | 0
| 767 - Konstrukce zámečnické | [5 empty] | 0
SOUPIS PRACÍ
Stavba:
Nemocnice Pelhřimov, Pavilon dětského gynekologicko-porodnického a neurologického oddělení
Objekt:
SO 706 - Venkovní schodiště
Soupis:
706.1 - Vyrovnávací schody
Místo: |  |  | Pelhřimov |  |  | Datum: | 2. 7. 2020
Zadavatel: |  |  | Kraj Vysočina, Žižkova 57/1882 Jihlava |  |  | Projektant: | OBERMEYER HELIKA a.s.
Uchazeč: |  |  | Vyplň údaj |  |  | Zpracovatel: | PROPOS Liberec s.r.o.
PČ | Typ | Kód | Popis | MJ | Množství | J.cena [CZK] | Cena celkem [CZK] | Cenová soustava |  | DPH | J. Nh [h] | Nh celkem [h] | J. hmotnost [t] | Hmotnost celkem [t] | J. suť [t] | Suť Celkem [t]
Náklady soupisu celkem | [6 empty] | 0 |  |  |  |  | 0 |  | 26.9891 |  | 0 |  | D | -1 | [10 empty] | 0
| D | HSV | Práce a dodávky HSV |  |  |  | 0 |  |  |  |  | 0 |  | 26.9891 |  | 0 | 1 | D | 0 |  |  |  | ROZPOCET | [6 empty] | 0
| D | 1 | Zemní práce |  |  |  | 0 |  |  |  |  | 0 |  | 0 |  | 0 | 1 | D | 1 |  |  |  | ROZPOCET | [6 empty] | 0
1 | K | 181951104 | Úprava pláně vyrovnáním výškových rozdílů v hornině tř. 5 až 7 se zhutněním | m2 | 14.52 |  | 0 | CS ÚRS 2019 01 |  | základní |  | 0 | 0 | 0 | 0 | 0 | 4 | K | 2 |  |  |  | ROZPOCET | 0 | 0 | 0 | 0 | 0 | 1 | 0 | 4 | 947033704
| VV |  | 6,6*2,2 |  | 14.52 | [12 empty] | VV | 2 | 2 | True | 1 | ROZPOCET
| D | 2 | Zakládání |  |  |  | 0 |  |  |  |  | 0 |  | 9.9463 |  | 0 | 1 | D | 1 |  |  |  | ROZPOCET | [6 empty] | 0
2 | K | 274321411 | Základy z betonu železového (bez výztuže) pasy z betonu bez zvláštních nároků na prostředí tř. C 20/25 | m3 | 3.867 |  | 0 | CS ÚRS 2019 01 |  | základní |  | 0 | 2.4533 | 9.4869 | 0 | 0 | 4 | K | 2 |  |  |  | ROZPOCET | 0 | 0 | 0 | 0 | 0 | 1 | 0 | 4 | -2141871856
| VV |  | 0,625*0,45*2,2 |  | 0.619 | [12 empty] | VV | 2 | 2 | True | 0 | ROZPOCET
| VV |  | 0,59*0,45*2,2 |  | 0.584 | [12 empty] | VV | 2 | 2 | True | 0 | ROZPOCET
| VV |  | 2,96*2*0,45 |  | 2.664 | [12 empty] | VV | 2 | 2 | True | 0 | ROZPOCET
| VV |  | Součet |  | 3.867 | [12 empty] | VV | 2 | 4 | True | 1 | ROZPOCET
3 | K | 274351121 | Bednění základů pasů rovné zřízení | m2 | 18.266 |  | 0 | CS ÚRS 2019 01 |  | základní |  | 0 | 0.00269 | 0.049136 | 0 | 0 | 4 | K | 2 |  |  |  | ROZPOCET | 0 | 0 | 0 | 0 | 0 | 1 | 0 | 4 | -1650229561
| VV |  | 2,2*(0,625*2+0,59*2) |  | 5.346 | [12 empty] | VV | 2 | 2 | True | 0 | ROZPOCET
| VV |  | 2,96*4+0,45*4*0,6 |  | 12.92 | [12 empty] | VV | 2 | 2 | True | 0 | ROZPOCET
| VV |  | Součet |  | 18.266 | [12 empty] | VV | 2 | 4 | True | 1 | ROZPOCET
4 | K | 274351122 | Bednění základů pasů rovné odstranění | m2 | 18.266 |  | 0 | CS ÚRS 2019 01 |  | základní |  | 0 | 0 | 0 | 0 | 0 | 4 | K | 2 |  |  |  | ROZPOCET | 0 | 0 | 0 | 0 | 0 | 1 | 0 | 4 | -1588335050
| VV |  | 2,2*(0,625*2+0,59*2) |  | 5.346 | [12 empty] | VV | 2 | 2 | True | 0 | ROZPOCET
| VV |  | 2,96*4+0,45*4*0,6 |  | 12.92 | [12 empty] | VV | 2 | 2 | True | 0 | ROZPOCET
| VV |  | Součet |  | 18.266 | [12 empty] | VV | 2 | 4 | True | 1 | ROZPOCET
5 | K | 274361821 | Výztuž základů pasů z betonářské oceli 10 505 (R) nebo BSt 500 | t | 0.387 |  | 0 | CS ÚRS 2019 01 |  | základní |  | 0 | 1.0602 | 0.41029 | 0 | 0 | 4 | K | 2 |  |  |  | ROZPOCET | 0 | 0 | 0 | 0 | 0 | 1 | 0 | 4 | -270408342
| VV |  | 3,867*0,1 |  | 0.387 | [12 empty] | VV | 2 | 2 | True | 1 | ROZPOCET
| D | 4 | Vodorovné konstrukce |  |  |  | 0 |  |  |  |  | 0 |  | 15.1701 |  | 0 | 1 | D | 1 |  |  |  | ROZPOCET | [6 empty] | 0
6 | K | 430321515 | Schodišťové konstrukce a rampy z betonu železového (bez výztuže) stupně, schodnice, ramena, podesty s nosníky tř. C 20/25 | m3 | 3.212 |  | 0 | CS ÚRS 2019 01 |  | základní |  | 0 | 2.4534 | 7.8802 | 0 | 0 | 4 | K | 2 |  |  |  | ROZPOCET | 0 | 0 | 0 | 0 | 0 | 1 | 0 | 4 | -315559265
| VV |  | 2,2*1,46 |  | 3.212 | [12 empty] | VV | 2 | 2 | True | 0 | ROZPOCET
| VV |  | Součet |  | 3.212 | [12 empty] | VV | 2 | 4 | True | 1 | ROZPOCET
7 | K | 430362021 | Výztuž schodišťových konstrukcí a ramp stupňů, schodnic, ramen, podest s nosníky ze svařovaných sítí z drátů typu KARI | t | 0.774 |  | 0 | CS ÚRS 2019 01 |  | základní |  | 0 | 1.0628 | 0.82258 | 0 | 0 | 4 | K | 2 |  |  |  | ROZPOCET | 0 | 0 | 0 | 0 | 0 | 1 | 0 | 4 | 91200178
| VV |  | stupně | [14 empty] | VV | 2 | 1 | True | 0 | ROZPOCET
| VV |  | 0,12*2,165 |  | 0.26 | [12 empty] | VV | 2 | 2 | True | 0 | ROZPOCET
| VV |  | 3,212*0,16 |  | 0.514 | [12 empty] | VV | 2 | 2 | True | 0 | ROZPOCET
| VV |  | Součet |  | 0.774 | [12 empty] | VV | 2 | 4 | True | 1 | ROZPOCET
8 | K | 433351131 | Bednění schodnic včetně podpěrné konstrukce výšky do 4 m půdorysně přímočarých zřízení | m2 | 14.63 |  | 0 | CS ÚRS 2019 01 |  | základní |  | 0 | 0.00874 | 0.12787 | 0 | 0 | 4 | K | 2 |  |  |  | ROZPOCET | 0 | 0 | 0 | 0 | 0 | 1 | 0 | 4 | 1395104356
| VV |  | 0,16*15*2,2+4,05*2,2+0,2*2,2 |  | 14.63 | [12 empty] | VV | 2 | 2 | True | 0 | ROZPOCET
| VV |  | Součet |  | 14.63 | [12 empty] | VV | 2 | 4 | True | 1 | ROZPOCET
9 | K | 433351132 | Bednění schodnic včetně podpěrné konstrukce výšky do 4 m půdorysně přímočarých odstranění | m2 | 14.63 |  | 0 | CS ÚRS 2019 01 |  | základní |  | 0 | 0 | 0 | 0 | 0 | 4 | K | 2 |  |  |  | ROZPOCET | 0 | 0 | 0 | 0 | 0 | 1 | 0 | 4 | 777418858
| VV |  | 0,16*15*2,2+4,05*2,2+0,2*2,2 |  | 14.63 | [12 empty] | VV | 2 | 2 | True | 0 | ROZPOCET
| VV |  | Součet |  | 14.63 | [12 empty] | VV | 2 | 4 | True | 1 | ROZPOCET
10 | K | 433881234.20 | Jednotlivé prefabrikované stupně budou provedeny z vibroisolovaného betonu, barva dle architektonického návrhu. Nášlapná hrana prvního a posledního stupně bude opatřena pruhem šedé barvy š.100mm, 50mm od hrany schodu. Pruh bude proveden z výroby s předpřipraveným povrchem tryskáním. Stupně budou kladeny do cementové malty na nosnou desku s šikmou spodní hranou (plochou) | m3 | 2.165 |  | 0 |  |  | základní |  | 0 | 2.4 | 5.196 | 0 | 0 | 4 | K | 2 |  |  |  | ROZPOCET | 0 | 0 | 0 | 0 | 0 | 1 | 0 | 4 | -642257146
| VV |  | 0,41*15*2,2*0,16 |  | 2.165 | [12 empty] | VV | 2 | 2 | True | 1 | ROZPOCET
11 | K | 434121415 | Osazování schodišťových stupňů železobetonových s vyspárováním styčných spár, s provizorním dřevěným zábradlím a dočasným zakrytím stupnic prkny na schodnice, stupňů broušených nebo leštěných | m | 33 |  | 0 | CS ÚRS 2019 01 |  | základní |  | 0 | 0.03465 | 1.1435 | 0 | 0 | 4 | K | 2 |  |  |  | ROZPOCET | 0 | 0 | 0 | 0 | 0 | 1 | 0 | 4 | 1654070412
| VV |  | 2,2*15 |  | 33 | [12 empty] | VV | 2 | 2 | True | 1 | ROZPOCET
| D | 6 | Úpravy povrchů, podlahy a osazování výplní |  |  |  | 0 |  |  |  |  | 0 |  | 1.8705 |  | 0 | 1 | D | 1 |  |  |  | ROZPOCET | [6 empty] | 0
12 | K | 631311123 | Mazanina z betonu prostého bez zvýšených nároků na prostředí tl. přes 80 do 120 mm tř. C 12/15 | m3 | 0.829 |  | 0 | CS ÚRS 2019 01 |  | základní |  | 0 | 2.2563 | 1.8705 | 0 | 0 | 4 | K | 2 |  |  |  | ROZPOCET | 0 | 0 | 0 | 0 | 0 | 1 | 0 | 4 | -2000342457
| VV |  | 0,1*2,2*(0,65+0,65)+4,18*2*0,1*0,65 |  | 0.829 | [12 empty] | VV | 2 | 2 | True | 1 | ROZPOCET
| D | 9 | Ostatní konstrukce a práce, bourání |  |  |  | 0 |  |  |  |  | 0 |  | 0.00216 |  | 0 | 1 | D | 1 |  |  |  | ROZPOCET | [6 empty] | 0
13 | K | 953312112 | Vložky svislé do dilatačních spár z polystyrenových desek fasádních včetně dodání a osazení, v jakémkoliv zdivu přes 10 do 20 mm | m2 | 6 |  | 0 | CS ÚRS 2019 01 |  | základní |  | 0 | 0.00036 | 0.00216 | 0 | 0 | 4 | K | 2 |  |  |  | ROZPOCET | 0 | 0 | 0 | 0 | 0 | 1 | 0 | 4 | -1121623010
| VV |  | 3*2 |  | 6 | [12 empty] | VV | 2 | 2 | True | 1 | ROZPOCET
| D | 998 | Přesun hmot |  |  |  | 0 |  |  |  |  | 0 |  | 0 |  | 0 | 1 | D | 1 |  |  |  | ROZPOCET | [6 empty] | 0
14 | K | 998153131 | Přesun hmot pro zdi a valy samostatné se svislou nosnou konstrukcí zděnou nebo monolitickou betonovou tyčovou nebo plošnou vodorovná dopravní vzdálenost do 50 m, pro zdi výšky do 12 m | t | 26.989 |  | 0 | CS ÚRS 2019 01 |  | základní |  | 0 | 0 | 0 | 0 | 0 | 4 | K | 2 |  |  |  | ROZPOCET | 0 | 0 | 0 | 0 | 0 | 1 | 0 | 4 | -1711005246
| D | PSV | Práce a dodávky PSV |  |  |  | 0 |  |  |  |  | 0 |  | 0 |  | 0 | 2 | D | 0 |  |  |  | ROZPOCET | [6 empty] | 0
| D | 767 | Konstrukce zámečnické |  |  |  | 0 |  |  |  |  | 0 |  | 0 |  | 0 | 2 | D | 1 |  |  |  | ROZPOCET | [6 empty] | 0
15 | K | 766881234.13 | Ocelové zábradlí ZZ.013 dodávka a montáž Ocelové zábradlí, výška 1000 mm. Madlo hranaté, ocelový uzavřený JACKL50/50/2. Bez nosných sloupků. Nosnou funkci nahrazuje výplň zábradlí z páskoviny 8/50mm. Spodná pásnice přivařená k patnímu plechu P8 120/190 + 2x kotva M14. Nerovnost podkladu (operná zeď) rektifikovaná min. 10,0 mm vrstvou cementového potěru nebo tmelem. Návrh, výroba a montáž ochranných zábradlí dle ČSN 74 3305. Veškeré detaily budou zámečnicky opracovány, hrany a sváry přebroušeny, otevřené konce profilů budou zazátkovány. "nátěr KOMAXIT IGP 521" Detailní provedení viz výkres 1110789_DPS_D_703_100_4003_00_detaily_zabradli_ZZ013 Návrh, výroba a montáž ochranných zábradlí dle ČSN 74 3305. Přesné rozměry dle skutečného provedení stavby Dodavatel zpracuje dílenskou dokumentaci a předloží ke kontrole projektantovi | kg | 462.17 |  | 0 |  |  | základní |  | 0 | 0 | 0 | 0 | 0 | 16 | K | 2 |  |  |  | ROZPOCET | 0 | 0 | 0 | 0 | 0 | 1 | 0 | 16 | -645055144
| VV |  | 462,17 |  | 462.17 | [12 empty] | VV | 2 | 2 | True | 1 | ROZPOCET
16 | K | 998767201 | Přesun hmot pro zámečnické konstrukce stanovený procentní sazbou (%) z ceny vodorovná dopravní vzdálenost do 50 m v objektech výšky do 6 m | % |  |  | 0 | CS ÚRS 2019 01 |  | základní |  | 0 | 0 | 0 | 0 | 0 | 16 | K | 2 |  |  |  | ROZPOCET | 0 | 0 | 0 | 0 | 0 | 1 | 0 | 16 | -2028445753

## 706.2 - Vyrovnávací schody
{49d47e3c-3b77-4934-bf48-9a73ae40254f}
2
| KRYCÍ LIST SOUPISU PRACÍ | [7 empty] | v --- níže se nacházejí doplnkové a pomocné údaje k sestavám --- v | [8 empty] | False
Stavba:
Nemocnice Pelhřimov, Pavilon dětského gynekologicko-porodnického a neurologického oddělení
Objekt:
SO 706 - Venkovní schodiště
Soupis:
706.2 - Vyrovnávací schody
| KSO: |  |  |  |  | CC-CZ:
| Místo: |  | Pelhřimov |  |  | Datum: | 2. 7. 2020
| Zadavatel: |  |  |  |  | IČ:
|  | Kraj Vysočina, Žižkova 57/1882 Jihlava |  |  |  | DIČ:
| Uchazeč: |  |  |  |  | IČ: | Vyplň údaj
|  | Vyplň údaj |  |  |  | DIČ: | Vyplň údaj
| Projektant: |  |  |  |  | IČ:
|  | OBERMEYER HELIKA a.s. |  |  |  | DIČ:
| Zpracovatel: |  |  |  |  | IČ:
|  | PROPOS Liberec s.r.o. |  |  |  | DIČ:
Poznámka:
| Cena bez DPH | [5 empty] | 0
|  |  | Základ daně |  |  | Sazba daně | Výše daně
| DPH | základní | 0 |  |  | 21% | 0
|  | snížená | 0 |  |  | 15% | 0
|  | zákl. přenesená | 0 |  |  | 21% | 0
|  | sníž. přenesená | 0 |  |  | 15% | 0
|  | nulová | 0 |  |  | 0% | 0
| Cena s DPH |  |  | v | CZK |  | 0
REKAPITULACE ČLENĚNÍ SOUPISU PRACÍ
Stavba:
Nemocnice Pelhřimov, Pavilon dětského gynekologicko-porodnického a neurologického oddělení
Objekt:
SO 706 - Venkovní schodiště
Soupis:
706.2 - Vyrovnávací schody
Místo: |  |  | Pelhřimov |  |  | Datum: | 2. 7. 2020
Zadavatel: |  |  | Kraj Vysočina, Žižkova 57/1882 Jihlava |  |  | Projektant: | OBERMEYER HELIKA a.s.
Uchazeč: |  |  | Vyplň údaj |  |  | Zpracovatel: | PROPOS Liberec s.r.o.
Kód dílu - Popis | [6 empty] | Cena celkem [CZK]
Náklady stavby celkem | [6 empty] | 0 | [11 empty] | -1
| HSV - Práce a dodávky HSV | [5 empty] | 0
| 1 - Zemní práce | [5 empty] | 0
| 2 - Zakládání | [5 empty] | 0
| 3 - Svislé a kompletní konstrukce | [5 empty] | 0
| 4 - Vodorovné konstrukce | [5 empty] | 0
| 6 - Úpravy povrchů, podlahy a osazování výplní | [5 empty] | 0
| 9 - Ostatní konstrukce a práce, bourání | [5 empty] | 0
| 998 - Přesun hmot | [5 empty] | 0
| PSV - Práce a dodávky PSV | [5 empty] | 0
| 767 - Konstrukce zámečnické | [5 empty] | 0
SOUPIS PRACÍ
Stavba:
Nemocnice Pelhřimov, Pavilon dětského gynekologicko-porodnického a neurologického oddělení
Objekt:
SO 706 - Venkovní schodiště
Soupis:
706.2 - Vyrovnávací schody
Místo: |  |  | Pelhřimov |  |  | Datum: | 2. 7. 2020
Zadavatel: |  |  | Kraj Vysočina, Žižkova 57/1882 Jihlava |  |  | Projektant: | OBERMEYER HELIKA a.s.
Uchazeč: |  |  | Vyplň údaj |  |  | Zpracovatel: | PROPOS Liberec s.r.o.
PČ | Typ | Kód | Popis | MJ | Množství | J.cena [CZK] | Cena celkem [CZK] | Cenová soustava |  | DPH | J. Nh [h] | Nh celkem [h] | J. hmotnost [t] | Hmotnost celkem [t] | J. suť [t] | Suť Celkem [t]
Náklady soupisu celkem | [6 empty] | 0 |  |  |  |  | 0 |  | 17.7198 |  | 0 |  | D | -1 | [10 empty] | 0
| D | HSV | Práce a dodávky HSV |  |  |  | 0 |  |  |  |  | 0 |  | 17.7198 |  | 0 | 1 | D | 0 |  |  |  | ROZPOCET | [6 empty] | 0
| D | 1 | Zemní práce |  |  |  | 0 |  |  |  |  | 0 |  | 0 |  | 0 | 1 | D | 1 |  |  |  | ROZPOCET | [6 empty] | 0
1 | K | 174101101 | Zásyp sypaninou z jakékoliv horniny s uložením výkopku ve vrstvách se zhutněním jam, šachet, rýh nebo kolem objektů v těchto vykopávkách | m3 | 7.938 |  | 0 | CS ÚRS 2019 01 |  | základní |  | 0 | 0 | 0 | 0 | 0 | 4 | K | 2 |  |  |  | ROZPOCET | 0 | 0 | 0 | 0 | 0 | 1 | 0 | 4 | -120057103
| VV |  | 5,88*1,35 |  | 7.938 | [12 empty] | VV | 2 | 2 | True | 1 | ROZPOCET
2 | M | 58337401.1 | Vhodná zásypová zemina (případný nákup a dovoz) | m3 | 7.938 |  | 0 |  |  | základní |  | 0 | 0 | 0 | 0 | 0 | 8 | M | 2 |  |  |  | ROZPOCET | 0 | 0 | 0 | 0 | 0 | 1 | 0 | 4 | 1365880645
| VV |  | 5,88*1,35 |  | 7.938 | [12 empty] | VV | 2 | 2 | True | 1 | ROZPOCET
| D | 2 | Zakládání |  |  |  | 0 |  |  |  |  | 0 |  | 6.2856 |  | 0 | 1 | D | 1 |  |  |  | ROZPOCET | [6 empty] | 0
3 | K | 274321411 | Základy z betonu železového (bez výztuže) pasy z betonu bez zvláštních nároků na prostředí tř. C 20/25 | m3 | 2.393 |  | 0 | CS ÚRS 2019 01 |  | základní |  | 0 | 2.4533 | 5.8707 | 0 | 0 | 4 | K | 2 |  |  |  | ROZPOCET | 0 | 0 | 0 | 0 | 0 | 1 | 0 | 4 | -746812876
| VV |  | 0,45*0,42*1,35+0,45*4,21+0,4*0,45*1,35 |  | 2.393 | [12 empty] | VV | 2 | 2 | True | 0 | ROZPOCET
| VV |  | Součet |  | 2.393 | [12 empty] | VV | 2 | 4 | True | 1 | ROZPOCET
4 | K | 274351121 | Bednění základů pasů rovné zřízení | m2 | 6.839 |  | 0 | CS ÚRS 2019 01 |  | základní |  | 0 | 0.00269 | 0.018397 | 0 | 0 | 4 | K | 2 |  |  |  | ROZPOCET | 0 | 0 | 0 | 0 | 0 | 1 | 0 | 4 | 876043669
| VV |  | 4,22+0,45*2*1,35+0,52*2*1,35 |  | 6.839 | [12 empty] | VV | 2 | 2 | True | 0 | ROZPOCET
| VV |  | Součet |  | 6.839 | [12 empty] | VV | 2 | 4 | True | 1 | ROZPOCET
5 | K | 274351122 | Bednění základů pasů rovné odstranění | m2 | 2.535 |  | 0 | CS ÚRS 2019 01 |  | základní |  | 0 | 0 | 0 | 0 | 0 | 4 | K | 2 |  |  |  | ROZPOCET | 0 | 0 | 0 | 0 | 0 | 1 | 0 | 4 | -2040689067
| VV |  | 0,15*(4*4+0,45*2) |  | 2.535 | [12 empty] | VV | 2 | 2 | True | 0 | ROZPOCET
| VV |  | Součet |  | 2.535 | [12 empty] | VV | 2 | 4 | True | 1 | ROZPOCET
6 | K | 274361821 | Výztuž základů pasů z betonářské oceli 10 505 (R) nebo BSt 500 | t | 0.374 |  | 0 | CS ÚRS 2019 01 |  | základní |  | 0 | 1.0602 | 0.3965 | 0 | 0 | 4 | K | 2 |  |  |  | ROZPOCET | 0 | 0 | 0 | 0 | 0 | 1 | 0 | 4 | -1307184258
| VV |  | (2,34*160)/1000 |  | 0.374 | [12 empty] | VV | 2 | 2 | True | 0 | ROZPOCET
| VV |  | Součet |  | 0.374 | [12 empty] | VV | 2 | 4 | True | 1 | ROZPOCET
| D | 3 | Svislé a kompletní konstrukce |  |  |  | 0 |  |  |  |  | 0 |  | 0 |  | 0 | 1 | D | 1 |  |  |  | ROZPOCET | [6 empty] | 0
| D | 4 | Vodorovné konstrukce |  |  |  | 0 |  |  |  |  | 0 |  | 10.4324 |  | 0 | 1 | D | 1 |  |  |  | ROZPOCET | [6 empty] | 0
7 | K | 430321515 | Schodišťové konstrukce a rampy z betonu železového (bez výztuže) stupně, schodnice, ramena, podesty s nosníky tř. C 20/25 | m3 | 2.488 |  | 0 | CS ÚRS 2019 01 |  | základní |  | 0 | 2.4534 | 6.104 | 0 | 0 | 4 | K | 2 |  |  |  | ROZPOCET | 0 | 0 | 0 | 0 | 0 | 1 | 0 | 4 | 2076122709
| VV |  | 706.2 schodiště | [14 empty] | VV | 2 | 1 | True | 0 | ROZPOCET
| VV |  | 1,226*1,6 |  | 1.962 | [12 empty] | VV | 2 | 2 | True | 0 | ROZPOCET
| VV |  | 0,2*2,63 |  | 0.526 | [12 empty] | VV | 2 | 2 | True | 0 | ROZPOCET
| VV |  | Součet |  | 2.488 | [12 empty] | VV | 2 | 4 | True | 1 | ROZPOCET
8 | K | 430362021 | Výztuž schodišťových konstrukcí a ramp stupňů, schodnic, ramen, podest s nosníky ze svařovaných sítí z drátů typu KARI | t | 0.398 |  | 0 | CS ÚRS 2019 01 |  | základní |  | 0 | 1.0628 | 0.42298 | 0 | 0 | 4 | K | 2 |  |  |  | ROZPOCET | 0 | 0 | 0 | 0 | 0 | 1 | 0 | 4 | 975059005
| VV |  | 706.2 schodiště | [14 empty] | VV | 2 | 1 | True | 0 | ROZPOCET
| VV |  | 2,488*0,16 |  | 0.398 | [12 empty] | VV | 2 | 2 | True | 0 | ROZPOCET
| VV |  | Součet |  | 0.398 | [12 empty] | VV | 2 | 4 | True | 1 | ROZPOCET
9 | K | 433351131 | Bednění schodnic včetně podpěrné konstrukce výšky do 4 m půdorysně přímočarých zřízení | m2 | 3.286 |  | 0 | CS ÚRS 2019 01 |  | základní |  | 0 | 0.00874 | 0.02872 | 0 | 0 | 4 | K | 2 |  |  |  | ROZPOCET | 0 | 0 | 0 | 0 | 0 | 1 | 0 | 4 | 752400194
| VV |  | 1,6*13*0,158 |  | 3.286 | [12 empty] | VV | 2 | 2 | True | 1 | ROZPOCET
10 | K | 433351132 | Bednění schodnic včetně podpěrné konstrukce výšky do 4 m půdorysně přímočarých odstranění | m2 | 3.286 |  | 0 | CS ÚRS 2019 01 |  | základní |  | 0 | 0 | 0 | 0 | 0 | 4 | K | 2 |  |  |  | ROZPOCET | 0 | 0 | 0 | 0 | 0 | 1 | 0 | 4 | 2037778611
| VV |  | 1,6*13*0,158 |  | 3.286 | [12 empty] | VV | 2 | 2 | True | 1 | ROZPOCET
11 | K | 433881234.20 | . Jednotlivé prefabrikované stupně budou provedeny z vibroisolovaného betonu, barva dle architektonického návrhu. Nášlapná hrana prvního a posledního stupně bude opatřena pruhem šedé barvy š.100mm, 50mm od hrany schodu. Pruh bude proveden z výroby s předpřipraveným povrchem tryskáním. Stupně budou kladeny do cementové malty na nosnou desku s šikmou spodní hranou (plochou). | m3 | 1.315 |  | 0 |  |  | základní |  | 0 | 2.4 | 3.156 | 0 | 0 | 4 | K | 2 |  |  |  | ROZPOCET | 0 | 0 | 0 | 0 | 0 | 1 | 0 | 4 | -1854006258
| VV |  | 0,4*0,158*1,6*13 |  | 1.315 | [12 empty] | VV | 2 | 2 | True | 1 | ROZPOCET
12 | K | 434121415 | Osazování schodišťových stupňů železobetonových s vyspárováním styčných spár, s provizorním dřevěným zábradlím a dočasným zakrytím stupnic prkny na schodnice, stupňů broušených nebo leštěných | m | 20.8 |  | 0 | CS ÚRS 2019 01 |  | základní |  | 0 | 0.03465 | 0.72072 | 0 | 0 | 4 | K | 2 |  |  |  | ROZPOCET | 0 | 0 | 0 | 0 | 0 | 1 | 0 | 4 | -1164427642
| VV |  | 1,6*13 |  | 20.8 | [12 empty] | VV | 2 | 2 | True | 1 | ROZPOCET
| D | 6 | Úpravy povrchů, podlahy a osazování výplní |  |  |  | 0 |  |  |  |  | 0 |  | 1.0018 |  | 0 | 1 | D | 1 |  |  |  | ROZPOCET | [6 empty] | 0
13 | K | 631311123 | Mazanina z betonu prostého bez zvýšených nároků na prostředí tl. přes 80 do 120 mm tř. C 12/15 | m3 | 0.444 |  | 0 | CS ÚRS 2019 01 |  | základní |  | 0 | 2.2563 | 1.0018 | 0 | 0 | 4 | K | 2 |  |  |  | ROZPOCET | 0 | 0 | 0 | 0 | 0 | 1 | 0 | 4 | -636495077
| VV |  | 0,65*4,26*0,1 |  | 0.277 | [12 empty] | VV | 2 | 2 | True | 0 | ROZPOCET
| VV |  | 0,64*1,35*0,1+0,6*0,1*1,35 |  | 0.167 | [12 empty] | VV | 2 | 2 | True | 0 | ROZPOCET
| VV |  | Součet |  | 0.444 | [12 empty] | VV | 2 | 4 | True | 1 | ROZPOCET
| D | 9 | Ostatní konstrukce a práce, bourání |  |  |  | 0 |  |  |  |  | 0 |  | 0 |  | 0 | 1 | D | 1 |  |  |  | ROZPOCET | [6 empty] | 0
14 | K | 95881234.11 | Osazení chráníčky do bednění DN 70 | m | 1 |  | 0 |  |  | základní |  | 0 | 0 | 0 | 0 | 0 | 4 | K | 2 |  |  |  | ROZPOCET | 0 | 0 | 0 | 0 | 0 | 1 | 0 | 4 | -580068039
| D | 998 | Přesun hmot |  |  |  | 0 |  |  |  |  | 0 |  | 0 |  | 0 | 1 | D | 1 |  |  |  | ROZPOCET | [6 empty] | 0
15 | K | 998153131 | Přesun hmot pro zdi a valy samostatné se svislou nosnou konstrukcí zděnou nebo monolitickou betonovou tyčovou nebo plošnou vodorovná dopravní vzdálenost do 50 m, pro zdi výšky do 12 m | t | 17.72 |  | 0 | CS ÚRS 2019 01 |  | základní |  | 0 | 0 | 0 | 0 | 0 | 4 | K | 2 |  |  |  | ROZPOCET | 0 | 0 | 0 | 0 | 0 | 1 | 0 | 4 | 2004950285
| D | PSV | Práce a dodávky PSV |  |  |  | 0 |  |  |  |  | 0 |  | 0 |  | 0 | 2 | D | 0 |  |  |  | ROZPOCET | [6 empty] | 0
| D | 767 | Konstrukce zámečnické |  |  |  | 0 |  |  |  |  | 0 |  | 0 |  | 0 | 2 | D | 1 |  |  |  | ROZPOCET | [6 empty] | 0
16 | K | 766881234.12 | Ocelové zábradlí ZZ.012 dodávka a montáž Ocelové zábradlí, výška 1000 mm. Madlo hranaté, ocelový uzavřený JACKL50/50/2. Bez nosných sloupků. Nosnou funkci nahrazuje výplň zábradlí z páskoviny 8/50mm. Spodná pásnice přivařená k patnímu plechu P8 120/190 + 2x kotva M14. Nerovnost podkladu (operná zeď) rektifikovaná min. 10,0 mm vrstvou cementového potěru nebo tmelem. Návrh, výroba a montáž ochranných zábradlí dle ČSN 74 3305. Veškeré detaily budou zámečnicky opracovány, hrany a sváry přebroušeny, otevřené konce profilů budou zazátkovány. "nátěr KOMAXIT IGP 521" Detailní provedení viz výkres 1110789_DPS_D_703_100_4003_00_detaily_zabradli_ZZ011_ZZ012 Návrh, výroba a montáž ochranných zábradlí dle ČSN 74 3305. "rozměr" - měřena reálná délka zábradlí i madla | kg | 135.85 |  | 0 |  |  | základní |  | 0 | 0 | 0 | 0 | 0 | 16 | K | 2 |  |  |  | ROZPOCET | 0 | 0 | 0 | 0 | 0 | 1 | 0 | 16 | 715690575
| VV |  | 135,85 |  | 135.85 | [12 empty] | VV | 2 | 2 | True | 1 | ROZPOCET
17 | K | 998767201 | Přesun hmot pro zámečnické konstrukce stanovený procentní sazbou (%) z ceny vodorovná dopravní vzdálenost do 50 m v objektech výšky do 6 m | % |  |  | 0 | CS ÚRS 2019 01 |  | základní |  | 0 | 0 | 0 | 0 | 0 | 16 | K | 2 |  |  |  | ROZPOCET | 0 | 0 | 0 | 0 | 0 | 1 | 0 | 16 | -521994076

## 706.3 - Vyrovnávací schody
{6ee876fb-2c80-4c12-ba19-354cdb2b7f86}
2
| KRYCÍ LIST SOUPISU PRACÍ | [7 empty] | v --- níže se nacházejí doplnkové a pomocné údaje k sestavám --- v | [8 empty] | False
Stavba:
Nemocnice Pelhřimov, Pavilon dětského gynekologicko-porodnického a neurologického oddělení
Objekt:
SO 706 - Venkovní schodiště
Soupis:
706.3 - Vyrovnávací schody
| KSO: |  |  |  |  | CC-CZ:
| Místo: |  | Pelhřimov |  |  | Datum: | 2. 7. 2020
| Zadavatel: |  |  |  |  | IČ:
|  | Kraj Vysočina, Žižkova 57/1882 Jihlava |  |  |  | DIČ:
| Uchazeč: |  |  |  |  | IČ: | Vyplň údaj
|  | Vyplň údaj |  |  |  | DIČ: | Vyplň údaj
| Projektant: |  |  |  |  | IČ:
|  | OBERMEYER HELIKA a.s. |  |  |  | DIČ:
| Zpracovatel: |  |  |  |  | IČ:
|  | PROPOS Liberec s.r.o. |  |  |  | DIČ:
Poznámka:
| Cena bez DPH | [5 empty] | 0
|  |  | Základ daně |  |  | Sazba daně | Výše daně
| DPH | základní | 0 |  |  | 21% | 0
|  | snížená | 0 |  |  | 15% | 0
|  | zákl. přenesená | 0 |  |  | 21% | 0
|  | sníž. přenesená | 0 |  |  | 15% | 0
|  | nulová | 0 |  |  | 0% | 0
| Cena s DPH |  |  | v | CZK |  | 0
REKAPITULACE ČLENĚNÍ SOUPISU PRACÍ
Stavba:
Nemocnice Pelhřimov, Pavilon dětského gynekologicko-porodnického a neurologického oddělení
Objekt:
SO 706 - Venkovní schodiště
Soupis:
706.3 - Vyrovnávací schody
Místo: |  |  | Pelhřimov |  |  | Datum: | 2. 7. 2020
Zadavatel: |  |  | Kraj Vysočina, Žižkova 57/1882 Jihlava |  |  | Projektant: | OBERMEYER HELIKA a.s.
Uchazeč: |  |  | Vyplň údaj |  |  | Zpracovatel: | PROPOS Liberec s.r.o.
Kód dílu - Popis | [6 empty] | Cena celkem [CZK]
Náklady stavby celkem | [6 empty] | 0 | [11 empty] | -1
| HSV - Práce a dodávky HSV | [5 empty] | 0
| 1 - Zemní práce | [5 empty] | 0
| 2 - Zakládání | [5 empty] | 0
| 3 - Svislé a kompletní konstrukce | [5 empty] | 0
| 4 - Vodorovné konstrukce | [5 empty] | 0
| 998 - Přesun hmot | [5 empty] | 0
| PSV - Práce a dodávky PSV | [5 empty] | 0
| 767 - Konstrukce zámečnické | [5 empty] | 0
SOUPIS PRACÍ
Stavba:
Nemocnice Pelhřimov, Pavilon dětského gynekologicko-porodnického a neurologického oddělení
Objekt:
SO 706 - Venkovní schodiště
Soupis:
706.3 - Vyrovnávací schody
Místo: |  |  | Pelhřimov |  |  | Datum: | 2. 7. 2020
Zadavatel: |  |  | Kraj Vysočina, Žižkova 57/1882 Jihlava |  |  | Projektant: | OBERMEYER HELIKA a.s.
Uchazeč: |  |  | Vyplň údaj |  |  | Zpracovatel: | PROPOS Liberec s.r.o.
PČ | Typ | Kód | Popis | MJ | Množství | J.cena [CZK] | Cena celkem [CZK] | Cenová soustava |  | DPH | J. Nh [h] | Nh celkem [h] | J. hmotnost [t] | Hmotnost celkem [t] | J. suť [t] | Suť Celkem [t]
Náklady soupisu celkem | [6 empty] | 0 |  |  |  |  | 0 |  | 44.0596 |  | 0 |  | D | -1 | [10 empty] | 0
| D | HSV | Práce a dodávky HSV |  |  |  | 0 |  |  |  |  | 0 |  | 44.0596 |  | 0 | 1 | D | 0 |  |  |  | ROZPOCET | [6 empty] | 0
| D | 1 | Zemní práce |  |  |  | 0 |  |  |  |  | 0 |  | 0 |  | 0 | 1 | D | 1 |  |  |  | ROZPOCET | [6 empty] | 0
1 | K | 174101101 | Zásyp sypaninou z jakékoliv horniny s uložením výkopku ve vrstvách se zhutněním jam, šachet, rýh nebo kolem objektů v těchto vykopávkách | m3 | 2.496 |  | 0 | CS ÚRS 2019 01 |  | základní |  | 0 | 0 | 0 | 0 | 0 | 4 | K | 2 |  |  |  | ROZPOCET | 0 | 0 | 0 | 0 | 0 | 1 | 0 | 4 | -660893157
| VV |  | 0,312*4*2 |  | 2.496 | [12 empty] | VV | 2 | 2 | True | 1 | ROZPOCET
2 | M | 58337401.1 | Vhodná zásypová zemina (případný nákup a dovoz) | m3 | 2.496 |  | 0 |  |  | základní |  | 0 | 0 | 0 | 0 | 0 | 8 | M | 2 |  |  |  | ROZPOCET | 0 | 0 | 0 | 0 | 0 | 1 | 0 | 4 | -882292112
| VV |  | 0,312*4*2 |  | 2.496 | [12 empty] | VV | 2 | 2 | True | 1 | ROZPOCET
3 | K | 181951104 | Úprava pláně vyrovnáním výškových rozdílů v hornině tř. 5 až 7 se zhutněním | m2 | 26.4 |  | 0 | CS ÚRS 2019 01 |  | základní |  | 0 | 0 | 0 | 0 | 0 | 4 | K | 2 |  |  |  | ROZPOCET | 0 | 0 | 0 | 0 | 0 | 1 | 0 | 4 | 1779123179
| VV |  | 6,6*4 |  | 26.4 | [12 empty] | VV | 2 | 2 | True | 1 | ROZPOCET
| D | 2 | Zakládání |  |  |  | 0 |  |  |  |  | 0 |  | 6.144 |  | 0 | 1 | D | 1 |  |  |  | ROZPOCET | [6 empty] | 0
4 | K | 274321411 | Základy z betonu železového (bez výztuže) pasy z betonu bez zvláštních nároků na prostředí tř. C 20/25 | m3 | 2.34 |  | 0 | CS ÚRS 2019 01 |  | základní |  | 0 | 2.4533 | 5.7407 | 0 | 0 | 4 | K | 2 |  |  |  | ROZPOCET | 0 | 0 | 0 | 0 | 0 | 1 | 0 | 4 | -418471115
| VV |  | 0,45*0,61*4+0,45*0,69*4 |  | 2.34 | [12 empty] | VV | 2 | 2 | True | 0 | ROZPOCET
| VV |  | Součet |  | 2.34 | [12 empty] | VV | 2 | 4 | True | 1 | ROZPOCET
5 | K | 274351121 | Bednění základů pasů rovné zřízení | m2 | 2.535 |  | 0 | CS ÚRS 2019 01 |  | základní |  | 0 | 0.00269 | 0.0068192 | 0 | 0 | 4 | K | 2 |  |  |  | ROZPOCET | 0 | 0 | 0 | 0 | 0 | 1 | 0 | 4 | -352784485
| VV |  | 0,15*(4*4+0,45*2) |  | 2.535 | [12 empty] | VV | 2 | 2 | True | 0 | ROZPOCET
| VV |  | Součet |  | 2.535 | [12 empty] | VV | 2 | 4 | True | 1 | ROZPOCET
6 | K | 274351122 | Bednění základů pasů rovné odstranění | m2 | 2.535 |  | 0 | CS ÚRS 2019 01 |  | základní |  | 0 | 0 | 0 | 0 | 0 | 4 | K | 2 |  |  |  | ROZPOCET | 0 | 0 | 0 | 0 | 0 | 1 | 0 | 4 | 1404991930
| VV |  | 0,15*(4*4+0,45*2) |  | 2.535 | [12 empty] | VV | 2 | 2 | True | 0 | ROZPOCET
| VV |  | Součet |  | 2.535 | [12 empty] | VV | 2 | 4 | True | 1 | ROZPOCET
7 | K | 274361821 | Výztuž základů pasů z betonářské oceli 10 505 (R) nebo BSt 500 | t | 0.374 |  | 0 | CS ÚRS 2019 01 |  | základní |  | 0 | 1.0602 | 0.3965 | 0 | 0 | 4 | K | 2 |  |  |  | ROZPOCET | 0 | 0 | 0 | 0 | 0 | 1 | 0 | 4 | -512187793
| VV |  | (2,34*160)/1000 |  | 0.374 | [12 empty] | VV | 2 | 2 | True | 0 | ROZPOCET
| VV |  | Součet |  | 0.374 | [12 empty] | VV | 2 | 4 | True | 1 | ROZPOCET
| D | 3 | Svislé a kompletní konstrukce |  |  |  | 0 |  |  |  |  | 0 |  | 0 |  | 0 | 1 | D | 1 |  |  |  | ROZPOCET | [6 empty] | 0
| D | 4 | Vodorovné konstrukce |  |  |  | 0 |  |  |  |  | 0 |  | 37.9156 |  | 0 | 1 | D | 1 |  |  |  | ROZPOCET | [6 empty] | 0
8 | K | 430321515 | Schodišťové konstrukce a rampy z betonu železového (bez výztuže) stupně, schodnice, ramena, podesty s nosníky tř. C 20/25 | m3 | 7.44 |  | 0 | CS ÚRS 2019 01 |  | základní |  | 0 | 2.4534 | 18.2531 | 0 | 0 | 4 | K | 2 |  |  |  | ROZPOCET | 0 | 0 | 0 | 0 | 0 | 1 | 0 | 4 | -1898194293
| VV |  | 1,86*4 |  | 7.44 | [12 empty] | VV | 2 | 2 | True | 1 | ROZPOCET
9 | K | 430362021 | Výztuž schodišťových konstrukcí a ramp stupňů, schodnic, ramen, podest s nosníky ze svařovaných sítí z drátů typu KARI | t | 1.928 |  | 0 | CS ÚRS 2019 01 |  | základní |  | 0 | 1.0628 | 2.049 | 0 | 0 | 4 | K | 2 |  |  |  | ROZPOCET | 0 | 0 | 0 | 0 | 0 | 1 | 0 | 4 | -53027188
| VV |  | (7,44*160)/1000 |  | 1.19 | [12 empty] | VV | 2 | 2 | True | 0 | ROZPOCET
| VV |  | stupně | [14 empty] | VV | 2 | 1 | True | 0 | ROZPOCET
| VV |  | (6,15*120)/1000 |  | 0.738 | [12 empty] | VV | 2 | 2 | True | 0 | ROZPOCET
| VV |  | Součet |  | 1.928 | [12 empty] | VV | 2 | 4 | True | 1 | ROZPOCET
10 | K | 433351131 | Bednění schodnic včetně podpěrné konstrukce výšky do 4 m půdorysně přímočarých zřízení | m2 | 5.62 |  | 0 | CS ÚRS 2019 01 |  | základní |  | 0 | 0.00874 | 0.049119 | 0 | 0 | 4 | K | 2 |  |  |  | ROZPOCET | 0 | 0 | 0 | 0 | 0 | 1 | 0 | 4 | 343820154
| VV |  | 4*0,16*7+4*0,285 |  | 5.62 | [12 empty] | VV | 2 | 2 | True | 1 | ROZPOCET
11 | K | 433351132 | Bednění schodnic včetně podpěrné konstrukce výšky do 4 m půdorysně přímočarých odstranění | m2 | 5.62 |  | 0 | CS ÚRS 2019 01 |  | základní |  | 0 | 0 | 0 | 0 | 0 | 4 | K | 2 |  |  |  | ROZPOCET | 0 | 0 | 0 | 0 | 0 | 1 | 0 | 4 | 1115097479
| VV |  | 4*0,16*7+4*0,285 |  | 5.62 | [12 empty] | VV | 2 | 2 | True | 1 | ROZPOCET
12 | K | 433881234.20 | . Jednotlivé prefabrikované stupně budou provedeny z vibroisolovaného betonu, barva dle architektonického návrhu. Nášlapná hrana prvního a posledního stupně bude opatřena pruhem šedé barvy š.100mm, 50mm od hrany schodu. Pruh bude proveden z výroby s předpřipraveným povrchem tryskáním. Stupně budou kladeny do cementové malty na nosnou desku s šikmou spodní hranou (plochou). | m3 | 6.51 |  | 0 |  |  | základní |  | 0 | 2.4 | 15.624 | 0 | 0 | 4 | K | 2 |  |  |  | ROZPOCET | 0 | 0 | 0 | 0 | 0 | 1 | 0 | 4 | 2087744090
| VV |  | 0,93*0,25*4*7 |  | 6.51 | [12 empty] | VV | 2 | 2 | True | 1 | ROZPOCET
13 | K | 434121415 | Osazování schodišťových stupňů železobetonových s vyspárováním styčných spár, s provizorním dřevěným zábradlím a dočasným zakrytím stupnic prkny na schodnice, stupňů broušených nebo leštěných | m | 56 |  | 0 | CS ÚRS 2019 01 |  | základní |  | 0 | 0.03465 | 1.9404 | 0 | 0 | 4 | K | 2 |  |  |  | ROZPOCET | 0 | 0 | 0 | 0 | 0 | 1 | 0 | 4 | -861356339
| VV |  | 7*4*2 |  | 56 | [12 empty] | VV | 2 | 2 | True | 1 | ROZPOCET
| D | 998 | Přesun hmot |  |  |  | 0 |  |  |  |  | 0 |  | 0 |  | 0 | 1 | D | 1 |  |  |  | ROZPOCET | [6 empty] | 0
14 | K | 998153131 | Přesun hmot pro zdi a valy samostatné se svislou nosnou konstrukcí zděnou nebo monolitickou betonovou tyčovou nebo plošnou vodorovná dopravní vzdálenost do 50 m, pro zdi výšky do 12 m | t | 44.06 |  | 0 | CS ÚRS 2019 01 |  | základní |  | 0 | 0 | 0 | 0 | 0 | 4 | K | 2 |  |  |  | ROZPOCET | 0 | 0 | 0 | 0 | 0 | 1 | 0 | 4 | -667580182
| D | PSV | Práce a dodávky PSV |  |  |  | 0 |  |  |  |  | 0 |  | 0 |  | 0 | 2 | D | 0 |  |  |  | ROZPOCET | [6 empty] | 0
| D | 767 | Konstrukce zámečnické |  |  |  | 0 |  |  |  |  | 0 |  | 0 |  | 0 | 2 | D | 1 |  |  |  | ROZPOCET | [6 empty] | 0
15 | K | 766881234.05 | Ocelové zábradlí ZZ.005 dodávka a montáž Ocelové zábradlí, výška 900 mm. Madlo hranaté, ocelový uzavřený JACKL 50/50/2. Nosné sloupky ocel.uzavřený JACKL 50/50/4 kotvený kolmo do železobetonového schodiště a betonového chodníku po cca 1,0m přes patní plech P10-150x150 + 4x kotva M8 s maticovou hlavou. Bez výplně. Návrh, výroba a montáž ochranných zábradlí dle ČSN 74 3305. Veškeré detaily budou zámečnicky opracovány, hrany a sváry přebroušeny, otevřené konce profilů budou zazátkovány. nátěr KOMAXIT IGP 521 Detailní provedení viz výkres 1110789_DPS_D_703_100_4001_00_detaily_zabradli_ZZ005_ZZ010_ZZ018 Návrh, výroba a montáž ochranných zábradlí dle ČSN 74 3305. Přesné rozměry dle skutečného provedení stavby Dodavatel zpracuje dílenskou dokumentaci a předloží ke kontrole projektantovi | kg | 82.32 |  | 0 |  |  | základní |  | 0 | 0 | 0 | 0 | 0 | 16 | K | 2 |  |  |  | ROZPOCET | 0 | 0 | 0 | 0 | 0 | 1 | 0 | 16 | -133699043
| VV |  | 82,32 |  | 82.32 | [12 empty] | VV | 2 | 2 | True | 1 | ROZPOCET
16 | K | 766881234.18 | Ocelové zábradlí ZZ.018 dodávka a montážOcelové zábradlí, výška 900 mm. Madlo hranaté, ocelový uzavřený JACKL 50/50/2. Bez nosných sloupků. Nosnou funkci nahrazuje výplň zábradlí z páskoviny 8/50mm. Spodná pásnice přivařená k patnímu plechu P8 120/190 + 2x kotva M14. Nerovnost podkladu (operná zeď) rektifikovaná min. 10,0 mm vrstvou cementového potěru nebo tmelem. Návrh, výroba a montáž ochranných zábradlí dle ČSN 74 3305. Veškeré detaily budou zámečnicky opracovány, hrany a sváry přebroušeny, otevřené konce profilů budou zazátkovány. "nátěr KOMAXIT IGP 521" "Detailní provedení viz výkres 1110789_DPS_D_703_100_4001_00_detaily_zabradli_ZZ005_ZZ010_ZZ018 Návrh, výroba a montáž ochranných zábradlí dle ČSN 74 3305. Přesné rozměry dle skutečného provedení stavby Dodavatel zpracuje dílenskou dokumentaci a předloží ke kontrole projektantovi | kg | 141.03 |  | 0 |  |  | základní |  | 0 | 0 | 0 | 0 | 0 | 16 | K | 2 |  |  |  | ROZPOCET | 0 | 0 | 0 | 0 | 0 | 1 | 0 | 16 | 562363627
| VV |  | 141,03 |  | 141.03 | [12 empty] | VV | 2 | 2 | True | 1 | ROZPOCET
17 | K | 998767201 | Přesun hmot pro zámečnické konstrukce stanovený procentní sazbou (%) z ceny vodorovná dopravní vzdálenost do 50 m v objektech výšky do 6 m | % |  |  | 0 | CS ÚRS 2019 01 |  | základní |  | 0 | 0 | 0 | 0 | 0 | 16 | K | 2 |  |  |  | ROZPOCET | 0 | 0 | 0 | 0 | 0 | 1 | 0 | 16 | 1461069649

## 706.4 - Vyrovnávací schody
{e96c62ad-dc38-4d67-9660-60978ee2817e}
2
| KRYCÍ LIST SOUPISU PRACÍ | [7 empty] | v --- níže se nacházejí doplnkové a pomocné údaje k sestavám --- v | [8 empty] | False
Stavba:
Nemocnice Pelhřimov, Pavilon dětského gynekologicko-porodnického a neurologického oddělení
Objekt:
SO 706 - Venkovní schodiště
Soupis:
706.4 - Vyrovnávací schody
| KSO: |  |  |  |  | CC-CZ:
| Místo: |  | Pelhřimov |  |  | Datum: | 2. 7. 2020
| Zadavatel: |  |  |  |  | IČ:
|  | Kraj Vysočina, Žižkova 57/1882 Jihlava |  |  |  | DIČ:
| Uchazeč: |  |  |  |  | IČ: | Vyplň údaj
|  | Vyplň údaj |  |  |  | DIČ: | Vyplň údaj
| Projektant: |  |  |  |  | IČ:
|  | OBERMEYER HELIKA a.s. |  |  |  | DIČ:
| Zpracovatel: |  |  |  |  | IČ:
|  | PROPOS Liberec s.r.o. |  |  |  | DIČ:
Poznámka:
| Cena bez DPH | [5 empty] | 0
|  |  | Základ daně |  |  | Sazba daně | Výše daně
| DPH | základní | 0 |  |  | 21% | 0
|  | snížená | 0 |  |  | 15% | 0
|  | zákl. přenesená | 0 |  |  | 21% | 0
|  | sníž. přenesená | 0 |  |  | 15% | 0
|  | nulová | 0 |  |  | 0% | 0
| Cena s DPH |  |  | v | CZK |  | 0
REKAPITULACE ČLENĚNÍ SOUPISU PRACÍ
Stavba:
Nemocnice Pelhřimov, Pavilon dětského gynekologicko-porodnického a neurologického oddělení
Objekt:
SO 706 - Venkovní schodiště
Soupis:
706.4 - Vyrovnávací schody
Místo: |  |  | Pelhřimov |  |  | Datum: | 2. 7. 2020
Zadavatel: |  |  | Kraj Vysočina, Žižkova 57/1882 Jihlava |  |  | Projektant: | OBERMEYER HELIKA a.s.
Uchazeč: |  |  | Vyplň údaj |  |  | Zpracovatel: | PROPOS Liberec s.r.o.
Kód dílu - Popis | [6 empty] | Cena celkem [CZK]
Náklady stavby celkem | [6 empty] | 0 | [11 empty] | -1
| HSV - Práce a dodávky HSV | [5 empty] | 0
| 1 - Zemní práce | [5 empty] | 0
| 2 - Zakládání | [5 empty] | 0
| 3 - Svislé a kompletní konstrukce | [5 empty] | 0
| 4 - Vodorovné konstrukce | [5 empty] | 0
| 6 - Úpravy povrchů, podlahy a osazování výplní | [5 empty] | 0
| 998 - Přesun hmot | [5 empty] | 0
| PSV - Práce a dodávky PSV | [5 empty] | 0
| 767 - Konstrukce zámečnické | [5 empty] | 0
SOUPIS PRACÍ
Stavba:
Nemocnice Pelhřimov, Pavilon dětského gynekologicko-porodnického a neurologického oddělení
Objekt:
SO 706 - Venkovní schodiště
Soupis:
706.4 - Vyrovnávací schody
Místo: |  |  | Pelhřimov |  |  | Datum: | 2. 7. 2020
Zadavatel: |  |  | Kraj Vysočina, Žižkova 57/1882 Jihlava |  |  | Projektant: | OBERMEYER HELIKA a.s.
Uchazeč: |  |  | Vyplň údaj |  |  | Zpracovatel: | PROPOS Liberec s.r.o.
PČ | Typ | Kód | Popis | MJ | Množství | J.cena [CZK] | Cena celkem [CZK] | Cenová soustava |  | DPH | J. Nh [h] | Nh celkem [h] | J. hmotnost [t] | Hmotnost celkem [t] | J. suť [t] | Suť Celkem [t]
Náklady soupisu celkem | [6 empty] | 0 |  |  |  |  | 0 |  | 46.3646 |  | 0 |  | D | -1 | [10 empty] | 0
| D | HSV | Práce a dodávky HSV |  |  |  | 0 |  |  |  |  | 0 |  | 46.3646 |  | 0 | 1 | D | 0 |  |  |  | ROZPOCET | [6 empty] | 0
| D | 1 | Zemní práce |  |  |  | 0 |  |  |  |  | 0 |  | 0.14236 |  | 0 | 1 | D | 1 |  |  |  | ROZPOCET | [6 empty] | 0
23 | K | 131501101.1 | Hloubení jam nezapažených v hornině tř. 6 - prohlubně od úrovně hlavního dna stavební jámy | m3 | 43.18 |  | 0 |  |  | základní |  | 0 | 0 | 0 | 0 | 0 | 4 | K | 2 |  |  |  | ROZPOCET | 0 | 0 | 0 | 0 | 0 | 1 | 0 | 4 | -925715323
| VV |  | 12,7*3,4 |  | 43.18 | [12 empty] | VV | 2 | 2 | True | 1 | ROZPOCET
24 | K | 132501201 | Hloubení zapažených i nezapažených rýh šířky přes 600 do 2 000 mm s urovnáním dna do předepsaného profilu a spádu s použitím trhavin v hornině 6 pro jakékoliv množství | m3 | 8.335 |  | 0 | CS ÚRS 2019 01 |  | základní |  | 0 | 0.01708 | 0.14236 | 0 | 0 | 4 | K | 2 |  |  |  | ROZPOCET | 0 | 0 | 0 | 0 | 0 | 1 | 0 | 4 | 942254678
| VV |  | 0,8*7,44+1,04*0,6*2,2+0,8*0,45*2,2+0,35*0,6*1,04 |  | 8.335 | [12 empty] | VV | 2 | 2 | True | 0 | ROZPOCET
| VV |  | Součet |  | 8.335 | [12 empty] | VV | 2 | 4 | True | 1 | ROZPOCET
25 | K | 1627011.1 | Vodorovné přemístění výkopku nebo sypaniny po suchu na obvyklém dopravním prostředku, bez naložení výkopku, avšak se složením bez rozhrnutí z horniny tř. 1 až 4 na vzdálenost přes 9 000 do 10 000 m | m3 | 51.515 |  | 0 | CS ÚRS 2019 01 |  | základní |  | 0 | 0 | 0 | 0 | 0 | 4 | K | 2 |  |  |  | ROZPOCET | 0 | 0 | 0 | 0 | 0 | 1 | 0 | 4 | -44108237
| VV |  | 12,7*3,4 |  | 43.18 | [12 empty] | VV | 2 | 2 | True | 0 | ROZPOCET
| VV |  | 0,8*7,44+1,04*0,6*2,2+0,8*0,45*2,2+0,35*0,6*1,04 |  | 8.335 | [12 empty] | VV | 2 | 2 | True | 0 | ROZPOCET
| VV |  | Součet |  | 51.515 | [12 empty] | VV | 2 | 4 | True | 1 | ROZPOCET
26 | K | 1627012.1 | Příplatek k vodorovnému přemístění výkopku/sypaniny z horniny tř. 1 až 4 za další km odvozu nepotřebné zeminy na skládku dodavatele | m3 | 51.515 |  | 0 |  |  | základní |  | 0 | 0 | 0 | 0 | 0 | 4 | K | 2 |  |  |  | ROZPOCET | 0 | 0 | 0 | 0 | 0 | 1 | 0 | 4 | -302387124
| VV |  | 12,7*3,4 |  | 43.18 | [12 empty] | VV | 2 | 2 | True | 0 | ROZPOCET
| VV |  | 0,8*7,44+1,04*0,6*2,2+0,8*0,45*2,2+0,35*0,6*1,04 |  | 8.335 | [12 empty] | VV | 2 | 2 | True | 0 | ROZPOCET
| VV |  | Součet |  | 51.515 | [12 empty] | VV | 2 | 4 | True | 1 | ROZPOCET
27 | K | 167101102 | Nakládání, skládání a překládání neulehlého výkopku nebo sypaniny nakládání, množství přes 100 m3, z hornin tř. 1 až 4 | m3 | 7.2 |  | 0 | CS ÚRS 2019 01 |  | základní |  | 0 | 0 | 0 | 0 | 0 | 4 | K | 2 |  |  |  | ROZPOCET | 0 | 0 | 0 | 0 | 0 | 1 | 0 | 4 | 1526770492
| VV |  | 7,2 |  | 7.2 | [12 empty] | VV | 2 | 2 | True | 1 | ROZPOCET
28 | K | 171201211 | Poplatek za uložení stavebního odpadu na skládce (skládkovné) zeminy a kameniva zatříděného do Katalogu odpadů pod kódem 170 504 | t | 103.03 |  | 0 | CS ÚRS 2019 01 |  | základní |  | 0 | 0 | 0 | 0 | 0 | 4 | K | 2 |  |  |  | ROZPOCET | 0 | 0 | 0 | 0 | 0 | 1 | 0 | 4 | 115209754
| VV |  | 51,515*2 |  | 103.03 | [12 empty] | VV | 2 | 2 | True | 1 | ROZPOCET
29 | K | 174101101 | Zásyp sypaninou z jakékoliv horniny s uložením výkopku ve vrstvách se zhutněním jam, šachet, rýh nebo kolem objektů v těchto vykopávkách | m3 | 7.2 |  | 0 | CS ÚRS 2019 01 |  | základní |  | 0 | 0 | 0 | 0 | 0 | 4 | K | 2 |  |  |  | ROZPOCET | 0 | 0 | 0 | 0 | 0 | 1 | 0 | 4 | -454795070
| VV |  | 1+6,2*1 |  | 7.2 | [12 empty] | VV | 2 | 2 | True | 1 | ROZPOCET
30 | M | 58337401.1 | Vhodná zásypová zemina (případný nákup a dovoz) | m3 | 7.2 |  | 0 |  |  | základní |  | 0 | 0 | 0 | 0 | 0 | 8 | M | 2 |  |  |  | ROZPOCET | 0 | 0 | 0 | 0 | 0 | 1 | 0 | 4 | -967798677
| VV |  | 7,2 |  | 7.2 | [12 empty] | VV | 2 | 2 | True | 1 | ROZPOCET
31 | K | 181951104 | Úprava pláně vyrovnáním výškových rozdílů v hornině tř. 5 až 7 se zhutněním | m2 | 35.16 |  | 0 | CS ÚRS 2019 01 |  | základní |  | 0 | 0 | 0 | 0 | 0 | 4 | K | 2 |  |  |  | ROZPOCET | 0 | 0 | 0 | 0 | 0 | 1 | 0 | 4 | -168291248
| VV |  | 9*2,2+12,8*1,2 |  | 35.16 | [12 empty] | VV | 2 | 2 | True | 1 | ROZPOCET
| D | 2 | Zakládání |  |  |  | 0 |  |  |  |  | 0 |  | 21.3438 |  | 0 | 1 | D | 1 |  |  |  | ROZPOCET | [6 empty] | 0
10 | K | 274321411 | Základy z betonu železového (bez výztuže) pasy z betonu bez zvláštních nároků na prostředí tř. C 20/25 | m3 | 8.335 |  | 0 | CS ÚRS 2019 01 |  | základní |  | 0 | 2.4533 | 20.4482 | 0 | 0 | 4 | K | 2 |  |  |  | ROZPOCET | 0 | 0 | 0 | 0 | 0 | 1 | 0 | 4 | 1353905032
| VV |  | 0,8*7,44+1,04*0,6*2,2+0,8*0,45*2,2+0,35*0,6*1,04 |  | 8.335 | [12 empty] | VV | 2 | 2 | True | 0 | ROZPOCET
| VV |  | Součet |  | 8.335 | [12 empty] | VV | 2 | 4 | True | 1 | ROZPOCET
11 | K | 274351121 | Bednění základů pasů rovné zřízení | m2 | 4.272 |  | 0 | CS ÚRS 2019 01 |  | základní |  | 0 | 0.00269 | 0.011492 | 0 | 0 | 4 | K | 2 |  |  |  | ROZPOCET | 0 | 0 | 0 | 0 | 0 | 1 | 0 | 4 | 1054489027
| VV |  | 0,15*(1,2+0,35+1,15+2,2*4+8,49*2) |  | 4.272 | [12 empty] | VV | 2 | 2 | True | 0 | ROZPOCET
| VV |  | Součet |  | 4.272 | [12 empty] | VV | 2 | 4 | True | 1 | ROZPOCET
12 | K | 274351122 | Bednění základů pasů rovné odstranění | m2 | 4.272 |  | 0 | CS ÚRS 2019 01 |  | základní |  | 0 | 0 | 0 | 0 | 0 | 4 | K | 2 |  |  |  | ROZPOCET | 0 | 0 | 0 | 0 | 0 | 1 | 0 | 4 | -450609834
| VV |  | 0,15*(1,2+0,35+1,15+2,2*4+8,49*2) |  | 4.272 | [12 empty] | VV | 2 | 2 | True | 0 | ROZPOCET
| VV |  | Součet |  | 4.272 | [12 empty] | VV | 2 | 4 | True | 1 | ROZPOCET
13 | K | 274361821 | Výztuž základů pasů z betonářské oceli 10 505 (R) nebo BSt 500 | t | 0.834 |  | 0 | CS ÚRS 2019 01 |  | základní |  | 0 | 1.0602 | 0.88418 | 0 | 0 | 4 | K | 2 |  |  |  | ROZPOCET | 0 | 0 | 0 | 0 | 0 | 1 | 0 | 4 | -14956636
| VV |  | 8,335*100/1000 |  | 0.834 | [12 empty] | VV | 2 | 2 | True | 0 | ROZPOCET
| VV |  | Součet |  | 0.834 | [12 empty] | VV | 2 | 4 | True | 1 | ROZPOCET
| D | 3 | Svislé a kompletní konstrukce |  |  |  | 0 |  |  |  |  | 0 |  | 0.31651 |  | 0 | 1 | D | 1 |  |  |  | ROZPOCET | [6 empty] | 0
32 | K | 311351911 | Bednění nadzákladových zdí nosných Příplatek k cenám bednění za pohledový beton | m2 | 16.518 |  | 0 | CS ÚRS 2019 01 |  | základní |  | 0 | 0.0025 | 0.041295 | 0 | 0 | 4 | K | 2 |  |  |  | ROZPOCET | 0 | 0 | 0 | 0 | 0 | 1 | 0 | 4 | 2018044742
| VV |  | (0,815*1*2+0,2*0,815) |  | 1.793 | [12 empty] | VV | 2 | 2 | True | 0 | ROZPOCET
| VV |  | 7,19*2+0,2*0,815+0,2*0,91 |  | 14.725 | [12 empty] | VV | 2 | 2 | True | 0 | ROZPOCET
| VV |  | Součet |  | 16.518 | [12 empty] | VV | 2 | 4 | True | 1 | ROZPOCET
16 | K | 312101214 | Vytvoření prostupů nebo suchých kanálků v betonových zdech výplňových z monolitického betonu a železobetonu vodorovných, šikmých, obloukových, zalomených, svislých vložkami z trub, prefabrikovaných dílců, dutinových tvarovek, apod., bez jejich dodání trvale osazenými na sraz, včetně polohového zajištění v bednění při betonáži, vnější průřezové plochy přes 0,10 do 0,20 m2 | m | 0.8 |  | 0 | CS ÚRS 2019 01 |  | základní |  | 0 | 0 | 0 | 0 | 0 | 4 | K | 2 |  |  |  | ROZPOCET | 0 | 0 | 0 | 0 | 0 | 1 | 0 | 4 | 191645533
| VV |  | 0,4*2 |  | 0.8 | [12 empty] | VV | 2 | 2 | True | 0 | ROZPOCET
| VV |  | Součet |  | 0.8 | [12 empty] | VV | 2 | 4 | True | 1 | ROZPOCET
1 | K | 327324128 | Opěrné zdi a valy z betonu železového odolný proti agresivnímu prostředí tř. C 30/37 | m3 | 1.601 |  | 0 | CS ÚRS 2019 01 |  | základní |  | 0 | 0 | 0 | 0 | 0 | 4 | K | 2 |  |  |  | ROZPOCET | 0 | 0 | 0 | 0 | 0 | 1 | 0 | 4 | 142096834
| VV |  | 0,815*0,2*1 |  | 0.163 | [12 empty] | VV | 2 | 2 | True | 0 | ROZPOCET
| VV |  | 0,2*7,19 |  | 1.438 | [12 empty] | VV | 2 | 2 | True | 0 | ROZPOCET
| VV |  | Součet |  | 1.601 | [12 empty] | VV | 2 | 4 | True | 1 | ROZPOCET
2 | K | 327351211 | Bednění opěrných zdí a valů svislých i skloněných, výšky do 20 m zřízení | m2 | 16.518 |  | 0 | CS ÚRS 2019 01 |  | základní |  | 0 | 0.00237 | 0.039148 | 0 | 0 | 4 | K | 2 |  |  |  | ROZPOCET | 0 | 0 | 0 | 0 | 0 | 1 | 0 | 4 | -1015785459
| VV |  | (0,815*1*2+0,2*0,815) |  | 1.793 | [12 empty] | VV | 2 | 2 | True | 0 | ROZPOCET
| VV |  | 7,19*2+0,2*0,815+0,2*0,91 |  | 14.725 | [12 empty] | VV | 2 | 2 | True | 0 | ROZPOCET
| VV |  | Součet |  | 16.518 | [12 empty] | VV | 2 | 4 | True | 1 | ROZPOCET
3 | K | 327351221 | Bednění opěrných zdí a valů svislých i skloněných, výšky do 20 m odstranění | m2 | 16.518 |  | 0 | CS ÚRS 2019 01 |  | základní |  | 0 | 0 | 0 | 0 | 0 | 4 | K | 2 |  |  |  | ROZPOCET | 0 | 0 | 0 | 0 | 0 | 1 | 0 | 4 | 473257798
| VV |  | (0,815*1*2+0,2*0,815) |  | 1.793 | [12 empty] | VV | 2 | 2 | True | 0 | ROZPOCET
| VV |  | 7,19*2+0,2*0,815+0,2*0,91 |  | 14.725 | [12 empty] | VV | 2 | 2 | True | 0 | ROZPOCET
| VV |  | Součet |  | 16.518 | [12 empty] | VV | 2 | 4 | True | 1 | ROZPOCET
14 | K | 327361016 | Výztuž opěrných zdí a valů průměru přes 12 mm, z oceli 10 505 (R) nebo BSt 500 | t | 0.224 |  | 0 | CS ÚRS 2019 01 |  | základní |  | 0 | 1.0539 | 0.23607 | 0 | 0 | 4 | K | 2 |  |  |  | ROZPOCET | 0 | 0 | 0 | 0 | 0 | 1 | 0 | 4 | 1319468279
| VV |  | (1,601*140)/1000 |  | 0.224 | [12 empty] | VV | 2 | 2 | True | 1 | ROZPOCET
| D | 4 | Vodorovné konstrukce |  |  |  | 0 |  |  |  |  | 0 |  | 24.5619 |  | 0 | 1 | D | 1 |  |  |  | ROZPOCET | [6 empty] | 0
4 | K | 430321515 | Schodišťové konstrukce a rampy z betonu železového (bez výztuže) stupně, schodnice, ramena, podesty s nosníky tř. C 20/25 | m3 | 5.973 |  | 0 | CS ÚRS 2019 01 |  | základní |  | 0 | 2.4534 | 14.654 | 0 | 0 | 4 | K | 2 |  |  |  | ROZPOCET | 0 | 0 | 0 | 0 | 0 | 1 | 0 | 4 | -319169563
| VV |  | 2,715*2,2 |  | 5.973 | [12 empty] | VV | 2 | 2 | True | 0 | ROZPOCET
| VV |  | Součet |  | 5.973 | [12 empty] | VV | 2 | 4 | True | 1 | ROZPOCET
5 | K | 430362021 | Výztuž schodišťových konstrukcí a ramp stupňů, schodnic, ramen, podest s nosníky ze svařovaných sítí z drátů typu KARI | t | 1.302 |  | 0 | CS ÚRS 2019 01 |  | základní |  | 0 | 1.0628 | 1.3837 | 0 | 0 | 4 | K | 2 |  |  |  | ROZPOCET | 0 | 0 | 0 | 0 | 0 | 1 | 0 | 4 | 264903446
| VV |  | (5,973*160)/1000 |  | 0.956 | [12 empty] | VV | 2 | 2 | True | 0 | ROZPOCET
| VV |  | stupně | [14 empty] | VV | 2 | 1 | True | 0 | ROZPOCET
| VV |  | (2,886*120)/1000 |  | 0.346 | [12 empty] | VV | 2 | 2 | True | 0 | ROZPOCET
| VV |  | Součet |  | 1.302 | [12 empty] | VV | 2 | 4 | True | 1 | ROZPOCET
6 | K | 433351131 | Bednění schodnic včetně podpěrné konstrukce výšky do 4 m půdorysně přímočarých zřízení | m2 | 8.371 |  | 0 | CS ÚRS 2019 01 |  | základní |  | 0 | 0.00874 | 0.073163 | 0 | 0 | 4 | K | 2 |  |  |  | ROZPOCET | 0 | 0 | 0 | 0 | 0 | 1 | 0 | 4 | 1227721424
| VV |  | 0,16*2,2*(10+10) |  | 7.04 | [12 empty] | VV | 2 | 2 | True | 0 | ROZPOCET
| VV |  | 0,405*2,2+0,2*2,2 |  | 1.331 | [12 empty] | VV | 2 | 2 | True | 0 | ROZPOCET
| VV |  | Součet |  | 8.371 | [12 empty] | VV | 2 | 4 | True | 1 | ROZPOCET
18 | K | 433351132 | Bednění schodnic včetně podpěrné konstrukce výšky do 4 m půdorysně přímočarých odstranění | m2 | 8.371 |  | 0 | CS ÚRS 2019 01 |  | základní |  | 0 | 0 | 0 | 0 | 0 | 4 | K | 2 |  |  |  | ROZPOCET | 0 | 0 | 0 | 0 | 0 | 1 | 0 | 4 | -710898821
| VV |  | 0,16*2,2*(10+10) |  | 7.04 | [12 empty] | VV | 2 | 2 | True | 0 | ROZPOCET
| VV |  | 0,405*2,2+0,2*2,2 |  | 1.331 | [12 empty] | VV | 2 | 2 | True | 0 | ROZPOCET
| VV |  | Součet |  | 8.371 | [12 empty] | VV | 2 | 4 | True | 1 | ROZPOCET
19 | K | 433881234.10 | Jednotlivé prefabrikované stupně budou provedeny z vibroisolovaného betonu, barva dle architektonického návrhu. Nášlapná hrana prvního a posledního stupně bude opatřena pruhem šedé barvy š.100mm, 50mm od hrany schodu. Pruh bude proveden z výroby s předpřipraveným povrchem tryskáním. Stupně budou kladeny do cementové malty na nosnou desku s šikmou spodní hranou (plochou) | m3 | 2.886 |  | 0 |  |  | základní |  | 0 | 2.4 | 6.9264 | 0 | 0 | 4 | K | 2 |  |  |  | ROZPOCET | 0 | 0 | 0 | 0 | 0 | 1 | 0 | 4 | 1611674505
| VV |  | 0,41*2,2*0,16*20 |  | 2.886 | [12 empty] | VV | 2 | 2 | True | 0 | ROZPOCET
| VV |  | Součet |  | 2.886 | [12 empty] | VV | 2 | 4 | True | 1 | ROZPOCET
7 | K | 434121415 | Osazování schodišťových stupňů železobetonových s vyspárováním styčných spár, s provizorním dřevěným zábradlím a dočasným zakrytím stupnic prkny na schodnice, stupňů broušených nebo leštěných | m | 44 |  | 0 | CS ÚRS 2019 01 |  | základní |  | 0 | 0.03465 | 1.5246 | 0 | 0 | 4 | K | 2 |  |  |  | ROZPOCET | 0 | 0 | 0 | 0 | 0 | 1 | 0 | 4 | -1882008180
| VV |  | 20*2,2 |  | 44 | [12 empty] | VV | 2 | 2 | True | 0 | ROZPOCET
| VV |  | Součet |  | 44 | [12 empty] | VV | 2 | 4 | True | 1 | ROZPOCET
| D | 6 | Úpravy povrchů, podlahy a osazování výplní |  |  |  | 0 |  |  |  |  | 0 |  | 0 |  | 0 | 1 | D | 1 |  |  |  | ROZPOCET | [6 empty] | 0
| D | 998 | Přesun hmot |  |  |  | 0 |  |  |  |  | 0 |  | 0 |  | 0 | 1 | D | 1 |  |  |  | ROZPOCET | [6 empty] | 0
17 | K | 998153131 | Přesun hmot pro zdi a valy samostatné se svislou nosnou konstrukcí zděnou nebo monolitickou betonovou tyčovou nebo plošnou vodorovná dopravní vzdálenost do 50 m, pro zdi výšky do 12 m | t | 46.365 |  | 0 | CS ÚRS 2019 01 |  | základní |  | 0 | 0 | 0 | 0 | 0 | 4 | K | 2 |  |  |  | ROZPOCET | 0 | 0 | 0 | 0 | 0 | 1 | 0 | 4 | -758646371
| D | PSV | Práce a dodávky PSV |  |  |  | 0 |  |  |  |  | 0 |  | 0 |  | 0 | 2 | D | 0 |  |  |  | ROZPOCET | [6 empty] | 0
| D | 767 | Konstrukce zámečnické |  |  |  | 0 |  |  |  |  | 0 |  | 0 |  | 0 | 2 | D | 1 |  |  |  | ROZPOCET | [6 empty] | 0
21 | K | 766881234.09 | Ocelové zábradlí ZZ.009 dodávka a montáž výška 900 mm. Madlo hranaté ocelový uzavřený JACKL 50/50/2. Bez nosných sloupků. Nosnou funkci nahrazuje výplň zábradlí z páskoviny 8/50mm. Spodná pásnice přivařená k patnímu plechu P8 120/190 + 2x kotva M14. Nerovnost podkladu (operná zeď) rektifikovaná min. 10,0 mm vrstvou cementového potěru nebo tmelem. Návrh, výroba a montáž ochranných zábradlí dle ČSN 74 3305. Veškeré detaily budou zámečnicky opracovány, hrany a sváry přebroušeny, otevřené konce profilů budou zazátkovány"nátěr KOMAXIT IGP 521" "Návrh, výroba a montáž ochranných zábradlí dle ČSN 74 3305. Přesné rozměry dle skutečného provedení stavby Dodavatel zpracuje dílenskou dokumentaci a předloží ke kontrole projektantovi" Detailní provedení viz výkres 1110789_DPS_D_703_100_4002_00_detaily_zabradli_ZZ008_ZZ009 | kg | 261.16 |  | 0 |  |  | základní |  | 0 | 0 | 0 | 0 | 0 | 16 | K | 2 |  |  |  | ROZPOCET | 0 | 0 | 0 | 0 | 0 | 1 | 0 | 16 | -1484989908
| VV |  | 261,16 |  | 261.16 | [12 empty] | VV | 2 | 2 | True | 1 | ROZPOCET
22 | K | 766881234.08 | Ocelové zábradlí ZZ.008 dodávka a montáž Ocelové zábradlí, výška 1000 mm. Madlo hranaté, ocelový uzavřený JACKL 50/50/2. Bez nosných sloupků. Nosnou funkci nahrazuje výplň zábradlí z páskoviny 8/50mm. Spodná pásnice přivařená k patnímu plechu P8 120/190 + 2x kotva M14. Nerovnost podkladu (operná zeď) rektifikovaná min. 10,0 mm vrstvou cementového potěru nebo tmelem. Návrh, výroba a montáž ochranných zábradlí dle ČSN 74 3305. Veškeré detaily budou zámečnicky opracovány, hrany a sváry přebroušeny, otevřené konce profilů budou zazátkovány. nátěr KOMAXIT IGP 521 Detailní provedení viz výkres 1110789_DPS_D_703_100_4002_00_detaily_zabradli_ZZ008_ZZ009 Návrh, výroba a montáž ochranných zábradlí dle ČSN 74 3305. Přesné rozměry dle skutečného provedení stavby Dodavatel zpracuje dílenskou dokumentaci a předloží ke kontrole projektantovi | kg | 841.43 |  | 0 |  |  | základní |  | 0 | 0 | 0 | 0 | 0 | 16 | K | 2 |  |  |  | ROZPOCET | 0 | 0 | 0 | 0 | 0 | 1 | 0 | 16 | -630294679
20 | K | 998767201 | Přesun hmot pro zámečnické konstrukce stanovený procentní sazbou (%) z ceny vodorovná dopravní vzdálenost do 50 m v objektech výšky do 6 m | % |  |  | 0 | CS ÚRS 2019 01 |  | základní |  | 0 | 0 | 0 | 0 | 0 | 16 | K | 2 |  |  |  | ROZPOCET | 0 | 0 | 0 | 0 | 0 | 1 | 0 | 16 | 1016224834

## SO 901 - Čisté terénní úp...
{1ed2ce4e-6d62-4dbe-9238-996cea94a090}
2
| KRYCÍ LIST SOUPISU PRACÍ | [7 empty] | v --- níže se nacházejí doplnkové a pomocné údaje k sestavám --- v | [8 empty] | False
Stavba:
Nemocnice Pelhřimov, Pavilon dětského gynekologicko-porodnického a neurologického oddělení
Objekt:
SO 901 - Čisté terénní úpravy
| KSO: |  |  |  |  | CC-CZ:
| Místo: |  | Pelhřimov |  |  | Datum: | 2. 7. 2020
| Zadavatel: |  |  |  |  | IČ:
|  | Kraj Vysočina, Žižkova 57/1882 Jihlava |  |  |  | DIČ:
| Uchazeč: |  |  |  |  | IČ: | Vyplň údaj
|  | Vyplň údaj |  |  |  | DIČ: | Vyplň údaj
| Projektant: |  |  |  |  | IČ:
|  | OBERMEYER HELIKA a.s. |  |  |  | DIČ:
| Zpracovatel: |  |  |  |  | IČ:
|  | PROPOS Liberec s.r.o. |  |  |  | DIČ:
Poznámka:
| Cena bez DPH | [5 empty] | 0
|  |  | Základ daně |  |  | Sazba daně | Výše daně
| DPH | základní | 0 |  |  | 21% | 0
|  | snížená | 0 |  |  | 15% | 0
|  | zákl. přenesená | 0 |  |  | 21% | 0
|  | sníž. přenesená | 0 |  |  | 15% | 0
|  | nulová | 0 |  |  | 0% | 0
| Cena s DPH |  |  | v | CZK |  | 0
REKAPITULACE ČLENĚNÍ SOUPISU PRACÍ
Stavba:
Nemocnice Pelhřimov, Pavilon dětského gynekologicko-porodnického a neurologického oddělení
Objekt:
SO 901 - Čisté terénní úpravy
Místo: |  |  | Pelhřimov |  |  | Datum: | 2. 7. 2020
Zadavatel: |  |  | Kraj Vysočina, Žižkova 57/1882 Jihlava |  |  | Projektant: | OBERMEYER HELIKA a.s.
Uchazeč: |  |  | Vyplň údaj |  |  | Zpracovatel: | PROPOS Liberec s.r.o.
Kód dílu - Popis | [6 empty] | Cena celkem [CZK]
Náklady stavby celkem | [6 empty] | 0 | [11 empty] | -1
| HSV - Práce a dodávky HSV | [5 empty] | 0
| 1 - Zemní práce | [5 empty] | 0
SOUPIS PRACÍ
Stavba:
Nemocnice Pelhřimov, Pavilon dětského gynekologicko-porodnického a neurologického oddělení
Objekt:
SO 901 - Čisté terénní úpravy
Místo: |  |  | Pelhřimov |  |  | Datum: | 2. 7. 2020
Zadavatel: |  |  | Kraj Vysočina, Žižkova 57/1882 Jihlava |  |  | Projektant: | OBERMEYER HELIKA a.s.
Uchazeč: |  |  | Vyplň údaj |  |  | Zpracovatel: | PROPOS Liberec s.r.o.
PČ | Typ | Kód | Popis | MJ | Množství | J.cena [CZK] | Cena celkem [CZK] | Cenová soustava |  | DPH | J. Nh [h] | Nh celkem [h] | J. hmotnost [t] | Hmotnost celkem [t] | J. suť [t] | Suť Celkem [t]
Náklady soupisu celkem | [6 empty] | 0 |  |  |  |  | 0 |  | 0.0072 |  | 0 |  | D | -1 | [10 empty] | 0
| D | HSV | Práce a dodávky HSV |  |  |  | 0 |  |  |  |  | 0 |  | 0.0072 |  | 0 | 1 | D | 0 |  |  |  | ROZPOCET | [6 empty] | 0
| D | 1 | Zemní práce |  |  |  | 0 |  |  |  |  | 0 |  | 0.0072 |  | 0 | 1 | D | 1 |  |  |  | ROZPOCET | [6 empty] | 0
1 | K | 171101101.1 | Uložení sypaniny z hornin soudržných do násypů zhutněných vč.lokální modelace terénu | m3 | 703.02 |  | 0 |  |  | základní |  | 0 | 0 | 0 | 0 | 0 | 4 | K | 2 |  |  |  | ROZPOCET | 0 | 0 | 0 | 0 | 0 | 1 | 0 | 4 | 2
| VV |  | pro úpravu terénu jako podklad pro zpevněné plochy | [14 empty] | VV | 2 | 1 | True | 0 | ROZPOCET
| VV |  | 108,1*0,3 |  | 32.43 | [12 empty] | VV | 2 | 2 | True | 0 | ROZPOCET
| VV |  | 138,9*0,4 |  | 55.56 | [12 empty] | VV | 2 | 2 | True | 0 | ROZPOCET
| VV |  | 37,1*0,4 |  | 14.84 | [12 empty] | VV | 2 | 2 | True | 0 | ROZPOCET
| VV |  | 26,0*0,5 |  | 13 | [12 empty] | VV | 2 | 2 | True | 0 | ROZPOCET
| VV |  | 73,0*0,5 |  | 36.5 | [12 empty] | VV | 2 | 2 | True | 0 | ROZPOCET
| VV |  | 19,6*0,5 |  | 9.8 | [12 empty] | VV | 2 | 2 | True | 0 | ROZPOCET
| VV |  | 58,2*0,4 |  | 23.28 | [12 empty] | VV | 2 | 2 | True | 0 | ROZPOCET
| VV |  | 84,2*0,4 |  | 33.68 | [12 empty] | VV | 2 | 2 | True | 0 | ROZPOCET
| VV |  | pro urovnání terénu ve volné ploše | [14 empty] | VV | 2 | 1 | True | 0 | ROZPOCET
| VV |  | 17,8*0,5 |  | 8.9 | [12 empty] | VV | 2 | 2 | True | 0 | ROZPOCET
| VV |  | 313,2*0,7 |  | 219.24 | [12 empty] | VV | 2 | 2 | True | 0 | ROZPOCET
| VV |  | 124,5*0,7 |  | 87.15 | [12 empty] | VV | 2 | 2 | True | 0 | ROZPOCET
| VV |  | 175,5*0,7 |  | 122.85 | [12 empty] | VV | 2 | 2 | True | 0 | ROZPOCET
| VV |  | 20,1*0,7 |  | 14.07 | [12 empty] | VV | 2 | 2 | True | 0 | ROZPOCET
| VV |  | 28,8*0,7 |  | 20.16 | [12 empty] | VV | 2 | 2 | True | 0 | ROZPOCET
| VV |  | 80,4*0,1 |  | 8.04 | [12 empty] | VV | 2 | 2 | True | 0 | ROZPOCET
| VV |  | 35,2*0,1 |  | 3.52 | [12 empty] | VV | 2 | 2 | True | 0 | ROZPOCET
| VV |  | Součet |  | 703.02 | [12 empty] | VV | 2 | 4 | True | 1 | ROZPOCET
2 | K | 174101101 | Zásyp sypaninou z jakékoliv horniny s uložením výkopku ve vrstvách se zhutněním jam, šachet, rýh nebo kolem objektů v těchto vykopávkách | m3 | 73.86 |  | 0 | CS ÚRS 2019 01 |  | základní |  | 0 | 0 | 0 | 0 | 0 | 4 | K | 2 |  |  |  | ROZPOCET | 0 | 0 | 0 | 0 | 0 | 1 | 0 | 4 | 4
| VV |  | doplnění zeminy v opěrných kaskádách s povahou zásypu | [14 empty] | VV | 2 | 1 | True | 0 | ROZPOCET
| VV |  | 46,7*0,3 |  | 14.01 | [12 empty] | VV | 2 | 2 | True | 0 | ROZPOCET
| VV |  | 102,7*0,3 |  | 30.81 | [12 empty] | VV | 2 | 2 | True | 0 | ROZPOCET
| VV |  | 96,8*0,3 |  | 29.04 | [12 empty] | VV | 2 | 2 | True | 0 | ROZPOCET
| VV |  | Mezisoučet |  | 73.86 | [12 empty] | VV | 2 | 3 | True | 0 | ROZPOCET
| VV |  | Součet |  | 73.86 | [12 empty] | VV | 2 | 4 | True | 1 | ROZPOCET
3 | M | 10300000.3 | nákup a dovoz nové kvalitní zeminy do zásypů a násypů vč.vnitrostaveništní manipulace | m3 | 776.88 |  | 0 |  |  | základní |  | 0 | 0 | 0 | 0 | 0 | 8 | M | 2 |  |  |  | ROZPOCET | 0 | 0 | 0 | 0 | 0 | 1 | 0 | 4 | 6
| VV |  | 703,02+73,86 |  | 776.88 | [12 empty] | VV | 2 | 2 | True | 0 | ROZPOCET
| VV |  | Součet |  | 776.88 | [12 empty] | VV | 2 | 4 | True | 1 | ROZPOCET
4 | K | 181301101 | Rozprostření a urovnání ornice v rovině nebo ve svahu sklonu do 1:5 při souvislé ploše do 500 m2, tl. vrstvy do 100 mm | m2 | 1180 |  | 0 | CS ÚRS 2019 01 |  | základní |  | 0 | 0 | 0 | 0 | 0 | 4 | K | 2 |  |  |  | ROZPOCET | 0 | 0 | 0 | 0 | 0 | 1 | 0 | 4 | 8
| VV |  | dle TZ - plocha pro trávníky nových ČTÚ | [14 empty] | VV | 2 | 1 | True | 0 | ROZPOCET
| VV |  | 700,0 |  | 700 | [12 empty] | VV | 2 | 2 | True | 0 | ROZPOCET
| VV |  | rekultivovaná plocha | [14 empty] | VV | 2 | 1 | True | 0 | ROZPOCET
| VV |  | 480,0 |  | 480 | [12 empty] | VV | 2 | 2 | True | 0 | ROZPOCET
| VV |  | Součet |  | 1180 | [12 empty] | VV | 2 | 4 | True | 1 | ROZPOCET
5 | K | 181301103 | Rozprostření a urovnání ornice v rovině nebo ve svahu sklonu do 1:5 při souvislé ploše do 500 m2, tl. vrstvy přes 150 do 200 mm | m2 | 390 |  | 0 | CS ÚRS 2019 01 |  | základní |  | 0 | 0 | 0 | 0 | 0 | 4 | K | 2 |  |  |  | ROZPOCET | 0 | 0 | 0 | 0 | 0 | 1 | 0 | 4 | 10
| VV |  | dle TZ | [14 empty] | VV | 2 | 1 | True | 0 | ROZPOCET
| VV |  | 390,0 |  | 390 | [12 empty] | VV | 2 | 2 | True | 0 | ROZPOCET
| VV |  | Součet |  | 390 | [12 empty] | VV | 2 | 4 | True | 1 | ROZPOCET
6 | M | 10300000.1 | nákup a dovoz kvalitní tříděné zahradní homogenizované zeminy (bližší specifikace viz TZ) vč.vnitrostaveništní manipulace | m3 | 172 |  | 0 |  |  | základní |  | 0 | 0 | 0 | 0 | 0 | 8 | M | 2 |  |  |  | ROZPOCET | 0 | 0 | 0 | 0 | 0 | 1 | 0 | 4 | 12
| VV |  | pro založení nových trávníků | [14 empty] | VV | 2 | 1 | True | 0 | ROZPOCET
| VV |  | 700,0*0,1+390,0*0,2 |  | 148 | [12 empty] | VV | 2 | 2 | True | 0 | ROZPOCET
| VV |  | úprava rekultivované plochy - průměrná 5 cm | [14 empty] | VV | 2 | 1 | True | 0 | ROZPOCET
| VV |  | 480,0*0,05 |  | 24 | [12 empty] | VV | 2 | 2 | True | 0 | ROZPOCET
| VV |  | Součet |  | 172 | [12 empty] | VV | 2 | 4 | True | 1 | ROZPOCET
7 | K | 181411131 | Založení trávníku na půdě předem připravené plochy do 1000 m2 výsevem včetně utažení parkového v rovině nebo na svahu do 1:5 | m2 | 480 |  | 0 | CS ÚRS 2019 01 |  | základní |  | 0 | 0 | 0 | 0 | 0 | 4 | K | 2 |  |  |  | ROZPOCET | 0 | 0 | 0 | 0 | 0 | 1 | 0 | 4 | 14
| VV |  | rekultivovaná plocha | [14 empty] | VV | 2 | 1 | True | 0 | ROZPOCET
| VV |  | 480,0 |  | 480 | [12 empty] | VV | 2 | 2 | True | 0 | ROZPOCET
| VV |  | Součet |  | 480 | [12 empty] | VV | 2 | 4 | True | 1 | ROZPOCET
8 | M | 00572410 | osivo směs travní parková | kg | 7.2 |  | 0 | CS ÚRS 2019 01 |  | základní |  | 0 | 0.001 | 0.0072 | 0 | 0 | 8 | M | 2 |  |  |  | ROZPOCET | 0 | 0 | 0 | 0 | 0 | 1 | 0 | 4 | 16
| VV |  | 480,0*0,015 |  | 7.2 | [12 empty] | VV | 2 | 2 | True | 0 | ROZPOCET
| VV |  | Součet |  | 7.2 | [12 empty] | VV | 2 | 4 | True | 1 | ROZPOCET
9 | K | 181951102 | Úprava pláně vyrovnáním výškových rozdílů v hornině tř. 1 až 4 se zhutněním | m2 | 1340.6 |  | 0 | CS ÚRS 2019 01 |  | základní |  | 0 | 0 | 0 | 0 | 0 | 4 | K | 2 |  |  |  | ROZPOCET | 0 | 0 | 0 | 0 | 0 | 1 | 0 | 4 | 18
| VV |  | dle násypových ploch | [14 empty] | VV | 2 | 1 | True | 0 | ROZPOCET
| VV |  | -------------------------- | [14 empty] | VV | 2 | 1 | True | 0 | ROZPOCET
| VV |  | pro úpravu terénu jako podklad pro zpevněné plochy na E2, def=45mPA | [14 empty] | VV | 2 | 1 | True | 0 | ROZPOCET
| VV |  | 108,1 |  | 108.1 | [12 empty] | VV | 2 | 2 | True | 0 | ROZPOCET
| VV |  | 138,9 |  | 138.9 | [12 empty] | VV | 2 | 2 | True | 0 | ROZPOCET
| VV |  | 37,1 |  | 37.1 | [12 empty] | VV | 2 | 2 | True | 0 | ROZPOCET
| VV |  | 26,0 |  | 26 | [12 empty] | VV | 2 | 2 | True | 0 | ROZPOCET
| VV |  | 73,0 |  | 73 | [12 empty] | VV | 2 | 2 | True | 0 | ROZPOCET
| VV |  | 19,6 |  | 19.6 | [12 empty] | VV | 2 | 2 | True | 0 | ROZPOCET
| VV |  | 58,2 |  | 58.2 | [12 empty] | VV | 2 | 2 | True | 0 | ROZPOCET
| VV |  | 84,2 |  | 84.2 | [12 empty] | VV | 2 | 2 | True | 0 | ROZPOCET
| VV |  | Mezisoučet |  | 545.1 | [12 empty] | VV | 2 | 3 | True | 0 | ROZPOCET
| VV |  | pro urovnání terénu ve volné ploše - standardní pro volnou terénní plochu | [14 empty] | VV | 2 | 1 | True | 0 | ROZPOCET
| VV |  | 17,8 |  | 17.8 | [12 empty] | VV | 2 | 2 | True | 0 | ROZPOCET
| VV |  | 313,2 |  | 313.2 | [12 empty] | VV | 2 | 2 | True | 0 | ROZPOCET
| VV |  | 124,5 |  | 124.5 | [12 empty] | VV | 2 | 2 | True | 0 | ROZPOCET
| VV |  | 175,5 |  | 175.5 | [12 empty] | VV | 2 | 2 | True | 0 | ROZPOCET
| VV |  | 20,1 |  | 20.1 | [12 empty] | VV | 2 | 2 | True | 0 | ROZPOCET
| VV |  | 28,8 |  | 28.8 | [12 empty] | VV | 2 | 2 | True | 0 | ROZPOCET
| VV |  | 80,4 |  | 80.4 | [12 empty] | VV | 2 | 2 | True | 0 | ROZPOCET
| VV |  | 35,2 |  | 35.2 | [12 empty] | VV | 2 | 2 | True | 0 | ROZPOCET
| VV |  | Mezisoučet |  | 795.5 | [12 empty] | VV | 2 | 3 | True | 0 | ROZPOCET
| VV |  | Součet |  | 1340.6 | [12 empty] | VV | 2 | 4 | True | 1 | ROZPOCET
10 | K | 183451311.1 | Provzdušnění trávníku bez přísevu travního osiva plochy do 1000 m2 v rovině nebo na svahu do 1:5, resp další odborné rekultivační úpravy stávajících ploch v době úpravy | m2 | 480 |  | 0 |  |  | základní |  | 0 | 0 | 0 | 0 | 0 | 4 | K | 2 |  |  |  | ROZPOCET | 0 | 0 | 0 | 0 | 0 | 1 | 0 | 4 | 20
| VV |  | rekultivovaná plocha | [14 empty] | VV | 2 | 1 | True | 0 | ROZPOCET
| VV |  | 480,0 |  | 480 | [12 empty] | VV | 2 | 2 | True | 0 | ROZPOCET
| VV |  | Součet |  | 480 | [12 empty] | VV | 2 | 4 | True | 1 | ROZPOCET

## SO 902 - Sadové úpravy
{ea711e24-27c9-4036-ad4d-8f29950dd36a}
2
| KRYCÍ LIST SOUPISU PRACÍ | [7 empty] | v --- níže se nacházejí doplnkové a pomocné údaje k sestavám --- v | [8 empty] | False
Stavba:
Nemocnice Pelhřimov, Pavilon dětského gynekologicko-porodnického a neurologického oddělení
Objekt:
SO 902 - Sadové úpravy
| KSO: |  |  |  |  | CC-CZ:
| Místo: |  | Pelhřimov |  |  | Datum: | 2. 7. 2020
| Zadavatel: |  |  |  |  | IČ:
|  | Kraj Vysočina, Žižkova 57/1882 Jihlava |  |  |  | DIČ:
| Uchazeč: |  |  |  |  | IČ: | Vyplň údaj
|  | Vyplň údaj |  |  |  | DIČ: | Vyplň údaj
| Projektant: |  |  |  |  | IČ:
|  | OBERMEYER HELIKA a.s. |  |  |  | DIČ:
| Zpracovatel: |  |  |  |  | IČ:
|  | PROPOS Liberec s.r.o. |  |  |  | DIČ:
Poznámka:
| Cena bez DPH | [5 empty] | 0
|  |  | Základ daně |  |  | Sazba daně | Výše daně
| DPH | základní | 0 |  |  | 21% | 0
|  | snížená | 0 |  |  | 15% | 0
|  | zákl. přenesená | 0 |  |  | 21% | 0
|  | sníž. přenesená | 0 |  |  | 15% | 0
|  | nulová | 0 |  |  | 0% | 0
| Cena s DPH |  |  | v | CZK |  | 0
REKAPITULACE ČLENĚNÍ SOUPISU PRACÍ
Stavba:
Nemocnice Pelhřimov, Pavilon dětského gynekologicko-porodnického a neurologického oddělení
Objekt:
SO 902 - Sadové úpravy
Místo: |  |  | Pelhřimov |  |  | Datum: | 2. 7. 2020
Zadavatel: |  |  | Kraj Vysočina, Žižkova 57/1882 Jihlava |  |  | Projektant: | OBERMEYER HELIKA a.s.
Uchazeč: |  |  | Vyplň údaj |  |  | Zpracovatel: | PROPOS Liberec s.r.o.
Kód dílu - Popis | [6 empty] | Cena celkem [CZK]
Náklady stavby celkem | [6 empty] | 0 | [11 empty] | -1
| HSV - Práce a dodávky HSV | [5 empty] | 0
| 1 - Zemní práce | [5 empty] | 0
| N01 - Sadové úpravy | [5 empty] | 0
| N012 - Založení extenzivního štěrkového trvalkového záhonu | [5 empty] | 0
| N03 - Příprava půdy | [5 empty] | 0
| N05 - Výsadba dřevin | [5 empty] | 0
| N06 - Materiál pro výsadbu | [5 empty] | 0
| N07 - Stromy | [5 empty] | 0
| N08 - Keře | [5 empty] | 0
| N017 - Popínavky | [5 empty] | 0
| N011 - Trvalky | [5 empty] | 0
| N010 - Cibuloviny | [5 empty] | 0
| D1 - Založení střešních zahrad | [5 empty] | 0
| N021 - Založení trávníku | [5 empty] | 0
| 998 - Přesun hmot | [5 empty] | 0
| OST1 - Následná péče po dobu 3 let | [5 empty] | 0
SOUPIS PRACÍ
Stavba:
Nemocnice Pelhřimov, Pavilon dětského gynekologicko-porodnického a neurologického oddělení
Objekt:
SO 902 - Sadové úpravy
Místo: |  |  | Pelhřimov |  |  | Datum: | 2. 7. 2020
Zadavatel: |  |  | Kraj Vysočina, Žižkova 57/1882 Jihlava |  |  | Projektant: | OBERMEYER HELIKA a.s.
Uchazeč: |  |  | Vyplň údaj |  |  | Zpracovatel: | PROPOS Liberec s.r.o.
PČ | Typ | Kód | Popis | MJ | Množství | J.cena [CZK] | Cena celkem [CZK] | Cenová soustava |  | DPH | J. Nh [h] | Nh celkem [h] | J. hmotnost [t] | Hmotnost celkem [t] | J. suť [t] | Suť Celkem [t]
Náklady soupisu celkem | [6 empty] | 0 |  |  |  |  | 0 |  | 39.6521 |  | 0 |  | D | -1 | [10 empty] | 0
| D | HSV | Práce a dodávky HSV |  |  |  | 0 |  |  |  |  | 0 |  | 39.6521 |  | 0 | 1 | D | 0 |  |  |  | ROZPOCET | [6 empty] | 0
| D | 1 | Zemní práce |  |  |  | 0 |  |  |  |  | 0 |  | 0.19215 |  | 0 | 1 | D | 1 |  |  |  | ROZPOCET | [6 empty] | 0
1 | K | 184818234 | Ochrana kmene bedněním před poškozením stavebním provozem zřízení včetně odstranění výšky bednění do 2 m průměru kmene přes 700 do 900 mm | kus | 5 |  | 0 | CS ÚRS 2019 01 |  | základní |  | 0 | 0.03843 | 0.19215 | 0 | 0 | 4 | K | 2 |  |  |  | ROZPOCET | 0 | 0 | 0 | 0 | 0 | 1 | 0 | 4 | 2
| D | N01 | Sadové úpravy |  |  |  | 0 |  |  |  |  | 0 |  | 0 |  | 0 | 4 | D | 1 |  |  |  | ROZPOCET | [6 empty] | 0
| D | N012 | Založení extenzivního štěrkového trvalkového záhonu |  |  |  | 0 |  |  |  |  | 0 |  | 4e-05 |  | 0 | 1 | D | 1 |  |  |  | ROZPOCET | [6 empty] | 0
2 | K | 122201101 | Odkopávky a prokopávky nezapažené s přehozením výkopku na vzdálenost do 3 m nebo s naložením na dopravní prostředek v hornině tř. 3 do 100 m3 | m3 | 12 |  | 0 | CS ÚRS 2019 01 |  | základní |  | 0 | 0 | 0 | 0 | 0 | 4 | K | 2 |  |  |  | ROZPOCET | 0 | 0 | 0 | 0 | 0 | 1 | 0 | 4 | 4
3 | K | 162701105 | Vodorovné přemístění výkopku nebo sypaniny po suchu na obvyklém dopravním prostředku, bez naložení výkopku, avšak se složením bez rozhrnutí z horniny tř. 1 až 4 na vzdálenost přes 9 000 do 10 000 m | m3 | 12 |  | 0 | CS ÚRS 2019 01 |  | základní |  | 0 | 0 | 0 | 0 | 0 | 4 | K | 2 |  |  |  | ROZPOCET | 0 | 0 | 0 | 0 | 0 | 1 | 0 | 4 | 6
4 | K | 167101101 | Nakládání, skládání a překládání neulehlého výkopku nebo sypaniny nakládání, množství do 100 m3, z hornin tř. 1 až 4 | m3 | 12 |  | 0 | CS ÚRS 2019 01 |  | základní |  | 0 | 0 | 0 | 0 | 0 | 4 | K | 2 |  |  |  | ROZPOCET | 0 | 0 | 0 | 0 | 0 | 1 | 0 | 4 | 8
5 | K | 171201201 | Uložení sypaniny na skládky | m3 | 12 |  | 0 | CS ÚRS 2019 01 |  | základní |  | 0 | 0 | 0 | 0 | 0 | 4 | K | 2 |  |  |  | ROZPOCET | 0 | 0 | 0 | 0 | 0 | 1 | 0 | 4 | 10
6 | K | 171201211/1 | Uložení sypaniny poplatek za uložení sypaniny na skládce (skládkovné) | t | 24 |  | 0 |  |  | základní |  | 0 | 0 | 0 | 0 | 0 | 4 | K | 2 |  |  |  | ROZPOCET | 0 | 0 | 0 | 0 | 0 | 1 | 0 | 4 | 12
7 | K | 184802111 | Chemické odplevelení půdy před založením kultury, trávníku nebo zpevněných ploch o výměře jednotlivě přes 20 m2 v rovině nebo na svahu do 1:5 postřikem na široko | m2 | 80 |  | 0 | CS ÚRS 2019 01 |  | základní |  | 0 | 0 | 0 | 0 | 0 | 4 | K | 2 |  |  |  | ROZPOCET | 0 | 0 | 0 | 0 | 0 | 1 | 0 | 4 | 14
8 | M | 252340010 | herbicid totální systémový neselektivní | litr | 0.04 |  | 0 | CS ÚRS 2019 01 |  | základní |  | 0 | 0.001 | 4e-05 | 0 | 0 | 8 | M | 2 |  |  |  | ROZPOCET | 0 | 0 | 0 | 0 | 0 | 1 | 0 | 4 | 16
| VV |  | 80*0,0005 "Přepočtené koeficientem množství |  | 0.04 | [12 empty] | VV | 2 | 2 | True | 0 | ROZPOCET
| VV |  | Součet |  | 0.04 | [12 empty] | VV | 2 | 4 | True | 1 | ROZPOCET
9 | K | R-564201111 | Podklad nebo podsyp ze štěrkopísku ŠP s rozprostřením, vlhčením a zhutněním, po zhutnění tl. do 10 mm | m2 | 64 |  | 0 |  |  | základní |  | 0 | 0 | 0 | 0 | 0 | 4 | K | 2 |  |  |  | ROZPOCET | 0 | 0 | 0 | 0 | 0 | 1 | 0 | 4 | 18
10 | K | 183403114 | Obdělání půdy kultivátorováním v rovině nebo na svahu do 1:5 | m2 | 80 |  | 0 | CS ÚRS 2019 01 |  | základní |  | 0 | 0 | 0 | 0 | 0 | 4 | K | 2 |  |  |  | ROZPOCET | 0 | 0 | 0 | 0 | 0 | 1 | 0 | 4 | 20
11 | K | 184911161 | Mulčování záhonů kačírkem nebo drceným kamenivem tloušťky mulče přes 50 do 100 mm v rovině nebo na svahu do 1:5 | m2 | 80 |  | 0 | CS ÚRS 2019 01 |  | základní |  | 0 | 0 | 0 | 0 | 0 | 4 | K | 2 |  |  |  | ROZPOCET | 0 | 0 | 0 | 0 | 0 | 1 | 0 | 4 | 22
| D | N03 | Příprava půdy |  |  |  | 0 |  |  |  |  | 0 |  | 0.00017 |  | 0 | 1 | D | 1 |  |  |  | ROZPOCET | [6 empty] | 0
12 | K | 111301111 | Sejmutí drnu tl. do 100 mm, v jakékoliv ploše | m2 | 25 |  | 0 | CS ÚRS 2019 01 |  | základní |  | 0 | 0 | 0 | 0 | 0 | 4 | K | 2 |  |  |  | ROZPOCET | 0 | 0 | 0 | 0 | 0 | 1 | 0 | 4 | 24
13 | K | 162702111 | Vodorovné přemístění drnu na suchu na vzdálenost přes 5000 do 6000 m | m2 | 25 |  | 0 | CS ÚRS 2019 01 |  | základní |  | 0 | 0 | 0 | 0 | 0 | 4 | K | 2 |  |  |  | ROZPOCET | 0 | 0 | 0 | 0 | 0 | 1 | 0 | 4 | 26
14 | K | R-171201201 | Uložení bioodpadu na skládky | m3 | 2.5 |  | 0 |  |  | základní |  | 0 | 0 | 0 | 0 | 0 | 4 | K | 2 |  |  |  | ROZPOCET | 0 | 0 | 0 | 0 | 0 | 1 | 0 | 4 | 28
15 | K | 171201211 | Poplatek za uložení stavebního odpadu na skládce (skládkovné) zeminy a kameniva zatříděného do Katalogu odpadů pod kódem 170 504 | t | 1.375 |  | 0 | CS ÚRS 2019 01 |  | základní |  | 0 | 0 | 0 | 0 | 0 | 4 | K | 2 |  |  |  | ROZPOCET | 0 | 0 | 0 | 0 | 0 | 1 | 0 | 4 | 30
16 | K | 184802111 | Chemické odplevelení půdy před založením kultury, trávníku nebo zpevněných ploch o výměře jednotlivě přes 20 m2 v rovině nebo na svahu do 1:5 postřikem na široko | m2 | 340 |  | 0 | CS ÚRS 2019 01 |  | základní |  | 0 | 0 | 0 | 0 | 0 | 4 | K | 2 |  |  |  | ROZPOCET | 0 | 0 | 0 | 0 | 0 | 1 | 0 | 4 | 32
17 | M | 252340010 | herbicid totální systémový neselektivní | litr | 0.17 |  | 0 | CS ÚRS 2019 01 |  | základní |  | 0 | 0.001 | 0.00017 | 0 | 0 | 8 | M | 2 |  |  |  | ROZPOCET | 0 | 0 | 0 | 0 | 0 | 1 | 0 | 4 | 34
| VV |  | 340*0,0005 "Přepočtené koeficientem množství |  | 0.17 | [12 empty] | VV | 2 | 2 | True | 0 | ROZPOCET
| VV |  | Součet |  | 0.17 | [12 empty] | VV | 2 | 4 | True | 1 | ROZPOCET
18 | K | 183403132 | Obdělání půdy rytím půdy hl. do 200 mm v zemině tř. 3 v rovině nebo na svahu do 1:5 | m2 | 230 |  | 0 | CS ÚRS 2019 01 |  | základní |  | 0 | 0 | 0 | 0 | 0 | 4 | K | 2 |  |  |  | ROZPOCET | 0 | 0 | 0 | 0 | 0 | 1 | 0 | 4 | 36
19 | K | 183403153 | Obdělání půdy hrabáním v rovině nebo na svahu do 1:5 | m2 | 340 |  | 0 | CS ÚRS 2019 01 |  | základní |  | 0 | 0 | 0 | 0 | 0 | 4 | K | 2 |  |  |  | ROZPOCET | 0 | 0 | 0 | 0 | 0 | 1 | 0 | 4 | 38
20 | K | 183211211 | Založení štěrkového záhonu pro výsadbu trvalek v zemině tř. 1 až 4 v rovině nebo na svahu do 1:5 | m2 | 30 |  | 0 | CS ÚRS 2019 01 |  | základní |  | 0 | 0 | 0 | 0 | 0 | 4 | K | 2 |  |  |  | ROZPOCET | 0 | 0 | 0 | 0 | 0 | 1 | 0 | 4 | 40
21 | K | 183205112 | Založení záhonu pro výsadbu rostlin v rovině nebo na svahu do 1:5 v zemině tř. 3 | m2 | 80 |  | 0 | CS ÚRS 2019 01 |  | základní |  | 0 | 0 | 0 | 0 | 0 | 4 | K | 2 |  |  |  | ROZPOCET | 0 | 0 | 0 | 0 | 0 | 1 | 0 | 4 | 42
| D | N05 | Výsadba dřevin |  |  |  | 0 |  |  |  |  | 0 |  | 9.6302 |  | 0 | 1 | D | 1 |  |  |  | ROZPOCET | [6 empty] | 0
22 | K | 183101115 | Hloubení jamek pro vysazování rostlin v zemině tř.1 až 4 bez výměny půdy v rovině nebo na svahu do 1:5, objemu přes 0,125 do 0,40 m3 | kus | 10 |  | 0 | CS ÚRS 2019 01 |  | základní |  | 0 | 0 | 0 | 0 | 0 | 4 | K | 2 |  |  |  | ROZPOCET | 0 | 0 | 0 | 0 | 0 | 1 | 0 | 4 | 44
23 | K | 183111113 | Hloubení jamek pro vysazování rostlin v zemině tř.1 až 4 bez výměny půdy v rovině nebo na svahu do 1:5, objemu přes 0,005 do 0,01 m3 | kus | 700 |  | 0 | CS ÚRS 2019 01 |  | základní |  | 0 | 0 | 0 | 0 | 0 | 4 | K | 2 |  |  |  | ROZPOCET | 0 | 0 | 0 | 0 | 0 | 1 | 0 | 4 | 46
24 | K | 183111112 | Hloubení jamek pro vysazování rostlin v zemině tř.1 až 4 bez výměny půdy v rovině nebo na svahu do 1:5, objemu přes 0,002 do 0,005 m3 | kus | 45 |  | 0 | CS ÚRS 2019 01 |  | základní |  | 0 | 0 | 0 | 0 | 0 | 4 | K | 2 |  |  |  | ROZPOCET | 0 | 0 | 0 | 0 | 0 | 1 | 0 | 4 | 48
25 | K | 183111111 | Hloubení jamek pro vysazování rostlin v zemině tř.1 až 4 bez výměny půdy v rovině nebo na svahu do 1:5, objemu do 0,002 m3 | kus | 3500 |  | 0 | CS ÚRS 2019 01 |  | základní |  | 0 | 0 | 0 | 0 | 0 | 4 | K | 2 |  |  |  | ROZPOCET | 0 | 0 | 0 | 0 | 0 | 1 | 0 | 4 | 50
26 | K | 184102114 | Výsadba dřeviny s balem do předem vyhloubené jamky se zalitím v rovině nebo na svahu do 1:5, při průměru balu přes 400 do 500 mm | kus | 10 |  | 0 | CS ÚRS 2019 01 |  | základní |  | 0 | 0 | 0 | 0 | 0 | 4 | K | 2 |  |  |  | ROZPOCET | 0 | 0 | 0 | 0 | 0 | 1 | 0 | 4 | 52
27 | K | 184102111 | Výsadba dřeviny s balem do předem vyhloubené jamky se zalitím v rovině nebo na svahu do 1:5, při průměru balu přes 100 do 200 mm | kus | 745 |  | 0 | CS ÚRS 2019 01 |  | základní |  | 0 | 0 | 0 | 0 | 0 | 4 | K | 2 |  |  |  | ROZPOCET | 0 | 0 | 0 | 0 | 0 | 1 | 0 | 4 | 54
28 | K | 183211312 | Výsadba květin do připravené půdy se zalitím do připravené půdy, se zalitím trvalek | kus | 1140 |  | 0 | CS ÚRS 2019 01 |  | základní |  | 0 | 0 | 0 | 0 | 0 | 4 | K | 2 |  |  |  | ROZPOCET | 0 | 0 | 0 | 0 | 0 | 1 | 0 | 4 | 56
29 | K | 183211313 | Výsadba květin do připravené půdy se zalitím do připravené půdy, se zalitím cibulí nebo hlíz | kus | 2360 |  | 0 | CS ÚRS 2019 01 |  | základní |  | 0 | 0 | 0 | 0 | 0 | 4 | K | 2 |  |  |  | ROZPOCET | 0 | 0 | 0 | 0 | 0 | 1 | 0 | 4 | 58
30 | K | R-185802114 | Aplikace půdního kondicionéru k jednotlivým rostlinám a na široko v rovině a svahu do 1:5 | t | 0.159 |  | 0 |  |  | základní |  | 0 | 0 | 0 | 0 | 0 | 4 | K | 2 |  |  |  | ROZPOCET | 0 | 0 | 0 | 0 | 0 | 1 | 0 | 4 | 60
| VV |  | 159,3*0,001 "Přepočtené koeficientem množství |  | 0.159 | [12 empty] | VV | 2 | 2 | True | 0 | ROZPOCET
| VV |  | Součet |  | 0.159 | [12 empty] | VV | 2 | 4 | True | 1 | ROZPOCET
31 | M | 251911550-R | Půdní kondicionér vícesložkový včetně dovozu | kg | 159.3 |  | 0 |  |  | základní |  | 0 | 0 | 0 | 0 | 0 | 8 | M | 2 |  |  |  | ROZPOCET | 0 | 0 | 0 | 0 | 0 | 1 | 0 | 4 | 62
32 | K | 184215211 | Ukotvení dřeviny podzemním kotvením do volné zeminy tř. 1 až 4, obvodu kmene do 250 mm | kus | 7 |  | 0 | CS ÚRS 2019 01 |  | základní |  | 0 | 0 | 0 | 0 | 0 | 4 | K | 2 |  |  |  | ROZPOCET | 0 | 0 | 0 | 0 | 0 | 1 | 0 | 4 | 64
33 | K | 184215133 | Ukotvení dřeviny kůly třemi kůly, délky přes 2 do 3 m | kus | 3 |  | 0 | CS ÚRS 2019 01 |  | základní |  | 0 | 6e-05 | 0.00018 | 0 | 0 | 4 | K | 2 |  |  |  | ROZPOCET | 0 | 0 | 0 | 0 | 0 | 1 | 0 | 4 | 66
34 | K | 184911111 | Znovuuvázání dřeviny jedním úvazkem ke stávajícímu kůlu | kus | 3 |  | 0 | CS ÚRS 2019 01 |  | základní |  | 0 | 2e-05 | 6e-05 | 0 | 0 | 4 | K | 2 |  |  |  | ROZPOCET | 0 | 0 | 0 | 0 | 0 | 1 | 0 | 4 | 68
35 | M | R-1004-3 | Kůl dřevěný frézovaný s fazetou a špicí, s tlakovou impregmnací, délka 250 cm, průměr 8 cm | kus | 9 |  | 0 |  |  | základní |  | 0 | 0 | 0 | 0 | 0 | 8 | M | 2 |  |  |  | ROZPOCET | 0 | 0 | 0 | 0 | 0 | 1 | 0 | 4 | 70
| VV |  | "počet stromů listnatých*3ks kůlů ke každému"3*3 |  | 9 | [12 empty] | VV | 2 | 2 | True | 0 | ROZPOCET
| VV |  | Součet |  | 9 | [12 empty] | VV | 2 | 4 | True | 1 | ROZPOCET
36 | M | R-1005 | Příčka z půlené frézované kulatiny prům. 8 cm, délka 100 cm | kus | 9 |  | 0 |  |  | základní |  | 0 | 0 | 0 | 0 | 0 | 8 | M | 2 |  |  |  | ROZPOCET | 0 | 0 | 0 | 0 | 0 | 1 | 0 | 4 | 72
| VV |  | "počet stromů*3ks příčky ke každému"3*3 |  | 9 | [12 empty] | VV | 2 | 2 | True | 0 | ROZPOCET
| VV |  | Součet |  | 9 | [12 empty] | VV | 2 | 4 | True | 1 | ROZPOCET
37 | M | R-1008 | Úvazek bavlněný, šířka 30 mm, balení po 50bm | m | 4.5 |  | 0 |  |  | základní |  | 0 | 0 | 0 | 0 | 0 | 8 | M | 2 |  |  |  | ROZPOCET | 0 | 0 | 0 | 0 | 0 | 1 | 0 | 4 | 74
| VV |  | "1,5m úvazku/1ks stromu"1,5*3 |  | 4.5 | [12 empty] | VV | 2 | 2 | True | 0 | ROZPOCET
| VV |  | Součet |  | 4.5 | [12 empty] | VV | 2 | 4 | True | 1 | ROZPOCET
38 | K | R-914911511.1.1.1 | Natření kmene průměru kmene do 200 mm proti korní spále speciálním nátěrem, včetně očištění kmene | kus | 20 |  | 0 |  |  | základní |  | 0 | 0 | 0 | 0 | 0 | 4 | K | 2 |  |  |  | ROZPOCET | 0 | 0 | 0 | 0 | 0 | 1 | 0 | 4 | 76
39 | M | 100.1 | Ochranný nátěr na kmeny proti korní spále způsobené teplotními vlivy - základový + ochranný nátěr | kus | 20 |  | 0 |  |  | základní |  | 0 | 0 | 0 | 0 | 0 | 8 | M | 2 |  |  |  | ROZPOCET | 0 | 0 | 0 | 0 | 0 | 1 | 0 | 4 | 78
40 | K | R-184813121.1 | Ochrana krčku dřevin před ožínáním mechanicky v rovině nebo ve svahu do 1:5, chráničkou z plastu | kus | 6 |  | 0 |  |  | základní |  | 0 | 0 | 0 | 0 | 0 | 4 | K | 2 |  |  |  | ROZPOCET | 0 | 0 | 0 | 0 | 0 | 1 | 0 | 4 | 80
41 | M | 2861022-R | Chránička kmene proti poškození krčku, plastová - polyetylen, se vzduchovými kapsami, zelená, vel. 21x36x0,2 cm | kus | 6 |  | 0 |  |  | základní |  | 0 | 0 | 0 | 0 | 0 | 8 | M | 2 |  |  |  | ROZPOCET | 0 | 0 | 0 | 0 | 0 | 1 | 0 | 4 | 82
42 | K | 183106614 | Instalace protikořenových bariér do předem vyhloubené rýhy, včetně zásypu a hutnění v rovině nebo na svahu do 1:5, hloubky přes 1000 do 1400 mm | m | 22 |  | 0 | CS ÚRS 2019 01 |  | základní |  | 0 | 0 | 0 | 0 | 0 | 4 | K | 2 |  |  |  | ROZPOCET | 0 | 0 | 0 | 0 | 0 | 1 | 0 | 4 | 84
43 | M | 693110790-R | protikořenová folie, textilie z polypropylenových vláken netkaná, se speciální povrchovou úpravou, šířka 1400 mm, návin 30m na roli | m | 22 |  | 0 |  |  | základní |  | 0 | 0 | 0 | 0 | 0 | 8 | M | 2 |  |  |  | ROZPOCET | 0 | 0 | 0 | 0 | 0 | 1 | 0 | 4 | 86
44 | K | 184215412 | Zhotovení závlahové mísy u solitérních dřevin v rovině nebo na svahu do 1:5, o průměru mísy přes 0,5 do 1 m | kus | 10 |  | 0 | CS ÚRS 2019 01 |  | základní |  | 0 | 0 | 0 | 0 | 0 | 4 | K | 2 |  |  |  | ROZPOCET | 0 | 0 | 0 | 0 | 0 | 1 | 0 | 4 | 88
45 | K | 184911421 | Mulčování vysazených rostlin mulčovací kůrou, tl. do 100 mm v rovině nebo na svahu do 1:5 | m2 | 294 |  | 0 | CS ÚRS 2019 01 |  | základní |  | 0 | 0 | 0 | 0 | 0 | 4 | K | 2 |  |  |  | ROZPOCET | 0 | 0 | 0 | 0 | 0 | 1 | 0 | 4 | 90
46 | M | 103911000 | kůra mulčovací VL | m3 | 29.4 |  | 0 | CS ÚRS 2019 01 |  | základní |  | 0 | 0.2 | 5.88 | 0 | 0 | 8 | M | 2 |  |  |  | ROZPOCET | 0 | 0 | 0 | 0 | 0 | 1 | 0 | 4 | 92
| VV |  | 294*0,1 "Přepočtené koeficientem množství |  | 29.4 | [12 empty] | VV | 2 | 2 | True | 0 | ROZPOCET
| VV |  | Součet |  | 29.4 | [12 empty] | VV | 2 | 4 | True | 1 | ROZPOCET
47 | K | 184911161 | Mulčování záhonů kačírkem nebo drceným kamenivem tloušťky mulče přes 50 do 100 mm v rovině nebo na svahu do 1:5 | m2 | 30 |  | 0 | CS ÚRS 2019 01 |  | základní |  | 0 | 0 | 0 | 0 | 0 | 4 | K | 2 |  |  |  | ROZPOCET | 0 | 0 | 0 | 0 | 0 | 1 | 0 | 4 | 94
48 | M | 58343872 | kamenivo drcené hrubé frakce 8/16 | t | 3.75 |  | 0 | CS ÚRS 2019 01 |  | základní |  | 0 | 1 | 3.75 | 0 | 0 | 8 | M | 2 |  |  |  | ROZPOCET | 0 | 0 | 0 | 0 | 0 | 1 | 0 | 4 | 96
| VV |  | 30*0,125 "Přepočtené koeficientem množství |  | 3.75 | [12 empty] | VV | 2 | 2 | True | 0 | ROZPOCET
| VV |  | Součet |  | 3.75 | [12 empty] | VV | 2 | 4 | True | 1 | ROZPOCET
49 | K | 185804312 | Zalití rostlin vodou plochy záhonů jednotlivě přes 20 m2 | m3 | 5.08 |  | 0 | CS ÚRS 2019 01 |  | základní |  | 0 | 0 | 0 | 0 | 0 | 4 | K | 2 |  |  |  | ROZPOCET | 0 | 0 | 0 | 0 | 0 | 1 | 0 | 4 | 98
50 | K | 185851121 | Dovoz vody pro zálivku rostlin na vzdálenost do 1000 m | m3 | 5.08 |  | 0 | CS ÚRS 2019 01 |  | základní |  | 0 | 0 | 0 | 0 | 0 | 4 | K | 2 |  |  |  | ROZPOCET | 0 | 0 | 0 | 0 | 0 | 1 | 0 | 4 | 100
51 | K | 185851129 | Dovoz vody pro zálivku rostlin Příplatek k ceně za každých dalších i započatých 1000 m | m3 | 5.08 |  | 0 | CS ÚRS 2019 01 |  | základní |  | 0 | 0 | 0 | 0 | 0 | 4 | K | 2 |  |  |  | ROZPOCET | 0 | 0 | 0 | 0 | 0 | 1 | 0 | 4 | 102
52 | M | 082113210 | voda pitná pro ostatní odběratele | m3 | 5.08 |  | 0 | CS ÚRS 2019 01 |  | základní |  | 0 | 0 | 0 | 0 | 0 | 8 | M | 2 |  |  |  | ROZPOCET | 0 | 0 | 0 | 0 | 0 | 1 | 0 | 4 | 104
| D | N06 | Materiál pro výsadbu |  |  |  | 0 |  |  |  |  | 0 |  | 0 |  | 0 | 1 | D | 2 |  |  |  | ROZPOCET | [6 empty] | 0
| D | N07 | Stromy |  |  |  | 0 |  |  |  |  | 0 |  | 0 |  | 0 | 1 | D | 2 |  |  |  | ROZPOCET | [6 empty] | 0
53 | M | R_200167 | Acer ginnala, obvod kmene 14-16, s balem, ztratné 3% v ceně | kus | 3 |  | 0 |  |  | základní |  | 0 | 0 | 0 | 0 | 0 | 8 | M | 3 |  |  |  | ROZPOCET | 0 | 0 | 0 | 0 | 0 | 1 | 0 | 4 | 106
54 | M | SLL0213 | Amelanchier lamarckii, v 200-250, vícekmen, s balem, ztratné 3%v ceně | kus | 4 |  | 0 |  |  | základní |  | 0 | 0 | 0 | 0 | 0 | 8 | M | 3 |  |  |  | ROZPOCET | 0 | 0 | 0 | 0 | 0 | 1 | 0 | 4 | 108
55 | M | R_20002711 | Carpinus betulus ´Lucas´, obvod kmene 14-16, s balem, ztratné 3% v ceně | kus | 3 |  | 0 |  |  | základní |  | 0 | 0 | 0 | 0 | 0 | 8 | M | 3 |  |  |  | ROZPOCET | 0 | 0 | 0 | 0 | 0 | 1 | 0 | 4 | 110
| D | N08 | Keře |  |  |  | 0 |  |  |  |  | 0 |  | 0 |  | 0 | 1 | D | 2 |  |  |  | ROZPOCET | [6 empty] | 0
56 | M | R_3000141 | Cornus stolonifera 'Kelsey', vel. 20-30 cm, ko 2,5l, ztratné 3%v ceně | kus | 60 |  | 0 |  |  | základní |  | 0 | 0 | 0 | 0 | 0 | 8 | M | 3 |  |  |  | ROZPOCET | 0 | 0 | 0 | 0 | 0 | 1 | 0 | 4 | 112
57 | M | R_300150 | Cotoneaster dammeri ´Eichholz´, vel. 20-30 cm, ko 2,5l, ztratné 3%v ceně | kus | 75 |  | 0 |  |  | základní |  | 0 | 0 | 0 | 0 | 0 | 8 | M | 3 |  |  |  | ROZPOCET | 0 | 0 | 0 | 0 | 0 | 1 | 0 | 4 | 114
58 | M | 010SLL0624.1 | Euonymus fortunei ´Coloratus´, v 10-20, ko 1l, ztratné 3% v ceně | kus | 100 |  | 0 |  |  | základní |  | 0 | 0 | 0 | 0 | 0 | 8 | M | 3 |  |  |  | ROZPOCET | 0 | 0 | 0 | 0 | 0 | 1 | 0 | 4 | 116
59 | M | R_30019211 | Ligustrum vulgare ´Lodense´, vel. 30-40 cm, ko 2l, ztratné 3% v ceně | kus | 84 |  | 0 |  |  | základní |  | 0 | 0 | 0 | 0 | 0 | 8 | M | 3 |  |  |  | ROZPOCET | 0 | 0 | 0 | 0 | 0 | 1 | 0 | 4 | 118
60 | M | R_300114 | Pachysandra terminalis, vel. 10-15 cm, K11, ztratné 3% v ceně | kus | 85 |  | 0 |  |  | základní |  | 0 | 0 | 0 | 0 | 0 | 8 | M | 3 |  |  |  | ROZPOCET | 0 | 0 | 0 | 0 | 0 | 1 | 0 | 4 | 120
61 | M | R_300160 | Pinus mugo ´Pumilio´, v 40-60cm, s balem, ztratné 3% v ceně | kus | 72 |  | 0 |  |  | základní |  | 0 | 0 | 0 | 0 | 0 | 8 | M | 3 |  |  |  | ROZPOCET | 0 | 0 | 0 | 0 | 0 | 1 | 0 | 4 | 122
62 | M | R_300051 | Prunus laurocerasus ´Otto Luyken´, vel. 30-40 cm, ko 3l, ztratné 3%v ceně | kus | 24 |  | 0 |  |  | základní |  | 0 | 0 | 0 | 0 | 0 | 8 | M | 3 |  |  |  | ROZPOCET | 0 | 0 | 0 | 0 | 0 | 1 | 0 | 4 | 124
63 | M | 010SLL1396 | Spiraea x bumalda ´Dart´s Red´, v 30-40, ko2l, ztratné 3%v ceně | kus | 90 |  | 0 |  |  | základní |  | 0 | 0 | 0 | 0 | 0 | 8 | M | 3 |  |  |  | ROZPOCET | 0 | 0 | 0 | 0 | 0 | 1 | 0 | 4 | 126
64 | M | 010SLL1427 | Syringa meyeri ´Palibin´, v 60-80cm, s balem, ztratné 3% v ceně | kus | 13 |  | 0 |  |  | základní |  | 0 | 0 | 0 | 0 | 0 | 8 | M | 3 |  |  |  | ROZPOCET | 0 | 0 | 0 | 0 | 0 | 1 | 0 | 4 | 128
65 | M | R_300220 | Taxus media ´Hillii´, vel. 60-80 cm, s balem, ztratné 3%v ceně | kus | 60 |  | 0 |  |  | základní |  | 0 | 0 | 0 | 0 | 0 | 8 | M | 3 |  |  |  | ROZPOCET | 0 | 0 | 0 | 0 | 0 | 1 | 0 | 4 | 130
66 | M | R_300079 | Taxus baccata ´Repandens´, vel. 30-40 cm, ko 2l, ztratné 3%v ceně | kus | 25 |  | 0 |  |  | základní |  | 0 | 0 | 0 | 0 | 0 | 8 | M | 3 |  |  |  | ROZPOCET | 0 | 0 | 0 | 0 | 0 | 1 | 0 | 4 | 132
67 | M | R_3001770 | Viburnum x bodnatense 'Dawn', vel. 125-150 cm, s balem, ztratné 3%v ceně | kus | 2 |  | 0 |  |  | základní |  | 0 | 0 | 0 | 0 | 0 | 8 | M | 3 |  |  |  | ROZPOCET | 0 | 0 | 0 | 0 | 0 | 1 | 0 | 4 | 134
68 | M | R_300216 | Viburnum ´Pragense´, vel. 100-125 cm, s balem, ztratné 3%v ceně | kus | 10 |  | 0 |  |  | základní |  | 0 | 0 | 0 | 0 | 0 | 8 | M | 3 |  |  |  | ROZPOCET | 0 | 0 | 0 | 0 | 0 | 1 | 0 | 4 | 136
| D | N017 | Popínavky |  |  |  | 0 |  |  |  |  | 0 |  | 0 |  | 0 | 1 | D | 2 |  |  |  | ROZPOCET | [6 empty] | 0
69 | M | R_300000 | Akebia quinata, v 40 cm, vyvaz, K2, ztratné 3%v ceně | kus | 8 |  | 0 |  |  | základní |  | 0 | 0 | 0 | 0 | 0 | 8 | M | 3 |  |  |  | ROZPOCET | 0 | 0 | 0 | 0 | 0 | 1 | 0 | 4 | 138
70 | M | R_300249 | Clematis vitalba, v 40 cm, vyvaz, K2, ztratné 3%v ceně | kus | 8 |  | 0 |  |  | základní |  | 0 | 0 | 0 | 0 | 0 | 8 | M | 3 |  |  |  | ROZPOCET | 0 | 0 | 0 | 0 | 0 | 1 | 0 | 4 | 140
71 | M | R_300156 | Hedera helix ´Green Ripple´, v 40 cm, vyvaz, K2, ztratné 3%v ceně | kus | 10 |  | 0 |  |  | základní |  | 0 | 0 | 0 | 0 | 0 | 8 | M | 3 |  |  |  | ROZPOCET | 0 | 0 | 0 | 0 | 0 | 1 | 0 | 4 | 142
72 | M | 010SLL0917.1 | Lonicera periclymenum, v 40 cm, vyvaz, K2, ztratné 3%v ceně | kus | 8 |  | 0 |  |  | základní |  | 0 | 0 | 0 | 0 | 0 | 8 | M | 3 |  |  |  | ROZPOCET | 0 | 0 | 0 | 0 | 0 | 1 | 0 | 4 | 144
73 | M | R_300206 | Parthenocissus quinquefolia ´Engelmannii´, v 40 cm, vyvaz, K2, ztratné 3%v ceně | kus | 11 |  | 0 |  |  | základní |  | 0 | 0 | 0 | 0 | 0 | 8 | M | 3 |  |  |  | ROZPOCET | 0 | 0 | 0 | 0 | 0 | 1 | 0 | 4 | 146
| D | N011 | Trvalky |  |  |  | 0 |  |  |  |  | 0 |  | 0 |  | 0 | 1 | D | 2 |  |  |  | ROZPOCET | [6 empty] | 0
74 | M | R_500016 | Yucca filamentosa, K11, ztratné 3%v ceně | kus | 15 |  | 0 |  |  | základní |  | 0 | 0 | 0 | 0 | 0 | 8 | M | 3 |  |  |  | ROZPOCET | 0 | 0 | 0 | 0 | 0 | 1 | 0 | 4 | 148
75 | M | R_500018 | Eremurus ´Cleopatra´ (Shelford- hybridy), hlízy, ztratné 3% v ceně | kus | 15 |  | 0 |  |  | základní |  | 0 | 0 | 0 | 0 | 0 | 8 | M | 3 |  |  |  | ROZPOCET | 0 | 0 | 0 | 0 | 0 | 1 | 0 | 4 | 150
76 | M | R_5000111 | Agastache 'Blue Fortune', K9, ztatné 3% v ceně | kus | 21 |  | 0 |  |  | základní |  | 0 | 0 | 0 | 0 | 0 | 8 | M | 3 |  |  |  | ROZPOCET | 0 | 0 | 0 | 0 | 0 | 1 | 0 | 4 | 152
77 | M | R_5000112 | Panicum virgatum 'Rotstrahlbusch', K11, ztatné 3% v ceně | kus | 21 |  | 0 |  |  | základní |  | 0 | 0 | 0 | 0 | 0 | 8 | M | 3 |  |  |  | ROZPOCET | 0 | 0 | 0 | 0 | 0 | 1 | 0 | 4 | 154
78 | M | R_5000113 | Perovskia abrotanoides, K11, ztatné 3% v ceně | kus | 14 |  | 0 |  |  | základní |  | 0 | 0 | 0 | 0 | 0 | 8 | M | 3 |  |  |  | ROZPOCET | 0 | 0 | 0 | 0 | 0 | 1 | 0 | 4 | 156
79 | M | R_50001411 | Aster pringlei ´Monte Casino´, K9, ztratné 3% v ceně | kus | 21 |  | 0 |  |  | základní |  | 0 | 0 | 0 | 0 | 0 | 8 | M | 3 |  |  |  | ROZPOCET | 0 | 0 | 0 | 0 | 0 | 1 | 0 | 4 | 158
80 | M | R_5000141 | Aster novi-belgii ´Professor Kippenberg´, K9, ztratné 3% v ceně | kus | 28 |  | 0 |  |  | základní |  | 0 | 0 | 0 | 0 | 0 | 8 | M | 3 |  |  |  | ROZPOCET | 0 | 0 | 0 | 0 | 0 | 1 | 0 | 4 | 160
81 | M | R_5000191 | Veronica austriaca 'True Blue', K9, ztatné 3% v ceně | kus | 35 |  | 0 |  |  | základní |  | 0 | 0 | 0 | 0 | 0 | 8 | M | 3 |  |  |  | ROZPOCET | 0 | 0 | 0 | 0 | 0 | 1 | 0 | 4 | 162
82 | M | R_400021 | Echinacea purpurea ´Alba´, K9, ztratné 3%v ceně | kus | 21 |  | 0 |  |  | základní |  | 0 | 0 | 0 | 0 | 0 | 8 | M | 3 |  |  |  | ROZPOCET | 0 | 0 | 0 | 0 | 0 | 1 | 0 | 4 | 164
83 | M | R_400022 | Echinacea paradoxa, K9, ztratné 3%v ceně | kus | 35 |  | 0 |  |  | základní |  | 0 | 0 | 0 | 0 | 0 | 8 | M | 3 |  |  |  | ROZPOCET | 0 | 0 | 0 | 0 | 0 | 1 | 0 | 4 | 166
84 | M | R_4000221 | Solidago caesia, K9, ztratné 3%v ceně | kus | 28 |  | 0 |  |  | základní |  | 0 | 0 | 0 | 0 | 0 | 8 | M | 3 |  |  |  | ROZPOCET | 0 | 0 | 0 | 0 | 0 | 1 | 0 | 4 | 168
85 | M | R_400090 | Inula ensifolia 'Compacta', K9, ztratné 3% v ceně | kus | 35 |  | 0 |  |  | základní |  | 0 | 0 | 0 | 0 | 0 | 8 | M | 3 |  |  |  | ROZPOCET | 0 | 0 | 0 | 0 | 0 | 1 | 0 | 4 | 170
86 | M | R_4000222 | Molinia caerulea ´Moorhexe´, K11, ztratné 3%v ceně | kus | 35 |  | 0 |  |  | základní |  | 0 | 0 | 0 | 0 | 0 | 8 | M | 3 |  |  |  | ROZPOCET | 0 | 0 | 0 | 0 | 0 | 1 | 0 | 4 | 172
87 | M | 040SLT03760 | Lavandula angustifolia ´Hidcote´, K9, ztratné 3%v ceně | kus | 49 |  | 0 |  |  | základní |  | 0 | 0 | 0 | 0 | 0 | 8 | M | 3 |  |  |  | ROZPOCET | 0 | 0 | 0 | 0 | 0 | 1 | 0 | 4 | 174
| VV |  | 28+21 |  | 49 | [12 empty] | VV | 3 | 2 | True | 0 | ROZPOCET
| VV |  | Součet |  | 49 | [12 empty] | VV | 3 | 4 | True | 1 | ROZPOCET
88 | M | R_500019.11 | Rudbeckia fulgida var. deamii ´Goldsturm´, K9, ztratné 3%v ceně | kus | 40 |  | 0 |  |  | základní |  | 0 | 0 | 0 | 0 | 0 | 8 | M | 3 |  |  |  | ROZPOCET | 0 | 0 | 0 | 0 | 0 | 1 | 0 | 4 | 176
| VV |  | 28+12 |  | 40 | [12 empty] | VV | 3 | 2 | True | 0 | ROZPOCET
| VV |  | Součet |  | 40 | [12 empty] | VV | 3 | 4 | True | 1 | ROZPOCET
89 | M | R_400025.1 | Calamintha nepeta supsp.nepeta, K 9, ztratné 3%v ceně | kus | 42 |  | 0 |  |  | základní |  | 0 | 0 | 0 | 0 | 0 | 8 | M | 3 |  |  |  | ROZPOCET | 0 | 0 | 0 | 0 | 0 | 1 | 0 | 4 | 178
90 | M | R_400027 | Geranium x cantabrigiense ´Biokovo´, K9, ztratné 3% v ceně | kus | 48 |  | 0 |  |  | základní |  | 0 | 0 | 0 | 0 | 0 | 8 | M | 3 |  |  |  | ROZPOCET | 0 | 0 | 0 | 0 | 0 | 1 | 0 | 4 | 180
91 | M | R_4000241 | Geranium sanguineum ´Striatum´, K 9, ztratné 3% v ceně | kus | 48 |  | 0 |  |  | základní |  | 0 | 0 | 0 | 0 | 0 | 8 | M | 3 |  |  |  | ROZPOCET | 0 | 0 | 0 | 0 | 0 | 1 | 0 | 4 | 182
92 | M | R_4000731 | Stachys byzantina ´Silvercarpet´, K9, ztratné 3 %v ceně | kus | 35 |  | 0 |  |  | základní |  | 0 | 0 | 0 | 0 | 0 | 8 | M | 3 |  |  |  | ROZPOCET | 0 | 0 | 0 | 0 | 0 | 1 | 0 | 4 | 184
93 | M | R_500018/1 | Origanum vulgare "Compactum", K9, ztratné 3%v ceně | kus | 48 |  | 0 |  |  | základní |  | 0 | 0 | 0 | 0 | 0 | 8 | M | 3 |  |  |  | ROZPOCET | 0 | 0 | 0 | 0 | 0 | 1 | 0 | 4 | 186
94 | M | R_4000071 | Anemone sylvestris, K9, ztratné 3%v ceně | kus | 35 |  | 0 |  |  | základní |  | 0 | 0 | 0 | 0 | 0 | 8 | M | 3 |  |  |  | ROZPOCET | 0 | 0 | 0 | 0 | 0 | 1 | 0 | 4 | 188
95 | M | R_4000072 | Ceratostigma plumbagioides, K9, ztratné 3%v ceně | kus | 35 |  | 0 |  |  | základní |  | 0 | 0 | 0 | 0 | 0 | 8 | M | 3 |  |  |  | ROZPOCET | 0 | 0 | 0 | 0 | 0 | 1 | 0 | 4 | 190
96 | M | R_500028 | Verbascum nigrum, K 9, ztratné 3%v ceně | kus | 15 |  | 0 |  |  | základní |  | 0 | 0 | 0 | 0 | 0 | 8 | M | 3 |  |  |  | ROZPOCET | 0 | 0 | 0 | 0 | 0 | 1 | 0 | 4 | 192
97 | M | R_4001221 | Verbena hastata, K9, ztratné 3% v ceně | kus | 14 |  | 0 |  |  | základní |  | 0 | 0 | 0 | 0 | 0 | 8 | M | 3 |  |  |  | ROZPOCET | 0 | 0 | 0 | 0 | 0 | 1 | 0 | 4 | 194
98 | M | R_4000171 | Achillea filipendulina 'Coronation Gold', K9, ztratné 3%v ceně | ks | 9 |  | 0 |  |  | základní |  | 0 | 0 | 0 | 0 | 0 | 8 | M | 3 |  |  |  | ROZPOCET | 0 | 0 | 0 | 0 | 0 | 1 | 0 | 4 | 196
99 | M | R_4000172 | Coreopsis verticillata 'Zagreb', K9, ztratné 3%v ceně | ks | 22 |  | 0 |  |  | základní |  | 0 | 0 | 0 | 0 | 0 | 8 | M | 3 |  |  |  | ROZPOCET | 0 | 0 | 0 | 0 | 0 | 1 | 0 | 4 | 198
100 | M | R_4000201 | Echinacea purpurea ´Alba´, K9, ztratné 3% v ceně | kus | 12 |  | 0 |  |  | základní |  | 0 | 0 | 0 | 0 | 0 | 8 | M | 3 |  |  |  | ROZPOCET | 0 | 0 | 0 | 0 | 0 | 1 | 0 | 4 | 200
101 | M | R_40002411 | Geranium ´Rozanne´, K9, ztratné 3%v ceně | ks | 110 |  | 0 |  |  | základní |  | 0 | 0 | 0 | 0 | 0 | 8 | M | 3 |  |  |  | ROZPOCET | 0 | 0 | 0 | 0 | 0 | 1 | 0 | 4 | 202
102 | M | R_400058.11 | Nepeta x faassenii 'Senior', K9, ztratné 3% v ceně | kus | 17 |  | 0 |  |  | základní |  | 0 | 0 | 0 | 0 | 0 | 8 | M | 3 |  |  |  | ROZPOCET | 0 | 0 | 0 | 0 | 0 | 1 | 0 | 4 | 204
103 | M | R_4001011 | Salvia nemorosa ´Ostfriesland´, K9, ztratné 3%v ceně | kus | 40 |  | 0 |  |  | základní |  | 0 | 0 | 0 | 0 | 0 | 8 | M | 3 |  |  |  | ROZPOCET | 0 | 0 | 0 | 0 | 0 | 1 | 0 | 4 | 206
104 | M | R_400068 | Sedum telephium 'Herbstfreunde', K9, ztratné 3%v ceně | ks | 37 |  | 0 |  |  | základní |  | 0 | 0 | 0 | 0 | 0 | 8 | M | 3 |  |  |  | ROZPOCET | 0 | 0 | 0 | 0 | 0 | 1 | 0 | 4 | 208
105 | M | R_40009811 | Calamagrostis x acutiflora ´Karl Foerster´, K 9, ztratné 3%v ceně | kus | 100 |  | 0 |  |  | základní |  | 0 | 0 | 0 | 0 | 0 | 8 | M | 3 |  |  |  | ROZPOCET | 0 | 0 | 0 | 0 | 0 | 1 | 0 | 4 | 210
106 | M | R_40009812 | Helictotrichon sempervirens, K 9, ztratné 3%v ceně | kus | 7 |  | 0 |  |  | základní |  | 0 | 0 | 0 | 0 | 0 | 8 | M | 3 |  |  |  | ROZPOCET | 0 | 0 | 0 | 0 | 0 | 1 | 0 | 4 | 212
107 | M | R_400056 | Miscanthus sinensis ´Gracillimus´, K9, ztratné 3%v ceně | ks | 27 |  | 0 |  |  | základní |  | 0 | 0 | 0 | 0 | 0 | 8 | M | 3 |  |  |  | ROZPOCET | 0 | 0 | 0 | 0 | 0 | 1 | 0 | 4 | 214
108 | M | R_400094 | Pennisetum alopecuroides 'Hameln', K9, ztratné 3% v ceně | ks | 26 |  | 0 |  |  | základní |  | 0 | 0 | 0 | 0 | 0 | 8 | M | 3 |  |  |  | ROZPOCET | 0 | 0 | 0 | 0 | 0 | 1 | 0 | 4 | 216
| D | N010 | Cibuloviny |  |  |  | 0 |  |  |  |  | 0 |  | 0 |  | 0 | 1 | D | 2 |  |  |  | ROZPOCET | [6 empty] | 0
109 | M | R_4000051 | Allium aflatunense 'Purple Sensation', ztratné 3%v ceně | kus | 230 |  | 0 |  |  | základní |  | 0 | 0 | 0 | 0 | 0 | 8 | M | 3 |  |  |  | ROZPOCET | 0 | 0 | 0 | 0 | 0 | 1 | 0 | 4 | 218
110 | M | R_40000511 | Allium sphaerocephalon, ztratné 3%v ceně | kus | 330 |  | 0 |  |  | základní |  | 0 | 0 | 0 | 0 | 0 | 8 | M | 3 |  |  |  | ROZPOCET | 0 | 0 | 0 | 0 | 0 | 1 | 0 | 4 | 220
| VV |  | 230+100 |  | 330 | [12 empty] | VV | 3 | 2 | True | 0 | ROZPOCET
| VV |  | Součet |  | 330 | [12 empty] | VV | 3 | 4 | True | 1 | ROZPOCET
111 | M | R_40000512 | Allium unifolium, ztratné 3%v ceně | kus | 300 |  | 0 |  |  | základní |  | 0 | 0 | 0 | 0 | 0 | 8 | M | 3 |  |  |  | ROZPOCET | 0 | 0 | 0 | 0 | 0 | 1 | 0 | 4 | 222
112 | M | R_400005121 | Allium moly, ztratné 3%v ceně | kus | 100 |  | 0 |  |  | základní |  | 0 | 0 | 0 | 0 | 0 | 8 | M | 3 |  |  |  | ROZPOCET | 0 | 0 | 0 | 0 | 0 | 1 | 0 | 4 | 224
113 | M | R_40001011 | Camassia quamash, ztratné 3%v ceně | kus | 230 |  | 0 |  |  | základní |  | 0 | 0 | 0 | 0 | 0 | 8 | M | 3 |  |  |  | ROZPOCET | 0 | 0 | 0 | 0 | 0 | 1 | 0 | 4 | 226
114 | M | R_4000101 | Crocus ancyrensis, ztratné 3%v ceně | kus | 380 |  | 0 |  |  | základní |  | 0 | 0 | 0 | 0 | 0 | 8 | M | 3 |  |  |  | ROZPOCET | 0 | 0 | 0 | 0 | 0 | 1 | 0 | 4 | 228
115 | M | R_4000091 | Tulipa clusiana var. chrysantha, ztratné 3%v ceně | kus | 330 |  | 0 |  |  | základní |  | 0 | 0 | 0 | 0 | 0 | 8 | M | 3 |  |  |  | ROZPOCET | 0 | 0 | 0 | 0 | 0 | 1 | 0 | 4 | 230
| VV |  | 230+100 |  | 330 | [12 empty] | VV | 3 | 2 | True | 0 | ROZPOCET
| VV |  | Součet |  | 330 | [12 empty] | VV | 3 | 4 | True | 1 | ROZPOCET
116 | M | R_4000081 | Tulipa tarda, ztratné 3%v ceně | kus | 230 |  | 0 |  |  | základní |  | 0 | 0 | 0 | 0 | 0 | 8 | M | 3 |  |  |  | ROZPOCET | 0 | 0 | 0 | 0 | 0 | 1 | 0 | 4 | 232
117 | M | R_400007.11 | Muscari aucheri ´Blue Magic´, ztratné 3%v ceně | kus | 230 |  | 0 |  |  | základní |  | 0 | 0 | 0 | 0 | 0 | 8 | M | 3 |  |  |  | ROZPOCET | 0 | 0 | 0 | 0 | 0 | 1 | 0 | 4 | 234
| D | D1 | Založení střešních zahrad |  |  |  | 0 |  |  |  |  | 0 |  | 24.0652 |  | 0 | 1 | D | 1 |  |  |  | ROZPOCET | [6 empty] | 0
118 | M | ST-0011 | Střešní zahrada 4.NP - rozchodníkový koberec předpěstovaný na kokosové podložce | m2 | 47 |  | 0 |  |  | základní |  | 0 | 0 | 0 | 0 | 0 | 8 | M | 2 |  |  |  | ROZPOCET | 0 | 0 | 0 | 0 | 0 | 1 | 0 | 4 | 236
119 | M | ST-0012 | Střešní zahrada nad 5.NP - rozchodníkovo-bylinný koberec předpěstovaný na kokosové podložce | m2 | 644 |  | 0 |  |  | základní |  | 0 | 0 | 0 | 0 | 0 | 8 | M | 2 |  |  |  | ROZPOCET | 0 | 0 | 0 | 0 | 0 | 1 | 0 | 4 | 238
120 | K | K-001 | Rozprostření koberce pro zelenou střechu v rovině a svahu do 1:5 | m2 | 691 |  | 0 |  |  | základní |  | 0 | 0 | 0 | 0 | 0 | 4 | K | 2 |  |  |  | ROZPOCET | 0 | 0 | 0 | 0 | 0 | 1 | 0 | 4 | 240
| VV |  | 644+47 |  | 691 | [12 empty] | VV | 2 | 2 | True | 0 | ROZPOCET
| VV |  | Součet |  | 691 | [12 empty] | VV | 2 | 4 | True | 1 | ROZPOCET
121 | K | 185804312 | Zalití rostlin vodou plochy záhonů jednotlivě přes 20 m2 | m3 | 6.91 |  | 0 | CS ÚRS 2019 01 |  | základní |  | 0 | 0 | 0 | 0 | 0 | 4 | K | 2 |  |  |  | ROZPOCET | 0 | 0 | 0 | 0 | 0 | 1 | 0 | 4 | 242
| VV |  | "střešní zahrady - převod na m3*plocha"(10/1000)*(644+47) |  | 6.91 | [12 empty] | VV | 2 | 2 | True | 0 | ROZPOCET
| VV |  | Součet |  | 6.91 | [12 empty] | VV | 2 | 4 | True | 1 | ROZPOCET
122 | K | 185851121 | Dovoz vody pro zálivku rostlin na vzdálenost do 1000 m | m3 | 6.91 |  | 0 | CS ÚRS 2019 01 |  | základní |  | 0 | 0 | 0 | 0 | 0 | 4 | K | 2 |  |  |  | ROZPOCET | 0 | 0 | 0 | 0 | 0 | 1 | 0 | 4 | 244
123 | K | 185851129 | Dovoz vody pro zálivku rostlin Příplatek k ceně za každých dalších i započatých 1000 m | m3 | 6.91 |  | 0 | CS ÚRS 2019 01 |  | základní |  | 0 | 0 | 0 | 0 | 0 | 4 | K | 2 |  |  |  | ROZPOCET | 0 | 0 | 0 | 0 | 0 | 1 | 0 | 4 | 246
124 | M | 082113210 | voda pitná pro ostatní odběratele | m3 | 6.91 |  | 0 | CS ÚRS 2019 01 |  | základní |  | 0 | 0 | 0 | 0 | 0 | 8 | M | 2 |  |  |  | ROZPOCET | 0 | 0 | 0 | 0 | 0 | 1 | 0 | 4 | 248
125 | K | 637121111 | Okapový chodník z kameniva s udusáním a urovnáním povrchu z kačírku tl. 100 mm | m2 | 106 |  | 0 | CS ÚRS 2019 01 |  | základní |  | 0 | 0.1837 | 19.4722 | 0 | 0 | 4 | K | 2 |  |  |  | ROZPOCET | 0 | 0 | 0 | 0 | 0 | 1 | 0 | 4 | 250
| VV |  | "kačírek na střeše nad 5.NP"106 |  | 106 | [12 empty] | VV | 2 | 2 | True | 0 | ROZPOCET
| VV |  | Součet |  | 106 | [12 empty] | VV | 2 | 4 | True | 1 | ROZPOCET
126 | K | 637121114 | Okapový chodník z kameniva s udusáním a urovnáním povrchu z kačírku tl. 250 mm | m2 | 10 |  | 0 | CS ÚRS 2019 01 |  | základní |  | 0 | 0.4593 | 4.593 | 0 | 0 | 4 | K | 2 |  |  |  | ROZPOCET | 0 | 0 | 0 | 0 | 0 | 1 | 0 | 4 | 252
| VV |  | "kačírek na střeše 4.NP"10 |  | 10 | [12 empty] | VV | 2 | 2 | True | 0 | ROZPOCET
| VV |  | Součet |  | 10 | [12 empty] | VV | 2 | 4 | True | 1 | ROZPOCET
| D | N021 | Založení trávníku |  |  |  | 0 |  |  |  |  | 0 |  | 0.01435 |  | 0 | 1 | D | 1 |  |  |  | ROZPOCET | [6 empty] | 0
127 | K | 184802111 | Chemické odplevelení půdy před založením kultury, trávníku nebo zpevněných ploch o výměře jednotlivě přes 20 m2 v rovině nebo na svahu do 1:5 postřikem na široko | m2 | 530 |  | 0 | CS ÚRS 2019 01 |  | základní |  | 0 | 0 | 0 | 0 | 0 | 4 | K | 2 |  |  |  | ROZPOCET | 0 | 0 | 0 | 0 | 0 | 1 | 0 | 4 | 254
128 | K | 184802211 | Chemické odplevelení půdy před založením kultury, trávníku nebo zpevněných ploch o výměře jednotlivě přes 20 m2 na svahu přes 1:5 do 1:2 postřikem na široko | m2 | 170 |  | 0 | CS ÚRS 2019 01 |  | základní |  | 0 | 0 | 0 | 0 | 0 | 4 | K | 2 |  |  |  | ROZPOCET | 0 | 0 | 0 | 0 | 0 | 1 | 0 | 4 | 256
129 | M | 252340010 | herbicid totální systémový neselektivní | litr | 0.35 |  | 0 | CS ÚRS 2019 01 |  | základní |  | 0 | 0.001 | 0.00035 | 0 | 0 | 8 | M | 2 |  |  |  | ROZPOCET | 0 | 0 | 0 | 0 | 0 | 1 | 0 | 4 | 258
| VV |  | 700*0,0005 "Přepočtené koeficientem množství |  | 0.35 | [12 empty] | VV | 2 | 2 | True | 0 | ROZPOCET
| VV |  | Součet |  | 0.35 | [12 empty] | VV | 2 | 4 | True | 1 | ROZPOCET
130 | K | 183403114 | Obdělání půdy kultivátorováním v rovině nebo na svahu do 1:5 | m2 | 530 |  | 0 | CS ÚRS 2019 01 |  | základní |  | 0 | 0 | 0 | 0 | 0 | 4 | K | 2 |  |  |  | ROZPOCET | 0 | 0 | 0 | 0 | 0 | 1 | 0 | 4 | 260
131 | K | 183403115 | Obdělání půdy kultivátorováním na svahu přes 1:5 do 1:2 | m2 | 170 |  | 0 | CS ÚRS 2019 01 |  | základní |  | 0 | 0 | 0 | 0 | 0 | 4 | K | 2 |  |  |  | ROZPOCET | 0 | 0 | 0 | 0 | 0 | 1 | 0 | 4 | 262
132 | K | 183403153 | Obdělání půdy hrabáním v rovině nebo na svahu do 1:5 | m2 | 530 |  | 0 | CS ÚRS 2019 01 |  | základní |  | 0 | 0 | 0 | 0 | 0 | 4 | K | 2 |  |  |  | ROZPOCET | 0 | 0 | 0 | 0 | 0 | 1 | 0 | 4 | 264
133 | K | 183403253 | Obdělání půdy hrabáním na svahu přes 1:5 do 1:2 | m2 | 170 |  | 0 | CS ÚRS 2019 01 |  | základní |  | 0 | 0 | 0 | 0 | 0 | 4 | K | 2 |  |  |  | ROZPOCET | 0 | 0 | 0 | 0 | 0 | 1 | 0 | 4 | 266
134 | K | 183403161 | Obdělání půdy válením v rovině nebo na svahu do 1:5 | m2 | 530 |  | 0 | CS ÚRS 2019 01 |  | základní |  | 0 | 0 | 0 | 0 | 0 | 4 | K | 2 |  |  |  | ROZPOCET | 0 | 0 | 0 | 0 | 0 | 1 | 0 | 4 | 268
135 | K | 183403261 | Obdělání půdy válením na svahu přes 1:5 do 1:2 | m2 | 170 |  | 0 | CS ÚRS 2019 01 |  | základní |  | 0 | 0 | 0 | 0 | 0 | 4 | K | 2 |  |  |  | ROZPOCET | 0 | 0 | 0 | 0 | 0 | 1 | 0 | 4 | 270
136 | K | 181411131 | Založení trávníku na půdě předem připravené plochy do 1000 m2 výsevem včetně utažení parkového v rovině nebo na svahu do 1:5 | m2 | 530 |  | 0 | CS ÚRS 2019 01 |  | základní |  | 0 | 0 | 0 | 0 | 0 | 4 | K | 2 |  |  |  | ROZPOCET | 0 | 0 | 0 | 0 | 0 | 1 | 0 | 4 | 272
137 | K | 181411132 | Založení trávníku na půdě předem připravené plochy do 1000 m2 výsevem včetně utažení parkového na svahu přes 1:5 do 1:2 | m2 | 170 |  | 0 | CS ÚRS 2019 01 |  | základní |  | 0 | 0 | 0 | 0 | 0 | 4 | K | 2 |  |  |  | ROZPOCET | 0 | 0 | 0 | 0 | 0 | 1 | 0 | 4 | 274
138 | M | 00572410 | osivo směs travní parková | kg | 14 |  | 0 | CS ÚRS 2019 01 |  | základní |  | 0 | 0.001 | 0.014 | 0 | 0 | 8 | M | 2 |  |  |  | ROZPOCET | 0 | 0 | 0 | 0 | 0 | 1 | 0 | 4 | 276
| VV |  | 700*0,02 "Přepočtené koeficientem množství |  | 14 | [12 empty] | VV | 2 | 2 | True | 0 | ROZPOCET
| VV |  | Součet |  | 14 | [12 empty] | VV | 2 | 4 | True | 1 | ROZPOCET
139 | K | 185803211 | Uválcování trávníku v rovině nebo na svahu do 1:5 | m2 | 700 |  | 0 | CS ÚRS 2019 01 |  | základní |  | 0 | 0 | 0 | 0 | 0 | 4 | K | 2 |  |  |  | ROZPOCET | 0 | 0 | 0 | 0 | 0 | 1 | 0 | 4 | 278
| D | 998 | Přesun hmot |  |  |  | 0 |  |  |  |  | 0 |  | 0 |  | 0 | 1 | D | 1 |  |  |  | ROZPOCET | [6 empty] | 0
140 | K | 998231311 | Přesun hmot pro sadovnické a krajinářské úpravy - strojně dopravní vzdálenost do 5000 m | t | 31.974 |  | 0 | CS ÚRS 2019 01 |  | základní |  | 0 | 0 | 0 | 0 | 0 | 4 | K | 2 |  |  |  | ROZPOCET | 0 | 0 | 0 | 0 | 0 | 1 | 0 | 4 | 280
141 | K | 998231411 | Přesun hmot pro sadovnické a krajinářské úpravy - ručně bez užití mechanizace vodorovná dopravní vzdálenost do 100 m | t | 31.974 |  | 0 | CS ÚRS 2019 01 |  | základní |  | 0 | 0 | 0 | 0 | 0 | 4 | K | 2 |  |  |  | ROZPOCET | 0 | 0 | 0 | 0 | 0 | 1 | 0 | 4 | 282
| D | OST1 | Následná péče po dobu 3 let |  |  |  | 0 |  |  |  |  | 0 |  | 5.75 |  | 0 | 1 | D | 1 |  |  |  | ROZPOCET | [6 empty] | 0
142 | K | 185804213 | Vypletí v rovině nebo na svahu do 1:5 dřevin solitérních | m2 | 60 |  | 0 | CS ÚRS 2019 01 |  | základní |  | 0 | 0 | 0 | 0 | 0 | 4 | K | 2 |  |  |  | ROZPOCET | 0 | 0 | 0 | 0 | 0 | 1 | 0 | 4 | 284
143 | K | 185804214 | Vypletí v rovině nebo na svahu do 1:5 dřevin ve skupinách | m2 | 1380 |  | 0 | CS ÚRS 2019 01 |  | základní |  | 0 | 0 | 0 | 0 | 0 | 4 | K | 2 |  |  |  | ROZPOCET | 0 | 0 | 0 | 0 | 0 | 1 | 0 | 4 | 286
144 | K | R-185804215 | Vypletí střešních zahrad s naložením a odvozem odpadu do 20 km | m2 | 1638 |  | 0 |  |  | základní |  | 0 | 0 | 0 | 0 | 0 | 4 | K | 2 |  |  |  | ROZPOCET | 0 | 0 | 0 | 0 | 0 | 1 | 0 | 4 | 288
| VV |  | (500+46)*3 |  | 1638 | [12 empty] | VV | 2 | 2 | True | 0 | ROZPOCET
| VV |  | Součet |  | 1638 | [12 empty] | VV | 2 | 4 | True | 1 | ROZPOCET
145 | K | 185804211 | Vypletí v rovině nebo na svahu do 1:5 záhonu květin | m2 | 594 |  | 0 | CS ÚRS 2019 01 |  | základní |  | 0 | 0 | 0 | 0 | 0 | 4 | K | 2 |  |  |  | ROZPOCET | 0 | 0 | 0 | 0 | 0 | 1 | 0 | 4 | 290
146 | K | 185804252 | Odstranění odkvetlých a odumřelých částí rostlin ze záhonů trvalek | m2 | 594 |  | 0 | CS ÚRS 2019 01 |  | základní |  | 0 | 0 | 0 | 0 | 0 | 4 | K | 2 |  |  |  | ROZPOCET | 0 | 0 | 0 | 0 | 0 | 1 | 0 | 4 | 292
147 | K | R-185804252 | Odstranění nadzemní části trvalek křovinořezem, včetně ručního dočištění nůžkami a s odklizením odpadu do 20 km ze záhonů trvalek | m2 | 240 |  | 0 |  |  | základní |  | 0 | 0 | 0 | 0 | 0 | 4 | K | 2 |  |  |  | ROZPOCET | 0 | 0 | 0 | 0 | 0 | 1 | 0 | 4 | 294
148 | K | 185804312 | Zalití rostlin vodou plochy záhonů jednotlivě přes 20 m2 | m3 | 60 |  | 0 | CS ÚRS 2019 01 |  | základní |  | 0 | 0 | 0 | 0 | 0 | 4 | K | 2 |  |  |  | ROZPOCET | 0 | 0 | 0 | 0 | 0 | 1 | 0 | 4 | 296
149 | M | 082113210 | voda pitná pro ostatní odběratele | m3 | 60 |  | 0 | CS ÚRS 2019 01 |  | základní |  | 0 | 0 | 0 | 0 | 0 | 8 | M | 2 |  |  |  | ROZPOCET | 0 | 0 | 0 | 0 | 0 | 1 | 0 | 4 | 302
150 | K | 184911151 | Mulčování záhonů kačírkem nebo drceným kamenivem tloušťky mulče přes 20 do 50 mm v rovině nebo na svahu do 1:5 | m2 | 46 |  | 0 | CS ÚRS 2019 01 |  | základní |  | 0 | 0 | 0 | 0 | 0 | 4 | K | 2 |  |  |  | ROZPOCET | 0 | 0 | 0 | 0 | 0 | 1 | 0 | 4 | 306
151 | M | 58343872 | kamenivo drcené hrubé frakce 8/16 | t | 5.75 |  | 0 | CS ÚRS 2019 01 |  | základní |  | 0 | 1 | 5.75 | 0 | 0 | 8 | M | 2 |  |  |  | ROZPOCET | 0 | 0 | 0 | 0 | 0 | 1 | 0 | 4 | 308
| VV |  | 46*0,125 "Přepočtené koeficientem množství |  | 5.75 | [12 empty] | VV | 2 | 2 | True | 0 | ROZPOCET
| VV |  | Součet |  | 5.75 | [12 empty] | VV | 2 | 4 | True | 1 | ROZPOCET
152 | K | 184803112 | Řez a tvarování živých plotů a stěn přímých, výšky přes 0,8 do 1,5 m, šířky do 1,0 m | m2 | 108 |  | 0 | CS ÚRS 2019 01 |  | základní |  | 0 | 0 | 0 | 0 | 0 | 4 | K | 2 |  |  |  | ROZPOCET | 0 | 0 | 0 | 0 | 0 | 1 | 0 | 4 | 310
| VV |  | "plocha plotu"18*2*3 |  | 108 | [12 empty] | VV | 2 | 2 | True | 0 | ROZPOCET
| VV |  | Součet |  | 108 | [12 empty] | VV | 2 | 4 | True | 1 | ROZPOCET
153 | K | 184215173 | Odstranění ukotvení dřeviny kůly třemi kůly, délky přes 2 do 3 m | kus | 3 |  | 0 | CS ÚRS 2019 01 |  | základní |  | 0 | 0 | 0 | 0 | 0 | 4 | K | 2 |  |  |  | ROZPOCET | 0 | 0 | 0 | 0 | 0 | 1 | 0 | 4 | 312
154 | K | 184852312 | Řez stromů prováděný lezeckou technikou výchovný alejové stromy, výšky přes 4 do 6 m | kus | 10 |  | 0 | CS ÚRS 2019 01 |  | základní |  | 0 | 0 | 0 | 0 | 0 | 4 | K | 2 |  |  |  | ROZPOCET | 0 | 0 | 0 | 0 | 0 | 1 | 0 | 4 | 314

## 01 - Architektonicko stav..._05
{044cc7fc-cda5-4b6b-af98-e0e8678577f3}
2
| KRYCÍ LIST SOUPISU PRACÍ | [7 empty] | v --- níže se nacházejí doplnkové a pomocné údaje k sestavám --- v | [8 empty] | False
Stavba:
Nemocnice Pelhřimov, Pavilon dětského gynekologicko-porodnického a neurologického oddělení
Objekt:
SO 903 - Vodní prvek
Soupis:
01 - Architektonicko stavební řešení
| KSO: |  |  |  |  | CC-CZ:
| Místo: |  | Pelhřimov |  |  | Datum: | 2. 7. 2020
| Zadavatel: |  |  |  |  | IČ:
|  | Kraj Vysočina, Žižkova 57/1882 Jihlava |  |  |  | DIČ:
| Uchazeč: |  |  |  |  | IČ: | Vyplň údaj
|  | Vyplň údaj |  |  |  | DIČ: | Vyplň údaj
| Projektant: |  |  |  |  | IČ:
|  | OBERMEYER HELIKA a.s. |  |  |  | DIČ:
| Zpracovatel: |  |  |  |  | IČ:
|  | PROPOS Liberec s.r.o. |  |  |  | DIČ:
Poznámka:
| Cena bez DPH | [5 empty] | 0
|  |  | Základ daně |  |  | Sazba daně | Výše daně
| DPH | základní | 0 |  |  | 21% | 0
|  | snížená | 0 |  |  | 15% | 0
|  | zákl. přenesená | 0 |  |  | 21% | 0
|  | sníž. přenesená | 0 |  |  | 15% | 0
|  | nulová | 0 |  |  | 0% | 0
| Cena s DPH |  |  | v | CZK |  | 0
REKAPITULACE ČLENĚNÍ SOUPISU PRACÍ
Stavba:
Nemocnice Pelhřimov, Pavilon dětského gynekologicko-porodnického a neurologického oddělení
Objekt:
SO 903 - Vodní prvek
Soupis:
01 - Architektonicko stavební řešení
Místo: |  |  | Pelhřimov |  |  | Datum: | 2. 7. 2020
Zadavatel: |  |  | Kraj Vysočina, Žižkova 57/1882 Jihlava |  |  | Projektant: | OBERMEYER HELIKA a.s.
Uchazeč: |  |  | Vyplň údaj |  |  | Zpracovatel: | PROPOS Liberec s.r.o.
Kód dílu - Popis | [6 empty] | Cena celkem [CZK]
Náklady stavby celkem | [6 empty] | 0 | [11 empty] | -1
| HSV - Stavební práce | [5 empty] | 0
| 2 - Zakládání | [5 empty] | 0
| 3 - Svislé a kompletní konstrukce | [5 empty] | 0
| 6 - Úpravy povrchů, podlahy a osazování výplní | [5 empty] | 0
| 9 - Ostatní konstrukce a práce, bourání | [5 empty] | 0
| 998 - Přesun hmot | [5 empty] | 0
SOUPIS PRACÍ
Stavba:
Nemocnice Pelhřimov, Pavilon dětského gynekologicko-porodnického a neurologického oddělení
Objekt:
SO 903 - Vodní prvek
Soupis:
01 - Architektonicko stavební řešení
Místo: |  |  | Pelhřimov |  |  | Datum: | 2. 7. 2020
Zadavatel: |  |  | Kraj Vysočina, Žižkova 57/1882 Jihlava |  |  | Projektant: | OBERMEYER HELIKA a.s.
Uchazeč: |  |  | Vyplň údaj |  |  | Zpracovatel: | PROPOS Liberec s.r.o.
PČ | Typ | Kód | Popis | MJ | Množství | J.cena [CZK] | Cena celkem [CZK] | Cenová soustava |  | DPH | J. Nh [h] | Nh celkem [h] | J. hmotnost [t] | Hmotnost celkem [t] | J. suť [t] | Suť Celkem [t]
Náklady soupisu celkem | [6 empty] | 0 |  |  |  |  | 0 |  | 23.2645 |  | 0 |  | D | -1 | [10 empty] | 0
| D | HSV | Stavební práce |  |  |  | 0 |  |  |  |  | 0 |  | 23.2645 |  | 0 | 1 | D | 0 |  |  |  | ROZPOCET | [6 empty] | 0
| D | 2 | Zakládání |  |  |  | 0 |  |  |  |  | 0 |  | 12.0455 |  | 0 | 1 | D | 1 |  |  |  | ROZPOCET | [6 empty] | 0
1 | K | 273326351 | Základy z betonu železového desky z betonu pro konstrukce bílých van tř. C 35/45 | m3 | 3.534 |  | 0 | CS ÚRS 2019 01 |  | základní |  | 0 | 2.5738 | 9.0958 | 0 | 0 | 4 | K | 2 |  |  |  | ROZPOCET | 0 | 0 | 0 | 0 | 0 | 1 | 0 | 4 | 2
| VV |  | ((1,65+3,4)/2*3,4+(3,4+2,55)/2*1,22+(2,55+2,6)/2*1,8+2,6*0,6/2)*0,17 |  | 2.997 | [12 empty] | VV | 2 | 2 | True | 0 | ROZPOCET
| VV |  | obruba | [14 empty] | VV | 2 | 1 | True | 0 | ROZPOCET
| VV |  | (1,355+3,95+1,545+1,775)*0,2*0,25 |  | 0.431 | [12 empty] | VV | 2 | 2 | True | 0 | ROZPOCET
| VV |  | (1,125+1,535)*0,16*0,25 |  | 0.106 | [12 empty] | VV | 2 | 2 | True | 0 | ROZPOCET
| VV |  | Součet |  | 3.534 | [12 empty] | VV | 2 | 4 | True | 1 | ROZPOCET
2 | K | 273356021 | Bednění základů z betonu prostého nebo železového desek pro plochy rovinné zřízení | m2 | 7.561 |  | 0 | CS ÚRS 2019 01 |  | základní |  | 0 | 0.00458 | 0.034629 | 0 | 0 | 4 | K | 2 |  |  |  | ROZPOCET | 0 | 0 | 0 | 0 | 0 | 1 | 0 | 4 | 4
| VV |  | obruba + rubová strana | [14 empty] | VV | 2 | 1 | True | 0 | ROZPOCET
| VV |  | (1,355+3,95+1,545+1,775)*(0,25+0,25+0,17) |  | 5.779 | [12 empty] | VV | 2 | 2 | True | 0 | ROZPOCET
| VV |  | (1,125+1,535)*(0,25+0,25+0,17) |  | 1.782 | [12 empty] | VV | 2 | 2 | True | 0 | ROZPOCET
| VV |  | Součet |  | 7.561 | [12 empty] | VV | 2 | 4 | True | 1 | ROZPOCET
3 | K | 273356022 | Bednění základů z betonu prostého nebo železového desek pro plochy rovinné odstranění | m2 | 7.561 |  | 0 | CS ÚRS 2019 01 |  | základní |  | 0 | 0 | 0 | 0 | 0 | 4 | K | 2 |  |  |  | ROZPOCET | 0 | 0 | 0 | 0 | 0 | 1 | 0 | 4 | 6
| VV |  | 7,561 |  | 7.561 | [12 empty] | VV | 2 | 2 | True | 0 | ROZPOCET
| VV |  | Součet |  | 7.561 | [12 empty] | VV | 2 | 4 | True | 1 | ROZPOCET
4 | K | 273366006 | Výztuž základů desek z oceli 10 505 (R) nebo BSt 500 | t | 0.53 |  | 0 | CS ÚRS 2019 01 |  | základní |  | 0 | 1.0475 | 0.55519 | 0 | 0 | 4 | K | 2 |  |  |  | ROZPOCET | 0 | 0 | 0 | 0 | 0 | 1 | 0 | 4 | 8
| VV |  | dle výkresu 150 kg/m3 | [14 empty] | VV | 2 | 1 | True | 0 | ROZPOCET
| VV |  | 3,534*150,0*0,001 |  | 0.53 | [12 empty] | VV | 2 | 2 | True | 0 | ROZPOCET
| VV |  | Součet |  | 0.53 | [12 empty] | VV | 2 | 4 | True | 1 | ROZPOCET
5 | K | 274326351 | Základy z betonu železového pasy z betonu pro konstrukce bílých van tř. C 35/45 | m3 | 0.894 |  | 0 | CS ÚRS 2019 01 |  | základní |  | 0 | 2.5738 | 2.301 | 0 | 0 | 4 | K | 2 |  |  |  | ROZPOCET | 0 | 0 | 0 | 0 | 0 | 1 | 0 | 4 | 10
| VV |  | (1,535+1,125)*0,7*0,48 |  | 0.894 | [12 empty] | VV | 2 | 2 | True | 0 | ROZPOCET
| VV |  | Součet |  | 0.894 | [12 empty] | VV | 2 | 4 | True | 1 | ROZPOCET
6 | K | 274356021 | Bednění základů z betonu prostého nebo železového pasů pro plochy rovinné zřízení | m2 | 2.554 |  | 0 | CS ÚRS 2019 01 |  | základní |  | 0 | 0.00458 | 0.011697 | 0 | 0 | 4 | K | 2 |  |  |  | ROZPOCET | 0 | 0 | 0 | 0 | 0 | 1 | 0 | 4 | 12
| VV |  | (1,535+1,125)*0,48*2 |  | 2.554 | [12 empty] | VV | 2 | 2 | True | 0 | ROZPOCET
| VV |  | Součet |  | 2.554 | [12 empty] | VV | 2 | 4 | True | 1 | ROZPOCET
7 | K | 274356022 | Bednění základů z betonu prostého nebo železového pasů pro plochy rovinné odstranění | m2 | 2.554 |  | 0 | CS ÚRS 2019 01 |  | základní |  | 0 | 0 | 0 | 0 | 0 | 4 | K | 2 |  |  |  | ROZPOCET | 0 | 0 | 0 | 0 | 0 | 1 | 0 | 4 | 14
| VV |  | 2,554 |  | 2.554 | [12 empty] | VV | 2 | 2 | True | 0 | ROZPOCET
| VV |  | Součet |  | 2.554 | [12 empty] | VV | 2 | 4 | True | 1 | ROZPOCET
8 | K | 274366006 | Výztuž základů pasů z oceli 10 505 (R) nebo BSt 500 | t | 0.045 |  | 0 | CS ÚRS 2019 01 |  | základní |  | 0 | 1.0475 | 0.047139 | 0 | 0 | 4 | K | 2 |  |  |  | ROZPOCET | 0 | 0 | 0 | 0 | 0 | 1 | 0 | 4 | 16
| VV |  | dle výkresu 50 kg/m3 | [14 empty] | VV | 2 | 1 | True | 0 | ROZPOCET
| VV |  | 0,894*50,0*0,001 |  | 0.045 | [12 empty] | VV | 2 | 2 | True | 0 | ROZPOCET
| VV |  | Součet |  | 0.045 | [12 empty] | VV | 2 | 4 | True | 1 | ROZPOCET
| D | 3 | Svislé a kompletní konstrukce |  |  |  | 0 |  |  |  |  | 0 |  | 10.2562 |  | 0 | 1 | D | 1 |  |  |  | ROZPOCET | [6 empty] | 0
9 | K | 380326352 | Kompletní konstrukce čistíren odpadních vod, nádrží, vodojemů, kanálů z betonu železového bez výztuže a bednění pro konstrukce bílých van tř. C 35/45, tl. přes 150 do 300 mm | m3 | 3.77 |  | 0 | CS ÚRS 2019 01 |  | základní |  | 0 | 2.536 | 9.5608 | 0 | 0 | 4 | K | 2 |  |  |  | ROZPOCET | 0 | 0 | 0 | 0 | 0 | 1 | 0 | 4 | 18
| VV |  | vodopádová stěna | [14 empty] | VV | 2 | 1 | True | 0 | ROZPOCET
| VV |  | (3,2+1,8)*(2,575+0,3)*0,25 |  | 3.594 | [12 empty] | VV | 2 | 2 | True | 0 | ROZPOCET
| VV |  | 1,95*0,3*0,3 |  | 0.176 | [12 empty] | VV | 2 | 2 | True | 0 | ROZPOCET
| VV |  | Součet |  | 3.77 | [12 empty] | VV | 2 | 4 | True | 1 | ROZPOCET
10 | K | 380356211 | Bednění kompletních konstrukcí čistíren odpadních vod, nádrží, vodojemů, kanálů konstrukcí omítaných z betonu prostého nebo železového ploch rovinných zřízení | m2 | 15.604 |  | 0 | CS ÚRS 2019 01 |  | základní |  | 0 | 0.00432 | 0.067409 | 0 | 0 | 4 | K | 2 |  |  |  | ROZPOCET | 0 | 0 | 0 | 0 | 0 | 1 | 0 | 4 | 20
| VV |  | vodopádová stěna - 1stranné bednění | [14 empty] | VV | 2 | 1 | True | 0 | ROZPOCET
| VV |  | (3,2+1,8)*(2,575+0,3) |  | 14.375 | [12 empty] | VV | 2 | 2 | True | 0 | ROZPOCET
| VV |  | 1,95*0,3 |  | 0.585 | [12 empty] | VV | 2 | 2 | True | 0 | ROZPOCET
| VV |  | 2,575*0,25 |  | 0.644 | [12 empty] | VV | 2 | 2 | True | 0 | ROZPOCET
| VV |  | Součet |  | 15.604 | [12 empty] | VV | 2 | 4 | True | 1 | ROZPOCET
11 | K | 380356212 | Bednění kompletních konstrukcí čistíren odpadních vod, nádrží, vodojemů, kanálů konstrukcí omítaných z betonu prostého nebo železového ploch rovinných odstranění | m2 | 15.604 |  | 0 | CS ÚRS 2019 01 |  | základní |  | 0 | 0 | 0 | 0 | 0 | 4 | K | 2 |  |  |  | ROZPOCET | 0 | 0 | 0 | 0 | 0 | 1 | 0 | 4 | 22
| VV |  | 15,604 |  | 15.604 | [12 empty] | VV | 2 | 2 | True | 0 | ROZPOCET
| VV |  | Součet |  | 15.604 | [12 empty] | VV | 2 | 4 | True | 1 | ROZPOCET
12 | K | 380356220.1 | Příplatek na pohledové bednění - vodopádová stěna | m2 | 15.604 |  | 0 |  |  | základní |  | 0 | 0 | 0 | 0 | 0 | 4 | K | 2 |  |  |  | ROZPOCET | 0 | 0 | 0 | 0 | 0 | 1 | 0 | 4 | 24
| VV |  | 15,604 |  | 15.604 | [12 empty] | VV | 2 | 2 | True | 0 | ROZPOCET
| VV |  | Součet |  | 15.604 | [12 empty] | VV | 2 | 4 | True | 1 | ROZPOCET
13 | K | 380361006 | Výztuž kompletních konstrukcí čistíren odpadních vod, nádrží, vodojemů, kanálů z oceli 10 505 (R) nebo BSt 500 | t | 0.566 |  | 0 | CS ÚRS 2019 01 |  | základní |  | 0 | 1.1095 | 0.62798 | 0 | 0 | 4 | K | 2 |  |  |  | ROZPOCET | 0 | 0 | 0 | 0 | 0 | 1 | 0 | 4 | 26
| VV |  | dle výkresu 150 kg/m3 | [14 empty] | VV | 2 | 1 | True | 0 | ROZPOCET
| VV |  | 3,77*150,0*0,001 |  | 0.566 | [12 empty] | VV | 2 | 2 | True | 0 | ROZPOCET
| VV |  | Součet |  | 0.566 | [12 empty] | VV | 2 | 4 | True | 1 | ROZPOCET
| D | 6 | Úpravy povrchů, podlahy a osazování výplní |  |  |  | 0 |  |  |  |  | 0 |  | 0.86418 |  | 0 | 1 | D | 1 |  |  |  | ROZPOCET | [6 empty] | 0
14 | K | 631311133 | Mazanina z betonu prostého bez zvýšených nároků na prostředí tl. přes 120 do 240 mm tř. C 12/15 | m3 | 0.383 |  | 0 | CS ÚRS 2019 01 |  | základní |  | 0 | 2.2563 | 0.86418 | 0 | 0 | 4 | K | 2 |  |  |  | ROZPOCET | 0 | 0 | 0 | 0 | 0 | 1 | 0 | 4 | 28
| VV |  | podkladní mazanina pod základový pas | [14 empty] | VV | 2 | 1 | True | 0 | ROZPOCET
| VV |  | (1,535+1,125)*0,8*(0,13+0,05) |  | 0.383 | [12 empty] | VV | 2 | 2 | True | 0 | ROZPOCET
| VV |  | Součet |  | 0.383 | [12 empty] | VV | 2 | 4 | True | 1 | ROZPOCET
15 | K | 631342133.1 | Mazanina tl do 240 mm z betonu lehkého tepelně-izolačního polystyrenového 700 kg/m3 - spádová v tl.8-19 cm | m3 | 2.38 |  | 0 |  |  | základní |  | 0 | 0 | 0 | 0 | 0 | 4 | K | 2 |  |  |  | ROZPOCET | 0 | 0 | 0 | 0 | 0 | 1 | 0 | 4 | 30
| VV |  | ((1,65+3,4)/2*3,4+(3,4+2,55)/2*1,22+(2,55+2,6)/2*1,8+2,6*0,6/2)*(0,08+0,19)/2 |  | 2.38 | [12 empty] | VV | 2 | 2 | True | 0 | ROZPOCET
| VV |  | Součet |  | 2.38 | [12 empty] | VV | 2 | 4 | True | 1 | ROZPOCET
16 | K | 631342140.1 | Montáž a dodávka separační kluzné fólie tl.0,2 mm mezi betonové vrstvy | m2 | 38.785 |  | 0 |  |  | základní |  | 0 | 0 | 0 | 0 | 0 | 4 | K | 2 |  |  |  | ROZPOCET | 0 | 0 | 0 | 0 | 0 | 1 | 0 | 4 | 32
| VV |  | ((1,65+3,4)/2*3,4+(3,4+2,55)/2*1,22+(2,55+2,6)/2*1,8+2,6*0,6/2)*2 |  | 35.259 | [12 empty] | VV | 2 | 2 | True | 0 | ROZPOCET
| VV |  | přípočet na překrytí 10 % | [14 empty] | VV | 2 | 1 | True | 0 | ROZPOCET
| VV |  | 35,259*0,1 |  | 3.526 | [12 empty] | VV | 2 | 2 | True | 0 | ROZPOCET
| VV |  | Součet |  | 38.785 | [12 empty] | VV | 2 | 4 | True | 1 | ROZPOCET
17 | K | 631342140.2 | Montáž a dodávka separační geotextilie 150 g/m2 mezi kluznými fóliemi | m2 | 19.393 |  | 0 |  |  | základní |  | 0 | 0 | 0 | 0 | 0 | 4 | K | 2 |  |  |  | ROZPOCET | 0 | 0 | 0 | 0 | 0 | 1 | 0 | 4 | 34
| VV |  | (1,65+3,4)/2*3,4+(3,4+2,55)/2*1,22+(2,55+2,6)/2*1,8+2,6*0,6/2 |  | 17.63 | [12 empty] | VV | 2 | 2 | True | 0 | ROZPOCET
| VV |  | přípočet na překrytí 10 % | [14 empty] | VV | 2 | 1 | True | 0 | ROZPOCET
| VV |  | 17,63*0,1 |  | 1.763 | [12 empty] | VV | 2 | 2 | True | 0 | ROZPOCET
| VV |  | Součet |  | 19.393 | [12 empty] | VV | 2 | 4 | True | 1 | ROZPOCET
18 | K | 631342140.3 | Montáž a dodávka prostorové smyčkové kašírované rohože textilií 300/m2 | m2 | 19.393 |  | 0 |  |  | základní |  | 0 | 0 | 0 | 0 | 0 | 4 | K | 2 |  |  |  | ROZPOCET | 0 | 0 | 0 | 0 | 0 | 1 | 0 | 4 | 36
| VV |  | (1,65+3,4)/2*3,4+(3,4+2,55)/2*1,22+(2,55+2,6)/2*1,8+2,6*0,6/2 |  | 17.63 | [12 empty] | VV | 2 | 2 | True | 0 | ROZPOCET
| VV |  | přípočet na překrytí 10 % | [14 empty] | VV | 2 | 1 | True | 0 | ROZPOCET
| VV |  | 17,63*0,1 |  | 1.763 | [12 empty] | VV | 2 | 2 | True | 0 | ROZPOCET
| VV |  | Součet |  | 19.393 | [12 empty] | VV | 2 | 4 | True | 1 | ROZPOCET
19 | K | 632000000.1 | Finální stěrka pro venkovní prostředí proti pronikání vody | m2 | 20.451 |  | 0 |  |  | základní |  | 0 | 0 | 0 | 0 | 0 | 4 | K | 2 |  |  |  | ROZPOCET | 0 | 0 | 0 | 0 | 0 | 1 | 0 | 4 | 38
| VV |  | vodorovná plocha | [14 empty] | VV | 2 | 1 | True | 0 | ROZPOCET
| VV |  | (1,65+3,4)/2*3,4+(3,4+2,55)/2*1,22+(2,55+2,6)/2*1,8+2,6*0,6/2 |  | 17.63 | [12 empty] | VV | 2 | 2 | True | 0 | ROZPOCET
| VV |  | vnitřní nízká obruba | [14 empty] | VV | 2 | 1 | True | 0 | ROZPOCET
| VV |  | (1,355+3,95+1,545+1,775+1,125+1,535)*0,25 |  | 2.821 | [12 empty] | VV | 2 | 2 | True | 0 | ROZPOCET
| VV |  | Součet |  | 20.451 | [12 empty] | VV | 2 | 4 | True | 1 | ROZPOCET
| D | 9 | Ostatní konstrukce a práce, bourání |  |  |  | 0 |  |  |  |  | 0 |  | 0.098641 |  | 0 | 1 | D | 1 |  |  |  | ROZPOCET | [6 empty] | 0
20 | K | 949101111 | Lešení pomocné pracovní pro objekty pozemních staveb pro zatížení do 150 kg/m2, o výšce lešeňové podlahy do 1,9 m | m2 | 11.7 |  | 0 | CS ÚRS 2019 01 |  | základní |  | 0 | 0.00013 | 0.001521 | 0 | 0 | 4 | K | 2 |  |  |  | ROZPOCET | 0 | 0 | 0 | 0 | 0 | 1 | 0 | 4 | 40
| VV |  | 6,5*1,8 |  | 11.7 | [12 empty] | VV | 2 | 2 | True | 0 | ROZPOCET
| VV |  | Součet |  | 11.7 | [12 empty] | VV | 2 | 4 | True | 1 | ROZPOCET
21 | K | 952901111 | Vyčištění budov nebo objektů před předáním do užívání budov bytové nebo občanské výstavby, světlé výšky podlaží do 4 m | m2 | 28 |  | 0 | CS ÚRS 2019 01 |  | základní |  | 0 | 4e-05 | 0.00112 | 0 | 0 | 4 | K | 2 |  |  |  | ROZPOCET | 0 | 0 | 0 | 0 | 0 | 1 | 0 | 4 | 42
| VV |  | 7,0*4,0 |  | 28 | [12 empty] | VV | 2 | 2 | True | 0 | ROZPOCET
| VV |  | Součet |  | 28 | [12 empty] | VV | 2 | 4 | True | 1 | ROZPOCET
22 | K | 953321111 | Vložky svislé do dilatačních spár z minerální plsti včetně dodání a osazení, v jakémkoliv zdivu do 30 mm | m2 | 18.935 |  | 0 | CS ÚRS 2019 01 |  | základní |  | 0 | 0.00507 | 0.096 | 0 | 0 | 4 | K | 2 |  |  |  | ROZPOCET | 0 | 0 | 0 | 0 | 0 | 1 | 0 | 4 | 44
| VV |  | stěna vodopádu | [14 empty] | VV | 2 | 1 | True | 0 | ROZPOCET
| VV |  | 5,0*(2,575+0,3) |  | 14.375 | [12 empty] | VV | 2 | 2 | True | 0 | ROZPOCET
| VV |  | obruba bazénu | [14 empty] | VV | 2 | 1 | True | 0 | ROZPOCET
| VV |  | (1,8+2,0)*0,5 |  | 1.9 | [12 empty] | VV | 2 | 2 | True | 0 | ROZPOCET
| VV |  | (1,535+1,125)*1,0 |  | 2.66 | [12 empty] | VV | 2 | 2 | True | 0 | ROZPOCET
| VV |  | Součet |  | 18.935 | [12 empty] | VV | 2 | 4 | True | 1 | ROZPOCET
23 | K | 953321111.1 | Montáž a dodávka pryžového těsnění po obvodu bazénové konstrukce | m | 20 |  | 0 |  |  | základní |  | 0 | 0 | 0 | 0 | 0 | 4 | K | 2 |  |  |  | ROZPOCET | 0 | 0 | 0 | 0 | 0 | 1 | 0 | 4 | 46
| VV |  | vodorovná část | [14 empty] | VV | 2 | 1 | True | 0 | ROZPOCET
| VV |  | 1,355+0,25+4,96+1,465+1,535+1,125 |  | 10.69 | [12 empty] | VV | 2 | 2 | True | 0 | ROZPOCET
| VV |  | svislá část | [14 empty] | VV | 2 | 1 | True | 0 | ROZPOCET
| VV |  | 2,575*2+0,7*2 |  | 6.55 | [12 empty] | VV | 2 | 2 | True | 0 | ROZPOCET
| VV |  | přípočet na jiné detaily | [14 empty] | VV | 2 | 1 | True | 0 | ROZPOCET
| VV |  | 20,0-17,24 |  | 2.76 | [12 empty] | VV | 2 | 2 | True | 0 | ROZPOCET
| VV |  | Součet |  | 20 | [12 empty] | VV | 2 | 4 | True | 1 | ROZPOCET
24 | K | 953321120.1 | Instalace - montáž větších kamenů k vodopádu | m3 | 1.125 |  | 0 |  |  | základní |  | 0 | 0 | 0 | 0 | 0 | 4 | K | 2 |  |  |  | ROZPOCET | 0 | 0 | 0 | 0 | 0 | 1 | 0 | 4 | 48
| VV |  | 3,0*0,75*0,5 |  | 1.125 | [12 empty] | VV | 2 | 2 | True | 0 | ROZPOCET
| VV |  | Součet |  | 1.125 | [12 empty] | VV | 2 | 4 | True | 1 | ROZPOCET
25 | K | 953321130.1 | Instalace - montáž menších kamenů v ploše hladiny | m3 | 0.738 |  | 0 |  |  | základní |  | 0 | 0 | 0 | 0 | 0 | 4 | K | 2 |  |  |  | ROZPOCET | 0 | 0 | 0 | 0 | 0 | 1 | 0 | 4 | 50
| VV |  | (17,0-3*0,75)*0,05 |  | 0.738 | [12 empty] | VV | 2 | 2 | True | 0 | ROZPOCET
| VV |  | Součet |  | 0.738 | [12 empty] | VV | 2 | 4 | True | 1 | ROZPOCET
26 | K | 953322000.1 | Osazení a dodávka drobných kotevních pomocných prvků | kg | 100 |  | 0 |  |  | základní |  | 0 | 0 | 0 | 0 | 0 | 4 | K | 2 |  |  |  | ROZPOCET | 0 | 0 | 0 | 0 | 0 | 1 | 0 | 4 | 52
| VV |  | předpoklad | [14 empty] | VV | 2 | 1 | True | 0 | ROZPOCET
| VV |  | 100,0 |  | 100 | [12 empty] | VV | 2 | 2 | True | 0 | ROZPOCET
| VV |  | Součet |  | 100 | [12 empty] | VV | 2 | 4 | True | 1 | ROZPOCET
27 | K | 970000000.1 | Přípravné práce a úpravy plochy před započetím realizace na stropní konstrukci skladby ST.401 | m2 | 28 |  | 0 |  |  | základní |  | 0 | 0 | 0 | 0 | 0 | 4 | K | 2 |  |  |  | ROZPOCET | 0 | 0 | 0 | 0 | 0 | 1 | 0 | 4 | 54
| VV |  | 7,0*4,0 |  | 28 | [12 empty] | VV | 2 | 2 | True | 0 | ROZPOCET
| VV |  | Součet |  | 28 | [12 empty] | VV | 2 | 4 | True | 1 | ROZPOCET
28 | K | 980000000.1 | Zednické výpomoce specialistům PSV (účtováno na pokyn investora a dle zápisu ve stavebním deníku) | kpl | 1 |  | 0 |  |  | základní |  | 0 | 0 | 0 | 0 | 0 | 4 | K | 2 |  |  |  | ROZPOCET | 0 | 0 | 0 | 0 | 0 | 1 | 0 | 4 | 56
| D | 998 | Přesun hmot |  |  |  | 0 |  |  |  |  | 0 |  | 0 |  | 0 | 1 | D | 1 |  |  |  | ROZPOCET | [6 empty] | 0
29 | K | 998142251.1 | Přesun hmot pro atypickou vestavbu vodního prvku | t | 30.284 |  | 0 |  |  | základní |  | 0 | 0 | 0 | 0 | 0 | 4 | K | 2 |  |  |  | ROZPOCET | 0 | 0 | 0 | 0 | 0 | 1 | 0 | 4 | 58

## 01 - Technologická část
{b643f925-7449-412b-b29c-871a3372830c}
2
| KRYCÍ LIST SOUPISU PRACÍ | [7 empty] | v --- níže se nacházejí doplnkové a pomocné údaje k sestavám --- v | [8 empty] | False
Stavba:
Nemocnice Pelhřimov, Pavilon dětského gynekologicko-porodnického a neurologického oddělení
Objekt:
SO 903 - Vodní prvek
Soupis:
02 - Specialisté SO 903 - Vodní prvek
Úroveň 3:
01 - Technologická část
| KSO: |  |  |  |  | CC-CZ:
| Místo: |  | Pelhřimov |  |  | Datum: | 2. 7. 2020
| Zadavatel: |  |  |  |  | IČ:
|  | Kraj Vysočina, Žižkova 57/1882 Jihlava |  |  |  | DIČ:
| Uchazeč: |  |  |  |  | IČ: | Vyplň údaj
|  | Vyplň údaj |  |  |  | DIČ: | Vyplň údaj
| Projektant: |  |  |  |  | IČ:
|  | OBERMEYER HELIKA a.s. |  |  |  | DIČ:
| Zpracovatel: |  |  |  |  | IČ:
|  | PROPOS Liberec s.r.o. |  |  |  | DIČ:
Poznámka:
| Cena bez DPH | [5 empty] | 0
|  |  | Základ daně |  |  | Sazba daně | Výše daně
| DPH | základní | 0 |  |  | 21% | 0
|  | snížená | 0 |  |  | 15% | 0
|  | zákl. přenesená | 0 |  |  | 21% | 0
|  | sníž. přenesená | 0 |  |  | 15% | 0
|  | nulová | 0 |  |  | 0% | 0
| Cena s DPH |  |  | v | CZK |  | 0
REKAPITULACE ČLENĚNÍ SOUPISU PRACÍ
Stavba:
Nemocnice Pelhřimov, Pavilon dětského gynekologicko-porodnického a neurologického oddělení
Objekt:
SO 903 - Vodní prvek
Soupis:
02 - Specialisté SO 903 - Vodní prvek
Úroveň 3:
01 - Technologická část
Místo: |  |  | Pelhřimov |  |  | Datum: | 2. 7. 2020
Zadavatel: |  |  | Kraj Vysočina, Žižkova 57/1882 Jihlava |  |  | Projektant: | OBERMEYER HELIKA a.s.
Uchazeč: |  |  | Vyplň údaj |  |  | Zpracovatel: | PROPOS Liberec s.r.o.
Kód dílu - Popis | [6 empty] | Cena celkem [CZK]
Náklady stavby celkem | [6 empty] | 0 | [11 empty] | -1
| D1 - I. Technologické zařízení cirkulace vodního prvku | [5 empty] | 0
| D2 - II. Technologie úpravy vody | [5 empty] | 0
| D3 - III. Zámečnické konstrukce | [5 empty] | 0
| D4 - IV. Instalační materiál | [5 empty] | 0
| D5 - V. Montáž, instalační materiál, ostatní | [5 empty] | 0
SOUPIS PRACÍ
Stavba:
Nemocnice Pelhřimov, Pavilon dětského gynekologicko-porodnického a neurologického oddělení
Objekt:
SO 903 - Vodní prvek
Soupis:
02 - Specialisté SO 903 - Vodní prvek
Úroveň 3:
01 - Technologická část
Místo: |  |  | Pelhřimov |  |  | Datum: | 2. 7. 2020
Zadavatel: |  |  | Kraj Vysočina, Žižkova 57/1882 Jihlava |  |  | Projektant: | OBERMEYER HELIKA a.s.
Uchazeč: |  |  | Vyplň údaj |  |  | Zpracovatel: | PROPOS Liberec s.r.o.
PČ | Typ | Kód | Popis | MJ | Množství | J.cena [CZK] | Cena celkem [CZK] | Cenová soustava |  | DPH | J. Nh [h] | Nh celkem [h] | J. hmotnost [t] | Hmotnost celkem [t] | J. suť [t] | Suť Celkem [t]
Náklady soupisu celkem | [6 empty] | 0 |  |  |  |  | 0 |  | 0 |  | 0 |  | D | -1 | [7 empty] | 0
| D | D1 | I. Technologické zařízení cirkulace vodního prvku |  |  |  | 0 |  |  |  |  | 0 |  | 0 |  | 0 | 1 | D | 0 | ROZPOCET | [6 empty] | 0
1 | M | 1.1 | Čerpadlo vodopády - Q=27,0m³/hod, H=6,7m, P=1,1kW, U=230/400V - horizontální provedení; materiál: tělo litina, oběžné kolo litina, hřídel nerez ocel, ucpávka uhlík - keramika - NBR; krytí IP54; 4-pólový asynchronní motor, 50 Hz (n=1450 rpm); třída izolace F | ks | 1 |  | 0 |  |  | základní |  | 0 | 0 | 0 | 0 | 0 | 8 | M | 1 | ROZPOCET | 0 | 0 | 0 | 0 | 0 | 1 | 0 | 4 | 2
2 | M | 1.2 | LED reflektor 9x1W - bílý svit; tělo světla nerez ocel; krytí IP68 | ks | 10 |  | 0 |  |  | základní |  | 0 | 0 | 0 | 0 | 0 | 8 | M | 1 | ROZPOCET | 0 | 0 | 0 | 0 | 0 | 1 | 0 | 4 | 4
3 | M | 1.3 | Zachycovač mechanických nečistot DN80/100 - objem 8l; materiál PP; síto 2,5x2,5mm | ks | 1 |  | 0 |  |  | základní |  | 0 | 0 | 0 | 0 | 0 | 8 | M | 1 | ROZPOCET | 0 | 0 | 0 | 0 | 0 | 1 | 0 | 4 | 6
| D | D2 | II. Technologie úpravy vody |  |  |  | 0 |  |  |  |  | 0 |  | 0 |  | 0 | 1 | D | 0 | ROZPOCET | [6 empty] | 0
4 | M | 1.4 | Pískový jednovrstvý laminátový filtr Ø500 mm; ovzduš. a vypouštěcí ventil; tlaková třída do 2,5bar | ks | 1 |  | 0 |  |  | základní |  | 0 | 0 | 0 | 0 | 0 | 8 | M | 1 | ROZPOCET | 0 | 0 | 0 | 0 | 0 | 1 | 0 | 4 | 8
5 | M | 1.4.1 | Písková náplň - hrubý písek, frakce 1-2mm | kg | 25 |  | 0 |  |  | základní |  | 0 | 0 | 0 | 0 | 0 | 8 | M | 1 | ROZPOCET | 0 | 0 | 0 | 0 | 0 | 1 | 0 | 4 | 10
6 | M | 1.4.2 | Písková náplň - jemný písek, frakce 0,4-0,8mm | kg | 50 |  | 0 |  |  | základní |  | 0 | 0 | 0 | 0 | 0 | 8 | M | 1 | ROZPOCET | 0 | 0 | 0 | 0 | 0 | 1 | 0 | 4 | 12
7 | M | 1.5 | Automatický šesticestný ventil 6/4" - časové řízení + tlakové řízení, umístění horní, napájení: 230 V AC/50 Hz | ks | 1 |  | 0 |  |  | základní |  | 0 | 0 | 0 | 0 | 0 | 8 | M | 1 | ROZPOCET | 0 | 0 | 0 | 0 | 0 | 1 | 0 | 4 | 14
8 | M | 1.6 | Čerpadlo filtrace horizontální s předfiltrem plast Q=6,0m³/hod, H=10m, P=0,25kW, U=230V - horizontální provedení; materiál: tělo plast , oběžné kolo plast, hřídel nerez ocel, ucpávka keramická, síto PP; krytí IP55; 2-pólový asynchronní motor, 50 Hz (n = 2850 rpm); třída izolace F | ks | 1 |  | 0 |  |  | základní |  | 0 | 0 | 0 | 0 | 0 | 8 | M | 1 | ROZPOCET | 0 | 0 | 0 | 0 | 0 | 1 | 0 | 4 | 16
9 | M | 1.7 | Regulátor chemického hospodářství - měření pH a ORP; integrovaná čerpadla; průtok čerpadla: 1,5 l/h; maximální zpětný tlak: 1,5 barů; napěťový signál: 100–240 V AC, 2x vstup pro hladinovou sondu; krytí IP65; napájení: 230 V AC/50 Hz | ks | 1 |  | 0 |  |  | základní |  | 0 | 0 | 0 | 0 | 0 | 8 | M | 1 | ROZPOCET | 0 | 0 | 0 | 0 | 0 | 1 | 0 | 4 | 18
10 | M | 1.8 | Korektor pH - kyselina sírová barel 20l - koncentrát | ks | 1 |  | 0 |  |  | základní |  | 0 | 0 | 0 | 0 | 0 | 8 | M | 1 | ROZPOCET | 0 | 0 | 0 | 0 | 0 | 1 | 0 | 4 | 20
11 | M | 1.9 | Dezinfikant - chlornan sodný barel 20l - koncentrát | ks | 1 |  | 0 |  |  | základní |  | 0 | 0 | 0 | 0 | 0 | 8 | M | 1 | ROZPOCET | 0 | 0 | 0 | 0 | 0 | 1 | 0 | 4 | 22
12 | M | 1.10 | Záchytná vana pro barely 30l | ks | 2 |  | 0 |  |  | základní |  | 0 | 0 | 0 | 0 | 0 | 8 | M | 1 | ROZPOCET | 0 | 0 | 0 | 0 | 0 | 1 | 0 | 4 | 24
13 | M | 1.11 | UV reaktor nízkotlaký - U= 230 V, P= 0,11 kW | ks | 1 |  | 0 |  |  | základní |  | 0 | 0 | 0 | 0 | 0 | 8 | M | 1 | ROZPOCET | 0 | 0 | 0 | 0 | 0 | 1 | 0 | 4 | 26
14 | M | 1.12 | Vodoměr mokroběřný vícevtokový DN20, G1", Qn2,5; montáž do horizontální polohy, výstup datový M-BUS | ks | 1 |  | 0 |  |  | základní |  | 0 | 0 | 0 | 0 | 0 | 8 | M | 1 | ROZPOCET | 0 | 0 | 0 | 0 | 0 | 1 | 0 | 4 | 28
15 | M | 1.13 | Zachycovač mechanických nečistot DN25 - manometr; automatický provoz; filtrační vložka 100µm, napájení: 230 V AC/50 Hz | ks | 1 |  | 0 |  |  | základní |  | 0 | 0 | 0 | 0 | 0 | 8 | M | 1 | ROZPOCET | 0 | 0 | 0 | 0 | 0 | 1 | 0 | 4 | 30
16 | M | 1.14 | Ventil s elektropohonem DN25, G1", materiál nerez ocel, napájení: 230 V AC/50 Hz | ks | 1 |  | 0 |  |  | základní |  | 0 | 0 | 0 | 0 | 0 | 8 | M | 1 | ROZPOCET | 0 | 0 | 0 | 0 | 0 | 1 | 0 | 4 | 32
| D | D3 | III. Zámečnické konstrukce |  |  |  | 0 |  |  |  |  | 0 |  | 0 |  | 0 | 1 | D | 0 | ROZPOCET | [6 empty] | 0
17 | M | 1.15 | Nerezový prostup DN25 - dopouštění vody, jakost 1.4301 | ks | 1 |  | 0 |  |  | základní |  | 0 | 0 | 0 | 0 | 0 | 8 | M | 1 | ROZPOCET | 0 | 0 | 0 | 0 | 0 | 1 | 0 | 4 | 34
18 | M | 1.16 | Nerezový prostup DN25 - elektro - senzory snímání hladiny, jakost 1.4301 | ks | 1 |  | 0 |  |  | základní |  | 0 | 0 | 0 | 0 | 0 | 8 | M | 1 | ROZPOCET | 0 | 0 | 0 | 0 | 0 | 1 | 0 | 4 | 36
19 | M | 1.17 | Nerezový prostup DN25 - výtlak filtrace, jakost 1.4301 | ks | 3 |  | 0 |  |  | základní |  | 0 | 0 | 0 | 0 | 0 | 8 | M | 1 | ROZPOCET | 0 | 0 | 0 | 0 | 0 | 1 | 0 | 4 | 38
20 | M | 1.18 | Nerezový prostup DN40 - sání filtrace, jakost 1.4301 | ks | 1 |  | 0 |  |  | základní |  | 0 | 0 | 0 | 0 | 0 | 8 | M | 1 | ROZPOCET | 0 | 0 | 0 | 0 | 0 | 1 | 0 | 4 | 40
21 | M | 1.19 | Nerezový prostup DN50 - výtlak k vodopádům, jakost 1.4301 | ks | 3 |  | 0 |  |  | základní |  | 0 | 0 | 0 | 0 | 0 | 8 | M | 1 | ROZPOCET | 0 | 0 | 0 | 0 | 0 | 1 | 0 | 4 | 42
22 | M | 1.20 | Nerezový prostup DN100 - sání okruhu vodopádů, jakost 1.4301 | ks | 1 |  | 0 |  |  | základní |  | 0 | 0 | 0 | 0 | 0 | 8 | M | 1 | ROZPOCET | 0 | 0 | 0 | 0 | 0 | 1 | 0 | 4 | 44
23 | M | 1.21 | Nerezový prostup DN100 - bezpečností přeliv, jakost 1.4301 | ks | 1 |  | 0 |  |  | základní |  | 0 | 0 | 0 | 0 | 0 | 8 | M | 1 | ROZPOCET | 0 | 0 | 0 | 0 | 0 | 1 | 0 | 4 | 46
24 | M | 1.22 | Nerezový prostup DN125 - elektro - LED, jakost 1.4301 | ks | 2 |  | 0 |  |  | základní |  | 0 | 0 | 0 | 0 | 0 | 8 | M | 1 | ROZPOCET | 0 | 0 | 0 | 0 | 0 | 1 | 0 | 4 | 48
25 | M | 1.23 | Nerezový vodopád A - l= 0,9m, jakost 1.4301 | ks | 1 |  | 0 |  |  | základní |  | 0 | 0 | 0 | 0 | 0 | 8 | M | 1 | ROZPOCET | 0 | 0 | 0 | 0 | 0 | 1 | 0 | 4 | 50
26 | M | 1.24 | Nerezový vodopád B - l= 1,4m, jakost 1.4301 | ks | 1 |  | 0 |  |  | základní |  | 0 | 0 | 0 | 0 | 0 | 8 | M | 1 | ROZPOCET | 0 | 0 | 0 | 0 | 0 | 1 | 0 | 4 | 52
27 | M | 1.25 | Nerezový vodopád C - l= 0,9m, jakost 1.4301 | ks | 1 |  | 0 |  |  | základní |  | 0 | 0 | 0 | 0 | 0 | 8 | M | 1 | ROZPOCET | 0 | 0 | 0 | 0 | 0 | 1 | 0 | 4 | 54
28 | M | 1.26 | Nerezová kombiarmatura - dopouštění, přeliv, snímání hladiny, jakost 1.4301 | ks | 1 |  | 0 |  |  | základní |  | 0 | 0 | 0 | 0 | 0 | 8 | M | 1 | ROZPOCET | 0 | 0 | 0 | 0 | 0 | 1 | 0 | 4 | 56
29 | M | 1.27 | Nerezový pororošt sacího kalníku 495x295x30 mm, jakost 1.4301, oka 30x30mm | ks | 1 |  | 0 |  |  | základní |  | 0 | 0 | 0 | 0 | 0 | 8 | M | 1 | ROZPOCET | 0 | 0 | 0 | 0 | 0 | 1 | 0 | 4 | 58
30 | M | 1.28 | Nerezový sací koš filtrace DN40, Ø100mm, otvory Ø3mm, jakost 1.4301 | ks | 1 |  | 0 |  |  | základní |  | 0 | 0 | 0 | 0 | 0 | 8 | M | 1 | ROZPOCET | 0 | 0 | 0 | 0 | 0 | 1 | 0 | 4 | 60
31 | M | 1.29 | Nerezová tryska filtrace DN25, Ø80mm, jakost 1.4301 | ks | 3 |  | 0 |  |  | základní |  | 0 | 0 | 0 | 0 | 0 | 8 | M | 1 | ROZPOCET | 0 | 0 | 0 | 0 | 0 | 1 | 0 | 4 | 62
| D | D4 | IV. Instalační materiál |  |  |  | 0 |  |  |  |  | 0 |  | 0 |  | 0 | 1 | D | 0 | ROZPOCET | [6 empty] | 0
32 | M | 2301001 | Potrubí PVC-U PN 10, DN 25 vč. fitinek, spojovacího materiálu, kotevního a pomocného materiálu | m | 14.35 |  | 0 |  |  | základní |  | 0 | 0 | 0 | 0 | 0 | 8 | M | 1 | ROZPOCET | 0 | 0 | 0 | 0 | 0 | 1 | 0 | 4 | 64
33 | M | 2301002 | Potrubí PVC-U PN 10, DN 40 vč. fitinek, spojovacího materiálu, kotevního a pomocného materiálu | m | 16.45 |  | 0 |  |  | základní |  | 0 | 0 | 0 | 0 | 0 | 8 | M | 1 | ROZPOCET | 0 | 0 | 0 | 0 | 0 | 1 | 0 | 4 | 66
34 | M | 2301003 | Potrubí PVC-U PN 10, DN 50 vč. fitinek, spojovacího materiálu, kotevního a pomocného materiálu | m | 4.9 |  | 0 |  |  | základní |  | 0 | 0 | 0 | 0 | 0 | 8 | M | 1 | ROZPOCET | 0 | 0 | 0 | 0 | 0 | 1 | 0 | 4 | 68
35 | M | 2301004 | Potrubí PVC-U PN 10, DN 65 vč. fitinek, spojovacího materiálu, kotevního a pomocného materiálu | m | 0.2 |  | 0 |  |  | základní |  | 0 | 0 | 0 | 0 | 0 | 8 | M | 1 | ROZPOCET | 0 | 0 | 0 | 0 | 0 | 1 | 0 | 4 | 70
36 | M | 2301005 | Potrubí PVC-U PN 10, DN 80 vč. fitinek, spojovacího materiálu, kotevního a pomocného materiálu | m | 4.9 |  | 0 |  |  | základní |  | 0 | 0 | 0 | 0 | 0 | 8 | M | 1 | ROZPOCET | 0 | 0 | 0 | 0 | 0 | 1 | 0 | 4 | 72
37 | M | 2301006 | Potrubí PVC-U PN 10, DN 100 vč. fitinek, spojovacího materiálu, kotevního a pomocného materiálu | m | 2.9 |  | 0 |  |  | základní |  | 0 | 0 | 0 | 0 | 0 | 8 | M | 1 | ROZPOCET | 0 | 0 | 0 | 0 | 0 | 1 | 0 | 4 | 74
38 | M | 2301007 | Potrubí PP-HT, DN 50 vč. fitinek, spojovacího materiálu, kotevního a pomocného materiálu | m | 6.4 |  | 0 |  |  | základní |  | 0 | 0 | 0 | 0 | 0 | 8 | M | 1 | ROZPOCET | 0 | 0 | 0 | 0 | 0 | 1 | 0 | 4 | 76
39 | M | 2301008 | Potrubí PP-HT, DN 100 vč. fitinek, spojovacího materiálu, kotevního a pomocného materiálu | m | 2.9 |  | 0 |  |  | základní |  | 0 | 0 | 0 | 0 | 0 | 8 | M | 1 | ROZPOCET | 0 | 0 | 0 | 0 | 0 | 1 | 0 | 4 | 78
40 | M | 2301009 | Potrubí nerez DN25 vč. fitinek, spojovacího materiálu, kotevního a pomocného materiálu, jakost 1.4301 | m | 1 |  | 0 |  |  | základní |  | 0 | 0 | 0 | 0 | 0 | 8 | M | 1 | ROZPOCET | 0 | 0 | 0 | 0 | 0 | 1 | 0 | 4 | 80
41 | M | 2301010 | Potrubí nerez DN50 vč. fitinek, spojovacího materiálu, kotevního a pomocného materiálu, jakost 1.4301 | m | 7.1 |  | 0 |  |  | základní |  | 0 | 0 | 0 | 0 | 0 | 8 | M | 1 | ROZPOCET | 0 | 0 | 0 | 0 | 0 | 1 | 0 | 4 | 82
42 | M | 2301011 | Kulový kohout PVC-U DN25 | ks | 5 |  | 0 |  |  | základní |  | 0 | 0 | 0 | 0 | 0 | 8 | M | 1 | ROZPOCET | 0 | 0 | 0 | 0 | 0 | 1 | 0 | 4 | 84
43 | M | 2301012 | Kulový kohout PVC-U DN40 | ks | 4 |  | 0 |  |  | základní |  | 0 | 0 | 0 | 0 | 0 | 8 | M | 1 | ROZPOCET | 0 | 0 | 0 | 0 | 0 | 1 | 0 | 4 | 86
44 | M | 2301013 | Zpětný ventil PVC-U DN25 | ks | 1 |  | 0 |  |  | základní |  | 0 | 0 | 0 | 0 | 0 | 8 | M | 1 | ROZPOCET | 0 | 0 | 0 | 0 | 0 | 1 | 0 | 4 | 88
45 | M | 2301014 | Zpětný ventil PVC-U DN50 | ks | 2 |  | 0 |  |  | základní |  | 0 | 0 | 0 | 0 | 0 | 8 | M | 1 | ROZPOCET | 0 | 0 | 0 | 0 | 0 | 1 | 0 | 4 | 90
46 | M | 2301015 | Klapka mezipřírubová uzavírací PVC-U DN80 | ks | 1 |  | 0 |  |  | základní |  | 0 | 0 | 0 | 0 | 0 | 8 | M | 1 | ROZPOCET | 0 | 0 | 0 | 0 | 0 | 1 | 0 | 4 | 92
47 | M | 2301016 | Klapka mezipřírubová uzavírací PVC-U DN100 | ks | 2 |  | 0 |  |  | základní |  | 0 | 0 | 0 | 0 | 0 | 8 | M | 1 | ROZPOCET | 0 | 0 | 0 | 0 | 0 | 1 | 0 | 4 | 94
48 | M | 2301017 | Klapka mezipřírubová zpětná PVC-U DN80 | ks | 1 |  | 0 |  |  | základní |  | 0 | 0 | 0 | 0 | 0 | 8 | M | 1 | ROZPOCET | 0 | 0 | 0 | 0 | 0 | 1 | 0 | 4 | 96
49 | M | 2301018 | Šoupě nožové mosazné DN50 | ks | 3 |  | 0 |  |  | základní |  | 0 | 0 | 0 | 0 | 0 | 8 | M | 1 | ROZPOCET | 0 | 0 | 0 | 0 | 0 | 1 | 0 | 4 | 98
50 | M | 2301019 | Lepidlo pro PVC potrubí tlakové | ks | 6 |  | 0 |  |  | základní |  | 0 | 0 | 0 | 0 | 0 | 8 | M | 1 | ROZPOCET | 0 | 0 | 0 | 0 | 0 | 1 | 0 | 4 | 100
51 | M | 2301020 | Čistič pro PVC potrubí tlakové | ks | 3 |  | 0 |  |  | základní |  | 0 | 0 | 0 | 0 | 0 | 8 | M | 1 | ROZPOCET | 0 | 0 | 0 | 0 | 0 | 1 | 0 | 4 | 102
52 | M | 2301021 | Těsnění segmentové nerez/EPDM pro potrubí Ø32mm | ks | 5 |  | 0 |  |  | základní |  | 0 | 0 | 0 | 0 | 0 | 8 | M | 1 | ROZPOCET | 0 | 0 | 0 | 0 | 0 | 1 | 0 | 4 | 104
53 | M | 2301022 | Těsnění segmentové nerez/EPDM pro potrubí Ø37,5mm | ks | 5 |  | 0 |  |  | základní |  | 0 | 0 | 0 | 0 | 0 | 8 | M | 1 | ROZPOCET | 0 | 0 | 0 | 0 | 0 | 1 | 0 | 4 | 106
54 | M | 2301023 | Těsnění segmentové nerez/EPDM pro potrubí Ø50mm | ks | 1 |  | 0 |  |  | základní |  | 0 | 0 | 0 | 0 | 0 | 8 | M | 1 | ROZPOCET | 0 | 0 | 0 | 0 | 0 | 1 | 0 | 4 | 108
55 | M | 2301024 | Těsnění segmentové nerez/EPDM pro potrubí Ø53mm | ks | 1 |  | 0 |  |  | základní |  | 0 | 0 | 0 | 0 | 0 | 8 | M | 1 | ROZPOCET | 0 | 0 | 0 | 0 | 0 | 1 | 0 | 4 | 110
56 | M | 2301025 | Těsnění segmentové nerez/EPDM pro potrubí Ø60,3mm | ks | 3 |  | 0 |  |  | základní |  | 0 | 0 | 0 | 0 | 0 | 8 | M | 1 | ROZPOCET | 0 | 0 | 0 | 0 | 0 | 1 | 0 | 4 | 112
57 | M | 2301026 | Těsnění segmentové nerez/EPDM pro potrubí Ø65,5mm | ks | 3 |  | 0 |  |  | základní |  | 0 | 0 | 0 | 0 | 0 | 8 | M | 1 | ROZPOCET | 0 | 0 | 0 | 0 | 0 | 1 | 0 | 4 | 114
58 | M | 2301027 | Těsnění segmentové nerez/EPDM pro potrubí Ø108mm | ks | 4 |  | 0 |  |  | základní |  | 0 | 0 | 0 | 0 | 0 | 8 | M | 1 | ROZPOCET | 0 | 0 | 0 | 0 | 0 | 1 | 0 | 4 | 116
59 | M | 2301028 | Těsnění segmentové nerez/EPDM pro potrubí Ø129mm | ks | 4 |  | 0 |  |  | základní |  | 0 | 0 | 0 | 0 | 0 | 8 | M | 1 | ROZPOCET | 0 | 0 | 0 | 0 | 0 | 1 | 0 | 4 | 118
| D | D5 | V. Montáž, instalační materiál, ostatní |  |  |  | 0 |  |  |  |  | 0 |  | 0 |  | 0 | 1 | D | 0 | ROZPOCET | [6 empty] | 0
60 | M | 5801001 | Tlakové zkoušky | m | 61.1 |  | 0 |  |  | základní |  | 0 | 0 | 0 | 0 | 0 | 8 | M | 1 | ROZPOCET | 0 | 0 | 0 | 0 | 0 | 1 | 0 | 4 | 120
61 | M | 5801001.1 | Montáž technologie | kpl | 1 |  | 0 |  |  | základní |  | 0 | 0 | 0 | 0 | 0 | 8 | M | 1 | ROZPOCET | 0 | 0 | 0 | 0 | 0 | 1 | 0 | 4 | 122
62 | M | 5801001.2 | Doprava materiálu a osob | kpl | 1 |  | 0 |  |  | základní |  | 0 | 0 | 0 | 0 | 0 | 8 | M | 1 | ROZPOCET | 0 | 0 | 0 | 0 | 0 | 1 | 0 | 4 | 124
63 | M | 5801001.3 | Návod pro obsluhu a údržbu | ks | 1 |  | 0 |  |  | základní |  | 0 | 0 | 0 | 0 | 0 | 8 | M | 1 | ROZPOCET | 0 | 0 | 0 | 0 | 0 | 1 | 0 | 4 | 126
64 | M | 5801001.4 | Uvedení do provozu zašk. obsluhy | kpl | 1 |  | 0 |  |  | základní |  | 0 | 0 | 0 | 0 | 0 | 8 | M | 1 | ROZPOCET | 0 | 0 | 0 | 0 | 0 | 1 | 0 | 4 | 128
65 | M | 1000001 | Ostatní doplňkové náklady a práce spojené s technologií SO 903 | kpl | 1 |  | 0 |  |  | základní |  | 0 | 0 | 0 | 0 | 0 | 8 | M | 1 | ROZPOCET | 0 | 0 | 0 | 0 | 0 | 1 | 0 | 4 | 130

## 02 - Elektroinstalace - S...
{a8c0adaf-20eb-4c01-a764-7403b8f0846c}
2
| KRYCÍ LIST SOUPISU PRACÍ | [7 empty] | v --- níže se nacházejí doplnkové a pomocné údaje k sestavám --- v | [8 empty] | False
Stavba:
Nemocnice Pelhřimov, Pavilon dětského gynekologicko-porodnického a neurologického oddělení
Objekt:
SO 903 - Vodní prvek
Soupis:
02 - Specialisté SO 903 - Vodní prvek
Úroveň 3:
02 - Elektroinstalace - Silnoproudá část
| KSO: |  |  |  |  | CC-CZ:
| Místo: |  | Pelhřimov |  |  | Datum: | 2. 7. 2020
| Zadavatel: |  |  |  |  | IČ:
|  | Kraj Vysočina, Žižkova 57/1882 Jihlava |  |  |  | DIČ:
| Uchazeč: |  |  |  |  | IČ: | Vyplň údaj
|  | Vyplň údaj |  |  |  | DIČ: | Vyplň údaj
| Projektant: |  |  |  |  | IČ:
|  | OBERMEYER HELIKA a.s. |  |  |  | DIČ:
| Zpracovatel: |  |  |  |  | IČ:
|  | PROPOS Liberec s.r.o. |  |  |  | DIČ:
Poznámka:
| Cena bez DPH | [5 empty] | 0
|  |  | Základ daně |  |  | Sazba daně | Výše daně
| DPH | základní | 0 |  |  | 21% | 0
|  | snížená | 0 |  |  | 15% | 0
|  | zákl. přenesená | 0 |  |  | 21% | 0
|  | sníž. přenesená | 0 |  |  | 15% | 0
|  | nulová | 0 |  |  | 0% | 0
| Cena s DPH |  |  | v | CZK |  | 0
REKAPITULACE ČLENĚNÍ SOUPISU PRACÍ
Stavba:
Nemocnice Pelhřimov, Pavilon dětského gynekologicko-porodnického a neurologického oddělení
Objekt:
SO 903 - Vodní prvek
Soupis:
02 - Specialisté SO 903 - Vodní prvek
Úroveň 3:
02 - Elektroinstalace - Silnoproudá část
Místo: |  |  | Pelhřimov |  |  | Datum: | 2. 7. 2020
Zadavatel: |  |  | Kraj Vysočina, Žižkova 57/1882 Jihlava |  |  | Projektant: | OBERMEYER HELIKA a.s.
Uchazeč: |  |  | Vyplň údaj |  |  | Zpracovatel: | PROPOS Liberec s.r.o.
Kód dílu - Popis | [6 empty] | Cena celkem [CZK]
Náklady stavby celkem | [6 empty] | 0 | [11 empty] | -1
| D1 - I. Elektroinstalace | [5 empty] | 0
| D2 - II.Ostatní náklady, doprava | [5 empty] | 0
SOUPIS PRACÍ
Stavba:
Nemocnice Pelhřimov, Pavilon dětského gynekologicko-porodnického a neurologického oddělení
Objekt:
SO 903 - Vodní prvek
Soupis:
02 - Specialisté SO 903 - Vodní prvek
Úroveň 3:
02 - Elektroinstalace - Silnoproudá část
Místo: |  |  | Pelhřimov |  |  | Datum: | 2. 7. 2020
Zadavatel: |  |  | Kraj Vysočina, Žižkova 57/1882 Jihlava |  |  | Projektant: | OBERMEYER HELIKA a.s.
Uchazeč: |  |  | Vyplň údaj |  |  | Zpracovatel: | PROPOS Liberec s.r.o.
PČ | Typ | Kód | Popis | MJ | Množství | J.cena [CZK] | Cena celkem [CZK] | Cenová soustava |  | DPH | J. Nh [h] | Nh celkem [h] | J. hmotnost [t] | Hmotnost celkem [t] | J. suť [t] | Suť Celkem [t]
Náklady soupisu celkem | [6 empty] | 0 |  |  |  |  | 0 |  | 0 |  | 0 |  | D | -1 | [7 empty] | 0
| D | D1 | I. Elektroinstalace |  |  |  | 0 |  |  |  |  | 0 |  | 0 |  | 0 | 1 | D | 0 | ROZPOCET | [6 empty] | 0
1 | M | 7411001 | Rozvodnice 1000x800x300 s montážní deskou | ks | 1 |  | 0 |  |  | základní |  | 0 | 0 | 0 | 0 | 0 | 8 | M | 1 | ROZPOCET | 0 | 0 | 0 | 0 | 0 | 1 | 0 | 4 | 2
2 | M | 7411002 | PG11------ Vývodka PG11 s maticí | ks | 6 |  | 0 |  |  | základní |  | 0 | 0 | 0 | 0 | 0 | 8 | M | 1 | ROZPOCET | 0 | 0 | 0 | 0 | 0 | 1 | 0 | 4 | 4
3 | M | 7411003 | PG13,5---- Vývodka PG13,5 s maticí | ks | 1 |  | 0 |  |  | základní |  | 0 | 0 | 0 | 0 | 0 | 8 | M | 1 | ROZPOCET | 0 | 0 | 0 | 0 | 0 | 1 | 0 | 4 | 6
4 | M | 7411004 | PG21------ Vývodka PG21 s maticí | ks | 1 |  | 0 |  |  | základní |  | 0 | 0 | 0 | 0 | 0 | 8 | M | 1 | ROZPOCET | 0 | 0 | 0 | 0 | 0 | 1 | 0 | 4 | 8
5 | M | 7411005 | ventilace rozvaděče termostat,mřížka odtah | ks | 1 |  | 0 |  |  | základní |  | 0 | 0 | 0 | 0 | 0 | 8 | M | 1 | ROZPOCET | 0 | 0 | 0 | 0 | 0 | 1 | 0 | 4 | 10
6 | M | 7411006 | frekvenční měnič 1,1kW/400V | ks | 1 |  | 0 |  |  | základní |  | 0 | 0 | 0 | 0 | 0 | 8 | M | 1 | ROZPOCET | 0 | 0 | 0 | 0 | 0 | 1 | 0 | 4 | 12
7 | M | 7411007 | Řízení PLC včetně rozžiřujících modulů, dotykový panel | ks | 1 |  | 0 |  |  | základní |  | 0 | 0 | 0 | 0 | 0 | 8 | M | 1 | ROZPOCET | 0 | 0 | 0 | 0 | 0 | 1 | 0 | 4 | 14
8 | M | 7411008 | Řídící software PLC | kpl | 0 |  | 0 |  |  | základní |  | 0 | 0 | 0 | 0 | 0 | 8 | M | 1 | ROZPOCET | 0 | 0 | 0 | 0 | 0 | 1 | 0 | 4 | 16
9 | M | 7411009 | Řadová svornice 2,5 | ks | 36 |  | 0 |  |  | základní |  | 0 | 0 | 0 | 0 | 0 | 8 | M | 1 | ROZPOCET | 0 | 0 | 0 | 0 | 0 | 1 | 0 | 4 | 18
10 | M | 7411010 | Řadová svornice 6 | ks | 5 |  | 0 |  |  | základní |  | 0 | 0 | 0 | 0 | 0 | 8 | M | 1 | ROZPOCET | 0 | 0 | 0 | 0 | 0 | 1 | 0 | 4 | 20
11 | M | 7411011 | 32-3 Páčkový spínač | Ks | 1 |  | 0 |  |  | základní |  | 0 | 0 | 0 | 0 | 0 | 8 | M | 1 | ROZPOCET | 0 | 0 | 0 | 0 | 0 | 1 | 0 | 4 | 22
12 | M | 7411012 | B6/1 Jistič , char B, 1-pólový | ks | 5 |  | 0 |  |  | základní |  | 0 | 0 | 0 | 0 | 0 | 8 | M | 1 | ROZPOCET | 0 | 0 | 0 | 0 | 0 | 1 | 0 | 4 | 24
13 | M | 7411013 | B10/1 , char B, 1-pólový | ks | 5 |  | 0 |  |  | základní |  | 0 | 0 | 0 | 0 | 0 | 8 | M | 1 | ROZPOCET | 0 | 0 | 0 | 0 | 0 | 1 | 0 | 4 | 26
14 | M | 7411014 | C10/3 , char C, 3-pólový | ks | 1 |  | 0 |  |  | základní |  | 0 | 0 | 0 | 0 | 0 | 8 | M | 1 | ROZPOCET | 0 | 0 | 0 | 0 | 0 | 1 | 0 | 4 | 28
15 | M | 7411015 | Instalační stykač cívka 230V 2kont. | Ks | 3 |  | 0 |  |  | základní |  | 0 | 0 | 0 | 0 | 0 | 8 | M | 1 | ROZPOCET | 0 | 0 | 0 | 0 | 0 | 1 | 0 | 4 | 30
16 | M | 7411016 | Pomocný spínač - kontakt jističe | Ks | 12 |  | 0 |  |  | základní |  | 0 | 0 | 0 | 0 | 0 | 8 | M | 1 | ROZPOCET | 0 | 0 | 0 | 0 | 0 | 1 | 0 | 4 | 32
17 | M | 7411017 | 40/4/003 Chránič Ir=250A, typ SA-VF, 4-pól | ks | 1 |  | 0 |  |  | základní |  | 0 | 0 | 0 | 0 | 0 | 8 | M | 1 | ROZPOCET | 0 | 0 | 0 | 0 | 0 | 1 | 0 | 4 | 34
18 | M | 7411018 | soková zásuvka 2p+PE | ks | 1 |  | 0 |  |  | základní |  | 0 | 0 | 0 | 0 | 0 | 8 | M | 1 | ROZPOCET | 0 | 0 | 0 | 0 | 0 | 1 | 0 | 4 | 36
19 | M | 7411019 | SONDY k HLADINOVÉMU RELÉ-2 hladinová sonda - nerezová elektroda uložená v PVC krytu | ks | 8 |  | 0 |  |  | základní |  | 0 | 0 | 0 | 0 | 0 | 8 | M | 1 | ROZPOCET | 0 | 0 | 0 | 0 | 0 | 1 | 0 | 4 | 38
20 | M | 7411020 | HLADINOVÉ RELÉ - 1/230 hlídaní hladiny s 1stavovým. i 2stav. hlídáním,hlídání ve dvou nezávislých nádržíchnastav.citlivost i čas.prodleva,měřící frekv. 50Hz | ks | 6 |  | 0 |  |  | základní |  | 0 | 0 | 0 | 0 | 0 | 8 | M | 1 | ROZPOCET | 0 | 0 | 0 | 0 | 0 | 1 | 0 | 4 | 40
21 | M | 7411021 | SVORKOVNICE KRABICOVÁ - 273-102 4x1-2,5mm2 | ks | 20 |  | 0 |  |  | základní |  | 0 | 0 | 0 | 0 | 0 | 8 | M | 1 | ROZPOCET | 0 | 0 | 0 | 0 | 0 | 1 | 0 | 4 | 42
22 | M | 7411022 | SVORKOVNICE KRABICOVÁ - 273-105 5x1-2,5mm2 | ks | 20 |  | 0 |  |  | základní |  | 0 | 0 | 0 | 0 | 0 | 8 | M | 1 | ROZPOCET | 0 | 0 | 0 | 0 | 0 | 1 | 0 | 4 | 44
23 | M | 7411023 | ŠNŮRA STŘEDNÍ PRYŽOVÁ H07RN-F-G 5x2.5 mm2 , pevně | m | 45 |  | 0 |  |  | základní |  | 0 | 0 | 0 | 0 | 0 | 8 | M | 1 | ROZPOCET | 0 | 0 | 0 | 0 | 0 | 1 | 0 | 4 | 46
24 | M | 7411024 | ŠNŮRA STŘEDNÍ PRYŽOVÁ H07RN-F-G 3x2.5 mm2 , pevně | m | 70 |  | 0 |  |  | základní |  | 0 | 0 | 0 | 0 | 0 | 8 | M | 1 | ROZPOCET | 0 | 0 | 0 | 0 | 0 | 1 | 0 | 4 | 48
25 | M | 7411025 | KABEL SILOVÝ,IZOLACE PVC S VODIČEM PE CYKY-J 3x1.5 mm2 , pevně | m | 120 |  | 0 |  |  | základní |  | 0 | 0 | 0 | 0 | 0 | 8 | M | 1 | ROZPOCET | 0 | 0 | 0 | 0 | 0 | 1 | 0 | 4 | 50
26 | M | 7411026 | KABEL SILOVÝ,IZOLACE PVC S VODIČEM PE CYKY-J 3x2.5 mm2 , pevně | m | 25 |  | 0 |  |  | základní |  | 0 | 0 | 0 | 0 | 0 | 8 | M | 1 | ROZPOCET | 0 | 0 | 0 | 0 | 0 | 1 | 0 | 4 | 52
27 | M | 7411027 | OHEBNÁ CHRÁNIČKA světlost 32mm | m | 50 |  | 0 |  |  | základní |  | 0 | 0 | 0 | 0 | 0 | 8 | M | 1 | ROZPOCET | 0 | 0 | 0 | 0 | 0 | 1 | 0 | 4 | 54
28 | M | 7411028 | OHEBNÁ CHRÁNIČKA světlost 20mm | m | 15 |  | 0 |  |  | základní |  | 0 | 0 | 0 | 0 | 0 | 8 | M | 1 | ROZPOCET | 0 | 0 | 0 | 0 | 0 | 1 | 0 | 4 | 56
29 | M | 7411029 | Zásuvka jednonásobná IP 44, s ochranným kolíkem, s víčkem; d. Praktik; b. bílá | ks | 5 |  | 0 |  |  | základní |  | 0 | 0 | 0 | 0 | 0 | 8 | M | 1 | ROZPOCET | 0 | 0 | 0 | 0 | 0 | 1 | 0 | 4 | 58
30 | M | 7411030 | Zásuvka dvojnásobná IP 44, s ochrannými kolíky, s víčky; d. Praktik; b. bílá | ks | 1 |  | 0 |  |  | základní |  | 0 | 0 | 0 | 0 | 0 | 8 | M | 1 | ROZPOCET | 0 | 0 | 0 | 0 | 0 | 1 | 0 | 4 | 60
31 | M | 7411031 | LV 24X22 LIŠTA VKLÁDACÍ (2m v kartonu) | m | 20 |  | 0 |  |  | základní |  | 0 | 0 | 0 | 0 | 0 | 8 | M | 1 | ROZPOCET | 0 | 0 | 0 | 0 | 0 | 1 | 0 | 4 | 62
32 | M | 7411032 | LH 40X40 LIŠTA HRANATÁ (2m v kartonu) - DVOJ. ZÁMEK | m | 20 |  | 0 |  |  | základní |  | 0 | 0 | 0 | 0 | 0 | 8 | M | 1 | ROZPOCET | 0 | 0 | 0 | 0 | 0 | 1 | 0 | 4 | 64
33 | M | 7411033 | KABELOVÝ ŽLAB DRÁTĚNÝ VČ. DÍLŮ A PŘÍSLUŠENSTVÍ, ŽÁROVÝ ZINEK 50/50 | m | 30 |  | 0 |  |  | základní |  | 0 | 0 | 0 | 0 | 0 | 8 | M | 1 | ROZPOCET | 0 | 0 | 0 | 0 | 0 | 1 | 0 | 4 | 66
34 | M | 7411034 | ŠŇŮRA PVC (CYSY) H05VV-F-G 5x1 mm2 , pevně | m | 5 |  | 0 |  |  | základní |  | 0 | 0 | 0 | 0 | 0 | 8 | M | 1 | ROZPOCET | 0 | 0 | 0 | 0 | 0 | 1 | 0 | 4 | 68
35 | M | 7411035 | ŠŇŮRA PVC (CYSY) H05VV-F-G 3x1 mm2 , pevně | m | 20 |  | 0 |  |  | základní |  | 0 | 0 | 0 | 0 | 0 | 8 | M | 1 | ROZPOCET | 0 | 0 | 0 | 0 | 0 | 1 | 0 | 4 | 70
36 | M | 7411036 | VODIČ JEDNOŽILOVÝ, IZOLACE PVC CY 4 , pevně | m | 25 |  | 0 |  |  | základní |  | 0 | 0 | 0 | 0 | 0 | 8 | M | 1 | ROZPOCET | 0 | 0 | 0 | 0 | 0 | 1 | 0 | 4 | 72
37 | M | 7411037 | VODIČ JEDNOŽILOVÝ, IZOLACE PVC CY 16 , pevně | m | 5 |  | 0 |  |  | základní |  | 0 | 0 | 0 | 0 | 0 | 8 | M | 1 | ROZPOCET | 0 | 0 | 0 | 0 | 0 | 1 | 0 | 4 | 74
38 | M | 7411038 | A11 Krabice odbočná plastová, šedá, prázdná, IP 54,12 otv. | ks | 8 |  | 0 |  |  | základní |  | 0 | 0 | 0 | 0 | 0 | 8 | M | 1 | ROZPOCET | 0 | 0 | 0 | 0 | 0 | 1 | 0 | 4 | 76
39 | M | 7411039 | Transformátor 230/24V DC ,300VA +/-5% | ks | 1 |  | 0 |  |  | základní |  | 0 | 0 | 0 | 0 | 0 | 8 | M | 1 | ROZPOCET | 0 | 0 | 0 | 0 | 0 | 1 | 0 | 4 | 78
40 | M | 7411040 | Transformátor 230/24V DC,60VA +/-5% | ks | 1 |  | 0 |  |  | základní |  | 0 | 0 | 0 | 0 | 0 | 8 | M | 1 | ROZPOCET | 0 | 0 | 0 | 0 | 0 | 1 | 0 | 4 | 80
41 | M | 7411041 | LP802006-- Transformátor 230/12V,00VA +/-5% | ks | 1 |  | 0 |  |  | základní |  | 0 | 0 | 0 | 0 | 0 | 8 | M | 1 | ROZPOCET | 0 | 0 | 0 | 0 | 0 | 1 | 0 | 4 | 82
42 | M | 7411042 | UKONČENÍ VODIČŮ V ROZVADĚČÍCH do 2,5 mm2 | ks | 90 |  | 0 |  |  | základní |  | 0 | 0 | 0 | 0 | 0 | 8 | M | 1 | ROZPOCET | 0 | 0 | 0 | 0 | 0 | 1 | 0 | 4 | 84
43 | M | 7411043 | UKONČENÍ VODIČŮ V ROZVADĚČÍCH do 6 mm2 | ks | 10 |  | 0 |  |  | základní |  | 0 | 0 | 0 | 0 | 0 | 8 | M | 1 | ROZPOCET | 0 | 0 | 0 | 0 | 0 | 1 | 0 | 4 | 86
44 | M | 7411044 | UKONČENÍ KABELŮ DO 4x10 mm2 | ks | 12 |  | 0 |  |  | základní |  | 0 | 0 | 0 | 0 | 0 | 8 | M | 1 | ROZPOCET | 0 | 0 | 0 | 0 | 0 | 1 | 0 | 4 | 88
45 | M | 7411045 | Montáž prvků nespecifikovaných | kpl | 1 |  | 0 |  |  | základní |  | 0 | 0 | 0 | 0 | 0 | 8 | M | 1 | ROZPOCET | 0 | 0 | 0 | 0 | 0 | 1 | 0 | 4 | 90
46 | M | 7411046 | Zkoušky a prohlídky elektrických rozvodů a zařízení celková prohlídka a vyhotovení revizní zprávy pro objem montážních prací | ks | 1 |  | 0 |  |  | základní |  | 0 | 0 | 0 | 0 | 0 | 8 | M | 1 | ROZPOCET | 0 | 0 | 0 | 0 | 0 | 1 | 0 | 4 | 92
47 | M | 7411047 | Podružný materiál | ks | 1 |  | 0 |  |  | základní |  | 0 | 0 | 0 | 0 | 0 | 8 | M | 1 | ROZPOCET | 0 | 0 | 0 | 0 | 0 | 1 | 0 | 4 | 94
| D | D2 | II.Ostatní náklady, doprava |  |  |  | 0 |  |  |  |  | 0 |  | 0 |  | 0 | 1 | D | 0 | ROZPOCET | [6 empty] | 0
48 | M | 5801001 | Montáže | kpl | 1 |  | 0 |  |  | základní |  | 0 | 0 | 0 | 0 | 0 | 8 | M | 1 | ROZPOCET | 0 | 0 | 0 | 0 | 0 | 1 | 0 | 4 | 96
49 | M | 5801002 | Kompletační práce | kpl | 1 |  | 0 |  |  | základní |  | 0 | 0 | 0 | 0 | 0 | 8 | M | 1 | ROZPOCET | 0 | 0 | 0 | 0 | 0 | 1 | 0 | 4 | 98
50 | M | 5801003 | Dopravné | kpl | 1 |  | 0 |  |  | základní |  | 0 | 0 | 0 | 0 | 0 | 8 | M | 1 | ROZPOCET | 0 | 0 | 0 | 0 | 0 | 1 | 0 | 4 | 100
51 | M | 1000001 | Ostatní doplňkové náklady a práce spojené s elektroinstalací SO 903 | kpl | 1 |  | 0 |  |  | základní |  | 0 | 0 | 0 | 0 | 0 | 8 | M | 1 | ROZPOCET | 0 | 0 | 0 | 0 | 0 | 1 | 0 | 4 | 102

## SO 904 - Venkovní informa...
{b66ed9db-0b3e-4207-ab59-4c7cc693bb83}
2
| KRYCÍ LIST SOUPISU PRACÍ | [7 empty] | v --- níže se nacházejí doplnkové a pomocné údaje k sestavám --- v | [8 empty] | False
Stavba:
Nemocnice Pelhřimov, Pavilon dětského gynekologicko-porodnického a neurologického oddělení
Objekt:
SO 904 - Venkovní informačního systém
| KSO: |  |  |  |  | CC-CZ:
| Místo: |  | Pelhřimov |  |  | Datum: | 2. 7. 2020
| Zadavatel: |  |  |  |  | IČ:
|  | Kraj Vysočina, Žižkova 57/1882 Jihlava |  |  |  | DIČ:
| Uchazeč: |  |  |  |  | IČ: | Vyplň údaj
|  | Vyplň údaj |  |  |  | DIČ: | Vyplň údaj
| Projektant: |  |  |  |  | IČ:
|  | OBERMEYER HELIKA a.s. |  |  |  | DIČ:
| Zpracovatel: |  |  |  |  | IČ:
|  | PROPOS Liberec s.r.o. |  |  |  | DIČ:
Poznámka:
| Cena bez DPH | [5 empty] | 0
|  |  | Základ daně |  |  | Sazba daně | Výše daně
| DPH | základní | 0 |  |  | 21% | 0
|  | snížená | 0 |  |  | 15% | 0
|  | zákl. přenesená | 0 |  |  | 21% | 0
|  | sníž. přenesená | 0 |  |  | 15% | 0
|  | nulová | 0 |  |  | 0% | 0
| Cena s DPH |  |  | v | CZK |  | 0
REKAPITULACE ČLENĚNÍ SOUPISU PRACÍ
Stavba:
Nemocnice Pelhřimov, Pavilon dětského gynekologicko-porodnického a neurologického oddělení
Objekt:
SO 904 - Venkovní informačního systém
Místo: |  |  | Pelhřimov |  |  | Datum: | 2. 7. 2020
Zadavatel: |  |  | Kraj Vysočina, Žižkova 57/1882 Jihlava |  |  | Projektant: | OBERMEYER HELIKA a.s.
Uchazeč: |  |  | Vyplň údaj |  |  | Zpracovatel: | PROPOS Liberec s.r.o.
Kód dílu - Popis | [6 empty] | Cena celkem [CZK]
Náklady stavby celkem | [6 empty] | 0 | [11 empty] | -1
| PSV - Práce a dodávky PSV | [5 empty] | 0
| 767 - Konstrukce zámečnické | [5 empty] | 0
SOUPIS PRACÍ
Stavba:
Nemocnice Pelhřimov, Pavilon dětského gynekologicko-porodnického a neurologického oddělení
Objekt:
SO 904 - Venkovní informačního systém
Místo: |  |  | Pelhřimov |  |  | Datum: | 2. 7. 2020
Zadavatel: |  |  | Kraj Vysočina, Žižkova 57/1882 Jihlava |  |  | Projektant: | OBERMEYER HELIKA a.s.
Uchazeč: |  |  | Vyplň údaj |  |  | Zpracovatel: | PROPOS Liberec s.r.o.
PČ | Typ | Kód | Popis | MJ | Množství | J.cena [CZK] | Cena celkem [CZK] | Cenová soustava |  | DPH | J. Nh [h] | Nh celkem [h] | J. hmotnost [t] | Hmotnost celkem [t] | J. suť [t] | Suť Celkem [t]
Náklady soupisu celkem | [6 empty] | 0 |  |  |  |  | 0 |  | 0 |  | 0 |  | D | -1 | [10 empty] | 0
| D | PSV | Práce a dodávky PSV |  |  |  | 0 |  |  |  |  | 0 |  | 0 |  | 0 | 2 | D | 0 |  |  |  | ROZPOCET | [6 empty] | 0
| D | 767 | Konstrukce zámečnické |  |  |  | 0 |  |  |  |  | 0 |  | 0 |  | 0 | 2 | D | 1 |  |  |  | ROZPOCET | [6 empty] | 0
1 | K | 76789398R | Montáž informačních cedulek z umělých hmot | kus | 20 |  | 0 |  |  | základní |  | 0 | 0 | 0 | 0 | 0 | 16 | K | 2 |  |  |  | ROZPOCET | 0 | 0 | 0 | 0 | 0 | 1 | 0 | 16 | 2
| VV |  | "IS.1" 20 |  | 20 | [12 empty] | VV | 2 | 2 | True | 0 | ROZPOCET
| VV |  | Součet |  | 20 | [12 empty] | VV | 2 | 4 | True | 1 | ROZPOCET
2 | M | 5491462X | informační cedule 800 x 200 mm plastová | kus | 20 |  | 0 |  |  | základní |  | 0 | 0 | 0 | 0 | 0 | 32 | M | 2 |  |  |  | ROZPOCET | 0 | 0 | 0 | 0 | 0 | 1 | 0 | 16 | 4
| P |  | Poznámka k položce: Poznámka k položce: Specifikace: Barva: bílá cedule, font písma dle stávajícího stavu Materiál: Povrchová úprava – plast (materiál dle stávajícího stavu) Technické parametry: Současný venkovní informační systém bude doplněn o nové informační cedule. Informační systém je systém standardizovaných označení z plastu. Stávající kovová konstrukce informačního systému. Plastové cedule s rozměrem cca 800x200 mm (rozměr dle stávajícího stavu), materiálového provedení a fontu písma na cedule. Cedule jsou mechanicky kotveny do kovové konstrukce pomocí plastových příchytek 2D a šroubů. 4 typy cedulí (každý typ pro jedno oddělení), umístněných na 5 různých místech v exteriéru. Celkový počet cedulí: 20ks Šířka panelu: cca 800 mm Výška panelu: cca 200 mm | [14 empty] | P | 2
3 | K | 76789399R | Montáž informačních panelů s výplní skleněnou | kus | 2 |  | 0 |  |  | základní |  | 0 | 0 | 0 | 0 | 0 | 16 | K | 2 |  |  |  | ROZPOCET | 0 | 0 | 0 | 0 | 0 | 1 | 0 | 16 | 6
| VV |  | "IS.2" 2 |  | 2 | [12 empty] | VV | 2 | 2 | True | 0 | ROZPOCET
| VV |  | Součet |  | 2 | [12 empty] | VV | 2 | 4 | True | 1 | ROZPOCET
4 | M | 2831902X | venkovní skleněný panel 900x1700 mm | kus | 2 |  | 0 |  |  | základní |  | 0 | 0 | 0 | 0 | 0 | 32 | M | 2 |  |  |  | ROZPOCET | 0 | 0 | 0 | 0 | 0 | 1 | 0 | 16 | 8
| P |  | Poznámka k položce: Poznámka k položce: Specifikace: Barva: mléčné sklo/ folia Materiál: Povrchová úprava – vrstvené bezpečnostní sklo 6/6/2 mm, potisk proveden z grafické fólie určené pro pole skel do exteriéru. Technické parametry: Nový informační systém z vrstveného bezpečnostního skla 6/6/2 mm. Celkový rozměr skleněného systému je 900x1700 mm. Materiálové provedení je z vrstveného, bezpečnostního skla se mléčnou folii nebo bude použité mléčné skla. Informační systém bude kotven do hliníkové lišty výšky 60 mm s olemováním v opěrné zdi. Dodavatel je povinen v rámci své výrobní dokumentace doložit statický návrh tl. skel a jeho bodového kotvení a dodržet požadavky ČSN EN na umístění a provedení bodového kotvení. Font a velikost písma bude vycházet ze stávajícího informačního systému v areálu nemocnice. Celkový počet informačního systému: 2 ks Šířka informačního systému: 900 mm Výška informačního systému: 1700 mm | [14 empty] | P | 2
5 | K | 998767101 | Přesun hmot pro zámečnické konstrukce stanovený z hmotnosti přesunovaného materiálu vodorovná dopravní vzdálenost do 50 m v objektech výšky do 6 m | t | 0.046 |  | 0 | CS ÚRS 2019 01 |  | základní |  | 0 | 0 | 0 | 0 | 0 | 16 | K | 2 |  |  |  | ROZPOCET | 0 | 0 | 0 | 0 | 0 | 1 | 0 | 16 | 10

## SO 905 - Drobná venkovní ...
{73b21722-9b14-4771-9c01-c7ce5b728121}
2
| KRYCÍ LIST SOUPISU PRACÍ | [7 empty] | v --- níže se nacházejí doplnkové a pomocné údaje k sestavám --- v | [8 empty] | False
Stavba:
Nemocnice Pelhřimov, Pavilon dětského gynekologicko-porodnického a neurologického oddělení
Objekt:
SO 905 - Drobná venkovní architektura
| KSO: |  |  |  |  | CC-CZ:
| Místo: |  | Pelhřimov |  |  | Datum: | 2. 7. 2020
| Zadavatel: |  |  |  |  | IČ:
|  | Kraj Vysočina, Žižkova 57/1882 Jihlava |  |  |  | DIČ:
| Uchazeč: |  |  |  |  | IČ: | Vyplň údaj
|  | Vyplň údaj |  |  |  | DIČ: | Vyplň údaj
| Projektant: |  |  |  |  | IČ:
|  | OBERMEYER HELIKA a.s. |  |  |  | DIČ:
| Zpracovatel: |  |  |  |  | IČ:
|  | PROPOS Liberec s.r.o. |  |  |  | DIČ:
Poznámka:
| Cena bez DPH | [5 empty] | 0
|  |  | Základ daně |  |  | Sazba daně | Výše daně
| DPH | základní | 0 |  |  | 21% | 0
|  | snížená | 0 |  |  | 15% | 0
|  | zákl. přenesená | 0 |  |  | 21% | 0
|  | sníž. přenesená | 0 |  |  | 15% | 0
|  | nulová | 0 |  |  | 0% | 0
| Cena s DPH |  |  | v | CZK |  | 0
REKAPITULACE ČLENĚNÍ SOUPISU PRACÍ
Stavba:
Nemocnice Pelhřimov, Pavilon dětského gynekologicko-porodnického a neurologického oddělení
Objekt:
SO 905 - Drobná venkovní architektura
Místo: |  |  | Pelhřimov |  |  | Datum: | 2. 7. 2020
Zadavatel: |  |  | Kraj Vysočina, Žižkova 57/1882 Jihlava |  |  | Projektant: | OBERMEYER HELIKA a.s.
Uchazeč: |  |  | Vyplň údaj |  |  | Zpracovatel: | PROPOS Liberec s.r.o.
Kód dílu - Popis | [6 empty] | Cena celkem [CZK]
Náklady stavby celkem | [6 empty] | 0 | [11 empty] | -1
| HSV - Práce a dodávky HSV | [5 empty] | 0
| 9 - Ostatní konstrukce a práce, bourání | [5 empty] | 0
| 998 - Přesun hmot | [5 empty] | 0
SOUPIS PRACÍ
Stavba:
Nemocnice Pelhřimov, Pavilon dětského gynekologicko-porodnického a neurologického oddělení
Objekt:
SO 905 - Drobná venkovní architektura
Místo: |  |  | Pelhřimov |  |  | Datum: | 2. 7. 2020
Zadavatel: |  |  | Kraj Vysočina, Žižkova 57/1882 Jihlava |  |  | Projektant: | OBERMEYER HELIKA a.s.
Uchazeč: |  |  | Vyplň údaj |  |  | Zpracovatel: | PROPOS Liberec s.r.o.
PČ | Typ | Kód | Popis | MJ | Množství | J.cena [CZK] | Cena celkem [CZK] | Cenová soustava |  | DPH | J. Nh [h] | Nh celkem [h] | J. hmotnost [t] | Hmotnost celkem [t] | J. suť [t] | Suť Celkem [t]
Náklady soupisu celkem | [6 empty] | 0 |  |  |  |  | 0 |  | 0.01832 |  | 0 |  | D | -1 | [10 empty] | 0
| D | HSV | Práce a dodávky HSV |  |  |  | 0 |  |  |  |  | 0 |  | 0.01832 |  | 0 | 1 | D | 0 |  |  |  | ROZPOCET | [6 empty] | 0
| D | 9 | Ostatní konstrukce a práce, bourání |  |  |  | 0 |  |  |  |  | 0 |  | 0.01832 |  | 0 | 1 | D | 1 |  |  |  | ROZPOCET | [6 empty] | 0
1 | K | 93600101R | Montáž prvků městské a zahradní architektury hmotnosti do 0,1 t, včetně očištění a přemístění - chrlič | kus | 1 |  | 0 |  |  | základní |  | 0 | 0 | 0 | 0 | 0 | 4 | K | 2 |  |  |  | ROZPOCET | 0 | 0 | 0 | 0 | 0 | 1 | 0 | 4 | 2
| P |  | Poznámka k položce: Poznámka k položce: Technické parametry: Chrlič ve tvaru kočičí hlavy bude zachován, očistěný, přemístěn na skladovací místo a pak přemístěný a osazený na nové místo, dle situace (viď. Výkres Situace). | [14 empty] | P | 2
| VV |  | "VM.6" 1 |  | 1 | [12 empty] | VV | 2 | 2 | True | 0 | ROZPOCET
| VV |  | Součet |  | 1 | [12 empty] | VV | 2 | 4 | True | 1 | ROZPOCET
2 | K | 93600102R | Montáž prvků městské a zahradní architektury hmotnosti do 1,5 t, včetně přemístění a očištění - socha | kus | 1 |  | 0 | CS ÚRS 2019 02 |  | základní |  | 0 | 0 | 0 | 0 | 0 | 4 | K | 2 |  |  |  | ROZPOCET | 0 | 0 | 0 | 0 | 0 | 1 | 0 | 4 | 4
| P |  | Poznámka k položce: Poznámka k položce: Technické parametry: Socha Primáře Pujmana bude zachována, očistěná, přemístěná na skladovací místo a pak přemístěná a osazená na nové místo, dle situace (viď. Výkres Situace). | [14 empty] | P | 2
| VV |  | "VM.5" 1 |  | 1 | [12 empty] | VV | 2 | 2 | True | 0 | ROZPOCET
| VV |  | Součet |  | 1 | [12 empty] | VV | 2 | 4 | True | 1 | ROZPOCET
3 | K | 936104213 | Montáž odpadkového koše přichycením kotevními šrouby | kus | 6 |  | 0 | CS ÚRS 2019 01 |  | základní |  | 0 | 0.00112 | 0.00672 | 0 | 0 | 4 | K | 2 |  |  |  | ROZPOCET | 0 | 0 | 0 | 0 | 0 | 1 | 0 | 4 | 6
| VV |  | "VM.4" 6 |  | 6 | [12 empty] | VV | 2 | 2 | True | 0 | ROZPOCET
| VV |  | Součet |  | 6 | [12 empty] | VV | 2 | 4 | True | 1 | ROZPOCET
4 | M | 749101VM4 | koš odpadkový ocelový s dřevěným obkladem, 500x500 mm, v. 700 mm | kus | 6 |  | 0 |  |  | základní |  | 0 | 0 | 0 | 0 | 0 | 8 | M | 2 |  |  |  | ROZPOCET | 0 | 0 | 0 | 0 | 0 | 1 | 0 | 4 | 8
| P |  | Poznámka k položce: Poznámka k položce: Specifikace: Barva: pozinkovaná ocel Materiál: dub, lakovaný Technické parametry: Odpadkový koš. Blokový koš je vybaven pozinkovanou ocelovou vložkou (objem 80 l) a dalším popelníkem, což výrazně zvyšuje jeho funkčnost. Konstrukce blokového koše nerezové oceli. Konečné lišty jsou vyrobeny z lakovaného smrku, včetně ukotvení odpadkového koše. | [14 empty] | P | 2
5 | K | 936124113 | Montáž lavičky parkové stabilní přichycené kotevními šrouby | kus | 10 |  | 0 | CS ÚRS 2019 01 |  | základní |  | 0 | 0.00116 | 0.0116 | 0 | 0 | 4 | K | 2 |  |  |  | ROZPOCET | 0 | 0 | 0 | 0 | 0 | 1 | 0 | 4 | 10
| VV |  | "VM.1" 6 |  | 6 | [12 empty] | VV | 2 | 2 | True | 0 | ROZPOCET
| VV |  | "VM.2" 2 |  | 2 | [12 empty] | VV | 2 | 2 | True | 0 | ROZPOCET
| VV |  | "VM.3" 2 |  | 2 | [12 empty] | VV | 2 | 2 | True | 0 | ROZPOCET
| VV |  | Součet |  | 10 | [12 empty] | VV | 2 | 4 | True | 1 | ROZPOCET
6 | M | 7491010VM1 | lavička bez opěradla kotvená 1800x450mm konstrukce - kov, sedák – dřevo | kus | 6 |  | 0 |  |  | základní |  | 0 | 0 | 0 | 0 | 0 | 8 | M | 2 |  |  |  | ROZPOCET | 0 | 0 | 0 | 0 | 0 | 1 | 0 | 4 | 12
| P |  | Poznámka k položce: Poznámka k položce: Specifikace: Barva kotvení: RAL 7016 antracitová šedá Materiál latí: Dub, lakovaný Technické parametry: Dřevěná venkovní lavička. Celek je připevněn ke zdi, čímž se místo, kde byl nainstalován, tj. zeď, stává nosnou. Vyrobeno z několika dřevěných desek spojených dohromady a připevněných k ocelovým konzolám. Bez područky, široké 180 cm, pojme několik lidí. Konstrukce může být vyrobena z vysoko-pevnostní oceli. Materiálové provedení dřevěných latí – 1x penetrace a 3x lazura. Podepírající vysoko-pevnostní ocelová konstrukce v antracitové barvě. Kotvení lavičky – na šrouby do opěrné zdi. Počet kotvených konzol do zdi 3ks. Výška odsazení lavičky od země 450 mm. Tloušťka vysoko-pevnostní ocele tl. 10 mm. Počet latí 9ks. | [14 empty] | P | 2
7 | M | 7491010VM2 | lavička bez opěradla kotvená 1800x450mm, v. 200 mm konstrukce-kov, sedák-dřevo | kus | 2 |  | 0 |  |  | základní |  | 0 | 0 | 0 | 0 | 0 | 8 | M | 2 |  |  |  | ROZPOCET | 0 | 0 | 0 | 0 | 0 | 1 | 0 | 4 | 14
| P |  | Poznámka k položce: Poznámka k položce: Specifikace: Barva kotvení: RAL 7016 antracitová šedá Materiál latí: Dub, lakovaný Technické parametry: Dřevěná venkovní lavička. Konstrukce sedadel byla založena na vysoko-pevnostní ocelové konstrukci a dřevěném sedadle (vyrobeném z domácího dřeva). Lavička se instaluje pomocí hmoždinek. Je také možné betonovat celou konstrukci. Projekt je určen pro vnitřní i vnější prostory. Pro venkovní použití je však třeba mít na paměti, že dřevo jako přírodní materiál je ovlivněno měnícími se klimatickými podmínkami, a proto vyžaduje údržbu a péči alespoň jednou ročně. Lavička bude perfektním doplňkem všech veřejných prostor. Materiálové provedení dřevěných latí – 1x penetrace a 3x lazura. Podepírající vysoko-pevnostní ocelová konstrukce v antracitové barvě. Kotvení lavičky – na šrouby do opěrné zdi. Počet kotvených konzol do zdi 3ks. Výška odsazení lavičky od země 450 mm. Tloušťka vysoko-pevnostní ocele tl. 10 mm. Počet latí 9ks horizontálně a 3ks latí vertikálně. | [14 empty] | P | 2
8 | M | 7491010VM3 | lavička bez opěradla kotvená 2200x450mm, v. 460 mm konstrukce-kov, sedák-dřevo | kus | 2 |  | 0 | CS ÚRS 2019 02 |  | základní |  | 0 | 0 | 0 | 0 | 0 | 8 | M | 2 |  |  |  | ROZPOCET | 0 | 0 | 0 | 0 | 0 | 1 | 0 | 4 | 16
| P |  | Poznámka k položce: Poznámka k položce: Specifikace: Barva: RAL 7016 antracitová šedá Materiál latí: dub, lakovaný Technické parametry: Dřevěná venkovní lavička. Konstrukce lavičky je založena na vysoko-pevnostní ocelové konstrukci a dřevěném sedadle (vyrobeném z dřeva). Lavička se instaluje pomocí hmoždinek. Pro venkovní použití je však třeba mít na paměti, že dřevo jako přírodní materiál je ovlivněno měnícími se klimatickými podmínkami, a proto vyžaduje údržbu a péči alespoň jednou ročně. Materiálové provedení dřevěných latí – 1x penetrace a 3x lazura. Podepírající vysoko-pevnostní ocelová konstrukce v antracitové barvě. Kotvení lavičky – na šrouby do země. Počet kotvených konzol do země 3ks. Výška odsazení lavičky od země 450 mm. Tloušťka vysoko-pevnostní ocele tl. 10 mm. | [14 empty] | P | 2
| D | 998 | Přesun hmot |  |  |  | 0 |  |  |  |  | 0 |  | 0 |  | 0 | 1 | D | 1 |  |  |  | ROZPOCET | [6 empty] | 0
9 | K | 998231411 | Přesun hmot pro sadovnické a krajinářské úpravy - ručně bez užití mechanizace vodorovná dopravní vzdálenost do 100 m | t | 0.635 |  | 0 | CS ÚRS 2019 01 |  | základní |  | 0 | 0 | 0 | 0 | 0 | 4 | K | 2 |  |  |  | ROZPOCET | 0 | 0 | 0 | 0 | 0 | 1 | 0 | 4 | 18

## VRN - Vedlejší rozpočtové...
{5f3d0d50-af03-49e2-9e4c-67e73f3ec3c4}
2
| KRYCÍ LIST SOUPISU PRACÍ | [7 empty] | v --- níže se nacházejí doplnkové a pomocné údaje k sestavám --- v | [8 empty] | False
Stavba:
Nemocnice Pelhřimov, Pavilon dětského gynekologicko-porodnického a neurologického oddělení
Objekt:
VRN - Vedlejší rozpočtové náklady
| KSO: |  |  |  |  | CC-CZ:
| Místo: |  | Pelhřimov |  |  | Datum: | 2. 7. 2020
| Zadavatel: |  |  |  |  | IČ:
|  | Kraj Vysočina, Žižkova 57/1882 Jihlava |  |  |  | DIČ:
| Uchazeč: |  |  |  |  | IČ: | Vyplň údaj
|  | Vyplň údaj |  |  |  | DIČ: | Vyplň údaj
| Projektant: |  |  |  |  | IČ:
|  | OBERMEYER HELIKA a.s. |  |  |  | DIČ:
| Zpracovatel: |  |  |  |  | IČ:
|  | PROPOS Liberec s.r.o. |  |  |  | DIČ:
Poznámka:
| Cena bez DPH | [5 empty] | 0
|  |  | Základ daně |  |  | Sazba daně | Výše daně
| DPH | základní | 0 |  |  | 21% | 0
|  | snížená | 0 |  |  | 15% | 0
|  | zákl. přenesená | 0 |  |  | 21% | 0
|  | sníž. přenesená | 0 |  |  | 15% | 0
|  | nulová | 0 |  |  | 0% | 0
| Cena s DPH |  |  | v | CZK |  | 0
REKAPITULACE ČLENĚNÍ SOUPISU PRACÍ
Stavba:
Nemocnice Pelhřimov, Pavilon dětského gynekologicko-porodnického a neurologického oddělení
Objekt:
VRN - Vedlejší rozpočtové náklady
Místo: |  |  | Pelhřimov |  |  | Datum: | 2. 7. 2020
Zadavatel: |  |  | Kraj Vysočina, Žižkova 57/1882 Jihlava |  |  | Projektant: | OBERMEYER HELIKA a.s.
Uchazeč: |  |  | Vyplň údaj |  |  | Zpracovatel: | PROPOS Liberec s.r.o.
Kód dílu - Popis | [6 empty] | Cena celkem [CZK]
Náklady stavby celkem | [6 empty] | 0 | [11 empty] | -1
| VRN - Vedlejší rozpočtové náklady | [5 empty] | 0
SOUPIS PRACÍ
Stavba:
Nemocnice Pelhřimov, Pavilon dětského gynekologicko-porodnického a neurologického oddělení
Objekt:
VRN - Vedlejší rozpočtové náklady
Místo: |  |  | Pelhřimov |  |  | Datum: | 2. 7. 2020
Zadavatel: |  |  | Kraj Vysočina, Žižkova 57/1882 Jihlava |  |  | Projektant: | OBERMEYER HELIKA a.s.
Uchazeč: |  |  | Vyplň údaj |  |  | Zpracovatel: | PROPOS Liberec s.r.o.
PČ | Typ | Kód | Popis | MJ | Množství | J.cena [CZK] | Cena celkem [CZK] | Cenová soustava |  | DPH | J. Nh [h] | Nh celkem [h] | J. hmotnost [t] | Hmotnost celkem [t] | J. suť [t] | Suť Celkem [t]
Náklady soupisu celkem | [6 empty] | 0 |  |  |  |  | 0 |  | 0 |  | 0 |  | D | -1 | [7 empty] | 0
| D | VRN | Vedlejší rozpočtové náklady |  |  |  | 0 |  |  |  |  | 0 |  | 0 |  | 0 | 5 | D | 0 | ROZPOCET | [6 empty] | 0
1 | K | 012002000 | Geodetické práce - zaměření a vytýčení nových objektů a IS během stavby, vytýčení stávajících inženýrských sítí vč.stabilizce bodů pro potřeby stavby | kpl | 1 |  | 0 | CS ÚRS 2019 01 |  | základní |  | 0 | 0 | 0 | 0 | 0 | 4 | K | 1 | ROZPOCET | 0 | 0 | 0 | 0 | 0 | 1 | 0 | 4 | 2
| P |  | Poznámka k položce: - Vytýčení nově budovaných inženýrských sítí a stavebních objetků, vytýčení hranice pozemků, vytýčení stávajících inženýrských sítí, kontrolní měření během výstavby. - Geodetické zaměření řešených objetků (zpevněné plochy, parkoviště, chodníky) - ve 3 tištěných vyhotoveních + 1x elektronicky CD | [14 empty] | P | 1
2 | K | 012002002 | Vytvoření geometrického plánu | kpl | 1 |  | 0 |  |  | základní |  | 0 | 0 | 0 | 0 | 0 | 4 | K | 1 | ROZPOCET | 0 | 0 | 0 | 0 | 0 | 1 | 0 | 4 | -391227492
| P |  | Poznámka k položce: Geometrický plán objektů podléhajících vkladu do katastru nemovitostí (budovy, inženýrské sítě, věcná břemena k částem pozemků) v 6ti tištěných vyhotoveních + 1x elektronicky CD | [14 empty] | P | 1
3 | K | 012002003 | Cílený stavebně-technický průzkum nosných konstrukcí stávajících objektů (pro ověření návrhových parametrů stavby, po odkrytí konstrukcí, zejm.s ohledem na návrh uložení spojovacích mostů | kpl | 1 |  | 0 |  |  | základní |  | 0 | 0 | 0 | 0 | 0 | 4 | K | 1 | ROZPOCET | 0 | 0 | 0 | 0 | 0 | 1 | 0 | 4 | 2080979771
| P |  | Poznámka k položce: | [14 empty] | P | 1
4 | K | 013254000 | Dokumentace skutečného provedení (DSP) stavby (kromě již uvedené v některých částech, zahrnuje dokumentaci a doklady pro kolaudaci stavby, skutečné provedení na úrovni aktualizované DPS, DSP dle metodického pokynu pro úpravu digitálních a grafických dat) počet dodání: 3x tištěné paré + 3x digitálně na CD | kpl | 1 |  | 0 | CS ÚRS 2019 01 |  | základní |  | 0 | 0 | 0 | 0 | 0 | 4 | K | 1 | ROZPOCET | 0 | 0 | 0 | 0 | 0 | 1 | 0 | 4 | 4
| P |  | Poznámka k položce: - Položka zahrnuje úplnou kompletaci dokladové části k předání, převzetí a kolaudaci díla - Projektová dokumentace skutečného provedení bue předána 3x tištěně a 1x elektronicky na CD - Doklady o vlastnostech materiálů, o provedených zkouškách a měření, o výchozích kontrolách provozuschopnosti, o zaškolení obsluhy, revizní zprávy-bez závad, doklady o oprávnění k provádění prací, doklady o likvidaci odpadů, návody k obsluze, kopie záručních lis- 3x tištěně a 1x na CD nosiči - Včetně dílenské dokumentace vybraných dodávek | [14 empty] | P | 1
5 | K | 094002000 | Dílenská a výrobní dokumentace dodavatele - armovací výkresy výztuže | kpl | 1 |  | 0 | CS ÚRS 2019 01 |  | základní |  | 0 | 0 | 0 | 0 | 0 | 4 | K | 1 | ROZPOCET | 0 | 0 | 0 | 0 | 0 | 1 | 0 | 4 | 6
6 | K | 094002001 | Dílenská a výrobní dokumentace dodavatele - ocelové konstrukce mostů (SO 051 - SO 053) | kpl | 1 |  | 0 |  |  | základní |  | 0 | 0 | 0 | 0 | 0 | 4 | K | 1 | ROZPOCET | 0 | 0 | 0 | 0 | 0 | 1 | 0 | 4 | 1888769558
7 | K | 094002002 | Dílenská dokumentace dodavatele (zejm.pro statiku, atypické výrobky atd.) | kpl | 1 |  | 0 |  |  | základní |  | 0 | 0 | 0 | 0 | 0 | 4 | K | 1 | ROZPOCET | 0 | 0 | 0 | 0 | 0 | 1 | 0 | 4 | -1722398866
8 | K | 013294000 | Prostorová koordinace TZB | kpl | 1 |  | 0 | CS ÚRS 2019 01 |  | základní |  | 0 | 0 | 0 | 0 | 0 | 4 | K | 1 | ROZPOCET | 0 | 0 | 0 | 0 | 0 | 1 | 0 | 4 | 8
| P |  | Poznámka k položce: Porovnání technických parametrů vybraných výrobků a zařízení s požadavky v DPS, koordinace stavby s dodávkou vybavení a zdravotnické technologie, prověření vazeb na navazující profese, zohlednění prostorové koordinace, dopracování 3D koordinačních výkresů rozvodů a instalací | [14 empty] | P | 1
9 | K | 013294001 | Pasportizace dotčených okolních budov a komunikací před zahájením stavebních prací. Určená bude zejména pro srovnávací podklad před zahájením stavby a po jejím ukončení. Investorovi bude k dispozici před zahájením stavby. | kpl | 1 |  | 0 |  |  | základní |  | 0 | 0 | 0 | 0 | 0 | 4 | K | 1 | ROZPOCET | 0 | 0 | 0 | 0 | 0 | 1 | 0 | 4 | 10
10 | K | 030001000 | Zařízení staveniště - vybudování, provoz, odstranění | kpl… | 1 |  | 0 | CS ÚRS 2019 01 |  | základní |  | 0 | 0 | 0 | 0 | 0 | 4 | K | 1 | ROZPOCET | 0 | 0 | 0 | 0 | 0 | 1 | 0 | 4 | 12
| P |  | Poznámka k položce: Zahrnuje veškeré náklady a činnosti související zejména s vybudováním, provozem a likvidací staveniště, včetně zajištění připojení na elektrickou energii, vodu, případná instalace podružného měření médií, odvodnění staveniště, provádění každodenního hrubého úklidu staveniště a průběžná kontrola ZS vč. likvidace vznikajících odpadů oprávněným subjektem. Oplocení, zabezpečení staveniště proti vniknutí nepovolaných osob. Čištění a úklid příjezdových a přístupových komunikací. Případné zajištění meziskladu materiálu a mechanizace mimo samotné staveniště vč. zajištění transportní dopravy (mezisklad - stavba). | [14 empty] | P | 1
11 | K | 030001001 | Publicita akce a propagace zadavatele dle podmínek dotačního titulu - infopanel vel.min.5x2,4 m | kpl… | 1 |  | 0 |  |  | základní |  | 0 | 0 | 0 | 0 | 0 | 4 | K | 1 | ROZPOCET | 0 | 0 | 0 | 0 | 0 | 1 | 0 | 4 | 1819744035
| P |  | Poznámka k položce: Náklady na zhotovení a osazení informačního panelu s údaji 1) Název akce 2) Hlavní cíl https://publicita.dotaceeu.cz/gen/krok1 3) Investor: „Kraj Vysočina, Žižkova 57/1882, 587 33 Jihlava 4) Generální dodavatel 5) Projektant 6) Stavbyvedoucí 7) Technický dozor 8) Koordinátor BOZP 9) Termín realizace stavby 10) Dále dle podmínek dotačních o titulu o rozměrech min.5,0 x 2,4 m včetně nákladů na jeho údržbu po dobu trvání stavby. Informační panel (grafický potisk na plachtu s oky) bude osazen na dočasnou ocelovou kci, kotvenou do země sloupky. Grafika bude dle požadavků dotačního titulu. Dodání příslušných údajů na infopanel a vlastní umístění bude upřesněno před zahájením stavby objednatelem. Před provedením (zadáním tisku) bude předložen a odsouhlasen grafický návrh informačního panelu objednatelem. " | [14 empty] | P | 1
12 | K | 045002000 | Kompletační činnost | kpl | 1 |  | 0 | CS ÚRS 2019 01 |  | základní |  | 0 | 0 | 0 | 0 | 0 | 4 | K | 1 | ROZPOCET | 0 | 0 | 0 | 0 | 0 | 1 | 0 | 4 | 14
13 | K | 045303000 | Koordinační činnost | kpl | 1 |  | 0 | CS ÚRS 2019 01 |  | základní |  | 0 | 0 | 0 | 0 | 0 | 4 | K | 1 | ROZPOCET | 0 | 0 | 0 | 0 | 0 | 1 | 0 | 4 | 16
14 | K | 042503000 | Náklady spojené s BOZP během stavby vč. instalace bezpečnostních a informačních tabulek, značení v dokončených objektech | kpl | 1 |  | 0 |  |  | základní |  | 0 | 0 | 0 | 0 | 0 | 4 | K | 1 | ROZPOCET | 0 | 0 | 0 | 0 | 0 | 1 | 0 | 4 | 18
| P |  | Poznámka k položce: Standardní prvky BOZP nezapočtené v ZS (výstražné značení, přechody výkopů vč. oplocení, provizorních zábradlí, atd - vč. jejich dodávky, montáže, údržby a demontáže, resp. likvidace) a povinosti vyplývající z plánu BOZP vč. připomínek příslušných úřadů. | [14 empty] | P | 1
15 | K | 062103000 | Náklady spojené s prováděním stavby uvnitř stávajících objektů za provozu | kpl | 1 |  | 0 | CS ÚRS 2019 01 |  | základní |  | 0 | 0 | 0 | 0 | 0 | 4 | K | 1 | ROZPOCET | 0 | 0 | 0 | 0 | 0 | 1 | 0 | 4 | 20
| P |  | Poznámka k položce: Náklady spojené s prováděním stavby uvnitř stávajících objektů ponechávaných v provozu. Omezení vlivu stavby - zakrytí konstrukcí (prach, hluk), zajištění konstrukcí proti poškození. Náklady na pravidelný úklid objektů a zajištění protipožární bezpečnosti po dobu stavby. | [14 empty] | P | 1
16 | K | 092103001 | Náklady na zkušební provoz vč.vyhodnocení, zkoušek, testů a kontrolních měření | kpl | 1 |  | 0 | CS ÚRS 2019 01 |  | základní |  | 0 | 0 | 0 | 0 | 0 | 4 | K | 1 | ROZPOCET | 0 | 0 | 0 | 0 | 0 | 1 | 0 | 4 | 24
17 | K | 092203000 | Náklady na zaškolení obsluhy technických zařízení, zpracování a dodání provozních řádů a manuálů | kpl | 1 |  | 0 | CS ÚRS 2019 01 |  | základní |  | 0 | 0 | 0 | 0 | 0 | 4 | K | 1 | ROZPOCET | 0 | 0 | 0 | 0 | 0 | 1 | 0 | 4 | 26
18 | K | 092203001 | Zřízení vzorového pokoje s hygienickým zázemím v předstihu (komplet vč.všech finálních povrchů, zařizovacích předmětů, stavebních výrobků, koncových prvků a případných demontážních a bouracích prací s tímto spojených) | kpl | 1 |  | 0 |  |  | základní |  | 0 | 0 | 0 | 0 | 0 | 4 | K | 1 | ROZPOCET | 0 | 0 | 0 | 0 | 0 | 1 | 0 | 4 | 28
23 | K | 092203002 | Zřízení vzorové plochy fasády vč. detailu ostění s nadpražímo o vel.cca 4m2 + 4 různě barevné vzorky v ploše o vel.2m2 dle výběru architekta | kpl | 1 |  | 0 |  |  | základní |  | 0 | 0 | 0 | 0 | 0 | 4 | K | 1 | ROZPOCET | 0 | 0 | 0 | 0 | 0 | 1 | 0 | 4 | 787352700
19 | K | 092203004 | Blower - door test vzduchotěsnosti stavby vč.vyhotovení vyhovujícího certifikátu | kpl | 1 |  | 0 |  |  | základní |  | 0 | 0 | 0 | 0 | 0 | 4 | K | 1 | ROZPOCET | 0 | 0 | 0 | 0 | 0 | 1 | 0 | 4 | 388205139
20 | K | 092204002 | Náklady vyplývající z požadavků DOSS, správců inženýrských sítí a z podkladů DSP | kpl | 1 |  | 0 |  |  | základní |  | 0 | 0 | 0 | 0 | 0 | 4 | K | 1 | ROZPOCET | 0 | 0 | 0 | 0 | 0 | 1 | 0 | 4 | -1250904095
| P |  | Poznámka k položce: Veškeré náklady vyplývající se zajištění plnění požadavků DOSS a správců inženýrských sítí (objednání vytýčení inženýrských sítí, komunikace se správci in. sítí a DOSS dle jejich vyjádření a rozhodnutí - viz. dokladová část, .....). O veškerých úkonech zhotovitele směrem k DOSS a správců inženýrských sítí, bude zhotovitelem informován TDI, TDS a investor." | [14 empty] | P | 1
21 | K | 092204003 | Výkon geotechnika v průběhu výkopových prací a před vlastním založením objektů s event.návrhovým řešením vč. vyhodnocení a závěrečné zprávy | kpl | 1 |  | 0 |  |  | základní |  | 0 | 0 | 0 | 0 | 0 | 4 | K | 1 | ROZPOCET | 0 | 0 | 0 | 0 | 0 | 1 | 0 | 4 | 1624458652
22 | K | 092204004 | Zkoušky toxicity jednotlivých druhů odpadů vzniklých na stavbě - výluhem | kpl | 1 |  | 0 |  |  | základní |  | 0 | 0 | 0 | 0 | 0 | 4 | K | 1 | ROZPOCET | 0 | 0 | 0 | 0 | 0 | 1 | 0 | 4 | -1745990772
| P |  | Poznámka k položce: Zkoušky akutní toxicity s naředěním vodním výluhem odpadu dle přílohy č.10 vyhl. 294/2005 Sb. dle tabulky 10.1. a 10.2.. | [14 empty] | P | 1

## Seznam figur
SEZNAM FIGUR
Kód: | 10VZAHELPELHRIMOV
Stavba: | Nemocnice Pelhřimov, Pavilon dětského gynekologicko-porodnického a neurologického oddělení
Datum: | 2. 7. 2020
Kód | Popis | MJ | Výměra
SO 009/ 01 | Spodní stavba
d03 |  |  | 10.176
| přípočet dle detailu 4001/03 |  | 0
| parter - dle řezu BB |  | 0
| (26,4+1,68+22,8)*0,2 |  | 10.176
d03 | Mezisoučet |  | 10.176
Použití figury:
711112001 | Provedení izolace proti zemní vlhkosti svislé za studena nátěrem penetračním | m2 | 1222.493
711142559 | Provedení izolace proti zemní vlhkosti pásy přitavením svislé NAIP | m2 | 2444.986
713131141 | Montáž izolace tepelné stěn a základů lepením celoplošně rohoží, pásů, dílců, desek | m2 | 873.437
28376382.1 | deska z polystyrénu XPS, hrana polodrážková a hladký povrch s vyšší odolností tl 150mm | m2 | 20.759
d08 |  |  | 33.215
| přípočet dle detailu 4001/08 |  | 0
| vytažení na pažení - dle řezu BB - osa F (1.NP) |  | 0
| (46,2+4,9)*0,65 |  | 33.215
d08 | Mezisoučet |  | 33.215
Použití figury:
711112001 | Provedení izolace proti zemní vlhkosti svislé za studena nátěrem penetračním | m2 | 1222.493
711142559 | Provedení izolace proti zemní vlhkosti pásy přitavením svislé NAIP | m2 | 2444.986
711491272 | Provedení izolace proti tlakové vodě svislé z textilií vrstva ochranná | m2 | 759.049
d17 |  |  | 37.719
| dopočet izolace dle detailu 4001/17+18 |  | 0
| u osy 8 - základová deska (1.PP) |  | 0
d17 | (25,2+9,09)*(0,75+0,35) |  | 37.719
Použití figury:
711112001 | Provedení izolace proti zemní vlhkosti svislé za studena nátěrem penetračním | m2 | 1222.493
711142559 | Provedení izolace proti zemní vlhkosti pásy přitavením svislé NAIP | m2 | 2444.986
711491272 | Provedení izolace proti tlakové vodě svislé z textilií vrstva ochranná | m2 | 759.049
IZ101 |  |  | 2136.4
| dle skladby IZ.101, IZ.103 |  | 0
| dle 1.PP |  | 0
| 2044,5 |  | 2044.5
| dle 1.NP |  | 0
| dopočet modulu F-G/7-8 |  | 0
| 104,9 |  | 104.9
| odpočet IZ.102, IZ.104 |  | 0
| -(IZ102+0) |  | -13
IZ101 | Mezisoučet |  | 2136.4
Použití figury:
711111001 | Provedení izolace proti zemní vlhkosti vodorovné za studena nátěrem penetračním | m2 | 2723.281
632451024 | Vyrovnávací potěr tl do 50 mm z MC 15 provedený v pásu | m2 | 2690.025
711141559 | Provedení izolace proti zemní vlhkosti pásy přitavením vodorovné NAIP | m2 | 5487.074
711142560.1 | Montáž a dodávka separeční Pe fólie tl.0,2 mm - vodorovná | m2 | 2703.025
711491172 | Provedení izolace proti tlakové vodě vodorovné z textilií vrstva ochranná | m2 | 2703.025
IZ102 |  |  | 13
| IZ.102 |  | 0
IZ102 | 1,0*13,0 |  | 13
Použití figury:
711111001 | Provedení izolace proti zemní vlhkosti vodorovné za studena nátěrem penetračním | m2 | 2723.281
6313112.1 | Přípočet na zesílení mazaniny k tl.10 cm - skladba IZ,102, IZ.104 - tř. C 12/15 | m3 | 21.829
631362021 | Výztuž mazanin svařovanými sítěmi Kari | t | 0.069
711141559 | Provedení izolace proti zemní vlhkosti pásy přitavením vodorovné NAIP | m2 | 5487.074
711142560.1 | Montáž a dodávka separeční Pe fólie tl.0,2 mm - vodorovná | m2 | 2703.025
711491172 | Provedení izolace proti tlakové vodě vodorovné z textilií vrstva ochranná | m2 | 2703.025
IZ104 |  |  | 53.595
| IZ.104 |  | 0
| vjezd v 1.PP - modul 7-8/A-D |  | 0
IZ104 | 3,215*3,625*4+2,215*3,15 |  | 53.595
Použití figury:
711111001 | Provedení izolace proti zemní vlhkosti vodorovné za studena nátěrem penetračním | m2 | 2723.281
6313112.1 | Přípočet na zesílení mazaniny k tl.10 cm - skladba IZ,102, IZ.104 - tř. C 12/15 | m3 | 21.829
632451024 | Vyrovnávací potěr tl do 50 mm z MC 15 provedený v pásu | m2 | 2690.025
711141559 | Provedení izolace proti zemní vlhkosti pásy přitavením vodorovné NAIP | m2 | 5487.074
711142560.1 | Montáž a dodávka separeční Pe fólie tl.0,2 mm - vodorovná | m2 | 2703.025
711491172 | Provedení izolace proti tlakové vodě vodorovné z textilií vrstva ochranná | m2 | 2703.025
jama |  |  | 14233.687
| modul 0-1/0A-F - od HTÚ na úroveň +2,25 |  | 0
| 2,3*2,8*36,0 |  | 231.84
| modul 1-2/0A-F - od HTÚ na úroveň -3,75 |  | 0
| 8,6*3,0*4,0 |  | 103.2
| 8,6*17,0*5,0 |  | 731
| 2,8*12,0*(6,2-5,0) |  | 40.32
| 8,6*2,0*6,2 |  | 106.64
| 8,6*1,0*7,0 |  | 60.2
| 8,6*2,0*8,0 |  | 137.6
| 8,6*10,5*9,2 |  | 830.76
| modul 2-5,5/0A-F - od HTÚ na úroveň -3,9 |  | 0
| 27,8*4,0*4,0 |  | 444.8
| 27,8*15,3*5,0 |  | 2126.7
| 21,0*12,0*5,0 |  | 1260
| (20,0*2,0/2+2,5*2,0+4,5*2,0+7,0*2,0+2,5*2,0)*6,2 |  | 328.6
| (2,0+5,5+4,5+4,0+20,3)*1,0*7,0 |  | 254.1
| (1,8+3,5+4,5+5,0+22,0)*1,9*8,0 |  | 559.36
| modul 5,5-7/0A-F - od HTÚ na úroveň -4,54 |  | 0
| 12,5*16,0*0,9 |  | 180
| 12,5*20,0*5,6 |  | 1400
| modul 7-8/A-F - od HTÚ na úroveň -4,46 |  | 0
| 10,0*11,0*0,8 |  | 88
| 10,0*20,0*5,6 |  | 1120
| modul 6,5-8/F-G - od HTÚ na úroveň -4,7 |  | 0
| (0,8+8,0)/2*8,0*16,5 |  | 580.8
| (3,0+0,8)/2*3,3*16,5 |  | 103.455
| modul 1,5-4/0A - výkop pro retenční nádrž |  | 0
| 21,0*6,5*2,2 |  | 300.3
| ostatní drobné figury, dokopy, šikminy - cca 5 % |  | 0
| 10987,675*0,05 |  | 549.384
| dopočet výměry dle výpočtu projektanta |  | 0
| 13940,65-11537,059 |  | 2403.591
| dopočet kogenerace |  | 0
| dle původního řezu CC |  | 0
| (6,6+3,1)/2*3,8*15,9 |  | 293.037
0
jama | Součet |  | 14233.687
Použití figury:
131401103.1 | Hloubení jam částečně zapažených, tř. těžitelnosti viz IGP | m3 | 14233.687
1627011.1 | Vodorovné přemístění do 10000 m výkopku/sypaniny | m3 | 12674.173
lavicka |  |  | 20.256
| lavička - věnec |  | 0
| dle řezu BB na ose 0A |  | 0
| dle řezu CC na ose F |  | 0
lavicka | (49,7+4,92)*0,3+12,9*0,3 |  | 20.256
Použití figury:
711111001 | Provedení izolace proti zemní vlhkosti vodorovné za studena nátěrem penetračním | m2 | 2723.281
711141559 | Provedení izolace proti zemní vlhkosti pásy přitavením vodorovné NAIP | m2 | 5487.074
ST510 |  |  | 398.84
| dle skladby ST.510, ST.511 |  | 0
| dle 1.NP + řez BB - parter |  | 0
ST510 | 282,16+217,87-ST511 |  | 398.84
Použití figury:
711111001 | Provedení izolace proti zemní vlhkosti vodorovné za studena nátěrem penetračním | m2 | 2723.281
631342213.1 | Lehčený spádový beton tl 5-10 cm objemové hmotnosti 900 kg/m3 | m3 | 40.002
632451024 | Vyrovnávací potěr tl do 50 mm z MC 15 provedený v pásu | m2 | 2690.025
711141559 | Provedení izolace proti zemní vlhkosti pásy přitavením vodorovné NAIP | m2 | 5487.074
711142560.1 | Montáž a dodávka separeční Pe fólie tl.0,2 mm - vodorovná | m2 | 2703.025
711491172 | Provedení izolace proti tlakové vodě vodorovné z textilií vrstva ochranná | m2 | 2703.025
ST511 |  |  | 101.19
| ST.511 |  | 0
ST511 | 1,0*(26,71+1,7+22,8)+(46,1+4,88-1,0)*1,0 |  | 101.19
Použití figury:
711111001 | Provedení izolace proti zemní vlhkosti vodorovné za studena nátěrem penetračním | m2 | 2723.281
631342213.1 | Lehčený spádový beton tl 5-10 cm objemové hmotnosti 900 kg/m3 | m3 | 40.002
632451024 | Vyrovnávací potěr tl do 50 mm z MC 15 provedený v pásu | m2 | 2690.025
711141559 | Provedení izolace proti zemní vlhkosti pásy přitavením vodorovné NAIP | m2 | 5487.074
711142560.1 | Montáž a dodávka separeční Pe fólie tl.0,2 mm - vodorovná | m2 | 2703.025
711491172 | Provedení izolace proti tlakové vodě vodorovné z textilií vrstva ochranná | m2 | 2703.025
713111111 | Montáž izolace tepelné vrchem stropů volně kladenými rohožemi, pásy, dílci, deskami | m2 | 101.19
28375927 | deska EPS 200 pro trvalé zatížení v tlaku (max. 3600 kg/m2) tl 120mm | m2 | 103.214
TI221 |  |  | 275.09
| dle skladby TI.221, TI.222, TI.223, TI.224, TI.225, TI.226, TI.227, TI.228, TI.229 |  | 0
| ------------------------------------------------------------------------------------------- |  | 0
| TI.221 - řez BB |  | 0
| (46,1+4,8)*4,0 |  | 203.6
| řez CC |  | 0
| (7,6+13,0+7,9)*1,4 |  | 39.9
| řez AA |  | 0
| 24,3*1,3 |  | 31.59
TI221 | Mezisoučet |  | 275.09
Použití figury:
711112001 | Provedení izolace proti zemní vlhkosti svislé za studena nátěrem penetračním | m2 | 1222.493
711142559 | Provedení izolace proti zemní vlhkosti pásy přitavením svislé NAIP | m2 | 2444.986
711161212 | Izolace proti zemní vlhkosti nopovou fólií svislá, nopek v 8,0 mm, tl do 0,6 mm | m2 | 467.881
711491272 | Provedení izolace proti tlakové vodě svislé z textilií vrstva ochranná | m2 | 759.049
713131141 | Montáž izolace tepelné stěn a základů lepením celoplošně rohoží, pásů, dílců, desek | m2 | 873.437
28375993 | deska EPS 150 pro trvalé zatížení v tlaku (max. 3000 kg/m2) tl 200mm | m2 | 693.309
69311172 | geotextilie PP s ÚV stabilizací 300g/m2 | m2 | 288.845
69311180 | geotextilie PP s ÚV stabilizací 800g/m2 | m2 | 508.156
TI222 |  |  | 253.114
| TI.222 -řez CC - modul 6-8/F-G (1.NP) |  | 0
| (7,6+13,0+7,9)*3,0 |  | 85.5
| řez AA - modul 0A-F (1.NP) |  | 0
| 24,3*2,6 |  | 63.18
| kogenerace |  | 0
| 7,58*(8,15-3,1) |  | 38.279
| 13,1*(8,15-3,1) |  | 66.155
TI222 | Mezisoučet |  | 253.114
Použití figury:
711112001 | Provedení izolace proti zemní vlhkosti svislé za studena nátěrem penetračním | m2 | 1222.493
711142559 | Provedení izolace proti zemní vlhkosti pásy přitavením svislé NAIP | m2 | 2444.986
711142560.2 | Montáž a dodávka separeční Pe fólie tl.0,2 mm - svislá | m2 | 453.268
713131141 | Montáž izolace tepelné stěn a základů lepením celoplošně rohoží, pásů, dílců, desek | m2 | 873.437
28375993 | deska EPS 150 pro trvalé zatížení v tlaku (max. 3000 kg/m2) tl 200mm | m2 | 693.309
TI223 |  |  | 132.09
| TI.223 - řez AA - 0A-F (1.PP) |  | 0
| 35,7*3,7 |  | 132.09
TI223 | Mezisoučet |  | 132.09
Použití figury:
711112001 | Provedení izolace proti zemní vlhkosti svislé za studena nátěrem penetračním | m2 | 1222.493
711142559 | Provedení izolace proti zemní vlhkosti pásy přitavením svislé NAIP | m2 | 2444.986
711142560.2 | Montáž a dodávka separeční Pe fólie tl.0,2 mm - svislá | m2 | 453.268
713131141 | Montáž izolace tepelné stěn a základů lepením celoplošně rohoží, pásů, dílců, desek | m2 | 873.437
28375993 | deska EPS 150 pro trvalé zatížení v tlaku (max. 3000 kg/m2) tl 200mm | m2 | 693.309
TI224 |  |  | 182
| TI.224 - řez BB - modul F (1.PP) |  | 0
| 45,5*4,0 |  | 182
TI224 | Mezisoučet |  | 182
Použití figury:
711112001 | Provedení izolace proti zemní vlhkosti svislé za studena nátěrem penetračním | m2 | 1222.493
711142559 | Provedení izolace proti zemní vlhkosti pásy přitavením svislé NAIP | m2 | 2444.986
711491272 | Provedení izolace proti tlakové vodě svislé z textilií vrstva ochranná | m2 | 759.049
TI225 |  |  | 192.791
| TI.225 - řez BB - modul 0A/1-7 (1.PP) |  | 0
| (49,7+4,92)*2,8 |  | 152.936
| řez CC - modul F/6-8 (1.PP) |  | 0
| 12,9*1,7 |  | 21.93
| kogenerace (odpočet části modulu 7-8, přípočet FG) |  | 0
| 7,7*(8,15-3,1) |  | 38.885
| -13,1*1,6 |  | -20.96
TI225 | Mezisoučet |  | 192.791
Použití figury:
711112001 | Provedení izolace proti zemní vlhkosti svislé za studena nátěrem penetračním | m2 | 1222.493
711142559 | Provedení izolace proti zemní vlhkosti pásy přitavením svislé NAIP | m2 | 2444.986
711161212 | Izolace proti zemní vlhkosti nopovou fólií svislá, nopek v 8,0 mm, tl do 0,6 mm | m2 | 467.881
711491272 | Provedení izolace proti tlakové vodě svislé z textilií vrstva ochranná | m2 | 759.049
713131141 | Montáž izolace tepelné stěn a základů lepením celoplošně rohoží, pásů, dílců, desek | m2 | 873.437
28376400.1 | deska izolační - perimetr tl.60 mm | m2 | 202.431
TI226 |  |  | 38.234
| TI.226 - za přizdívkou z tvárnic |  | 0
| dle řezu BB na ose 0A |  | 0
| dle řezu CC na ose F |  | 0
| (49,7+4,92)*(0,6+0,1) |  | 38.234
TI226 | Mezisoučet |  | 38.234
Použití figury:
711112001 | Provedení izolace proti zemní vlhkosti svislé za studena nátěrem penetračním | m2 | 1222.493
711142559 | Provedení izolace proti zemní vlhkosti pásy přitavením svislé NAIP | m2 | 2444.986
711491272 | Provedení izolace proti tlakové vodě svislé z textilií vrstva ochranná | m2 | 759.049
TI227 |  |  | 0
| TI.227 - dle řezu CC - modul F (1.PP) |  | 0
| 12,9*1,3*0 |  | 0
TI227 | Mezisoučet |  | 0
Použití figury:
711112001 | Provedení izolace proti zemní vlhkosti svislé za studena nátěrem penetračním | m2 | 1222.493
711142559 | Provedení izolace proti zemní vlhkosti pásy přitavením svislé NAIP | m2 | 2444.986
711161212 | Izolace proti zemní vlhkosti nopovou fólií svislá, nopek v 8,0 mm, tl do 0,6 mm | m2 | 467.881
711491272 | Provedení izolace proti tlakové vodě svislé z textilií vrstva ochranná | m2 | 759.049
713131141 | Montáž izolace tepelné stěn a základů lepením celoplošně rohoží, pásů, dílců, desek | m2 | 873.437
28375993 | deska EPS 150 pro trvalé zatížení v tlaku (max. 3000 kg/m2) tl 200mm | m2 | 693.309
TI228 |  |  | 42.384
| TI.228 - dojezd výtahové šachty (1.PP) |  | 0
| (5,63+4,04)*2*1,24 |  | 23.982
| (4,06+3,36)*2*1,24 |  | 18.402
TI228 | Mezisoučet |  | 42.384
Použití figury:
711112001 | Provedení izolace proti zemní vlhkosti svislé za studena nátěrem penetračním | m2 | 1222.493
279113121.1 | Základová zeď tl 150 mm z tvárnic ztraceného bednění včetně výplně z betonu tř. C 12/15 vč. případné ukončující a vyrovnávací vrstvy (věnce) | m2 | 88.056
711142559 | Provedení izolace proti zemní vlhkosti pásy přitavením svislé NAIP | m2 | 2444.986
711142560.2 | Montáž a dodávka separeční Pe fólie tl.0,2 mm - svislá | m2 | 453.268
713131151.1 | Montáž izolace tepelné stěn a základů volně vloženými deskami 1 vrstva (kotvení viz oddíl hydroizolace) | m2 | 68.064
28372305.1 | deska EPS 50 Z tl 100 mm - kompresní vrstva | m2 | 146.507
TI229 |  |  | 25.68
| TI.229 |  | 0
| základ jeřábu |  | 0
| (6,0+6,0)*2*1,07 |  | 25.68
TI229 | Mezisoučet |  | 25.68
Použití figury:
711112001 | Provedení izolace proti zemní vlhkosti svislé za studena nátěrem penetračním | m2 | 1222.493
711142559 | Provedení izolace proti zemní vlhkosti pásy přitavením svislé NAIP | m2 | 2444.986
711142560.2 | Montáž a dodávka separeční Pe fólie tl.0,2 mm - svislá | m2 | 453.268
713131151.1 | Montáž izolace tepelné stěn a základů volně vloženými deskami 1 vrstva (kotvení viz oddíl hydroizolace) | m2 | 68.064
28372305.1 | deska EPS 50 Z tl 100 mm - kompresní vrstva | m2 | 146.507
SO 009/ 02 | Dispozice, úpravy povrchů, dokončující a ostatní práce ARS
KD01 | KD01 |  | 235.7
| Výměry dle přílohy "P2 - čisté podlahy" |  | 0
| Nášlap KD01 |  | 0
| 235,7 |  | 235.7
KD01 | Mezisoučet |  | 235.7
Použití figury:
771574151 | Montáž podlah keramických velkoformátových hladkých lepených flexibilním lepidlem do 0,5 ks/m2 | m2 | 669.48
771121011 | Nátěr penetrační na podlahu | m2 | 616.5
771151021 | Samonivelační stěrka podlah pevnosti 30 MPa tl 3 mm | m2 | 616.5
59761370.1 | dlažba velkoformátová keramická slinutá přes 0,5 do 2 ks/m2 | m2 | 271.055
KD02 | KD02 |  | 273.4
0
| Nášlap KD02 |  | 0
| 273,4 |  | 273.4
KD02 | Mezisoučet |  | 273.4
Použití figury:
771574151 | Montáž podlah keramických velkoformátových hladkých lepených flexibilním lepidlem do 0,5 ks/m2 | m2 | 669.48
771121011 | Nátěr penetrační na podlahu | m2 | 616.5
771151021 | Samonivelační stěrka podlah pevnosti 30 MPa tl 3 mm | m2 | 616.5
59761370.2 | dlažba velkoformátová keramická slinutá přes 0,5 do 2 ks/m2 | m2 | 314.41
KD03 | KD03 |  | 107.4
0
| Nášlap KD03 |  | 0
| 107,4 |  | 107.4
KD03 | Mezisoučet |  | 107.4
Použití figury:
771574151 | Montáž podlah keramických velkoformátových hladkých lepených flexibilním lepidlem do 0,5 ks/m2 | m2 | 669.48
771121011 | Nátěr penetrační na podlahu | m2 | 616.5
771151021 | Samonivelační stěrka podlah pevnosti 30 MPa tl 3 mm | m2 | 616.5
59761370.3 | dlažba velkoformátová keramická slinutá přes 0,5 do 2 ks/m2 | m2 | 184.437
PD201 |  |  | 31.4
0
| Výpočet figur podlah |  | 0
| skladba PD.201 |  | 0
| 31,4 |  | 31.4
PD201 | Mezisoučet |  | 31.4
Použití figury:
713121111 | Montáž izolace tepelné podlah volně kladenými rohožemi, pásy, dílci, deskami 1 vrstva | m2 | 12598.2
631311136.1 | Mazanina tl do 240 mm z betonu prostého bez zvýšených nároků na prostředí tř. C 25/30 | m3 | 120.067
711131101 | Provedení izolace proti zemní vlhkosti pásy na sucho vodorovné AIP nebo tkaninou | m2 | 740.675
PD202 |  |  | 227.3
| skladba PD.202 |  | 0
| 227,3 |  | 227.3
PD202 | Mezisoučet |  | 227.3
Použití figury:
713121111 | Montáž izolace tepelné podlah volně kladenými rohožemi, pásy, dílci, deskami 1 vrstva | m2 | 12598.2
632451234.1 | Potěr cementový samonivelační litý C25 tl do 50 mm | m2 | 654.2
28375889 | deska EPS 150 pro trvalé zatížení v tlaku tl 20mm | m2 | 4093.362
PD203 |  |  | 228.5
| skladba PD.203 |  | 0
| 228,5 |  | 228.5
PD203 | Mezisoučet |  | 228.5
Použití figury:
713121111 | Montáž izolace tepelné podlah volně kladenými rohožemi, pásy, dílci, deskami 1 vrstva | m2 | 12598.2
632451234.1 | Potěr cementový samonivelační litý C25 tl do 50 mm | m2 | 654.2
PD300 |  |  | 198.4
| skladba PD.300 |  | 0
| 198,4 |  | 198.4
PD300 | Mezisoučet |  | 198.4
Použití figury:
713121111 | Montáž izolace tepelné podlah volně kladenými rohožemi, pásy, dílci, deskami 1 vrstva | m2 | 12598.2
632451234.1 | Potěr cementový samonivelační litý C25 tl do 50 mm | m2 | 654.2
28375889 | deska EPS 150 pro trvalé zatížení v tlaku tl 20mm | m2 | 4093.362
PD301 |  |  | 3429.8
| skladba PD.301 |  | 0
| 3429,8 |  | 3429.8
PD301 | Mezisoučet |  | 3429.8
Použití figury:
713121111 | Montáž izolace tepelné podlah volně kladenými rohožemi, pásy, dílci, deskami 1 vrstva | m2 | 12598.2
632451234.2 | Potěr cementový samonivelační litý C25 tl do 50 mm | m2 | 4710.4
28375889 | deska EPS 150 pro trvalé zatížení v tlaku tl 20mm | m2 | 4093.362
PD302 |  |  | 157.6
| skladba PD.302 |  | 0
| 157,6 |  | 157.6
PD302 | Mezisoučet |  | 157.6
Použití figury:
713121111 | Montáž izolace tepelné podlah volně kladenými rohožemi, pásy, dílci, deskami 1 vrstva | m2 | 12598.2
632451234.2 | Potěr cementový samonivelační litý C25 tl do 50 mm | m2 | 4710.4
28375889 | deska EPS 150 pro trvalé zatížení v tlaku tl 20mm | m2 | 4093.362
PD303 |  |  | 910.5
| skladba PD.303 |  | 0
| 910,5 |  | 910.5
PD303 | Mezisoučet |  | 910.5
Použití figury:
713121111 | Montáž izolace tepelné podlah volně kladenými rohožemi, pásy, dílci, deskami 1 vrstva | m2 | 12598.2
632451234.2 | Potěr cementový samonivelační litý C25 tl do 50 mm | m2 | 4710.4
PD304 |  |  | 125.1
| skladba PD.304 |  | 0
| 125,1 |  | 125.1
PD304 | Mezisoučet |  | 125.1
Použití figury:
713121111 | Montáž izolace tepelné podlah volně kladenými rohožemi, pásy, dílci, deskami 1 vrstva | m2 | 12598.2
632451234.2 | Potěr cementový samonivelační litý C25 tl do 50 mm | m2 | 4710.4
PD305 |  |  | 87.4
| skladba PD.305 |  | 0
| 87,4 |  | 87.4
PD305 | Mezisoučet |  | 87.4
Použití figury:
713121111 | Montáž izolace tepelné podlah volně kladenými rohožemi, pásy, dílci, deskami 1 vrstva | m2 | 12598.2
632451234.2 | Potěr cementový samonivelační litý C25 tl do 50 mm | m2 | 4710.4
28375990.1 | deska EPS 150 pro trvalé zatížení v tlaku (max. 3000 kg/m2) tl 40mm | m2 | 89.148
PD306 |  |  | 94.6
| skladba PD.306 |  | 0
| 94,6 |  | 94.6
PD306 | Mezisoučet |  | 94.6
Použití figury:
713121111 | Montáž izolace tepelné podlah volně kladenými rohožemi, pásy, dílci, deskami 1 vrstva | m2 | 12598.2
632451234.3 | Potěr cementový samonivelační litý C25 tl do 50 mm | m2 | 244.1
PD307 |  |  | 149.5
| skladba PD.307 |  | 0
| 149,5 |  | 149.5
PD307 | Mezisoučet |  | 149.5
Použití figury:
713121111 | Montáž izolace tepelné podlah volně kladenými rohožemi, pásy, dílci, deskami 1 vrstva | m2 | 12598.2
632451234.3 | Potěr cementový samonivelační litý C25 tl do 50 mm | m2 | 244.1
PD308 |  |  | 4.1
| skladba PD.308 |  | 0
| 4,1 |  | 4.1
PD308 | Mezisoučet |  | 4.1
PD309 |  |  | 17.1
| skladba PD.309 |  | 0
| 17,1 |  | 17.1
PD309 | Mezisoučet |  | 17.1
Použití figury:
713121111 | Montáž izolace tepelné podlah volně kladenými rohožemi, pásy, dílci, deskami 1 vrstva | m2 | 12598.2
632451234.4 | Potěr cementový samonivelační litý C25 tl do 50 mm | m2 | 17.1
PD310 |  |  | 6.6
| skladba PD.310 |  | 0
| 6,6 |  | 6.6
PD310 | Mezisoučet |  | 6.6
Použití figury:
713121111 | Montáž izolace tepelné podlah volně kladenými rohožemi, pásy, dílci, deskami 1 vrstva | m2 | 12598.2
631311136.1 | Mazanina tl do 240 mm z betonu prostého bez zvýšených nároků na prostředí tř. C 25/30 | m3 | 120.067
711131101 | Provedení izolace proti zemní vlhkosti pásy na sucho vodorovné AIP nebo tkaninou | m2 | 740.675
PD311 | , |  | 652.4
| skladba PD.311 |  | 0
| 652,4 |  | 652.4
PD311 | Mezisoučet |  | 652.4
Použití figury:
713121111 | Montáž izolace tepelné podlah volně kladenými rohožemi, pásy, dílci, deskami 1 vrstva | m2 | 12598.2
631311136.1 | Mazanina tl do 240 mm z betonu prostého bez zvýšených nároků na prostředí tř. C 25/30 | m3 | 120.067
711131101 | Provedení izolace proti zemní vlhkosti pásy na sucho vodorovné AIP nebo tkaninou | m2 | 740.675
SO 009/ 03 | Střecha
atika503 |  |  | 49.667
| vytažení na atiku střecha 503, detail 1 |  | 0
| 119,68*0,415 |  | 49.667
atika503 | Mezisoučet |  | 49.667
atikasokl504 |  |  | 48.768
| skladba ST.504 - sokl |  | 0
| sokl fasádu 5.np |  | 0
| 121,92*0,4 |  | 48.768
atikasokl504 | Mezisoučet |  | 48.768
deatil12503 |  |  | 118.212
| detaily střecha ST503, detail 1,2 |  | 0
| vodorovná plocha atiky |  | 0
| 119,68*0,18 |  | 21.542
| vytažení na atiku |  | 0
| 119,68*(0,6+0,1) |  | 83.776
| vytažení na fasádu světlíku |  | 0
| 18,42*(0,6+0,1) |  | 12.894
deatil12503 | Mezisoučet |  | 118.212
deatilyst505 |  |  | 43.441
| plnoplošně přitavené detaily |  | 0
| vytažení na atiku vč. přesahu - detail 6 |  | 0
| (12,54+12,22*2)*(0,64+0,1) |  | 27.365
| vorovná plocha atiky -detail 6 - vytaženo po druhé |  | 0
| 37,06*0,18 |  | 6.671
| vytažení na fasádu vč. přesahu po druhé viz detail 6 |  | 0
| 12,54*(0,6+0,15) |  | 9.405
deatilyst505 | Mezisoučet |  | 43.441
detailpas8st504 |  |  | 117.714
| skladba ST.504, detail 5 a 4 |  | 0
| vodorovná plocha atiky + vytažení na atiku |  | 0
| 166,76*(0,15+0,3) |  | 75.042
| vytažení na fasádu 5.np |  | 0
| 121,92*(0,15+0,2) |  | 42.672
detailpas8st504 | Mezisoučet |  | 117.714
detaily503 |  |  | 44.67
| detaily střecha ST503, detail 1,2 |  | 0
| vytažení na atiku |  | 0
| 119,68*(0,15+0,15) |  | 35.904
| vytažení na fasádu světlíku |  | 0
| 18,42*(0,15+0,15) |  | 5.526
| okolo světlíku |  | 0
| (4,8+6,0)*0,3 |  | 3.24
detaily503 | Mezisoučet |  | 44.67
detaily504 |  |  | 384.739
| skladba ST.504, detail 5 a 4 |  | 0
| vodorovná plocha atiky |  | 0
| 166,76*0,18 |  | 30.017
| vytažení na atiku |  | 0
| 166,76*(1,92+0,1) |  | 336.855
| vytažení na fasádu 5.np |  | 0
| 18,42*(0,87+0,1) |  | 17.867
detaily504 | Mezisoučet |  | 384.739
difuzfolie505 |  |  | 164.054
| skladba ST.505 |  | 0
| vodorvná plocha bez atiky |  | 0
| 153,3 |  | 153.3
| vytažení |  | 0
| (12,1+12,34)*2*0,22 |  | 10.754
difuzfolie505 | Mezisoučet |  | 164.054
eps100 |  |  | 153.3
| skladba ST.505 - tl. 100mm |  | 0
| vodorvná plocha bez atiky |  | 0
| 153,3 |  | 153.3
eps100 | Mezisoučet |  | 153.3
eps80 |  |  | 912.9
| skladba ST.505 - tl. 80mm |  | 0
| vodorvná plocha bez atiky |  | 0
| 153,3 |  | 153.3
| skladba ST.503 - eps tl. 80mm |  | 0
| vodorvná plocha bez atiky |  | 0
| 759,6 |  | 759.6
eps80 | Mezisoučet |  | 912.9
geo200st413 |  |  | 788.369
| skladba ST. 413 - nopová v 20mm |  | 0
| 759,6 |  | 759.6
| vytažení na atiku |  | 0
| 119,68*0,15 |  | 17.952
| vytažení okolo světlíku |  | 0
| 18,42*(0,25+0,12+0,1) |  | 8.657
| vytažení okolo světlíků |  | 0
| (4,8+6,0)*0,2 |  | 2.16
geo200st413 | Mezisoučet |  | 788.369
geo300st412 |  |  | 51.84
| skladba ST.412 - květináče |  | 0
| (2,0+0,6)*2*0,6*12 |  | 37.44
| 2,0*0,6*12 |  | 14.4
geo300st412 | Mezisoučet |  | 51.84
Použití figury:
712771271 | Provedení filtrační vrstvy vegetační střechy z textilií sklon do 5° | m2 | 1106.347
712771221 | Provedení drenážní vrstvy vegetační střechy z plastových nopových fólií výšky nopů do 25 mm do 5° | m2 | 924.109
geo300st413b |  |  | 119.68
| pod kačírkem 5.np |  | 0
| okolo atika nad 5.np v š-1,0 |  | 0
| 119,68*1,0 |  | 119.68
geo300st413b | Mezisoučet |  | 119.68
geo500st504 |  |  | 1141.772
| skladba ST.504 - finální pás |  | 0
| vodorvná plocha bez atiky |  | 0
| 668,2 |  | 668.2
| vodorovná plocha atiky + vytažení na atiku |  | 0
| 166,76*(2,15+0,2) |  | 391.886
| vytažení na fasádu 5.np |  | 0
| 121,92*(0,2+0,3+0,12+0,05) |  | 81.686
geo500st504 | Mezisoučet |  | 1141.772
goe20st410 |  |  | 94.618
| skladba ST. 410 - nopová v 40mm |  | 0
| dle projektanta |  | 0
| vodorvná plocha |  | 0
| 83,9 |  | 83.9
| vytažení |  | 0
| 38,28*0,28 |  | 10.718
goe20st410 | Mezisoučet |  | 94.618
goe500st505 |  |  | 10.032
| skladba ST.505 - finální |  | 0
| vytažení na fasádu vč. přesahu |  | 0
| 12,54*(0,6+0,2) |  | 10.032
goe500st505 | Mezisoučet |  | 10.032
kzstatika |  |  | 23.642
| vnitřní stěna atiky směrem ke stěně terasy |  | 0
| (12,2*2+12,54)*0,64 |  | 23.642
kzstatika | Mezisoučet |  | 23.642
lesenistrecha |  |  | 332.7
| hlavní střecha |  | 0
| 171,56 |  | 171.56
| vyšší střecha |  | 0
| 122,8 |  | 122.8
| střecha 4.np |  | 0
| 13,54+12,4*2 |  | 38.34
lesenistrecha | Mezisoučet |  | 332.7
nopovka20 |  |  | 788.369
| skladba ST. 413 - nopová v 20mm |  | 0
| 759,6 |  | 759.6
| vytažení na atiku |  | 0
| 119,68*0,15 |  | 17.952
| vytažení okolo světlíku |  | 0
| 18,42*(0,25+0,12+0,1) |  | 8.657
| vytažení okolo světlíků |  | 0
| (4,8+6,0)*0,2 |  | 2.16
nopovka20 | Mezisoučet |  | 788.369
Použití figury:
712771221 | Provedení drenážní vrstvy vegetační střechy z plastových nopových fólií výšky nopů do 25 mm do 5° | m2 | 924.109
693343.21 | fólie profilovaná (nopová) perforovaná HDPE s hydroakumulační a drenážní funkcí do vegetačních střech s výškou nopů 20mm vč. systémových detailů a prvků | m2 | 906.624
nopovka40 |  |  | 83.9
| skladba ST. 410 - nopová v 40mm |  | 0
| dle projektanta |  | 0
| 83,9 |  | 83.9
nopovka40 | Mezisoučet |  | 83.9
nopovka70 |  |  | 51.84
| skladba ST. 412 - nopová v 70mm |  | 0
| dle geotextílie 300 |  | 0
| geo300st412 |  | 51.84
nopovka70 | Mezisoučet |  | 51.84
pas1st503 |  |  | 759.6
| skladba ST.503 |  | 0
| vodorvná plocha bez atiky |  | 0
| 759,6 |  | 759.6
pas1st503 | Mezisoučet |  | 759.6
pas1st504 |  |  | 668.2
| skladba ST.504 |  | 0
| vodorvná plocha bez atiky |  | 0
| 668,2 |  | 668.2
pas1st504 | Mezisoučet |  | 668.2
pas1st505 |  |  | 204.989
| skladba ST.505 |  | 0
| vodorvná plocha bez atiky |  | 0
| 153,3 |  | 153.3
| vorovná plocha atiky |  | 0
| 37,06*0,18 |  | 6.671
| vytažení na atiku vč. přesahu |  | 0
| (12,54+12,22*2)*(0,88+0,1) |  | 36.24
| vytažení na fasádu vč. přesahu |  | 0
| 12,54*(0,6+0,1) |  | 8.778
pas1st505 | Mezisoučet |  | 204.989
pas3st503 |  |  | 913.09
| skladba ST.503 |  | 0
| vodorvná plocha bez atiky |  | 0
| 759,6 |  | 759.6
| detaily střecha ST503, detail 1,2 |  | 0
| vytažení na atiku + vodorovná plocha atiky |  | 0
| 119,68*(0,94+0,2) |  | 136.435
| vytažení na fasádu světlíku |  | 0
| 18,42*(0,2+0,3+0,2+0,05) |  | 13.815
| okolo světlíku |  | 0
| (4,8+6,0)*0,3 |  | 3.24
pas3st503 | Mezisoučet |  | 913.09
pas3st504 |  |  | 1141.772
| skladba ST.504 - finální pás |  | 0
| vodorvná plocha bez atiky |  | 0
| 668,2 |  | 668.2
| vodorovná plocha atiky + vytažení na atiku |  | 0
| 166,76*(2,15+0,2) |  | 391.886
| vytažení na fasádu 5.np |  | 0
| 121,92*(0,2+0,3+0,12+0,05) |  | 81.686
pas3st504 | Mezisoučet |  | 1141.772
pas3st505 |  |  | 199.5
| skladba ST.505 - finální |  | 0
| vodorvná plocha bez atiky - det 6 |  | 0
| 12,1*12,54 |  | 151.734
| vytažení na fasádu vč. přesahu |  | 0
| 12,54*(0,6+0,2) |  | 10.032
| vytažení na atiku vč. přesahu - detail 6 - vytaženo 1x |  | 0
| (12,54+12,22*2)*(0,64+0,2) |  | 31.063
| vorovná plocha atiky -detail 6 - vytaženo po třetí |  | 0
| 37,06*0,18 |  | 6.671
pas3st505 | Mezisoučet |  | 199.5
penetrace |  |  | 2101.7
| skladba ST.505 |  | 0
| vodorvná plocha bez atiky |  | 0
| 153,3 |  | 153.3
| vorovná plocha atiky |  | 0
| 37,06*0,18 |  | 6.671
| vytažení na atiku |  | 0
| (12,54+12,22*2)*0,88 |  | 32.542
| vytažení na fasádu |  | 0
| 12,54*0,6 |  | 7.524
| detail 6, vodorovná plocha atiky |  | 0
| detail6atika |  | 0
| skladba ST.503 |  | 0
| vodorvná plocha bez atiky |  | 0
| 759,6 |  | 759.6
| vodorovná plocha atiky |  | 0
| 119,68*0,18 |  | 21.542
| vytažení na atiku |  | 0
| 119,68*0,6 |  | 71.808
| vytažení na fasádu světlíku |  | 0
| 18,42*0,6 |  | 11.052
| okolo světlíku |  | 0
| (4,8+6,0)*0,3 |  | 3.24
| skladba ST.504 |  | 0
| vodorvná plocha bez atiky |  | 0
| 668,2 |  | 668.2
| vodorovná plocha atiky |  | 0
| 166,76*0,18 |  | 30.017
| vytažení na atiku |  | 0
| 166,76*1,92 |  | 320.179
| vytažení na fasádu 5.np |  | 0
| 18,42*0,87 |  | 16.025
penetrace | Mezisoučet |  | 2101.7
samolep503 |  |  | 899.879
| skladba ST.503 |  | 0
| vodorvná plocha bez atiky |  | 0
| 759,6 |  | 759.6
| vodorovná plocha atiky + vytažení na atiku |  | 0
| 119,68*(0,945+0,1) |  | 125.066
| vytažení na fasádu světlíku |  | 0
| 18,42*(0,1+0,3+0,2+0,05) |  | 11.973
| okolo světlíku |  | 0
| (4,8+6,0)*0,3 |  | 3.24
samolep503 | Mezisoučet |  | 899.879
samolep504 |  |  | 1112.904
| skladba ST.504 |  | 0
| vodorvná plocha bez atiky |  | 0
| 668,2 |  | 668.2
| vodorovná plocha atiky + vytažení na atiku |  | 0
| 166,76*(2,15+0,1) |  | 375.21
| vytažení na fasádu 5.np |  | 0
| 121,92*(0,1+0,3+0,12+0,05) |  | 69.494
samolep504 | Mezisoučet |  | 1112.904
samolep505 |  |  | 160.512
| skladba ST.505 - samolepící |  | 0
| vodorvná plocha bez atiky - det 6 |  | 0
| 12,1*12,54 |  | 151.734
| vytažení na fasádu vč. přesahu |  | 0
| 12,54*(0,6+0,1) |  | 8.778
samolep505 | Mezisoučet |  | 160.512
setail505pas8 |  |  | 29.214
| plnoplošně přitavené detaily |  | 0
| vytažení na atiku vč. přesahu - detail 6 |  | 0
| (12,54+12,22*2)*(0,64+0,15) |  | 29.214
setail505pas8 | Mezisoučet |  | 29.214
setail6atika |  |  | 22.164
| detail 6 vodorvná plocha atika |  | 0
| (12,2*2+12,54)*0,6 |  | 22.164
setail6atika | Mezisoučet |  | 22.164
sokl120xps |  |  | 0.558
| sokl u fasády detail 7 - skladba ST.505, dveře, tl. 12cm |  | 0
| 1,8*0,31 |  | 0.558
sokl120xps | Mezisoučet |  | 0.558
sokl200eps |  |  | 11.052
| sokl okolo světlíku střecha 503 |  | 0
| 18,42*0,6 |  | 11.052
sokl200eps | Mezisoučet |  | 11.052
sokl200xps |  |  | 6.834
| sokl detail 7 - skladba ST.505, tl. 20cm |  | 0
| 12,54*0,545 |  | 6.834
sokl200xps | Mezisoučet |  | 6.834
sokl20xps |  |  | 1.254
| sokl detail 7 - skladba ST.505, tl. 2cm |  | 0
| 12,54*0,1 |  | 1.254
sokl20xps | Mezisoučet |  | 1.254
spad503 |  |  | 759.6
| skladba ST.503 - eps tl. 20 -205 mm |  | 0
| vodorvná plocha bez atiky |  | 0
| 759,6 |  | 759.6
spad503 | Mezisoučet |  | 759.6
spad504 |  |  | 668.2
| skladba ST.504 - TL. 20-160 |  | 0
| vodorvná plocha bez atiky |  | 0
| 668,2 |  | 668.2
spad504 | Mezisoučet |  | 668.2
spad505 |  |  | 153.3
| skladba ST.505 - TL. 20-90 MM |  | 0
| vodorvná plocha bez atiky |  | 0
| 153,3 |  | 153.3
spad505 | Mezisoučet |  | 153.3
xps80 |  |  | 153.3
| skladba ST.505 - xps tl. 80mm |  | 0
| vodorvná plocha bez atiky |  | 0
| 153,3 |  | 153.3
xps80 | Mezisoučet |  | 153.3
SO 009/ 04 | Fasáda
fa104 |  |  | 35.9
| Skladba FA.104 |  | 0
| dle pojektanta |  | 0
| fasáda 1.np |  | 0
| 35,9 |  | 35.9
fa104 | Mezisoučet |  | 35.9
lesenifas |  |  | 3262.839
| západní pohled |  | 0
| (50,2+1,5)*(17,0-1,8) |  | 785.84
| (9,2+1,5)*(21,1-1,8) |  | 206.51
| východní pohled |  | 0
| (59,44+1,5*2)*(13,6-1,8) |  | 736.792
| severní pohled |  | 0
| (26,3+1,5*2)*(13,6-1,8) |  | 345.74
| jižní pohled |  | 0
| (26,3+1,5)*(21,0-1,8) |  | 533.76
| 147,62 |  | 147.62
| lešení 5.np |  | 0
| (122,9+1,5*4)*(5,73-1,8) |  | 506.577
lesenifas | Součet |  | 3262.839
sklFA102 |  |  | 633.3
| Skladba FA.102 |  | 0
| dle pojektanta |  | 0
| fasáda 5.np |  | 0
| 608,1 |  | 608.1
| sloupy 1.np |  | 0
| 25,2 |  | 25.2
sklFA102 | Mezisoučet |  | 633.3
sklfa105 |  |  | 86.4
| Skladba FA.105 |  | 0
| dle pojektanta |  | 0
| fasáda 1.pp |  | 0
| 86,4 |  | 86.4
sklfa105 | Mezisoučet |  | 86.4
tifa101 |  |  | 1816.8
| skladba FA.101a + b |  | 0
| dle projektanta |  | 0
| 1816,8 |  | 1816.8
tifa101 | Mezisoučet |  | 1816.8
SO 010/ 01 | Architektonicko stavební řešení
Dpvc |  |  | 1.094
| 2,43*0,45 |  | 1.094
Dpvc | Součet |  | 1.094
Použití figury:
776201812 | Demontáž lepených povlakových podlah s podložkou ručně | m2 | 1.094
776221111 | Lepení pásů z PVC standardním lepidlem | m2 | 2.059
L |  |  | 46.2
| 6,00*(9,50-1,80) |  | 46.2
L | Součet |  | 46.2
Om10 |  |  | 6.471
| "kolem nových dveří |  | 0
| (1,80+2,60*2)*0,536 |  | 3.752
| 1,96*2,60-1,60*1,97 |  | 1.944
| 3,10*0,25 |  | 0.775
Om10 | Součet |  | 6.471
PVC |  |  | 2.059
| Dpvc+0,536*1,80 |  | 2.059
PVC | Součet |  | 2.059
SO 012/ 01 | Architektonicko stavební řešení
Ak |  |  | 9.745
| 3,035+3,355*2 |  | 9.745
Ak | Součet |  | 9.745
APU |  |  | 11.3
| 1,10+0,60*2 |  | 2.3
| 0,90*2,00*2 |  | 3.6
| 1,40+2,00*2 |  | 5.4
APU | Součet |  | 11.3
Použití figury:
622143004 | Montáž omítkových samolepících začišťovacích profilů pro spojení s okenním rámem | m | 11.3
622252002 | Montáž ostatních lišt kontaktního zateplení | m | 43.505
At |  |  | 11.305
| 4,30+3,255+3,75 |  | 11.305
At | Součet |  | 11.305
Použití figury:
764224407 | Oplechování horních ploch a nadezdívek (atik) bez rohů z Al plechu mechanicky kotvené rš 670 mm | m | 11.305
783414101 | Základní jednonásobný syntetický nátěr klempířských konstrukcí | m2 | 7.574
BeNZ |  |  | 408.219
| "výtahová šachta |  | 0
| (3,55+2,75)*2*2*13,285 |  | 334.782
| (-1,50*2,28*2+(1,50+2,28*2)*0,20)*4 |  | -22.512
| " - atika |  | 0
| (3,55+2,95)*2*0,53 |  | 6.89
| "chodba |  | 0
| " - 1.p.p. |  | 0
| (3,245+3,184)*2*3,07 |  | 39.474
| -0,80*1,97*2+(0,80+1,97*2)*0,20 |  | -2.204
| " - 1.n.p. |  | 0
| 0,65*2*4,08 |  | 5.304
| " - 2.n.p. |  | 0
| 0,60*2*3,29 |  | 3.948
| "1.p.p. - u nového schodiště |  | 0
| (6,87*2+0,30)*2,63 |  | 36.925
| "1.p.p. - pod ramenem schodiště |  | 0
| 1,22*2*2,30 |  | 5.612
BeNZ | Součet |  | 408.219
BePo |  |  | 5.803
| "rameno a podesta |  | 0
| (4,675+0,60)*1,10 |  | 5.803
BePo | Součet |  | 5.803
BeSl1 |  |  | 5.264
| "2.n.p. |  | 0
| 0,40*4*3,29 |  | 5.264
BeSl1 | Součet |  | 5.264
BeSl2 |  |  | 3.264
| "1.n.p. |  | 0
| 0,20*4*4,08 |  | 3.264
BeSl2 | Součet |  | 3.264
BeSl3 |  |  | 2.902
| "2.n.p. |  | 0
| (0,246+0,20+0,236+0,20)*3,29 |  | 2.902
BeSl3 | Součet |  | 2.902
BeSl4 |  |  | 3.599
| "1.n.p. |  | 0
| (0,246+0,20+0,236+0,20)*4,08 |  | 3.599
BeSl4 | Součet |  | 3.599
BeSt |  |  | 33.317
| "výtahová šachta |  | 0
| 3,15*2,75 |  | 8.663
| "strop nad 1.p.p. |  | 0
| (3,586+3,425)/2*3,18 |  | 11.147
| "strop nad 1.n.p. |  | 0
| (3,586+3,425)/2*3,18 |  | 11.147
| "nové zastropení chodby na -1,040 |  | 0
| 1,10*2,145 |  | 2.36
BeSt | Součet |  | 33.317
BeStSch |  |  | 7.053
| 1,10*(0,168+0,29)*14 |  | 7.053
BeStSch | Součet |  | 7.053
BKo |  |  | 57.365
| 2,50*7,437 |  | 18.593
| 5,486*1,67+(7,09+6,909)/2*4,62-1,52*1,794 |  | 38.772
BKo | Mezisoučet |  | 57.365
BNZ |  |  | 41.913
BSch |  |  | 1.282
| "rameno a podesta |  | 0
| 4,675*1,10*0,15 |  | 0.771
| 0,60*1,10*0,175 |  | 0.116
| 1,10*0,31*0,12/2 |  | 0.02
| "stupně |  | 0
| 1,10*0,168*0,29/2*14 |  | 0.375
BSch | Součet |  | 1.282
BSl |  |  | 0.651
| "chodba |  | 0
| " - 1.n.p. |  | 0
| 0,20*0,20*4,08 |  | 0.163
| (0,246+0,236)/2*0,20*4,08 |  | 0.197
| " - 2.n.p. |  | 0
| 0,20*0,20*3,29 |  | 0.132
| (0,246+0,236)/2*0,20*3,29 |  | 0.159
BSl | Součet |  | 0.651
BSt |  |  | 6.072
BZD |  |  | 10.53
| "-4,990 - -4,700 |  | 0
| 3,55*3,18*0,29 |  | 3.274
| "-3,650 - -3,420 |  | 0
| 3,23*(3,435+3,586)*0,23 |  | 5.216
| "-3,790 - -3,590 |  | 0
| (2,00+5,285)*1,40*0,20 |  | 2.04
BZD | Součet |  | 10.53
FA101 |  |  | 76.213
| "skladba FA.101 |  | 0
| (7,30+3,40)*10,20 |  | 109.14
| -3,265*9,24 |  | -30.169
| -1,40*1,97 |  | -2.758
FA101 | Mezisoučet |  | 76.213
Použití figury:
622221151 | Montáž kontaktního zateplení vnějších stěn z minerální vlny s kolmou orientací tl přes 200 mm | m2 | 76.213
622531001 | Tenkovrstvá silikonová zrnitá omítka tl. 1,0 mm včetně penetrace vnějších stěn | m2 | 77.425
FA101o |  |  | 77.425
| FA101+(1,50+2,28*2)*0,20 |  | 77.425
FA101o | Mezisoučet |  | 77.425
FA102 |  |  | 42.354
| "skladba FA.102 |  | 0
| 7,30*(1,10+0,40)/2 |  | 5.475
| 3,40*1,10 |  | 3.74
| 6,14*2,82 |  | 17.315
| -0,90*1,97 |  | -1.773
| 2,00*(2,82+3,02)/2 |  | 5.84
| 5,714*3,256-(4,664+0,625)/2*2,34 |  | 12.417
| -0,60*1,10 |  | -0.66
FA102 | Mezisoučet |  | 42.354
HIS |  |  | 0
| FA102+IZS |  | 0
HIS | Mezisoučet |  | 0
Použití figury:
711142559 | Provedení izolace proti zemní vlhkosti pásy přitavením svislé NAIP | m2 | 148.836
IAt |  |  | 3.728
| "vnitřní strana atiky |  | 0
| (3,95*2+2,75)*0,35 |  | 3.728
IAt | Mezisoučet |  | 3.728
IZ101 |  |  | 44.166
| 3,55*3,18 |  | 11.289
| 3,23*(3,435+3,586) |  | 22.678
| (2,00+5,285)*1,40 |  | 10.199
IZ101 | Mezisoučet |  | 44.166
IZS |  |  | 32.064
| (0,24+3,48+2,72+1,80)*2,45 |  | 20.188
| -7,30*(1,10+0,40)/2 |  | -5.475
| -3,40*1,10 |  | -3.74
| 6,87*3,07 |  | 21.091
IZS | Mezisoučet |  | 32.064
JZ |  |  | 1241.991
| "od -1,070 na -3,970 |  | 0
| (6,25+5,402-1,753*0,381)*2,90 |  | 31.854
| "od -1,070 na -1,390 resp.-3,970 |  | 0
| 1,985*5,021*(0,32+2,90)/2 |  | 16.046
| "od -0,900 na -3,970 resp. -4,460 |  | 0
| 4,20*5,068*(3,07+3,56)/2 |  | 70.562
| 5,068*1,056/2*(3,075+3,56)/2 |  | 8.877
| "od -0,900 na -4,460 |  | 0
| 4,20*4,20*3,56 |  | 62.798
| 1,056*4,20/2*3,56 |  | 7.895
| "od -0,920 resp. -2,680 na -4,460 resp. -6,440 |  | 0
| 31,054*4,20*(3,54+3,76)/2 |  | 476.058
| "od -2,680 resp. -3,480 na -6,440 |  | 0
| 4,20*4,20*3,36 |  | 59.27
| "od -3,480 resp.-3,980 na -6,440 resp. -6,200 |  | 0
| 4,20*7,828*(2,96+2,22)/2 |  | 85.153
| "od -4,000 na -6,200 |  | 0
| (1,81*4,904+2,39*0,70)*2,20 |  | 23.208
| 8,836*(2,204+2,20)/2*2,20/2 |  | 21.403
| "od -2,880 na -6,200 |  | 0
| (3,64+0,70)/2*3,245*3,32/2 |  | 11.689
| "od -2,880 resp. 4,080 na -6,200 |  | 0
| (8,76+3,90)/2*2,45*2,72/2 |  | 21.092
| "od -1,050 na -4,000 |  | 0
| 7,63*2,22*2,95 |  | 49.969
| "od -2,340 na -6,440 |  | 0
| (3,92*8,575/2+2,863*2,863)*4,10/2 |  | 51.258
| 3,22*(3,90+0,70)/2*4,10/2 |  | 15.182
| "od -2,340 na -5,250 |  | 0
| 3,575*3,214*2,91/2 |  | 16.718
| "od -1,100 na -3,850 |  | 0
| (8,25*2,943+0,70*0,595)*2,75 |  | 67.915
| "od -3,850 na -5,250 |  | 0
| (5,23*2,943+0,70*0,595)*1,40 |  | 22.132
| ((3,02+1,52)/2*1,50+(2,943+1,443)/2*1,50)*1,40/2 |  | 4.686
| "od -1,100 na -5,250 resp.-5,950 |  | 0
| 5,23*0,70*(4,15+4,85)/2 |  | 16.475
| "od -3,380 na -5,500 |  | 0
| 6,05*2,12*2,12/2 |  | 13.596
| "od -1,100 na -4,100 resp. -4,700 |  | 0
| 9,615*1,424*(3,00+3,60)/2 |  | 45.183
| "od -1,100 na -4,100 resp. -4,450 |  | 0
| 3,645*1,985*(3,00+3,35)/2 |  | 22.972
| "ostatní drobné |  | 0
| 20,00 |  | 20
JZ | Mezisoučet |  | 1241.991
Použití figury:
131101203 | Hloubení jam zapažených v hornině tř. 1 a 2 objemu do 5000 m3 | m3 | 571.316
162701105 | Vodorovné přemístění do 10000 m výkopku/sypaniny z horniny tř. 1 až 4 | m3 | 1195.316
162701155 | Vodorovné přemístění do 10000 m výkopku/sypaniny z horniny tř. 5 až 7 | m3 | 101.864
174101101 | Zásyp jam, šachet rýh nebo kolem objektů sypaninou se zhutněním | m3 | 573.803
LF1 |  |  | 87.058
| "pro demontáž KZS |  | 0
| 9,70*((11,15+10,40)/2-1,80) |  | 87.058
LF1 | Mezisoučet |  | 87.058
LF2 |  |  | 167.368
| "pro nové konstrukce |  | 0
| 5,60*(11,15-1,80) |  | 52.36
| 3,25*(10,40-1,80) |  | 27.95
| 9,70*((11,15+10,40)/2-1,80) |  | 87.058
LF2 | Mezisoučet |  | 167.368
NKK |  |  | 7.574
OmSten |  |  | 88.017
| "012.002 - chodba |  | 0
| (3,34+3,035+3,245+3,032)*2,95 |  | 37.323
| -0,80*1,97+(0,95+2,00*2)*0,10 |  | -1.081
| -1,50*2,28+(1,50+2,28*2)*0,20 |  | -2.208
| "zazdívky 1.p.p. |  | 0
| 1,10*2,10*2 |  | 4.62
| 1,10*0,60 |  | 0.66
| "012.102 - chodba |  | 0
| (3,34+3,035+0,65+0,525)*2,95 |  | 22.273
| -1,60*2,40+(1,60+2,40*2)*0,30 |  | -1.92
| (0,20*2+0,236+0,20)*2,95 |  | 2.466
| -1,50*2,28+(1,50+2,28*2)*0,20 |  | -2.208
| "zazdívky 1.n.p. |  | 0
| 2,30*2,10 |  | 4.83
| 0,63*2,00*2 |  | 2.52
| "012.202 - chodba |  | 0
| (3,34+3,035+0,65+0,705+0,203)*2,60 |  | 20.626
| -1,80*2,60 |  | -4.68
| (0,20*2+0,236+0,20)*2,60 |  | 2.174
| -1,50*2,28+(1,50+2,28*2)*0,20 |  | -2.208
| "zazdívky 2.n.p. |  | 0
| 2,30*2,10 |  | 4.83
OmSten | Mezisoučet |  | 88.017
Paz |  |  | 175.26
| 2,90*2,50+2,16*(2,55+2,37)/2+6,04*(2,69+2,33)/2 |  | 27.724
| 4,81*(2,60+2,32)/2+6,025*(2,58+2,26)/2+6,00*(2,52+2,18)/2 |  | 40.513
| 6,00*(2,47+2,11)/2+5,67*(2,40+2,37)/2 |  | 27.263
| (4,50+5,40+1,00+9,30)*2,55 |  | 51.51
| (8,40+2,90)*2,50 |  | 28.25
Paz | Mezisoučet |  | 175.26
PD101 |  |  | 24.09
| "skladba PD.101 |  | 0
| "------------------- |  | 0
| "m.č.012.102 - chodba |  | 0
| 12,21 |  | 12.21
| "m.č.12.202 - chodba |  | 0
| 11,88 |  | 11.88
PD101 | Mezisoučet |  | 24.09
PD101so |  |  | 20.527
| "m.č.012.102 - chodba |  | 0
| 3,333-1,60+0,20*2+2,705-1,50+0,20*2+0,65+0,525+0,20*2+0,237+0,25 |  | 5.8
| "m.č.012.103 - rozvoz (zázemí) |  | 0
| (3,24+3,754)*2-(1,60+1,70*2) |  | 8.988
| "m.č.12.202 - chodba |  | 0
| 3,346-1,80+2,72-1,50+0,20*2+0,78+0,706+0,20*3+0,237+0,25 |  | 5.739
PD101so | Mezisoučet |  | 20.527
PD102p |  |  | 6.464
| "skladba PD.102 |  | 0
| "------------------ |  | 0
| "chodba mezi 012.002 a 012.003 |  | 0
| (5,847+5,905)/2*1,10 |  | 6.464
PD102p | Mezisoučet |  | 6.464
PD103 |  |  | 16.578
| "skladba PD.103 |  | 0
| "------------------ |  | 0
| "m.č. 012.002 - chodba |  | 0
| 10,61 |  | 10.61
| "m.č.012.003 - chodba + schodiště |  | 0
| 3,28*1,10 |  | 3.608
| "nové zastropení chodby |  | 0
| 1,10*2,145 |  | 2.36
PD103 | Mezisoučet |  | 16.578
PD106 |  |  | 12.42
| "skladba PD.106 |  | 0
| "------------------- |  | 0
| "m.č.012.103 - rozvoz (zázemí) |  | 0
| 12,42 |  | 12.42
PD106 | Mezisoučet |  | 12.42
PH171 |  |  | 36.51
| "PH.171 |  | 0
| "1.n.p. |  | 0
| "m.č. 012.102 - chodba |  | 0
| 12,21 |  | 12.21
| "m.č. 012.103 - rozvoz (zázemí) |  | 0
| 12,42 |  | 12.42
| "2.n.p. |  | 0
| "m.č. 012.202 - chodba |  | 0
| 11,88 |  | 11.88
PH171 | Mezisoučet |  | 36.51
PkSt1 |  |  | 11.147
| "strop nad 1.n.p. |  | 0
| (3,586+3,425)/2*3,18 |  | 11.147
PkSt1 | Součet |  | 11.147
PkSt2 |  |  | 22.17
| "výtahová šachta |  | 0
| 3,15*2,75 |  | 8.663
| "strop nad 1.p.p. |  | 0
| (3,586+3,425)/2*3,18 |  | 11.147
| "nové zastropení chodby na -1,040 |  | 0
| 1,10*2,145 |  | 2.36
PkSt2 | Součet |  | 22.17
PM15 |  |  | 6.34
| "podkladní beton tl.150 mm |  | 0
| (4,425*3,53+3,92*3,44-1,92*0,10/2)*0,15 |  | 4.351
| 1,82*7,285*0,15 |  | 1.989
PM15 | Mezisoučet |  | 6.34
PNS |  |  | 0
| FA102+IZS |  | 0
PNS | Mezisoučet |  | 0
SN960 |  |  | 11.918
| "1.p.p. |  | 0
| (0,65+0,325)*2,95 |  | 2.876
| "1.n.p. |  | 0
| (0,65+0,325)*3,96 |  | 3.861
| "2.n.p. |  | 0
| (0,80+0,706+0,204)*3,03 |  | 5.181
SN960 | Součet |  | 11.918
Sp1 |  |  | 134.994
| "od -4,000 na -6,200 |  | 0
| (1,81*4,904+2,39*0,70)*2,20 |  | 23.208
| 8,836*(2,204+2,20)/2*2,20/2 |  | 21.403
| "od -1,050 na -4,000 |  | 0
| 7,63*2,22*2,95 |  | 49.969
| "od -3,850 na -5,250 |  | 0
| (5,23*2,943+0,70*0,595)*1,40 |  | 22.132
| ((3,02+1,52)/2*1,50+(2,943+1,443)/2*1,50)*1,40/2 |  | 4.686
| "od -3,380 na -5,500 |  | 0
| 6,05*2,12*2,12/2 |  | 13.596
Sp1 | Mezisoučet |  | 134.994
Použití figury:
161101101 | Svislé přemístění výkopku z horniny tř. 1 až 4 hl výkopu do 2,5 m | m3 | 4.05
Sp2 |  |  | 1054.051
| "od -1,070 na -3,970 |  | 0
| (6,25+5,402-1,753*0,381)*2,90 |  | 31.854
| "od -1,070 na -1,390 resp.-3,970 |  | 0
| 1,985*5,021*(0,32+2,90)/2 |  | 16.046
| "od -0,900 na -3,970 resp. -4,460 |  | 0
| 4,20*5,068*(3,07+3,56)/2 |  | 70.562
| 5,068*1,056/2*(3,075+3,56)/2 |  | 8.877
| "od -0,900 na -4,460 |  | 0
| 4,20*4,20*3,56 |  | 62.798
| 1,056*4,20/2*3,56 |  | 7.895
| "od -0,920 resp. -2,680 na -4,460 resp. -6,440 |  | 0
| 31,054*4,20*(3,54+3,76)/2 |  | 476.058
| "od -2,680 resp. -3,480 na -6,440 |  | 0
| 4,20*4,20*3,36 |  | 59.27
| "od -3,480 resp.-3,980 na -6,440 resp. -6,200 |  | 0
| 4,20*7,828*(2,96+2,22)/2 |  | 85.153
| "od -2,880 na -6,200 |  | 0
| (3,64+0,70)/2*3,245*3,32/2 |  | 11.689
| "od -2,880 resp. 4,080 na -6,200 |  | 0
| (8,76+3,90)/2*2,45*2,72/2 |  | 21.092
| "od -1,050 na -4,000 |  | 0
| 7,63*2,22*2,95 |  | 49.969
| "od -2,340 na -5,250 |  | 0
| 3,575*3,214*2,91/2 |  | 16.718
| "od -1,100 na -3,850 |  | 0
| (8,25*2,943+0,70*0,595)*2,75 |  | 67.915
| "od -1,100 na -4,100 resp. -4,700 |  | 0
| 9,615*1,424*(3,00+3,60)/2 |  | 45.183
| "od -1,100 na -4,100 resp. -4,450 |  | 0
| 3,645*1,985*(3,00+3,35)/2 |  | 22.972
Sp2 | Mezisoučet |  | 1054.051
Použití figury:
161101102 | Svislé přemístění výkopku z horniny tř. 1 až 4 hl výkopu do 4 m | m3 | 73.784
Sp3 |  |  | 82.915
| "od -2,340 na -6,440 |  | 0
| (3,92*8,575/2+2,863*2,863)*4,10/2 |  | 51.258
| 3,22*(3,90+0,70)/2*4,10/2 |  | 15.182
| "od -1,100 na -5,250 resp.-5,950 |  | 0
| 5,23*0,70*(4,15+4,85)/2 |  | 16.475
Sp3 | Mezisoučet |  | 82.915
Použití figury:
161101103 | Svislé přemístění výkopku z horniny tř. 1 až 4 hl výkopu do 6 m | m3 | 9.95
ST001 |  |  | 10.182
| "parozábrana |  | 0
| 3,035*3,355 |  | 10.182
ST001 | Mezisoučet |  | 10.182
Použití figury:
712341559 | Provedení povlakové krytiny střech do 10° pásy NAIP přitavením v plné ploše | m2 | 20.364
ST001s |  |  | 6.371
| 3,355*(0,30+0,42)/2*2 |  | 2.416
| 3,035*0,30 |  | 0.911
| (3,555*2+3,035)*0,30 |  | 3.044
ST001s | Mezisoučet |  | 6.371
Vp4 |  |  | 1195.316
| "vrty pro zápory |  | 0
| ZS*pi*0,20*0,20*0,67 |  | 30.302
| "dle hloubení |  | 0
| JZ*0,93 |  | 1155.052
| "podklad pod komunikací |  | 0
| 16,636/1,670 |  | 9.962
Vp4 | Součet |  | 1195.316
Použití figury:
162701105 | Vodorovné přemístění do 10000 m výkopku/sypaniny z horniny tř. 1 až 4 | m3 | 1195.316
162701109 | Příplatek k vodorovnému přemístění výkopku/sypaniny z horniny tř. 1 až 4 ZKD 1000 m přes 10000 m | m3 | 25101.636
Vp5 |  |  | 101.864
| "vrty pro zápory |  | 0
| ZS*pi*0,20*0,20*(0,16+0,17) |  | 14.925
| "dle hloubení |  | 0
| JZ*0,07 |  | 86.939
Vp5 | Součet |  | 101.864
Použití figury:
162701155 | Vodorovné přemístění do 10000 m výkopku/sypaniny z horniny tř. 5 až 7 | m3 | 101.864
162701159 | Příplatek k vodorovnému přemístění výkopku/sypaniny z horniny tř. 5 až 7 ZKD 1000 m přes 10000 m | m3 | 2139.144
Zasyp |  |  | 573.803
| "dle hloubení |  | 0
| JZ |  | 1241.991
| "odpočet kubatury kolektoru |  | 0
| -(7,00+36,70+11,55)*2,90*2,62 |  | -419.79
| "odpočet ostatních zásypů a obsypů (předpoklad 20%) |  | 0
| -JZ*0,20 |  | -248.398
Zasyp | Mezisoučet |  | 573.803
ZL12 |  |  | 23.6
| 7,30+3,40+12,90 |  | 23.6
ZL12 | Mezisoučet |  | 23.6
ZL20 |  |  | 10.7
| 7,30+3,40 |  | 10.7
ZL20 | Mezisoučet |  | 10.7
ZS |  |  | 359.9
| "1-61 |  | 0
| (6,00-0,10)*61 |  | 359.9
ZS | Součet |  | 359.9
Použití figury:
151711111 | Osazení zápor ocelových dl do 8 m | m | 359.9
162701105 | Vodorovné přemístění do 10000 m výkopku/sypaniny z horniny tř. 1 až 4 | m3 | 1195.316
162701155 | Vodorovné přemístění do 10000 m výkopku/sypaniny z horniny tř. 5 až 7 | m3 | 101.864

## Pokyny pro vyplnění
Struktura údajů, formát souboru a metodika pro zpracování
Struktura
Soubor je složen ze záložky Rekapitulace stavby a záložek s názvem soupisu prací pro jednotlivé objekty ve formátu XLSX. Každá ze záložek přitom obsahuje
ještě samostatné sestavy vymezené orámovaním a nadpisem sestavy.
Rekapitulace stavby obsahuje sestavu Rekapitulace stavby a Rekapitulace objektů stavby a soupisů prací.
V sestavě Rekapitulace stavby jsou uvedeny informace identifikující předmět veřejné zakázky na stavební práce, KSO, CC-CZ, CZ-CPV, CZ-CPA a rekapitulaci
celkové nabídkové ceny uchazeče.
Termínem "uchazeč" (resp. zhotovitel) se myslí "účastník zadávacího řízení" ve smyslu zákona o zadávání veřejných zakázek.
V sestavě Rekapitulace objektů stavby a soupisů prací je uvedena rekapitulace stavebních objektů, inženýrských objektů, provozních souborů,
vedlejších a ostatních nákladů a ostatních nákladů s rekapitulací nabídkové ceny za jednotlivé soupisy prací. Na základě údaje Typ je možné
identifikovat, zda se jedná o objekt nebo soupis prací pro daný objekt:
|  | STA | Stavební objekt pozemní
|  | ING | Stavební objekt inženýrský
|  | PRO | Provozní soubor
|  | VON | Vedlejší a ostatní náklady
|  | OST | Ostatní
|  | Soupis | Soupis prací pro daný typ objektu
Soupis prací pro jednotlivé objekty obsahuje sestavy Krycí list soupisu prací, Rekapitulace členění soupisu prací, Soupis prací. Za soupis prací může být považován
i objekt stavby v případě, že neobsahuje podřízenou zakázku.
Krycí list soupisu obsahuje rekapitulaci informací o předmětu veřejné zakázky ze sestavy Rekapitulace stavby, informaci o zařazení objektu do KSO,
CC-CZ, CZ-CPV, CZ-CPA a rekapitulaci celkové nabídkové ceny uchazeče za aktuální soupis prací.
Rekapitulace členění soupisu prací obsahuje rekapitulaci soupisu prací ve všech úrovních členění soupisu tak, jak byla tato členění použita (např.
stavební díly, funkční díly, případně jiné členění) s rekapitulací nabídkové ceny.
Soupis prací obsahuje položky veškerých stavebních nebo montážních prací, dodávek materiálů a služeb nezbytných pro zhotovení stavebního objektu,
inženýrského objektu, provozního souboru, vedlejších a ostatních nákladů.
Pro položky soupisu prací se zobrazují následující informace:
|  | PČ |  | Pořadové číslo položky v aktuálním soupisu
|  | TYP |  | Typ položky: K - konstrukce, M - materiál, PP - plný popis, PSC - poznámka k souboru cen, P - poznámka k položce, VV - výkaz výměr
|  | Kód |  | Kód položky
|  | Popis |  | Zkrácený popis položky
|  | MJ |  | Měrná jednotka položky
|  | Množství |  | Množství v měrné jednotce
|  | J.cena |  | Jednotková cena položky. Zadaní může obsahovat namísto J.ceny sloupce J.materiál a J.montáž, jejichž součet definuje
J.cenu položky.
|  | Cena celkem |  | Celková cena položky daná jako součin množství a j.ceny
|  | Cenová soustava |  | Příslušnost položky do cenové soustavy
Ke každé položce soupisu prací se na samostatných řádcích může zobrazovat:
Plný popis položky
Poznámka k souboru cen a poznámka zadavatele
Výkaz výměr
Pokud je k řádku výkazu výměr evidovaný údaj ve sloupci Kód, jedná se o definovaný odkaz, na který se může odvolávat výkaz výměr z jiné položky.
Metodika pro zpracování
Jednotlivé sestavy jsou v souboru provázány. Editovatelné pole jsou zvýrazněny žlutým podbarvením, ostatní pole neslouží k editaci a nesmí být jakkoliv
modifikovány.
Uchazeč je pro podání nabídky povinen vyplnit žlutě podbarvená pole:
Pole Uchazeč v sestavě Rekapitulace stavby - zde uchazeč vyplní svůj název (název subjektu)
Pole IČ a DIČ v sestavě Rekapitulace stavby - zde uchazeč vyplní svoje IČ a DIČ
Datum v sestavě Rekapitulace stavby - zde uchazeč vyplní datum vytvoření nabídky
J.cena = jednotková cena v sestavě Soupis prací o maximálním počtu desetinných míst uvedených v poli
- pokud sestavy soupisů prací obsahují pole J.cena, měla by být všechna tato pole vyplněna nenulovými
Poznámka - nepovinný údaj pro položku soupisu
V případě, že sestavy soupisů prací neobsahují pole J.cena, potom ve všech soupisech prací obsahují pole:
- J.materiál - jednotková cena materiálu
- J.montáž - jednotková cena montáže
Uchazeč v tomto případě by měl vyplnit všechna pole J.materiál a pole J.montáž nenulovými kladnými číslicemi. V případech, kdy položka
neobsahuje žádný materiál je přípustné, aby pole J.materiál bylo vyplněno nulou. V případech, kdy položka neobsahuje žádnou montáž je přípustné,
aby pole J.montáž bylo vyplněno nulou. Obě pole - J.materiál, J.Montáž u jedné položky by však neměly být vyplněny nulou.
Rekapitulace stavby
Název |  |  | Povinný |  | Popis | Typ | Max. počet
atributu |  |  | (A/N) |  |  |  | znaků
Kód |  |  | A |  | Kód stavby | String | 20
Stavba |  |  | A |  | Název stavby | String | 120
Místo |  |  | N |  | Místo stavby | String | 50
Datum |  |  | A |  | Datum vykonaného exportu | Date
KSO |  |  | N |  | Klasifikace stavebního objektu | String | 15
CC-CZ |  |  | N |  | Klasifikace stavbeních děl | String | 15
CZ-CPV |  |  | N |  | Společný slovník pro veřejné zakázky | String | 20
CZ-CPA |  |  | N |  | Klasifikace produkce podle činností | String | 20
Zadavatel |  |  | N |  | Zadavatel zadaní | String | 50
IČ |  |  | N |  | IČ zadavatele zadaní | String | 20
DIČ |  |  | N |  | DIČ zadavatele zadaní | String | 20
Uchazeč |  |  | N |  | Uchazeč veřejné zakázky | String | 50
Projektant |  |  | N |  | Projektant | String | 50
Poznámka |  |  | N |  | Poznámka k zadání | String | 255
Sazba DPH |  |  | A |  | Rekapitulace sazeb DPH u položek soupisů | eGSazbaDph
Základna DPH |  |  | A |  | Základna DPH určena součtem celkové ceny z položek soupisů | Double
Hodnota DPH |  |  | A |  | Hodnota DPH | Double
Cena bez DPH |  |  | A |  | Celková cena bez DPH za celou stavbu. Sčítává se ze všech listů. | Double
Cena s DPH |  |  | A |  | Celková cena s DPH za celou stavbu | Double
Rekapitulace objektů stavby a soupisů prací
Název |  |  | Povinný |  | Popis | Typ | Max. počet
atributu |  |  | (A/N) |  |  |  | znaků
Kód |  |  | A |  | Přebírá se z Rekapitulace stavby | String | 20
Stavba |  |  | A |  | Přebírá se z Rekapitulace stavby | String | 120
Místo |  |  | N |  | Přebírá se z Rekapitulace stavby | String | 50
Datum |  |  | A |  | Přebírá se z Rekapitulace stavby | Date
Zadavatel |  |  | N |  | Přebírá se z Rekapitulace stavby | String | 50
Projektant |  |  | N |  | Přebírá se z Rekapitulace stavby | String | 50
Uchazeč |  |  | N |  | Přebírá se z Rekapitulace stavby | String | 50
Kód |  |  | A |  | Kód objektu | String | 20
Objektu, Soupis prací |  |  | A |  | Název objektu | String | 120
Cena bez DPH |  |  | A |  | Cena bez DPH za daný objekt | Double
Cena s DPH |  |  | A |  | Cena spolu s DPH za daný objekt | Double
Typ |  |  | A |  | Typ zakázky | eGTypZakazky
Krycí list soupisu
Název |  |  | Povinný |  | Popis | Typ | Max. počet
atributu |  |  | (A/N) |  |  |  | znaků
Stavba |  |  | A |  | Přebírá se z Rekapitulace stavby | String | 120
Objekt |  |  | A |  | Kód a název objektu | String | 20 + 120
Soupis |  |  | A |  | Kód a název soupisu | String | 20 + 120
KSO |  |  | N |  | Klasifikace stavebního objektu | String | 15
CC-CZ |  |  | N |  | Klasifikace stavbeních děl | String | 15
CZ-CPV |  |  | N |  | Společný slovník pro veřejné zakázky | String | 20
CZ-CPA |  |  | N |  | Klasifikace produkce podle činností | String | 20
Místo |  |  | N |  | Přebírá se z Rekapitulace stavby | String | 50
Zadavatel |  |  | N |  | Přebírá se z Rekapitulace stavby | String | 50
Uchazeč |  |  | N |  | Přebírá se z Rekapitulace stavby | String | 50
Projektant |  |  | N |  | Přebírá se z Rekapitulace stavby | String | 50
Poznámka |  |  | N |  | Poznámka k soupisu prací | String | 255
Sazba DPH |  |  | A |  | Rekapitulace sazeb DPH na položkách aktuálního soupisu | eGSazbaDph
Základna DPH |  |  | A |  | Základna DPH určena součtem celkové ceny z položek aktuálního soupisu | Double
Hodnota DPH |  |  | A |  | Hodnota DPH | Double
Cena bez DPH |  |  | A |  | Cena bez DPH za daný soupis | Double
Cena s DPH |  |  | A |  | Cena s DPH za daný soupis | Double
Rekapitulace členění soupisu prací
Název |  |  | Povinný |  | Popis | Typ | Max. počet
atributu |  |  | (A/N) |  |  |  | znaků
Stavba |  |  | A |  | Přebírá se z Rekapitulace stavby | String | 120
Objekt |  |  | A |  | Kód a název objektu, přebírá se z Krycího listu soupisu | String | 20 + 120
Soupis |  |  | A |  | Kód a název objektu, přebírá se z Krycího listu soupisu | String | 20 + 120
Místo |  |  | N |  | Přebírá se z Rekapitulace stavby | String | 50
Datum |  |  | A |  | Přebírá se z Rekapitulace stavby | Date
Zadavatel |  |  | N |  | Přebírá se z Rekapitulace stavby | String | 50
Projektant |  |  | N |  | Přebírá se z Rekapitulace stavby | String | 50
Uchazeč |  |  | N |  | Přebírá se z Rekapitulace stavby | String | 50
Kód dílu - Popis |  |  | A |  | Kód a název dílu ze soupisu | String | 20 + 100
Cena celkem |  |  | A |  | Cena celkem za díl ze soupisu | Double
Soupis prací
Název |  |  | Povinný |  | Popis | Typ | Max. počet
atributu |  |  | (A/N) |  |  |  | znaků
Stavba |  |  | A |  | Přebírá se z Rekapitulace stavby | String | 120
Objekt |  |  | A |  | Kód a název objektu | String | 20 + 120
Soupis |  |  | A |  | Přebírá se z Krycího listu soupisu | String | 20 + 120
Místo |  |  | N |  | Přebírá se z Krycího listu soupisu | String | 50
Datum |  |  | A |  | Přebírá se z Krycího listu soupisu | Date
Zadavatel |  |  | N |  | Přebírá se z Krycího listu soupisu | String | 50
Projektant |  |  | N |  | Přebírá se z Krycího listu soupisu | String | 50
Uchazeč |  |  | N |  | Přebírá se z Krycího listu soupisu | String | 50
PČ |  |  | A |  | Pořadové číslo položky soupisu | Long
Typ |  |  | A |  | Typ položky soupisu | eGTypPolozky | 1
Kód |  |  | A |  | Kód položky ze soupisu | String | 20
Popis |  |  | A |  | Popis položky ze soupisu | String | 255
MJ |  |  | A |  | Měrná jednotka položky | String | 10
Množství |  |  | A |  | Množství položky soupisu | Double
J.Cena |  |  | A |  | Jednotková cena položky | Double
Cena celkem |  |  | A |  | Cena celkem vyčíslena jako J.Cena * Množství | Double
Cenová soustava |  |  | N |  | Zařazení položky do cenové soustavy | String | 50
p |  |  | N |  | Poznámka položky ze soupisu | Memo
psc |  |  | N |  | Poznámka k souboru cen ze soupisu | Memo
pp |  |  | N |  | Plný popis položky ze soupisu | Memo
vv |  |  | N |  | Výkaz výměr (figura, výraz, výměra) ze soupisu | Text,Text,Double | 20, 150
DPH |  |  | A |  | Sazba DPH pro položku | eGSazbaDPH
Hmotnost |  |  | A |  | Hmotnost položky ze soupisu | Double
Suť |  |  | A |  | Suť položky ze soupisu | Double
Nh |  |  | N |  | Normohodiny položky ze soupisu | Double
Datová věta
Typ věty |  |  | Hodnota |  | Význam
eGSazbaDPH |  |  | základní |  | Základní sazba DPH
|  |  | snížená |  | Snížená sazba DPH
|  |  | nulová |  | Nulová sazba DPH
|  |  | zákl. přenesená |  | Základní sazba DPH přenesená
|  |  | sníž. přenesená |  | Snížená sazba DPH přenesená
eGTypZakazky |  |  | STA |  | Stavební objekt
|  |  | PRO |  | Provozní soubor
|  |  | ING |  | Inženýrský objekt
|  |  | VON |  | Vedlejší a ostatní náklady
|  |  | OST |  | Ostatní náklady
eGTypPolozky |  |  | 1 |  | Položka typu HSV
|  |  | 2 |  | Položka typu PSV
|  |  | 3 |  | Položka typu M
|  |  | 4 |  | Položka typu OST