## Krycí list
Stavba : | Změna stavby před dokončením PPP A SPC VYSOČINA- REKONSTRUKCE BUDOVY PRO PRACOVIŠTĚ HAVLÍČKŮV BROD, U PANSKÝCH Č.P.1452 HAVLÍČKŮV BROD
SOUHRNNÝ LIST
1 | Prostory PPP a SPC |  |  |  | 0
2 | Prostory psychologie + archív |  |  |  | 0
3 | Slaboproud PZTS a EVS |  |  |  | 0
celkem bez DPH |  |  |  |  | 0
Cena celkem bez DPH |  |  |  | 0
DPH | 21% | z částky | 0 |  | 0
DPH | 15% | z částky | 0
Cena celkem s DPH |  |  |  | 0
| Datum: |  |  |  | Vypracoval:
Ing. Ivan Dolejš

## Pokyny pro práci s výkazem
Pokyny pro práci se soupisem prací
1) Součástí ceny jednotlivých stavebních prací je i spotřeba energií v průběhu výstavby včetně zajištění povolení jejich odběru.
2) Součástí uložení výkopku na skládku je i Protokol o vyluhovatelnosti odpadů a třídy vychovatelnosti podle přílohy 2 vyhlášky 294/2005 Sb. Náklad na tento protokol musí uchazeč započítat do položky skládkovného.
3) Součástí dodávky jednotlivých prvků stavby (např. prvky PSV) je i výrobní dokumentace těchto jednotlivých prvků.
4) Nedílnou přílohou soupisu prací je mimo jiné projektová dokumentace skut.provedení stavby .
5) U položek kde není samostatnými položkami uvedena zvlášť montáž a zvlášť dodávka je dodávka a montáž součástí jedné položky a takto musí být uchazečem o veřejnou zakázku oceněna.
6) V případě, že uchazeč činící nabídku nebude schopen určit rozsah či věcnou náplň některé z položek z výkazu výměr, je povinen v rámci zadávacího řízení učinit dotaz za účelem zjištění náplně položky, pakliže tak neučiní, bere se, že je mu obsah všech položek znám a v průběhu stavby nebude brán zřetel na případná nedorozumění a požadavky na vícepráce vzniklé nepochopením rozsahu a obsahu jednotlivých položek.
7) Je-li uvedeno v názvu položky D+M, jedná se o dodávku včetně montáže, součástí takové položky je kromě hlavního materiálu i pomocný materiál nutný k montáži (lepidla, hmoždinky, šrouby, apod.)
8) U veškerých položek (pokud není u položky uvedeno jinak) je množství uvedeno bez prořezu, prořez je nutné započítat do cen položek dle zvyklostí dodavatele, požadavky na vícepráce z titulu vzniku prořezu nebudou v rámci stavby uznány jako oprávněné.
9) Položky vycházejí z cenové soustavy RTS. Rozsah těchto položek je dopřesněn textem a těmito podmínkami rozšířen nad rámec specifikace cenové soustavy RTS.
10) Tyto pokyny platí pro všechny jednotlivé soupisy prací.

## Rekapitulace PPP a SPC
| Stavební díl | Celkem za kapitolu (Kč)
3 | Svislé a kompletní konstrukce a sádrokartony | 0
4 | Vodorovné konstrukce | 0
61 | Úpravy povrchů vnitřní | 0
62 | Úpravy povrchů vnější | 0
63 | Podlahy a podlahové konstrukce | 0
94 | Lešení a ostatní práce | 0
95 | Bourací práce | 0
711 | Izolace proti vodě | 0
713 | Izolace tepelné | 0
721 | Vnitřní kanalizace | 0
722 | Vnitřní vodovod | 0
725 | Zařizovací předměty | 0
733 | Rozvod potrubí | 0
734 | Armatury | 0
735 | Otopná tělesa | 0
766 | Truhlářské konstrukce | 0
767 | Zámečnické konstrukce | 0
771 | Podlahy z dlaždic keramických | 0
776 | Podlahy povlakové | 0
781 | Obklady keramické, pórovinové | 0
783 | Malby,nátěry | 0
M21 | Elektroinstalace -kabeláž -montáže | 0
M22 | Elektroinstalace -datový rozvaděč -montáže | 0
M23 | Elektroinstalace -podružný rozvaděč -montáže | 0
M24 | Elektroinstalace -přístroje -montáže | 0
M25 | Elektroinstalace -trasování -montáže | 0
M26 | Elektroinstalace -ostatní -montáže | 0
M27 | Elektroinstalace -osvětlovací zařízení svítidla -montáže | 0
M21D | Elektroinstalace -kabeláž -dodávka | 0
M22D | Elektroinstalace -datový rozvaděč -dodávka | 0
M23D | Elektroinstalace -podružný rozvaděč -dodávka | 0
M24D | Elektroinstalace -přístroje -dodávka | 0
M25D | Elektroinstalace -trasování -dodávka | 0
M26D | Elektroinstalace -ostatní -dodávka | 0
M27D | Elektroinstalace -osvětlovací zařízení svítidla -dodávka | 0
MVZT | Vzduchotechnika | 0
| Stavební část celkem | 0
VRN | Vedlejší a ostatní náklady | 0
| Vedlejší a ostatní náklady celkem | 0
| Cena celkem (bez DPH) | 0
| DPH 21% | 0
| Cena celkem s DPH | 0
Datum:
Vypracoval :

## Položky PPP a SPC
Poř.č. | Číslo položky | Název položky | MJ | Množství | Jed.cena | Celkem (Kč)
| 3 | Svislé a kompletní konstrukce a sádrokartony
1. | 31023-6251 | Zazdívka otvorů pl.do 0,09m2 cihlami,tl.zdi 45cm | kus | 72 | 0 | 0
| 1.02-1.24 | 28ks
| 2.02-2.28 | 26ks
| 3.02-3.28 | 18ks
2. | 34923-1811 | Přizdívka ostění s ozubem z cihel,kapsy do 15cm | m2 | 11.34 | 0 | 0
pro osazení nových ocelových zárubní
| 1.NP | 5kusů
| 2.NP | 6kusů
| 3.NP | 7kusů
11.34
3. | 31712-0021 | Osazení překladů nenosných porobetonových,včtně dodávky | ks | 7 | 0 | 0
| 1.06,1.07,1.26 | 100x249x1250
2.NP-4kusy
4. | 34023-6212 | Zazdívka otvorů pl.0,09m2, cihlami,tl.zdi nad 10cm | ks | 2 | 0 | 0
| 1.09a | 2ks
5. | 34023-9212 | Zazdívka otvorů pl.4m2, cihlami,tl.zdi nad 10cm | m2 | 18.35 | 0 | 0
| 1.04 | 6.63
| 1.05 | 2.121
| 1.16 | 2.1
| 2.12 | 1.8
| 2.13 | 1.8
| 2.15 | 1.8
| 3.02 | 2.1
18.351
6. | 34020-0010 | Příčka do stávajícího objektu z porobet.tvárnic | m2 | 24.9 | 0 | 0
| 1.06 | 11.9555
| 1.07 | 10.449
| 1.26 | 2.4768
24.8813
7. | 34226-1112 | Příčka sádrokart.do ocel.kce, 1xopl.tl.100mm,desky impregnované tl.12,5mm | m2 | 12.06 | 0 | 0
izolace tl.6cm
| 3.14 | 2.4
| 3.15 | 6.8
| 3.16 | 2.86
12.06
8. | 34226-3995 | Příplatek k příčce sádrokart. Za AKU izolaci 5-8cm | m2 | 12.06 | 0 | 0
9. | 34226-3998 | Příplatek k příčce sádrokart.za plochu do 5m2 | m2 | 12.06 | 0 | 0
10. | 34226-6111 | Obklad stěn sádrokartónem tl.220mm na ocelovou konstrukci desky | m2 | 15.6 | 0 | 0
Impregnované tl.12,5mm
| 3.14-3.15 | 10.66
| 3.16 | 4.94
11. | 34226-6998 | Příplatek pro obklad za plochu do 5m2 | m2 | 15.6 | 0 | 0
12. | 34226-5122 | Úprava SDK podkroví.na ocel.rošt stávající podhledy | m2 | 20.45 | 0 | 0
| 3.03-3.28 | 20.45
13. | 34226-7112 | Obklad trámů sádrokartónem třístranný do 0,5/0,5m desky tl.12,5mm | m | 9.35 | 0 | 0
| 1.03 | 5.75
| 2.20 | 3.6
9.35
|  | Kapitola celkem |  |  |  | 0
| 4 | Vodorovné konstrukce
14. | 41138-7231 | Zabetonování otvorů 0,25m2 bve stropech a klenbách | kus | 24 | 0 | 0
|  | Kapitola celkem |  |  |  | 0
| 61 | Úpravy povrchů vnitřní
15. | 61099-1111 | Zakrývání výplní otvorů apředmětů apod. | m2 | 272.06 | 0 | 0
| jižní pohled | 36.21
9.96
| východní pohled | 31.98
6.73
| západní pohled | 12.67
8.8
9.39
| severní pohled | 14.53
21.58
8.01
| zábradlí a dř.stěny | 112.2
272.06
16. | 61142-1133 | Omítka vnitřní stropů rovných,MVC, štuková | m2 | 32 | 0 | 0
| 1.16 | 32
17. | 61142-1331 | Oprava váp.omítek stropů do 30% plochy štukových | m2 | 198.24 | 0 | 0
| 1.02-07,1.14-15 | 198.24
18. | 61140-1111 | Omítka malých ploch stropů do 0,09m2 | kus | 106 | 0 | 0
| 1.02-1,26 | 70
| 3.01-3.04,3.20-3.28 | 36
19. | 61240-1191 | Omítka malých ploch vnitřních stěn do 0,09m2 | kus | 360 | 0 | 0
| 1.02 – 1.26 | 140
| 2.02-2.28 | 108
| 3.03-3.28 | 112
360
20. | 61140-3399 | Hrubá výplň rýh ve stropech maltou | m2 | 35.74 | 0 | 0
| 1.01 | 7.125
| 1.05 | 9.125
| 1.03 | 19.4975
35.7475
21. | 61240-3399 | Hrubá výplň rýh ve stěnách maltou | m2 | 150.38 | 0 | 0
| 1.01 | 14.55
| 1.05 | 1.46
| 1.03 | 49.4
| 1.25 | 3.15
| 2.02 | 18.9
| 2.03 | 3.65
| 2.04 | 2.1
| 2.07 | 6.8
| 2.12,2.13 | 10.5
| 2.15 | 16.3
| 2.23 | 1.75
| 3.11 | 5.42
| 3.14-15 | 16.4
150.38
22. | 61242-1331 | Oprava omítek ve schodišťovém prostoru,MVC, štuková z 50% | m2 | 203.32 | 0 | 0
| stěny | 171.321
| podhledy | 32
203.321
23. | 61242-1331 | Oprava vápen.omítek stěn do 30% pl.-štukových | m2 | 1658.4 | 0 | 0
| 1.01 | 23.52
| 1.02 | 31.7874
| 1.03 | 27.1755
56.3743
| 1.04 | 47.6317
| 1.05 | 64.747
| 1.06 | 1.9845
| 1.07 | 3.321
| 1.08 | 42.3738
| 1.09a | 6.132
| 1.09b | 7.56
| 1.14 | 49.8483
| 1.15 | 11.6964
| 1.16 | 20.493
| 1.20 | 5.2002
| 1.26 | 18.122
| 2.02 | 67.5935
23.3798
20.676
30.967
21.562
| 2.03 | 53.226
11.738
61.7645
| 2.04 | 77.296
5.264
16.603
| 2.07 | 72.68
7.07
| 2.09 | 18.934
| 2.12 | 11.19
8.94
| 2.13 | 14.76
| 2.14 | 65.588
| 2.15 | 14.4
| 2.16 | 9.27
| 2.18 | 12.78
| 2.20 | 48.031
| 2.23 | 111.746
| 2.26 | 17.115
| 3.02 | 44.6863
| 3.03 | 90.09
34.7329
85.228
-21.473
| 3.04 | 86.244
| 3.11 | 53.0034
| 3.12 | 47.3452
| 3.20 | 8.424
| 3.22 | 4.784
| 3.23 | 4.784
1658.3896
24. | 61245-1111 | Omítka vnitřní zdiva,MVC hrubá zatřená, vyrovnání zdiva | m2 | 375.65 | 0 | 0
po odsekaných obkladech na stávajících zdech
| 1.03 | 70.455
-11.18
| 1.06 | 5.145
| 1.07 | 8.61
| 1.15 | 28.748
| 1.16 | 50.57
| 2.02 | 3.1815
| 2.03 | 9.72
| 2.04 | 8.67
| 2.12 | 14.287
9.758
| 2.13 | 19.088
| 2.14 | 8.1
| 2.15 | 22.022
| 2.16 | 12.978
| 2.18 | 17.892
| 2.23 | 2.94
| 3.14-3.15 | 34.176
| 3.16 | 13.124
| 3.17 | 15.447
| 3.20 | 11.1
| 3.22 | 8.281
| 3.23 | 8.281
| za kuch.linkami | 4.26
375.6535
25. | 61242-1637 | Omítka stěn vnitřní MVC štuková včetně ostění | m2 | 282.21 | 0 | 0
| 1.01 | 32.361
| 1.03 | 70.455
-11.18
| 1.15 | 28.748
| 1.16 | 50.57
| 2.02 | 3.1815
| 2.03 | 9.72
| 2.04 | 8.67
| 2.14 | 8.1
| 2.23 | 2.94
nové příčky,zazdívky otvorů
| 1.01 | 4.9535
17.201
| 1.03 | 16.5845
| 1.04 | 6.93
| 1.05 | 2.1
| 1.06 | 7.371
| 1.07 | 6.642
| 1.08 | 2.1
| 2.04 | 4.26
| 2.05 | 2.1
| 2.11 | 2.1
| 2.12 | 2.1
| 2.13 | 2.1
| 2.15 | 2.1
282.2075
26. | 61242-1637 | Omítka stěn vnit. hladká pod obklad | m2 | 194.03 | 0 | 0
| 1.06 | 17.534
| 1.07 | 15.447
| 2.12 | 14.287
9.758
| 2.13 | 19.088
| 2.14 | 7.38
| 2.15 | 18.584
| 2 .16 | 11.402
| 2.18 | 16.119
| 3.14 | 5.774
| 3.15 | 6.412
| 3.16 | 9.134
| 3.17 | 15.447
| 3.20 | 11.1
| 3.22 | 8.281
| 3.23 | 8.281
194.028
27. | 61240-9991 | Začištění omítek kolem oken, dveří apod. | m | 276.8 | 0 | 0
270.4
6.4
276.8
28. | 61147-4111 | Přeštukování omítek stropů vč.penetrace | m2 | 443.42 | 0 | 0
| 1.NP | 200.7
43.9
| 2.NP | 12.02
| 3.NP | 186.8
443.42
29. | 61247-4112 | Přeštukování omítek stěn vč.penetrace | m2 | 3190.76 | 0 | 0
| 1.01 | 32.01
| 1.02 | 61.886
29.1
| 1.03 | 108.3393
92.6835
| 1.04 | 54.0387
| 1.05 | 66.057
| 1.06 | 12.831
| 1.07 | 11.562
| 1.08 | 60.1038
| 1.09a | 6.132
| 1.09b | 7.56
| 1.10 | 7.5576
| 1.11 | 26.6556
| 1.13 | 20.661
| 1.14 | 49.8483
| 1.15 | 42.0204
| 1.16 | 65.78
| 1.17 | 24.534
| 1.18 | 14.55
| 1.19 | 15.8886
| 1.20 | 5.2002
| 1.21 | 18.6822
| 1.22 | 41.613
| 1.23 | 34.424
| 1.24 | 7.614
| 1.26 | 18.122
| 2.02 | 99.864
23.04
38.232
24.588
| 2.03 | 62.696
67.32
| 2.04 | 86.632
20.332
| 2.05 | 73.032
| 2.06 | 61.744
| 2.07 | 78.064
| 2.08 | 47.464
| 2.09 | 79.492
| 2.10 | 62.798
| 2.11 | 63.036
| 2.12 | 9.698
7.748
| 2.13 | 12.792
| 2.14 | 64.906
| 2.15 | 12.48
| 2.16 | 8.034
| 2.17 | 9.652
| 2.18 | 11.076
| 2.19 | 42.559
| 2.20 | 50.252
| 2.23 | 123.34
| 2.26 | 21.828
| 2.27 | 16.425
| 2.28 | 11.916
| 3.02 | 40.872
| 3.03 | 163.436
27.924
32.214
19.955
| 3.04 | 114.48
| 3.05 | 61.724
| 3.06 | 57.668
| 3.07 | 61.828
| 3.08 | 58.214
| 3.09 | 47.164
| 3.10 | 62.504
| 3.11 | 67.0562
| 3.12 | 48.9212
| 3.13 | 3.49
| 3.14 | 3.53
| 3.15 | 3.71
| 3.16 | 3.5
| 3.17 | 4.05
| 3.18 | 3.09
| 3.19 | 22.386
| 3.20 | 4.05
| 3.21 | 13.7384
| 3.22 | 2.3
| 3.23 | 2.3
| 3.24 | 25.5553
| 3.28 | 8.606
3190.7603
30. | 61247-4112 | Přeštukování omítek ve schodišťovém prostoru vč.penetrace | m2 | 122.6 | 0 | 0
90.606
32
122.606
31. | 61248-1111 | Potažení vnitřních stěn keramickým pletivem s vypnutím | m2 | 86.46 | 0 | 0
| 1.04 | 6.63
| 1.05 | 2.121
| 1.16 | 2.1
| 2.12 | 1.8
| 2.13 | 1.8
| 2.15 | 1.8
| 3.02 | 2.1
| 1.06 | 11.9555
| 1.07 | 10.449
| 1.26 | 2.4768
86.4645
|  | Kapitola celkem |  |  |  | 0
| 62 | Úpravy povrchů vnější
32. | 61245-1231 | Oprava vnějších omítek stěn s nátěrem | m2 | 5.7 | 0 | 0
| severní | VZT prostup
| západní | VZT prostup, dozdívky, vstupní dveře
| jižní | dozdívky po demontovaných technologiích
| východní | dozdívky po demontovaných technologiích
33. | 62099-1121 | Zakrývání ploch vnějších | m2 | 48 | 0 | 0
48
|  | Kapitola celkem |  |  |  | 0
| 63 | Podlahy a podlahové konstrukce
34. | 63131-1121 | Doplnění mazanin betonem do 1m2, do tl.8cm | m3 | 1.05 | 0 | 0
napojení kanalizace
prostupy
35. | 63241-5140 | Potěr samonivelační na bázi cementu do tl.40 | m2 | 132.4 | 0 | 0
1NP
| 1.03,1.06-07,1.15 | 75.9
2.NP
| 2.12,2.13,2.15 | 22.3
2.16,2.18
3.NP
| 3.14,3.15-17,3.20 | 17.6
| 3.22,3.23 | 2.6
| 3.13,3.21 | 14
132.4
36. | 64294-2110 | Osazení zárubní dveřních ocelových,pl.do 2,5 vč.dodávky H 80x197 | ks | 12 | 0 | 0
Z1-80x197-3ks
Z2-90x197-2ks
Z3-80x197-3ks
Z4-80x197-1ks
Z7-70x197-3ks
37. | 64294-5111 | Osazení zárubní ocel.požár.1křídl. pl. Do 2,5m2 vč.dodávky 80x197 | ks | 5 | 0 | 0
Z5aZ6-80x197 PO-5ks
|  | Kapitola celkem |  |  |  | 0
| 94 | Lešení a ostatní práce
38. | 94195-5002 | Lešení lehké pomocné, výška podlahy do 1,9m | m2 | 1098.22 | 0 | 0
1098.22
39. | 94195-5102 | Lešení lehké pomocné,schodiště, výška podlahy do 3,5m | m2 | 27.48 | 0 | 0
27.48
40. | 94194-1031 | Montáž lešení leh.řad. S podlahami,š.do 1m, výška do10m | m2 | 216 | 0 | 0
216
41. | 94194-1191 | Příplatek za každý měsíc použití lešení | m2 | 216 | 0 | 0
42. | 94194-1831 | Demontáž lešení leh.řad. S podlahami,š.do 1m, výška do10m | m2 | 216 | 0 | 0
43. | 94190-1001 | Vyčištění objektů staveništní do v.podl.12m | m2 | 2667 | 0 | 0
2667
44. | 99900-0010 | Osazení včetně revize hasícího přístroje práškového 27A | ks | 4 | 0 | 0
vč.dodávky HP adržáku na zeď
45. | 76681-0013 | Montáž technologie demontované el.schodišťové židle | kus | 1 | 0 | 0
46. | 99900-0022 | Osazení a dodávka výstražných tabulek | ks | 30 | 0 | 0
47. | 99928-1111 | Přesun hmot pro opravy a údržbu do výšky 25m | t | 218.45 | 0 | 0
|  | Kapitola celkem |  |  |  | 0
| 95 | Bourací práce
48. | 96508-1713 | Bourání dlaždic keramických tl.1cm, nad 1m2 | m2 | 169.21 | 0 | 0
| 1.03,1.06,1.07 | 54-13,8+5,2+4,2+12,5+32+2,6
1.15,1.16,1.26
| 2.02,2.12-13 | 0,41+5,4+5,8+4,3+2,3+4,5+13,3
2.15-16,2.18,2.20
| 3.13-3.18,3.20-23 | 3,1+3,1+3,4+3+4,2+2,3+3,9+10,9+1,3+1,3
49. | 97805-9533 | Odsekání keramických vnitřních soklíků | m | 88.73 | 0 | 0
| 1.03 | 36.58
| schody | 27.44
| podesty | 24.71
88.73
50. | 96504-2131 | Bourání mazanin betonových tl.10cm pl.do 4m2 | m3 | 2.2 | 0 | 0
| 1.07,1.26 | 6.8
| 2.02,2.15,2.16 | 11.51
2.18
| 3.13-3.18,3.20 | 25.6
| 3.22,3.23 | 2.1955
51. | 96504-2141 | Bourání mazanin betonových tl.10cm pl.nad 4m2 | m3 | 6.265 | 0 | 0
| 1.03,1.06, | 89.9
1.15,1.16
| 2.02,2.12-13 | 24.5
2.20
| 3.21 | 10.9
6.265
52. | 96504-2131 | Bourání mazanin betonových tl.10cm pl.do 1m2 | m3 | 0.85 | 0 | 0
| 1.07,3.16.2.15 | napojení kanalizace
53. | 77620-0810 | Odstranění PVC podlah lepených ze schodišť | m | 82.8 | 0 | 0
| schodiště | 64.925
| 3.02 | 7.2
| 3.03 | 8.25
| 3.04 | 2.39
82.765
54. | 77651-1810 | Odstranění PVC podlah lepených a koberce | m2 | 706.88 | 0 | 0
| 1.03-05,1,14 | 74.8
| 2.02,2.03,2.05-11 | 216.8
| 2.14,2.19,2.20 | 106.9
2.23,2.26
| 3.02-3.12 | 281.4
| 3.24,3.28 | 6.8
| podesty | 20.1735
706.8735
55. | 77640-1800 | Demontáž soklíků nebo lišt,pryžových nebo z PVC | m | 660 | 0 | 0
| 1.04,1.05,1,16 | 67.27
| 1.26 | 6.97
| 2.02 | 10.251
30.363
| 2.03 | 36.45
| 2.05-2.09 | 90.62
| 2.10-2.11 | 37.01
| 2.14,2.19,2.20 | 45.53
| 2.23, 2.26 | 46.26
| 3.02-3.12 | 50.37
| 3.24,3.28 | 13.3588
32.78
93.55
71.04
28.32
660.1428
56. | 78440-2801 | Odstranění malby oškrábáním v místnosti H do 3,8m stropů | m2 | 443.42 | 0 | 0
| 1.NP | 200.7
43.9
| 2.NP | 12.02
| 3.NP | 186.8
443.42
57. | 78440-2802 | Odstranění malby oškrábáním v místnosti H do 3,8m stěn | m2 | 3190.76 | 0 | 0
| 1.01 | 32.01
| 1.02 | 61.886
29.1
| 1.03 | 108.3393
92.6835
| 1.04 | 54.0387
| 1.05 | 66.057
| 1.06 | 12.831
| 1.07 | 11.562
| 1.08 | 60.1038
| 1.09a | 6.132
| 1.09b | 7.56
| 1.10 | 7.5576
| 1.11 | 26.6556
| 1.13 | 20.661
| 1.14 | 49.8483
| 1.15 | 42.0204
| 1.16 | 65.78
| 1.17 | 24.534
| 1.18 | 14.55
| 1.19 | 15.8886
| 1.20 | 5.2002
| 1.21 | 18.6822
| 1.22 | 41.613
| 1.23 | 34.424
| 1.24 | 7.614
| 1.26 | 18.122
| 2.02 | 99.864
23.04
38.232
24.588
| 2.03 | 62.696
67.32
| 2.04 | 86.632
20.332
| 2.05 | 73.032
| 2.06 | 61.744
| 2.07 | 78.064
| 2.08 | 47.464
| 2.09 | 79.492
| 2.10 | 62.798
| 2.11 | 63.036
| 2.12 | 9.698
7.748
| 2.13 | 12.792
| 2.14 | 64.906
| 2.15 | 12.48
| 2.16 | 8.034
| 2.17 | 9.652
| 2.18 | 11.076
| 2.19 | 42.559
| 2.20 | 50.252
| 2.23 | 123.34
| 2.26 | 21.828
| 2.27 | 16.425
| 2.28 | 11.916
| 3.02 | 40.872
| 3.03 | 163.436
27.924
32.214
19.955
| 3.04 | 114.48
| 3.05 | 61.724
| 3.06 | 57.668
| 3.07 | 61.828
| 3.08 | 58.214
| 3.09 | 47.164
| 3.10 | 62.504
| 3.11 | 67.0562
| 3.12 | 48.9212
| 3.13 | 3.49
| 3.14 | 3.53
| 3.15 | 3.71
| 3.16 | 3.5
| 3.17 | 4.05
| 3.18 | 3.09
| 3.19 | 22.386
| 3.20 | 4.05
| 3.21 | 13.7384
| 3.22 | 2.3
| 3.23 | 2.3
| 3.24 | 25.5553
| 3.28 | 8.606
3190.7603
58. | 78440-2805 | Odstranění malby oškrábáním v místnosti H do 3,8m schodiště | m2 | 122.6 | 0 | 0
90.606
32
122.606
59. | 96203-1132 | Bourání příček cihelných tl.10cm | m2 | 127.88 | 0 | 0
| 1.03 | 38.9025
| 1.05 | 10.476
| 2.03 | 14.76
| 2.12 | 2.1
| 2.19 | 2.1
| 2.23 | 21.535
| 2.07 | 9.9
| 2.15 | 4.32
| 2.18 | 4.5
| 3.11 | 9.932
| 3.14 | 4.68
| 3.15 | 4.68
127.8855
60. | 97103-3631 | Vybourání otv.zeď cihel. pl.4m2, tl.10cm,MVC | m2 | 12.6 | 0 | 0
pro nové dveře či nový průchod či zvětšení otvoru
| 1.03 | 3.15
| 2.12 | 6.3
| 2.15 | 3.15
12.6
61. | 97103-3251 | Vybourání otvorů zeď cihelná 0,0225m2, tl.60cm | kus | 30 | 0 | 0
62. | 97204-4351 | Vybourání otvorů ve stropě | kus | 24 | 0 | 0
63. | 97403-1133 | Vysekání rýh ve zdi cihelné | m | 751 | 0 | 0
dle pol.č.21
64. | 97403-1233 | Vysekání rýh ve stropě | m | 335 | 0 | 0
dle pol č.20
65. | 96703-1132 | Přisekání rovných ostění cihelných na MVC | m2 | 26.46 | 0 | 0
| 1.01 | 1ks
| 1.03 | 7ks
| 1.04 | 2ks
| 1.05 | 2ks
| 2.03 | 4ks
| 2.04 | 4ks
| 2.12 | 2ks
| 2.13 | 2ks
| 3.02 | 2ks
| 3.10 | 2ks
| 3.11 | 3ks
| 3.14,3.15 | 4ks
| 3.20-3.21 | 4ks
26.46
66. | 97403-1155 | Vysekání rýh ve zdi cihelné pro nový překlad nenosný | m | 6.2 | 0 | 0
67. | 97103-3261 | Vybourání otvorů zeď cihelná 0,0225m2, tl.60cm | kus | 2 | 0 | 0
| 1.09B | 1kus
| 2.12 | 1kus
68. | 96806-1125 | Vyvěšení dřevených dveřních křídel pl.do 2m2 | ks | 88 | 0 | 0
| 1NP | 34ks
| 2.NP | 27ks
| 3.NP | 27ks
69. | 96806-2746 | Vybourání/vyvěšení dřevěných stěn dvoukřídlých | m2 | 6.35 | 0 | 0
6.35
70. | 96807-2455 | Vybourání kovových dveřních zárubní či rámů pl.2m2 | m2 | 53.6 | 0 | 0
| 1.01 | 1ks
| 1.03 | 7ks
| 1.04 | 1ks
| 1.05 | 2ks
| 2.03 | 1ks
| 2.04 | 4ks
| 2.12 | 2ks
| 2.13 | 1ks
| 3.02 | 1ks
| 3.10 | 2ks
| 3.11 | 1ks
| 3.14,3.15 | 2ks
| 3.20-3.21 | 4ks
71. | 96807-2456 | Vybourání kovových dveřních zárubní či rámů pl.2m2 | m2 | 18.6 | 0 | 0
18.575
72. | 97801-1191 | Otlučení vnitřních omítek vápenných stropů do 100% | m2 | 32 | 0 | 0
| 1.16 | 32
73. | 97805-9531 | Odsekání vnitřních obkladů stěn nad 2m2 | m2 | 375.65 | 0 | 0
| 1.03 | 70.455
-11.18
| 1.06 | 5.145
| 1.07 | 8.61
| 1.15 | 28.748
| 1.16 | 50.57
| 2.02 | 3.1815
| 2.03 | 9.72
| 2.04 | 8.67
| 2.12 | 14.287
9.758
| 2.13 | 19.088
| 2.14 | 8.1
| 2.15 | 22.022
| 2.16 | 12.978
| 2.18 | 17.892
| 2.23 | 2.94
| 3.14-3.15 | 34.176
| 3.16 | 13.124
| 3.17 | 15.447
| 3.20 | 11.1
| 3.22 | 8.281
| 3.23 | 8.281
| za kuch.linkami | 4.26
375.6535
74. | 97801-3191 | Otlučení omítek vnitřních stěn v rozsahu do 100% | m2 | 408.01 | 0 | 0
375.65
| 1.01 | 32.361
75. | 76641-1821 | Demontáž obložení stěn palubkami | m2 | 57.78 | 0 | 0
| 1.01 | 57.771
76. | 76641-1822 | Demontáž podkladových roštů obložení stěn a podhledů stropu | m2 | 46.56 | 0 | 0
| 1.01 | 32.361
| 1.08 | 14.2
77. | 76642-1811 | Demontáž plechového obložení podhledů | m2 | 14.2 | 0 | 0
| 1.08 | 13
78. | 76681-0010 | Demontáž skříně vestavěné | kus | 1 | 0 | 0
79. | 76681-0012 | Demontáž kuchyňských linek | kus | 5 | 0 | 0
80. | 76681-0013 | Demontáž technologie el.schodišťové židle | kus | 1 | 0 | 0
81. | 76681-0014 | Demontáž střešních oken | kus | 2 | 0 | 0
82. | 76681-0016 | Demontáž technologie prádelny | kus | 9 | 0 | 0
83. | 78380-2822 | Odstranění nátěrů z omítek stěn, opálením/oškrábáním | m2 | 419.46 | 0 | 0
| ve schodišti | 51.75
| 2.02 | 44.384
10.24
16.992
10.928
| 2.03 | 29.504
31.68
| 2.04 | 40.768
| 2.09 | 10.208
| 2.26 | 10.272
| 3.02 | 25.152
| 3.03 | 100.576
17.184
19.824
419.462
84. | 72529-0010 | Demontáž klozetu včetně splachovací nádrže a výlevky | kus | 18 | 0 | 0
| 1.NP | 1ks
| 2.NP | 7ks+1ks
| 3.NP | 8ks+1ks
85. | 72529-0020 | Demontáž umyvadla včetně baterie a konzol | kus | 21 | 0 | 0
| 1.NP | 3ks
| 2.NP | 11ks
| 3.NP | 7ks
86. | 72529-0030 | Demontáž vany včetně baterií a obezdění | kus | 5 | 0 | 0
| 1.NP | 2ks
| 2.NP | 2ks
| 3.NP | 1ks
87. | 72529-0040 | Demontáž sprchy vč.baterie a obezdění | kus | 9 | 0 | 0
| 1.NP | 1ks
| 2.NP | 3ks
| 3.NP | 5ks
88. | 97901-1111 | Svislá doprava suti a vybour.hmot za 1.NP a 1.PP | t | 116.11 | 0 | 0
89. | 97901-1121 | Příplatek za každé další podlaží | t | 232.22 | 0 | 0
90. | 97908-1111 | Odvoz suti a vybour.hmot na skládku do 1km | t | 116.11 | 0 | 0
91. | 97908-1121 | Příplatek k odvozu za každý další 1km | t | 580.55 | 0 | 0
92. | 97908-2111 | Vnitrostaveništní doprava suti do 10m | t | 116.11 | 0 | 0
93. | 97908-2121 | Příplatek k vnitrst.dopravě suti za dalších 5m | t | 1161.1 | 0 | 0
94. | 97908-1122 | Poplatek za uložení suti na skládku -směs betonu ,cihel,obkladu | t | 116.11 | 0 | 0
|  | Kapitola celkem |  |  |  | 0
| 711 | Izolace proti vodě
95. | 71121-2001 | Nátěr hydroizolační těsnící hmotou proti vlhkosti vč.dodávky | m2 | 38.43 | 0 | 0
| 1.06,1.07 | 9.4
| 2.12-13,2.15-16 | 17.8
| 2.18 | 4.5
| sokl | 6.728
38.428
96. | 71121-2601 | Těsnící pás do spoje podlaha-stěna | m | 67.26 | 0 | 0
| 1.06,1.07 | 17.3
| 2.12-13,2.15-16 | 41.44
| 2.18 | 8.52
67.26
97. | 99871-6202 | Přesun hmot pro izolace proti vodě výšky do 12m | % | 0 | 8 | 0
98. | 99871-6202 | Příplatek za zvětšený přesun izoalce proti vodě do 100m | % | 0 | 2 | 0
|  | Kapitola celkem |  |  |  | 0
| 713 | Izolace tepelné
99. | 713002 | Izolace potrubí návleková DN 20/15mm | m | 36 | 0 | 0
100. | 713004 | Izolace potrubí návleková DN 25/20mm | m | 48 | 0 | 0
101. | 99871-3202 | Přesun hmot pro izolace tepelné, výšky do 12m | % | 0 | 5 | 0
|  | Kapitola celkem |  |  |  | 0
| 721 | Vnitřní kanalizace
102. | 721174042U00 | Kanal potr PP připoj DN 40 | m | 28 | 0 | 0 | 2 | 0 | 0 | 0 | 0 | 0 | 1 | 7
103. | 721174043U00 | Kanal potr PP připoj DN 50 | m | 22 | 0 | 0 | 2 | 0 | 0 | 0 | 0 | 0 | 1 | 7
104. | 721174044U00 | Kanal potr PP připoj DN 110 | m | 28 | 0 | 0 | 2 | 0 | 0 | 0 | 0 | 0 | 1 | 7
105. | 721194104R00 | Vyvedení odpadních výpustek D 40 x 1,8 | kus | 16 | 0 | 0 | 2 | 0 | 0 | 0 | 0 | 0 | 1 | 7
106. | 721194109R00 | Vyvedení odpadních výpustek D 110 x 2,3 | kus | 16 | 0 | 0 | 2 | 0 | 0 | 0 | 0 | 0 | 1 | 7
107. | 721273200RT3 | Tlakova zkouška kanalizace | m | 78 | 0 | 0 | 2 | 0 | 0 | 0 | 0 | 0 | 1 | 7
108. | 784259700R00 | Napojení na stávající rozvod | ks | 15 | 0 | 0
109. | 721290821R00 | Přesun hmot - kanalizace, | % | 0 | 5 | 0 | 2 | 0 | 0 | 0 | 0 | 0 | 1 | 7
110. | 999721201 | Zednické přípomoce pro kanalizaci | hod | 20 | 0 | 0
|  | Kapitola celkem |  |  |  | 0
| 722 | Vnitřní vodovod
111. | 722172311R00 | Potrubí z PPR , studená, D 20/2,8 mm | m | 36 | 0 | 0 | 2 | 0 | 0 | 0 | 0 | 0 | 1 | 7
112. | 722172312R00 | Potrubí z PPR , studená, D 25/3,5 mm | m | 48 | 0 | 0 | 2 | 0 | 0 | 0 | 0 | 0 | 1 | 7
113. | 722220151U00 | Nástěnka plast PPR PN20 DN 16XG1/2 | kus | 42 | 0 | 0 | 2 | 0 | 0 | 0 | 0 | 0 | 1 | 7
114. | 722224152U00 | Zátka na vodovodní potrubí do DN25 | kus | 54 | 0 | 0 | 2 | 0 | 0 | 0 | 0 | 0 | 1 | 7
115. | 722290226R00 | Zkouška tlaku potrubí DN 50 | m | 84 | 0 | 0 | 2 | 0 | 0 | 0 | 0 | 0 | 1 | 7
116. | 722290821R00 | Přesun vybouraných hmot - vodovody, H do 6 m | % | 0 | 5 | 0 | 2 | 0 | 0 | 0 | 0 | 0 | 1 | 7
117. | 999722201X | Zednické přípomoce pro vodovod | hod | 10 | 0 | 0
|  | Kapitola celkem |  |  |  | 0
| 725 | Zařizovací předměty
118. | 725014131R00 | Kombiklozet např.Jika Lyra plus+sedátko, bílý | ks | 8 | 0 | 0 | 2 | 0 | 0 | 0 | 0 | 0 | 1 | 7
119. | 725014132R00 | Kombiklozet se zvýšenou výškou+sedátko | ks | 3 | 0 | 0 | 2 | 0 | 0 | 0 | 0 | 0 | 1 | 7
120. | 725188325R00 | Umyvadlo dit 60cm včetně sifonu a uzávěru výpusti | ks | 8 | 0 | 0
121. | 725188326R00 | Zdravotní umyvadlo 64cm, bez přepadu | ks | 3 | 0 | 0
122. | 725188327R00 | Místo šetřící sifon | ks | 3 | 0 | 0
123. | 725489725E00 | Stojící výlevka např.Mira s plastovou mřížkou | ks | 2 | 0 | 0
124. | 725468459R00 | Montáž výlevky | ks | 2 | 0 | 0
125. | 725113123U00 | Mtž klozet mís | ks | 11 | 0 | 0 | 2 | 0 | 0 | 0 | 0 | 0 | 1 | 7
126. | 725215102U00 | Mtž umyvadla | kus | 11 | 0 | 0 | 2 | 0 | 0 | 0 | 0 | 0 | 1 | 7
127. | 725819402R00 | Montáž ventilu rohového bez trubičky G ½ vč.dodávky | kus | 42 | 0 | 0 | 2 | 0 | 0 | 0 | 0 | 0 | 1 | 7
128. | 725821325U00 | Baterie um stoj páka otáč ú dl200 | kus | 11 | 0 | 0 | 2 | 0 | 0 | 0 | 0 | 0 | 1 | 7
129. | 725821342U00 | Baterie výlevka bat nap | kus | 2 | 0 | 0 | 2 | 0 | 0 | 0 | 0 | 0 | 1 | 7
130. | 725821343U00 | Baterie dřez bat nap | kus | 1 | 0 | 0 | 2 | 0 | 0 | 0 | 0 | 0 | 1 | 7
131. | 725821424U00 | Mtž baterie | kus | 14 | 0 | 0 | 2 | 0 | 0 | 0 | 0 | 0 | 1 | 7
132. | 725821425U00 | Spojovací a upevňovací materiál | kus | 1 | 0 | 0 | 2 | 0 | 0 | 0 | 0 | 0 | 1 | 7
133. | 998725293R00 | Přesun, zařiz. Předměty | % | 0 | 3 | 0 | 2 | 0 | 0 | 0 | 0 | 0 | 1 | 5
|  | Kapitola celkem |  |  |  | 0
| 733 | Rozvod potrubí
134. | 733162451R00 | Potrubí měděné 22 x 1,5 mm, tvrdé | m | 18.2 | 0 | 0
135. | 733291101U00 | Zkouška těsnosti potrubí Cu -D 35 | m | 18.2 | 0 | 0 | 2 | 0 | 0 | 0 | 0 | 0 | 1 | 7
136. | 904 R02 | Hzs-vypuštění , napuštění , zkouška systému | hod | 32 | 0 | 0
137. | 733190108X | Zednické přípomoce ÚT | hod | 18 | 0 | 0
138. | 998733101R00 | Přesun hmot pro rozvody potrubí, výšky do 6 m | % | 0 | 8 | 0
|  | Kapitola celkem |  |  |  | 0
| 734 | Armatury
139. | 73520-0110RAO | Demontáž ventilů u otopných těles | kus | 70 | 0 | 0 | 2 | 0 | 0 | 0 | 0 | 0 | 1 | 7
140. | 734209115RM1 | Montáž armatur závitových,se 2závity, | kus | 70 | 0 | 0 | 2 | 0 | 0 | 0 | 0 | 0 | 1 | 7
141. | 734251211U00 | Hlavice termostatická pro veřejné prostory | kus | 70 | 0 | 0 | 2 | 0 | 0 | 0 | 0 | 0 | 1 | 7
142. | 734261212RT2 | Ventil termostatický | kus | 70 | 0 | 0 | 2 | 0 | 0 | 0 | 0 | 0 | 1 | 7
143. | 734261212RT2 | Ventil příslušenství- nastavovací klíč | kus | 4 | 0 | 0
144. | 998734101R00 | Přesun hmot pro armatury, výšky do 6 m | % | 0 | 5 | 0
|  | Kapitola celkem |  |  |  | 0
| 735 | Otopná tělesa |  |  |  |  | 2 | 0 | 0 | 0 | 0 | 0 | 1 | 7
145. | 73520-0010RAO | Demontáž otopných těles | m2 | 1.2 | 0 | 0 | 2 | 0 | 0 | 0 | 0 | 0 | 1 | 7
146. | 735511039U00 | Otopné těleso VK 21-60/60 | kus | 2 | 0 | 0
147. | 735428564R00 | Montáž otopného tělesa | kus | 2 | 0 | 0
148. | 998735101R00 | Přesun hmot pro otopná tělesa, výšky do 6 m | % | 0 | 3 | 0
|  | Kapitola celkem |  | 0 |  | 0
| 766 | Truhlářské konstrukce
149. | 76662-4043 | Montáž střešních oken požárních rozměr 78x140cm vč.dodávky | ks | 2 | 0 | 0
Okno s předinstalovanou motorovou jednotkou vč.setu pro ovládání a kombi
lemování
150. | 76662-9500 | Montáž plastových dveří dvoukřídlých | m2 | 3.2 | 0 | 0
D1
151. | 641-00006 | Dodávka plastových dveří dvoukřídlých D1 1600x2000 | ks | 1 | 0 | 0
Dle specifikace výrobků pozice D1
152. | 76662-9501 | Opatření skla okna neprůhlednou folií | m2 | 3.45 | 0 | 0
| 1.07 | 1.35
| 1.09 | 0.75
| 3.22, 3.23 | 1.35
153. | 76666-1112 | Montáž dveří do zárubně,otevíravých 1kř.do 0,8m | ks | 12 | 0 | 0
154. | 611601580 | Dveře dřevěné vnitřní hladké plné 1křídlové standardní provedení 70x197 | ks | 5 | 0 | 0
dle specifikace výrobků D7 a D8
155. | 611601590 | Dveře dřevěné vnitřní hladké plné 1křídlové standardní provedení 80x197 | ks | 3 | 0 | 0
dle specifikace výrobků D3
156. | 611601880 | Dveře dřevěné vnitřní hladké plné 1křídlové standardní provedení 80x197 | ks | 4 | 0 | 0
Sklo ze 2/3 ,dle specifikace výrobků D4
157. | 76666-1122 | Montáž dveří do zárubně,otevíravých 1kř.nad 0,8m | ks | 2 | 0 | 0
158. | 611602180 | Dveře dřevěné vnitřní hladké plné 1křídlové standardní provedení 90x197 | ks | 2 | 0 | 0
dle specifikace výrobků D2
159. | 76666-1422 | Montáž dveří protipožárních 1kř.nad 0,8m | ks | 5 | 0 | 0
160. | 611653100 | Dveře dřevěné vnitřní protipožární hladké plné 1křídlové EW30 C3 DP3 80x197 | ks | 3 | 0 | 0
dle specifikace výrobků D5
161. | 611653200 | Dveře dřevěné vnitřní protipožární hladké plné 1křídlové EI30 C3 DP3 80x197 | ks | 2 | 0 | 0
dle specifikace výrobků D6
162. | 76666-1112 | Montáž dveří do zárubně,otevíravých 1kř.do 0,8m | ks | 51 | 0 | 0
| stávající dveře | 51
163. | 76612-1210 | Montáž stěn kompletizovaných plných vč.dodávky | m2 | 17.7 | 0 | 0
T1 – 2,1*2 s dveřmi 70x197 dle specifikace výrobků
T2 – 1,2*2 s dveřmi 70x197 dle specifikace výrobků
T3 – 1,95*2 s dveřmi 70x197 dle specifikace výrobků
T4- 2x 1,8x2 s dveřmi 60x197 dle specifikace výrobků
164. | 76681-0010 | Montáž a dodávka kuchyňské linky dl. 3M | m | 3 | 0 | 0
T5- dle specifikace výrobků
165. | 99876-6202 | Přesun hmot pro truhlářské konstr., výšky do 12m | % | 0 | 4 | 0
166. | 99876-6202 | Příplatek za zvětšený přesun,truhlářské konstrukce do 100m | % | 0 | 2 | 0
|  | Kapitola celkem |  |  |  | 0
| 767 | Konstrukce zámečnické
167. | 76701-0010 | D+M Mřížka fasádní se síťkou proti hmyzu | ks | 3 | 0 | 0
západní pohled -1ks
východní pohled -1ks
severní pohled -1ks
168. | 76701-0020 | D+M instalační dvířka 30x50 | ks | 2 | 0 | 0
2.20
169. | 76713-0064 | Pohled minerální např. Ecophon,závěs,desky60x60 bílé akustické | m2 | 389.8 | 0 | 0
1.NP
| 1.08 | 13
2.NP
| 2.02-2.16 | 274.9
| 2.18-2.20,2.23,2.26 | 101.9
389.8
170. | 76799-8105 | Montáž atypických konstrukcí hmotnosti do 5kg | kg | 50 | 0 | 0
Z8+Z9+Z10+Z11
171. | 134-00001 | Typové sklopné madlo k WC | ks | 6 | 0 | 0
Z8 dle specifikace výrobků
172. | 134-00002 | Typové pevné madlo k umyvadlu | ks | 2 | 0 | 0
Z9 dle specifikace výrobků
173. | 134-00003 | Typové dveřní vororovné madlo | ks | 2 | 0 | 0
Z10 dle specifikace výrobků
174. | 134-00004 | Instalační plastová dvířka 300x500 | ks | 2 | 0 | 0
Z11 dle specifikace výrobků
175. | 99876-7202 | Přesun hmot pro zámečnické konstr., výšky do 12m | % | 0 | 6 | 0
176. | 99876-7292 | Příplatek za zvětšený přesun,zámeč.konstrukce do 100m | % | 0 | 3 | 0
¨ |  | Kapitola celkem |  |  |  | 0
| 771 | Podlahy z dlaždic keramických
177. | 77110-1121 | Provedení hloubkové penetrace podkladu | m2 | 132.4 | 0 | 0
1NP
| 1.03,1.06-07,1.15 | 75.9
2.NP
| 2.12,2.13,2.15 | 22.3
2.16,2.18
3.NP
| 3.14,3.15-17,3.20 | 17.6
| 3.22,3.23 | 2.6
| 3.13,3.21 | 14
132.4
178. | 77157-9791 | Příplatek za plochu podlah keramických do5m2 jednotlivě | m2 | 55 | 0 | 0
1NP
| 1.6.,1.07 | 9.4
2.NP
| 2.12,2.13,2.15 | 22.3
2.16,2.18
3.NP
| 3.14,3.15-17,3.20 | 17.6
| 3.22,3.23 | 2.6
| 2013-03-01 | 3.1
55
179. | 77157-9792 | Příplatek za podlahy keramických v omezeném prostoru | m2 | 2.6 | 0 | 0
| 3.22, 3.23 | 2.6
180. | 77113-0111 | Obklad soklíku rovných do tmele výšky do 10cm | m | 86.62 | 0 | 0
| 1.03 | 9.84
42.69
18.65
| 1.15 | 14.44
85.62
181. | 77121-2112 | Kladení dlažby keramické do tmele, vel. 30 x 30 | m2 | 132.4 | 0 | 0
1NP
| 1.03,1.06,1.15 | 75.9
2.NP
| 2.12,2.13,2.15 | 22.3
2.16,2.18
3.NP
| 3.14,3.15-17,3.20 | 17.6
| 3.22,3.23 | 2.6
| 3.13,3.21 | 14
132.4
182. | 77157-7831 | Přechodový profil podlahový včetně lišty kovové 90cm | m | 29 | 0 | 0
183. | 77157-001X | Dodávka dlažby keramické 30 x 30 | m2 | 155.17 | 0 | 0
155.1682
184. | 99877-7202 | Přesun hmot pro podlahy z dlaždic., výšky do 12m | % | 0 | 9 | 0
185. | 99877-7292 | Příplatek za zvětšený přesun,podlahy z dlaždic do 100m | % | 0 | 4 | 0
|  | Kapitola celkem |  |  |  | 0
| 776 | Podlahy povlakové
186. | 77610-1115 | Vyrovnání podkladů samonivelační hmotou tl.10mm včetně dodávky materiálu | m2 | 750.46 | 0 | 0
| 1.04,1.05,1,16 | 83.7
1.26
| 2.02,2.03,2.05-11 | 196.8
| 2.14,2.19,2.20 | 120.2
2.23,2.26
| 3.02-3.12 | 281.4
| 3.24,3.28 | 6.8
| podesty | 20.1735
| schody | 41.385
750.4585
187. | 77610-1121 | Provedení hloubkové penetrace podkladu | m2 | 750.46 | 0 | 0
| 1.04,1.05,1,16 | 83.7
1.26
| 2.02,2.03,2.05-11 | 196.8
| 2.14,2.19,2.20 | 120.2
2.23,2.26
| 3.02-3.12 | 281.4
| 3.24,3.28 | 6.8
| podesty | 20.1735
| schody | 41.385
750.4585
188. | 77622-0110 | Lepení podlah z PVC na stupnice rovné | m | 82.77 | 0 | 0
| schodiště | 64.925
| 3.02 | 7.2
| 3.03 | 8.25
| 3.04 | 2.39
82.765
189. | 77622-0200 | Lepení podlah z PVC na podstupnice | m | 82.77 | 0 | 0
| schodiště | 64.925
| 3.02 | 7.2
| 3.03 | 8.25
| 3.04 | 2.39
82.765
190. | 77622-0220 | Lepení protiskluzné hrany včetně dodávky na jednotlivé stupně | m | 82.77 | 0 | 0
nástupní a výstupní stupeň kontrastně označit jinou barvou
191. | 77652-1100 | Lepení povlakových podlah z pásů PVC | m2 | 729.07 | 0 | 0
| 1.04,1.05,1,16 | 83.7
1.26
| 2.02,2.03,2.05-11 | 216.8
| 2.14,2.19,2.20 | 120.2
2.23,2.26
| 3.02-3.12 | 281.4
| 3.24,3.28 | 6.8
| podesty | 20.1735
729.0735
192. | 77642-1100 | Lepení a dodávka podlahových soklíků z měkčeného PVC či PVC lišt | m | 660.14 | 0 | 0
| 1.04,1.05,1,16 | 67.27
| 1.26 | 6.97
| 2.02 | 10.251
30.363
| 2.03 | 36.45
| 2.05-2.09 | 90.62
| 2.10-2.11 | 37.01
| 2.14,2.19,2.20 | 45.53
| 2.23, 2.26 | 46.26
| 3.02-3.12 | 50.37
| 3.24,3.28 | 13.3588
32.78
93.55
71.04
28.32
660.1428
193. | 77642-1100 | Lepení podlahových soklíků z měkčeného PVC na schodišti | m | 73.4 | 0 | 0
36.358
| 3.02 | 4.48
| 3.03 | 5.6
| 3.04 | 2.24
| podesty | 24.71
73.388
194. | 77657-2100 | Lepení vstupní rohože včetně dodávky a lišt | m2 | 4.8 | 0 | 0
| 1.01 | 4.815
195. | 77610-1115 | Dodávka zátěžového PVC např. Novoflor extra vario, tl.2mm ,zátěžová třída 34 | m2 | 890.2 | 0 | 0
890.1962
196. | 77755-3513 | Antistatická epoxidová stěrka např.Floormax kompletní | m2 | 11.9 | 0 | 0
| 1.14 | 11.9
197. | 99877-6202 | Přesun hmot pro podlahy povlakové, výšky do 12m | % | 0 | 6 | 0
198. | 99877-6292 | Příplatek za zvětšený přesun,podlahy povlakové do 100m | % | 0 | 2 | 0
|  | Kapitola celkem |  |  |  | 0
| 781 | Obklady keramické, pórovinové
199. | 78110-1121 | Provedení penetrace podkladu vč.dodávky penetrace | m2 | 213.8 | 0 | 0
| 1.06 | 17.534
| 1.07 | 15.447
| 2.12 | 14.287
9.758
| 2.13 | 19.088
| 2.14 | 7.38
| 2.15 | 18.584
| 2 .16 | 11.402
| 2.18 | 16.119
| 3.14 | 13.124
| 3.15 | 14.839
| 3.16 | 13.124
| 3.17 | 15.447
| 3.20 | 11.1
| 3.22 | 8.281
| 3.23 | 8.281
213.795
200. | 78111-1121 | Montáž lišt rohových kovových do tmele,výška profilu 8-10mm | m | 40 | 0 | 0
40
201. | 78111-1131 | Vyplnění dilatačních spár tmelem silikonovým | m | 114.8 | 0 | 0
| 1.06 | 9.1
| 1.07 | 8.2
| 2.12 | 7.46
5.96
| 2.13 | 9.84
| 2.14 | 3
| 2.15 | 9.6
| 2 .16 | 6.18
| 2.18 | 8.52
| 3.14 | 7
| 3.15 | 7.42
| 3.16 | 7
| 3.17 | 8.2
| 3.20 | 8.1
| 3.22 | 4.6
| 3.23 | 4.6
114.78
202. | 78123-0121 | Mont. keram obkladu do tmele 20x40 | m2 | 213.8 | 0 | 0
| 1.06 | 17.534
| 1.07 | 15.447
| 2.12 | 14.287
9.758
| 2.13 | 19.088
| 2.14 | 7.38
| 2.15 | 18.584
| 2 .16 | 11.402
| 2.18 | 16.119
| 3.14 | 13.124
| 3.15 | 14.839
| 3.16 | 13.124
| 3.17 | 15.447
| 3.20 | 11.1
| 3.22 | 8.281
| 3.23 | 8.281
213.795
203. | 78132-0121 | Obkládání parapetů do tmele šířky do 30cm | m | 4.9 | 0 | 0
| 2.12 | 0.6
| 2.16,2.18 | 2.1
| 3.21 | 1.3
| 3.22 | 0.9
4.9
204. | 78195-0010 | Oprava- doplnění stávajícího keramického obkladu montáž | m2 | 17.72 | 0 | 0
| 3.13 | 4.5787
| 3.18 | 3.9907
| 3.21 | 9.1504
17.7198
205. | 59781372 | Dodávka keramického obkladu 20x40 | m2 | 256.3 | 0 | 0
256.289
206. | 99878-1202 | Přesun hmot pro obklady keramické, výšky do 12m | % | 0 | 8 | 0
207. | 99878-1292 | Příplatek za zvětšený přesun,obklady keramické do 100m | % | 0 | 2 | 0
|  | Kapitola celkem |  |  |  | 0
| 783 | Malby, nátěry
208. | 78411-1101 | Penetrace podkladu nátěrem v místnostech | m2 | 3793.49 | 0 | 0
| 1.01 | 32.01
| 1.02 | 90.3994
29.1
| 1.03 | 161.3393
92.6835
| 1.04 | 74.7387
| 1.05 | 94.457
| 1.06 | 18.031
| 1.07 | 15.762
| 1.08 | 60.1038
| 1.09a | 7.532
| 1.09b | 9.16
| 1.10 | 9.2576
| 1.11 | 33.1556
| 1.13 | 23.461
| 1.14 | 61.7483
| 1.15 | 54.5204
| 1.16 | 97.78
| 1.17 | 39.734
| 1.18 | 16.15
| 1.19 | 17.6886
| 1.20 | 9.0002
| 1.21 | 20.2822
| 1.22 | 56.013
| 1.23 | 42.424
| 1.24 | 17.714
| 1.26 | 20.722
| 2.02 | 99.864
23.04
38.232
24.588
| 2.03 | 62.696
67.32
| 2.04 | 86.632
20.332
| 2.05 | 73.032
| 2.06 | 61.744
| 2.07 | 78.064
| 2.08 | 47.464
| 2.09 | 79.492
| 2.10 | 62.798
| 2.11 | 63.036
| 2.12 | 9.698
7.748
| 2.13 | 12.792
| 2.14 | 64.906
| 2.15 | 12.48
| 2.16 | 8.034
| 2.17 | 11.052
| 2.18 | 11.076
| 2.19 | 42.559
| 2.20 | 50.252
| 2.23 | 123.34
| 2.26 | 21.828
| 2.27 | 18.345
| 2.28 | 12.616
| 3.02 | 45.272
| 3.03 | 237.536
27.924
32.214
19.955
| 3.04 | 156.38
| 3.05 | 81.424
| 3.06 | 81.068
| 3.07 | 81.728
| 3.08 | 82.114
| 3.09 | 67.764
| 3.10 | 81.804
| 3.11 | 86.3562
| 3.12 | 63.8212
| 3.13 | 6.59
| 3.14 | 6.63
| 3.15 | 7.11
| 3.16 | 6.5
| 3.17 | 8.25
| 3.18 | 5.39
| 3.19 | 26.886
| 3.20 | 7.95
| 3.21 | 24.6384
| 3.22 | 3.6
| 3.23 | 3.6
| 3.24 | 31.6553
| 3.28 | 9.306
3793.4937
209. | 78445-2271 | Malba stěn a stropu akrylátový vnitřní bílý místnost do 3,8m | m2 | 3793.49 | 0 | 0
dtto položka penetrace
210. | 78412-1101 | Penetrace podkladu nátěrem ve schodišti | m2 | 230.91 | 0 | 0
| stěny | 198.921
| podhledy | 32
230.921
211. | 78445-2271 | Malba stěn a stropu akrylátový vnitřní bílý ve schodišti | m2 | 230.92 | 0 | 0
| stěny | 198.921
| podhledy | 32
230.921
212. | 78322-2100 | Nátěr ocelových zárubní syntetický 2x | m2 | 153.36 | 0 | 0
| 1:NP | 25ks
| 2:NP | 23ks
| 3:NP | 23ks
213. | 78385-1112 | Nátěr hran průvlaků na omítku kontrastní | m | 6.21 | 0 | 0
|  | Kapitola celkem |  |  |  | 0
| M21 | Elektroinstalace-kabeláž – montáže
214. | 21081-0110 | Kabel CYKY 3Jx2,5 | m | 954 | 0 | 0
215. | 21081-0056 | Kabel CYKY 3B10 | m | 71 | 0 | 0
216. | 21080-0011 | Kabel CYKY 3Jx4 | m | 32 | 0 | 0
217. | 21080-0012 | Vodič CY25 zeleno žlutý | m | 38 | 0 | 0
218. | 21080-0013 | Vodič CY16 zeleno žlutý | m | 80 | 0 | 0
219. | 21080-0014 | Kabel UTP Cat6A | m | 1940 | 0 | 0
|  | Kapitola celkem |  |  |  | 0
| M22 | Elektroinstalace-datový rozvaděč – montáže
220. | 21001-0015 | Datový rozvaděč 42U 800x1000 | kus | 1 | 0 | 0
221. | 21001-0016 | Podstavec 800x1000 | kus | 1 | 0 | 0
222. | 21001-0017 | Kolečko s brzdou | kus | 4 | 0 | 0
223. | 21001-0018 | Ventilační jednotka,6 ventilátorů,pro stojanový rozvadč bez termostatu | kus | 1 | 0 | 0
224. | 21001-0019 | Ventilační jednotka 4 ventilátorů s digitálním termostatem vnitřní | kus | 2 | 0 | 0
225. | 21001-0020 | Termostat | kus | 1 | 0 | 0
226. | 21001-0021 | Police | kus | 2 | 0 | 0
227. | 21001-0022 | 19“ patch panel 1U, 24 portů C6A | kus | 2 | 0 | 0
228. | 21001-0023 | Vyvazovací vertikální lišta, výška 42U | kus | 2 | 0 | 0
229. | 21001-0024 | Vyvazovací panel | kus | 2 | 0 | 0
230. | 21001-0025 | 19“ napájecí panel 5x230V, 3m přívodní kabel, přepěťová ochrana | kus | 2 | 0 | 0
231. | 21001-0026 | Nespecifikovaný drobný montážní materiál a pomocný materiál např.stahovací pásky | kus | 1 | 0 | 0
|  | Kapitola celkem |  |  |  | 0
| M23 | Elektroinstalace-podružný rozvaděč – montáže
232. | 21001-0027 | Rozvaděč plastový přisazený 72 modulů | kus | 1 | 0 | 0
233. | 21001-0028 | Hlavní vypínač 63A/3L | kus | 1 | 0 | 0
234. | 21001-0029 | Svodič přepětí | kus | 1 | 0 | 0
235. | 21001-0030 | Chránič proudový kombinovaný 2p B 16A 30mA 10kA | kus | 25 | 0 | 0
236. | 21001-0031 | Chránič proudový kombinovaný 2p B 20A 30mA 10kA | kus | 1 | 0 | 0
237. | 21001-0032 | Lišta propojovací 3pól provedení (L1-N-L2-N-L3-N)-průřez 16mm2 | kus | 3 | 0 | 0
238. | 21001-0033 | Nespecifikovaný pomocný materiál např.dutinky a propojovací vodiče | kus | 1 | 0 | 0
|  | Kapitola celkem |  |  |  | 0
| M24 | Elektroinstalace-přístroje – montáže
239. | 21001-0034 | Datová zásuvka 2xRJ45 cat 6A červená, vč.příslušenství | kus | 22 | 0 | 0
240. | 21001-0035 | Zapojení datového konce | kus | 92 | 0 | 0
241. | 21001-0036 | Zásuvka 1-násobná s clonkami a popisovým polem červená | kus | 78 | 0 | 0
242. | 21001-0037 | Rámeček pětinásobný červený | kus | 18 | 0 | 0
243. | 21001-0038 | Rámeček čtyřnásobný červený | kus | 1 | 0 | 0
244. | 21001-0039 | Rámeček dvojnásobný červený | kus | 3 | 0 | 0
245. | 21001-0040 | Popisovací štítek | kus | 204 | 0 | 0
246. | 21001-0041 | Krabice přístrojová KU86 | kus | 102 | 0 | 0
247. | 21001-0042 | Nespecifikovaný drobný montážní materiál a pomocný materiál např.šrouby,svorky | kus | 1 | 0 | 0
|  | Kapitola celkem |  |  |  | 0
| M25 | Elektroinstalace- trasování – montáže
248. | 21001-0043 | Kabelový žlab MARS 500x100 | m | 37 | 0 | 0
249. | 21001-0044 | Přepážka žlabu | m | 37 | 0 | 0
250. | 21001-0045 | Nosník žlabu | kus | 85 | 0 | 0
251. | 21001-0046 | Elektroinstalační trubka 25 včetně kolen | m | 151 | 0 | 0
252. | 21001-0047 | Elektroinstalační trubka 32 včetně kolen | m | 12 | 0 | 0
253. | 21001-0048 | Kabelová lišta plastová | m | 73 | 0 | 0
254. | 21001-0049 | Přepážka lišty | m | 73 | 0 | 0
255. | 21001-0050 | Pospojovací lanko | kus | 55 | 0 | 0
256. | 21001-0051 | Držák svazkový | kus | 350 | 0 | 0
257. | 21001-0052 | Hmoždinka a vrut | kus | 1500 | 0 | 0
|  | Kapitola celkem |  |  |  | 0
| M26 | Elektroinstalace- ostatní – montáže
258. | 21001-0053 | Stahovací pásky | kus | 5 | 0 | 0
259. | 21001-0054 | Napojení hlavního přívodu ve stávajícím rozvaděči včetně vypínače | kus | 1 | 0 | 0
260. | 21001-0055 | Sádra stavební | kus | 5 | 0 | 0
261. | 21001-0056 | Certifikační protokol strukturované kabeláže | kus | 1 | 0 | 0
262. | 21001-0057 | Ravizní zpráva | kus | 1 | 0 | 0
263. | 21001-0058 | Průrazy | kus | 14 | 0 | 0
|  | Kapitola celkem |  |  |  | 0
| M27 | Elektroinstalace- osvětlovací zařízení ,svítidla – montáže
264. | H00 | Krabice přístrojová KU86 | ks | 49 | 0 | 0
265. | H01 | Vypínač např. Tango bílý | ks | 32 | 0 | 0
266. | H02 | Svítidlo panel 40W 60x60cm montáž | ks | 213 | 0 | 0
267. | H03 | Příplatek za montáž svítidla na závěsy | ks | 122 | 0 | 0
268. | H04 | Svítidlo LED 18W montáž | ks | 6 | 0 | 0
269. | 3411-1036 | Kabel CYKY 3Jx2,5 | m | 380 | 0 | 0
270. | H05 | Demontáž stávajícíh svítidel | ks | 164 | 0 | 0
|  | Kapitola celkem |  |  |  | 0
| M21D | Elektroinstalace – kabeláž -dodávka
271. | 3411-1036 | Kabel CYKY 3Jx2,5 | m | 960 | 0 | 0
272. | 3411-1094 | Kabel CYKY 3Jx4 | m | 80 | 0 | 0
273. | 3411-1100 | Kabel CYKY 4B10 | m | 55 | 0 | 0
274. | 3414-1703 | Vodič CY25 | m | 40 | 0 | 0
275. | 3414-1704 | Vodič CY16 | m | 85 | 0 | 0
276. | 3414-1704 | Kabel UTP Cat6A | m | 1980 | 0 | 0
|  | Kapitola celkem |  |  |  | 0
| M22D | Elektroinstalace-datový rozvaděč – dodávka
277. | H001 | Datový rozvaděč 42U 800x1000 | kus | 1 | 0 | 0
278. | H002 | Podstavec 800x1000 | kus | 1 | 0 | 0
279. | H003 | Kolečko s brzdou | kus | 4 | 0 | 0
280. | H004 | Ventilační jednotka,6 ventilátorů,pro stojanový rozvadč bez termostatu | kus | 1 | 0 | 0
281. | H005 | Ventilační jednotka 4 ventilátorů s digitálním termostatem vnitřní | kus | 2 | 0 | 0
282. | H006 | Termostat | kus | 1 | 0 | 0
283. | H007 | Police | kus | 2 | 0 | 0
284. | H008 | 19“ patch panel 1U, 24 portů C6A | kus | 2 | 0 | 0
285. | H009 | Vyvazovací vertikální lišta, výška 42U | kus | 2 | 0 | 0
286. | H010 | Vyvazovací panel | kus | 2 | 0 | 0
287. | H011 | 19“ napájecí panel 5x230V, 3m přívodní kabel, přepěťová ochrana | kus | 2 | 0 | 0
288. | H012 | Nespecifikovaný drobný montážní materiál a pomocný materiál např.stahovací pásky | kus | 1 | 0 | 0
|  | Kapitola celkem |  |  |  | 0
| M23D | Elektroinstalace-podružný rozvaděč – dodávka
289. | H013 | Rozvaděč plastový přisazený 72 modulů | kus | 1 | 0 | 0
290. | H014 | Hlavní vypínač 63A/3L | kus | 1 | 0 | 0
291. | H015 | Svodič přepětí | kus | 1 | 0 | 0
292. | H016 | Chránič proudový kombinovaný 2p B 16A 30mA 10kA | kus | 25 | 0 | 0
293. | H017 | Chránič proudový kombinovaný 2p B 20A 30mA 10kA | kus | 1 | 0 | 0
294. | H018 | Lišta propojovací 3pól provedení (L1-N-L2-N-L3-N)-průřez 16mm2 | kus | 3 | 0 | 0
295. | H019 | Nespecifikovaný pomocný materiál např.dutinky a propojovací vodiče | kus | 1 | 0 | 0
|  | Kapitola celkem |  |  |  | 0
| M24D | Elektroinstalace-přístroje – dodávka
296. | H020 | Datová zásuvka 2xRJ45 cat 6A červená, vč.příslušenství | kus | 22 | 0 | 0
297. | H022 | Zásuvka 1-násobná s clonkami a popisovým polem červená | kus | 78 | 0 | 0
298. | H023 | Rámeček pětinásobný červený | kus | 18 | 0 | 0
299. | H024 | Rámeček čtyřnásobný červený | kus | 1 | 0 | 0
300. | H025 | Rámeček dvojnásobný červený | kus | 3 | 0 | 0
301. | H026 | Popisovací štítek | kus | 204 | 0 | 0
302. | H027 | Krabice přístrojová KU86 | kus | 102 | 0 | 0
303. | H028 | Nespecifikovaný drobný montážní materiál a pomocný materiál např.šrouby,svorky | kus | 1 | 0 | 0
|  | Kapitola celkem |  |  |  | 0
| M25D | Elektroinstalace- trasování – dodávka
304. | H029 | Kabelový žlab MARS 500x100 | m | 40 | 0 | 0
305. | H030 | Přepážka žlabu | m | 40 | 0 | 0
306. | H031 | Nosník žlabu | kus | 90 | 0 | 0
307. | H032 | Elektroinstalační trubka 25 včetně kolen | m | 160 | 0 | 0
308. | H033 | Elektroinstalační trubka 32 včetně kolen | m | 14 | 0 | 0
309. | H034 | Kabelová lišta plastová | m | 75 | 0 | 0
310. | H035 | Přepážka lišty | m | 75 | 0 | 0
311. | H036 | Pospojovací lanko | kus | 60 | 0 | 0
312. | H037 | Držák svazkový | kus | 40 | 0 | 0
313. | H038 | Hmoždinka a vrut | kus | 1530 | 0 | 0
|  | Kapitola celkem |  |  |  | 0
| M26D | Elektroinstalace- ostatní – dodávka
314. | H039 | Stahovací pásky | kus | 5 | 0 | 0
315. | H040 | Napojení hlavního přívodu ve stávajícím rozvaděči včetně vypínače | kus | 1 | 0 | 0
316. | H041 | Sádra stavební | kus | 1 | 0 | 0
317. | H042 | Certifikační protokol strukturované kabeláže | kus | 1 | 0 | 0
318. | H043 | Revizní zpráva | kus | 1 | 0 | 0
319. | H044 | Průrazy | kus | 14 | 0 | 0
|  | Kapitola celkem |  |  |  | 0
| M27D | Elektroinstalace- osvětlovací zařízení ,svítidla – dodávka
320. | H00 | Krabice přístrojová KU86 | ks | 49 | 0 | 0
321. | H01 | Vypínač např. Tango bílý | ks | 32 | 0 | 0
322. | H02 | Svítidlo WO10 LED panel 40W 60x60cm, 4400 lm, 4100K | ks | 153 | 0 | 0
323. | H03 | Svítidlo WO08 LED panel 40W 60x60cm, 3200lm, 4100K | ks | 60 | 0 | 0
324. | H04 | Hliníkový instalační rám WO902 pro LED panely | ks | 213 | 0 | 0
325. | H05 | Závěsy a kotvící materiál pro zavěšená svítidla | ks | 122 | 0 | 0
326. | H06 | Svítidlo LED 18W LENYS | ks | 6 | 0 | 0
327. | 3411-1036 | Kabel CYKY 3Jx2,5 | m | 400 | 0 | 0
328. | H07 | Svorka včetně připojovací pásky | ks | 194 | 0 | 0
|  | Kapitola celkem |  |  |  | 0
| MVZT | Vzduchotechnika
329. | 72811-2112 | Kruhové potrubí DN100mm včetně tvarovek a dodávky | m | 10.3 | 0 | 0
| 1.06,1.09a | 6
| 2.12-13,2.15 | 4.3
330. | 72861-4614 | Ventilátory elektrické s doběhem o objemu průtoku 90m3/h montáž vč.dodávky | ks | 5 | 0 | 0
331. | 72861-4900 | Montážní a spojovací materiál | ks | 1 | 0 | 0
332. | 72841-5111 | Mřížky ,regulátory montáž čtyřhranné větrací nebo ventilační mřížky,vč.dodávky | ks | 5 | 0 | 0
333. | 72841-5110 | Venkovní klimatizační jednotka např. Daikin Emura RXG-50L montáž | ks | 1 | 0 | 0
vč.dodávky jednotky, uchycení
334. | 72841-5110 | Vnitřní klimatizační jednotka např. Daikin Emura FTXG-50LW/S montáž | ks | 1 | 0 | 0
vč.dodávky jednotky, uchycení, odvodu kondenzátu
335. | 72841-9000 | Demontáž klimatizační jednotky 2.18 | ks | 1 | 0 | 0
336. | 72841-9000 | Zednické přípomoce pro vzduchotechniku | hod | 16 | 0 | 0
337. | 99872-8101 | Přesun hmot pro vzduchotechniku, výšky do 12m | % | 0 | 6 | 0
338. | 99872-9292 | Příplatek za zvětšený přesun, do 100m | % | 0 | 2 | 0
|  | Kapitola celkem |  |  |  | 0
Vedlejší a ostatní náklady
339. | 1. | Zřízení zařízení staveniště | ks | 1 | 0 | 0
Oplocení,mobilní šatna,mobilní WC
340. | 2. | Provoz zařízení staveniště | měs | 7 | 0 | 0
Nájmy, energie pro provoz stveniště
341. | 3. | Likvidace zařízení staveniště | ks | 1 | 0 | 0
342. | 4. | Projekt skutečného provedení | ks | 1 | 0 | 0
343. | 5. | Potřebné revize a zkoušky ke kolaudaci stavby | ks | 1 | 0 | 0
Revize elekktroinstalace, tlakové zkoušky instalací, měření osvětlení
344. | 6. | Účast na kontrolních dnec, předání a převzetí staveniště a díla | ks | 14 | 0 | 0
|  | Kapitola celkem |  |  |  | 0
V případě, že soupis prací s výkazem výměr obsahuje odkazy na obchodní firmy, názvy nebo jména a příjmení a specifická označení ,
zadavatel připouští pro plnění veřejné zakázky použít i jiných kvalitativně a technicky obdobných řešení.
Jednotlivé části a konstrukce popsané ve výkazu výměr jsou dále popsány ve zmíněné projektové dokumentaci.
U položek kde není samostatnými položkami uvedena zvlášť montáž a zvlášť dodávka je dodávka a montáž součástí jedné položky a
takto musí být uchazečem o veřejnou zakázku oceněna. Součástí položky je i spojovací a montážní materiál.

## Rekapitulace psycho+archiv
| Stavební díl | Celkem za kapitolu (Kč)
3 | Svislé a kompletní konstrukce a sádrokartony | 0
61 | Úpravy povrchů vnitřní | 0
63 | Podlahy a podlahové konstrukce | 0
94 | Lešení a ostatní práce | 0
95 | Bourací práce | 0
711 | Izolace proti vodě | 0
721 | Vnitřní kanalizace | 0
722 | Vnitřní vodovod | 0
725 | Zařizovací předměty | 0
733 | Rozvod potrubí | 0
735 | Otopná tělesa | 0
734 | Armatury | 0
766 | Truhlářské konstrukce | 0
771 | Podlahy z dlaždic keramických | 0
776 | Podlahy povlakové | 0
781 | Obklady keramické, pórovinové | 0
783 | Malby,nátěry | 0
M21 | Elektroinstalace-kabeláž – montáže | 0
M24 | Elektroinstalace-přístroje – montáže | 0
M25 | Elektroinstalace- trasování – montáže | 0
M26 | Elektroinstalace- ostatní – montáže | 0
M21D | Elektroinstalace – kabeláž -dodávka | 0
M24D | Elektroinstalace-přístroje – dodávka | 0
M25D | Elektroinstalace- trasování – dodávka | 0
M26D | Elektroinstalace- ostatní – dodávka | 0
M21 | Elektroinstalace- osvětlovací zařízení montáže | 0
M21D | Elektroinstalace - osvětlovací zařízení dodávka | 0
MVZT | Vzduchotechnika | 0
| Stavební část celkem | 0
VRN | Vedlejší a ostatní náklady | 0
| Vedlejší a ostatní náklady celkem | 0
| Cena celkem (bez DPH) | 0
| DPH 21% | 0
| Cena celkem s DPH | 0
Datum:
Vypracoval :

## Položky psycho+archiv
Poř.č. | Číslo položky | Název položky | MJ | Množství | Jed.cena | Celkem (Kč)
| 3 | Svislé a kompletní konstrukce a sádrokartony
1. | 34020-0010 | Příčka do stávajícího objektu z porobet.tvárnic | m2 | 38.1 | 0 | 0
| 1.24 | 2.2294
| 1.27 | 13.44
| 1.31 | 10.7735
| 1.33 | 5.9027
| 1.34 | 5.7057
38.0513
2. | 34023-9212 | Zazdívka otvorů pl.4m2, cihlami,tl.zdi nad 10cm | m2 | 6.93 | 0 | 0
| 1.24 | 2.31
| 1.25 | 2.31
| 1.34 | 2.31
6.93
3. | 31023-7271 | Zazdívka otvorů pl.0,25m2 cihlami, tl. zdi 75cm | kus | 5 | 0 | 0
| 1.29 | 5
4. | 34923-1811 | Přizdívka ostění s ozubem z cihel,kapsy do 15cm | m2 | 5.88 | 0 | 0
pro osazení nových ocelových zárubní
7 kusů
5.88
5. | 31712-0021 | Osazení překladů nenosných porobetonových,včtně dodávky | ks | 9 | 0 | 0
100x249x1250
9
6. | 41320-0011 | Dodatečné osazení válcovaných nosníků, vysekání kapes,I č.16,zazdívka zhlaví | m | 6.4 | 0 | 0
(2xIPE 160 -1,6*4) = 6,4
|  | Kapitola celkem |  |  |  | 0
| 61 | Úpravy povrchů vnitřní
7. | 61099-1111 | Zakrývání výplní otvorů a předmětů apod. | m2 | 34.93 | 0 | 0
34.93
8. | 61142-1331 | Oprava váp.omítek stropů do 30% plochy štukových | m2 | 161.77 | 0 | 0
| 1.24 | 4.268
| 1.25 | 39.1825
| 1.26 | 21.7846
| 1.27 | 17.4476
| 1.28 | 36.9573
| 1.29 | 17.372
| 1.30 | 4.4916
| 1.31 | 2.093
| 1.32 | 2.093
| 1.33 | 6.168
| 1.34 | 2.827
| 1.35 | 7.0925
161.7771
9. | 61140-1111 | Omítka malých ploch stropů do 0,09m2 | kus | 25 | 0 | 0
25ks
10. | 61240-1191 | Omítka malých ploch vnitřních stěn do 0,09m2 | kus | 17 | 0 | 0
17ks
11. | 61140-3399 | Hrubá výplň rýh ve stropech maltou | m2 | 1.575 | 0 | 0
| 1.24 | 0.225
| 1.29 | 0.3
| 1.35 | 0.325
| 1.25 | 0.725
1.575
12. | 61240-3399 | Hrubá výplň rýh ve stěnách maltou | m2 | 5.1 | 0 | 0
| 1.24 | 1.455
| 1.29 | 0.7275
| 1.35 | 1.455
| 1.25 | 1.455
5.0925
13. | 61242-1331 | Oprava vápen.omítek stěn do 30% pl.-štukových | m2 | 361.58 | 0 | 0
| 1.24 | 9.4
| 1.25 | 171.9228
| 1.26 | 52.089
| 1.27 | 31.5428
| 1.28 | 21.19
12.73
| 1.29 | 5.68
10.4
10.34
| 1.30 - 1.32 | 13.62
| 1.33-1.34 | 10.37
| 1.35 | 12.3
361.5846
14. | 61245-1111 | Omítka vnitřní zdiva,MVC hrubá zatřená, vyrovnání zdiva | m2 | 186.74 | 0 | 0
po odsekaných obkladech na stávajících zdech
| 1.24 | 18.361
| 1.27 | 7.152
| 1.28 | 33.062
25.433
3.255
| 1.29 | 13.4855
14.839
15.7065
| 1.30 - 1.32 | 14.147
| 1.33,1.34 | 20.201
| 1.35 | 21.102
186.744
15. | 61242-1637 | Omítka stěn vnitřní MVC štuková včetně ostění | m2 | 70.78 | 0 | 0
nové příčky,zazdívky otvorů
| 1.24 | 8.148
| 1.27 | 20.576
| 1.31 | 12.1444
| 1.33 | 29.9108
70.7792
16. | 61242-1637 | Omítka stěn vnit. hladká pod obklad | m2 | 46.74 | 0 | 0
| 1.24 | 8.49
7.14
| 1.30 | 10.14
| 1.31 | 8.58
| 1.32 | 8.58
| 1.33 | 2.16
| 1.34 | 1.65
46.74
17. | 61240-9991 | Začištění omítek kolem oken, dveří apod. | m | 56.88 | 0 | 0
56.88
18. | 61147-4111 | Přeštukování omítek stropů vč.penetrace | m2 | 161.77 | 0 | 0
19. | 61247-4112 | Přeštukování omítek stěn vč.penetrace | m2 | 361.58 | 0 | 0
20. | 61248-1111 | Potažení vnitřních stěn keramickým pletivem s vypnutím | m2 | 70.78 | 0 | 0
| 1.24 | 8.148
| 1.27 | 20.576
| 1.31 | 12.1444
| 1.33 | 29.9108
70.7792
|  | Kapitola celkem |  |  |  | 0
| 63 | Podlahy a podlahové konstrukce
21. | 63131-1121 | Doplnění mazanin betonem do 1m2, do tl.8cm | m3 | 0.19 | 0 | 0
| 1.24 | 0.9
| 1.25 | 2.9
| 1.29 | 1.2
| 1.35 | 1.3
0.189
22. | 63131-2141 | Doplnění rýh betonem v dosavadních mazaninách | m3 | 1.2 | 0 | 0
ležatá kanalizace-podkladní beton vyztužený
0.6
beton.mazanina podlahy
0.6
23. | 63241-5140 | Potěr samonivelační na bázi cementu do tl.40 | m2 | 161.77 | 0 | 0
| 1.24 | 4.268
| 1.25 | 39.1825
| 1.26 | 21.7846
| 1.27 | 17.4476
| 1.28 | 36.9573
| 1.29 | 17.372
| 1.30 | 4.4916
| 1.31 | 2.093
| 1.32 | 2.093
| 1.33 | 6.168
| 1.34 | 2.827
| 1.35 | 7.0925
161.7771
24. | 64294-2110 | Osazení zárubní dveřních ocelových,pl.do 2,5 vč.dodávky H 80x197 | ks | 10 | 0 | 0
80x197-5ks
70x197-5ks
25. | 64294-5111 | Osazení zárubní ocel.požár.1křídl. pl. Do 2,5m2 vč.dodávky 80x197 | ks | 3 | 0 | 0
80x197 PO-3ks
|  | Kapitola celkem |  |  |  | 0
| 94 | Lešení a ostatní práce
26. | 94195-5002 | Lešení lehké pomocné, výška podlahy do 1,9m | m2 | 161.77 | 0 | 0
126.5
27. | 94190-1001 | Vyčištění objektů staveništní do v.podl.12m | m2 | 161.77 | 0 | 0
28. | 99900-0022 | Osazení a dodávka výstražných tabulek | ks | 5 | 0 | 0
29. | 99928-1111 | Přesun hmot pro opravy a údržbu do výšky 25m | t | 68.06 | 0 | 0
|  | Kapitola celkem |  |  |  | 0
| 95 | Bourací práce
30. | 96508-1713 | Bourání dlaždic keramických tl.1cm, nad 1m2 | m2 | 161.77 | 0 | 0
| 1.24 | 4.268
| 1.25 | 39.1825
| 1.26 | 21.7846
| 1.27 | 17.4476
| 1.28 | 36.9573
| 1.29 | 17.372
| 1.30 | 4.4916
| 1.31 | 2.093
| 1.32 | 2.093
| 1.33 | 6.168
| 1.34 | 2.827
| 1.35 | 7.0925
161.7771
31. | 97805-9533 | Odsekání keramických vnitřních soklíků | m | 81.76 | 0 | 0
| 1.25 | 59.08
| 1.26 | 17.9
| 1.27 | 4.78
81.76
32. | 96504-2131 | Bourání mazanin betonových tl.10cm pl.do 1m2 | m3 | 3.4 | 0 | 0
ležatá kanalizace
3.4
33. | 97403-1133 | Vysekání rýh ve zdi cihelné | m | 59.2 | 0 | 0
59.2
34. | 96806-1125 | Vyvěšení dřevených dveřních křídel pl.do 2m2 | ks | 12 | 0 | 0
| 1.24-1.35 | 12ks
35. | 96807-2455 | Vybourání kovových dveřních zárubní či rámů pl.2m2 | m2 | 18.96 | 0 | 0
| 1.24-1.35 | 12ks
36. | 96203-1132 | Bourání příček cihelných tl.10cm | m2 | 18.33 | 0 | 0
| 1.24 | 2.619
| 1.25 | 8.439
| 1.29 | 3.492
| 1.35 | 3.783
18.333
37. | 97103-3631 | Vybourání otv.zeď cihel. pl.4m2, tl.10cm,MVC | m2 | 9.24 | 0 | 0
pro nové dveře či nový průchod či zvětšení otvoru
| 1.24 | 2.31
| 1.28 | 2.31
| 1.29 | 2.31
| 1.35 | 2.31
9.24
38. | 97103-3651 | Vybourání otv.zeď cihel. pl.4m2, tl.35cm,MVC | m3 | 0.735 | 0 | 0
| 1.26 | 0.735
39. | 97408-2112 | Vysekání rýh pro vodiče omítka stěn MVC šířka 10cm | m | 63.6 | 0 | 0
63.6
40. | 97408-2175 | Vysekání rýh pro vodiče omítka stropů MVC šířka 10cm | m | 80.4 | 0 | 0
80.4
41. | 78440-2801 | Odstranění malby oškrábáním v místnosti H do 3,8m stropů | m2 | 161.77 | 0 | 0
| 1.24 | 4.268
| 1.25 | 39.1825
| 1.26 | 21.7846
| 1.27 | 17.4476
| 1.28 | 36.9573
| 1.29 | 17.372
| 1.30 | 4.4916
| 1.31 | 2.093
| 1.32 | 2.093
| 1.33 | 6.168
| 1.34 | 2.827
| 1.35 | 7.0925
161.7771
42. | 78440-2802 | Odstranění malby oškrábáním v místnosti H do 3,8m stěn | m2 | 361.58 | 0 | 0
| 1.24 | 9.4
| 1.25 | 171.9228
| 1.26 | 52.089
| 1.27 | 31.5428
| 1.28 | 21.19
12.73
| 1.29 | 5.68
10.4
10.34
| 1.30 - 1.32 | 13.62
| 1.33-1.34 | 10.37
| 1.35 | 12.3
361.5846
43. | 97805-9531 | Odsekání vnitřních obkladů stěn nad 2m2 | m2 | 191.18 | 0 | 0
| 1.24 | 22.801
| 1.27 | 7.152
| 1.28 | 33.062
25.433
3.255
| 1.29 | 13.4855
14.839
15.7065
| 1.30 - 1.32 | 14.147
| 1.33,1.34 | 20.201
| 1.35 | 21.102
191.184
44. | 97801-3191 | Otlučení omítek vnitřních stěn v rozsahu do 100% | m2 | 191.18 | 0 | 0
omítka pod stávajícími obklady
45. | 76641-1821 | Demontáž obložení stěn palubkami | m2 | 18.04 | 0 | 0
| 1.35 | 18.042
46. | 76641-1822 | Demontáž podkladových roštů obložení stěn a podhledů stropu | m2 | 18.04 | 0 | 0
47. | 96703-1132 | Přisekání rovných ostění cihelných na MVC | m2 | 3.15 | 0 | 0
5ks
3.15
48. | 76681-0011 | Demontáž dřevěného výdejního pultu | kus | 1 | 0 | 0
49. | 76681-0015 | Demontáž kuchyňské technologie včetně připojení | kus | 18 | 0 | 0
50. | 72529-0020 | Demontáž umyvadel (dřezů) včetně baterie | kus | 12 | 0 | 0
51. | 97901-1111 | Svislá doprava suti a vybour.hmot za 1.NP a 1.PP | t | 46.47 | 0 | 0
52. | 97901-1121 | Příplatek za každé další podlaží | t | 46.47 | 0 | 0
53. | 97908-1111 | Odvoz suti a vybour.hmot na skládku do 1km | t | 46.47 | 0 | 0
54. | 97908-1121 | Příplatek k odvozu za každý další 1km | t | 46.47 | 0 | 0
55. | 97908-2111 | Vnitrostaveništní doprava suti do 10m | t | 46.47 | 0 | 0
56. | 97908-2121 | Příplatek k vnitrst.dopravě suti za dalších 5m | t | 46.47 | 0 | 0
57. | 97908-1122 | Poplatek za uložení suti na skládku -směs betonu ,cihel,obkladu | t | 46.47 | 0 | 0
|  | Kapitola celkem |  |  |  | 0
| 711 | Izolace proti vodě
58. | 71114-0014 | Izolace proti vodě vodorovná vč.dodávky lepenky | m2 | 6.9 | 0 | 0
6.9
59. | 99871-6202 | Přesun hmot pro izolace proti vodě výšky do 12m | % | 0 | 8 | 0
60. | 99871-6202 | Příplatek za zvětšený přesun izoalce proti vodě do 100m | % | 0 | 2 | 0
|  | Kapitola celkem |  |  |  | 0
| 721 | Vnitřní kanalizace
61. | 721174042U00 | Kanal potr PP připoj DN 40 | m | 3.7 | 0 | 0 |  | 2 | 0 | 0 | 0 | 0 | 0 | 1 | 7
62. | 721174043U00 | Kanal potr PP připoj DN 50 | m | 7.5 | 0 | 0 |  | 2 | 0 | 0 | 0 | 0 | 0 | 1 | 7
63. | 721174044U00 | Kanal potr PP připoj DN 110 | m | 6.9 | 0 | 0 |  | 2 | 0 | 0 | 0 | 0 | 0 | 1 | 7
64. | 721174045U00 | Kanal potr PP připoj DN 125 | m | 10.7 | 0 | 0 |  | 2 | 0 | 0 | 0 | 0 | 0 | 1 | 7
65. | 721194104R00 | Vyvedení odpadních výpustek D 40 x 1,8 | kus | 2 | 0 | 0 |  | 2 | 0 | 0 | 0 | 0 | 0 | 1 | 7
66. | 721194104R00 | Vyvedení odpadních výpustek D 50 x 1,8 | kus | 2 | 0 | 0 |  | 2 | 0 | 0 | 0 | 0 | 0 | 1 | 7
67. | 721194109R00 | Vyvedení odpadních výpustek D 110 x 2,3 | kus | 4 | 0 | 0 |  | 2 | 0 | 0 | 0 | 0 | 0 | 1 | 7
68. | 83135-0012 | Kanalizace z trub PVC D125 ležatá,včetně rýhy,obsypů | m | 8 | 0 | 0 |  | 2 | 0 | 0 | 0 | 0 | 0 | 1 | 7
|  | 8 |  |  | 0
69. | 721273200RT3 | Tlakova zkouška kanalizace | m | 78 | 0 | 0 |  | 2 | 0 | 0 | 0 | 0 | 0 | 1 | 7
70. | 784259700R00 | Napojení na stávající rozvod | ks | 4 | 0 | 0
71. | 721290821R00 | Přesun hmot - kanalizace, | % | 0 | 5 | 0 |  | 2 | 0 | 0 | 0 | 0 | 0 | 1 | 7
72. | 999721201 | Zednické přípomoce pro kanalizaci | hod | 20 | 0 | 0
|  | Kapitola celkem |  |  |  | 0
| 722 | Vnitřní vodovod
73. | 722172312R00 | Potrubí z PPR Instaplast, D 25/3,5 mm | m | 36 | 0 | 0 |  | 2 | 0 | 0 | 0 | 0 | 0 | 1 | 7
74. | 722220151U00 | Nástěnka plast PPR PN20 DN 16XG1/2 | kus | 11 | 0 | 0 |  | 2 | 0 | 0 | 0 | 0 | 0 | 1 | 7
75. | 722224152U00 | Zátka na vodovoní potrubí do DN25 | kus | 54 | 0 | 0 |  | 2 | 0 | 0 | 0 | 0 | 0 | 1 | 7
76. | 722290226R00 | Zkouška tlaku potrubí DN 50 | m | 36 | 0 | 0 |  | 2 | 0 | 0 | 0 | 0 | 0 | 1 | 7
77. | 722290821R00 | Přesun vybouraných hmot - vodovody, H do 6 m | % | 0 | 5 | 0 |  | 2 | 0 | 0 | 0 | 0 | 0 | 1 | 7
78. | 999722201X | Zednické přípomoce pro vodovod | hod | 10 | 0 | 0
|  | Kapitola celkem |  |  |  | 0
| 725 | Zařizovací předměty
79. | 725014131R00 | Kombiklozet např.Jika Lyra plus+sedátko, bílý | ks | 3 | 0 | 0 |  | 2 | 0 | 0 | 0 | 0 | 0 | 1 | 7
80. | 725188325R00 | Umyvadlo dit 60cm včetně sifonu a uzávěru výpusti | ks | 2 | 0 | 0
81. | 725188327R00 | Sifon bílý plastový | ks | 2 | 0 | 0
82. | 725489725E00 | Stojící výlevka např.Mira s plastovou mřížkou | ks | 1 | 0 | 0
83. | 725468459R00 | Montáž výlevky | ks | 1 | 0 | 0
84. | 725113123U00 | Mtž klozet mís | ks | 2 | 0 | 0 |  | 2 | 0 | 0 | 0 | 0 | 0 | 1 | 7
85. | 725215102U00 | Mtž umyvadla | kus | 2 | 0 | 0 |  | 2 | 0 | 0 | 0 | 0 | 0 | 1 | 7
86. | 725819402R00 | Montáž ventilu rohového bez trubičky G ½ vč.dodávky | kus | 11 | 0 | 0 |  | 2 | 0 | 0 | 0 | 0 | 0 | 1 | 7
87. | 725821325U00 | Baterie um stoj páka otáč ú dl200 | kus | 2 | 0 | 0 |  | 2 | 0 | 0 | 0 | 0 | 0 | 1 | 7
88. | 725821342U00 | Baterie výlevka bat nap | kus | 1 | 0 | 0 |  | 2 | 0 | 0 | 0 | 0 | 0 | 1 | 7
89. | 725821343U00 | Baterie dřez bat nap | kus | 1 | 0 | 0 |  | 2 | 0 | 0 | 0 | 0 | 0 | 1 | 7
90. | 725821424U00 | Mtž baterie | kus | 4 | 0 | 0 |  | 2 | 0 | 0 | 0 | 0 | 0 | 1 | 7
91. | 725821425U00 | Spojovací a upevňovací materiál | kus | 1 | 0 | 0 |  | 2 | 0 | 0 | 0 | 0 | 0 | 1 | 7
92. | 998725293R00 | Přesun, zařiz. Předměty | % | 0 | 3 | 0 |  | 2 | 0 | 0 | 0 | 0 | 0 | 1 | 5
|  | Kapitola celkem |  |  |  | 0
| 733 | Rozvod potrubí
93. | 733162510R00 | Potrubí měděné Supersan 15 x 1,5 mm, tvrdé včetně tvarovek | m | 13 | 0 | 0
94. | 72218-1214RT5 | Izolace potrubí z pěnového polyetylenu,tloušťka stěny 20mm, D15 | m | 13 | 0 | 0
95. | 733191923R00 | Opravy rozvodu potrubí z ocelových trubek závitových normálních i zesílených navaření odbočky na dosavadní potrubí, DN 15 | kus | 4 | 0 | 0
96. | 733113113R00 | Potrubí z trubek závitových příplatek k ceně za zhotovení přípojky z ocelových trubek závitových, , , DN 15 | kus | 4 | 0 | 0
97. | 733291101U00 | Zkouška těsnosti potrubí Cu -D 35 | m | 13 | 0 | 0 | 2 | 2 | 0 | 0 | 0 | 0 | 0 | 1 | 7
98. | 998733101R00 | Přesun hmot pro rozvody potrubí, výšky do 6 m | t | 0.02 | 0 | 0
99. | 904 R02 | Hzs-zkousky v ramci montaz.praci Topná zkouška | hod | 8 | 0 | 0
100. | 733190108X | Zednické přípomoce ÚT | hod | 15 | 0 | 0
|  | Kapitola celkem |  |  |  | 0
| 735 | Otopná tělesa
101. | 735511039U00 | Otopné těleso VK11-60/50 | kus | 1 | 0 | 0 | 2 | 2 | 0 | 0 | 0 | 0 | 0 | 1 | 7
102. | 735511062U00 | Otopné těleso VK 11- 60/60 | kus | 3 | 0 | 0 | 2 | 2 | 0 | 0 | 0 | 0 | 0 | 1 | 7
103. | 735511084U00 | Otonné těleso VK 21- 60/180 | kus | 1 | 0 | 0 | 2 | 2 | 0 | 0 | 0 | 0 | 0 | 1 | 7
104. | 735428564R00 | Montáž otopného tělesa | kus | 4 | 0 | 0
105. | 998735299R00 | Přesun, otopná tělesa | soubor | 1 | 0 | 0 | 2 | 2 | 0 | 0 | 0 | 0 | 0 | 1 | 5
106. | 998735101R00 | Přesun hmot pro otopná tělesa, výšky do 6 m | t | 0.93 | 0 | 0
|  | Kapitola celkem |  | 0 |  | 0
| 734 | Armatury
107. | 73520-0110RAO | Demontáž ventilů u otopných těles | kus | 20 | 0 | 0
108. | 734209115RM1 | Montáž armatur závitových,se 2závity, | kus | 20 | 0 | 0
109. | 734251211U00 | Hlavice termostatická Heimeier pro veřejné prostory | kus | 20 | 0 | 0
110. | 734261212RT2 | Ventil termostatický Heimeier | kus | 20 | 0 | 0
111. | 734261212RT2 | Ventil příslušenství- nastavovací klíč | kus | 2 | 0 | 0
112. | 998734101R00 | Přesun hmot pro armatury, výšky do 6 m | % | 0 | 5 | 0
|  | Kapitola celkem |  |  |  | 0
| 766 | Truhlářské konstrukce
113. | 76662-9501 | Opatření skla okna neprůhlednou folií | m2 | 3.06 | 0 | 0
| 1.30 | 1.26
| 1.31 | 1.26
| 1.24 | 0.54
3.06
114. | 76666-1112 | Montáž dveří do zárubně,otevíravých 1kř.do 0,8m | ks | 13 | 0 | 0
13ks
115. | 611601580 | Dveře dřevěné vnitřní hladké plné 1křídlové standardní provedení 70x197 | ks | 5 | 0 | 0
5ks
116. | 611601590 | Dveře dřevěné vnitřní hladké plné 1křídlové standardní provedení 80x197 | ks | 8 | 0 | 0
8ks
117. | 76666-1422 | Montáž dveří protipožárních 1kř.nad 0,8m | ks | 3 | 0 | 0
3ks
118. | 611653100 | Dveře dřevěné vnitřní protipožární hladké plné 1křídlové EW30 C3 DP3 80x197 | ks | 3 | 0 | 0
3ks
119. | 76681-0010 | Montáž a dodávka kuchyňské linky dl. 2,4M | m | 2.4 | 0 | 0
m.č.1.33
120. | 99876-6202 | Přesun hmot pro truhlářské konstr., výšky do 12m | % | 0 | 4 | 0
121. | 99876-6202 | Příplatek za zvětšený přesun,truhlářské konstrukce do 100m | % | 0 | 2 | 0
|  | Kapitola celkem |  |  |  | 0
| 771 | Podlahy z dlaždic keramických
122. | 77110-1121 | Provedení hloubkové penetrace podkladu | m2 | 65.15 | 0 | 0
| 1.24 | 4.222
| 1.26 | 21.7846
| 1.27 | 17.7976
| 1.30 | 4.752
| 1.31 | 2.363
| 1.32 | 2.093
| 1.33 | 6.168
| 1.34 | 2.827
| 1.35 | 7.3625
65.1477
123. | 77157-9791 | Příplatek za plochu podlah keramických do5m2 jednotlivě | m2 | 16.3 | 0 | 0
| 1.24 | 4.222
| 1.30 | 4.752
| 1.31 | 2.363
| 1.32 | 2.093
| 1.34 | 2.827
16.257
124. | 77157-9792 | Příplatek za podlahy keramických v omezeném prostoru | m2 | 7.3 | 0 | 0
| 1.31 | 2.363
| 1.32 | 2.093
| 1.34 | 2.827
7.283
125. | 77113-0111 | Obklad soklíku rovných do tmele výšky do 10cm | m | 70.58 | 0 | 0
| 1.25 | 12.1
| 1.26 | 17.9
| 1.27 | 15.7
| 1.33 | 6.34
| 1.34 | 6.24
| 1.35 | 12.3
70.58
126. | 77121-2112 | Kladení dlažby keramické do tmele, vel. 30 x 30 | m2 | 65.15 | 0 | 0
| 1.24 | 4.222
| 1.26 | 21.7846
| 1.27 | 17.7976
| 1.30 | 4.752
| 1.31 | 2.363
| 1.32 | 2.093
| 1.33 | 6.168
| 1.34 | 2.827
| 1.35 | 7.3625
65.1477
127. | 77157-7831 | Přechodový profil podlahový včetně lišty kovové 90cm | m | 12.3 | 0 | 0
12.3
128. | 77157-001X | Dodávka dlažby keramické 30 x 30 | m2 | 79.43 | 0 | 0
79.431
129. | 99877-7202 | Přesun hmot pro podlahy z dlaždic., výšky do 12m | % | 0 | 9 | 0
130. | 99877-7292 | Příplatek za zvětšený přesun,podlahy z dlaždic do 100m | % | 0 | 4 | 0
|  | Kapitola celkem |  |  |  | 0
| 776 | Podlahy povlakové
131. | 77610-1115 | Vyrovnání podkladů samonivelační hmotou tl.10mm včetně dodávky materiálu | m2 | 54.5 | 0 | 0
| 1.28 | 37.3573
| 1.29 | 17.137
54.4943
132. | 77610-1121 | Provedení hloubkové penetrace podkladu | m2 | 54.5 | 0 | 0
| 1.28 | 37.3573
| 1.29 | 17.137
54.4943
133. | 77652-1100 | Lepení povlakových podlah z pásů PVC | m2 | 54.5 | 0 | 0
| 1.28 | 37.3573
| 1.29 | 17.137
54.4943
134. | 77642-1100 | Lepení a dodávka podlahových soklíků z měkčeného PVC či PVC lišt | m | 60.4 | 0 | 0
| 1.28 | 33.92
| 1.29 | 26.46
60.38
135. | 77610-1115 | Dodávka zátěžového PVC např. Novoflor extra vario, tl.2mm ,zátěžová třída 34 | m2 | 62.68 | 0 | 0
62.675
135. | 99877-6202 | Přesun hmot pro podlahy povlakové, výšky do 12m | % | 0 | 6 | 0
137. | 99877-6292 | Příplatek za zvětšený přesun,podlahy povlakové do 100m | % | 0 | 2 | 0
|  | Kapitola celkem |  |  |  | 0
| 781 | Obklady keramické, pórovinové
138. | 78110-1121 | Provedení penetrace podkladu vč.dodávky penetrace | m2 | 46.74 | 0 | 0
| 1.24 | 8.49
7.14
| 1.30 | 10.14
| 1.31 | 8.58
| 1.32 | 8.58
| 1.33 | 2.16
| 1.34 | 1.65
46.74
139. | 78111-1121 | Montáž lišt rohových kovových do tmele,výška profilu 8-10mm | m | 4 | 0 | 0
4
140. | 78111-1131 | Vyplnění dilatačních spár tmelem silikonovým | m | 38.22 | 0 | 0
| 1.24 | 6.36
5.46
| 1.30 | 8.86
| 1.31 | 6.42
| 1.32 | 6.42
| 1.33 | 3.6
| 1.34 | 1.1
38.22
141. | 78123-0121 | Mont. keram obkladu do tmele 20x40 | m2 | 46.74 | 0 | 0
| 1.24 | 8.49
7.14
| 1.30 | 10.14
| 1.31 | 8.58
| 1.32 | 8.58
| 1.33 | 2.16
| 1.34 | 1.65
46.74
142. | 78132-0121 | Obkládání parapetů do tmele šířky do 30cm | m | 2.4 | 0 | 0
2.4
143. | 59781372 | Dodávka keramického obkladu 20x40 | m2 | 51.414 | 0 | 0
51.414
144. | 99878-1202 | Přesun hmot pro obklady keramické, výšky do 12m | % | 0 | 8 | 0
145. | 99878-1292 | Příplatek za zvětšený přesun,obklady keramické do 100m | % | 0 | 2 | 0
|  | Kapitola celkem |  |  |  | 0
| 783 | Malby, nátěry
146. | 78411-1101 | Penetrace podkladu nátěrem v místnostech | m2 | 735.77 | 0 | 0
| 1.24 | 9.54
8.19
| 1.25 | 155.6268
| 1.26 | 52.089
| 1.27 | 41.322
| 1.28 | 61.6629
37.0443
13.0125
| 1.29 | 16.5288
30.264
30.0894
| 1.30 | 13.29
| 1.31 | 9.63
| 1.32 | 9.63
| 1.33 | 28.9254
| 1.34 | 21.3594
| 1.35 | 35.793
573.9975
| 1.24 | 4.268
| 1.25 | 39.1825
| 1.26 | 21.7846
| 1.27 | 17.4476
| 1.28 | 36.9573
| 1.29 | 17.372
| 1.30 | 4.4916
| 1.31 | 2.093
| 1.32 | 2.093
| 1.33 | 6.168
| 1.34 | 2.827
| 1.35 | 7.0925
161.7771
147. | 78445-2271 | Malba stěn a stropu akrylátový vnitřní bílý místnost do 3,8m | m2 | 735.77 | 0 | 0
dtto položka penetrace
148. | 78322-2100 | Nátěr ocelových zárubní syntetický 2x | m2 | 36 | 0 | 0
16ks
|  | Kapitola celkem |  |  |  | 0
| M21 | Elektroinstalace-kabeláž – montáže
149. | 21081-0110 | Kabel CYKY 3Jx2,5 | m | 92 | 0 | 0
150. | 21080-0014 | Kabel UTP Cat6A | m | 28 | 0 | 0
|  | Kapitola celkem |  |  |  | 0
| M24 | Elektroinstalace-přístroje – montáže
151. | 21001-0034 | Datová zásuvka 2xRJ45 cat 6A červená, vč.příslušenství | kus | 2 | 0 | 0
152. | 21001-0035 | Zapojení datového konce | kus | 4 | 0 | 0
153. | 21001-0036 | Zásuvka 1-násobná s clonkami a popisovým polem červená | kus | 8 | 0 | 0
154. | 21001-0037 | Rámeček pětinásobný červený | kus | 2 | 0 | 0
155. | 21001-0040 | Popisovací štítek | kus | 8 | 0 | 0
156. | 21001-0041 | Krabice přístrojová KU86 | kus | 10 | 0 | 0
157. | 21001-0042 | Nespecifikovaný drobný montážní materiál a pomocný materiál např.šrouby,svorky | kus | 1 | 0 | 0
|  | Kapitola celkem |  |  |  | 0
| M25 | Elektroinstalace- trasování – montáže
158. | 21001-0043 | Kabelový žlab MARS 500x100 | m | 6.5 | 0 | 0
159. | 21001-0044 | Přepážka žlabu | m | 6.5 | 0 | 0
160. | 21001-0045 | Nosník žlabu | kus | 7 | 0 | 0
161. | 21001-0046 | Elektroinstalační trubka 25 včetně kolen | m | 6 | 0 | 0
162. | 21001-0047 | Elektroinstalační trubka 32 včetně kolen | m | 6.4 | 0 | 0
163. | 21001-0048 | Kabelová lišta plastová | m | 8 | 0 | 0
164. | 21001-0049 | Přepážka lišty | m | 6 | 0 | 0
165. | 21001-0050 | Pospojovací lanko | kus | 10 | 0 | 0
166. | 21001-0051 | Držák svazkový | kus | 12 | 0 | 0
167. | 21001-0052 | Hmoždinka a vrut | kus | 60 | 0 | 0
|  | Kapitola celkem |  |  |  | 0
| M26 | Elektroinstalace- ostatní – montáže
168. | 21001-0053 | Stahovací pásky | kus | 1 | 0 | 0
169. | 21001-0055 | Sádra stavební | kus | 1 | 0 | 0
170. | 21001-0057 | Revizní zpráva | kus | 1 | 0 | 0
171. | 21001-0058 | Průrazy | kus | 3 | 0 | 0
|  | Kapitola celkem |  |  |  | 0
| M21D | Elektroinstalace – kabeláž -dodávka
172. | 3411-1036 | Kabel CYKY 3Jx2,5 | m | 98 | 0 | 0
173. | 3414-1704 | Kabel UTP Cat6A | m | 30 | 0 | 0
|  | Kapitola celkem |  |  |  | 0
| M24D | Elektroinstalace-přístroje – dodávka
174. | H020 | Datová zásuvka 2xRJ45 cat 6A červená, vč.příslušenství | kus | 2 | 0 | 0
175. | H022 | Zásuvka 1-násobná s clonkami a popisovým polem červená | kus | 4 | 0 | 0
176. | H023 | Rámeček pětinásobný červený | kus | 2 | 0 | 0
177. | H026 | Popisovací štítek | kus | 8 | 0 | 0
178. | H027 | Krabice přístrojová KU86 | kus | 10 | 0 | 0
179. | H028 | Nespecifikovaný drobný montážní materiál a pomocný materiál např.šrouby,svorky | kus | 1 | 0 | 0
|  | Kapitola celkem |  |  |  | 0
| M25D | Elektroinstalace- trasování – dodávka
180. | H029 | Kabelový žlab MARS 500x100 | m | 6.5 | 0 | 0
181. | H030 | Přepážka žlabu | m | 6.5 | 0 | 0
182. | H031 | Nosník žlabu | kus | 7 | 0 | 0
183. | H032 | Elektroinstalační trubka 25 včetně kolen | m | 6 | 0 | 0
184. | H033 | Elektroinstalační trubka 32 včetně kolen | m | 6.4 | 0 | 0
185. | H034 | Kabelová lišta plastová | m | 8 | 0 | 0
186. | H035 | Přepážka lišty | m | 8 | 0 | 0
187. | H036 | Pospojovací lanko | kus | 10 | 0 | 0
188. | H037 | Držák svazkový | kus | 12 | 0 | 0
189. | H038 | Hmoždinka a vrut | kus | 60 | 0 | 0
|  | Kapitola celkem |  |  |  | 0
| M26D | Elektroinstalace- ostatní – dodávka
190. | H039 | Stahovací pásky | kus | 1 | 0 | 0
191. | H041 | Sádra stavební | kus | 1 | 0 | 0
192. | H044 | Průrazy | kus | 3 | 0 | 0
|  | Kapitola celkem |  |  |  | 0
| M21 | Elektroinstalace- osvětlovací zařízení montáže
193. | 21081-0110 | Kabel CYKY 3Jx2,5 | m | 169 | 0 | 0
194. | H00 | Krabice přístrojová KU86 | ks | 16 | 0 | 0
195. | H01 | Vypínač Tango bílý | ks | 12 | 0 | 0
196. | H02 | Svítidlo panel 40W 60x60cm montáž | ks | 25 | 0 | 0
197. | H03 | Příplatek za montáž svítidla na závěsy | ks | 25 | 0 | 0
198. | H05 | Demontáž stávajícíh svítidel | ks | 21 | 0 | 0
|  | Kapitola celkem |  |  |  | 0
| M21D | Elektroinstalace - osvětlovací zařízení dodávka
199. | 3411-1036 | Kabel CYKY 3Jx2,5 | m | 180 | 0 | 0
200. | H00 | Krabice přístrojová KU86 | ks | 16 | 0 | 0
201. | H01 | Vypínač Tango bílý | ks | 12 | 0 | 0
202. | H07 | Svorka včetně připojovací pásky | ks | 28 | 0 | 0
203. | H02 | Svítidlo WO10 LED panel 40W 60x60cm, 4400 lm, 4100K | ks | 25 | 0 | 0
204. | H04 | Hliníkový instalační rám WO902 pro LED panely | ks | 25 | 0 | 0
205. | H05 | Závěsy a kotvící materiál pro zavěšená svítidla | ks | 25 | 0 | 0
206. | H012 | Drobný montážní materiál a pomocný materiál např.stahovací pásky | kus | 1 | 0 | 0
|  | Kapitola celkem |  |  |  | 0
| MVZT | Vzduchotechnika
207. | 72841-9000 | Demontáž technologie vzduchotechniky kuchyně | ks | 1 | 0 | 0
208. | 72811-2112 | Kruhové potrubí DN100mm včetně tvarovek a dodávky | m | 11 | 0 | 0
| 1.34,1.30,1.24 | 11
209. | 72861-4614 | Ventilátory elektrické s doběhem o objemu průtoku 90m3/h montáž vč.dodávky | ks | 2 | 0 | 0
210. | 72861-4900 | Montážní a spojovací materiál | ks | 1 | 0 | 0
211. | 72841-5111 | Mřížky ,regulátory montáž čtyřhranné větrací nebo ventilační mřížky,vč.dodávky | ks | 3 | 0 | 0
212. | 72841-9001 | Zednické přípomoce pro vzduchotechniku | hod | 4 | 0 | 0
213. | 99872-8101 | Přesun hmot pro vzduchotechniku, výšky do 12m | % | 0 | 6 | 0
214. | 99872-9292 | Příplatek za zvětšený přesun, do 100m | % | 0 | 2 | 0
|  | Kapitola celkem |  |  |  | 0
Vedlejší a ostatní náklady
215. | 1. | Zřízení zařízení staveniště | ks | 1 | 0 | 0
Oplocení,mobilní šatna,mobilní WC
216. | 2. | Provoz zařízení staveniště | měs | 2 | 0 | 0
Nájmy, energie pro provoz stveniště
217. | 3. | Likvidace zařízení staveniště | ks | 1 | 0 | 0
218. | 4. | Projekt skutečného provedení | ks | 1 | 0 | 0
219. | 5. | Potřebné revize a zkoušky ke kolaudaci stavby | ks | 1 | 0 | 0
Revize elekktroinstalace, tlakové zkoušky instalací, měření osvětlení
220. | 6. | Účast na kontrolních dnec, předání a převzetí staveniště a díla | ks | 4 | 0 | 0
|  | Kapitola celkem |  |  |  | 0
V případě, že soupis prací s výkazem výměr obsahuje odkazy na obchodní firmy, názvy nebo jména a příjmení a specifická označení ,
zadavatel připouští pro plnění veřejné zakázky použít i jiných kvalitativně a technicky obdobných řešení.
Jednotlivé části a konstrukce popsané ve výkazu výměr jsou dále popsány ve zmíněné projektové dokumentaci.
U položek kde není samostatnými položkami uvedena zvlášť montáž a zvlášť dodávka je dodávka a montáž součástí jedné položky a
takto musí být uchazečem o veřejnou zakázku oceněna. Součástí položky je i spojovací a montážní materiál.

## Rekapitulace PZTS a EVS
Soupis prací a dodávek
PZTS a EVS
Objekt : |  |  |  | Název objektu :
Stavba : |  |  |  | Název stavby :
Zakázkové číslo :
Projektant :
Objednatel :
Počet listů :
Rozpočtové náklady |  |  |  | Ostatní rozpočtové náklady
Dodávka celkem |  | 0 |  | Likvidace odpadu, úklid |  | 0
Montáž celkem |  | 0 |  | Mimostaveništní, doprava |  | 0
Celkem |  | 0 |  | Celkem |  | 0
Vypracoval: |  |  | Za zhotovitele |  | Za objednatele
|  |  | Jméno : |  | Jméno :
Datum : |  |  | Datum : |  | Datum :
|  |  | Podpis: |  | Podpis :
Základ pro DPH | 0 | % činí :
Základ pro DPH | 15 | % činí :
DPH | 15 | % činí :
Základ pro DPH | 21 | % činí : | 0
DPH | 21 | % činí : | 0
CENA ZA OBJEKT CELKEM |  |  | 0
Poznámka :

## Položky PZTS
PZTS
Popis | Množství |  | materiál |  | montáž |  | celkem
| počet | mj | cena/mj | celkem | cena/mj | celkem | Kč
Celkem |  |  |  | 0 |  | 0 | 0
Ústředna JA-107 KRY | 1 | ks | 0 | 0 | 0 | 0 | 0
Naprogramování | 10 | hod |  | 0 | 0 | 0 | 0
Akumulátor SA214-18 | 1 | ks | 0 | 0 | 0 | 0 | 0
Naprogramování | 5 | hod |  | 0 | 0 | 0 | 0
Ústředna JA-103 K | 1 | ks | 0 | 0 | 0 | 0 | 0
Akumulátor SA214-2.6 | 1 | ks | 0 | 0 | 0 | 0 | 0
Magnetický detektor JA-111M | 20 | ks | 0 | 0 | 0 | 0 | 0
PIR detektor pohybu JA-110P | 16 | ks | 0 | 0 | 0 | 0 | 0
PIR detektor pohybu s detekcí rozbití skla JA-120PB | 4 | ks | 0 | 0 | 0 | 0 | 0
Vnitřní siréna JA-110A | 20 | ks | 0 | 0 | 0 | 0 | 0
Klávesnice JA-113E | 19 | ks | 0 | 0 | 0 | 0 | 0
Klávesnice JA-114E | 1 | ks | 0 | 0 | 0 | 0 | 0
Rozšiřující segment JA-192E | 20 | ks | 0 | 0 | 0 | 0 | 0
Bezdrátový detektor kouře JA-151ST | 4 | ks | 0 | 0 | 0 | 0 | 0
Baterie BAT-1V5-AA | 12 | ks | 0 | 0 | 0 | 0 | 0
Bezdrátový detektor ořesu a náklonu JA-182SH | 3 | ks | 0 | 0 | 0 | 0 | 0
Baterie BAT-3V0-CR123A | 3 | ks | 0 | 0 | 0 | 0 | 0
Venkovní siréna JA-111A-BASE-RB | 1 | ks | 0 | 0 | 0 | 0 | 0
Kryt sirény nerezový JA-1X1-C-ST | 1 | ks | 0 | 0 | 0 | 0 | 0
Instalační kabel CC-01 | 530 | m | 0 | 0 | 0 | 0 | 0
Modul PG výstupů JB-118N | 3 | ks | 0 | 0 | 0 | 0 | 0
Modul připojení drátových vstupů JA-116H | 1 | ks | 0 | 0 | 0 | 0 | 0
Modul ovládání sistému JA-111H-AD TRB | 10 | ks | 0 | 0 | 0 | 0 | 0
nespecifikovaný drobný montážní a pomocný materiál např. stahovací pásky | 1 | kpl | 0 | 0 | 0 | 0 | 0

## Položky EVS
EVS
Popis | Množství |  | materiál |  | montáž |  | celkem
| počet | mj | cena/mj | celkem | cena/mj | celkem | Kč
Celkem |  |  |  | 0 |  | 0 | 0
kabel UTP Cat6A | 850 | m | 0 | 0 | 0 | 0 | 0
Monitor 7" VTH1550CH | 20 | ks | 0 | 0 | 0 | 0 | 0
PoE switch pro napájení vstupních jednotek a monitorů | 4 | ks | 0 | 0 | 0 | 0 | 0
Napájecí zdroj určený pro napájení switche | 4 | ks | 0 | 0 | 0 | 0 | 0
Hlavní IP dveřní modul s kamerou např. VTO2000A-C | 1 | ks | 0 | 0 | 0 | 0 | 0
Rozšiřující dveřní modul s 5 tlačítky např. VTO2000A-C | 3 | ks | 0 | 0 | 0 | 0 | 0
Rozšiřující dveřní modul s 3 tlačítky např. VTO2000A-C | 1 | ks | 0 | 0 | 0 | 0 | 0
Záslepka velikosti jednoho modulu např. VTO2000A-C | 1 | ks | 0 | 0 | 0 | 0 | 0
Instalační krabice pod omítku pro tři moduly | 2 | ks | 0 | 0 | 0 | 0 | 0
Instalační rámeček pro 3 moduly | 2 | ks | 0 | 0 | 0 | 0 | 0
Venkovní stříška pro tři moduly | 2 | ks | 0 | 0 | 0 | 0 | 0
Síťový adaptér určený pro napájení dveřních zámků | 1 | ks | 0 | 0 | 0 | 0 | 0
el. zámek nízkoodběrový, s aretací | 2 | ks | 0 | 0 | 0 | 0 | 0
Kabel JYTY 2x1 | 85 | m | 0 | 0 | 0 | 0 | 0
krabice přístrojová KU68 | 20 | ks | 0 | 0 | 0 | 0 | 0
Průraz stropem | 8 | ks | 0 | 0 | 0 | 0 | 0
Sádra stavební | 1 | kpl | 0 | 0 | 0 | 0 | 0
elektroinstalační trubka 25 včetně kolen | 93 | m | 0 | 0 | 0 | 0 | 0