## Rekapitulace stavby
Export Komplet | [24 empty] | VZ | 2.0 | ZAMOK |  |  |  |  | False | False | {26f30ade-21d2-436e-824f-e7a3cd27820a}
[31 empty] | 0,01 | 21
[31 empty] | 0,01 | 15
|  | REKAPITULACE STAVBY | [15 empty] | v --- níže se nacházejí doplnkové a pomocné údaje k sestavám --- v | [11 empty] | Návod na vyplnění | 0,001
|  | Kód: |  |  |  |  | 06521-VI | [22 empty] | Měnit lze pouze buňky se žlutým podbarvením! 1) v Rekapitulaci stavby vyplňte údaje o Uchazeči (přenesou se do ostatních sestav i v jiných listech) 2) na vybraných listech vyplňte v sestavě Soupis prací ceny u položek | 0,01
|  | Stavba: |  |  |  |  | SPŠ a SOU Pelhřimov – Rekonstrukce dílen Křemešnická | [23 empty] | 0,01
|  | KSO: | [11 empty] | CC-CZ: | [16 empty] | 0,01
|  | Místo: |  |  |  |  | Obec Pelhřimov [547492] | [6 empty] | Datum: |  | 14. 1. 2022 | [14 empty] | 0,01
0,01
|  | Zadavatel: | [11 empty] | IČ: | [16 empty] | 0,01
|  |  | Kraj Vysočina, Žižkova 1882/57, 586 01 Jihlava | [10 empty] | DIČ: | [16 empty] | 0,01
0,01
|  | Uchazeč: | [11 empty] | IČ: |  | Vyplň údaj | [14 empty] | 0,01
|  |  | Vyplň údaj | [10 empty] | DIČ: |  | Vyplň údaj | [14 empty] | 0,01
False
|  | Projektant: | [11 empty] | IČ: |  | 25171232 | [14 empty] | False
|  |  | INVENTE s.r.o., Žerotínova 483/1, 370 04 České Bud | [10 empty] | DIČ: |  | CZ 25171232 | [14 empty] | True
0,01
|  | Zpracovatel: | [11 empty] | IČ: | [16 empty] | 0,01
[14 empty] | DIČ: | [16 empty] | True
Poznámka:
Při zpracování nabídky je nutné vycházet ze všech částí dokumentace (technické zprávy, seznamu pozice, všech výkresů a specifikace materiálu). Povinností dodavatele je překontrolovat specifikaci materiálu a případný chybějící materiál nebo výkony doplnit a ocenit. Součástí ceny musí být veškeré náklady, aby cena byla konečná a zahrnovala celou dodávku a montáž akce. Dodávka akce se předpokládá včetně kompletní montáže, veškerého souvisejícího doplňkového, podružného a montážního materiálu tak, aby celé zařízení bylo funkční a splňovalo všechny předpisy, které se na ně vztahují. Uchazeč je povinnen si před podáním cenové nabídky řádně prostudovat projektovou dokumentaci a překontrolovat výkaz výměr. Na případné nesrovnalosti, mezi výkazem výměr a projektovou dokumentací, zjištěné v průběhu realizace stavby nebude brán zřetel a vzniklé náklady půjdou k tíži zhotovitele. Soupis prací je sestaven s využitím Cenové soustavy ÚRS. Položky, které pochází z této cenové soustavy, jsou ve sloupci 'Cenová soustava' označeny popisem 'CS ÚRS' a úrovní příslušného kalendářního pololetí. Veškeré další informace vymezující popis a podmínky použití těchto položek z Cenové soustavy, které nejsou uvedeny přímo v soupisu prací, jsou neomezeně dálkově k dispozici na webu www.podminky.urs.cz.
|  | Cena bez DPH | [11 empty] | 0
[8 empty] | Sazba daně |  | Základ daně |  |  |  | Výše daně
|  | DPH |  | základní |  |  |  | 21% |  | 0 |  |  |  | 0
|  |  |  | snížená |  |  |  | 15% |  | 0 |  |  |  | 0
|  |  |  | zákl. přenesená |  |  |  | 21% |  | 0 |  |  |  | 0
|  |  |  | sníž. přenesená |  |  |  | 15% |  | 0 |  |  |  | 0
|  |  |  | nulová |  |  |  | 0% |  | 0 |  |  |  | 0
|  | Cena s DPH | [6 empty] | v |  | CZK |  |  | 0
REKAPITULACE OBJEKTŮ STAVBY A SOUPISŮ PRACÍ
| Kód: | [6 empty] | 06521-VI
| Stavba: | [6 empty] | SPŠ a SOU Pelhřimov – Rekonstrukce dílen Křemešnická
| Místo: | [6 empty] | Obec Pelhřimov [547492] |  |  |  |  | Datum: |  | 14. 1. 2022
| Zadavatel: | [6 empty] | Kraj Vysočina, Žižkova 1882/57, 586 01 Jihlava |  |  |  |  | Projektant: |  | INVENTE s.r.o., Žerotínova 483/1, 370 04 České Bud |  |  | Informatívní údaje z listů zakázek
| Uchazeč: | [11 empty] | Zpracovatel:
| Kód |  |  |  | Popis | [6 empty] | Cena bez DPH [CZK] |  |  |  | Cena s DPH [CZK] | Typ | z toho Ostat. náklady [CZK] | DPH [CZK] | Normohodiny [h] | DPH základní [CZK] | DPH snížená [CZK] | DPH základní přenesená [CZK] | DPH snížená přenesená [CZK] | Základna DPH základní | Základna DPH snížená | Základna DPH zákl. přenesená | Základna DPH sníž. přenesená | Základna DPH nulová
| Náklady stavby celkem | [10 empty] | 0 |  |  |  | 0 |  | 0 | 0 | 0 | 0 | 0 | 0 | 0 | 0 | 0 | 0 | 0 | 0 |  | D | 0 | ###NOIMPORT### | IMPORT | {26f30ade-21d2-436e-824f-e7a3cd27820a} | {00000000-0000-0000-0000-000000000000}
/ |  | SO_01 |  |  |  | Demolice stávajícího objektu B | [5 empty] | 0 |  |  |  | 0 | STA | 0 | 0 | 0 | 0 | 0 | 0 | 0 | 0 | 0 | 0 | 0 | 0 |  |  | 1 |  | IMPORT | {d70e1428-28ae-4bf4-9bd5-75b2428062fa} | {26f30ade-21d2-436e-824f-e7a3cd27820a} | 2
|  | SO_02 |  |  |  | Nová výstavba objektu B | [5 empty] | 0 |  |  |  | 0 | STA | 0 | 0 | 0 | 0 | 0 | 0 | 0 | 0 | 0 | 0 | 0 | 0 |  | D | 1 | ###NOIMPORT### | IMPORT | {6738b92d-63d4-4b2a-96ae-9df55d6e1391} | {26f30ade-21d2-436e-824f-e7a3cd27820a} | 2
/ |  |  | A |  |  |  | Stavební řešení |  |  |  |  | 0 |  |  |  | 0 | Soupis | 0 | 0 | 0 | 0 | 0 | 0 | 0 | 0 | 0 | 0 | 0 | 0 |  |  | 2 |  | IMPORT | {764e00ca-2576-4f40-ae6a-8809446f58e1} | {6738b92d-63d4-4b2a-96ae-9df55d6e1391}
/ |  |  | B |  |  |  | Zdravotně technické instalace |  |  |  |  | 0 |  |  |  | 0 | Soupis | 0 | 0 | 0 | 0 | 0 | 0 | 0 | 0 | 0 | 0 | 0 | 0 |  |  | 2 |  | IMPORT | {e856d9ba-1df8-4e6a-afb9-faa1718058f4} | {6738b92d-63d4-4b2a-96ae-9df55d6e1391}
/ |  |  | C |  |  |  | Ústřední vytápění |  |  |  |  | 0 |  |  |  | 0 | Soupis | 0 | 0 | 0 | 0 | 0 | 0 | 0 | 0 | 0 | 0 | 0 | 0 |  |  | 2 |  | IMPORT | {426c0967-56c8-4969-a182-1554ba780e3e} | {6738b92d-63d4-4b2a-96ae-9df55d6e1391}
/ |  |  | D |  |  |  | Vzduchotechnika |  |  |  |  | 0 |  |  |  | 0 | Soupis | 0 | 0 | 0 | 0 | 0 | 0 | 0 | 0 | 0 | 0 | 0 | 0 |  |  | 2 |  | IMPORT | {7e004ed1-5559-4cc2-a609-2634ac6b883e} | {6738b92d-63d4-4b2a-96ae-9df55d6e1391}
|  |  | E |  |  |  | Elektroinstalace |  |  |  |  | 0 |  |  |  | 0 | Soupis | 0 | 0 | 0 | 0 | 0 | 0 | 0 | 0 | 0 | 0 | 0 | 0 |  | D | 2 | ###NOIMPORT### | IMPORT | {8b19aee6-6d10-426a-ab83-fd6fd5e83151} | {6738b92d-63d4-4b2a-96ae-9df55d6e1391}
/ |  |  |  | E1 |  |  |  | Silnoproud |  |  |  | 0 |  |  |  | 0 | Soupis | 0 | 0 | 0 | 0 | 0 | 0 | 0 | 0 | 0 | 0 | 0 | 0 |  |  | 3 |  | IMPORT | {0e04a8ec-d20e-4dd9-8500-3af26ab61105} | {8b19aee6-6d10-426a-ab83-fd6fd5e83151}
/ |  |  |  | E2 |  |  |  | Slaboproud |  |  |  | 0 |  |  |  | 0 | Soupis | 0 | 0 | 0 | 0 | 0 | 0 | 0 | 0 | 0 | 0 | 0 | 0 |  |  | 3 |  | IMPORT | {e484546f-f316-4c7f-8c5a-5cd97d27bd3c} | {8b19aee6-6d10-426a-ab83-fd6fd5e83151}
/ |  |  |  | E3 |  |  |  | Domácí rozhlas s odposlechem |  |  |  | 0 |  |  |  | 0 | Soupis | 0 | 0 | 0 | 0 | 0 | 0 | 0 | 0 | 0 | 0 | 0 | 0 |  |  | 3 |  | IMPORT | {64e9f338-df13-4ec4-96f5-bbdd46196d23} | {8b19aee6-6d10-426a-ab83-fd6fd5e83151}
/ |  |  | F |  |  |  | Chytrá elektroinstalace |  |  |  |  | 0 |  |  |  | 0 | Soupis | 0 | 0 | 0 | 0 | 0 | 0 | 0 | 0 | 0 | 0 | 0 | 0 |  |  | 2 |  | IMPORT | {fee023fd-1819-4dd7-9842-088cf9809e2f} | {6738b92d-63d4-4b2a-96ae-9df55d6e1391}
/ |  |  | G |  |  |  | Technické plyny |  |  |  |  | 0 |  |  |  | 0 | Soupis | 0 | 0 | 0 | 0 | 0 | 0 | 0 | 0 | 0 | 0 | 0 | 0 |  |  | 2 |  | IMPORT | {85e19b01-656b-4423-bb9a-ae91f73759ab} | {6738b92d-63d4-4b2a-96ae-9df55d6e1391}
/ |  | SO_03 |  |  |  | Zpevněné plochy | [5 empty] | 0 |  |  |  | 0 | STA | 0 | 0 | 0 | 0 | 0 | 0 | 0 | 0 | 0 | 0 | 0 | 0 |  |  | 1 |  | IMPORT | {727d40c6-8eec-47cf-9587-aec0875e0410} | {26f30ade-21d2-436e-824f-e7a3cd27820a} | 2
/ |  | VRN |  |  |  | Vedlejší rozpočtové náklady | [5 empty] | 0 |  |  |  | 0 | STA | 0 | 0 | 0 | 0 | 0 | 0 | 0 | 0 | 0 | 0 | 0 | 0 |  |  | 1 |  | IMPORT | {1b12dfd2-5edd-40db-82a1-4de57c9874bb} | {26f30ade-21d2-436e-824f-e7a3cd27820a} | 2

## SO_01 - Demolice stávajíc...
{d70e1428-28ae-4bf4-9bd5-75b2428062fa}
2
| KRYCÍ LIST SOUPISU PRACÍ | [7 empty] | v --- níže se nacházejí doplnkové a pomocné údaje k sestavám --- v | [8 empty] | False
Stavba:
SPŠ a SOU Pelhřimov – Rekonstrukce dílen Křemešnická
Objekt:
SO_01 - Demolice stávajícího objektu B
| KSO: |  |  |  |  | CC-CZ:
| Místo: |  | Obec Pelhřimov [547492] |  |  | Datum: | 14. 1. 2022
| Zadavatel: |  |  |  |  | IČ:
|  | Kraj Vysočina, Žižkova 1882/57, 586 01 Jihlava |  |  |  | DIČ:
| Uchazeč: |  |  |  |  | IČ: | Vyplň údaj
|  | Vyplň údaj |  |  |  | DIČ: | Vyplň údaj
| Projektant: |  |  |  |  | IČ: | 25171232
|  | INVENTE s.r.o., Žerotínova 483/1, 370 04 České Bud |  |  |  | DIČ: | CZ 25171232
| Zpracovatel: |  |  |  |  | IČ:
DIČ:
Poznámka:
Při zpracování nabídky je nutné vycházet ze všech částí dokumentace (technické zprávy, seznamu pozice, všech výkresů a specifikace materiálu). Povinností dodavatele je překontrolovat specifikaci materiálu a případný chybějící materiál nebo výkony doplnit a ocenit. Součástí ceny musí být veškeré náklady, aby cena byla konečná a zahrnovala celou dodávku a montáž akce. Dodávka akce se předpokládá včetně kompletní montáže, veškerého souvisejícího doplňkového, podružného a montážního materiálu tak, aby celé zařízení bylo funkční a splňovalo všechny předpisy, které se na ně vztahují. Uchazeč je povinnen si před podáním cenové nabídky řádně prostudovat projektovou dokumentaci a překontrolovat výkaz výměr. Na případné nesrovnalosti, mezi výkazem výměr a projektovou dokumentací, zjištěné v průběhu realizace stavby nebude brán zřetel a vzniklé náklady půjdou k tíži zhotovitele. Soupis prací je sestaven s využitím Cenové soustavy ÚRS. Položky, které pochází z této cenové soustavy, jsou ve sloupci 'Cenová soustava' označeny popisem 'CS ÚRS' a úrovní příslušného kalendářního pololetí. Veškeré další informace vymezující popis a podmínky použití těchto položek z Cenové soustavy, které nejsou uvedeny přímo v soupisu prací, jsou neomezeně dálkově k dispozici na webu www.podminky.urs.cz.
| Cena bez DPH | [5 empty] | 0
|  |  | Základ daně |  |  | Sazba daně | Výše daně
| DPH | základní | 0 |  |  | 21% | 0
|  | snížená | 0 |  |  | 15% | 0
|  | zákl. přenesená | 0 |  |  | 21% | 0
|  | sníž. přenesená | 0 |  |  | 15% | 0
|  | nulová | 0 |  |  | 0% | 0
| Cena s DPH |  |  | v | CZK |  | 0
REKAPITULACE ČLENĚNÍ SOUPISU PRACÍ
Stavba:
SPŠ a SOU Pelhřimov – Rekonstrukce dílen Křemešnická
Objekt:
SO_01 - Demolice stávajícího objektu B
Místo: |  |  | Obec Pelhřimov [547492] |  |  | Datum: | 14. 1. 2022
Zadavatel: |  |  | Kraj Vysočina, Žižkova 1882/57, 586 01 Jihlava |  |  | Projektant: | INVENTE s.r.o., Žerotínova 483/1, 370 04 České Bud
Uchazeč: |  |  | Vyplň údaj |  |  | Zpracovatel:
Kód dílu - Popis | [6 empty] | Cena celkem [CZK]
Náklady stavby celkem | [6 empty] | 0 | [11 empty] | -1
| HSV - Práce a dodávky HSV | [5 empty] | 0
| 9 - Ostatní konstrukce a práce, bourání | [5 empty] | 0
| 997 - Přesun sutě | [5 empty] | 0
| PSV - Práce a dodávky PSV | [5 empty] | 0
| 711 - Izolace proti vodě, vlhkosti a plynům | [5 empty] | 0
| 712 - Povlakové krytiny | [5 empty] | 0
| 751 - Vzduchotechnika | [5 empty] | 0
| 762 - Konstrukce tesařské | [5 empty] | 0
| 764 - Konstrukce klempířské | [5 empty] | 0
| 765 - Krytina skládaná | [5 empty] | 0
| 771 - Podlahy z dlaždic | [5 empty] | 0
| 776 - Podlahy povlakové | [5 empty] | 0
| 781 - Dokončovací práce - obklady | [5 empty] | 0
| 787 - Dokončovací práce - zasklívání | [5 empty] | 0
| M - Práce a dodávky M | [5 empty] | 0
| 21-M - Elektromontáže | [5 empty] | 0
| HZS - Hodinové zúčtovací sazby | [5 empty] | 0
| VRN - Vedlejší rozpočtové náklady | [5 empty] | 0
| VRN1 - Průzkumné, geodetické a projektové práce | [5 empty] | 0
| VRN2 - Příprava staveniště | [5 empty] | 0
| VRN3 - Zařízení staveniště | [5 empty] | 0
| VRN4 - Inženýrská činnost | [5 empty] | 0
| VRN6 - Územní vlivy | [5 empty] | 0
| VRN9 - Ostatní náklady | [5 empty] | 0
SOUPIS PRACÍ
Stavba:
SPŠ a SOU Pelhřimov – Rekonstrukce dílen Křemešnická
Objekt:
SO_01 - Demolice stávajícího objektu B
Místo: |  |  | Obec Pelhřimov [547492] |  |  | Datum: | 14. 1. 2022
Zadavatel: |  |  | Kraj Vysočina, Žižkova 1882/57, 586 01 Jihlava |  |  | Projektant: | INVENTE s.r.o., Žerotínova 483/1, 370 04 České Bud
Uchazeč: |  |  | Vyplň údaj |  |  | Zpracovatel:
PČ | Typ | Kód | Popis | MJ | Množství | J.cena [CZK] | Cena celkem [CZK] | Cenová soustava |  | DPH | J. Nh [h] | Nh celkem [h] | J. hmotnost [t] | Hmotnost celkem [t] | J. suť [t] | Suť Celkem [t]
Náklady soupisu celkem | [6 empty] | 0 |  |  |  |  | 0 |  | 0.010832 |  | 2287.8337 |  | D | -1 | [10 empty] | 0
| D | HSV | Práce a dodávky HSV |  |  |  | 0 |  |  |  |  | 0 |  | 0.010832 |  | 2100.3649 | 1 | D | 0 |  |  |  | ROZPOCET | [6 empty] | 0
| D | 9 | Ostatní konstrukce a práce, bourání |  |  |  | 0 |  |  |  |  | 0 |  | 0.010832 |  | 2100.3649 | 1 | D | 1 |  |  |  | ROZPOCET | [6 empty] | 0
1 | K | 941111122 | Montáž lešení řadového trubkového lehkého s podlahami zatížení do 200 kg/m2 š přes 0,9 do 1,2 m v přes 10 do 25 m | m2 | 845.988 |  | 0 |  |  | základní |  | 0 | 0 | 0 | 0 | 0 | 4 | K | 2 |  |  |  | ROZPOCET | 0 | 0 | 0 | 0 | 0 | 1 | 0 | 4 | -880955734
| PP |  | Montáž lešení řadového trubkového lehkého s podlahami zatížení do 200 kg/m2 š přes 0,9 do 1,2 m v přes 10 do 25 m | [14 empty] | PP | 2
| VV |  | "D.b.4 3. NP Bourací práce.pdf | [14 empty] | VV | 2 | 1 | True | 0 | ROZPOCET
| VV |  | ((8,846+20,077+6,038+1,846+2,231+1,654+1,923)+(7,846+20,038))*12,000 |  | 845.988 | [12 empty] | VV | 2 | 2 | True | 0 | ROZPOCET
| VV |  | Součet |  | 845.988 | [12 empty] | VV | 2 | 4 | True | 1 | ROZPOCET
2 | K | 941111222 | Příplatek k lešení řadovému trubkovému lehkému s podlahami š 1,2 m v 25 m za první a ZKD den použití | m2 | 42299.4 |  | 0 |  |  | základní |  | 0 | 0 | 0 | 0 | 0 | 4 | K | 2 |  |  |  | ROZPOCET | 0 | 0 | 0 | 0 | 0 | 1 | 0 | 4 | -1857491445
| PP |  | Příplatek k lešení řadovému trubkovému lehkému s podlahami š 1,2 m v 25 m za první a ZKD den použití | [14 empty] | PP | 2
| VV |  | 845,988*50 |  | 42299.4 | [12 empty] | VV | 2 | 2 | True | 1 | ROZPOCET
3 | K | 941111822 | Demontáž lešení řadového trubkového lehkého s podlahami zatížení do 200 kg/m2 š přes 0,9 do 1,2 m v přes 10 do 25 m | m2 | 845.988 |  | 0 |  |  | základní |  | 0 | 0 | 0 | 0 | 0 | 4 | K | 2 |  |  |  | ROZPOCET | 0 | 0 | 0 | 0 | 0 | 1 | 0 | 4 | 1042810957
| PP |  | Demontáž lešení řadového trubkového lehkého s podlahami zatížení do 200 kg/m2 š přes 0,9 do 1,2 m v přes 10 do 25 m | [14 empty] | PP | 2
4 | K | 944511111 | Montáž ochranné sítě z textilie z umělých vláken | m2 | 845.988 |  | 0 |  |  | základní |  | 0 | 0 | 0 | 0 | 0 | 4 | K | 2 |  |  |  | ROZPOCET | 0 | 0 | 0 | 0 | 0 | 1 | 0 | 4 | 1420729674
| PP |  | Montáž ochranné sítě z textilie z umělých vláken | [14 empty] | PP | 2
5 | K | 944511211 | Příplatek k ochranné síti za první a ZKD den použití | m2 | 42299.4 |  | 0 |  |  | základní |  | 0 | 0 | 0 | 0 | 0 | 4 | K | 2 |  |  |  | ROZPOCET | 0 | 0 | 0 | 0 | 0 | 1 | 0 | 4 | 1726636122
| PP |  | Příplatek k ochranné síti za první a ZKD den použití | [14 empty] | PP | 2
| VV |  | 845,988*50 |  | 42299.4 | [12 empty] | VV | 2 | 2 | True | 1 | ROZPOCET
6 | K | 944511811 | Demontáž ochranné sítě z textilie z umělých vláken | m2 | 845.988 |  | 0 |  |  | základní |  | 0 | 0 | 0 | 0 | 0 | 4 | K | 2 |  |  |  | ROZPOCET | 0 | 0 | 0 | 0 | 0 | 1 | 0 | 4 | 1277808378
| PP |  | Demontáž ochranné sítě z textilie z umělých vláken | [14 empty] | PP | 2
7 | K | 961R01 | Přemístění a uskladnění stávajícího kamenného schodiště | kus | 1 |  | 0 |  |  | základní |  | 0 | 0 | 0 | 0 | 0 | 4 | K | 2 |  |  |  | ROZPOCET | 0 | 0 | 0 | 0 | 0 | 1 | 0 | 4 | -1465177061
| PP |  | Přemístění a uskladnění stávajícího kamenného schodiště | [14 empty] | PP | 2
8 | K | 961R02 | Odstranění omítnutného ozdobného prvku mansardy | kus | 1 |  | 0 |  |  | základní |  | 0 | 0 | 0 | 0 | 0 | 4 | K | 2 |  |  |  | ROZPOCET | 0 | 0 | 0 | 0 | 0 | 1 | 0 | 4 | -970711418
| PP |  | Odstranění omítnutného ozdobného prvku mansardy | [14 empty] | PP | 2
9 | K | 965043331 | Bourání podkladů pod dlažby betonových s potěrem nebo teracem tl do 100 mm pl do 4 m2 | m3 | 4 |  | 0 | CS ÚRS 2022 01 |  | základní |  | 0 | 0 | 0 | 2.2 | 8.8 | 4 | K | 2 |  |  |  | ROZPOCET | 0 | 0 | 0 | 0 | 0 | 1 | 0 | 4 | 1703673319
| PP |  | Bourání mazanin betonových s potěrem nebo teracem tl. do 100 mm, plochy do 4 m2 | [14 empty] | PP | 2
| Online PSC |  | https://podminky.urs.cz/item/CS_URS_2022_01/965043331 | [14 empty] | Online PSC | 2
10 | K | 965082923 | Odstranění násypů pod podlahami tl do 100 mm pl přes 2 m2 | m3 | 100.86 |  | 0 |  |  | základní |  | 0 | 0 | 0 | 1.4 | 141.204 | 4 | K | 2 |  |  |  | ROZPOCET | 0 | 0 | 0 | 0 | 0 | 1 | 0 | 4 | -429195019
| PP |  | Odstranění násypů pod podlahami tl do 100 mm pl přes 2 m2 | [14 empty] | PP | 2
| VV |  | (363,07+370,74+362,49)*0,092 |  | 100.86 | [12 empty] | VV | 2 | 2 | True | 1 | ROZPOCET
11 | K | 968062246 | Vybourání dřevěných rámů oken jednoduchých včetně křídel pl do 4 m2 | m2 | 163.489 |  | 0 |  |  | základní |  | 0 | 0 | 0 | 0.027 | 4.4142 | 4 | K | 2 |  |  |  | ROZPOCET | 0 | 0 | 0 | 0 | 0 | 1 | 0 | 4 | 681395283
| PP |  | Vybourání dřevěných rámů oken jednoduchých včetně křídel pl do 4 m2 | [14 empty] | PP | 2
| VV |  | "1.NP | [14 empty] | VV | 2 | 1 | True | 0 | ROZPOCET
| VV |  | 1,35*2,08*9 |  | 25.272 | [12 empty] | VV | 2 | 2 | True | 0 | ROZPOCET
| VV |  | 1,17*1,76 |  | 2.059 | [12 empty] | VV | 2 | 2 | True | 0 | ROZPOCET
| VV |  | 0,6*1,4 |  | 0.84 | [12 empty] | VV | 2 | 2 | True | 0 | ROZPOCET
| VV |  | 1,2*1,47 |  | 1.764 | [12 empty] | VV | 2 | 2 | True | 0 | ROZPOCET
| VV |  | 0,4*0,5 |  | 0.2 | [12 empty] | VV | 2 | 2 | True | 0 | ROZPOCET
| VV |  | 2,9*1,43*2 |  | 8.294 | [12 empty] | VV | 2 | 2 | True | 0 | ROZPOCET
| VV |  | 2,65*1,75 |  | 4.638 | [12 empty] | VV | 2 | 2 | True | 0 | ROZPOCET
| VV |  | "2.NP | [14 empty] | VV | 2 | 1 | True | 0 | ROZPOCET
| VV |  | 1,35*2,08*9 |  | 25.272 | [12 empty] | VV | 2 | 2 | True | 0 | ROZPOCET
| VV |  | 1,425*2,25 |  | 3.206 | [12 empty] | VV | 2 | 2 | True | 0 | ROZPOCET
| VV |  | 0,66*0,4*2 |  | 0.528 | [12 empty] | VV | 2 | 2 | True | 0 | ROZPOCET
| VV |  | 1,38*2,07*7 |  | 19.996 | [12 empty] | VV | 2 | 2 | True | 0 | ROZPOCET
| VV |  | "3.NP | [14 empty] | VV | 2 | 1 | True | 0 | ROZPOCET
| VV |  | 1,35*2,08*17 |  | 47.736 | [12 empty] | VV | 2 | 2 | True | 0 | ROZPOCET
| VV |  | 1,425*1,9 |  | 2.708 | [12 empty] | VV | 2 | 2 | True | 0 | ROZPOCET
| VV |  | 1,38*1,9*8 |  | 20.976 | [12 empty] | VV | 2 | 2 | True | 0 | ROZPOCET
| VV |  | Součet |  | 163.489 | [12 empty] | VV | 2 | 4 | True | 1 | ROZPOCET
12 | K | 968072455 | Vybourání kovových dveřních zárubní pl do 2 m2 | m2 | 65.044 |  | 0 |  |  | základní |  | 0 | 0 | 0 | 0.076 | 4.9433 | 4 | K | 2 |  |  |  | ROZPOCET | 0 | 0 | 0 | 0 | 0 | 1 | 0 | 4 | -217920377
| PP |  | Vybourání kovových dveřních zárubní pl do 2 m2 | [14 empty] | PP | 2
| VV |  | "1.NP | [14 empty] | VV | 2 | 1 | True | 0 | ROZPOCET
| VV |  | 0,9*2,02*7 |  | 12.726 | [12 empty] | VV | 2 | 2 | True | 0 | ROZPOCET
| VV |  | 0,8*2,02 |  | 1.616 | [12 empty] | VV | 2 | 2 | True | 0 | ROZPOCET
| VV |  | 1*2,02*2 |  | 4.04 | [12 empty] | VV | 2 | 2 | True | 0 | ROZPOCET
| VV |  | "2.NP | [14 empty] | VV | 2 | 1 | True | 0 | ROZPOCET
| VV |  | 0,7*2,02*6 |  | 8.484 | [12 empty] | VV | 2 | 2 | True | 0 | ROZPOCET
| VV |  | 0,9*2,02*3 |  | 5.454 | [12 empty] | VV | 2 | 2 | True | 0 | ROZPOCET
| VV |  | 1*2,02*4 |  | 8.08 | [12 empty] | VV | 2 | 2 | True | 0 | ROZPOCET
| VV |  | "3.NP | [14 empty] | VV | 2 | 1 | True | 0 | ROZPOCET
| VV |  | 0,9*2,02*10 |  | 18.18 | [12 empty] | VV | 2 | 2 | True | 0 | ROZPOCET
| VV |  | 0,8*2,02 |  | 1.616 | [12 empty] | VV | 2 | 2 | True | 0 | ROZPOCET
| VV |  | 0,7*2,02*2 |  | 2.828 | [12 empty] | VV | 2 | 2 | True | 0 | ROZPOCET
| VV |  | 1*2,02 |  | 2.02 | [12 empty] | VV | 2 | 2 | True | 0 | ROZPOCET
| VV |  | Součet |  | 65.044 | [12 empty] | VV | 2 | 4 | True | 1 | ROZPOCET
13 | K | 968072456 | Vybourání kovových dveřních zárubní pl přes 2 m2 | m2 | 28.25 |  | 0 |  |  | základní |  | 0 | 0 | 0 | 0.063 | 1.7797 | 4 | K | 2 |  |  |  | ROZPOCET | 0 | 0 | 0 | 0 | 0 | 1 | 0 | 4 | 904279479
| PP |  | Vybourání kovových dveřních zárubní pl přes 2 m2 | [14 empty] | PP | 2
| VV |  | 2,5*2,5 |  | 6.25 | [12 empty] | VV | 2 | 2 | True | 0 | ROZPOCET
| VV |  | 3,16*2,865 |  | 9.053 | [12 empty] | VV | 2 | 2 | True | 0 | ROZPOCET
| VV |  | 1,535*2,53 |  | 3.884 | [12 empty] | VV | 2 | 2 | True | 0 | ROZPOCET
| VV |  | 1,27*2,1 |  | 2.667 | [12 empty] | VV | 2 | 2 | True | 0 | ROZPOCET
| VV |  | 1,32*2,05 |  | 2.706 | [12 empty] | VV | 2 | 2 | True | 0 | ROZPOCET
| VV |  | 1,8*2,05 |  | 3.69 | [12 empty] | VV | 2 | 2 | True | 0 | ROZPOCET
| VV |  | Součet |  | 28.25 | [12 empty] | VV | 2 | 4 | True | 1 | ROZPOCET
14 | K | 981011313 | Demolice budov zděných na MVC podíl konstrukcí přes 15 do 20 % postupným rozebíráním | m3 | 5482 |  | 0 | CS ÚRS 2022 01 |  | základní |  | 0 | 0 | 0 | 0.35 | 1918.7 | 4 | K | 2 |  |  |  | ROZPOCET | 0 | 0 | 0 | 0 | 0 | 1 | 0 | 4 | -88096701
| PP |  | Demolice budov postupným rozebíráním z cihel, kamene, smíšeného nebo hrázděného zdiva, tvárnic na maltu vápennou nebo vápenocementovou s podílem konstrukcí přes 15 do 20 % | [14 empty] | PP | 2
| Online PSC |  | https://podminky.urs.cz/item/CS_URS_2022_01/981011313 | [14 empty] | Online PSC | 2
| VV |  | 5482 |  | 5482 | [12 empty] | VV | 2 | 2 | True | 0 | ROZPOCET
| VV |  | Součet |  | 5482 | [12 empty] | VV | 2 | 4 | True | 1 | ROZPOCET
50 | K | 981331111 | Demolice vysokých komínů a věží z cihelného zdiva postupným rozebíráním | m3 | 11.402 |  | 0 | CS ÚRS 2022 01 |  | základní |  | 0 | 0.00095 | 0.010832 | 1.8 | 20.5236 | 4 | K | 2 |  |  |  | ROZPOCET | 0 | 0 | 0 | 0 | 0 | 1 | 0 | 4 | -476726221
| PP |  | Demolice vysokých komínů a věží z cihelného zdiva postupným rozebíráním | [14 empty] | PP | 2
| Online PSC |  | https://podminky.urs.cz/item/CS_URS_2022_01/981331111 | [14 empty] | Online PSC | 2
| VV |  | 0,6*0,6*15,835 |  | 5.701 | [12 empty] | VV | 2 | 2 | True | 0 | ROZPOCET
| VV |  | 0,6*0,6*15,835 |  | 5.701 | [12 empty] | VV | 2 | 2 | True | 0 | ROZPOCET
| VV |  | Součet |  | 11.402 | [12 empty] | VV | 2 | 4 | True | 1 | ROZPOCET
| D | 997 | Přesun sutě |  |  |  | 0 |  |  |  |  | 0 |  | 0 |  | 0 | 1 | D | 1 |  |  |  | ROZPOCET | [6 empty] | 0
15 | K | 997013111 | Vnitrostaveništní doprava suti a vybouraných hmot pro budovy v do 6 m s použitím mechanizace | t | 2265.581 |  | 0 |  |  | základní |  | 0 | 0 | 0 | 0 | 0 | 4 | K | 2 |  |  |  | ROZPOCET | 0 | 0 | 0 | 0 | 0 | 1 | 0 | 4 | -443193393
| PP |  | Vnitrostaveništní doprava suti a vybouraných hmot pro budovy v do 6 m s použitím mechanizace | [14 empty] | PP | 2
| VV |  | 2265,581 |  | 2265.581 | [12 empty] | VV | 2 | 2 | True | 0 | ROZPOCET
| VV |  | Součet |  | 2265.581 | [12 empty] | VV | 2 | 4 | True | 1 | ROZPOCET
16 | K | 997013312 | Montáž a demontáž shozu suti v přes 10 do 20 m | m | 24 |  | 0 |  |  | základní |  | 0 | 0 | 0 | 0 | 0 | 4 | K | 2 |  |  |  | ROZPOCET | 0 | 0 | 0 | 0 | 0 | 1 | 0 | 4 | 1870473791
| PP |  | Montáž a demontáž shozu suti v přes 10 do 20 m | [14 empty] | PP | 2
17 | K | 997013322 | Příplatek k shozu suti v přes 10 do 20 m za první a ZKD den použití | m | 1200 |  | 0 |  |  | základní |  | 0 | 0 | 0 | 0 | 0 | 4 | K | 2 |  |  |  | ROZPOCET | 0 | 0 | 0 | 0 | 0 | 1 | 0 | 4 | -191670545
| PP |  | Příplatek k shozu suti v přes 10 do 20 m za první a ZKD den použití | [14 empty] | PP | 2
| VV |  | 24*50 "Přepočtené koeficientem množství |  | 1200 | [12 empty] | VV | 2 | 2 | True | 1 | ROZPOCET
18 | K | 99701R | Odvoz suti a vybouraných hmot na skládku, (vč. poplatku za uložení) dle platné legislativy - směsný stavební odpad - kód odpadu 17 09 04 | t | 285.248 |  | 0 |  |  | základní |  | 0 | 0 | 0 | 0 | 0 | 4 | K | 2 |  |  |  | ROZPOCET | 0 | 0 | 0 | 0 | 0 | 1 | 0 | 4 | -218733251
| PP |  | Odvoz suti a vybouraných hmot na skládku, (vč. poplatku za uložení) dle platné legislativy - směsný stavební odpad - kód odpadu 17 09 04 | [14 empty] | PP | 2
| VV |  | 2265,581-1918,7-49,829-2,792-2,289-6,723 |  | 285.248 | [12 empty] | VV | 2 | 2 | True | 0 | ROZPOCET
| VV |  | Součet |  | 285.248 | [12 empty] | VV | 2 | 4 | True | 1 | ROZPOCET
19 | K | 99702R | Odvoz suti a vybouraných hmot na skládku, (vč. poplatku za uložení) dle platné legislativy - kovový odpad | t | 6.723 |  | 0 |  |  | základní |  | 0 | 0 | 0 | 0 | 0 | 4 | K | 2 |  |  |  | ROZPOCET | 0 | 0 | 0 | 0 | 0 | 1 | 0 | 4 | 1951567962
| PP |  | Odvoz suti a vybouraných hmot na skládku, (vč. poplatku za uložení) dle platné legislativy - kovový odpad | [14 empty] | PP | 2
| VV |  | 1,78+4,943 |  | 6.723 | [12 empty] | VV | 2 | 2 | True | 0 | ROZPOCET
| VV |  | Součet |  | 6.723 | [12 empty] | VV | 2 | 4 | True | 1 | ROZPOCET
20 | K | 99703R | Odvoz suti a vybouraných hmot na skládku, (vč. poplatku za uložení) dle platné legislativy - stavebního odpadu ze skla kód odpadu 17 02 02 | t | 2.289 |  | 0 |  |  | základní |  | 0 | 0 | 0 | 0 | 0 | 4 | K | 2 |  |  |  | ROZPOCET | 0 | 0 | 0 | 0 | 0 | 1 | 0 | 4 | -1765813272
| PP |  | Odvoz suti a vybouraných hmot na skládku, (vč. poplatku za uložení) dle platné legislativy - stavebního odpadu ze skla kód odpadu 17 02 02 | [14 empty] | PP | 2
| VV |  | 2,289 |  | 2.289 | [12 empty] | VV | 2 | 2 | True | 0 | ROZPOCET
| VV |  | Součet |  | 2.289 | [12 empty] | VV | 2 | 4 | True | 1 | ROZPOCET
21 | K | 99704R | Odvoz suti a vybouraných hmot na skládku, (vč. poplatku za uložení) dle platné legislativy - stavebního odpadu z izolací kód odpadu 17 06 04 | t | 4.537 |  | 0 |  |  | základní |  | 0 | 0 | 0 | 0 | 0 | 4 | K | 2 |  |  |  | ROZPOCET | 0 | 0 | 0 | 0 | 0 | 1 | 0 | 4 | -1539855705
| PP |  | Odvoz suti a vybouraných hmot na skládku, (vč. poplatku za uložení) dle platné legislativy - stavebního odpadu z izolací kód odpadu 17 06 04 | [14 empty] | PP | 2
| VV |  | 1,396+1,396+1,745 |  | 4.537 | [12 empty] | VV | 2 | 2 | True | 0 | ROZPOCET
| VV |  | Součet |  | 4.537 | [12 empty] | VV | 2 | 4 | True | 1 | ROZPOCET
22 | K | 99705R | Odvoz suti a vybouraných hmot na skládku, (vč. poplatku za uložení) dle platné legislativy - stavebního odpadu dřevěného kód odpadu 17 02 01 | t | 49.829 |  | 0 |  |  | základní |  | 0 | 0 | 0 | 0 | 0 | 4 | K | 2 |  |  |  | ROZPOCET | 0 | 0 | 0 | 0 | 0 | 1 | 0 | 4 | 1376028265
| PP |  | Odvoz suti a vybouraných hmot na skládku, (vč. poplatku za uložení) dle platné legislativy - stavebního odpadu dřevěného kód odpadu 17 02 01 | [14 empty] | PP | 2
| VV |  | 4,414+12,215+33,2 |  | 49.829 | [12 empty] | VV | 2 | 2 | True | 0 | ROZPOCET
| VV |  | Součet |  | 49.829 | [12 empty] | VV | 2 | 4 | True | 1 | ROZPOCET
23 | K | 99706R | Odvoz suti a vybouraných hmot na skládku, (vč. poplatku za uložení) dle platné legislativy - cihelného zatříděného do Katalogu odpadů pod kódem 17 01 02 | t | 1939.224 |  | 0 |  |  | základní |  | 0 | 0 | 0 | 0 | 0 | 4 | K | 2 |  |  |  | ROZPOCET | 0 | 0 | 0 | 0 | 0 | 1 | 0 | 4 | 1150283452
| PP |  | Odvoz suti a vybouraných hmot na skládku, (vč. poplatku za uložení) dle platné legislativy - cihelného zatříděného do Katalogu odpadů pod kódem 17 01 02 | [14 empty] | PP | 2
| VV |  | 1918,7+20,524 |  | 1939.224 | [12 empty] | VV | 2 | 2 | True | 0 | ROZPOCET
| VV |  | Součet |  | 1939.224 | [12 empty] | VV | 2 | 4 | True | 1 | ROZPOCET
| D | PSV | Práce a dodávky PSV |  |  |  | 0 |  |  |  |  | 0 |  | 0 |  | 187.4688 | 2 | D | 0 |  |  |  | ROZPOCET | [6 empty] | 0
| D | 711 | Izolace proti vodě, vlhkosti a plynům |  |  |  | 0 |  |  |  |  | 0 |  | 0 |  | 1.745 | 2 | D | 1 |  |  |  | ROZPOCET | [6 empty] | 0
24 | K | 711131811 | Odstranění izolace proti zemní vlhkosti vodorovné | m2 | 436.245 |  | 0 | CS ÚRS 2022 01 |  | základní |  | 0 | 0 | 0 | 0.004 | 1.745 | 16 | K | 2 |  |  |  | ROZPOCET | 0 | 0 | 0 | 0 | 0 | 1 | 0 | 16 | 1005014532
| PP |  | Odstranění izolace proti zemní vlhkosti na ploše vodorovné V | [14 empty] | PP | 2
| Online PSC |  | https://podminky.urs.cz/item/CS_URS_2022_01/711131811 | [14 empty] | Online PSC | 2
| D | 712 | Povlakové krytiny |  |  |  | 0 |  |  |  |  | 0 |  | 0 |  | 112.2895 | 2 | D | 1 |  |  |  | ROZPOCET | [6 empty] | 0
25 | K | 712361801 | Odstranění povlakové krytiny střech do 10° z fólií položených volně | m2 | 436.245 |  | 0 |  |  | základní |  | 0 | 0 | 0 | 0.0032 | 1.396 | 16 | K | 2 |  |  |  | ROZPOCET | 0 | 0 | 0 | 0 | 0 | 1 | 0 | 16 | 826384809
| PP |  | Odstranění povlakové krytiny střech do 10° z fólií položených volně | [14 empty] | PP | 2
26 | K | 712361802 | Odstranění povlakové krytiny střech do 10° z fólií přilepených bodově | m2 | 436.245 |  | 0 |  |  | základní |  | 0 | 0 | 0 | 0.0032 | 1.396 | 16 | K | 2 |  |  |  | ROZPOCET | 0 | 0 | 0 | 0 | 0 | 1 | 0 | 16 | 1953380565
| PP |  | Odstranění povlakové krytiny střech do 10° z fólií přilepených bodově | [14 empty] | PP | 2
| VV |  | 22,9*9 |  | 206.1 | [12 empty] | VV | 2 | 2 | True | 0 | ROZPOCET
| VV |  | 22,9*10,05 |  | 230.145 | [12 empty] | VV | 2 | 2 | True | 0 | ROZPOCET
| VV |  | Součet |  | 436.245 | [12 empty] | VV | 2 | 4 | True | 1 | ROZPOCET
27 | K | 712990813 | Odstranění povlakové krytiny střech do 10° násypu nebo nánosu tl přes 50 do 100 mm | m2 | 436.245 |  | 0 |  |  | základní |  | 0 | 0 | 0 | 0.167 | 72.8529 | 16 | K | 2 |  |  |  | ROZPOCET | 0 | 0 | 0 | 0 | 0 | 1 | 0 | 16 | 1335755250
| PP |  | Odstranění povlakové krytiny střech do 10° násypu nebo nánosu tl přes 50 do 100 mm | [14 empty] | PP | 2
28 | K | 712990816 | Příplatek k odstranění násypu nebo nánosu do 10° povlakové krytiny za každých dalších 50 mm tloušťky | m2 | 436.245 |  | 0 |  |  | základní |  | 0 | 0 | 0 | 0.084 | 36.6446 | 16 | K | 2 |  |  |  | ROZPOCET | 0 | 0 | 0 | 0 | 0 | 1 | 0 | 16 | -1243022127
| PP |  | Příplatek k odstranění násypu nebo nánosu do 10° povlakové krytiny za každých dalších 50 mm tloušťky | [14 empty] | PP | 2
| D | 751 | Vzduchotechnika |  |  |  | 0 |  |  |  |  | 0 |  | 0 |  | 0 | 2 | D | 1 |  |  |  | ROZPOCET | [6 empty] | 0
51 | K | 751-R |  | kus | 1 |  | 0 |  |  | základní |  | 0 | 0 | 0 | 0 | 0 | 16 | K | 2 |  |  |  | ROZPOCET | 0 | 0 | 0 | 0 | 0 | 1 | 0 | 16 | 2131780274
| PP |  | Demontáž plechového potrubí 250x200 mm výška 5,0 m | [14 empty] | PP | 2
| D | 762 | Konstrukce tesařské |  |  |  | 0 |  |  |  |  | 0 |  | 0 |  | 56.1982 | 2 | D | 1 |  |  |  | ROZPOCET | [6 empty] | 0
29 | K | 762343811 | Demontáž bednění okapů a štítových říms z prken | m2 | 29.37 |  | 0 | CS ÚRS 2022 01 |  | základní |  | 0 | 0 | 0 | 0.015 | 0.44055 | 16 | K | 2 |  |  |  | ROZPOCET | 0 | 0 | 0 | 0 | 0 | 1 | 0 | 16 | -118638171
| PP |  | Demontáž bednění a laťování bednění okapů a štítových říms, včetně kostry, krajnice a závětrného prkna, pevných žaluzií a bednění z dílců, z prken hrubých, hoblovaných tl. do 32 mm | [14 empty] | PP | 2
| Online PSC |  | https://podminky.urs.cz/item/CS_URS_2022_01/762343811 | [14 empty] | Online PSC | 2
| VV |  | "Odstranění falešné mansardy | [14 empty] | VV | 2 | 1 | True | 0 | ROZPOCET
| VV |  | (1,8+1,5)*8,9 |  | 29.37 | [12 empty] | VV | 2 | 2 | True | 1 | ROZPOCET
30 | K | 762526811 | Demontáž podlah z dřevotřísky, překližky, sololitu tloušťky do 20 mm bez polštářů | m2 | 339.9 |  | 0 |  |  | základní |  | 0 | 0 | 0 | 0.03 | 10.197 | 16 | K | 2 |  |  |  | ROZPOCET | 0 | 0 | 0 | 0 | 0 | 1 | 0 | 16 | -1568664917
| PP |  | Demontáž podlah z dřevotřísky, překližky, sololitu tloušťky do 20 mm bez polštářů | [14 empty] | PP | 2
| VV |  | (160,23+9,72)*2 |  | 339.9 | [12 empty] | VV | 2 | 2 | True | 1 | ROZPOCET
31 | K | 762711810 | Demontáž prostorových vázaných kcí z hraněného řeziva průřezové pl do 120 cm2 | m | 24.3 |  | 0 | CS ÚRS 2022 01 |  | základní |  | 0 | 0 | 0 | 0.006 | 0.1458 | 16 | K | 2 |  |  |  | ROZPOCET | 0 | 0 | 0 | 0 | 0 | 1 | 0 | 16 | 659892096
| PP |  | Demontáž prostorových vázaných konstrukcí z řeziva hraněného nebo polohraněného průřezové plochy do 120 cm2 | [14 empty] | PP | 2
| Online PSC |  | https://podminky.urs.cz/item/CS_URS_2022_01/762711810 | [14 empty] | Online PSC | 2
| VV |  | "Odstranění falešné mansardy | [14 empty] | VV | 2 | 1 | True | 0 | ROZPOCET
| VV |  | 24,3 |  | 24.3 | [12 empty] | VV | 2 | 2 | True | 1 | ROZPOCET
32 | K | 762811811 | Demontáž záklopů stropů z hrubých prken tl do 32 mm | m2 | 872.49 |  | 0 |  |  | základní |  | 0 | 0 | 0 | 0.014 | 12.2149 | 16 | K | 2 |  |  |  | ROZPOCET | 0 | 0 | 0 | 0 | 0 | 1 | 0 | 16 | -402279468
| PP |  | Demontáž záklopů stropů z hrubých prken tl do 32 mm | [14 empty] | PP | 2
| VV |  | 436,245*2 |  | 872.49 | [12 empty] | VV | 2 | 2 | True | 1 | ROZPOCET
33 | K | 762822830 | Demontáž stropních trámů z hraněného řeziva průřezové pl přes 288 do 450 cm2 | m | 1328 |  | 0 |  |  | základní |  | 0 | 0 | 0 | 0.025 | 33.2 | 16 | K | 2 |  |  |  | ROZPOCET | 0 | 0 | 0 | 0 | 0 | 1 | 0 | 16 | -80380885
| PP |  | Demontáž stropních trámů z hraněného řeziva průřezové pl přes 288 do 450 cm2 | [14 empty] | PP | 2
| D | 764 | Konstrukce klempířské |  |  |  | 0 |  |  |  |  | 0 |  | 0 |  | 0.15504 | 2 | D | 1 |  |  |  | ROZPOCET | [6 empty] | 0
34 | K | 764002851 | Demontáž oplechování parapetů do suti | m | 92.84 |  | 0 | CS ÚRS 2022 01 |  | základní |  | 0 | 0 | 0 | 0.00167 | 0.15504 | 16 | K | 2 |  |  |  | ROZPOCET | 0 | 0 | 0 | 0 | 0 | 1 | 0 | 16 | 2124049568
| PP |  | Demontáž klempířských konstrukcí oplechování parapetů do suti | [14 empty] | PP | 2
| Online PSC |  | https://podminky.urs.cz/item/CS_URS_2022_01/764002851 | [14 empty] | Online PSC | 2
| VV |  | "1.NP | [14 empty] | VV | 2 | 1 | True | 0 | ROZPOCET
| VV |  | 1,35*9 |  | 12.15 | [12 empty] | VV | 2 | 2 | True | 0 | ROZPOCET
| VV |  | 1,17 |  | 1.17 | [12 empty] | VV | 2 | 2 | True | 0 | ROZPOCET
| VV |  | 0,6 |  | 0.6 | [12 empty] | VV | 2 | 2 | True | 0 | ROZPOCET
| VV |  | 1,2 |  | 1.2 | [12 empty] | VV | 2 | 2 | True | 0 | ROZPOCET
| VV |  | 0,4 |  | 0.4 | [12 empty] | VV | 2 | 2 | True | 0 | ROZPOCET
| VV |  | 2,9*2 |  | 5.8 | [12 empty] | VV | 2 | 2 | True | 0 | ROZPOCET
| VV |  | 2,65 |  | 2.65 | [12 empty] | VV | 2 | 2 | True | 0 | ROZPOCET
| VV |  | "2.NP | [14 empty] | VV | 2 | 1 | True | 0 | ROZPOCET
| VV |  | 1,35*9 |  | 12.15 | [12 empty] | VV | 2 | 2 | True | 0 | ROZPOCET
| VV |  | 1,425 |  | 1.425 | [12 empty] | VV | 2 | 2 | True | 0 | ROZPOCET
| VV |  | 0,66*2 |  | 1.32 | [12 empty] | VV | 2 | 2 | True | 0 | ROZPOCET
| VV |  | 1,38*7 |  | 9.66 | [12 empty] | VV | 2 | 2 | True | 0 | ROZPOCET
| VV |  | "3.NP | [14 empty] | VV | 2 | 1 | True | 0 | ROZPOCET
| VV |  | 1,35*17 |  | 22.95 | [12 empty] | VV | 2 | 2 | True | 0 | ROZPOCET
| VV |  | 1,425 |  | 1.425 | [12 empty] | VV | 2 | 2 | True | 0 | ROZPOCET
| VV |  | 1,38*8 |  | 11.04 | [12 empty] | VV | 2 | 2 | True | 0 | ROZPOCET
| VV |  | Mezisoučet |  | 83.94 | [12 empty] | VV | 2 | 3 | True | 0 | ROZPOCET
| VV |  | 8,9 |  | 8.9 | [12 empty] | VV | 2 | 2 | True | 0 | ROZPOCET
| VV |  | Součet |  | 92.84 | [12 empty] | VV | 2 | 4 | True | 1 | ROZPOCET
| D | 765 | Krytina skládaná |  |  |  | 0 |  |  |  |  | 0 |  | 0 |  | 0.22828 | 2 | D | 1 |  |  |  | ROZPOCET | [6 empty] | 0
35 | K | 765151801 | Demontáž krytiny bitumenové ze šindelů do suti | m2 | 24.03 |  | 0 | CS ÚRS 2022 01 |  | základní |  | 0 | 0 | 0 | 0.0095 | 0.22828 | 16 | K | 2 |  |  |  | ROZPOCET | 0 | 0 | 0 | 0 | 0 | 1 | 0 | 16 | 2075442727
| PP |  | Demontáž krytiny bitumenové ze šindelů sklonu do 30° do suti | [14 empty] | PP | 2
| Online PSC |  | https://podminky.urs.cz/item/CS_URS_2022_01/765151801 | [14 empty] | Online PSC | 2
| VV |  | "Odstranění falešné mansardy | [14 empty] | VV | 2 | 1 | True | 0 | ROZPOCET
| VV |  | (1,8+0,9)*8,9 |  | 24.03 | [12 empty] | VV | 2 | 2 | True | 1 | ROZPOCET
| D | 771 | Podlahy z dlaždic |  |  |  | 0 |  |  |  |  | 0 |  | 0 |  | 5.9297 | 2 | D | 1 |  |  |  | ROZPOCET | [6 empty] | 0
36 | K | 771573810 | Demontáž podlah z dlaždic keramických lepených | m2 | 167.98 |  | 0 |  |  | základní |  | 0 | 0 | 0 | 0.0353 | 5.9297 | 16 | K | 2 |  |  |  | ROZPOCET | 0 | 0 | 0 | 0 | 0 | 1 | 0 | 16 | 1838703732
| PP |  | Demontáž podlah z dlaždic keramických lepených | [14 empty] | PP | 2
| VV |  | 21,59+8,81+0,93+2,2+6,67+2,03 |  | 42.23 | [12 empty] | VV | 2 | 2 | True | 0 | ROZPOCET
| VV |  | 23,58+2,65+1,63+2,3+2,24+2,22+15,66+4,95 |  | 55.23 | [12 empty] | VV | 2 | 2 | True | 0 | ROZPOCET
| VV |  | 13+43,51+3,87+1,88+4,26 |  | 66.52 | [12 empty] | VV | 2 | 2 | True | 0 | ROZPOCET
| VV |  | 4 |  | 4 | [12 empty] | VV | 2 | 2 | True | 0 | ROZPOCET
| VV |  | Součet |  | 167.98 | [12 empty] | VV | 2 | 4 | True | 1 | ROZPOCET
| D | 776 | Podlahy povlakové |  |  |  | 0 |  |  |  |  | 0 |  | 0 |  | 1.101 | 2 | D | 1 |  |  |  | ROZPOCET | [6 empty] | 0
37 | K | 776201811 | Demontáž lepených povlakových podlah bez podložky ručně | m2 | 440.39 |  | 0 |  |  | základní |  | 0 | 0 | 0 | 0.0025 | 1.101 | 16 | K | 2 |  |  |  | ROZPOCET | 0 | 0 | 0 | 0 | 0 | 1 | 0 | 16 | -403325535
| PP |  | Demontáž lepených povlakových podlah bez podložky ručně | [14 empty] | PP | 2
| VV |  | 3,21+28,75 |  | 31.96 | [12 empty] | VV | 2 | 2 | True | 0 | ROZPOCET
| VV |  | 69,88+3,78+15,42+14,2+8,05+16,38 |  | 127.71 | [12 empty] | VV | 2 | 2 | True | 0 | ROZPOCET
| VV |  | 19,4+76,74+6,51+14,22+5,18+23,59+20,21+16,24+4,01+5,45+38,58+50,59 |  | 280.72 | [12 empty] | VV | 2 | 2 | True | 0 | ROZPOCET
| VV |  | Součet |  | 440.39 | [12 empty] | VV | 2 | 4 | True | 1 | ROZPOCET
| D | 781 | Dokončovací práce - obklady |  |  |  | 0 |  |  |  |  | 0 |  | 0 |  | 7.5333 | 2 | D | 1 |  |  |  | ROZPOCET | [6 empty] | 0
38 | K | 781473810 | Demontáž obkladů z obkladaček keramických lepených | m2 | 276.96 |  | 0 |  |  | základní |  | 0 | 0 | 0 | 0.0272 | 7.5333 | 16 | K | 2 |  |  |  | ROZPOCET | 0 | 0 | 0 | 0 | 0 | 1 | 0 | 16 | 1594336781
| PP |  | Demontáž obkladů z obkladaček keramických lepených | [14 empty] | PP | 2
| VV |  | "D.b.2 1. NP Bourací práce.pdf | [14 empty] | VV | 2 | 1 | True | 0 | ROZPOCET
| VV |  | ((0,126+1,345+1,730+3,863+1,683+1,361)+(0,133+1,272)+(0,133+1,239)+(0,133+1,166)+(1,398+0,194)+(0,212+1,193+0,884+1,087+0,159))*2,000 |  | 38.622 | [12 empty] | VV | 2 | 2 | True | 0 | ROZPOCET
| VV |  | ((0,212+2,014+1,520+1,855+0,495)+0,283)*2,200 |  | 14.034 | [12 empty] | VV | 2 | 2 | True | 0 | ROZPOCET
| VV |  | ((0,283+0,990+1,449+1,078+0,283)+(0,565+1,272+1,449+1,202+0,230))*1,600 |  | 14.082 | [12 empty] | VV | 2 | 2 | True | 0 | ROZPOCET
| VV |  | "D.b.3 2. NP Bourací práce.pdf | [14 empty] | VV | 2 | 1 | True | 0 | ROZPOCET
| VV |  | ((0,179+2,546+3,888+1,111)+(1,162+1,641+0,726+0,308)+0,350+(0,137+0,786+0,402+0,222+0,444+0,760+0,957+1,752+0,137)+(0,137+0,812+0,325+0,179))*2,000 |  | 37.922 | [12 empty] | VV | 2 | 2 | True | 0 | ROZPOCET
| VV |  | ((0,342+0,837+0,897+1,769+0,162)+(0,197+1,717+1,094+1,709+0,273)+(1,102+2,196+1,991+2,290+0,205)+(0,820+0,214+0,299+0,718+0,350+0,470+0,402))*2,000 |  | 40.108 | [12 empty] | VV | 2 | 2 | True | 0 | ROZPOCET
| VV |  | ((0,555+0,387)+2,196+(0,145+1,222+0,880+1,230+0,205+0,145+0,154+0,846)+(0,384+0,786+0,384)+(0,179+0,419+0,205+1,085+1,008+1,461+0,128))*2,000 |  | 28.008 | [12 empty] | VV | 2 | 2 | True | 0 | ROZPOCET
| VV |  | Mezisoučet |  | 172.776 | [12 empty] | VV | 2 | 3 | True | 0 | ROZPOCET
| VV |  | "D.b.4 3. NP Bourací práce.pdf | [14 empty] | VV | 2 | 1 | True | 0 | ROZPOCET
| VV |  | (1,446+1,785+1,308+0,246+1,231+1,015+1,215+0,215+1,277+3,354+1,354+0,185+1,400+1,015+1,369+0,246+1,369+1,138+3,569+0,831+0,262+0,615+0,338)*2,000 |  | 53.566 | [12 empty] | VV | 2 | 2 | True | 0 | ROZPOCET
| VV |  | (1,446+(1,600+0,169+0,492+0,185+3,231+0,677+0,231)+(0,246+0,308+2,400+1,123+2,554+0,215)+(0,862+1,738+0,708+1,200)+(0,415+1,908+1,323+0,708))*2,000 |  | 47.478 | [12 empty] | VV | 2 | 2 | True | 0 | ROZPOCET
| VV |  | (0,308+1,262)*2,000 |  | 3.14 | [12 empty] | VV | 2 | 2 | True | 0 | ROZPOCET
| VV |  | Mezisoučet |  | 104.184 | [12 empty] | VV | 2 | 3 | True | 0 | ROZPOCET
| VV |  | Součet |  | 276.96 | [12 empty] | VV | 2 | 4 | True | 1 | ROZPOCET
| D | 787 | Dokončovací práce - zasklívání |  |  |  | 0 |  |  |  |  | 0 |  | 0 |  | 2.2888 | 2 | D | 1 |  |  |  | ROZPOCET | [6 empty] | 0
39 | K | 787600802 | Vysklívání oken a dveří plochy skla plochého přes 1 do 3 m2 | m2 | 163.489 |  | 0 |  |  | základní |  | 0 | 0 | 0 | 0.014 | 2.2888 | 16 | K | 2 |  |  |  | ROZPOCET | 0 | 0 | 0 | 0 | 0 | 1 | 0 | 16 | 926399507
| PP |  | Vysklívání oken a dveří plochy skla plochého přes 1 do 3 m2 | [14 empty] | PP | 2
| D | M | Práce a dodávky M |  |  |  | 0 |  |  |  |  | 0 |  | 0 |  | 0 | 3 | D | 0 |  |  |  | ROZPOCET | [6 empty] | 0
| D | 21-M | Elektromontáže |  |  |  | 0 |  |  |  |  | 0 |  | 0 |  | 0 | 3 | D | 1 |  |  |  | ROZPOCET | [6 empty] | 0
40 | K | 21819040R | Demontáž rozvaděčů vn vnitřních do 10 kV bez odpojení vodičů | kus | 1 |  | 0 | CS ÚRS 2022 01 |  | základní |  | 0 | 0 | 0 | 0 | 0 | 64 | K | 2 |  |  |  | ROZPOCET | 0 | 0 | 0 | 0 | 0 | 1 | 0 | 64 | -1077957427
| PP |  | Demontáž rozvaděčů vn bez odpojení vodičů vnitřních do 10 kV | [14 empty] | PP | 2
| Online PSC |  | https://podminky.urs.cz/item/CS_URS_2022_01/21819040R | [14 empty] | Online PSC | 2
| P |  | Poznámka k položce: V budově se nachází elektrický rozvaděč, na který je napojen další objekt v areálu školy. Je třeba zajistit napojení i během bouracích prací | [14 empty] | P | 2
| D | HZS | Hodinové zúčtovací sazby |  |  |  | 0 |  |  |  |  | 0 |  | 0 |  | 0 | 4 | D | 0 |  |  |  | ROZPOCET | [6 empty] | 0
41 | K | HZS2492 | Hodinová zúčtovací sazba pomocný dělník PSV | hod | 240 |  | 0 |  |  | základní |  | 0 | 0 | 0 | 0 | 0 | 512 | K | 1 |  |  |  | ROZPOCET | 0 | 0 | 0 | 0 | 0 | 1 | 0 | 512 | 1011174784
| PP |  | Hodinová zúčtovací sazba pomocný dělník PSV | [14 empty] | PP | 1
| P |  | Poznámka k položce: odstranění vodovodu, kanalizace, vytápění, elektroinstalace, plynovodu | [14 empty] | P | 1
| VV |  | 240"Ostatní bourací práce neuvedené - např. demontáže vnitřních instalací, zařizovacích předmětů... |  | 240 | [12 empty] | VV | 1 | 2 | True | 1 | ROZPOCET
42 | K | HZS3241 | Hodinová zúčtovací sazba montér výtahář | hod | 40 |  | 0 |  |  | základní |  | 0 | 0 | 0 | 0 | 0 | 512 | K | 1 |  |  |  | ROZPOCET | 0 | 0 | 0 | 0 | 0 | 1 | 0 | 512 | 676290427
| PP |  | Hodinová zúčtovací sazba montér výtahář | [14 empty] | PP | 1
| VV |  | 40"Demontáž výtahu |  | 40 | [12 empty] | VV | 1 | 2 | True | 0 | ROZPOCET
| VV |  | Součet |  | 40 | [12 empty] | VV | 1 | 4 | True | 1 | ROZPOCET
| D | VRN | Vedlejší rozpočtové náklady |  |  |  | 0 |  |  |  |  | 0 |  | 0 |  | 0 | 5 | D | 0 |  |  |  | ROZPOCET | [6 empty] | 0
| D | VRN1 | Průzkumné, geodetické a projektové práce |  |  |  | 0 |  |  |  |  | 0 |  | 0 |  | 0 | 5 | D | 1 |  |  |  | ROZPOCET | [6 empty] | 0
43 | K | 011002000 | Průzkumné práce | kpl | 1 |  | 0 |  |  | základní |  | 0 | 0 | 0 | 0 | 0 | 1024 | K | 2 |  |  |  | ROZPOCET | 0 | 0 | 0 | 0 | 0 | 1 | 0 | 1024 | 2100529670
| PP |  | Průzkumné práce | [14 empty] | PP | 2
| D | VRN2 | Příprava staveniště |  |  |  | 0 |  |  |  |  | 0 |  | 0 |  | 0 | 5 | D | 1 |  |  |  | ROZPOCET | [6 empty] | 0
44 | K | 023002000 | Odstranění materiálů a konstrukcí | kpl | 1 |  | 0 | CS ÚRS 2022 01 |  | základní |  | 0 | 0 | 0 | 0 | 0 | 1024 | K | 2 |  |  |  | ROZPOCET | 0 | 0 | 0 | 0 | 0 | 1 | 0 | 1024 | -1695919785
| PP |  | Odstranění materiálů a konstrukcí | [14 empty] | PP | 2
| Online PSC |  | https://podminky.urs.cz/item/CS_URS_2022_01/023002000 | [14 empty] | Online PSC | 2
| P |  | Poznámka k položce: Odpojení objektu od veškerých vnitřních rozvodů (silnoproud, slaboproud, plyn, voda, kanalizace, rozvod vzduchu) | [14 empty] | P | 2
| D | VRN3 | Zařízení staveniště |  |  |  | 0 |  |  |  |  | 0 |  | 0 |  | 0 | 5 | D | 1 |  |  |  | ROZPOCET | [6 empty] | 0
45 | K | 034002000 | Zabezpečení staveniště | kpl | 1 |  | 0 |  |  | základní |  | 0 | 0 | 0 | 0 | 0 | 1024 | K | 2 |  |  |  | ROZPOCET | 0 | 0 | 0 | 0 | 0 | 1 | 0 | 1024 | -624825937
| PP |  | Zabezpečení staveniště | [14 empty] | PP | 2
| P |  | Poznámka k položce: Musí být zajištěna ochrana objektů p.č. 301 a p.č. 302/5 před případným poškozením během provádění bouracích prací. Před zahájením bouracích prací, musí být vymezen ohrožený prostor, který musí být zajištěn proti vstupu nepovolaných fyzických osob | [14 empty] | P | 2
| D | VRN4 | Inženýrská činnost |  |  |  | 0 |  |  |  |  | 0 |  | 0 |  | 0 | 5 | D | 1 |  |  |  | ROZPOCET | [6 empty] | 0
49 | K | 042903000 | Ostatní posudky | kpl | 1 |  | 0 | CS ÚRS 2022 01 |  | základní |  | 0 | 0 | 0 | 0 | 0 | 1024 | K | 2 |  |  |  | ROZPOCET | 0 | 0 | 0 | 0 | 0 | 1 | 0 | 1024 | 1672094216
| PP |  | Ostatní posudky | [14 empty] | PP | 2
| Online PSC |  | https://podminky.urs.cz/item/CS_URS_2022_01/042903000 | [14 empty] | Online PSC | 2
| P |  | Poznámka k položce: Statické posouzení a návrh zesílení mostu přes řeku Bělá dle použité technologie a použitých strojů zhotovitele | [14 empty] | P | 2
| D | VRN6 | Územní vlivy |  |  |  | 0 |  |  |  |  | 0 |  | 0 |  | 0 | 5 | D | 1 |  |  |  | ROZPOCET | [6 empty] | 0
46 | K | 062002000 | Ztížené dopravní podmínky | kpl | 1 |  | 0 | CS ÚRS 2022 01 |  | základní |  | 0 | 0 | 0 | 0 | 0 | 1024 | K | 2 |  |  |  | ROZPOCET | 0 | 0 | 0 | 0 | 0 | 1 | 0 | 1024 | 639090115
| PP |  | Ztížené dopravní podmínky | [14 empty] | PP | 2
| Online PSC |  | https://podminky.urs.cz/item/CS_URS_2022_01/062002000 | [14 empty] | Online PSC | 2
| P |  | Poznámka k položce: Most přes řeku Bělá (p.č.3490/1) není dostatečně únosný – během zahájením odstraňování stavby je nutné ho staticky vyztužit. | [14 empty] | P | 2
| D | VRN9 | Ostatní náklady |  |  |  | 0 |  |  |  |  | 0 |  | 0 |  | 0 | 5 | D | 1 |  |  |  | ROZPOCET | [6 empty] | 0
47 | K | 091003000 | Ostatní náklady bez rozlišení | kpl | 1 |  | 0 | CS ÚRS 2022 01 |  | základní |  | 0 | 0 | 0 | 0 | 0 | 1024 | K | 2 |  |  |  | ROZPOCET | 0 | 0 | 0 | 0 | 0 | 1 | 0 | 1024 | -1752795641
| PP |  | Ostatní náklady bez rozlišení | [14 empty] | PP | 2
| Online PSC |  | https://podminky.urs.cz/item/CS_URS_2022_01/091003000 | [14 empty] | Online PSC | 2
| P |  | Poznámka k položce: Statické zajištění mostu přes řeku Bělá – dle požadavků zhotovitele na použití stavebních strojů včetně statického posouzení, předpokládaná požadovaná nosnost 20 t Zhotovitel zpracuje statické posouzení mostku, na základě kterého bude navrženo a zrealizováno konkrétní opatření k zajištění bezpečného přejezdu mostku mechanizací a vozidly stavby. | [14 empty] | P | 2
| VV |  | "Statické zajištění mostu přes řeku Bělá | [14 empty] | VV | 2 | 1 | True | 0 | ROZPOCET
| VV |  | 1 |  | 1 | [12 empty] | VV | 2 | 2 | True | 1 | ROZPOCET
48 | K | 094103000 | Náklady na plánované vyklizení objektu | kpl | 1 |  | 0 |  |  | základní |  | 0 | 0 | 0 | 0 | 0 | 1024 | K | 2 |  |  |  | ROZPOCET | 0 | 0 | 0 | 0 | 0 | 1 | 0 | 1024 | 277046387
| PP |  | Náklady na plánované vyklizení objektu | [14 empty] | PP | 2

## A - Stavební řešení
{764e00ca-2576-4f40-ae6a-8809446f58e1}
2
| KRYCÍ LIST SOUPISU PRACÍ | [7 empty] | v --- níže se nacházejí doplnkové a pomocné údaje k sestavám --- v | [8 empty] | False
Stavba:
SPŠ a SOU Pelhřimov – Rekonstrukce dílen Křemešnická
Objekt:
SO_02 - Nová výstavba objektu B
Soupis:
A - Stavební řešení
| KSO: |  |  |  |  | CC-CZ:
| Místo: |  | Obec Pelhřimov [547492] |  |  | Datum: | 14. 1. 2022
| Zadavatel: |  |  |  |  | IČ:
|  | Kraj Vysočina, Žižkova 1882/57, 586 01 Jihlava |  |  |  | DIČ:
| Uchazeč: |  |  |  |  | IČ: | Vyplň údaj
|  | Vyplň údaj |  |  |  | DIČ: | Vyplň údaj
| Projektant: |  |  |  |  | IČ: | 25171232
|  | INVENTE s.r.o., Žerotínova 483/1, 370 04 České Bud |  |  |  | DIČ: | CZ 25171232
| Zpracovatel: |  |  |  |  | IČ:
DIČ:
Poznámka:
Při zpracování nabídky je nutné vycházet ze všech částí dokumentace (technické zprávy, seznamu pozice, všech výkresů a specifikace materiálu). Povinností dodavatele je překontrolovat specifikaci materiálu a případný chybějící materiál nebo výkony doplnit a ocenit. Součástí ceny musí být veškeré náklady, aby cena byla konečná a zahrnovala celou dodávku a montáž akce. Dodávka akce se předpokládá včetně kompletní montáže, veškerého souvisejícího doplňkového, podružného a montážního materiálu tak, aby celé zařízení bylo funkční a splňovalo všechny předpisy, které se na ně vztahují. Uchazeč je povinnen si před podáním cenové nabídky řádně prostudovat projektovou dokumentaci a překontrolovat výkaz výměr. Na případné nesrovnalosti, mezi výkazem výměr a projektovou dokumentací, zjištěné v průběhu realizace stavby nebude brán zřetel a vzniklé náklady půjdou k tíži zhotovitele. Soupis prací je sestaven s využitím Cenové soustavy ÚRS. Položky, které pochází z této cenové soustavy, jsou ve sloupci 'Cenová soustava' označeny popisem 'CS ÚRS' a úrovní příslušného kalendářního pololetí. Veškeré další informace vymezující popis a podmínky použití těchto položek z Cenové soustavy, které nejsou uvedeny přímo v soupisu prací, jsou neomezeně dálkově k dispozici na webu www.podminky.urs.cz.
| Cena bez DPH | [5 empty] | 0
|  |  | Základ daně |  |  | Sazba daně | Výše daně
| DPH | základní | 0 |  |  | 21% | 0
|  | snížená | 0 |  |  | 15% | 0
|  | zákl. přenesená | 0 |  |  | 21% | 0
|  | sníž. přenesená | 0 |  |  | 15% | 0
|  | nulová | 0 |  |  | 0% | 0
| Cena s DPH |  |  | v | CZK |  | 0
REKAPITULACE ČLENĚNÍ SOUPISU PRACÍ
Stavba:
SPŠ a SOU Pelhřimov – Rekonstrukce dílen Křemešnická
Objekt:
SO_02 - Nová výstavba objektu B
Soupis:
A - Stavební řešení
Místo: |  |  | Obec Pelhřimov [547492] |  |  | Datum: | 14. 1. 2022
Zadavatel: |  |  | Kraj Vysočina, Žižkova 1882/57, 586 01 Jihlava |  |  | Projektant: | INVENTE s.r.o., Žerotínova 483/1, 370 04 České Bud
Uchazeč: |  |  | Vyplň údaj |  |  | Zpracovatel:
Kód dílu - Popis | [6 empty] | Cena celkem [CZK]
Náklady stavby celkem | [6 empty] | 0 | [11 empty] | -1
| HSV - Práce a dodávky HSV | [5 empty] | 0
| 1 - Zemní práce | [5 empty] | 0
| 2 - Zakládání | [5 empty] | 0
| 3 - Svislé a kompletní konstrukce | [5 empty] | 0
| 4 - Vodorovné konstrukce | [5 empty] | 0
| 6 - Úpravy povrchů, podlahy a osazování výplní | [5 empty] | 0
| 9 - Ostatní konstrukce a práce, bourání | [5 empty] | 0
| 997 - Přesun sutě | [5 empty] | 0
| 998 - Přesun hmot | [5 empty] | 0
| PSV - Práce a dodávky PSV | [5 empty] | 0
| 711 - Izolace proti vodě, vlhkosti a plynům | [5 empty] | 0
| 712 - Povlakové krytiny | [5 empty] | 0
| 713 - Izolace tepelné | [5 empty] | 0
| 725 - Zdravotechnika - zařizovací předměty | [5 empty] | 0
| 762 - Konstrukce tesařské | [5 empty] | 0
| 763 - Konstrukce suché výstavby | [5 empty] | 0
| 764 - Konstrukce klempířské | [5 empty] | 0
| 765 - Krytina skládaná | [5 empty] | 0
| 766 - Konstrukce truhlářské | [5 empty] | 0
| 767 - Konstrukce zámečnické | [5 empty] | 0
| 771 - Podlahy z dlaždic | [5 empty] | 0
| 776 - Podlahy povlakové | [5 empty] | 0
| 781 - Dokončovací práce - obklady | [5 empty] | 0
| 784 - Dokončovací práce - malby a tapety | [5 empty] | 0
| M - Práce a dodávky M | [5 empty] | 0
| 33-M - Montáže dopr.zaříz.,sklad. zař. a váh | [5 empty] | 0
SOUPIS PRACÍ
Stavba:
SPŠ a SOU Pelhřimov – Rekonstrukce dílen Křemešnická
Objekt:
SO_02 - Nová výstavba objektu B
Soupis:
A - Stavební řešení
Místo: |  |  | Obec Pelhřimov [547492] |  |  | Datum: | 14. 1. 2022
Zadavatel: |  |  | Kraj Vysočina, Žižkova 1882/57, 586 01 Jihlava |  |  | Projektant: | INVENTE s.r.o., Žerotínova 483/1, 370 04 České Bud
Uchazeč: |  |  | Vyplň údaj |  |  | Zpracovatel:
PČ | Typ | Kód | Popis | MJ | Množství | J.cena [CZK] | Cena celkem [CZK] | Cenová soustava |  | DPH | J. Nh [h] | Nh celkem [h] | J. hmotnost [t] | Hmotnost celkem [t] | J. suť [t] | Suť Celkem [t]
Náklady soupisu celkem | [6 empty] | 0 |  |  |  |  | 0 |  | 2167.5105 |  | 44.139 |  | D | -1 | [10 empty] | 0
| D | HSV | Práce a dodávky HSV |  |  |  | 0 |  |  |  |  | 0 |  | 2100.021 |  | 43.8474 | 1 | D | 0 |  |  |  | ROZPOCET | [6 empty] | 0
| D | 1 | Zemní práce |  |  |  | 0 |  |  |  |  | 0 |  | 0 |  | 0 | 1 | D | 1 |  |  |  | ROZPOCET | [6 empty] | 0
1 | K | 122251504 | Odkopávky a prokopávky zapažené v hornině třídy těžitelnosti I skupiny 3 objem do 500 m3 strojně | m3 | 460.806 |  | 0 | CS ÚRS 2022 01 |  | základní |  | 0 | 0 | 0 | 0 | 0 | 4 | K | 2 |  |  |  | ROZPOCET | 0 | 0 | 0 | 0 | 0 | 1 | 0 | 4 | 2
| PP |  | Odkopávky a prokopávky zapažené strojně v hornině třídy těžitelnosti I skupiny 3 přes 100 do 500 m3 | [14 empty] | PP | 2
| Online PSC |  | https://podminky.urs.cz/item/CS_URS_2022_01/122251504 | [14 empty] | Online PSC | 2
| VV |  | 512,007*0,9 |  | 460.806 | [12 empty] | VV | 2 | 2 | True | 0 | ROZPOCET
| VV |  | Součet |  | 460.806 | [12 empty] | VV | 2 | 4 | True | 1 | ROZPOCET
2 | K | 132251254 | Hloubení rýh nezapažených š do 2000 mm v hornině třídy těžitelnosti I skupiny 3 objem do 500 m3 strojně | m3 | 408.539 |  | 0 | CS ÚRS 2022 01 |  | základní |  | 0 | 0 | 0 | 0 | 0 | 4 | K | 2 |  |  |  | ROZPOCET | 0 | 0 | 0 | 0 | 0 | 1 | 0 | 4 | 4
| PP |  | Hloubení nezapažených rýh šířky přes 800 do 2 000 mm strojně s urovnáním dna do předepsaného profilu a spádu v hornině třídy těžitelnosti I skupiny 3 přes 100 do 500 m3 | [14 empty] | PP | 2
| Online PSC |  | https://podminky.urs.cz/item/CS_URS_2022_01/132251254 | [14 empty] | Online PSC | 2
| VV |  | (3,485+5,798+1,193+3,088+8,521+13,780+5,456+4,980+0,782+2,144+0,499+2,926+1,213+4,706+2,804+3,843+17,218+1,011+0,998)*1,000*0,8*1,3 |  | 87.823 | [12 empty] | VV | 2 | 2 | True | 0 | ROZPOCET
| VV |  | (2,667+8,944+1,213+2,683+2,454)*1,910*0,8*1,3 |  | 35.678 | [12 empty] | VV | 2 | 2 | True | 0 | ROZPOCET
| VV |  | (2,562+2,548+2,333+3,991)*2,400*0,8*1,3 |  | 28.539 | [12 empty] | VV | 2 | 2 | True | 0 | ROZPOCET
| VV |  | (2,858+14,413+2,831+17,110+2,818+2,804)*2,750*0,8*1,3 |  | 122.505 | [12 empty] | VV | 2 | 2 | True | 0 | ROZPOCET
| VV |  | 91,303*1,3 |  | 118.694 | [12 empty] | VV | 2 | 2 | True | 0 | ROZPOCET
| VV |  | 1,08*1,3 |  | 1.404 | [12 empty] | VV | 2 | 2 | True | 0 | ROZPOCET
| VV |  | 10,689*1,3 |  | 13.896 | [12 empty] | VV | 2 | 2 | True | 0 | ROZPOCET
| VV |  | Součet |  | 408.539 | [12 empty] | VV | 2 | 4 | True | 1 | ROZPOCET
3 | K | 162751117 | Vodorovné přemístění přes 9 000 do 10000 m výkopku/sypaniny z horniny třídy těžitelnosti I skupiny 1 až 3 | m3 | 775.066 |  | 0 | CS ÚRS 2022 01 |  | základní |  | 0 | 0 | 0 | 0 | 0 | 4 | K | 2 |  |  |  | ROZPOCET | 0 | 0 | 0 | 0 | 0 | 1 | 0 | 4 | 6
| PP |  | Vodorovné přemístění výkopku nebo sypaniny po suchu na obvyklém dopravním prostředku, bez naložení výkopku, avšak se složením bez rozhrnutí z horniny třídy těžitelnosti I skupiny 1 až 3 na vzdálenost přes 9 000 do 10 000 m | [14 empty] | PP | 2
| Online PSC |  | https://podminky.urs.cz/item/CS_URS_2022_01/162751117 | [14 empty] | Online PSC | 2
| VV |  | 460,806+408,539-94,279 |  | 775.066 | [12 empty] | VV | 2 | 2 | True | 0 | ROZPOCET
| VV |  | Součet |  | 775.066 | [12 empty] | VV | 2 | 4 | True | 1 | ROZPOCET
4 | K | 171201231 | Poplatek za uložení zeminy a kamení na recyklační skládce (skládkovné) kód odpadu 17 05 04 | t | 1395.119 |  | 0 | CS ÚRS 2022 01 |  | základní |  | 0 | 0 | 0 | 0 | 0 | 4 | K | 2 |  |  |  | ROZPOCET | 0 | 0 | 0 | 0 | 0 | 1 | 0 | 4 | 8
| PP |  | Poplatek za uložení stavebního odpadu na recyklační skládce (skládkovné) zeminy a kamení zatříděného do Katalogu odpadů pod kódem 17 05 04 | [14 empty] | PP | 2
| Online PSC |  | https://podminky.urs.cz/item/CS_URS_2022_01/171201231 | [14 empty] | Online PSC | 2
| VV |  | 775,066*1,8 "Přepočtené koeficientem množství |  | 1395.119 | [12 empty] | VV | 2 | 2 | True | 0 | ROZPOCET
| VV |  | Součet |  | 1395.119 | [12 empty] | VV | 2 | 4 | True | 1 | ROZPOCET
5 | K | 171251201 | Uložení sypaniny na skládky nebo meziskládky | m3 | 775.066 |  | 0 | CS ÚRS 2022 01 |  | základní |  | 0 | 0 | 0 | 0 | 0 | 4 | K | 2 |  |  |  | ROZPOCET | 0 | 0 | 0 | 0 | 0 | 1 | 0 | 4 | 10
| PP |  | Uložení sypaniny na skládky nebo meziskládky bez hutnění s upravením uložené sypaniny do předepsaného tvaru | [14 empty] | PP | 2
| Online PSC |  | https://podminky.urs.cz/item/CS_URS_2022_01/171251201 | [14 empty] | Online PSC | 2
6 | K | 174111101 | Zásyp jam, šachet rýh nebo kolem objektů sypaninou se zhutněním ručně | m3 | 94.279 |  | 0 | CS ÚRS 2022 01 |  | základní |  | 0 | 0 | 0 | 0 | 0 | 4 | K | 2 |  |  |  | ROZPOCET | 0 | 0 | 0 | 0 | 0 | 1 | 0 | 4 | 12
| PP |  | Zásyp sypaninou z jakékoliv horniny ručně s uložením výkopku ve vrstvách se zhutněním jam, šachet, rýh nebo kolem objektů v těchto vykopávkách | [14 empty] | PP | 2
| Online PSC |  | https://podminky.urs.cz/item/CS_URS_2022_01/174111101 | [14 empty] | Online PSC | 2
| VV |  | 408,539-314,26 |  | 94.279 | [12 empty] | VV | 2 | 2 | True | 0 | ROZPOCET
| VV |  | Součet |  | 94.279 | [12 empty] | VV | 2 | 4 | True | 1 | ROZPOCET
| D | 2 | Zakládání |  |  |  | 0 |  |  |  |  | 0 |  | 957.979 |  | 0 | 1 | D | 1 |  |  |  | ROZPOCET | [6 empty] | 0
7 | K | 271572211 | Podsyp pod základové konstrukce se zhutněním z netříděného štěrkopísku | m3 | 128.002 |  | 0 | CS ÚRS 2022 01 |  | základní |  | 0 | 1.98 | 253.444 | 0 | 0 | 4 | K | 2 |  |  |  | ROZPOCET | 0 | 0 | 0 | 0 | 0 | 1 | 0 | 4 | 14
| PP |  | Podsyp pod základové konstrukce se zhutněním a urovnáním povrchu ze štěrkopísku netříděného | [14 empty] | PP | 2
| Online PSC |  | https://podminky.urs.cz/item/CS_URS_2022_01/271572211 | [14 empty] | Online PSC | 2
| VV |  | 512,007*0,25 |  | 128.002 | [12 empty] | VV | 2 | 2 | True | 0 | ROZPOCET
| VV |  | Součet |  | 128.002 | [12 empty] | VV | 2 | 4 | True | 1 | ROZPOCET
270 | K | 27235312R | Bednění kotevních otvorů v základových klenbách průřezu přes 0,02 do 0,05 m2 hl do 0,5 m | kus | 10 |  | 0 |  |  | základní |  | 0 | 0.00498 | 0.0498 | 0 | 0 | 4 | K | 2 |  |  |  | ROZPOCET | 0 | 0 | 0 | 0 | 0 | 1 | 0 | 4 | 1787042877
| PP |  | Bednění kotevních otvorů a prostupů v základových konstrukcích v klenbách včetně polohového zajištění a odbednění, popř. ztraceného bednění z pletiva apod. průřezu přes 0,02 do 0,05 m2, hl. do 0,50 m | [14 empty] | PP | 2
8 | K | 273313611 | Základové desky z betonu tř. C 16/20 | m3 | 76.801 |  | 0 | CS ÚRS 2022 01 |  | základní |  | 0 | 2.301 | 176.7208 | 0 | 0 | 4 | K | 2 |  |  |  | ROZPOCET | 0 | 0 | 0 | 0 | 0 | 1 | 0 | 4 | 16
| PP |  | Základy z betonu prostého desky z betonu kamenem neprokládaného tř. C 16/20 | [14 empty] | PP | 2
| Online PSC |  | https://podminky.urs.cz/item/CS_URS_2022_01/273313611 | [14 empty] | Online PSC | 2
| VV |  | "D.1.1.6 PŮDORYS ZÁKLADŮ NAVRHOVANÝ STAV-1.jpg | [14 empty] | VV | 2 | 1 | True | 0 | ROZPOCET
| VV |  | 512,007*0,150 |  | 76.801 | [12 empty] | VV | 2 | 2 | True | 0 | ROZPOCET
| VV |  | Součet |  | 76.801 | [12 empty] | VV | 2 | 4 | True | 1 | ROZPOCET
9 | K | 273321611 | Základové desky ze ŽB bez zvýšených nároků na prostředí tř. C 30/37 | m3 | 10.689 |  | 0 | CS ÚRS 2022 01 |  | základní |  | 0 | 2.5019 | 26.7425 | 0 | 0 | 4 | K | 2 |  |  |  | ROZPOCET | 0 | 0 | 0 | 0 | 0 | 1 | 0 | 4 | 18
| PP |  | Základy z betonu železového (bez výztuže) desky z betonu bez zvláštních nároků na prostředí tř. C 30/37 | [14 empty] | PP | 2
| Online PSC |  | https://podminky.urs.cz/item/CS_URS_2022_01/273321611 | [14 empty] | Online PSC | 2
| VV |  | 3,11*2,5*0,85 |  | 6.609 | [12 empty] | VV | 2 | 2 | True | 0 | ROZPOCET
| VV |  | 2*2,4*0,85 |  | 4.08 | [12 empty] | VV | 2 | 2 | True | 0 | ROZPOCET
| VV |  | Součet |  | 10.689 | [12 empty] | VV | 2 | 4 | True | 1 | ROZPOCET
10 | K | 273351121 | Zřízení bednění základových desek | m2 | 34.72 |  | 0 | CS ÚRS 2022 01 |  | základní |  | 0 | 0.0024719 | 0.085824 | 0 | 0 | 4 | K | 2 |  |  |  | ROZPOCET | 0 | 0 | 0 | 0 | 0 | 1 | 0 | 4 | 20
| PP |  | Bednění základů desek zřízení | [14 empty] | PP | 2
| Online PSC |  | https://podminky.urs.cz/item/CS_URS_2022_01/273351121 | [14 empty] | Online PSC | 2
| VV |  | "D.1.1.6 PŮDORYS ZÁKLADŮ NAVRHOVANÝ STAV-1.jpg | [14 empty] | VV | 2 | 1 | True | 0 | ROZPOCET
| VV |  | (32,449+10,045+14,494+4,112+6,449+2,472+3,753+4,584+6,000+1,596+9,258+22,809)*0,150 |  | 17.703 | [12 empty] | VV | 2 | 2 | True | 0 | ROZPOCET
| VV |  | 3,11*0,85*2+2,5*0,85*2 |  | 9.537 | [12 empty] | VV | 2 | 2 | True | 0 | ROZPOCET
| VV |  | 2*0,85*2+2,4*0,85*2 |  | 7.48 | [12 empty] | VV | 2 | 2 | True | 0 | ROZPOCET
| VV |  | Součet |  | 34.72 | [12 empty] | VV | 2 | 4 | True | 1 | ROZPOCET
11 | K | 273351122 | Odstranění bednění základových desek | m2 | 34.72 |  | 0 | CS ÚRS 2022 01 |  | základní |  | 0 | 0 | 0 | 0 | 0 | 4 | K | 2 |  |  |  | ROZPOCET | 0 | 0 | 0 | 0 | 0 | 1 | 0 | 4 | 22
| PP |  | Bednění základů desek odstranění | [14 empty] | PP | 2
| Online PSC |  | https://podminky.urs.cz/item/CS_URS_2022_01/273351122 | [14 empty] | Online PSC | 2
12 | K | 273362021 | Výztuž základových desek svařovanými sítěmi Kari | t | 1.706 |  | 0 | CS ÚRS 2022 01 |  | základní |  | 0 | 1.0628 | 1.8131 | 0 | 0 | 4 | K | 2 |  |  |  | ROZPOCET | 0 | 0 | 0 | 0 | 0 | 1 | 0 | 4 | 24
| PP |  | Výztuž základů desek ze svařovaných sítí z drátů typu KARI | [14 empty] | PP | 2
| Online PSC |  | https://podminky.urs.cz/item/CS_URS_2022_01/273362021 | [14 empty] | Online PSC | 2
| VV |  | 512,007*3,033/1000 |  | 1.553 | [12 empty] | VV | 2 | 2 | True | 0 | ROZPOCET
| VV |  | (7,775+4,8)*3,033*4/1000 |  | 0.153 | [12 empty] | VV | 2 | 2 | True | 0 | ROZPOCET
| VV |  | Součet |  | 1.706 | [12 empty] | VV | 2 | 4 | True | 1 | ROZPOCET
13 | K | 274313711 | Základové pásy z betonu tř. C 20/25 | m3 | 91.303 |  | 0 | CS ÚRS 2022 01 |  | základní |  | 0 | 2.5019 | 228.4284 | 0 | 0 | 4 | K | 2 |  |  |  | ROZPOCET | 0 | 0 | 0 | 0 | 0 | 1 | 0 | 4 | 26
| PP |  | Základy z betonu prostého pasy betonu kamenem neprokládaného tř. C 20/25 | [14 empty] | PP | 2
| Online PSC |  | https://podminky.urs.cz/item/CS_URS_2022_01/274313711 | [14 empty] | Online PSC | 2
| VV |  | "D.1.1.6 PŮDORYS ZÁKLADŮ NAVRHOVANÝ STAV-1.jpg | [14 empty] | VV | 2 | 1 | True | 0 | ROZPOCET
| VV |  | (3,491+6,037+1,513+2,307+2,677)*0,800*0,630 |  | 8.077 | [12 empty] | VV | 2 | 2 | True | 0 | ROZPOCET
| VV |  | (6,082+13,603+0,963+1,291+3,352+1,233+4,974+2,772+3,356+17,273+0,899+5,490+4,642+0,614)*0,800*0,910 |  | 48.444 | [12 empty] | VV | 2 | 2 | True | 0 | ROZPOCET
| VV |  | 2,427*0,500*0,910 |  | 1.104 | [12 empty] | VV | 2 | 2 | True | 0 | ROZPOCET
| VV |  | (2,652+2,562+2,787+2,457+8,974+1,064+4,360+2,697+2,772)*0,800*0,500 |  | 12.13 | [12 empty] | VV | 2 | 2 | True | 0 | ROZPOCET
| VV |  | (2,846+13,648+17,993+2,232+2,247+2,472)*0,800*0,650 |  | 21.548 | [12 empty] | VV | 2 | 2 | True | 0 | ROZPOCET
| VV |  | Součet |  | 91.303 | [12 empty] | VV | 2 | 4 | True | 1 | ROZPOCET
14 | K | 274351121 | Zřízení bednění základových pasů rovného | m2 | 229.913 |  | 0 | CS ÚRS 2022 01 |  | základní |  | 0 | 0.0026919 | 0.6189 | 0 | 0 | 4 | K | 2 |  |  |  | ROZPOCET | 0 | 0 | 0 | 0 | 0 | 1 | 0 | 4 | 28
| PP |  | Bednění základů pasů rovné zřízení | [14 empty] | PP | 2
| Online PSC |  | https://podminky.urs.cz/item/CS_URS_2022_01/274351121 | [14 empty] | Online PSC | 2
| VV |  | "D.1.1.6 PŮDORYS ZÁKLADŮ NAVRHOVANÝ STAV-1.jpg | [14 empty] | VV | 2 | 1 | True | 0 | ROZPOCET
| VV |  | (3,491+6,037+1,513+2,307+2,677)*2*0,630 |  | 20.192 | [12 empty] | VV | 2 | 2 | True | 0 | ROZPOCET
| VV |  | (6,082+13,603+0,963+1,291+3,352+1,233+4,974+2,772+3,356+17,273+0,899+5,490+4,642+0,614)*2*0,910 |  | 121.11 | [12 empty] | VV | 2 | 2 | True | 0 | ROZPOCET
| VV |  | 2,427*2*0,910 |  | 4.417 | [12 empty] | VV | 2 | 2 | True | 0 | ROZPOCET
| VV |  | (2,652+2,562+2,787+2,457+8,974+1,064+4,360+2,697+2,772)*2*0,500 |  | 30.325 | [12 empty] | VV | 2 | 2 | True | 0 | ROZPOCET
| VV |  | (2,846+13,648+17,993+2,232+2,247+2,472)*2*0,650 |  | 53.869 | [12 empty] | VV | 2 | 2 | True | 0 | ROZPOCET
| VV |  | Součet |  | 229.913 | [12 empty] | VV | 2 | 4 | True | 1 | ROZPOCET
15 | K | 274351122 | Odstranění bednění základových pasů rovného | m2 | 229.913 |  | 0 | CS ÚRS 2022 01 |  | základní |  | 0 | 0 | 0 | 0 | 0 | 4 | K | 2 |  |  |  | ROZPOCET | 0 | 0 | 0 | 0 | 0 | 1 | 0 | 4 | 30
| PP |  | Bednění základů pasů rovné odstranění | [14 empty] | PP | 2
| Online PSC |  | https://podminky.urs.cz/item/CS_URS_2022_01/274351122 | [14 empty] | Online PSC | 2
16 | K | 274361821 | Výztuž základových pasů betonářskou ocelí 10 505 (R) | t | 5.935 |  | 0 | CS ÚRS 2022 01 |  | základní |  | 0 | 1.0606 | 6.2948 | 0 | 0 | 4 | K | 2 |  |  |  | ROZPOCET | 0 | 0 | 0 | 0 | 0 | 1 | 0 | 4 | 32
| PP |  | Výztuž základů pasů z betonářské oceli 10 505 (R) nebo BSt 500 | [14 empty] | PP | 2
| Online PSC |  | https://podminky.urs.cz/item/CS_URS_2022_01/274361821 | [14 empty] | Online PSC | 2
| VV |  | 91,303*0,065 |  | 5.935 | [12 empty] | VV | 2 | 2 | True | 0 | ROZPOCET
| VV |  | Součet |  | 5.935 | [12 empty] | VV | 2 | 4 | True | 1 | ROZPOCET
17 | K | 275313711 | Základové patky z betonu tř. C 20/25 | m3 | 1.08 |  | 0 | CS ÚRS 2022 01 |  | základní |  | 0 | 2.5019 | 2.702 | 0 | 0 | 4 | K | 2 |  |  |  | ROZPOCET | 0 | 0 | 0 | 0 | 0 | 1 | 0 | 4 | 34
| PP |  | Základy z betonu prostého patky a bloky z betonu kamenem neprokládaného tř. C 20/25 | [14 empty] | PP | 2
| Online PSC |  | https://podminky.urs.cz/item/CS_URS_2022_01/275313711 | [14 empty] | Online PSC | 2
| VV |  | "D.1.1.6 PŮDORYS ZÁKLADŮ NAVRHOVANÝ STAV-1.jpg | [14 empty] | VV | 2 | 1 | True | 0 | ROZPOCET
| VV |  | 0,900*0,900*0,800 |  | 0.648 | [12 empty] | VV | 2 | 2 | True | 0 | ROZPOCET
| VV |  | 0,900*0,600*0,800 |  | 0.432 | [12 empty] | VV | 2 | 2 | True | 0 | ROZPOCET
| VV |  | Součet |  | 1.08 | [12 empty] | VV | 2 | 4 | True | 1 | ROZPOCET
18 | K | 275351121 | Zřízení bednění základových patek | m2 | 5.28 |  | 0 | CS ÚRS 2022 01 |  | základní |  | 0 | 0.0026369 | 0.013923 | 0 | 0 | 4 | K | 2 |  |  |  | ROZPOCET | 0 | 0 | 0 | 0 | 0 | 1 | 0 | 4 | 36
| PP |  | Bednění základů patek zřízení | [14 empty] | PP | 2
| Online PSC |  | https://podminky.urs.cz/item/CS_URS_2022_01/275351121 | [14 empty] | Online PSC | 2
| VV |  | "D.1.1.6 PŮDORYS ZÁKLADŮ NAVRHOVANÝ STAV-1.jpg | [14 empty] | VV | 2 | 1 | True | 0 | ROZPOCET
| VV |  | 0,900*4*0,800 |  | 2.88 | [12 empty] | VV | 2 | 2 | True | 0 | ROZPOCET
| VV |  | (0,900*2+0,600*2)*0,800 |  | 2.4 | [12 empty] | VV | 2 | 2 | True | 0 | ROZPOCET
| VV |  | Součet |  | 5.28 | [12 empty] | VV | 2 | 4 | True | 1 | ROZPOCET
19 | K | 275351122 | Odstranění bednění základových patek | m2 | 5.28 |  | 0 | CS ÚRS 2022 01 |  | základní |  | 0 | 0 | 0 | 0 | 0 | 4 | K | 2 |  |  |  | ROZPOCET | 0 | 0 | 0 | 0 | 0 | 1 | 0 | 4 | 38
| PP |  | Bednění základů patek odstranění | [14 empty] | PP | 2
| Online PSC |  | https://podminky.urs.cz/item/CS_URS_2022_01/275351122 | [14 empty] | Online PSC | 2
20 | K | 275361821 | Výztuž základových patek betonářskou ocelí 10 505 (R) | t | 0.076 |  | 0 | CS ÚRS 2022 01 |  | základní |  | 0 | 1.0606 | 0.080607 | 0 | 0 | 4 | K | 2 |  |  |  | ROZPOCET | 0 | 0 | 0 | 0 | 0 | 1 | 0 | 4 | 40
| PP |  | Výztuž základů patek z betonářské oceli 10 505 (R) | [14 empty] | PP | 2
| Online PSC |  | https://podminky.urs.cz/item/CS_URS_2022_01/275361821 | [14 empty] | Online PSC | 2
| VV |  | 1,08*0,07 |  | 0.076 | [12 empty] | VV | 2 | 2 | True | 0 | ROZPOCET
| VV |  | Součet |  | 0.076 | [12 empty] | VV | 2 | 4 | True | 1 | ROZPOCET
21 | K | 279113134 | Základová zeď tl přes 250 do 300 mm z tvárnic ztraceného bednění včetně výplně z betonu tř. C 16/20 | m2 | 2.548 |  | 0 | CS ÚRS 2022 01 |  | základní |  | 0 | 0.67489 | 1.7196 | 0 | 0 | 4 | K | 2 |  |  |  | ROZPOCET | 0 | 0 | 0 | 0 | 0 | 1 | 0 | 4 | 42
| PP |  | Základové zdi z tvárnic ztraceného bednění včetně výplně z betonu bez zvláštních nároků na vliv prostředí třídy C 16/20, tloušťky zdiva přes 250 do 300 mm | [14 empty] | PP | 2
| Online PSC |  | https://podminky.urs.cz/item/CS_URS_2022_01/279113134 | [14 empty] | Online PSC | 2
| VV |  | "D.1.1.6 PŮDORYS ZÁKLADŮ NAVRHOVANÝ STAV-1.jpg | [14 empty] | VV | 2 | 1 | True | 0 | ROZPOCET
| VV |  | 2,548*1,000 |  | 2.548 | [12 empty] | VV | 2 | 2 | True | 0 | ROZPOCET
| VV |  | Součet |  | 2.548 | [12 empty] | VV | 2 | 4 | True | 1 | ROZPOCET
22 | K | 279113135 | Základová zeď tl přes 300 do 400 mm z tvárnic ztraceného bednění včetně výplně z betonu tř. C 16/20 | m2 | 263.987 |  | 0 | CS ÚRS 2022 01 |  | základní |  | 0 | 0.9565 | 252.5036 | 0 | 0 | 4 | K | 2 |  |  |  | ROZPOCET | 0 | 0 | 0 | 0 | 0 | 1 | 0 | 4 | 44
| PP |  | Základové zdi z tvárnic ztraceného bednění včetně výplně z betonu bez zvláštních nároků na vliv prostředí třídy C 16/20, tloušťky zdiva přes 300 do 400 mm | [14 empty] | PP | 2
| Online PSC |  | https://podminky.urs.cz/item/CS_URS_2022_01/279113135 | [14 empty] | Online PSC | 2
| VV |  | "D.1.1.6 PŮDORYS ZÁKLADŮ NAVRHOVANÝ STAV-1.jpg | [14 empty] | VV | 2 | 1 | True | 0 | ROZPOCET
| VV |  | (3,485+5,798+1,193+3,088+8,521+13,780+5,456+4,980+0,782+2,144+0,499+2,926+1,213+4,706+2,804+3,843+17,218+1,011+0,998)*1,000 |  | 84.445 | [12 empty] | VV | 2 | 2 | True | 0 | ROZPOCET
| VV |  | (2,667+8,944+1,213+2,683+2,454)*1,910 |  | 34.306 | [12 empty] | VV | 2 | 2 | True | 0 | ROZPOCET
| VV |  | (2,562+2,548+2,333+3,991)*2,400 |  | 27.442 | [12 empty] | VV | 2 | 2 | True | 0 | ROZPOCET
| VV |  | (2,858+14,413+2,831+17,110+2,818+2,804)*2,750 |  | 117.794 | [12 empty] | VV | 2 | 2 | True | 0 | ROZPOCET
| VV |  | Součet |  | 263.987 | [12 empty] | VV | 2 | 4 | True | 1 | ROZPOCET
23 | K | 279361821 | Výztuž základových zdí nosných betonářskou ocelí 10 505 | t | 6.382 |  | 0 | CS ÚRS 2022 01 |  | základní |  | 0 | 1.0594 | 6.7611 | 0 | 0 | 4 | K | 2 |  |  |  | ROZPOCET | 0 | 0 | 0 | 0 | 0 | 1 | 0 | 4 | 46
| PP |  | Výztuž základových zdí nosných svislých nebo odkloněných od svislice, rovinných nebo oblých, deskových nebo žebrových, včetně výztuže jejich žeber z betonářské oceli 10 505 (R) nebo BSt 500 | [14 empty] | PP | 2
| Online PSC |  | https://podminky.urs.cz/item/CS_URS_2022_01/279361821 | [14 empty] | Online PSC | 2
| VV |  | (263,987*0,4+2,548*0,3)*0,06 |  | 6.382 | [12 empty] | VV | 2 | 2 | True | 0 | ROZPOCET
| VV |  | Součet |  | 6.382 | [12 empty] | VV | 2 | 4 | True | 1 | ROZPOCET
| D | 3 | Svislé a kompletní konstrukce |  |  |  | 0 |  |  |  |  | 0 |  | 681.8954 |  | 0 | 1 | D | 1 |  |  |  | ROZPOCET | [6 empty] | 0
24 | K | 301R | Ocelová konstrukce vstupu dle PD vč. povrchové úpravy D+M | kg | 437.87 |  | 0 |  |  | základní |  | 0 | 0 | 0 | 0 | 0 | 4 | K | 2 |  |  |  | ROZPOCET | 0 | 0 | 0 | 0 | 0 | 1 | 0 | 4 | -1494010751
| PP |  | Ocelová konstrukce vstupu dle PD D+M | [14 empty] | PP | 2
| P |  | Poznámka k položce: viz výkres D.1.2.1.9 | [14 empty] | P | 2
25 | K | 311234051 | Zdivo jednovrstvé z cihel děrovaných do P10 na maltu M5 tl 300 mm | m2 | 1187.412 |  | 0 | CS ÚRS 2022 01 |  | základní |  | 0 | 0.27748 | 329.4831 | 0 | 0 | 4 | K | 2 |  |  |  | ROZPOCET | 0 | 0 | 0 | 0 | 0 | 1 | 0 | 4 | 48
| PP |  | Zdivo jednovrstvé z cihel děrovaných nebroušených klasických spojených na pero a drážku na maltu M5, pevnost cihel do P10, tl. zdiva 300 mm | [14 empty] | PP | 2
| Online PSC |  | https://podminky.urs.cz/item/CS_URS_2022_01/311234051 | [14 empty] | Online PSC | 2
| VV |  | "D.1.1.8 PŮDORYS 1. NP NAVRHOVANÝ STAV-1.jpg | [14 empty] | VV | 2 | 1 | True | 0 | ROZPOCET
| VV |  | (2,395+3,873+1,163+8,531+4,496+16,924+31,168+9,100+1,728+11,918+17,484+0,854)*4,000 |  | 438.536 | [12 empty] | VV | 2 | 2 | True | 0 | ROZPOCET
| VV |  | " Odpočty otvorů | [14 empty] | VV | 2 | 1 | True | 0 | ROZPOCET
| VV |  | -(4,500*2,000*1) |  | -9 | [12 empty] | VV | 2 | 2 | True | 0 | ROZPOCET
| VV |  | -(3,000*2,000*2) |  | -12 | [12 empty] | VV | 2 | 2 | True | 0 | ROZPOCET
| VV |  | -(3,000*2,000*3) |  | -18 | [12 empty] | VV | 2 | 2 | True | 0 | ROZPOCET
| VV |  | -(1,000*2,020*1) |  | -2.02 | [12 empty] | VV | 2 | 2 | True | 0 | ROZPOCET
| VV |  | -(1,000*2,020*1) |  | -2.02 | [12 empty] | VV | 2 | 2 | True | 0 | ROZPOCET
| VV |  | -(1,500*4,000*1) |  | -6 | [12 empty] | VV | 2 | 2 | True | 0 | ROZPOCET
| VV |  | -(2,100*4,000*1) |  | -8.4 | [12 empty] | VV | 2 | 2 | True | 0 | ROZPOCET
| VV |  | -(1,800*2,200*1) |  | -3.96 | [12 empty] | VV | 2 | 2 | True | 0 | ROZPOCET
| VV |  | -(1,500*2,000*1) |  | -3 | [12 empty] | VV | 2 | 2 | True | 0 | ROZPOCET
| VV |  | -(1,500*2,000*2) |  | -6 | [12 empty] | VV | 2 | 2 | True | 0 | ROZPOCET
| VV |  | -(1,500*2,100*1) |  | -3.15 | [12 empty] | VV | 2 | 2 | True | 0 | ROZPOCET
| VV |  | -(1,500*0,750*1) |  | -1.125 | [12 empty] | VV | 2 | 2 | True | 0 | ROZPOCET
| VV |  | -(0,750*0,750*1) |  | -0.563 | [12 empty] | VV | 2 | 2 | True | 0 | ROZPOCET
| VV |  | "D.1.1.9 PŮDORYS 2. NP NAVRHOVANÝ STAV-1.jpg | [14 empty] | VV | 2 | 1 | True | 0 | ROZPOCET
| VV |  | (8,739+1,178+8,542+21,925+31,224+9,102+13,943+11,439+0,000+6,422+6,814+8,542+4,340+5,067)*3,500 |  | 480.47 | [12 empty] | VV | 2 | 2 | True | 0 | ROZPOCET
| VV |  | " Odpočty otvorů | [14 empty] | VV | 2 | 1 | True | 0 | ROZPOCET
| VV |  | -(4,500*2,000*2) |  | -18 | [12 empty] | VV | 2 | 2 | True | 0 | ROZPOCET
| VV |  | -(3,000*2,000*7) |  | -42 | [12 empty] | VV | 2 | 2 | True | 0 | ROZPOCET
| VV |  | -(1,500*2,000*3) |  | -9 | [12 empty] | VV | 2 | 2 | True | 0 | ROZPOCET
| VV |  | -(1,000*2,020*4) |  | -8.08 | [12 empty] | VV | 2 | 2 | True | 0 | ROZPOCET
| VV |  | -(1,250*2,020*1) |  | -2.525 | [12 empty] | VV | 2 | 2 | True | 0 | ROZPOCET
| VV |  | -(1,500*0,750*1) |  | -1.125 | [12 empty] | VV | 2 | 2 | True | 0 | ROZPOCET
| VV |  | -(0,750*0,750*1) |  | -0.563 | [12 empty] | VV | 2 | 2 | True | 0 | ROZPOCET
| VV |  | -(1,900*2,020*1) |  | -3.838 | [12 empty] | VV | 2 | 2 | True | 0 | ROZPOCET
| VV |  | Mezisoučet |  | 758.637 | [12 empty] | VV | 2 | 3 | True | 0 | ROZPOCET
| VV |  | "D.1.1.10 PŮDORYS 3. NP NAVRHOVANÝ STAV-1.jpg | [14 empty] | VV | 2 | 1 | True | 0 | ROZPOCET
| VV |  | (8,508+1,159+8,254+21,302+8,556+6,413+4,952+6,571+5,095+4,571+30,270+8,778+13,556+11,143)*3,500 |  | 486.948 | [12 empty] | VV | 2 | 2 | True | 0 | ROZPOCET
| VV |  | " Odpočty otvorů | [14 empty] | VV | 2 | 1 | True | 0 | ROZPOCET
| VV |  | -(3,000*2,000*7) |  | -42 | [12 empty] | VV | 2 | 2 | True | 0 | ROZPOCET
| VV |  | -(1,500*2,000*6) |  | -18 | [12 empty] | VV | 2 | 2 | True | 0 | ROZPOCET
| VV |  | -(1,500*0,750*1) |  | -1.125 | [12 empty] | VV | 2 | 2 | True | 0 | ROZPOCET
| VV |  | -(0,750*0,750*1) |  | -0.563 | [12 empty] | VV | 2 | 2 | True | 0 | ROZPOCET
| VV |  | -(4,500*2,000*2) |  | -18 | [12 empty] | VV | 2 | 2 | True | 0 | ROZPOCET
| VV |  | -(1,500*2,020*1) |  | -3.03 | [12 empty] | VV | 2 | 2 | True | 0 | ROZPOCET
| VV |  | -(1,500*2,020*1) |  | -3.03 | [12 empty] | VV | 2 | 2 | True | 0 | ROZPOCET
| VV |  | -(1,900*2,020*1) |  | -3.838 | [12 empty] | VV | 2 | 2 | True | 0 | ROZPOCET
| VV |  | -(1,000*2,020*1) |  | -2.02 | [12 empty] | VV | 2 | 2 | True | 0 | ROZPOCET
| VV |  | -(1,500*1,500*1) |  | -2.25 | [12 empty] | VV | 2 | 2 | True | 0 | ROZPOCET
| VV |  | Mezisoučet |  | 393.092 | [12 empty] | VV | 2 | 3 | True | 0 | ROZPOCET
| VV |  | "D.1.1.14 PŮDORYS STŘECHY NAVRHOVANÝ STAV-1.jpg | [14 empty] | VV | 2 | 1 | True | 0 | ROZPOCET
| VV |  | (9,666+30,654+21,539+8,346+1,161)*0,500 |  | 35.683 | [12 empty] | VV | 2 | 2 | True | 0 | ROZPOCET
| VV |  | Součet |  | 1187.412 | [12 empty] | VV | 2 | 4 | True | 1 | ROZPOCET
26 | K | 311236101 | Zdivo jednovrstvé zvukově izolační na cementovou maltu M10 z cihel děrovaných do P15 tl 190 mm | m2 | 222.366 |  | 0 | CS ÚRS 2022 01 |  | základní |  | 0 | 0.20608 | 45.8254 | 0 | 0 | 4 | K | 2 |  |  |  | ROZPOCET | 0 | 0 | 0 | 0 | 0 | 1 | 0 | 4 | 50
| PP |  | Zdivo jednovrstvé zvukově izolační z cihel děrovaných spojených na pero a drážku na maltu cementovou M10, pevnost cihel do P15, tl. zdiva 190 mm | [14 empty] | PP | 2
| Online PSC |  | https://podminky.urs.cz/item/CS_URS_2022_01/311236101 | [14 empty] | Online PSC | 2
| VV |  | "D.1.1.10 PŮDORYS 3. NP NAVRHOVANÝ STAV-1.jpg | [14 empty] | VV | 2 | 1 | True | 0 | ROZPOCET
| VV |  | (0,650+2,114+1,721+2,107+1,071+2,379+2,793+2,179+2,600)*13,585 |  | 239.286 | [12 empty] | VV | 2 | 2 | True | 0 | ROZPOCET
| VV |  | " Odpočty otvorů | [14 empty] | VV | 2 | 1 | True | 0 | ROZPOCET
| VV |  | -(0,900*2,100*3) |  | -5.67 | [12 empty] | VV | 2 | 2 | True | 0 | ROZPOCET
| VV |  | -(1,500*2,500*3) |  | -11.25 | [12 empty] | VV | 2 | 2 | True | 0 | ROZPOCET
| VV |  | Součet |  | 222.366 | [12 empty] | VV | 2 | 4 | True | 1 | ROZPOCET
27 | K | 311237161 | Zdivo jednovrstvé tepelně izolační z cihel broušených na tenkovrstvou maltu U přes 0,14 do 0,18 W/m2K tl zdiva 500 mm | m2 | 7.454 |  | 0 | CS ÚRS 2022 01 |  | základní |  | 0 | 0.32644 | 2.4333 | 0 | 0 | 4 | K | 2 |  |  |  | ROZPOCET | 0 | 0 | 0 | 0 | 0 | 1 | 0 | 4 | 52
| PP |  | Zdivo jednovrstvé tepelně izolační z cihel děrovaných broušených na tenkovrstvou maltu, součinitel prostupu tepla U přes 0,14 do 0,18, tl. zdiva 500 mm | [14 empty] | PP | 2
| Online PSC |  | https://podminky.urs.cz/item/CS_URS_2022_01/311237161 | [14 empty] | Online PSC | 2
| VV |  | "D.1.1.8 PŮDORYS 1. NP NAVRHOVANÝ STAV-1.jpg | [14 empty] | VV | 2 | 1 | True | 0 | ROZPOCET
| VV |  | 3,158*3,000 |  | 9.474 | [12 empty] | VV | 2 | 2 | True | 0 | ROZPOCET
| VV |  | " Odpočty otvorů | [14 empty] | VV | 2 | 1 | True | 0 | ROZPOCET
| VV |  | -(1,000*2,020*1) |  | -2.02 | [12 empty] | VV | 2 | 2 | True | 0 | ROZPOCET
| VV |  | Součet |  | 7.454 | [12 empty] | VV | 2 | 4 | True | 1 | ROZPOCET
28 | K | 311261218 | Zdivo strojně zděné z vápenopískových velkoformátových bloků přes P15 do P25 tl 300 mm | m2 | 263.836 |  | 0 | CS ÚRS 2022 01 |  | základní |  | 0 | 0.57 | 150.3865 | 0 | 0 | 4 | K | 2 |  |  |  | ROZPOCET | 0 | 0 | 0 | 0 | 0 | 1 | 0 | 4 | 54
| PP |  | Zdivo strojně zděné z vápenopískových velkoformátových bloků na tenkovrstvou maltu, tloušťka zdiva 300 mm, formát a rozměr bloků 498x300x498 mm, z bloků pevnosti přes P15 do P25 | [14 empty] | PP | 2
| Online PSC |  | https://podminky.urs.cz/item/CS_URS_2022_01/311261218 | [14 empty] | Online PSC | 2
| VV |  | "D.1.1.8 PŮDORYS 1. NP NAVRHOVANÝ STAV-1.jpg | [14 empty] | VV | 2 | 1 | True | 0 | ROZPOCET
| VV |  | (5,360+6,671+8,555+3,770+0,456+2,150+3,549+8,850)*4,000 |  | 157.444 | [12 empty] | VV | 2 | 2 | True | 0 | ROZPOCET
| VV |  | " Odpočty otvorů | [14 empty] | VV | 2 | 1 | True | 0 | ROZPOCET
| VV |  | -(2,000*2,500*1) |  | -5 | [12 empty] | VV | 2 | 2 | True | 0 | ROZPOCET
| VV |  | -(1,000*2,020*2) |  | -4.04 | [12 empty] | VV | 2 | 2 | True | 0 | ROZPOCET
| VV |  | -(0,900*2,020*2) |  | -3.636 | [12 empty] | VV | 2 | 2 | True | 0 | ROZPOCET
| VV |  | -(0,900*1,000*1) |  | -0.9 | [12 empty] | VV | 2 | 2 | True | 0 | ROZPOCET
| VV |  | "D.1.1.9 PŮDORYS 2. NP NAVRHOVANÝ STAV-1.jpg | [14 empty] | VV | 2 | 1 | True | 0 | ROZPOCET
| VV |  | (4,698+5,229+5,391+6,687+8,822+8,874)*3,500 |  | 138.954 | [12 empty] | VV | 2 | 2 | True | 0 | ROZPOCET
| VV |  | " Odpočty otvorů | [14 empty] | VV | 2 | 1 | True | 0 | ROZPOCET
| VV |  | -(1,500*1,500*1) |  | -2.25 | [12 empty] | VV | 2 | 2 | True | 0 | ROZPOCET
| VV |  | -(1,000*2,020*1) |  | -2.02 | [12 empty] | VV | 2 | 2 | True | 0 | ROZPOCET
| VV |  | -(1,900*2,020*1) |  | -3.838 | [12 empty] | VV | 2 | 2 | True | 0 | ROZPOCET
| VV |  | -(1,600*2,550*2) |  | -8.16 | [12 empty] | VV | 2 | 2 | True | 0 | ROZPOCET
| VV |  | -(0,900*2,020*1) |  | -1.818 | [12 empty] | VV | 2 | 2 | True | 0 | ROZPOCET
| VV |  | -(0,900*1,000*1) |  | -0.9 | [12 empty] | VV | 2 | 2 | True | 0 | ROZPOCET
| VV |  | Mezisoučet |  | 263.836 | [12 empty] | VV | 2 | 3 | True | 0 | ROZPOCET
| VV |  | Součet |  | 263.836 | [12 empty] | VV | 2 | 4 | True | 1 | ROZPOCET
29 | K | 311311972 | Nosná zeď z betonu prostého tř. C 16/20 do ztraceného bednění z desek | m3 | 1.753 |  | 0 | CS ÚRS 2022 01 |  | základní |  | 0 | 2.301 | 4.0337 | 0 | 0 | 4 | K | 2 |  |  |  | ROZPOCET | 0 | 0 | 0 | 0 | 0 | 1 | 0 | 4 | 56
| PP |  | Nadzákladové zdi z betonu prostého nosné do ztraceného bednění z desek, beton tř. C 16/20 | [14 empty] | PP | 2
| Online PSC |  | https://podminky.urs.cz/item/CS_URS_2022_01/311311972 | [14 empty] | Online PSC | 2
| VV |  | 0,5*0,3*11,685 |  | 1.753 | [12 empty] | VV | 2 | 2 | True | 0 | ROZPOCET
| VV |  | Součet |  | 1.753 | [12 empty] | VV | 2 | 4 | True | 1 | ROZPOCET
30 | K | 311351131 | Ztracené bednění nosných nadzákladových zdí | m2 | 11.685 |  | 0 | CS ÚRS 2022 01 |  | základní |  | 0 | 0.022125 | 0.25853 | 0 | 0 | 4 | K | 2 |  |  |  | ROZPOCET | 0 | 0 | 0 | 0 | 0 | 1 | 0 | 4 | 58
| PP |  | Bednění nadzákladových zdí nosných rovné oboustranné za každou stranu ztracené (neodbedněné) | [14 empty] | PP | 2
| Online PSC |  | https://podminky.urs.cz/item/CS_URS_2022_01/311351131 | [14 empty] | Online PSC | 2
| VV |  | 1*11,685 |  | 11.685 | [12 empty] | VV | 2 | 2 | True | 0 | ROZPOCET
| VV |  | Součet |  | 11.685 | [12 empty] | VV | 2 | 4 | True | 1 | ROZPOCET
31 | K | 311361821 | Výztuž nosných zdí betonářskou ocelí 10 505 | t | 0.114 |  | 0 | CS ÚRS 2022 01 |  | základní |  | 0 | 1.0492 | 0.11961 | 0 | 0 | 4 | K | 2 |  |  |  | ROZPOCET | 0 | 0 | 0 | 0 | 0 | 1 | 0 | 4 | 60
| PP |  | Výztuž nadzákladových zdí nosných svislých nebo odkloněných od svislice, rovných nebo oblých z betonářské oceli 10 505 (R) nebo BSt 500 | [14 empty] | PP | 2
| Online PSC |  | https://podminky.urs.cz/item/CS_URS_2022_01/311361821 | [14 empty] | Online PSC | 2
| VV |  | 1,753*0,065 |  | 0.114 | [12 empty] | VV | 2 | 2 | True | 0 | ROZPOCET
| VV |  | Součet |  | 0.114 | [12 empty] | VV | 2 | 4 | True | 1 | ROZPOCET
32 | K | 317168012 | Překlad keramický plochý š 115 mm dl 1250 mm | kus | 6 |  | 0 | CS ÚRS 2022 01 |  | základní |  | 0 | 0.022784 | 0.1367 | 0 | 0 | 4 | K | 2 |  |  |  | ROZPOCET | 0 | 0 | 0 | 0 | 0 | 1 | 0 | 4 | 62
| PP |  | Překlady keramické ploché osazené do maltového lože, výšky překladu 71 mm šířky 115 mm, délky 1250 mm | [14 empty] | PP | 2
| Online PSC |  | https://podminky.urs.cz/item/CS_URS_2022_01/317168012 | [14 empty] | Online PSC | 2
| VV |  | "Viz. výpis prvků | [14 empty] | VV | 2 | 1 | True | 0 | ROZPOCET
| VV |  | 6*1 |  | 6 | [12 empty] | VV | 2 | 2 | True | 1 | ROZPOCET
33 | K | 317168017 | Překlad keramický plochý š 115 mm dl 2500 mm | kus | 5 |  | 0 | CS ÚRS 2022 01 |  | základní |  | 0 | 0.044873 | 0.22436 | 0 | 0 | 4 | K | 2 |  |  |  | ROZPOCET | 0 | 0 | 0 | 0 | 0 | 1 | 0 | 4 | 64
| PP |  | Překlady keramické ploché osazené do maltového lože, výšky překladu 71 mm šířky 115 mm, délky 2500 mm | [14 empty] | PP | 2
| Online PSC |  | https://podminky.urs.cz/item/CS_URS_2022_01/317168017 | [14 empty] | Online PSC | 2
| VV |  | "Viz. výpis prvků | [14 empty] | VV | 2 | 1 | True | 0 | ROZPOCET
| VV |  | 5*1 |  | 5 | [12 empty] | VV | 2 | 2 | True | 1 | ROZPOCET
34 | K | 317168022 | Překlad keramický plochý š 145 mm dl 1250 mm | kus | 22 |  | 0 | CS ÚRS 2022 01 |  | základní |  | 0 | 0.026931 | 0.59248 | 0 | 0 | 4 | K | 2 |  |  |  | ROZPOCET | 0 | 0 | 0 | 0 | 0 | 1 | 0 | 4 | 66
| PP |  | Překlady keramické ploché osazené do maltového lože, výšky překladu 71 mm šířky 145 mm, délky 1250 mm | [14 empty] | PP | 2
| Online PSC |  | https://podminky.urs.cz/item/CS_URS_2022_01/317168022 | [14 empty] | Online PSC | 2
| VV |  | "Viz. výpis prvků | [14 empty] | VV | 2 | 1 | True | 0 | ROZPOCET
| VV |  | 22*1 |  | 22 | [12 empty] | VV | 2 | 2 | True | 1 | ROZPOCET
35 | K | 317168025 | Překlad keramický plochý š 145 mm dl 2000 mm | kus | 2 |  | 0 | CS ÚRS 2022 01 |  | základní |  | 0 | 0.042002 | 0.084005 | 0 | 0 | 4 | K | 2 |  |  |  | ROZPOCET | 0 | 0 | 0 | 0 | 0 | 1 | 0 | 4 | 68
| PP |  | Překlady keramické ploché osazené do maltového lože, výšky překladu 71 mm šířky 145 mm, délky 2000 mm | [14 empty] | PP | 2
| Online PSC |  | https://podminky.urs.cz/item/CS_URS_2022_01/317168025 | [14 empty] | Online PSC | 2
| VV |  | "Viz. výpis prvků | [14 empty] | VV | 2 | 1 | True | 0 | ROZPOCET
| VV |  | 2*1 |  | 2 | [12 empty] | VV | 2 | 2 | True | 0 | ROZPOCET
| VV |  | Součet |  | 2 | [12 empty] | VV | 2 | 4 | True | 1 | ROZPOCET
36 | K | 317168027 | Překlad keramický plochý š 145 mm dl 2500 mm | kus | 2 |  | 0 | CS ÚRS 2022 01 |  | základní |  | 0 | 0.052792 | 0.10558 | 0 | 0 | 4 | K | 2 |  |  |  | ROZPOCET | 0 | 0 | 0 | 0 | 0 | 1 | 0 | 4 | 70
| PP |  | Překlady keramické ploché osazené do maltového lože, výšky překladu 71 mm šířky 145 mm, délky 2500 mm | [14 empty] | PP | 2
| Online PSC |  | https://podminky.urs.cz/item/CS_URS_2022_01/317168027 | [14 empty] | Online PSC | 2
| VV |  | "Viz. výpis prvků | [14 empty] | VV | 2 | 1 | True | 0 | ROZPOCET
| VV |  | 2*1 |  | 2 | [12 empty] | VV | 2 | 2 | True | 0 | ROZPOCET
| VV |  | Součet |  | 2 | [12 empty] | VV | 2 | 4 | True | 1 | ROZPOCET
37 | K | 317168052 | Překlad keramický vysoký v 238 mm dl 1250 mm | kus | 18 |  | 0 | CS ÚRS 2022 01 |  | základní |  | 0 | 0.045548 | 0.81986 | 0 | 0 | 4 | K | 2 |  |  |  | ROZPOCET | 0 | 0 | 0 | 0 | 0 | 1 | 0 | 4 | 72
| PP |  | Překlady keramické vysoké osazené do maltového lože, šířky překladu 70 mm výšky 238 mm, délky 1250 mm | [14 empty] | PP | 2
| Online PSC |  | https://podminky.urs.cz/item/CS_URS_2022_01/317168052 | [14 empty] | Online PSC | 2
| VV |  | "Viz. výpis prvků | [14 empty] | VV | 2 | 1 | True | 0 | ROZPOCET
| VV |  | 3*2 |  | 6 | [12 empty] | VV | 2 | 2 | True | 0 | ROZPOCET
| VV |  | 3*4 |  | 12 | [12 empty] | VV | 2 | 2 | True | 0 | ROZPOCET
| VV |  | Součet |  | 18 | [12 empty] | VV | 2 | 4 | True | 1 | ROZPOCET
38 | K | 317168053 | Překlad keramický vysoký v 238 mm dl 1500 mm | kus | 58 |  | 0 | CS ÚRS 2022 01 |  | základní |  | 0 | 0.054548 | 3.1638 | 0 | 0 | 4 | K | 2 |  |  |  | ROZPOCET | 0 | 0 | 0 | 0 | 0 | 1 | 0 | 4 | 74
| PP |  | Překlady keramické vysoké osazené do maltového lože, šířky překladu 70 mm výšky 238 mm, délky 1500 mm | [14 empty] | PP | 2
| Online PSC |  | https://podminky.urs.cz/item/CS_URS_2022_01/317168053 | [14 empty] | Online PSC | 2
| VV |  | "Viz. výpis prvků | [14 empty] | VV | 2 | 1 | True | 0 | ROZPOCET
| VV |  | 11*4 |  | 44 | [12 empty] | VV | 2 | 2 | True | 0 | ROZPOCET
| VV |  | 2*7 |  | 14 | [12 empty] | VV | 2 | 2 | True | 0 | ROZPOCET
| VV |  | Součet |  | 58 | [12 empty] | VV | 2 | 4 | True | 1 | ROZPOCET
39 | K | 317168054 | Překlad keramický vysoký v 238 mm dl 1750 mm | kus | 68 |  | 0 | CS ÚRS 2022 01 |  | základní |  | 0 | 0.06355 | 4.3214 | 0 | 0 | 4 | K | 2 |  |  |  | ROZPOCET | 0 | 0 | 0 | 0 | 0 | 1 | 0 | 4 | 467832110
| PP |  | Překlady keramické vysoké osazené do maltového lože, šířky překladu 70 mm výšky 238 mm, délky 1750 mm | [14 empty] | PP | 2
| Online PSC |  | https://podminky.urs.cz/item/CS_URS_2022_01/317168054 | [14 empty] | Online PSC | 2
| VV |  | "Viz. výpis prvků | [14 empty] | VV | 2 | 1 | True | 0 | ROZPOCET
| VV |  | 17*4 |  | 68 | [12 empty] | VV | 2 | 2 | True | 1 | ROZPOCET
40 | K | 317168055 | Překlad keramický vysoký v 238 mm dl 2000 mm | kus | 32 |  | 0 | CS ÚRS 2022 01 |  | základní |  | 0 | 0.072848 | 2.3311 | 0 | 0 | 4 | K | 2 |  |  |  | ROZPOCET | 0 | 0 | 0 | 0 | 0 | 1 | 0 | 4 | 76
| PP |  | Překlady keramické vysoké osazené do maltového lože, šířky překladu 70 mm výšky 238 mm, délky 2000 mm | [14 empty] | PP | 2
| Online PSC |  | https://podminky.urs.cz/item/CS_URS_2022_01/317168055 | [14 empty] | Online PSC | 2
| VV |  | "Viz. výpis prvků | [14 empty] | VV | 2 | 1 | True | 0 | ROZPOCET
| VV |  | 3*2 |  | 6 | [12 empty] | VV | 2 | 2 | True | 0 | ROZPOCET
| VV |  | 6*4 |  | 24 | [12 empty] | VV | 2 | 2 | True | 0 | ROZPOCET
| VV |  | 1*2 |  | 2 | [12 empty] | VV | 2 | 2 | True | 0 | ROZPOCET
| VV |  | Součet |  | 32 | [12 empty] | VV | 2 | 4 | True | 1 | ROZPOCET
41 | K | 317168057 | Překlad keramický vysoký v 238 mm dl 2500 mm | kus | 66 |  | 0 | CS ÚRS 2022 01 |  | základní |  | 0 | 0.091048 | 6.0092 | 0 | 0 | 4 | K | 2 |  |  |  | ROZPOCET | 0 | 0 | 0 | 0 | 0 | 1 | 0 | 4 | 78
| PP |  | Překlady keramické vysoké osazené do maltového lože, šířky překladu 70 mm výšky 238 mm, délky 2500 mm | [14 empty] | PP | 2
| Online PSC |  | https://podminky.urs.cz/item/CS_URS_2022_01/317168057 | [14 empty] | Online PSC | 2
| VV |  | "Viz. výpis prvků | [14 empty] | VV | 2 | 1 | True | 0 | ROZPOCET
| VV |  | 11*4 |  | 44 | [12 empty] | VV | 2 | 2 | True | 0 | ROZPOCET
| VV |  | 1*8 |  | 8 | [12 empty] | VV | 2 | 2 | True | 0 | ROZPOCET
| VV |  | 2*7 |  | 14 | [12 empty] | VV | 2 | 2 | True | 0 | ROZPOCET
| VV |  | Součet |  | 66 | [12 empty] | VV | 2 | 4 | True | 1 | ROZPOCET
42 | K | 317168058 | Překlad keramický vysoký v 238 mm dl 2750 mm | kus | 12 |  | 0 | CS ÚRS 2022 01 |  | základní |  | 0 | 0.10005 | 1.2006 | 0 | 0 | 4 | K | 2 |  |  |  | ROZPOCET | 0 | 0 | 0 | 0 | 0 | 1 | 0 | 4 | 80
| PP |  | Překlady keramické vysoké osazené do maltového lože, šířky překladu 70 mm výšky 238 mm, délky 2750 mm | [14 empty] | PP | 2
| Online PSC |  | https://podminky.urs.cz/item/CS_URS_2022_01/317168058 | [14 empty] | Online PSC | 2
| VV |  | "Viz. výpis prvků | [14 empty] | VV | 2 | 1 | True | 0 | ROZPOCET
| VV |  | 2*6 |  | 12 | [12 empty] | VV | 2 | 2 | True | 0 | ROZPOCET
| VV |  | Součet |  | 12 | [12 empty] | VV | 2 | 4 | True | 1 | ROZPOCET
43 | K | 317321411 | Překlad ze ŽB tř. C 25/30 | m3 | 12.939 |  | 0 | CS ÚRS 2022 01 |  | základní |  | 0 | 2.5019 | 32.3718 | 0 | 0 | 4 | K | 2 |  |  |  | ROZPOCET | 0 | 0 | 0 | 0 | 0 | 1 | 0 | 4 | 82
| PP |  | Překlady z betonu železového (bez výztuže) tř. C 25/30 | [14 empty] | PP | 2
| Online PSC |  | https://podminky.urs.cz/item/CS_URS_2022_01/317321411 | [14 empty] | Online PSC | 2
| VV |  | "Viz výpis překladů | [14 empty] | VV | 2 | 1 | True | 0 | ROZPOCET
| VV |  | 7,1*0,3*0,4 |  | 0.852 | [12 empty] | VV | 2 | 2 | True | 0 | ROZPOCET
| VV |  | 5,1*0,3*0,6 |  | 0.918 | [12 empty] | VV | 2 | 2 | True | 0 | ROZPOCET
| VV |  | 3,6*0,3*0,4*2 |  | 0.864 | [12 empty] | VV | 2 | 2 | True | 0 | ROZPOCET
| VV |  | 3,6*0,3*0,4*2 |  | 0.864 | [12 empty] | VV | 2 | 2 | True | 0 | ROZPOCET
| VV |  | 7,1*0,3*0,4 |  | 0.852 | [12 empty] | VV | 2 | 2 | True | 0 | ROZPOCET
| VV |  | 5,1*0,3*0,65 |  | 0.995 | [12 empty] | VV | 2 | 2 | True | 0 | ROZPOCET
| VV |  | 3,6*0,3*0,4*2 |  | 0.864 | [12 empty] | VV | 2 | 2 | True | 0 | ROZPOCET
| VV |  | 3,6*0,3*0,4*2 |  | 0.864 | [12 empty] | VV | 2 | 2 | True | 0 | ROZPOCET
| VV |  | 3,6*0,3*0,4 |  | 0.432 | [12 empty] | VV | 2 | 2 | True | 0 | ROZPOCET
| VV |  | 5,1*0,3*0,65 |  | 0.995 | [12 empty] | VV | 2 | 2 | True | 0 | ROZPOCET
| VV |  | 7,1*0,3*0,4 |  | 0.852 | [12 empty] | VV | 2 | 2 | True | 0 | ROZPOCET
| VV |  | 5,1*0,3*0,65 |  | 0.995 | [12 empty] | VV | 2 | 2 | True | 0 | ROZPOCET
| VV |  | 3,6*0,3*0,4 |  | 0.432 | [12 empty] | VV | 2 | 2 | True | 0 | ROZPOCET
| VV |  | 3,6*0,3*0,4 |  | 0.432 | [12 empty] | VV | 2 | 2 | True | 0 | ROZPOCET
| VV |  | 3,6*0,3*0,4*2 |  | 0.864 | [12 empty] | VV | 2 | 2 | True | 0 | ROZPOCET
| VV |  | 3,6*0,3*0,4*2 |  | 0.864 | [12 empty] | VV | 2 | 2 | True | 0 | ROZPOCET
| VV |  | Součet |  | 12.939 | [12 empty] | VV | 2 | 4 | True | 1 | ROZPOCET
44 | K | 317351107 | Zřízení bednění překladů v do 4 m | m2 | 86.25 |  | 0 | CS ÚRS 2022 01 |  | základní |  | 0 | 0.010517 | 0.90711 | 0 | 0 | 4 | K | 2 |  |  |  | ROZPOCET | 0 | 0 | 0 | 0 | 0 | 1 | 0 | 4 | 84
| PP |  | Bednění klenbových pásů, říms nebo překladů překladů neproměnného nebo proměnného průřezu nebo při tvaru zalomeném půdorysně nebo nárysně včetně podpěrné konstrukce do výše 4 m zřízení | [14 empty] | PP | 2
| Online PSC |  | https://podminky.urs.cz/item/CS_URS_2022_01/317351107 | [14 empty] | Online PSC | 2
| VV |  | 7,1*2*0,4 |  | 5.68 | [12 empty] | VV | 2 | 2 | True | 0 | ROZPOCET
| VV |  | 5,1*2*0,6 |  | 6.12 | [12 empty] | VV | 2 | 2 | True | 0 | ROZPOCET
| VV |  | 3,6*2*0,4*2 |  | 5.76 | [12 empty] | VV | 2 | 2 | True | 0 | ROZPOCET
| VV |  | 3,6*2*0,4*2 |  | 5.76 | [12 empty] | VV | 2 | 2 | True | 0 | ROZPOCET
| VV |  | 7,1*2*0,4 |  | 5.68 | [12 empty] | VV | 2 | 2 | True | 0 | ROZPOCET
| VV |  | 5,1*2*0,65 |  | 6.63 | [12 empty] | VV | 2 | 2 | True | 0 | ROZPOCET
| VV |  | 3,6*2*0,4*2 |  | 5.76 | [12 empty] | VV | 2 | 2 | True | 0 | ROZPOCET
| VV |  | 3,6*2*0,4*2 |  | 5.76 | [12 empty] | VV | 2 | 2 | True | 0 | ROZPOCET
| VV |  | 3,6*2*0,4 |  | 2.88 | [12 empty] | VV | 2 | 2 | True | 0 | ROZPOCET
| VV |  | 5,1*2*0,65 |  | 6.63 | [12 empty] | VV | 2 | 2 | True | 0 | ROZPOCET
| VV |  | 7,1*2*0,4 |  | 5.68 | [12 empty] | VV | 2 | 2 | True | 0 | ROZPOCET
| VV |  | 5,1*2*0,65 |  | 6.63 | [12 empty] | VV | 2 | 2 | True | 0 | ROZPOCET
| VV |  | 3,6*2*0,4 |  | 2.88 | [12 empty] | VV | 2 | 2 | True | 0 | ROZPOCET
| VV |  | 3,6*2*0,4 |  | 2.88 | [12 empty] | VV | 2 | 2 | True | 0 | ROZPOCET
| VV |  | 3,6*2*0,4*2 |  | 5.76 | [12 empty] | VV | 2 | 2 | True | 0 | ROZPOCET
| VV |  | 3,6*2*0,4*2 |  | 5.76 | [12 empty] | VV | 2 | 2 | True | 0 | ROZPOCET
| VV |  | Součet |  | 86.25 | [12 empty] | VV | 2 | 4 | True | 1 | ROZPOCET
45 | K | 317351108 | Odstranění bednění překladů v do 4 m | m2 | 86.25 |  | 0 | CS ÚRS 2022 01 |  | základní |  | 0 | 0 | 0 | 0 | 0 | 4 | K | 2 |  |  |  | ROZPOCET | 0 | 0 | 0 | 0 | 0 | 1 | 0 | 4 | 86
| PP |  | Bednění klenbových pásů, říms nebo překladů překladů neproměnného nebo proměnného průřezu nebo při tvaru zalomeném půdorysně nebo nárysně včetně podpěrné konstrukce do výše 4 m odstranění | [14 empty] | PP | 2
| Online PSC |  | https://podminky.urs.cz/item/CS_URS_2022_01/317351108 | [14 empty] | Online PSC | 2
46 | K | 317361821 | Výztuž překladů a říms z betonářské oceli 10 505 | t | 1.558 |  | 0 | CS ÚRS 2022 01 |  | základní |  | 0 | 1.0458 | 1.6293 | 0 | 0 | 4 | K | 2 |  |  |  | ROZPOCET | 0 | 0 | 0 | 0 | 0 | 1 | 0 | 4 | 88
| PP |  | Výztuž překladů, říms, žlabů, žlabových říms, klenbových pásů z betonářské oceli 10 505 (R) nebo BSt 500 | [14 empty] | PP | 2
| Online PSC |  | https://podminky.urs.cz/item/CS_URS_2022_01/317361821 | [14 empty] | Online PSC | 2
| VV |  | "D.1.2.1.3 | [14 empty] | VV | 2 | 1 | True | 0 | ROZPOCET
| VV |  | 0,472 |  | 0.472 | [12 empty] | VV | 2 | 2 | True | 0 | ROZPOCET
| VV |  | "D.1.2.2.1 | [14 empty] | VV | 2 | 1 | True | 0 | ROZPOCET
| VV |  | 0,581 |  | 0.581 | [12 empty] | VV | 2 | 2 | True | 0 | ROZPOCET
| VV |  | "D.1.2.3.1 | [14 empty] | VV | 2 | 1 | True | 0 | ROZPOCET
| VV |  | 0,505 |  | 0.505 | [12 empty] | VV | 2 | 2 | True | 0 | ROZPOCET
| VV |  | Součet |  | 1.558 | [12 empty] | VV | 2 | 4 | True | 1 | ROZPOCET
47 | K | 330321410 | Sloupy nebo pilíře ze ŽB tř. C 25/30 bez výztuže | m3 | 1.013 |  | 0 | CS ÚRS 2022 01 |  | základní |  | 0 | 2.5019 | 2.5344 | 0 | 0 | 4 | K | 2 |  |  |  | ROZPOCET | 0 | 0 | 0 | 0 | 0 | 1 | 0 | 4 | 90
| PP |  | Sloupy, pilíře, táhla, rámové stojky, vzpěry z betonu železového (bez výztuže) bez zvláštních nároků na vliv prostředí tř. C 25/30 | [14 empty] | PP | 2
| Online PSC |  | https://podminky.urs.cz/item/CS_URS_2022_01/330321410 | [14 empty] | Online PSC | 2
| VV |  | 0,3*0,3*5,625*2 |  | 1.013 | [12 empty] | VV | 2 | 2 | True | 0 | ROZPOCET
| VV |  | Součet |  | 1.013 | [12 empty] | VV | 2 | 4 | True | 1 | ROZPOCET
48 | K | 331351121 | Zřízení bednění čtyřúhelníkových sloupů v do 4 m průřezu přes 0,08 do 0,16 m2 | m2 | 13.5 |  | 0 | CS ÚRS 2022 01 |  | základní |  | 0 | 0.002436 | 0.032885 | 0 | 0 | 4 | K | 2 |  |  |  | ROZPOCET | 0 | 0 | 0 | 0 | 0 | 1 | 0 | 4 | 92
| PP |  | Bednění hranatých sloupů a pilířů včetně vzepření průřezu pravoúhlého čtyřúhelníka výšky do 4 m, průřezu přes 0,08 do 0,16 m2 zřízení | [14 empty] | PP | 2
| Online PSC |  | https://podminky.urs.cz/item/CS_URS_2022_01/331351121 | [14 empty] | Online PSC | 2
| VV |  | 0,3*5,625*4*2 |  | 13.5 | [12 empty] | VV | 2 | 2 | True | 0 | ROZPOCET
| VV |  | Součet |  | 13.5 | [12 empty] | VV | 2 | 4 | True | 1 | ROZPOCET
49 | K | 331351122 | Odstranění bednění čtyřúhelníkových sloupů v do 4 m průřezu přes 0,08 do 0,16 m2 | m2 | 13.5 |  | 0 | CS ÚRS 2022 01 |  | základní |  | 0 | 0 | 0 | 0 | 0 | 4 | K | 2 |  |  |  | ROZPOCET | 0 | 0 | 0 | 0 | 0 | 1 | 0 | 4 | 94
| PP |  | Bednění hranatých sloupů a pilířů včetně vzepření průřezu pravoúhlého čtyřúhelníka výšky do 4 m, průřezu přes 0,08 do 0,16 m2 odstranění | [14 empty] | PP | 2
| Online PSC |  | https://podminky.urs.cz/item/CS_URS_2022_01/331351122 | [14 empty] | Online PSC | 2
50 | K | 331361821 | Výztuž sloupů hranatých betonářskou ocelí 10 505 | t | 0.336 |  | 0 | CS ÚRS 2022 01 |  | základní |  | 0 | 1.0524 | 0.3536 | 0 | 0 | 4 | K | 2 |  |  |  | ROZPOCET | 0 | 0 | 0 | 0 | 0 | 1 | 0 | 4 | 96
| PP |  | Výztuž sloupů, pilířů, rámových stojek, táhel nebo vzpěr hranatých svislých nebo šikmých (odkloněných) z betonářské oceli 10 505 (R) nebo BSt 500 | [14 empty] | PP | 2
| Online PSC |  | https://podminky.urs.cz/item/CS_URS_2022_01/331361821 | [14 empty] | Online PSC | 2
| VV |  | 0,181+0,155 "Viz statika D.1.2.1.1 a D.1.2.1.2 |  | 0.336 | [12 empty] | VV | 2 | 2 | True | 0 | ROZPOCET
| VV |  | Součet |  | 0.336 | [12 empty] | VV | 2 | 4 | True | 1 | ROZPOCET
51 | K | 342244111 | Příčka z cihel děrovaných do P10 na maltu M5 tloušťky 115 mm | m2 | 157.484 |  | 0 | CS ÚRS 2022 01 |  | základní |  | 0 | 0.11549 | 18.1875 | 0 | 0 | 4 | K | 2 |  |  |  | ROZPOCET | 0 | 0 | 0 | 0 | 0 | 1 | 0 | 4 | 98
| PP |  | Příčky jednoduché z cihel děrovaných klasických spojených na pero a drážku na maltu M5, pevnost cihel do P15, tl. příčky 115 mm | [14 empty] | PP | 2
| Online PSC |  | https://podminky.urs.cz/item/CS_URS_2022_01/342244111 | [14 empty] | Online PSC | 2
| VV |  | "D.1.1.8 PŮDORYS 1. NP NAVRHOVANÝ STAV-1.jpg | [14 empty] | VV | 2 | 1 | True | 0 | ROZPOCET
| VV |  | (1,752+2,886+2,695+2,032+1,782+0,898+0,560+1,075+2,032+2,400+1,561)*4,250 |  | 83.61 | [12 empty] | VV | 2 | 2 | True | 0 | ROZPOCET
| VV |  | " Odpočty otvorů | [14 empty] | VV | 2 | 1 | True | 0 | ROZPOCET
| VV |  | -(0,900*2,020*1) |  | -1.818 | [12 empty] | VV | 2 | 2 | True | 0 | ROZPOCET
| VV |  | -(0,800*2,020*2) |  | -3.232 | [12 empty] | VV | 2 | 2 | True | 0 | ROZPOCET
| VV |  | -(0,800*2,020*1) |  | -1.616 | [12 empty] | VV | 2 | 2 | True | 0 | ROZPOCET
| VV |  | -(1,900*2,100*1) |  | -3.99 | [12 empty] | VV | 2 | 2 | True | 0 | ROZPOCET
| VV |  | "D.1.1.9 PŮDORYS 2. NP NAVRHOVANÝ STAV-1.jpg | [14 empty] | VV | 2 | 1 | True | 0 | ROZPOCET
| VV |  | (2,798+1,988+2,784+1,753+1,753+1,208+1,252+0,515)*3,750 |  | 52.691 | [12 empty] | VV | 2 | 2 | True | 0 | ROZPOCET
| VV |  | " Odpočty otvorů | [14 empty] | VV | 2 | 1 | True | 0 | ROZPOCET
| VV |  | -(0,800*2,020*2) |  | -3.232 | [12 empty] | VV | 2 | 2 | True | 0 | ROZPOCET
| VV |  | Mezisoučet |  | 122.413 | [12 empty] | VV | 2 | 3 | True | 0 | ROZPOCET
| VV |  | "D.1.1.10 PŮDORYS 3. NP NAVRHOVANÝ STAV-1.jpg | [14 empty] | VV | 2 | 1 | True | 0 | ROZPOCET
| VV |  | (1,714+1,651+2,683+2,619+2,032)*3,750 |  | 40.121 | [12 empty] | VV | 2 | 2 | True | 0 | ROZPOCET
| VV |  | " Odpočty otvorů | [14 empty] | VV | 2 | 1 | True | 0 | ROZPOCET
| VV |  | -(0,800*2,020*2) |  | -3.232 | [12 empty] | VV | 2 | 2 | True | 0 | ROZPOCET
| VV |  | -(0,900*2,020*1) |  | -1.818 | [12 empty] | VV | 2 | 2 | True | 0 | ROZPOCET
| VV |  | Mezisoučet |  | 35.071 | [12 empty] | VV | 2 | 3 | True | 0 | ROZPOCET
| VV |  | Součet |  | 157.484 | [12 empty] | VV | 2 | 4 | True | 1 | ROZPOCET
52 | K | 342244121 | Příčka z cihel děrovaných do P10 na maltu M5 tloušťky 140 mm | m2 | 480.945 |  | 0 | CS ÚRS 2022 01 |  | základní |  | 0 | 0.1403 | 67.4766 | 0 | 0 | 4 | K | 2 |  |  |  | ROZPOCET | 0 | 0 | 0 | 0 | 0 | 1 | 0 | 4 | 100
| PP |  | Příčky jednoduché z cihel děrovaných klasických spojených na pero a drážku na maltu M5, pevnost cihel do P15, tl. příčky 140 mm | [14 empty] | PP | 2
| Online PSC |  | https://podminky.urs.cz/item/CS_URS_2022_01/342244121 | [14 empty] | Online PSC | 2
| VV |  | "D.1.1.10 PŮDORYS 3. NP NAVRHOVANÝ STAV-1.jpg | [14 empty] | VV | 2 | 1 | True | 0 | ROZPOCET
| VV |  | (6,424+6,662+2,365+0,621+2,343+4,843+6,686+4,730+6,336+3,210+2,419)*3,750 |  | 174.896 | [12 empty] | VV | 2 | 2 | True | 0 | ROZPOCET
| VV |  | " Odpočty otvorů | [14 empty] | VV | 2 | 1 | True | 0 | ROZPOCET
| VV |  | -(1,000*2,020*2) |  | -4.04 | [12 empty] | VV | 2 | 2 | True | 0 | ROZPOCET
| VV |  | -(0,900*2,020*5) |  | -9.09 | [12 empty] | VV | 2 | 2 | True | 0 | ROZPOCET
| VV |  | -(1,500*1,000*1) |  | -1.5 | [12 empty] | VV | 2 | 2 | True | 0 | ROZPOCET
| VV |  | -(1,500*2,020*1) |  | -3.03 | [12 empty] | VV | 2 | 2 | True | 0 | ROZPOCET
| VV |  | "D.1.1.8 PŮDORYS 1. NP NAVRHOVANÝ STAV-1.jpg | [14 empty] | VV | 2 | 1 | True | 0 | ROZPOCET
| VV |  | (2,503+5,964+2,356+2,415+0,663+5,036+8,231+3,608+3,004+4,918+4,874+1,517)*4,250 |  | 191.628 | [12 empty] | VV | 2 | 2 | True | 0 | ROZPOCET
| VV |  | " Odpočty otvorů | [14 empty] | VV | 2 | 1 | True | 0 | ROZPOCET
| VV |  | -(1,000*2,020*1) |  | -2.02 | [12 empty] | VV | 2 | 2 | True | 0 | ROZPOCET
| VV |  | -(0,900*2,020*4) |  | -7.272 | [12 empty] | VV | 2 | 2 | True | 0 | ROZPOCET
| VV |  | Mezisoučet |  | 339.572 | [12 empty] | VV | 2 | 3 | True | 0 | ROZPOCET
| VV |  | "D.1.1.9 PŮDORYS 2. NP NAVRHOVANÝ STAV-1.jpg | [14 empty] | VV | 2 | 1 | True | 0 | ROZPOCET
| VV |  | (5,111+5,008+2,401+2,415+0,692+5,008+6,863+6,525+4,890+2,474)*3,750 |  | 155.201 | [12 empty] | VV | 2 | 2 | True | 0 | ROZPOCET
| VV |  | " Odpočty otvorů | [14 empty] | VV | 2 | 1 | True | 0 | ROZPOCET
| VV |  | -(0,900*2,020*6) |  | -10.908 | [12 empty] | VV | 2 | 2 | True | 0 | ROZPOCET
| VV |  | -(1,000*2,020*1) |  | -2.02 | [12 empty] | VV | 2 | 2 | True | 0 | ROZPOCET
| VV |  | -(0,900*1,000*1) |  | -0.9 | [12 empty] | VV | 2 | 2 | True | 0 | ROZPOCET
| VV |  | Mezisoučet |  | 141.373 | [12 empty] | VV | 2 | 3 | True | 0 | ROZPOCET
| VV |  | Součet |  | 480.945 | [12 empty] | VV | 2 | 4 | True | 1 | ROZPOCET
53 | K | 342272205 | Příčka z pórobetonových hladkých tvárnic na tenkovrstvou maltu tl 50 mm | m2 | 75.309 |  | 0 | CS ÚRS 2022 01 |  | základní |  | 0 | 0.04234 | 3.1886 | 0 | 0 | 4 | K | 2 |  |  |  | ROZPOCET | 0 | 0 | 0 | 0 | 0 | 1 | 0 | 4 | 102
| PP |  | Příčky z pórobetonových tvárnic hladkých na tenké maltové lože objemová hmotnost do 500 kg/m3, tloušťka příčky 50 mm | [14 empty] | PP | 2
| Online PSC |  | https://podminky.urs.cz/item/CS_URS_2022_01/342272205 | [14 empty] | Online PSC | 2
| VV |  | "D.1.1.8 PŮDORYS 1. NP NAVRHOVANÝ STAV-1.jpg | [14 empty] | VV | 2 | 1 | True | 0 | ROZPOCET
| VV |  | (0,216+0,137+0,236+0,196+0,255+0,196)*4,500 |  | 5.562 | [12 empty] | VV | 2 | 2 | True | 0 | ROZPOCET
| VV |  | "D.1.1.9 PŮDORYS 2. NP NAVRHOVANÝ STAV-1.jpg | [14 empty] | VV | 2 | 1 | True | 0 | ROZPOCET
| VV |  | (0,245+0,196+1,100+0,452+0,884+0,903+0,844+0,265+0,304+0,167+0,157+0,187+0,137+0,216+0,216+0,717+0,668+1,316+0,412)*3,75 |  | 35.198 | [12 empty] | VV | 2 | 2 | True | 0 | ROZPOCET
| VV |  | "D.1.1.10 PŮDORYS 3. NP NAVRHOVANÝ STAV-1.jpg | [14 empty] | VV | 2 | 1 | True | 0 | ROZPOCET
| VV |  | (0,700+0,914+0,218+0,146+0,179+0,136+0,207+0,129+0,886+0,886+0,864+0,764+0,586+0,979+1,222+0,397)*3,75 |  | 34.549 | [12 empty] | VV | 2 | 2 | True | 0 | ROZPOCET
| VV |  | Součet |  | 75.309 | [12 empty] | VV | 2 | 4 | True | 1 | ROZPOCET
54 | K | 342272225 | Příčka z pórobetonových hladkých tvárnic na tenkovrstvou maltu tl 100 mm | m2 | 58.504 |  | 0 | CS ÚRS 2022 01 |  | základní |  | 0 | 0.05897 | 3.45 | 0 | 0 | 4 | K | 2 |  |  |  | ROZPOCET | 0 | 0 | 0 | 0 | 0 | 1 | 0 | 4 | 104
| PP |  | Příčky z pórobetonových tvárnic hladkých na tenké maltové lože objemová hmotnost do 500 kg/m3, tloušťka příčky 100 mm | [14 empty] | PP | 2
| Online PSC |  | https://podminky.urs.cz/item/CS_URS_2022_01/342272225 | [14 empty] | Online PSC | 2
| VV |  | "D.1.1.8 PŮDORYS 1. NP NAVRHOVANÝ STAV-1.jpg | [14 empty] | VV | 2 | 1 | True | 0 | ROZPOCET
| VV |  | (2,062+1,178+2,621+1,747+1,767+1,031+1,041+1,068+1,178+1,041+0,707+0,982)*1,200 |  | 19.708 | [12 empty] | VV | 2 | 2 | True | 0 | ROZPOCET
| VV |  | "D.1.1.9 PŮDORYS 2. NP NAVRHOVANÝ STAV-1.jpg | [14 empty] | VV | 2 | 1 | True | 0 | ROZPOCET
| VV |  | (1,208+1,296+2,725+0,722+0,898+1,797+2,003+1,015+1,031+1,047+1,227+1,146)*1,200 |  | 19.338 | [12 empty] | VV | 2 | 2 | True | 0 | ROZPOCET
| VV |  | "D.1.1.10 PŮDORYS 3. NP NAVRHOVANÝ STAV-1.jpg | [14 empty] | VV | 2 | 1 | True | 0 | ROZPOCET
| VV |  | (0,873+0,952+1,686+1,514+2,071+2,567+0,686+0,852+0,957+1,171+0,886+0,200+1,800)*1,200 |  | 19.458 | [12 empty] | VV | 2 | 2 | True | 0 | ROZPOCET
| VV |  | Součet |  | 58.504 | [12 empty] | VV | 2 | 4 | True | 1 | ROZPOCET
268 | K | 3898422R | Nerezový dvouplášťový komín Ø 650 mm obalen TI o tl. 50 mm. Síla stěny 1,0 mm. Provozní teplota ≤ 600°C. Komín vhodný pro odvod spalin od plynového kotle. | m | 13.5 |  | 0 |  |  | základní |  | 0 | 0.01737 | 0.2345 | 0 | 0 | 4 | K | 2 |  |  |  | ROZPOCET | 0 | 0 | 0 | 0 | 0 | 1 | 0 | 4 | -1980617277
| PP |  | Nerezový dvouplášťový komín Ø 650 mm obalen TI o tl. 50 mm. Síla stěny 1,0 mm. Provozní teplota ≤ 600°C. Komín vhodný pro odvod spalin od plynového kotle. | [14 empty] | PP | 2
| P |  | Poznámka k položce: vč. manžety prostupu povlakovou krytinou a protipožární manžety prostupu hořlavou konstrukcí | [14 empty] | P | 2
282 | K | 3898423R | Spalinovod DN 250 délky 10 m, vč. připojení na kotle a připojení na nový nerezový komín | kpl | 2 |  | 0 |  |  | základní |  | 0 | 0 | 0 | 0 | 0 | 4 | K | 2 |  |  |  | ROZPOCET | 0 | 0 | 0 | 0 | 0 | 1 | 0 | 4 | 381056967
| PP |  | Spalinovod DN 250 délky 10 m, vč. připojení na kotle a připojení na nový nerezový komín | [14 empty] | PP | 2
| D | 4 | Vodorovné konstrukce |  |  |  | 0 |  |  |  |  | 0 |  | 165.6309 |  | 0 | 1 | D | 1 |  |  |  | ROZPOCET | [6 empty] | 0
55 | K | 40001R | Schodiště prefabrikované D+M | soubor | 2 |  | 0 |  |  | základní |  | 0 | 0 | 0 | 0 | 0 | 4 | K | 2 |  |  |  | ROZPOCET | 0 | 0 | 0 | 0 | 0 | 1 | 0 | 4 | 106
| PP |  | Schodiště prefabrikované D+M | [14 empty] | PP | 2
56 | K | 41111R | Stropní panely předpjaté ŽB tl. 250 mm vč. dobetonovávek a zálivkové výztuže | m2 | 1484.795 |  | 0 |  |  | základní |  | 0 | 0 | 0 | 0 | 0 | 4 | K | 2 |  |  |  | ROZPOCET | 0 | 0 | 0 | 0 | 0 | 1 | 0 | 4 | 108
| PP |  | Stropní panely předpjaté ŽB tl. 250 mm vč. zmonolitnění | [14 empty] | PP | 2
| P |  | Poznámka k položce: Vč. dobetonávek mezer mezi panely, případně jiných prostupů, bednění dobetonávek a jejich odbednění. | [14 empty] | P | 2
| VV |  | "D.1.1.11 PŮDORYS STROPU NAD 1.NP NAVRHOVANÝ STAV-1.jpg | [14 empty] | VV | 2 | 1 | True | 0 | ROZPOCET
| VV |  | 472,509 |  | 472.509 | [12 empty] | VV | 2 | 2 | True | 0 | ROZPOCET
| VV |  | "D.1.1.12 PŮDORYS STROPU NAD 2.NP NAVRHOVANÝ STAV-1.jpg | [14 empty] | VV | 2 | 1 | True | 0 | ROZPOCET
| VV |  | 504,522 |  | 504.522 | [12 empty] | VV | 2 | 2 | True | 0 | ROZPOCET
| VV |  | "D.1.1.13 PŮDORYS STROPU NAD 3.NP NAVRHOVANÝ STAV-1.jpg | [14 empty] | VV | 2 | 1 | True | 0 | ROZPOCET
| VV |  | 503,829 |  | 503.829 | [12 empty] | VV | 2 | 2 | True | 0 | ROZPOCET
| VV |  | -3,11*2,5*2 |  | -15.55 | [12 empty] | VV | 2 | 2 | True | 0 | ROZPOCET
| VV |  | -2*2,4*2 |  | -9.6 | [12 empty] | VV | 2 | 2 | True | 0 | ROZPOCET
| VV |  | 5,675*6,14 |  | 34.845 | [12 empty] | VV | 2 | 2 | True | 0 | ROZPOCET
| VV |  | -1,2*1,2*4 |  | -5.76 | [12 empty] | VV | 2 | 2 | True | 0 | ROZPOCET
| VV |  | Součet |  | 1484.795 | [12 empty] | VV | 2 | 4 | True | 1 | ROZPOCET
57 | K | 411321616 | Stropy deskové ze ŽB tř. C 30/37 | m3 | 9.023 |  | 0 | CS ÚRS 2022 01 |  | základní |  | 0 | 2.502 | 22.5756 | 0 | 0 | 4 | K | 2 |  |  |  | ROZPOCET | 0 | 0 | 0 | 0 | 0 | 1 | 0 | 4 | 110
| PP |  | Stropy z betonu železového (bez výztuže) stropů deskových, plochých střech, desek balkonových, desek hřibových stropů včetně hlavic hřibových sloupů tř. C 30/37 | [14 empty] | PP | 2
| Online PSC |  | https://podminky.urs.cz/item/CS_URS_2022_01/411321616 | [14 empty] | Online PSC | 2
| VV |  | "D.1.1.11 PŮDORYS STROPU NAD 1.NP NAVRHOVANÝ STAV-1.jpg | [14 empty] | VV | 2 | 1 | True | 0 | ROZPOCET
| VV |  | 30,933*0,250 |  | 7.733 | [12 empty] | VV | 2 | 2 | True | 0 | ROZPOCET
| VV |  | "přístřešek nad vstupem - D.1.2.1.10 | [14 empty] | VV | 2 | 1 | True | 0 | ROZPOCET
| VV |  | 1,2*4,3*0,25 |  | 1.29 | [12 empty] | VV | 2 | 2 | True | 0 | ROZPOCET
| VV |  | Součet |  | 9.023 | [12 empty] | VV | 2 | 4 | True | 1 | ROZPOCET
58 | K | 411351011 | Zřízení bednění stropů deskových tl přes 5 do 25 cm bez podpěrné kce | m2 | 45.889 |  | 0 | CS ÚRS 2022 01 |  | základní |  | 0 | 0.0053262 | 0.24441 | 0 | 0 | 4 | K | 2 |  |  |  | ROZPOCET | 0 | 0 | 0 | 0 | 0 | 1 | 0 | 4 | 112
| PP |  | Bednění stropních konstrukcí - bez podpěrné konstrukce desek tloušťky stropní desky přes 5 do 25 cm zřízení | [14 empty] | PP | 2
| Online PSC |  | https://podminky.urs.cz/item/CS_URS_2022_01/411351011 | [14 empty] | Online PSC | 2
| VV |  | "D.1.1.11 PŮDORYS STROPU NAD 1.NP NAVRHOVANÝ STAV-1.jpg | [14 empty] | VV | 2 | 1 | True | 0 | ROZPOCET
| VV |  | (11,358+2,750+11,374+2,703)*0,250 |  | 7.046 | [12 empty] | VV | 2 | 2 | True | 0 | ROZPOCET
| VV |  | 30,933 |  | 30.933 | [12 empty] | VV | 2 | 2 | True | 0 | ROZPOCET
| VV |  | "přístřešek nad vstupem - D.1.2.1.10 | [14 empty] | VV | 2 | 1 | True | 0 | ROZPOCET
| VV |  | 1,2*4,3 |  | 5.16 | [12 empty] | VV | 2 | 2 | True | 0 | ROZPOCET
| VV |  | (1,2+4,3+1,2+4,3)*0,25 |  | 2.75 | [12 empty] | VV | 2 | 2 | True | 0 | ROZPOCET
| VV |  | Součet |  | 45.889 | [12 empty] | VV | 2 | 4 | True | 1 | ROZPOCET
59 | K | 411351012 | Odstranění bednění stropů deskových tl přes 5 do 25 cm bez podpěrné kce | m2 | 45.889 |  | 0 | CS ÚRS 2022 01 |  | základní |  | 0 | 0 | 0 | 0 | 0 | 4 | K | 2 |  |  |  | ROZPOCET | 0 | 0 | 0 | 0 | 0 | 1 | 0 | 4 | 114
| PP |  | Bednění stropních konstrukcí - bez podpěrné konstrukce desek tloušťky stropní desky přes 5 do 25 cm odstranění | [14 empty] | PP | 2
| Online PSC |  | https://podminky.urs.cz/item/CS_URS_2022_01/411351012 | [14 empty] | Online PSC | 2
60 | K | 411354313 | Zřízení podpěrné konstrukce stropů výšky do 4 m tl přes 15 do 25 cm | m2 | 36.093 |  | 0 | CS ÚRS 2022 01 |  | základní |  | 0 | 0.00088228 | 0.031844 | 0 | 0 | 4 | K | 2 |  |  |  | ROZPOCET | 0 | 0 | 0 | 0 | 0 | 1 | 0 | 4 | 116
| PP |  | Podpěrná konstrukce stropů - desek, kleneb a skořepin výška podepření do 4 m tloušťka stropu přes 15 do 25 cm zřízení | [14 empty] | PP | 2
| Online PSC |  | https://podminky.urs.cz/item/CS_URS_2022_01/411354313 | [14 empty] | Online PSC | 2
| VV |  | 30,933+5,16 |  | 36.093 | [12 empty] | VV | 2 | 2 | True | 0 | ROZPOCET
| VV |  | Součet |  | 36.093 | [12 empty] | VV | 2 | 4 | True | 1 | ROZPOCET
61 | K | 411354314 | Odstranění podpěrné konstrukce stropů výšky do 4 m tl přes 15 do 25 cm | m2 | 36.093 |  | 0 | CS ÚRS 2022 01 |  | základní |  | 0 | 0 | 0 | 0 | 0 | 4 | K | 2 |  |  |  | ROZPOCET | 0 | 0 | 0 | 0 | 0 | 1 | 0 | 4 | 118
| PP |  | Podpěrná konstrukce stropů - desek, kleneb a skořepin výška podepření do 4 m tloušťka stropu přes 15 do 25 cm odstranění | [14 empty] | PP | 2
| Online PSC |  | https://podminky.urs.cz/item/CS_URS_2022_01/411354314 | [14 empty] | Online PSC | 2
62 | K | 411361821 | Výztuž stropů betonářskou ocelí 10 505 | t | 4.257 |  | 0 | CS ÚRS 2022 01 |  | základní |  | 0 | 1.0556 | 4.4935 | 0 | 0 | 4 | K | 2 |  |  |  | ROZPOCET | 0 | 0 | 0 | 0 | 0 | 1 | 0 | 4 | 120
| PP |  | Výztuž stropů prostě uložených, vetknutých, spojitých, deskových, trámových (žebrových, kazetových), s keramickými a jinými vložkami, konsolových nebo balkonových, hřibových včetně hlavic hřibových sloupů, plochých střech a pro zavěšení železobetonových podhledů z betonářské oceli 10 505 (R) nebo BSt 500 | [14 empty] | PP | 2
| Online PSC |  | https://podminky.urs.cz/item/CS_URS_2022_01/411361821 | [14 empty] | Online PSC | 2
| VV |  | "D.1.2.1.5 | [14 empty] | VV | 2 | 1 | True | 0 | ROZPOCET
| VV |  | 0,305 |  | 0.305 | [12 empty] | VV | 2 | 2 | True | 0 | ROZPOCET
| VV |  | "D.1.2.1.6 | [14 empty] | VV | 2 | 1 | True | 0 | ROZPOCET
| VV |  | 0,483 |  | 0.483 | [12 empty] | VV | 2 | 2 | True | 0 | ROZPOCET
| VV |  | "D.1.2.1.7 | [14 empty] | VV | 2 | 1 | True | 0 | ROZPOCET
| VV |  | 0,609 |  | 0.609 | [12 empty] | VV | 2 | 2 | True | 0 | ROZPOCET
| VV |  | "D.1.2.1.8 | [14 empty] | VV | 2 | 1 | True | 0 | ROZPOCET
| VV |  | 0,825 |  | 0.825 | [12 empty] | VV | 2 | 2 | True | 0 | ROZPOCET
| VV |  | "D.1.2.1.10 | [14 empty] | VV | 2 | 1 | True | 0 | ROZPOCET
| VV |  | 0,085 |  | 0.085 | [12 empty] | VV | 2 | 2 | True | 0 | ROZPOCET
| VV |  | "D.1.2.3.3 | [14 empty] | VV | 2 | 1 | True | 0 | ROZPOCET
| VV |  | 1,006 |  | 1.006 | [12 empty] | VV | 2 | 2 | True | 0 | ROZPOCET
| VV |  | "D.1.2.2.3 | [14 empty] | VV | 2 | 1 | True | 0 | ROZPOCET
| VV |  | 0,944 |  | 0.944 | [12 empty] | VV | 2 | 2 | True | 0 | ROZPOCET
| VV |  | Součet |  | 4.257 | [12 empty] | VV | 2 | 4 | True | 1 | ROZPOCET
283 | K | 41222R | Zabetonování otvoru ve střeše po kominu, zbouraném bez náhrady. vč. doplnění tepelné izolace | kpl | 1 |  | 0 |  |  | základní |  | 0 | 0 | 0 | 0 | 0 | 4 | K | 2 |  |  |  | ROZPOCET | 0 | 0 | 0 | 0 | 0 | 1 | 0 | 4 | 686482827
| PP |  | Zabetonování otvoru ve střeše po kominu, zbouraném bez náhrady. vč. doplnění tepelné izolace | [14 empty] | PP | 2
| P |  | Poznámka k položce: Položka obsahuje: - bednění prostupu - výztuž - dodávku, dopravu a uložení betonové směsi - ošetřování betonu - odbednění - doplnění tepelné izolace XPS 200 mm + 100 mm - přesuny hmot - ostatní práce a dodávky, sousvisející s uvedenými pracemi | [14 empty] | P | 2
63 | K | 413321414 | Nosníky ze ŽB tř. C 25/30 | m3 | 15.851 |  | 0 | CS ÚRS 2022 01 |  | základní |  | 0 | 2.5019 | 39.6583 | 0 | 0 | 4 | K | 2 |  |  |  | ROZPOCET | 0 | 0 | 0 | 0 | 0 | 1 | 0 | 4 | -1393291295
| PP |  | Nosníky z betonu železového (bez výztuže) včetně stěnových i jeřábových drah, volných trámů, průvlaků, rámových příčlí, ztužidel, konzol, vodorovných táhel apod., tyčových konstrukcí tř. C 25/30 | [14 empty] | PP | 2
| Online PSC |  | https://podminky.urs.cz/item/CS_URS_2022_01/413321414 | [14 empty] | Online PSC | 2
| VV |  | "D.1.2.1.4 - VYZTUZ ZTUZUJICIHO VENCE A PRUVLAKU V 1 (1).NP.pdf | [14 empty] | VV | 2 | 1 | True | 0 | ROZPOCET
| VV |  | 9,370*0,400*0,740 |  | 2.774 | [12 empty] | VV | 2 | 2 | True | 0 | ROZPOCET
| VV |  | (5,680+5,680)*0,300*0,650 |  | 2.215 | [12 empty] | VV | 2 | 2 | True | 0 | ROZPOCET
| VV |  | 3,600*0,300*0,400 |  | 0.432 | [12 empty] | VV | 2 | 2 | True | 0 | ROZPOCET
| VV |  | 11,470*0,300*0,750 |  | 2.581 | [12 empty] | VV | 2 | 2 | True | 0 | ROZPOCET
| VV |  | "D.1.2.2.2 - VYZTUZ ZTUZUJICIHO VENCE A PRUVLAKU V 2 (1).NP.pdf | [14 empty] | VV | 2 | 1 | True | 0 | ROZPOCET
| VV |  | (3,100+3,000)*0,300*0,400 |  | 0.732 | [12 empty] | VV | 2 | 2 | True | 0 | ROZPOCET
| VV |  | (5,680+5,680)*0,300*0,650 |  | 2.215 | [12 empty] | VV | 2 | 2 | True | 0 | ROZPOCET
| VV |  | 9,440*0,300*0,700 |  | 1.982 | [12 empty] | VV | 2 | 2 | True | 0 | ROZPOCET
| VV |  | "D.1.2.3.2 - VYZTUZ ZTUZUJICIHO VENCE A PRUVLAKU V 3 (1).NP.pdf | [14 empty] | VV | 2 | 1 | True | 0 | ROZPOCET
| VV |  | 3,000*0,300*0,400 |  | 0.36 | [12 empty] | VV | 2 | 2 | True | 0 | ROZPOCET
| VV |  | (5,680+7,450)*0,300*0,650 |  | 2.56 | [12 empty] | VV | 2 | 2 | True | 0 | ROZPOCET
| VV |  | Součet |  | 15.851 | [12 empty] | VV | 2 | 4 | True | 1 | ROZPOCET
64 | K | 413351111 | Zřízení bednění nosníků a průvlaků bez podpěrné kce výšky do 100 cm | m2 | 125.64 |  | 0 | CS ÚRS 2022 01 |  | základní |  | 0 | 0.00663 | 0.83299 | 0 | 0 | 4 | K | 2 |  |  |  | ROZPOCET | 0 | 0 | 0 | 0 | 0 | 1 | 0 | 4 | 1150301840
| PP |  | Bednění nosníků a průvlaků - bez podpěrné konstrukce výška nosníku po spodní líc stropní desky do 100 cm zřízení | [14 empty] | PP | 2
| Online PSC |  | https://podminky.urs.cz/item/CS_URS_2022_01/413351111 | [14 empty] | Online PSC | 2
| VV |  | "Svislé | [14 empty] | VV | 2 | 1 | True | 0 | ROZPOCET
| VV |  | 9,370*2*0,740 |  | 13.868 | [12 empty] | VV | 2 | 2 | True | 0 | ROZPOCET
| VV |  | (5,680+5,680)*2*0,650 |  | 14.768 | [12 empty] | VV | 2 | 2 | True | 0 | ROZPOCET
| VV |  | 3,600*2*0,400 |  | 2.88 | [12 empty] | VV | 2 | 2 | True | 0 | ROZPOCET
| VV |  | 11,470*2*0,750 |  | 17.205 | [12 empty] | VV | 2 | 2 | True | 0 | ROZPOCET
| VV |  | (3,100+3,000)*2*0,400 |  | 4.88 | [12 empty] | VV | 2 | 2 | True | 0 | ROZPOCET
| VV |  | (5,680+5,680)*2*0,650 |  | 14.768 | [12 empty] | VV | 2 | 2 | True | 0 | ROZPOCET
| VV |  | 9,440*2*0,700 |  | 13.216 | [12 empty] | VV | 2 | 2 | True | 0 | ROZPOCET
| VV |  | 3,000*2*0,400 |  | 2.4 | [12 empty] | VV | 2 | 2 | True | 0 | ROZPOCET
| VV |  | (5,680+7,450)*2*0,650 |  | 17.069 | [12 empty] | VV | 2 | 2 | True | 0 | ROZPOCET
| VV |  | "Vodorovné | [14 empty] | VV | 2 | 1 | True | 0 | ROZPOCET
| VV |  | 9,370*0,400 |  | 3.748 | [12 empty] | VV | 2 | 2 | True | 0 | ROZPOCET
| VV |  | (5,680+5,680)*0,300 |  | 3.408 | [12 empty] | VV | 2 | 2 | True | 0 | ROZPOCET
| VV |  | 3,600*0,300 |  | 1.08 | [12 empty] | VV | 2 | 2 | True | 0 | ROZPOCET
| VV |  | 11,470*0,300 |  | 3.441 | [12 empty] | VV | 2 | 2 | True | 0 | ROZPOCET
| VV |  | (3,100+3,000)*0,300 |  | 1.83 | [12 empty] | VV | 2 | 2 | True | 0 | ROZPOCET
| VV |  | (5,680+5,680)*0,300 |  | 3.408 | [12 empty] | VV | 2 | 2 | True | 0 | ROZPOCET
| VV |  | 9,440*0,300 |  | 2.832 | [12 empty] | VV | 2 | 2 | True | 0 | ROZPOCET
| VV |  | 3,000*0,300 |  | 0.9 | [12 empty] | VV | 2 | 2 | True | 0 | ROZPOCET
| VV |  | (5,680+7,450)*0,300 |  | 3.939 | [12 empty] | VV | 2 | 2 | True | 0 | ROZPOCET
| VV |  | Součet |  | 125.64 | [12 empty] | VV | 2 | 4 | True | 1 | ROZPOCET
65 | K | 413351112 | Odstranění bednění nosníků a průvlaků bez podpěrné kce výšky do 100 cm | m2 | 125.64 |  | 0 | CS ÚRS 2022 01 |  | základní |  | 0 | 0 | 0 | 0 | 0 | 4 | K | 2 |  |  |  | ROZPOCET | 0 | 0 | 0 | 0 | 0 | 1 | 0 | 4 | -810265131
| PP |  | Bednění nosníků a průvlaků - bez podpěrné konstrukce výška nosníku po spodní líc stropní desky do 100 cm odstranění | [14 empty] | PP | 2
| Online PSC |  | https://podminky.urs.cz/item/CS_URS_2022_01/413351112 | [14 empty] | Online PSC | 2
66 | K | 413352111 | Zřízení podpěrné konstrukce nosníků výšky podepření do 4 m pro nosník výšky do 100 cm | m2 | 24.586 |  | 0 | CS ÚRS 2022 01 |  | základní |  | 0 | 0.00134 | 0.032945 | 0 | 0 | 4 | K | 2 |  |  |  | ROZPOCET | 0 | 0 | 0 | 0 | 0 | 1 | 0 | 4 | -148094793
| PP |  | Podpěrná konstrukce nosníků a průvlaků výšky podepření do 4 m výšky nosníku (po spodní hranu stropní desky) do 100 cm zřízení | [14 empty] | PP | 2
| Online PSC |  | https://podminky.urs.cz/item/CS_URS_2022_01/413352111 | [14 empty] | Online PSC | 2
| VV |  | 9,370*0,400 |  | 3.748 | [12 empty] | VV | 2 | 2 | True | 0 | ROZPOCET
| VV |  | (5,680+5,680)*0,300 |  | 3.408 | [12 empty] | VV | 2 | 2 | True | 0 | ROZPOCET
| VV |  | 3,600*0,300 |  | 1.08 | [12 empty] | VV | 2 | 2 | True | 0 | ROZPOCET
| VV |  | 11,470*0,300 |  | 3.441 | [12 empty] | VV | 2 | 2 | True | 0 | ROZPOCET
| VV |  | (3,100+3,000)*0,300 |  | 1.83 | [12 empty] | VV | 2 | 2 | True | 0 | ROZPOCET
| VV |  | (5,680+5,680)*0,300 |  | 3.408 | [12 empty] | VV | 2 | 2 | True | 0 | ROZPOCET
| VV |  | 9,440*0,300 |  | 2.832 | [12 empty] | VV | 2 | 2 | True | 0 | ROZPOCET
| VV |  | 3,000*0,300 |  | 0.9 | [12 empty] | VV | 2 | 2 | True | 0 | ROZPOCET
| VV |  | (5,680+7,450)*0,300 |  | 3.939 | [12 empty] | VV | 2 | 2 | True | 0 | ROZPOCET
| VV |  | Součet |  | 24.586 | [12 empty] | VV | 2 | 4 | True | 1 | ROZPOCET
67 | K | 413352112 | Odstranění podpěrné konstrukce nosníků výšky podepření do 4 m pro nosník výšky do 100 cm | m2 | 24.586 |  | 0 | CS ÚRS 2022 01 |  | základní |  | 0 | 0 | 0 | 0 | 0 | 4 | K | 2 |  |  |  | ROZPOCET | 0 | 0 | 0 | 0 | 0 | 1 | 0 | 4 | -481923329
| PP |  | Podpěrná konstrukce nosníků a průvlaků výšky podepření do 4 m výšky nosníku (po spodní hranu stropní desky) do 100 cm odstranění | [14 empty] | PP | 2
| Online PSC |  | https://podminky.urs.cz/item/CS_URS_2022_01/413352112 | [14 empty] | Online PSC | 2
68 | K | 417321515 | Ztužující pásy a věnce ze ŽB tř. C 25/30 | m3 | 36.438 |  | 0 | CS ÚRS 2022 01 |  | základní |  | 0 | 2.502 | 91.167 | 0 | 0 | 4 | K | 2 |  |  |  | ROZPOCET | 0 | 0 | 0 | 0 | 0 | 1 | 0 | 4 | 1900392333
| PP |  | Ztužující pásy a věnce z betonu železového (bez výztuže) tř. C 25/30 | [14 empty] | PP | 2
| Online PSC |  | https://podminky.urs.cz/item/CS_URS_2022_01/417321515 | [14 empty] | Online PSC | 2
| VV |  | "D.1.2.1.4 - VYZTUZ ZTUZUJICIHO VENCE A PRUVLAKU V 1 (1).NP.pdf | [14 empty] | VV | 2 | 1 | True | 0 | ROZPOCET
| VV |  | (22,264+8,529+1,071+5,786+20,786+14,010+17,040+9,270+16,770+8,910+6,675+5,100+3,285+0,510+2,115+3,630)*0,300*0,250 |  | 10.931 | [12 empty] | VV | 2 | 2 | True | 0 | ROZPOCET
| VV |  | "D.1.2.2.2 - VYZTUZ ZTUZUJICIHO VENCE A PRUVLAKU V 2 (1).NP.pdf | [14 empty] | VV | 2 | 1 | True | 0 | ROZPOCET
| VV |  | (21,645+8,258+1,145+8,194+19,774+19,806+30,323+8,806+13,597+8,581+5,194+6,452+8,339+4,231+4,986)*0,300*0,250 |  | 12.7 | [12 empty] | VV | 2 | 2 | True | 0 | ROZPOCET
| VV |  | "D.1.2.3.2 - VYZTUZ ZTUZUJICIHO VENCE A PRUVLAKU V 3 (1).NP.pdf | [14 empty] | VV | 2 | 1 | True | 0 | ROZPOCET
| VV |  | (21,998+8,425+1,151+8,336+11,331+14,149+9,000+30,600+20,257+8,749+6,566+5,061)*0,300*0,250 |  | 10.922 | [12 empty] | VV | 2 | 2 | True | 0 | ROZPOCET
| VV |  | "Doplnění věnců v objektu „C“- | [14 empty] | VV | 2 | 1 | True | 0 | ROZPOCET
| VV |  | 31,42*0,2*0,3 |  | 1.885 | [12 empty] | VV | 2 | 2 | True | 0 | ROZPOCET
| VV |  | Součet |  | 36.438 | [12 empty] | VV | 2 | 4 | True | 1 | ROZPOCET
69 | K | 417351115 | Zřízení bednění ztužujících věnců | m2 | 242.922 |  | 0 | CS ÚRS 2022 01 |  | základní |  | 0 | 0.0057646 | 1.4004 | 0 | 0 | 4 | K | 2 |  |  |  | ROZPOCET | 0 | 0 | 0 | 0 | 0 | 1 | 0 | 4 | 1239597555
| PP |  | Bednění bočnic ztužujících pásů a věnců včetně vzpěr zřízení | [14 empty] | PP | 2
| Online PSC |  | https://podminky.urs.cz/item/CS_URS_2022_01/417351115 | [14 empty] | Online PSC | 2
| VV |  | (22,264+8,529+1,071+5,786+20,786+14,010+17,040+9,270+16,770+8,910+6,675+5,100+3,285+0,510+2,115+3,630)*2*0,250 |  | 72.876 | [12 empty] | VV | 2 | 2 | True | 0 | ROZPOCET
| VV |  | (21,645+8,258+1,145+8,194+19,774+19,806+30,323+8,806+13,597+8,581+5,194+6,452+8,339+4,231+4,986)*2*0,250 |  | 84.666 | [12 empty] | VV | 2 | 2 | True | 0 | ROZPOCET
| VV |  | (21,998+8,425+1,151+8,336+11,331+14,149+9,000+30,600+20,257+8,749+6,566+5,061)*2*0,250 |  | 72.812 | [12 empty] | VV | 2 | 2 | True | 0 | ROZPOCET
| VV |  | 31,42*2*0,2 |  | 12.568 | [12 empty] | VV | 2 | 2 | True | 0 | ROZPOCET
| VV |  | Součet |  | 242.922 | [12 empty] | VV | 2 | 4 | True | 1 | ROZPOCET
70 | K | 417351116 | Odstranění bednění ztužujících věnců | m2 | 242.922 |  | 0 | CS ÚRS 2022 01 |  | základní |  | 0 | 0 | 0 | 0 | 0 | 4 | K | 2 |  |  |  | ROZPOCET | 0 | 0 | 0 | 0 | 0 | 1 | 0 | 4 | -1323471255
| PP |  | Bednění bočnic ztužujících pásů a věnců včetně vzpěr odstranění | [14 empty] | PP | 2
| Online PSC |  | https://podminky.urs.cz/item/CS_URS_2022_01/417351116 | [14 empty] | Online PSC | 2
71 | K | 417361821 | Výztuž ztužujících pásů a věnců betonářskou ocelí 10 505 | t | 4.933 |  | 0 | CS ÚRS 2022 01 |  | základní |  | 0 | 1.0529 | 5.194 | 0 | 0 | 4 | K | 2 |  |  |  | ROZPOCET | 0 | 0 | 0 | 0 | 0 | 1 | 0 | 4 | 925736148
| PP |  | Výztuž ztužujících pásů a věnců z betonářské oceli 10 505 (R) nebo BSt 500 | [14 empty] | PP | 2
| Online PSC |  | https://podminky.urs.cz/item/CS_URS_2022_01/417361821 | [14 empty] | Online PSC | 2
| VV |  | "D.1.2.1.4 | [14 empty] | VV | 2 | 1 | True | 0 | ROZPOCET
| VV |  | 2,046 |  | 2.046 | [12 empty] | VV | 2 | 2 | True | 0 | ROZPOCET
| VV |  | "D.1.2.2.2 | [14 empty] | VV | 2 | 1 | True | 0 | ROZPOCET
| VV |  | 1,627 |  | 1.627 | [12 empty] | VV | 2 | 2 | True | 0 | ROZPOCET
| VV |  | "D.1.2.3.2 | [14 empty] | VV | 2 | 1 | True | 0 | ROZPOCET
| VV |  | 1,26 |  | 1.26 | [12 empty] | VV | 2 | 2 | True | 0 | ROZPOCET
| VV |  | Součet |  | 4.933 | [12 empty] | VV | 2 | 4 | True | 1 | ROZPOCET
| D | 6 | Úpravy povrchů, podlahy a osazování výplní |  |  |  | 0 |  |  |  |  | 0 |  | 294.2143 |  | 0 | 1 | D | 1 |  |  |  | ROZPOCET | [6 empty] | 0
72 | K | 612341121 | Sádrová nebo vápenosádrová omítka hladká jednovrstvá vnitřních stěn nanášená ručně | m2 | 3259.832 |  | 0 | CS ÚRS 2022 01 |  | základní |  | 0 | 0.01103 | 35.9559 | 0 | 0 | 4 | K | 2 |  |  |  | ROZPOCET | 0 | 0 | 0 | 0 | 0 | 1 | 0 | 4 | 122
| PP |  | Omítka sádrová nebo vápenosádrová vnitřních ploch nanášená ručně jednovrstvá, tloušťky do 10 mm hladká svislých konstrukcí stěn | [14 empty] | PP | 2
| Online PSC |  | https://podminky.urs.cz/item/CS_URS_2022_01/612341121 | [14 empty] | Online PSC | 2
| VV |  | 1187,412 |  | 1187.412 | [12 empty] | VV | 2 | 2 | True | 0 | ROZPOCET
| VV |  | 222,366*2 |  | 444.732 | [12 empty] | VV | 2 | 2 | True | 0 | ROZPOCET
| VV |  | 263,836 |  | 263.836 | [12 empty] | VV | 2 | 2 | True | 0 | ROZPOCET
| VV |  | 157,484*2 |  | 314.968 | [12 empty] | VV | 2 | 2 | True | 0 | ROZPOCET
| VV |  | 480,945*2 |  | 961.89 | [12 empty] | VV | 2 | 2 | True | 0 | ROZPOCET
| VV |  | 11,685 |  | 11.685 | [12 empty] | VV | 2 | 2 | True | 0 | ROZPOCET
| VV |  | 75,309 |  | 75.309 | [12 empty] | VV | 2 | 2 | True | 0 | ROZPOCET
| VV |  | Součet |  | 3259.832 | [12 empty] | VV | 2 | 4 | True | 1 | ROZPOCET
73 | K | 621142001 | Potažení vnějších podhledů sklovláknitým pletivem vtlačeným do tenkovrstvé hmoty | m2 | 30.933 |  | 0 | CS ÚRS 2022 01 |  | základní |  | 0 | 0.004384 | 0.13561 | 0 | 0 | 4 | K | 2 |  |  |  | ROZPOCET | 0 | 0 | 0 | 0 | 0 | 1 | 0 | 4 | 124
| PP |  | Potažení vnějších ploch pletivem v ploše nebo pruzích, na plném podkladu sklovláknitým vtlačením do tmelu podhledů | [14 empty] | PP | 2
| Online PSC |  | https://podminky.urs.cz/item/CS_URS_2022_01/621142001 | [14 empty] | Online PSC | 2
74 | K | 621221041 | Montáž kontaktního zateplení vnějších podhledů lepením a mechanickým kotvením TI z minerální vlny s podélnou orientací do betonu a zdiva tl přes 160 do 200 mm | m2 | 30.933 |  | 0 | CS ÚRS 2022 01 |  | základní |  | 0 | 0.011797 | 0.36493 | 0 | 0 | 4 | K | 2 |  |  |  | ROZPOCET | 0 | 0 | 0 | 0 | 0 | 1 | 0 | 4 | 126
| PP |  | Montáž kontaktního zateplení lepením a mechanickým kotvením z desek z minerální vlny s podélnou orientací vláken nebo kombinovaných na vnější podhledy, na podklad betonový nebo z lehčeného betonu, z tvárnic keramických nebo vápenopískových, tloušťky desek přes 160 do 200 mm | [14 empty] | PP | 2
| Online PSC |  | https://podminky.urs.cz/item/CS_URS_2022_01/621221041 | [14 empty] | Online PSC | 2
75 | M | 63151540 | deska tepelně izolační minerální kontaktních fasád podélné vlákno λ=0,036 tl 200mm | m2 | 32.48 |  | 0 | CS ÚRS 2022 01 |  | základní |  | 0 | 0.021 | 0.68208 | 0 | 0 | 8 | M | 2 |  |  |  | ROZPOCET | 0 | 0 | 0 | 0 | 0 | 1 | 0 | 4 | 128
| PP |  | deska tepelně izolační minerální kontaktních fasád podélné vlákno λ=0,036 tl 200mm | [14 empty] | PP | 2
| VV |  | 30,933*1,05 "Přepočtené koeficientem množství |  | 32.48 | [12 empty] | VV | 2 | 2 | True | 0 | ROZPOCET
| VV |  | Součet |  | 32.48 | [12 empty] | VV | 2 | 4 | True | 1 | ROZPOCET
76 | K | 621521032 | Tenkovrstvá silikátová zatíraná omítka zrnitost 3,0 mm vnějších podhledů | m2 | 30.933 |  | 0 | CS ÚRS 2022 01 |  | základní |  | 0 | 0.0046 | 0.14229 | 0 | 0 | 4 | K | 2 |  |  |  | ROZPOCET | 0 | 0 | 0 | 0 | 0 | 1 | 0 | 4 | 130
| PP |  | Omítka tenkovrstvá silikátová vnějších ploch probarvená bez penetrace zatíraná (škrábaná ), zrnitost 3,0 mm podhledů | [14 empty] | PP | 2
| Online PSC |  | https://podminky.urs.cz/item/CS_URS_2022_01/621521032 | [14 empty] | Online PSC | 2
77 | K | 622142001 | Potažení vnějších stěn sklovláknitým pletivem vtlačeným do tenkovrstvé hmoty | m2 | 987 |  | 0 | CS ÚRS 2022 01 |  | základní |  | 0 | 0.004384 | 4.327 | 0 | 0 | 4 | K | 2 |  |  |  | ROZPOCET | 0 | 0 | 0 | 0 | 0 | 1 | 0 | 4 | 132
| PP |  | Potažení vnějších ploch pletivem v ploše nebo pruzích, na plném podkladu sklovláknitým vtlačením do tmelu stěn | [14 empty] | PP | 2
| Online PSC |  | https://podminky.urs.cz/item/CS_URS_2022_01/622142001 | [14 empty] | Online PSC | 2
78 | K | 622221041 | Montáž kontaktního zateplení vnějších stěn lepením a mechanickým kotvením desek z minerální vlny s podélnou orientací do zdiva a betonu tl přes 160 do 200mm | m2 | 879.502 |  | 0 | CS ÚRS 2022 01 |  | základní |  | 0 | 0.011677 | 10.2699 | 0 | 0 | 4 | K | 2 |  |  |  | ROZPOCET | 0 | 0 | 0 | 0 | 0 | 1 | 0 | 4 | 134
| PP |  | Montáž kontaktního zateplení lepením a mechanickým kotvením z desek z minerální vlny s podélnou orientací vláken nebo kombinovaných na vnější stěny, na podklad betonový nebo z lehčeného betonu, z tvárnic keramických nebo vápenopískových, tloušťky desek přes 160 do 200 mm | [14 empty] | PP | 2
| Online PSC |  | https://podminky.urs.cz/item/CS_URS_2022_01/622221041 | [14 empty] | Online PSC | 2
| VV |  | "D.1.1.17 POHLED SEVEROZÁPADNÍ – NAVRHOVANÝ STAV-1.jpg | [14 empty] | VV | 2 | 1 | True | 0 | ROZPOCET
| VV |  | 280,722 |  | 280.722 | [12 empty] | VV | 2 | 2 | True | 0 | ROZPOCET
| VV |  | "D.1.1.18 POHLED JIHOVÝCHODNÍ – NAVRHOVANÝ STAV-1.jpg | [14 empty] | VV | 2 | 1 | True | 0 | ROZPOCET
| VV |  | 321,140 |  | 321.14 | [12 empty] | VV | 2 | 2 | True | 0 | ROZPOCET
| VV |  | "D.1.1.19 POHLED SEVEROVÝCHODNÍ I. – NAVRHOVANÝ STAV-1.jpg | [14 empty] | VV | 2 | 1 | True | 0 | ROZPOCET
| VV |  | 260,925 |  | 260.925 | [12 empty] | VV | 2 | 2 | True | 0 | ROZPOCET
| VV |  | (14,2+9,035)*12,8 |  | 297.408 | [12 empty] | VV | 2 | 2 | True | 0 | ROZPOCET
| VV |  | -280,693 |  | -280.693 | [12 empty] | VV | 2 | 2 | True | 0 | ROZPOCET
| VV |  | Součet |  | 879.502 | [12 empty] | VV | 2 | 4 | True | 1 | ROZPOCET
79 | M | 63151540 | deska tepelně izolační minerální kontaktních fasád podélné vlákno λ=0,036 tl 200mm | m2 | 923.477 |  | 0 | CS ÚRS 2022 01 |  | základní |  | 0 | 0.021 | 19.393 | 0 | 0 | 8 | M | 2 |  |  |  | ROZPOCET | 0 | 0 | 0 | 0 | 0 | 1 | 0 | 4 | 136
| PP |  | deska tepelně izolační minerální kontaktních fasád podélné vlákno λ=0,036 tl 200mm | [14 empty] | PP | 2
| VV |  | 879,502*1,05 "Přepočtené koeficientem množství |  | 923.477 | [12 empty] | VV | 2 | 2 | True | 0 | ROZPOCET
| VV |  | Součet |  | 923.477 | [12 empty] | VV | 2 | 4 | True | 1 | ROZPOCET
80 | K | 622222001 | Montáž kontaktního zateplení vnějšího ostění, nadpraží nebo parapetu hl. špalety do 200 mm lepením desek z minerální vlny tl do 40 mm | m | 537.49 |  | 0 | CS ÚRS 2022 01 |  | základní |  | 0 | 0.001758 | 0.94491 | 0 | 0 | 4 | K | 2 |  |  |  | ROZPOCET | 0 | 0 | 0 | 0 | 0 | 1 | 0 | 4 | 138
| PP |  | Montáž kontaktního zateplení vnějšího ostění, nadpraží nebo parapetu lepením z desek z minerální vlny s podélnou nebo kolmou orientací vláken nebo z kombinovaných desek hloubky špalet do 200 mm, tloušťky desek do 40 mm | [14 empty] | PP | 2
| Online PSC |  | https://podminky.urs.cz/item/CS_URS_2022_01/622222001 | [14 empty] | Online PSC | 2
81 | M | 63151518 | deska tepelně izolační minerální kontaktních fasád podélné vlákno λ=0,036 tl 40mm | m2 | 118.248 |  | 0 | CS ÚRS 2022 01 |  | základní |  | 0 | 0.006 | 0.70949 | 0 | 0 | 8 | M | 2 |  |  |  | ROZPOCET | 0 | 0 | 0 | 0 | 0 | 1 | 0 | 4 | 140
| PP |  | deska tepelně izolační minerální kontaktních fasád podélné vlákno λ=0,036 tl 40mm | [14 empty] | PP | 2
82 | K | 622252001 | Montáž profilů kontaktního zateplení připevněných mechanicky | m | 75.071 |  | 0 | CS ÚRS 2022 01 |  | základní |  | 0 | 3e-05 | 0.0022521 | 0 | 0 | 4 | K | 2 |  |  |  | ROZPOCET | 0 | 0 | 0 | 0 | 0 | 1 | 0 | 4 | 142
| PP |  | Montáž profilů kontaktního zateplení zakládacích soklových připevněných hmoždinkami | [14 empty] | PP | 2
| Online PSC |  | https://podminky.urs.cz/item/CS_URS_2022_01/622252001 | [14 empty] | Online PSC | 2
| VV |  | "D.1.1.8 PŮDORYS 1. NP NAVRHOVANÝ STAV-1.jpg | [14 empty] | VV | 2 | 1 | True | 0 | ROZPOCET
| VV |  | (11,957+22,648+9,086)+7,112+(14,446+9,822) |  | 75.071 | [12 empty] | VV | 2 | 2 | True | 0 | ROZPOCET
| VV |  | Součet |  | 75.071 | [12 empty] | VV | 2 | 4 | True | 1 | ROZPOCET
83 | M | 59051657 | profil zakládací Al tl 0,7mm pro ETICS pro izolant tl 200mm | m | 82.578 |  | 0 | CS ÚRS 2022 01 |  | základní |  | 0 | 0.00072 | 0.059456 | 0 | 0 | 8 | M | 2 |  |  |  | ROZPOCET | 0 | 0 | 0 | 0 | 0 | 1 | 0 | 4 | 144
| PP |  | profil zakládací Al tl 0,7mm pro ETICS pro izolant tl 200mm | [14 empty] | PP | 2
| VV |  | 75,071*1,1 "Přepočtené koeficientem množství |  | 82.578 | [12 empty] | VV | 2 | 2 | True | 0 | ROZPOCET
| VV |  | Součet |  | 82.578 | [12 empty] | VV | 2 | 4 | True | 1 | ROZPOCET
84 | K | 622252002 | Montáž profilů kontaktního zateplení lepených | m | 1259.365 |  | 0 | CS ÚRS 2022 01 |  | základní |  | 0 | 0 | 0 | 0 | 0 | 4 | K | 2 |  |  |  | ROZPOCET | 0 | 0 | 0 | 0 | 0 | 1 | 0 | 4 | 146
| PP |  | Montáž profilů kontaktního zateplení ostatních stěnových, dilatačních apod. lepených do tmelu | [14 empty] | PP | 2
| Online PSC |  | https://podminky.urs.cz/item/CS_URS_2022_01/622252002 | [14 empty] | Online PSC | 2
85 | M | 63127464 | profil rohový Al 15x15mm s výztužnou tkaninou š 100mm pro ETICS | m | 396.418 |  | 0 | CS ÚRS 2022 01 |  | základní |  | 0 | 0.0001 | 0.039642 | 0 | 0 | 8 | M | 2 |  |  |  | ROZPOCET | 0 | 0 | 0 | 0 | 0 | 1 | 0 | 4 | 148
| PP |  | profil rohový Al 15x15mm s výztužnou tkaninou š 100mm pro ETICS | [14 empty] | PP | 2
| VV |  | 6*12,8 |  | 76.8 | [12 empty] | VV | 2 | 2 | True | 0 | ROZPOCET
| VV |  | 283,58 |  | 283.58 | [12 empty] | VV | 2 | 2 | True | 0 | ROZPOCET
| VV |  | Součet |  | 360.38 | [12 empty] | VV | 2 | 4 | True | 0 | ROZPOCET
| VV |  | 360,38*1,1 "Přepočtené koeficientem množství |  | 396.418 | [12 empty] | VV | 2 | 2 | True | 0 | ROZPOCET
| VV |  | Součet |  | 396.418 | [12 empty] | VV | 2 | 4 | True | 1 | ROZPOCET
86 | M | 59051510 | profil začišťovací s okapnicí PVC s výztužnou tkaninou pro nadpraží ETICS | m | 397.645 |  | 0 | CS ÚRS 2022 01 |  | základní |  | 0 | 0.0003 | 0.11929 | 0 | 0 | 8 | M | 2 |  |  |  | ROZPOCET | 0 | 0 | 0 | 0 | 0 | 1 | 0 | 4 | 150
| PP |  | profil začišťovací s okapnicí PVC s výztužnou tkaninou pro nadpraží ETICS | [14 empty] | PP | 2
| VV |  | 361,495454545454*1,1 "Přepočtené koeficientem množství |  | 397.645 | [12 empty] | VV | 2 | 2 | True | 0 | ROZPOCET
| VV |  | Součet |  | 397.645 | [12 empty] | VV | 2 | 4 | True | 1 | ROZPOCET
87 | M | 28342208 | profil okenní zakončovací protipožární s tkaninou pro nadpraží ETICS | m | 591.239 |  | 0 | CS ÚRS 2022 01 |  | základní |  | 0 | 0.0005 | 0.29562 | 0 | 0 | 8 | M | 2 |  |  |  | ROZPOCET | 0 | 0 | 0 | 0 | 0 | 1 | 0 | 4 | 152
| PP |  | profil okenní zakončovací protipožární s tkaninou pro nadpraží ETICS | [14 empty] | PP | 2
| VV |  | 537,49*1,1 "Přepočtené koeficientem množství |  | 591.239 | [12 empty] | VV | 2 | 2 | True | 0 | ROZPOCET
| VV |  | Součet |  | 591.239 | [12 empty] | VV | 2 | 4 | True | 1 | ROZPOCET
88 | K | 622521032 | Tenkovrstvá silikátová zatíraná omítka zrnitost 3,0 mm vnějších stěn | m2 | 987 |  | 0 | CS ÚRS 2022 01 |  | základní |  | 0 | 0.0046 | 4.5402 | 0 | 0 | 4 | K | 2 |  |  |  | ROZPOCET | 0 | 0 | 0 | 0 | 0 | 1 | 0 | 4 | 154
| PP |  | Omítka tenkovrstvá silikátová vnějších ploch probarvená bez penetrace zatíraná (škrábaná ), zrnitost 3,0 mm stěn | [14 empty] | PP | 2
| Online PSC |  | https://podminky.urs.cz/item/CS_URS_2022_01/622521032 | [14 empty] | Online PSC | 2
| VV |  | 107,498+879,502 |  | 987 | [12 empty] | VV | 2 | 2 | True | 0 | ROZPOCET
| VV |  | Součet |  | 987 | [12 empty] | VV | 2 | 4 | True | 1 | ROZPOCET
89 | K | 631311114 | Mazanina tl přes 50 do 80 mm z betonu prostého bez zvýšených nároků na prostředí tř. C 16/20 | m3 | 92.532 |  | 0 | CS ÚRS 2022 01 |  | základní |  | 0 | 2.301 | 212.918 | 0 | 0 | 4 | K | 2 |  |  |  | ROZPOCET | 0 | 0 | 0 | 0 | 0 | 1 | 0 | 4 | 156
| PP |  | Mazanina z betonu prostého bez zvýšených nároků na prostředí tl. přes 50 do 80 mm tř. C 16/20 | [14 empty] | PP | 2
| Online PSC |  | https://podminky.urs.cz/item/CS_URS_2022_01/631311114 | [14 empty] | Online PSC | 2
| VV |  | 507,05*0,06 |  | 30.423 | [12 empty] | VV | 2 | 2 | True | 0 | ROZPOCET
| VV |  | 955,52*0,065 |  | 62.109 | [12 empty] | VV | 2 | 2 | True | 0 | ROZPOCET
| VV |  | Součet |  | 92.532 | [12 empty] | VV | 2 | 4 | True | 1 | ROZPOCET
90 | K | 631311134 | Mazanina tl přes 120 do 240 mm z betonu prostého bez zvýšených nároků na prostředí tř. C 16/20 | m3 | 0.6 |  | 0 | CS ÚRS 2022 01 |  | základní |  | 0 | 2.301 | 1.3806 | 0 | 0 | 4 | K | 2 |  |  |  | ROZPOCET | 0 | 0 | 0 | 0 | 0 | 1 | 0 | 4 | 871336854
| PP |  | Mazanina z betonu prostého bez zvýšených nároků na prostředí tl. přes 120 do 240 mm tř. C 16/20 | [14 empty] | PP | 2
| Online PSC |  | https://podminky.urs.cz/item/CS_URS_2022_01/631311134 | [14 empty] | Online PSC | 2
| VV |  | "Místnost kompresorovny 1S01 | [14 empty] | VV | 2 | 1 | True | 0 | ROZPOCET
| VV |  | 4*0,15 |  | 0.6 | [12 empty] | VV | 2 | 2 | True | 1 | ROZPOCET
272 | K | 631311135 | Mazanina tl přes 120 do 240 mm z betonu prostého bez zvýšených nároků na prostředí tř. C 20/25 | m3 | 0.3 |  | 0 | CS ÚRS 2022 01 |  | základní |  | 0 | 2.5019 | 0.75056 | 0 | 0 | 4 | K | 2 |  |  |  | ROZPOCET | 0 | 0 | 0 | 0 | 0 | 1 | 0 | 4 | -282114486
| PP |  | Mazanina z betonu prostého bez zvýšených nároků na prostředí tl. přes 120 do 240 mm tř. C 20/25 | [14 empty] | PP | 2
| Online PSC |  | https://podminky.urs.cz/item/CS_URS_2022_01/631311135 | [14 empty] | Online PSC | 2
| VV |  | "prostup do budovy A | [14 empty] | VV | 2 | 1 | True | 0 | ROZPOCET
| VV |  | 1*1*0,3 |  | 0.3 | [12 empty] | VV | 2 | 2 | True | 0 | ROZPOCET
| VV |  | Součet |  | 0.3 | [12 empty] | VV | 2 | 4 | True | 1 | ROZPOCET
91 | K | 631319011 | Příplatek k mazanině tl přes 50 do 80 mm za přehlazení povrchu | m3 | 92.532 |  | 0 | CS ÚRS 2022 01 |  | základní |  | 0 | 0 | 0 | 0 | 0 | 4 | K | 2 |  |  |  | ROZPOCET | 0 | 0 | 0 | 0 | 0 | 1 | 0 | 4 | 158
| PP |  | Příplatek k cenám mazanin za úpravu povrchu mazaniny přehlazením, mazanina tl. přes 50 do 80 mm | [14 empty] | PP | 2
| Online PSC |  | https://podminky.urs.cz/item/CS_URS_2022_01/631319011 | [14 empty] | Online PSC | 2
92 | K | 631319013 | Příplatek k mazanině tl přes 120 do 240 mm za přehlazení povrchu | m3 | 0.6 |  | 0 | CS ÚRS 2022 01 |  | základní |  | 0 | 0 | 0 | 0 | 0 | 4 | K | 2 |  |  |  | ROZPOCET | 0 | 0 | 0 | 0 | 0 | 1 | 0 | 4 | 1293402959
| PP |  | Příplatek k cenám mazanin za úpravu povrchu mazaniny přehlazením, mazanina tl. přes 120 do 240 mm | [14 empty] | PP | 2
| Online PSC |  | https://podminky.urs.cz/item/CS_URS_2022_01/631319013 | [14 empty] | Online PSC | 2
93 | K | 631362021 | Výztuž mazanin svařovanými sítěmi Kari | t | 0.018 |  | 0 | CS ÚRS 2022 01 |  | základní |  | 0 | 1.0628 | 0.01913 | 0 | 0 | 4 | K | 2 |  |  |  | ROZPOCET | 0 | 0 | 0 | 0 | 0 | 1 | 0 | 4 | -483151114
| PP |  | Výztuž mazanin ze svařovaných sítí z drátů typu KARI | [14 empty] | PP | 2
| Online PSC |  | https://podminky.urs.cz/item/CS_URS_2022_01/631362021 | [14 empty] | Online PSC | 2
| VV |  | 4*4,44/1000 |  | 0.018 | [12 empty] | VV | 2 | 2 | True | 1 | ROZPOCET
94 | K | 632481213 | Separační vrstva z PE fólie | m2 | 1462.57 |  | 0 | CS ÚRS 2022 01 |  | základní |  | 0 | 0.000132 | 0.19306 | 0 | 0 | 4 | K | 2 |  |  |  | ROZPOCET | 0 | 0 | 0 | 0 | 0 | 1 | 0 | 4 | 160
| PP |  | Separační vrstva k oddělení podlahových vrstev z polyetylénové fólie | [14 empty] | PP | 2
| Online PSC |  | https://podminky.urs.cz/item/CS_URS_2022_01/632481213 | [14 empty] | Online PSC | 2
95 | K | 633811111 | Broušení nerovností betonových podlah do 2 mm - stržení šlemu | m2 | 1466.57 |  | 0 | CS ÚRS 2022 01 |  | základní |  | 0 | 1.44e-06 | 0.0021119 | 0 | 0 | 4 | K | 2 |  |  |  | ROZPOCET | 0 | 0 | 0 | 0 | 0 | 1 | 0 | 4 | 162
| PP |  | Broušení betonových podlah nerovností do 2 mm (stržení šlemu) | [14 empty] | PP | 2
| Online PSC |  | https://podminky.urs.cz/item/CS_URS_2022_01/633811111 | [14 empty] | Online PSC | 2
| VV |  | 955,52+507,05 |  | 1462.57 | [12 empty] | VV | 2 | 2 | True | 0 | ROZPOCET
| VV |  | 4 |  | 4 | [12 empty] | VV | 2 | 2 | True | 0 | ROZPOCET
| VV |  | Součet |  | 1466.57 | [12 empty] | VV | 2 | 4 | True | 1 | ROZPOCET
96 | K | 6363R01 | Kladení dlažby z betonových dlaždic 60x60 cm na sucho na terče z umělé hmoty do výšky do 25 mm | m2 | 8.25 |  | 0 | CS ÚRS 2022 01 |  | základní |  | 0 | 0.0012 | 0.0099 | 0 | 0 | 4 | K | 2 |  |  |  | ROZPOCET | 0 | 0 | 0 | 0 | 0 | 1 | 0 | 4 | 182991394
| PP |  | Kladení dlažby z betonových dlaždic na sucho na terče z umělé hmoty o rozměru dlažby 60x60 cm, o výšce terče do 25 mm | [14 empty] | PP | 2
| Online PSC |  | https://podminky.urs.cz/item/CS_URS_2022_01/6363R01 | [14 empty] | Online PSC | 2
| VV |  | 33*0,5*0,5 |  | 8.25 | [12 empty] | VV | 2 | 2 | True | 1 | ROZPOCET
97 | M | 59246003R | dlažba plošná betonová terasová hladká 500x500x50mm | m2 | 8.415 |  | 0 | CS ÚRS 2022 01 |  | základní |  | 0 | 0.114 | 0.95931 | 0 | 0 | 8 | M | 2 |  |  |  | ROZPOCET | 0 | 0 | 0 | 0 | 0 | 1 | 0 | 4 | 1121719073
| PP |  | dlažba plošná betonová terasová hladká 500x500x50mm | [14 empty] | PP | 2
| VV |  | 8,25*1,02 'Přepočtené koeficientem množství |  | 8.415 | [12 empty] | VV | 2 | 2 | False | 1 | ROZPOCET
| D | 9 | Ostatní konstrukce a práce, bourání |  |  |  | 0 |  |  |  |  | 0 |  | 0.30139 |  | 43.8474 | 1 | D | 1 |  |  |  | ROZPOCET | [6 empty] | 0
98 | K | 901R01 | Zřízení provizorního komínu pro odvod spalin v době výstavby pro objekty "A" a "C" | kus | 1 |  | 0 |  |  | základní |  | 0 | 0 | 0 | 0 | 0 | 4 | K | 2 |  |  |  | ROZPOCET | 0 | 0 | 0 | 0 | 0 | 1 | 0 | 4 | -2119462384
| PP |  | Zřízení provizorního komínu pro odvod spalin v době výstavby pro objekty "A" a "C" | [14 empty] | PP | 2
| P |  | Poznámka k položce: Komín bude zhotoven po provedení úpravy spalinovodu v kotelně a bude nastavován nad střechou kotelny v závislosti zvýšení střechy nově budovaného objektu „B“. Průměr 650 mm, výšky max 13 m. | [14 empty] | P | 2
264 | K | 901R02 | Úprava hromosvodu | kus | 1 |  | 0 |  |  | základní |  | 0 | 0 | 0 | 0 | 0 | 4 | K | 2 |  |  |  | ROZPOCET | 0 | 0 | 0 | 0 | 0 | 1 | 0 | 4 | 1806339653
| PP |  | Úprava hromosvodu | [14 empty] | PP | 2
| P |  | Poznámka k položce: Demontáž, zpětná montáž - objekt "C", vč. dodávky materiálu. Délka 25 m, rozsah patrný z PD | [14 empty] | P | 2
266 | K | 901R02.1 | Úprava hromosvodu | kus | 1 |  | 0 |  |  | základní |  | 0 | 0 | 0 | 0 | 0 | 4 | K | 2 |  |  |  | ROZPOCET | 0 | 0 | 0 | 0 | 0 | 1 | 0 | 4 | -306725728
| PP |  | Úprava hromosvodu | [14 empty] | PP | 2
| P |  | Poznámka k položce: Demontáž, zpětná montáž - objekt "Kotelny", vč. dodávky materiálu. Délka 12 m, rozsah patrný z PD | [14 empty] | P | 2
265 | K | 901R03 | Úprava VZT | kus | 1 |  | 0 |  |  | základní |  | 0 | 0 | 0 | 0 | 0 | 4 | K | 2 |  |  |  | ROZPOCET | 0 | 0 | 0 | 0 | 0 | 1 | 0 | 4 | -907211312
| PP |  | Úprava VZT - Demontáž, zpětná montáž - objekt "C", vč. dodávky materiálu | [14 empty] | PP | 2
| P |  | Poznámka k položce: Demontáž, zpětná montáž - objekt "C", vč. dodávky materiálu STÁVAJÍCÍ VYÚSTĚNÍ VĚTRÁNÍ OBJEKTU "C" V NEOVĚŘENÉ VZDÁLENOSTI OD NOVÉHO OBJEKTU BUDOVY "B". V PŘÍPADĚ, ŽE BUDE VYÚSTĚNÍ VĚTRÁNÍ UMÍSTĚNO V DEMONTOVANÉ ČÁSTI STŘECHY MUSÍ DOJÍT K DEMONTÁŽI VYÚSTĚNÍ VĚTRÁNÍ Kruhové potrubí průměr 250 mm, výška cca 500 mm - rozsah jasně patrný z PD | [14 empty] | P | 2
267 | K | 901R03.1 | Úprava VZT | kus | 1 |  | 0 |  |  | základní |  | 0 | 0 | 0 | 0 | 0 | 4 | K | 2 |  |  |  | ROZPOCET | 0 | 0 | 0 | 0 | 0 | 1 | 0 | 4 | 413443927
| PP |  | Úprava VZT - Demontáž, zpětná montáž - objekt "Kotelna", vč. dodávky materiálu | [14 empty] | PP | 2
| P |  | Poznámka k položce: Demontáž, zpětná montáž - objekt "Kotelna", vč. dodávky materiálu Pozinkované potrubí 500x500 mm, výška cca 1,10 m - rozsah jasně patrný z PD | [14 empty] | P | 2
280 | K | 901R04 | Zajištění odbourané stěny objektu „C“ | kpl | 1 |  | 0 |  |  | základní |  | 0 | 0 | 0 | 0 | 0 | 4 | K | 2 |  |  |  | ROZPOCET | 0 | 0 | 0 | 0 | 0 | 1 | 0 | 4 | -1572144717
| PP |  | Zajištění odbourané stěny objektu „C“ | [14 empty] | PP | 2
| P |  | Poznámka k položce: Viz statika bod 6. Zajištění odbourané stěny objektu „C“ - po dobu bouracích prací vyšší části stěny, bude stěna zajištěna šikmými vzpěrnými dřevěnými prvky o průřezu 160/160 a 180/180. Tyto konstrukční prvky do podoby vzpěrné konstrukce budou osově vzdáleny 2,5m podél celé stěny, vzepřeny budou po celou provádění bouracích prací vč. doby provedení ztužujícího věnce v místě odbourání. | [14 empty] | P | 2
99 | K | 941111122 | Montáž lešení řadového trubkového lehkého s podlahami zatížení do 200 kg/m2 š přes 0,9 do 1,2 m v přes 10 do 25 m | m2 | 845.988 |  | 0 | CS ÚRS 2022 01 |  | základní |  | 0 | 0 | 0 | 0 | 0 | 4 | K | 2 |  |  |  | ROZPOCET | 0 | 0 | 0 | 0 | 0 | 1 | 0 | 4 | 164
| PP |  | Montáž lešení řadového trubkového lehkého pracovního s podlahami s provozním zatížením tř. 3 do 200 kg/m2 šířky tř. W09 přes 0,9 do 1,2 m, výšky přes 10 do 25 m | [14 empty] | PP | 2
| Online PSC |  | https://podminky.urs.cz/item/CS_URS_2022_01/941111122 | [14 empty] | Online PSC | 2
| VV |  | ((8,846+20,077+6,038+1,846+2,231+1,654+1,923)+(7,846+20,038))*12,000 |  | 845.988 | [12 empty] | VV | 2 | 2 | True | 0 | ROZPOCET
| VV |  | Součet |  | 845.988 | [12 empty] | VV | 2 | 4 | True | 1 | ROZPOCET
100 | K | 941111222 | Příplatek k lešení řadovému trubkovému lehkému s podlahami š 1,2 m v 25 m za první a ZKD den použití | m2 | 101518.56 |  | 0 | CS ÚRS 2022 01 |  | základní |  | 0 | 0 | 0 | 0 | 0 | 4 | K | 2 |  |  |  | ROZPOCET | 0 | 0 | 0 | 0 | 0 | 1 | 0 | 4 | 166
| PP |  | Montáž lešení řadového trubkového lehkého pracovního s podlahami s provozním zatížením tř. 3 do 200 kg/m2 Příplatek za první a každý další den použití lešení k ceně -1122 | [14 empty] | PP | 2
| Online PSC |  | https://podminky.urs.cz/item/CS_URS_2022_01/941111222 | [14 empty] | Online PSC | 2
| VV |  | 845,988*120 |  | 101518.56 | [12 empty] | VV | 2 | 2 | True | 0 | ROZPOCET
| VV |  | Součet |  | 101518.56 | [12 empty] | VV | 2 | 4 | True | 1 | ROZPOCET
101 | K | 941111822 | Demontáž lešení řadového trubkového lehkého s podlahami zatížení do 200 kg/m2 š přes 0,9 do 1,2 m v přes 10 do 25 m | m2 | 845.988 |  | 0 | CS ÚRS 2022 01 |  | základní |  | 0 | 0 | 0 | 0 | 0 | 4 | K | 2 |  |  |  | ROZPOCET | 0 | 0 | 0 | 0 | 0 | 1 | 0 | 4 | 168
| PP |  | Demontáž lešení řadového trubkového lehkého pracovního s podlahami s provozním zatížením tř. 3 do 200 kg/m2 šířky tř. W09 přes 0,9 do 1,2 m, výšky přes 10 do 25 m | [14 empty] | PP | 2
| Online PSC |  | https://podminky.urs.cz/item/CS_URS_2022_01/941111822 | [14 empty] | Online PSC | 2
102 | K | 944511111 | Montáž ochranné sítě z textilie z umělých vláken | m2 | 845.988 |  | 0 | CS ÚRS 2022 01 |  | základní |  | 0 | 0 | 0 | 0 | 0 | 4 | K | 2 |  |  |  | ROZPOCET | 0 | 0 | 0 | 0 | 0 | 1 | 0 | 4 | 170
| PP |  | Montáž ochranné sítě zavěšené na konstrukci lešení z textilie z umělých vláken | [14 empty] | PP | 2
| Online PSC |  | https://podminky.urs.cz/item/CS_URS_2022_01/944511111 | [14 empty] | Online PSC | 2
103 | K | 944511211 | Příplatek k ochranné síti za první a ZKD den použití | m2 | 101518.56 |  | 0 | CS ÚRS 2022 01 |  | základní |  | 0 | 0 | 0 | 0 | 0 | 4 | K | 2 |  |  |  | ROZPOCET | 0 | 0 | 0 | 0 | 0 | 1 | 0 | 4 | 172
| PP |  | Montáž ochranné sítě Příplatek za první a každý další den použití sítě k ceně -1111 | [14 empty] | PP | 2
| Online PSC |  | https://podminky.urs.cz/item/CS_URS_2022_01/944511211 | [14 empty] | Online PSC | 2
| VV |  | 845,988*120 |  | 101518.56 | [12 empty] | VV | 2 | 2 | True | 0 | ROZPOCET
| VV |  | Součet |  | 101518.56 | [12 empty] | VV | 2 | 4 | True | 1 | ROZPOCET
104 | K | 944511811 | Demontáž ochranné sítě z textilie z umělých vláken | m2 | 845.988 |  | 0 | CS ÚRS 2022 01 |  | základní |  | 0 | 0 | 0 | 0 | 0 | 4 | K | 2 |  |  |  | ROZPOCET | 0 | 0 | 0 | 0 | 0 | 1 | 0 | 4 | 174
| PP |  | Demontáž ochranné sítě zavěšené na konstrukci lešení z textilie z umělých vláken | [14 empty] | PP | 2
| Online PSC |  | https://podminky.urs.cz/item/CS_URS_2022_01/944511811 | [14 empty] | Online PSC | 2
105 | K | 949101111 | Lešení pomocné pro objekty pozemních staveb s lešeňovou podlahou v do 1,9 m zatížení do 150 kg/m2 | m2 | 1488.42 |  | 0 | CS ÚRS 2022 01 |  | základní |  | 0 | 0.00013 | 0.19349 | 0 | 0 | 4 | K | 2 |  |  |  | ROZPOCET | 0 | 0 | 0 | 0 | 0 | 1 | 0 | 4 | 176
| PP |  | Lešení pomocné pracovní pro objekty pozemních staveb pro zatížení do 150 kg/m2, o výšce lešeňové podlahy do 1,9 m | [14 empty] | PP | 2
| Online PSC |  | https://podminky.urs.cz/item/CS_URS_2022_01/949101111 | [14 empty] | Online PSC | 2
106 | K | 952901111 | Vyčištění budov bytové a občanské výstavby při výšce podlaží do 4 m | m2 | 1488.42 |  | 0 | CS ÚRS 2022 01 |  | základní |  | 0 | 3.5e-05 | 0.052095 | 0 | 0 | 4 | K | 2 |  |  |  | ROZPOCET | 0 | 0 | 0 | 0 | 0 | 1 | 0 | 4 | 178
| PP |  | Vyčištění budov nebo objektů před předáním do užívání budov bytové nebo občanské výstavby, světlé výšky podlaží do 4 m | [14 empty] | PP | 2
| Online PSC |  | https://podminky.urs.cz/item/CS_URS_2022_01/952901111 | [14 empty] | Online PSC | 2
| VV |  | 515,66+483,83+488,93 |  | 1488.42 | [12 empty] | VV | 2 | 2 | True | 0 | ROZPOCET
| VV |  | Součet |  | 1488.42 | [12 empty] | VV | 2 | 4 | True | 1 | ROZPOCET
286 | K | 953511112 | Nosný tepelně-izolační prvek pro volně vyložené balkónové desky 8xD8 prutů | kus | 5 |  | 0 | CS ÚRS 2022 01 |  | základní |  | 0 | 0.0079 | 0.0395 | 0 | 0 | 4 | K | 2 |  |  |  | ROZPOCET | 0 | 0 | 0 | 0 | 0 | 1 | 0 | 4 | -1263657511
| PP |  | Nosný tepelně-izolační prvek pro přerušení tepelných mostů pro betonové balkónové desky tloušťky 160, 180 nebo 200 mm, délka 1 m volně vyložené, se smykovou výztuží D8, počet prutů 8 x D8 | [14 empty] | PP | 2
| Online PSC |  | https://podminky.urs.cz/item/CS_URS_2022_01/953511112 | [14 empty] | Online PSC | 2
| VV |  | "D.1.2.1.10 | [14 empty] | VV | 2 | 1 | True | 0 | ROZPOCET
| VV |  | 5 |  | 5 | [12 empty] | VV | 2 | 2 | True | 0 | ROZPOCET
| VV |  | Součet |  | 5 | [12 empty] | VV | 2 | 4 | True | 1 | ROZPOCET
271 | K | 965042221 | Bourání podkladů pod dlažby nebo mazanin betonových nebo z litého asfaltu tl přes 100 mm pl do 1 m2 | m3 | 0.3 |  | 0 | CS ÚRS 2022 01 |  | základní |  | 0 | 0 | 0 | 2.2 | 0.66 | 4 | K | 2 |  |  |  | ROZPOCET | 0 | 0 | 0 | 0 | 0 | 1 | 0 | 4 | 26529357
| PP |  | Bourání mazanin betonových nebo z litého asfaltu tl. přes 100 mm, plochy do 1 m2 | [14 empty] | PP | 2
| Online PSC |  | https://podminky.urs.cz/item/CS_URS_2022_01/965042221 | [14 empty] | Online PSC | 2
| VV |  | "prostup do budovy A | [14 empty] | VV | 2 | 1 | True | 0 | ROZPOCET
| VV |  | 1*1*0,3 |  | 0.3 | [12 empty] | VV | 2 | 2 | True | 0 | ROZPOCET
| VV |  | Součet |  | 0.3 | [12 empty] | VV | 2 | 4 | True | 1 | ROZPOCET
273 | K | 971033561 | Vybourání otvorů ve zdivu cihelném pl do 1 m2 na MVC nebo MV tl do 600 mm | m3 | 0.6 |  | 0 | CS ÚRS 2022 01 |  | základní |  | 0 | 0 | 0 | 1.8 | 1.08 | 4 | K | 2 |  |  |  | ROZPOCET | 0 | 0 | 0 | 0 | 0 | 1 | 0 | 4 | 1790819103
| PP |  | Vybourání otvorů ve zdivu základovém nebo nadzákladovém z cihel, tvárnic, příčkovek z cihel pálených na maltu vápennou nebo vápenocementovou plochy do 1 m2, tl. do 600 mm | [14 empty] | PP | 2
| Online PSC |  | https://podminky.urs.cz/item/CS_URS_2022_01/971033561 | [14 empty] | Online PSC | 2
| VV |  | "odbourání stávající stěny v kotelně pro prostup předizolovaného potrubí vytápění 1x1 m, tl. stěny 600 mm | [14 empty] | VV | 2 | 1 | True | 0 | ROZPOCET
| VV |  | 1*1*0,6 |  | 0.6 | [12 empty] | VV | 2 | 2 | True | 0 | ROZPOCET
| VV |  | Součet |  | 0.6 | [12 empty] | VV | 2 | 4 | True | 1 | ROZPOCET
107 | K | 971033651 | Vybourání otvorů ve zdivu cihelném pl do 4 m2 na MVC nebo MV tl do 600 mm | m3 | 23.368 |  | 0 | CS ÚRS 2022 01 |  | základní |  | 0 | 0 | 0 | 1.8 | 42.0624 | 4 | K | 2 |  |  |  | ROZPOCET | 0 | 0 | 0 | 0 | 0 | 1 | 0 | 4 | 180
| PP |  | Vybourání otvorů ve zdivu základovém nebo nadzákladovém z cihel, tvárnic, příčkovek z cihel pálených na maltu vápennou nebo vápenocementovou plochy do 4 m2, tl. do 600 mm | [14 empty] | PP | 2
| Online PSC |  | https://podminky.urs.cz/item/CS_URS_2022_01/971033651 | [14 empty] | Online PSC | 2
| VV |  | "D.1.1.8 PŮDORYS 1. NP NAVRHOVANÝ STAV-1.jpg | [14 empty] | VV | 2 | 1 | True | 0 | ROZPOCET
| VV |  | 0,550*0,490*2,050 |  | 0.552 | [12 empty] | VV | 2 | 2 | True | 0 | ROZPOCET
| VV |  | (1,365+1,365+1,374)*0,350*2,260 |  | 3.246 | [12 empty] | VV | 2 | 2 | True | 0 | ROZPOCET
| VV |  | (2,570+1,355)*0,450*2,445 |  | 4.318 | [12 empty] | VV | 2 | 2 | True | 0 | ROZPOCET
| VV |  | 1,325*0,300*3,080 |  | 1.224 | [12 empty] | VV | 2 | 2 | True | 0 | ROZPOCET
| VV |  | "D.1.1.9 PŮDORYS 2. NP NAVRHOVANÝ STAV-1.jpg | [14 empty] | VV | 2 | 1 | True | 0 | ROZPOCET
| VV |  | (2,224+1,473)*0,500*2,125 |  | 3.928 | [12 empty] | VV | 2 | 2 | True | 0 | ROZPOCET
| VV |  | 1,033*0,500*2,090 |  | 1.079 | [12 empty] | VV | 2 | 2 | True | 0 | ROZPOCET
| VV |  | 1,443*0,350*2,090 |  | 1.056 | [12 empty] | VV | 2 | 2 | True | 0 | ROZPOCET
| VV |  | 1,429*0,350*2,090 |  | 1.045 | [12 empty] | VV | 2 | 2 | True | 0 | ROZPOCET
| VV |  | (1,458+0,738+1,429+0,604)*0,350*2,090 |  | 3.094 | [12 empty] | VV | 2 | 2 | True | 0 | ROZPOCET
| VV |  | Mezisoučet |  | 19.542 | [12 empty] | VV | 2 | 3 | True | 0 | ROZPOCET
| VV |  | "D.1.1.10 PŮDORYS 3. NP NAVRHOVANÝ STAV-1.jpg | [14 empty] | VV | 2 | 1 | True | 0 | ROZPOCET
| VV |  | (2,143+1,458)*0,500*2,125 |  | 3.826 | [12 empty] | VV | 2 | 2 | True | 0 | ROZPOCET
| VV |  | Součet |  | 23.368 | [12 empty] | VV | 2 | 4 | True | 1 | ROZPOCET
269 | K | 977151111 | Jádrové vrty diamantovými korunkami do stavebních materiálů D do 35 mm | m | 21.45 |  | 0 | CS ÚRS 2022 01 |  | základní |  | 0 | 0.00076 | 0.016302 | 0.0021 | 0.045045 | 4 | K | 2 |  |  |  | ROZPOCET | 0 | 0 | 0 | 0 | 0 | 1 | 0 | 4 | 1476242196
| PP |  | Jádrové vrty diamantovými korunkami do stavebních materiálů (železobetonu, betonu, cihel, obkladů, dlažeb, kamene) průměru do 35 mm | [14 empty] | PP | 2
| Online PSC |  | https://podminky.urs.cz/item/CS_URS_2022_01/977151111 | [14 empty] | Online PSC | 2
| VV |  | "prostupy pro instalace | [14 empty] | VV | 2 | 1 | True | 0 | ROZPOCET
| VV |  | 27*0,35"skrz strop |  | 9.45 | [12 empty] | VV | 2 | 2 | True | 0 | ROZPOCET
| VV |  | 30*0,4"prostupy skrz stěny |  | 12 | [12 empty] | VV | 2 | 2 | True | 0 | ROZPOCET
| VV |  | Součet |  | 21.45 | [12 empty] | VV | 2 | 4 | True | 1 | ROZPOCET
| D | 997 | Přesun sutě |  |  |  | 0 |  |  |  |  | 0 |  | 0 |  | 0 | 1 | D | 1 |  |  |  | ROZPOCET | [6 empty] | 0
108 | K | 997013114 | Vnitrostaveništní doprava suti a vybouraných hmot pro budovy v přes 12 do 15 m s použitím mechanizace | t | 43.874 |  | 0 | CS ÚRS 2022 01 |  | základní |  | 0 | 0 | 0 | 0 | 0 | 4 | K | 2 |  |  |  | ROZPOCET | 0 | 0 | 0 | 0 | 0 | 1 | 0 | 4 | 182
| PP |  | Vnitrostaveništní doprava suti a vybouraných hmot vodorovně do 50 m svisle s použitím mechanizace pro budovy a haly výšky přes 12 do 15 m | [14 empty] | PP | 2
| Online PSC |  | https://podminky.urs.cz/item/CS_URS_2022_01/997013114 | [14 empty] | Online PSC | 2
109 | K | 99701R | Odvoz suti a vybouraných hmot na skládku, (vč. poplatku za uložení) dle platné legislativy - směsný stavební odpad - kód odpadu 17 09 04 | t | 0.292 |  | 0 |  |  | základní |  | 0 | 0 | 0 | 0 | 0 | 4 | K | 2 |  |  |  | ROZPOCET | 0 | 0 | 0 | 0 | 0 | 1 | 0 | 4 | 1581246096
| PP |  | Odvoz suti a vybouraných hmot na skládku, (vč. poplatku za uložení) dle platné legislativy - směsný stavební odpad - kód odpadu 17 09 04 | [14 empty] | PP | 2
| VV |  | 43,874-43,582 |  | 0.292 | [12 empty] | VV | 2 | 2 | True | 0 | ROZPOCET
| VV |  | Součet |  | 0.292 | [12 empty] | VV | 2 | 4 | True | 1 | ROZPOCET
110 | K | 99706R | Odvoz suti a vybouraných hmot na skládku, (vč. poplatku za uložení) dle platné legislativy - cihelného zatříděného do Katalogu odpadů pod kódem 17 01 02 | t | 43.582 |  | 0 |  |  | základní |  | 0 | 0 | 0 | 0 | 0 | 4 | K | 2 |  |  |  | ROZPOCET | 0 | 0 | 0 | 0 | 0 | 1 | 0 | 4 | -515281562
| PP |  | Odvoz suti a vybouraných hmot na skládku, (vč. poplatku za uložení) dle platné legislativy - cihelného zatříděného do Katalogu odpadů pod kódem 17 01 02 | [14 empty] | PP | 2
| VV |  | 43,874-0,292 |  | 43.582 | [12 empty] | VV | 2 | 2 | True | 1 | ROZPOCET
| D | 998 | Přesun hmot |  |  |  | 0 |  |  |  |  | 0 |  | 0 |  | 0 | 1 | D | 1 |  |  |  | ROZPOCET | [6 empty] | 0
111 | K | 998011003 | Přesun hmot pro budovy zděné v přes 12 do 24 m | t | 2167.511 |  | 0 | CS ÚRS 2022 01 |  | základní |  | 0 | 0 | 0 | 0 | 0 | 4 | K | 2 |  |  |  | ROZPOCET | 0 | 0 | 0 | 0 | 0 | 1 | 0 | 4 | 190
| PP |  | Přesun hmot pro budovy občanské výstavby, bydlení, výrobu a služby s nosnou svislou konstrukcí zděnou z cihel, tvárnic nebo kamene vodorovná dopravní vzdálenost do 100 m pro budovy výšky přes 12 do 24 m | [14 empty] | PP | 2
| Online PSC |  | https://podminky.urs.cz/item/CS_URS_2022_01/998011003 | [14 empty] | Online PSC | 2
| D | PSV | Práce a dodávky PSV |  |  |  | 0 |  |  |  |  | 0 |  | 67.4895 |  | 0.29159 | 2 | D | 0 |  |  |  | ROZPOCET | [6 empty] | 0
| D | 711 | Izolace proti vodě, vlhkosti a plynům |  |  |  | 0 |  |  |  |  | 0 |  | 5.389 |  | 0 | 2 | D | 1 |  |  |  | ROZPOCET | [6 empty] | 0
112 | K | 711111001 | Provedení izolace proti zemní vlhkosti vodorovné za studena nátěrem penetračním | m2 | 557.667 |  | 0 | CS ÚRS 2022 01 |  | základní |  | 0 | 0 | 0 | 0 | 0 | 16 | K | 2 |  |  |  | ROZPOCET | 0 | 0 | 0 | 0 | 0 | 1 | 0 | 16 | 192
| PP |  | Provedení izolace proti zemní vlhkosti natěradly a tmely za studena na ploše vodorovné V nátěrem penetračním | [14 empty] | PP | 2
| Online PSC |  | https://podminky.urs.cz/item/CS_URS_2022_01/711111001 | [14 empty] | Online PSC | 2
| VV |  | 512,007+7,775+4,8+4 |  | 528.582 | [12 empty] | VV | 2 | 2 | True | 0 | ROZPOCET
| VV |  | 34,845 "S08 |  | 34.845 | [12 empty] | VV | 2 | 2 | True | 0 | ROZPOCET
| VV |  | -1,2*1,2*4 |  | -5.76 | [12 empty] | VV | 2 | 2 | True | 0 | ROZPOCET
| VV |  | Součet |  | 557.667 | [12 empty] | VV | 2 | 4 | True | 1 | ROZPOCET
113 | M | 11163150 | lak penetrační asfaltový | t | 0.184 |  | 0 | CS ÚRS 2022 01 |  | základní |  | 0 | 1 | 0.184 | 0 | 0 | 32 | M | 2 |  |  |  | ROZPOCET | 0 | 0 | 0 | 0 | 0 | 1 | 0 | 16 | 194
| PP |  | lak penetrační asfaltový | [14 empty] | PP | 2
| VV |  | 557,667*0,00033 "Přepočtené koeficientem množství |  | 0.184 | [12 empty] | VV | 2 | 2 | True | 0 | ROZPOCET
| VV |  | Součet |  | 0.184 | [12 empty] | VV | 2 | 4 | True | 1 | ROZPOCET
114 | K | 711112001 | Provedení izolace proti zemní vlhkosti svislé za studena nátěrem penetračním | m2 | 200.972 |  | 0 | CS ÚRS 2022 01 |  | základní |  | 0 | 0 | 0 | 0 | 0 | 16 | K | 2 |  |  |  | ROZPOCET | 0 | 0 | 0 | 0 | 0 | 1 | 0 | 16 | 196
| PP |  | Provedení izolace proti zemní vlhkosti natěradly a tmely za studena na ploše svislé S nátěrem penetračním | [14 empty] | PP | 2
| Online PSC |  | https://podminky.urs.cz/item/CS_URS_2022_01/711112001 | [14 empty] | Online PSC | 2
| VV |  | "D.1.1.6 PŮDORYS ZÁKLADŮ NAVRHOVANÝ STAV-1.jpg | [14 empty] | VV | 2 | 1 | True | 0 | ROZPOCET
| VV |  | ((2,772+7,236+6,007+1,528+9,258+14,562)+(14,517+4,135)+(3,483+2,517+3,438+2,202)+(2,494+2,022+2,449+2,023))*1,000 |  | 80.643 | [12 empty] | VV | 2 | 2 | True | 0 | ROZPOCET
| VV |  | (5,249+(3,137+32,557+5,942))*2,400 |  | 112.524 | [12 empty] | VV | 2 | 2 | True | 0 | ROZPOCET
| VV |  | 4,108*1,900 |  | 7.805 | [12 empty] | VV | 2 | 2 | True | 0 | ROZPOCET
| VV |  | Součet |  | 200.972 | [12 empty] | VV | 2 | 4 | True | 1 | ROZPOCET
115 | M | 11163150 | lak penetrační asfaltový | t | 0.068 |  | 0 | CS ÚRS 2022 01 |  | základní |  | 0 | 1 | 0.068 | 0 | 0 | 32 | M | 2 |  |  |  | ROZPOCET | 0 | 0 | 0 | 0 | 0 | 1 | 0 | 16 | 198
| PP |  | lak penetrační asfaltový | [14 empty] | PP | 2
| VV |  | 200,972*0,00034 "Přepočtené koeficientem množství |  | 0.068 | [12 empty] | VV | 2 | 2 | True | 0 | ROZPOCET
| VV |  | Součet |  | 0.068 | [12 empty] | VV | 2 | 4 | True | 1 | ROZPOCET
116 | K | 711141559 | Provedení izolace proti zemní vlhkosti pásy přitavením vodorovné NAIP | m2 | 557.667 |  | 0 | CS ÚRS 2022 01 |  | základní |  | 0 | 0.00039825 | 0.22209 | 0 | 0 | 16 | K | 2 |  |  |  | ROZPOCET | 0 | 0 | 0 | 0 | 0 | 1 | 0 | 16 | 200
| PP |  | Provedení izolace proti zemní vlhkosti pásy přitavením NAIP na ploše vodorovné V | [14 empty] | PP | 2
| Online PSC |  | https://podminky.urs.cz/item/CS_URS_2022_01/711141559 | [14 empty] | Online PSC | 2
117 | M | 62853004 | pás asfaltový natavitelný modifikovaný SBS tl 4,0mm s vložkou ze skleněné tkaniny a spalitelnou PE fólií nebo jemnozrnným minerálním posypem na horním povrchu | m2 | 649.961 |  | 0 | CS ÚRS 2022 01 |  | základní |  | 0 | 0.0054 | 3.5098 | 0 | 0 | 32 | M | 2 |  |  |  | ROZPOCET | 0 | 0 | 0 | 0 | 0 | 1 | 0 | 16 | 202
| PP |  | pás asfaltový natavitelný modifikovaný SBS tl 4,0mm s vložkou ze skleněné tkaniny a spalitelnou PE fólií nebo jemnozrnným minerálním posypem na horním povrchu | [14 empty] | PP | 2
| VV |  | 557,667*1,1655 "Přepočtené koeficientem množství |  | 649.961 | [12 empty] | VV | 2 | 2 | True | 0 | ROZPOCET
| VV |  | Součet |  | 649.961 | [12 empty] | VV | 2 | 4 | True | 1 | ROZPOCET
118 | K | 711142559 | Provedení izolace proti zemní vlhkosti pásy přitavením svislé NAIP | m2 | 200.972 |  | 0 | CS ÚRS 2022 01 |  | základní |  | 0 | 0.00039825 | 0.080037 | 0 | 0 | 16 | K | 2 |  |  |  | ROZPOCET | 0 | 0 | 0 | 0 | 0 | 1 | 0 | 16 | 204
| PP |  | Provedení izolace proti zemní vlhkosti pásy přitavením NAIP na ploše svislé S | [14 empty] | PP | 2
| Online PSC |  | https://podminky.urs.cz/item/CS_URS_2022_01/711142559 | [14 empty] | Online PSC | 2
119 | M | 62853004 | pás asfaltový natavitelný modifikovaný SBS tl 4,0mm s vložkou ze skleněné tkaniny a spalitelnou PE fólií nebo jemnozrnným minerálním posypem na horním povrchu | m2 | 245.387 |  | 0 | CS ÚRS 2022 01 |  | základní |  | 0 | 0.0054 | 1.3251 | 0 | 0 | 32 | M | 2 |  |  |  | ROZPOCET | 0 | 0 | 0 | 0 | 0 | 1 | 0 | 16 | 206
| PP |  | pás asfaltový natavitelný modifikovaný SBS tl 4,0mm s vložkou ze skleněné tkaniny a spalitelnou PE fólií nebo jemnozrnným minerálním posypem na horním povrchu | [14 empty] | PP | 2
| VV |  | 200,972*1,221 "Přepočtené koeficientem množství |  | 245.387 | [12 empty] | VV | 2 | 2 | True | 0 | ROZPOCET
| VV |  | Součet |  | 245.387 | [12 empty] | VV | 2 | 4 | True | 1 | ROZPOCET
120 | K | 711199095 | Příplatek k izolacím proti zemní vlhkosti za plochu do 10 m2 natěradly za studena nebo za horka | m2 | 4 |  | 0 | CS ÚRS 2022 01 |  | základní |  | 0 | 0 | 0 | 0 | 0 | 16 | K | 2 |  |  |  | ROZPOCET | 0 | 0 | 0 | 0 | 0 | 1 | 0 | 16 | -35128497
| PP |  | Příplatek k cenám provedení izolace proti zemní vlhkosti za plochu do 10 m2 natěradly za studena nebo za horka | [14 empty] | PP | 2
| Online PSC |  | https://podminky.urs.cz/item/CS_URS_2022_01/711199095 | [14 empty] | Online PSC | 2
121 | K | 711199097 | Příplatek k izolacím proti zemní vlhkosti za plochu do 10 m2 pásy přitavením NAIP nebo termoplasty | m2 | 4 |  | 0 | CS ÚRS 2022 01 |  | základní |  | 0 | 0 | 0 | 0 | 0 | 16 | K | 2 |  |  |  | ROZPOCET | 0 | 0 | 0 | 0 | 0 | 1 | 0 | 16 | -1466818733
| PP |  | Příplatek k cenám provedení izolace proti zemní vlhkosti za plochu do 10 m2 pásy přitavením NAIP nebo termoplasty | [14 empty] | PP | 2
| Online PSC |  | https://podminky.urs.cz/item/CS_URS_2022_01/711199097 | [14 empty] | Online PSC | 2
122 | K | 998711103 | Přesun hmot tonážní pro izolace proti vodě, vlhkosti a plynům v objektech v přes 12 do 60 m | t | 5.389 |  | 0 | CS ÚRS 2022 01 |  | základní |  | 0 | 0 | 0 | 0 | 0 | 16 | K | 2 |  |  |  | ROZPOCET | 0 | 0 | 0 | 0 | 0 | 1 | 0 | 16 | 208
| PP |  | Přesun hmot pro izolace proti vodě, vlhkosti a plynům stanovený z hmotnosti přesunovaného materiálu vodorovná dopravní vzdálenost do 50 m v objektech výšky přes 12 do 60 m | [14 empty] | PP | 2
| Online PSC |  | https://podminky.urs.cz/item/CS_URS_2022_01/998711103 | [14 empty] | Online PSC | 2
| D | 712 | Povlakové krytiny |  |  |  | 0 |  |  |  |  | 0 |  | 10.399 |  | 0.29159 | 2 | D | 1 |  |  |  | ROZPOCET | [6 empty] | 0
123 | K | 712311101 | Provedení povlakové krytiny střech do 10° za studena lakem penetračním nebo asfaltovým | m2 | 602.931 |  | 0 | CS ÚRS 2022 01 |  | základní |  | 0 | 0 | 0 | 0 | 0 | 16 | K | 2 |  |  |  | ROZPOCET | 0 | 0 | 0 | 0 | 0 | 1 | 0 | 16 | 210
| PP |  | Provedení povlakové krytiny střech plochých do 10° natěradly a tmely za studena nátěrem lakem penetračním nebo asfaltovým | [14 empty] | PP | 2
| Online PSC |  | https://podminky.urs.cz/item/CS_URS_2022_01/712311101 | [14 empty] | Online PSC | 2
| VV |  | "D.1.1.14 PŮDORYS STŘECHY NAVRHOVANÝ STAV-1.jpg | [14 empty] | VV | 2 | 1 | True | 0 | ROZPOCET
| VV |  | 511,809 |  | 511.809 | [12 empty] | VV | 2 | 2 | True | 0 | ROZPOCET
| VV |  | 91,122"Nová krytina budovy C |  | 91.122 | [12 empty] | VV | 2 | 2 | True | 0 | ROZPOCET
| VV |  | Součet |  | 602.931 | [12 empty] | VV | 2 | 4 | True | 1 | ROZPOCET
124 | M | 11163150 | lak penetrační asfaltový | t | 0.193 |  | 0 | CS ÚRS 2022 01 |  | základní |  | 0 | 1 | 0.193 | 0 | 0 | 32 | M | 2 |  |  |  | ROZPOCET | 0 | 0 | 0 | 0 | 0 | 1 | 0 | 16 | 212
| PP |  | lak penetrační asfaltový | [14 empty] | PP | 2
| VV |  | 602,931*0,00032 "Přepočtené koeficientem množství |  | 0.193 | [12 empty] | VV | 2 | 2 | True | 0 | ROZPOCET
| VV |  | Součet |  | 0.193 | [12 empty] | VV | 2 | 4 | True | 1 | ROZPOCET
125 | K | 712331111 | Provedení povlakové krytiny střech do 10° podkladní vrstvy pásy na sucho samolepící | m2 | 470.653 |  | 0 | CS ÚRS 2022 01 |  | základní |  | 0 | 0 | 0 | 0 | 0 | 16 | K | 2 |  |  |  | ROZPOCET | 0 | 0 | 0 | 0 | 0 | 1 | 0 | 16 | 214
| PP |  | Provedení povlakové krytiny střech plochých do 10° pásy na sucho podkladní samolepící asfaltový pás | [14 empty] | PP | 2
| Online PSC |  | https://podminky.urs.cz/item/CS_URS_2022_01/712331111 | [14 empty] | Online PSC | 2
126 | M | 62866281 | pás asfaltový samolepicí modifikovaný SBS tl 3,0mm s vložkou ze skleněné tkaniny se spalitelnou fólií nebo jemnozrnným minerálním posypem nebo textilií na horním povrchu | m2 | 548.546 |  | 0 | CS ÚRS 2022 01 |  | základní |  | 0 | 0.004 | 2.1942 | 0 | 0 | 32 | M | 2 |  |  |  | ROZPOCET | 0 | 0 | 0 | 0 | 0 | 1 | 0 | 16 | 216
| PP |  | pás asfaltový samolepicí modifikovaný SBS tl 3,0mm s vložkou ze skleněné tkaniny se spalitelnou fólií nebo jemnozrnným minerálním posypem nebo textilií na horním povrchu | [14 empty] | PP | 2
| VV |  | 470,653*1,1655 "Přepočtené koeficientem množství |  | 548.546 | [12 empty] | VV | 2 | 2 | True | 0 | ROZPOCET
| VV |  | Součet |  | 548.546 | [12 empty] | VV | 2 | 4 | True | 1 | ROZPOCET
127 | K | 712341559 | Provedení povlakové krytiny střech do 10° pásy NAIP přitavením v plné ploše | m2 | 511.809 |  | 0 | CS ÚRS 2022 01 |  | základní |  | 0 | 0.00088313 | 0.45199 | 0 | 0 | 16 | K | 2 |  |  |  | ROZPOCET | 0 | 0 | 0 | 0 | 0 | 1 | 0 | 16 | 218
| PP |  | Provedení povlakové krytiny střech plochých do 10° pásy přitavením NAIP v plné ploše | [14 empty] | PP | 2
| Online PSC |  | https://podminky.urs.cz/item/CS_URS_2022_01/712341559 | [14 empty] | Online PSC | 2
128 | M | 62856011 | pás asfaltový natavitelný modifikovaný SBS tl 4,0mm s vložkou z hliníkové fólie, hliníkové fólie s textilií a spalitelnou PE fólií nebo jemnozrnným minerálním posypem na horním povrchu | m2 | 702.716 |  | 0 | CS ÚRS 2022 01 |  | základní |  | 0 | 0.0047 | 3.3028 | 0 | 0 | 32 | M | 2 |  |  |  | ROZPOCET | 0 | 0 | 0 | 0 | 0 | 1 | 0 | 16 | 220
| PP |  | pás asfaltový natavitelný modifikovaný SBS tl 4,0mm s vložkou z hliníkové fólie, hliníkové fólie s textilií a spalitelnou PE fólií nebo jemnozrnným minerálním posypem na horním povrchu | [14 empty] | PP | 2
| VV |  | 602,931*1,1655 "Přepočtené koeficientem množství |  | 702.716 | [12 empty] | VV | 2 | 2 | True | 0 | ROZPOCET
| VV |  | Součet |  | 702.716 | [12 empty] | VV | 2 | 4 | True | 1 | ROZPOCET
129 | K | 712341559 | Provedení povlakové krytiny střech do 10° pásy NAIP přitavením v plné ploše | m2 | 491.473 |  | 0 | CS ÚRS 2022 01 |  | základní |  | 0 | 0.00088313 | 0.43403 | 0 | 0 | 16 | K | 2 |  |  |  | ROZPOCET | 0 | 0 | 0 | 0 | 0 | 1 | 0 | 16 | 222
| PP |  | Provedení povlakové krytiny střech plochých do 10° pásy přitavením NAIP v plné ploše | [14 empty] | PP | 2
| Online PSC |  | https://podminky.urs.cz/item/CS_URS_2022_01/712341559 | [14 empty] | Online PSC | 2
| VV |  | "D.1.1.14 PŮDORYS STŘECHY NAVRHOVANÝ STAV-1.jpg | [14 empty] | VV | 2 | 1 | True | 0 | ROZPOCET
| VV |  | (8,978+30,252+21,066+7,838+1,265)*0,300 |  | 20.82 | [12 empty] | VV | 2 | 2 | True | 0 | ROZPOCET
| VV |  | 470,653 |  | 470.653 | [12 empty] | VV | 2 | 2 | True | 0 | ROZPOCET
| VV |  | Součet |  | 491.473 | [12 empty] | VV | 2 | 4 | True | 1 | ROZPOCET
130 | M | 62855011 | pás asfaltový natavitelný modifikovaný SBS tl 5,3mm s vložkou z polyesterové rohože a hrubozrnným břidličným posypem na horním povrchu | m2 | 572.812 |  | 0 | CS ÚRS 2022 01 |  | základní |  | 0 | 0.0066 | 3.7806 | 0 | 0 | 32 | M | 2 |  |  |  | ROZPOCET | 0 | 0 | 0 | 0 | 0 | 1 | 0 | 16 | 224
| PP |  | pás asfaltový natavitelný modifikovaný SBS tl 5,3mm s vložkou z polyesterové rohože a hrubozrnným břidličným posypem na horním povrchu | [14 empty] | PP | 2
| VV |  | 491,473*1,1655 "Přepočtené koeficientem množství |  | 572.812 | [12 empty] | VV | 2 | 2 | True | 0 | ROZPOCET
| VV |  | Součet |  | 572.812 | [12 empty] | VV | 2 | 4 | True | 1 | ROZPOCET
131 | K | 712361802 | Odstranění povlakové krytiny střech do 10° z fólií přilepených bodově | m2 | 91.122 |  | 0 | CS ÚRS 2022 01 |  | základní |  | 0 | 0 | 0 | 0.0032 | 0.29159 | 16 | K | 2 |  |  |  | ROZPOCET | 0 | 0 | 0 | 0 | 0 | 1 | 0 | 16 | 1619899611
| PP |  | Odstranění povlakové krytiny střech plochých do 10° z fólií přilepenou bodově | [14 empty] | PP | 2
| Online PSC |  | https://podminky.urs.cz/item/CS_URS_2022_01/712361802 | [14 empty] | Online PSC | 2
| VV |  | "Střecha budovy C | [14 empty] | VV | 2 | 1 | True | 0 | ROZPOCET
| VV |  | 10,605*4,35 |  | 46.132 | [12 empty] | VV | 2 | 2 | True | 0 | ROZPOCET
| VV |  | 11*4,09 |  | 44.99 | [12 empty] | VV | 2 | 2 | True | 0 | ROZPOCET
| VV |  | Součet |  | 91.122 | [12 empty] | VV | 2 | 4 | True | 1 | ROZPOCET
132 | K | 712431111 | Provedení povlakové krytiny střech přes 10° do 30° podkladní vrstvy pásy na sucho samolepící | m2 | 91.122 |  | 0 | CS ÚRS 2022 01 |  | základní |  | 0 | 0 | 0 | 0 | 0 | 16 | K | 2 |  |  |  | ROZPOCET | 0 | 0 | 0 | 0 | 0 | 1 | 0 | 16 | -2095584040
| PP |  | Provedení povlakové krytiny střech šikmých přes 10° do 30° pásy na sucho podkladní samolepící asfaltový pás | [14 empty] | PP | 2
| Online PSC |  | https://podminky.urs.cz/item/CS_URS_2022_01/712431111 | [14 empty] | Online PSC | 2
| VV |  | "Střecha budovy C | [14 empty] | VV | 2 | 1 | True | 0 | ROZPOCET
| VV |  | 10,605*4,35 |  | 46.132 | [12 empty] | VV | 2 | 2 | True | 0 | ROZPOCET
| VV |  | 11*4,09 |  | 44.99 | [12 empty] | VV | 2 | 2 | True | 0 | ROZPOCET
| VV |  | Součet |  | 91.122 | [12 empty] | VV | 2 | 4 | True | 1 | ROZPOCET
133 | M | 628560R | pás asfaltový samolepicí modifikovaný SBS tl 0,4mm s vrchní spřaženou speciální nosnou vložkou z hliníkové fólie, se sníženou hořlavostí | m2 | 106.203 |  | 0 | CS ÚRS 2022 01 |  | základní |  | 0 | 0.0004 | 0.042481 | 0 | 0 | 32 | M | 2 |  |  |  | ROZPOCET | 0 | 0 | 0 | 0 | 0 | 1 | 0 | 16 | -247118690
| PP |  | pás asfaltový samolepicí modifikovaný SBS tl 0,4mm s vrchní spřaženou speciální nosnou vložkou z hliníkové fólie, se sníženou hořlavostí | [14 empty] | PP | 2
| P |  | Poznámka k položce: BroofT3 | [14 empty] | P | 2
| VV |  | 91,122*1,1655 'Přepočtené koeficientem množství |  | 106.203 | [12 empty] | VV | 2 | 2 | False | 1 | ROZPOCET
134 | K | 998712103 | Přesun hmot tonážní tonážní pro krytiny povlakové v objektech v přes 12 do 24 m | t | 10.374 |  | 0 | CS ÚRS 2022 01 |  | základní |  | 0 | 0 | 0 | 0 | 0 | 16 | K | 2 |  |  |  | ROZPOCET | 0 | 0 | 0 | 0 | 0 | 1 | 0 | 16 | 226
| PP |  | Přesun hmot pro povlakové krytiny stanovený z hmotnosti přesunovaného materiálu vodorovná dopravní vzdálenost do 50 m v objektech výšky přes 12 do 24 m | [14 empty] | PP | 2
| Online PSC |  | https://podminky.urs.cz/item/CS_URS_2022_01/998712103 | [14 empty] | Online PSC | 2
| D | 713 | Izolace tepelné |  |  |  | 0 |  |  |  |  | 0 |  | 10.6286 |  | 0 | 2 | D | 1 |  |  |  | ROZPOCET | [6 empty] | 0
135 | K | 713121111 | Montáž izolace tepelné podlah volně kladenými rohožemi, pásy, dílci, deskami 1 vrstva | m2 | 507.05 |  | 0 | CS ÚRS 2022 01 |  | základní |  | 0 | 0 | 0 | 0 | 0 | 16 | K | 2 |  |  |  | ROZPOCET | 0 | 0 | 0 | 0 | 0 | 1 | 0 | 16 | 228
| PP |  | Montáž tepelné izolace podlah rohožemi, pásy, deskami, dílci, bloky (izolační materiál ve specifikaci) kladenými volně jednovrstvá | [14 empty] | PP | 2
| Online PSC |  | https://podminky.urs.cz/item/CS_URS_2022_01/713121111 | [14 empty] | Online PSC | 2
| VV |  | 515,66-3,22-5,39 |  | 507.05 | [12 empty] | VV | 2 | 2 | True | 0 | ROZPOCET
| VV |  | Součet |  | 507.05 | [12 empty] | VV | 2 | 4 | True | 1 | ROZPOCET
136 | M | 28372319 | deska EPS 100 pro konstrukce s běžným zatížením λ=0,037 tl 160mm | m2 | 517.191 |  | 0 | CS ÚRS 2022 01 |  | základní |  | 0 | 0.004 | 2.0688 | 0 | 0 | 32 | M | 2 |  |  |  | ROZPOCET | 0 | 0 | 0 | 0 | 0 | 1 | 0 | 16 | 230
| PP |  | deska EPS 100 pro konstrukce s běžným zatížením λ=0,037 tl 160mm | [14 empty] | PP | 2
| VV |  | 507,05*1,02 "Přepočtené koeficientem množství |  | 517.191 | [12 empty] | VV | 2 | 2 | True | 0 | ROZPOCET
| VV |  | Součet |  | 517.191 | [12 empty] | VV | 2 | 4 | True | 1 | ROZPOCET
137 | K | 713121111 | Montáž izolace tepelné podlah volně kladenými rohožemi, pásy, dílci, deskami 1 vrstva | m2 | 955.52 |  | 0 | CS ÚRS 2022 01 |  | základní |  | 0 | 0 | 0 | 0 | 0 | 16 | K | 2 |  |  |  | ROZPOCET | 0 | 0 | 0 | 0 | 0 | 1 | 0 | 16 | 232
| PP |  | Montáž tepelné izolace podlah rohožemi, pásy, deskami, dílci, bloky (izolační materiál ve specifikaci) kladenými volně jednovrstvá | [14 empty] | PP | 2
| Online PSC |  | https://podminky.urs.cz/item/CS_URS_2022_01/713121111 | [14 empty] | Online PSC | 2
| VV |  | 483,83-3,23-5,39 |  | 475.21 | [12 empty] | VV | 2 | 2 | True | 0 | ROZPOCET
| VV |  | 488,93-3,23-5,39 |  | 480.31 | [12 empty] | VV | 2 | 2 | True | 0 | ROZPOCET
| VV |  | Součet |  | 955.52 | [12 empty] | VV | 2 | 4 | True | 1 | ROZPOCET
138 | M | 28376553 | deska polystyrénová pro snížení kročejového hluku (max. zatížení 4 kN/m2) tl 30mm | m2 | 974.63 |  | 0 | CS ÚRS 2022 01 |  | základní |  | 0 | 0.00039 | 0.38011 | 0 | 0 | 32 | M | 2 |  |  |  | ROZPOCET | 0 | 0 | 0 | 0 | 0 | 1 | 0 | 16 | 234
| PP |  | deska polystyrénová pro snížení kročejového hluku (max. zatížení 4 kN/m2) tl 30mm | [14 empty] | PP | 2
| VV |  | 955,52*1,02 "Přepočtené koeficientem množství |  | 974.63 | [12 empty] | VV | 2 | 2 | True | 0 | ROZPOCET
| VV |  | Součet |  | 974.63 | [12 empty] | VV | 2 | 4 | True | 1 | ROZPOCET
139 | K | 713121111 | Montáž izolace tepelné podlah volně kladenými rohožemi, pásy, dílci, deskami 1 vrstva | m2 | 29.085 |  | 0 | CS ÚRS 2022 01 |  | základní |  | 0 | 0 | 0 | 0 | 0 | 16 | K | 2 |  |  |  | ROZPOCET | 0 | 0 | 0 | 0 | 0 | 1 | 0 | 16 | 1519613420
| PP |  | Montáž tepelné izolace podlah rohožemi, pásy, deskami, dílci, bloky (izolační materiál ve specifikaci) kladenými volně jednovrstvá | [14 empty] | PP | 2
| Online PSC |  | https://podminky.urs.cz/item/CS_URS_2022_01/713121111 | [14 empty] | Online PSC | 2
| VV |  | 34,845 "S08 |  | 34.845 | [12 empty] | VV | 2 | 2 | True | 0 | ROZPOCET
| VV |  | -1,2*1,2*4 |  | -5.76 | [12 empty] | VV | 2 | 2 | True | 0 | ROZPOCET
| VV |  | Součet |  | 29.085 | [12 empty] | VV | 2 | 4 | True | 1 | ROZPOCET
140 | M | 28372321 | deska EPS 100 pro konstrukce s běžným zatížením λ=0,037 tl 200mm | m2 | 29.667 |  | 0 | CS ÚRS 2022 01 |  | základní |  | 0 | 0.005 | 0.14833 | 0 | 0 | 32 | M | 2 |  |  |  | ROZPOCET | 0 | 0 | 0 | 0 | 0 | 1 | 0 | 16 | 691972759
| PP |  | deska EPS 100 pro konstrukce s běžným zatížením λ=0,037 tl 200mm | [14 empty] | PP | 2
| VV |  | 29,085*1,02 'Přepočtené koeficientem množství |  | 29.667 | [12 empty] | VV | 2 | 2 | False | 1 | ROZPOCET
141 | K | 713131141 | Montáž izolace tepelné stěn a základů lepením celoplošně rohoží, pásů, dílců, desek | m2 | 52.472 |  | 0 | CS ÚRS 2022 01 |  | základní |  | 0 | 0.006 | 0.31483 | 0 | 0 | 16 | K | 2 |  |  |  | ROZPOCET | 0 | 0 | 0 | 0 | 0 | 1 | 0 | 16 | 236
| PP |  | Montáž tepelné izolace stěn rohožemi, pásy, deskami, dílci, bloky (izolační materiál ve specifikaci) lepením celoplošně | [14 empty] | PP | 2
| Online PSC |  | https://podminky.urs.cz/item/CS_URS_2022_01/713131141 | [14 empty] | Online PSC | 2
| VV |  | "D.1.1.14 PŮDORYS STŘECHY NAVRHOVANÝ STAV-1.jpg | [14 empty] | VV | 2 | 1 | True | 0 | ROZPOCET
| VV |  | (9,086+30,277+21,002+7,898+1,234+0,465)*0,750 |  | 52.472 | [12 empty] | VV | 2 | 2 | True | 0 | ROZPOCET
| VV |  | Součet |  | 52.472 | [12 empty] | VV | 2 | 4 | True | 1 | ROZPOCET
142 | M | 63148103 | deska tepelně izolační minerální univerzální λ=0,038-0,039 tl 80mm | m2 | 54.571 |  | 0 | CS ÚRS 2022 01 |  | základní |  | 0 | 0.0028 | 0.1528 | 0 | 0 | 32 | M | 2 |  |  |  | ROZPOCET | 0 | 0 | 0 | 0 | 0 | 1 | 0 | 16 | 238
| PP |  | deska tepelně izolační minerální univerzální λ=0,038-0,039 tl 80mm | [14 empty] | PP | 2
| VV |  | 52,472*1,04 "Přepočtené koeficientem množství |  | 54.571 | [12 empty] | VV | 2 | 2 | True | 0 | ROZPOCET
| VV |  | Součet |  | 54.571 | [12 empty] | VV | 2 | 4 | True | 1 | ROZPOCET
143 | K | 713131141 | Montáž izolace tepelné stěn a základů lepením celoplošně rohoží, pásů, dílců, desek | m2 | 485.961 |  | 0 | CS ÚRS 2022 01 |  | základní |  | 0 | 0.006 | 2.9158 | 0 | 0 | 16 | K | 2 |  |  |  | ROZPOCET | 0 | 0 | 0 | 0 | 0 | 1 | 0 | 16 | 240
| PP |  | Montáž tepelné izolace stěn rohožemi, pásy, deskami, dílci, bloky (izolační materiál ve specifikaci) lepením celoplošně | [14 empty] | PP | 2
| Online PSC |  | https://podminky.urs.cz/item/CS_URS_2022_01/713131141 | [14 empty] | Online PSC | 2
| VV |  | "dilatace | [14 empty] | VV | 2 | 1 | True | 0 | ROZPOCET
| VV |  | "D.1.1.8 PŮDORYS 1. NP NAVRHOVANÝ STAV-1.jpg | [14 empty] | VV | 2 | 1 | True | 0 | ROZPOCET
| VV |  | 19,791*12,000 |  | 237.492 | [12 empty] | VV | 2 | 2 | True | 0 | ROZPOCET
| VV |  | (1,247+5,949)*14,000 |  | 100.744 | [12 empty] | VV | 2 | 2 | True | 0 | ROZPOCET
| VV |  | (0,757+3,093+2,484+3,122+1,748)*13,185 |  | 147.725 | [12 empty] | VV | 2 | 2 | True | 0 | ROZPOCET
| VV |  | Součet |  | 485.961 | [12 empty] | VV | 2 | 4 | True | 1 | ROZPOCET
144 | M | 63148101 | deska tepelně izolační minerální univerzální λ=0,038-0,039 tl 50mm | m2 | 505.399 |  | 0 | CS ÚRS 2022 01 |  | základní |  | 0 | 0.00175 | 0.88445 | 0 | 0 | 32 | M | 2 |  |  |  | ROZPOCET | 0 | 0 | 0 | 0 | 0 | 1 | 0 | 16 | 242
| PP |  | deska tepelně izolační minerální univerzální λ=0,038-0,039 tl 50mm | [14 empty] | PP | 2
| VV |  | 485,961*1,04 "Přepočtené koeficientem množství |  | 505.399 | [12 empty] | VV | 2 | 2 | True | 0 | ROZPOCET
| VV |  | Součet |  | 505.399 | [12 empty] | VV | 2 | 4 | True | 1 | ROZPOCET
145 | K | 713141136 | Montáž izolace tepelné střech plochých lepené za studena nízkoexpanzní (PUR) pěnou 1 vrstva desek | m2 | 470.653 |  | 0 | CS ÚRS 2022 01 |  | základní |  | 0 | 0.000121 | 0.056949 | 0 | 0 | 16 | K | 2 |  |  |  | ROZPOCET | 0 | 0 | 0 | 0 | 0 | 1 | 0 | 16 | 244
| PP |  | Montáž tepelné izolace střech plochých rohožemi, pásy, deskami, dílci, bloky (izolační materiál ve specifikaci) přilepenými za studena nízkoexpanzní (PUR) pěnou | [14 empty] | PP | 2
| Online PSC |  | https://podminky.urs.cz/item/CS_URS_2022_01/713141136 | [14 empty] | Online PSC | 2
146 | M | 28372321 | deska EPS 100 pro konstrukce s běžným zatížením λ=0,037 tl 200mm | m2 | 480.066 |  | 0 | CS ÚRS 2022 01 |  | základní |  | 0 | 0.005 | 2.4003 | 0 | 0 | 32 | M | 2 |  |  |  | ROZPOCET | 0 | 0 | 0 | 0 | 0 | 1 | 0 | 16 | 246
| PP |  | deska EPS 100 pro konstrukce s běžným zatížením λ=0,037 tl 200mm | [14 empty] | PP | 2
| VV |  | 470,653*1,02 "Přepočtené koeficientem množství |  | 480.066 | [12 empty] | VV | 2 | 2 | True | 0 | ROZPOCET
| VV |  | Součet |  | 480.066 | [12 empty] | VV | 2 | 4 | True | 1 | ROZPOCET
147 | K | 713141336 | Montáž izolace tepelné střech plochých lepené za studena nízkoexpanzní (PUR) pěnou, spádová vrstva | m2 | 470.653 |  | 0 | CS ÚRS 2022 01 |  | základní |  | 0 | 0.0001235 | 0.058126 | 0 | 0 | 16 | K | 2 |  |  |  | ROZPOCET | 0 | 0 | 0 | 0 | 0 | 1 | 0 | 16 | 248
| PP |  | Montáž tepelné izolace střech plochých spádovými klíny v ploše přilepenými za studena nízkoexpanzní (PUR) pěnou | [14 empty] | PP | 2
| Online PSC |  | https://podminky.urs.cz/item/CS_URS_2022_01/713141336 | [14 empty] | Online PSC | 2
| VV |  | "D.1.1.14 PŮDORYS STŘECHY NAVRHOVANÝ STAV-1.jpg | [14 empty] | VV | 2 | 1 | True | 0 | ROZPOCET
| VV |  | 470,653 |  | 470.653 | [12 empty] | VV | 2 | 2 | True | 0 | ROZPOCET
| VV |  | Součet |  | 470.653 | [12 empty] | VV | 2 | 4 | True | 1 | ROZPOCET
148 | M | 28376141 | klín izolační z pěnového polystyrenu EPS 100 spád do 5% | m3 | 62.409 |  | 0 | CS ÚRS 2022 01 |  | základní |  | 0 | 0.02 | 1.2482 | 0 | 0 | 32 | M | 2 |  |  |  | ROZPOCET | 0 | 0 | 0 | 0 | 0 | 1 | 0 | 16 | 250
| PP |  | klín izolační z pěnového polystyrenu EPS 100 spád do 5% | [14 empty] | PP | 2
149 | K | 998713103 | Přesun hmot tonážní pro izolace tepelné v objektech v přes 12 do 24 m | t | 10.629 |  | 0 | CS ÚRS 2022 01 |  | základní |  | 0 | 0 | 0 | 0 | 0 | 16 | K | 2 |  |  |  | ROZPOCET | 0 | 0 | 0 | 0 | 0 | 1 | 0 | 16 | 252
| PP |  | Přesun hmot pro izolace tepelné stanovený z hmotnosti přesunovaného materiálu vodorovná dopravní vzdálenost do 50 m v objektech výšky přes 12 m do 24 m | [14 empty] | PP | 2
| Online PSC |  | https://podminky.urs.cz/item/CS_URS_2022_01/998713103 | [14 empty] | Online PSC | 2
| D | 725 | Zdravotechnika - zařizovací předměty |  |  |  | 0 |  |  |  |  | 0 |  | 0.0047 |  | 0 | 2 | D | 1 |  |  |  | ROZPOCET | [6 empty] | 0
284 | K | 725291708 | Doplňky zařízení koupelen a záchodů smaltované madlo rovné dl 1000 mm | soubor | 2 |  | 0 | CS ÚRS 2022 01 |  | základní |  | 0 | 0.0015 | 0.003 | 0 | 0 | 16 | K | 2 |  |  |  | ROZPOCET | 0 | 0 | 0 | 0 | 0 | 1 | 0 | 16 | 1028807574
| PP |  | Doplňky zařízení koupelen a záchodů smaltované madla rovná, délky 1000 mm | [14 empty] | PP | 2
| Online PSC |  | https://podminky.urs.cz/item/CS_URS_2022_01/725291708 | [14 empty] | Online PSC | 2
285 | K | 725291722 | Doplňky zařízení koupelen a záchodů smaltované madlo krakorcové sklopné dl 834 mm | soubor | 2 |  | 0 | CS ÚRS 2022 01 |  | základní |  | 0 | 0.00085 | 0.0017 | 0 | 0 | 16 | K | 2 |  |  |  | ROZPOCET | 0 | 0 | 0 | 0 | 0 | 1 | 0 | 16 | -661006133
| PP |  | Doplňky zařízení koupelen a záchodů smaltované madla krakorcová sklopná, délky 834 mm | [14 empty] | PP | 2
| Online PSC |  | https://podminky.urs.cz/item/CS_URS_2022_01/725291722 | [14 empty] | Online PSC | 2
| D | 762 | Konstrukce tesařské |  |  |  | 0 |  |  |  |  | 0 |  | 2.1931 |  | 0 | 2 | D | 1 |  |  |  | ROZPOCET | [6 empty] | 0
279 | K | 762083121 | Impregnace řeziva proti dřevokaznému hmyzu, houbám a plísním máčením třída ohrožení 1 a 2 | m3 | 2 |  | 0 | CS ÚRS 2022 01 |  | základní |  | 0 | 0.00108 | 0.00216 | 0 | 0 | 16 | K | 2 |  |  |  | ROZPOCET | 0 | 0 | 0 | 0 | 0 | 1 | 0 | 16 | -89891925
| PP |  | Impregnace řeziva máčením proti dřevokaznému hmyzu, houbám a plísním, třída ohrožení 1 a 2 (dřevo v interiéru) | [14 empty] | PP | 2
| Online PSC |  | https://podminky.urs.cz/item/CS_URS_2022_01/762083121 | [14 empty] | Online PSC | 2
274 | K | 762332132 | Montáž vázaných kcí krovů pravidelných z hraněného řeziva průřezové pl přes 120 do 224 cm2 | m | 101.95 |  | 0 | CS ÚRS 2022 01 |  | základní |  | 0 | 0 | 0 | 0 | 0 | 16 | K | 2 |  |  |  | ROZPOCET | 0 | 0 | 0 | 0 | 0 | 1 | 0 | 16 | 2071000019
| PP |  | Montáž vázaných konstrukcí krovů střech pultových, sedlových, valbových, stanových čtvercového nebo obdélníkového půdorysu z řeziva hraněného průřezové plochy přes 120 do 224 cm2 | [14 empty] | PP | 2
| Online PSC |  | https://podminky.urs.cz/item/CS_URS_2022_01/762332132 | [14 empty] | Online PSC | 2
| VV |  | "krokev | [14 empty] | VV | 2 | 1 | True | 0 | ROZPOCET
| VV |  | 9*7 |  | 63 | [12 empty] | VV | 2 | 2 | True | 0 | ROZPOCET
| VV |  | 1,6*2 |  | 3.2 | [12 empty] | VV | 2 | 2 | True | 0 | ROZPOCET
| VV |  | 4*2 |  | 8 | [12 empty] | VV | 2 | 2 | True | 0 | ROZPOCET
| VV |  | 1,5*2 |  | 3 | [12 empty] | VV | 2 | 2 | True | 0 | ROZPOCET
| VV |  | "výměna | [14 empty] | VV | 2 | 1 | True | 0 | ROZPOCET
| VV |  | 1,5*4 |  | 6 | [12 empty] | VV | 2 | 2 | True | 0 | ROZPOCET
| VV |  | "sloupek | [14 empty] | VV | 2 | 1 | True | 0 | ROZPOCET
| VV |  | 0,25*9 |  | 2.25 | [12 empty] | VV | 2 | 2 | True | 0 | ROZPOCET
| VV |  | 0,7*9 |  | 6.3 | [12 empty] | VV | 2 | 2 | True | 0 | ROZPOCET
| VV |  | "pásek | [14 empty] | VV | 2 | 1 | True | 0 | ROZPOCET
| VV |  | 0,3*8 |  | 2.4 | [12 empty] | VV | 2 | 2 | True | 0 | ROZPOCET
| VV |  | 0,5*4 |  | 2 | [12 empty] | VV | 2 | 2 | True | 0 | ROZPOCET
| VV |  | "pozednice | [14 empty] | VV | 2 | 1 | True | 0 | ROZPOCET
| VV |  | 5,8 |  | 5.8 | [12 empty] | VV | 2 | 2 | True | 0 | ROZPOCET
| VV |  | Součet |  | 101.95 | [12 empty] | VV | 2 | 4 | True | 1 | ROZPOCET
275 | M | 60512132 | hranol stavební řezivo průřezu do 224cm2 přes dl 8m | m3 | 1.71 |  | 0 | CS ÚRS 2022 01 |  | základní |  | 0 | 0.55 | 0.9405 | 0 | 0 | 32 | M | 2 |  |  |  | ROZPOCET | 0 | 0 | 0 | 0 | 0 | 1 | 0 | 16 | -1659521100
| PP |  | hranol stavební řezivo průřezu do 224cm2 přes dl 8m | [14 empty] | PP | 2
| VV |  | 2-0,29 |  | 1.71 | [12 empty] | VV | 2 | 2 | True | 0 | ROZPOCET
| VV |  | Součet |  | 1.71 | [12 empty] | VV | 2 | 4 | True | 1 | ROZPOCET
276 | K | 762332133 | Montáž vázaných kcí krovů pravidelných z hraněného řeziva průřezové pl přes 224 do 288 cm2 | m | 11.6 |  | 0 | CS ÚRS 2022 01 |  | základní |  | 0 | 0 | 0 | 0 | 0 | 16 | K | 2 |  |  |  | ROZPOCET | 0 | 0 | 0 | 0 | 0 | 1 | 0 | 16 | 1920967455
| PP |  | Montáž vázaných konstrukcí krovů střech pultových, sedlových, valbových, stanových čtvercového nebo obdélníkového půdorysu z řeziva hraněného průřezové plochy přes 224 do 288 cm2 | [14 empty] | PP | 2
| Online PSC |  | https://podminky.urs.cz/item/CS_URS_2022_01/762332133 | [14 empty] | Online PSC | 2
| VV |  | "vaznice | [14 empty] | VV | 2 | 1 | True | 0 | ROZPOCET
| VV |  | 5,8*2 |  | 11.6 | [12 empty] | VV | 2 | 2 | True | 0 | ROZPOCET
| VV |  | Součet |  | 11.6 | [12 empty] | VV | 2 | 4 | True | 1 | ROZPOCET
277 | M | 60512135 | hranol stavební řezivo průřezu do 288cm2 do dl 6m | m3 | 0.29 |  | 0 | CS ÚRS 2022 01 |  | základní |  | 0 | 0.55 | 0.1595 | 0 | 0 | 32 | M | 2 |  |  |  | ROZPOCET | 0 | 0 | 0 | 0 | 0 | 1 | 0 | 16 | 1875586039
| PP |  | hranol stavební řezivo průřezu do 288cm2 do dl 6m | [14 empty] | PP | 2
| VV |  | 0,29 |  | 0.29 | [12 empty] | VV | 2 | 2 | True | 0 | ROZPOCET
| VV |  | Součet |  | 0.29 | [12 empty] | VV | 2 | 4 | True | 1 | ROZPOCET
150 | K | 762341026 | Bednění střech rovných sklon do 60° z desek OSB tl 22 mm na pero a drážku šroubovaných na krokve | m2 | 36.873 |  | 0 | CS ÚRS 2022 01 |  | základní |  | 0 | 0.01423 | 0.5247 | 0 | 0 | 16 | K | 2 |  |  |  | ROZPOCET | 0 | 0 | 0 | 0 | 0 | 1 | 0 | 16 | 1886148211
| PP |  | Bednění střech střech rovných sklonu do 60° s vyřezáním otvorů z dřevoštěpkových desek OSB šroubovaných na krokve na pero a drážku, tloušťky desky 22 mm | [14 empty] | PP | 2
| Online PSC |  | https://podminky.urs.cz/item/CS_URS_2022_01/762341026 | [14 empty] | Online PSC | 2
| VV |  | 7,895*5,4 "S08 |  | 42.633 | [12 empty] | VV | 2 | 2 | True | 0 | ROZPOCET
| VV |  | -1,2*1,2*4 |  | -5.76 | [12 empty] | VV | 2 | 2 | True | 0 | ROZPOCET
| VV |  | Součet |  | 36.873 | [12 empty] | VV | 2 | 4 | True | 1 | ROZPOCET
278 | K | 762395000 | Spojovací prostředky krovů, bednění, laťování, nadstřešních konstrukcí | m3 | 2 |  | 0 | CS ÚRS 2022 01 |  | základní |  | 0 | 0.02337 | 0.04674 | 0 | 0 | 16 | K | 2 |  |  |  | ROZPOCET | 0 | 0 | 0 | 0 | 0 | 1 | 0 | 16 | -766975893
| PP |  | Spojovací prostředky krovů, bednění a laťování, nadstřešních konstrukcí svory, prkna, hřebíky, pásová ocel, vruty | [14 empty] | PP | 2
| Online PSC |  | https://podminky.urs.cz/item/CS_URS_2022_01/762395000 | [14 empty] | Online PSC | 2
151 | K | 762591140 | Montáž dočasného zakrytí prostupů a otvorů deskami volně kladenými | m2 | 56.59 |  | 0 | CS ÚRS 2022 01 |  | základní |  | 0 | 0 | 0 | 0 | 0 | 16 | K | 2 |  |  |  | ROZPOCET | 0 | 0 | 0 | 0 | 0 | 1 | 0 | 16 | 1847004864
| PP |  | Montáž dočasného zakrytí prostupů, otvorů z měkkého nebo tvrdého dřeva, volně kladenými deskami | [14 empty] | PP | 2
| Online PSC |  | https://podminky.urs.cz/item/CS_URS_2022_01/762591140 | [14 empty] | Online PSC | 2
| VV |  | 0,550*2,050 |  | 1.128 | [12 empty] | VV | 2 | 2 | True | 0 | ROZPOCET
| VV |  | (1,365+1,365+1,374)*2,260 |  | 9.275 | [12 empty] | VV | 2 | 2 | True | 0 | ROZPOCET
| VV |  | (2,570+1,355)*2,445 |  | 9.597 | [12 empty] | VV | 2 | 2 | True | 0 | ROZPOCET
| VV |  | 1,325*3,080 |  | 4.081 | [12 empty] | VV | 2 | 2 | True | 0 | ROZPOCET
| VV |  | (2,224+1,473)*2,125 |  | 7.856 | [12 empty] | VV | 2 | 2 | True | 0 | ROZPOCET
| VV |  | 1,033*2,090 |  | 2.159 | [12 empty] | VV | 2 | 2 | True | 0 | ROZPOCET
| VV |  | 1,443*2,090 |  | 3.016 | [12 empty] | VV | 2 | 2 | True | 0 | ROZPOCET
| VV |  | 1,429*2,090 |  | 2.987 | [12 empty] | VV | 2 | 2 | True | 0 | ROZPOCET
| VV |  | (1,458+0,738+1,429+0,604)*2,090 |  | 8.839 | [12 empty] | VV | 2 | 2 | True | 0 | ROZPOCET
| VV |  | (2,143+1,458)*2,125 |  | 7.652 | [12 empty] | VV | 2 | 2 | True | 0 | ROZPOCET
| VV |  | Součet |  | 56.59 | [12 empty] | VV | 2 | 4 | True | 1 | ROZPOCET
152 | M | 60726272 | deska dřevoštěpková OSB 3 P+D nebroušená tl 15mm | m2 | 57.722 |  | 0 | CS ÚRS 2022 01 |  | základní |  | 0 | 0.009 | 0.5195 | 0 | 0 | 32 | M | 2 |  |  |  | ROZPOCET | 0 | 0 | 0 | 0 | 0 | 1 | 0 | 16 | 1129865787
| PP |  | deska dřevoštěpková OSB 3 P+D nebroušená tl 15mm | [14 empty] | PP | 2
| VV |  | 56,59*1,02 'Přepočtené koeficientem množství |  | 57.722 | [12 empty] | VV | 2 | 2 | False | 1 | ROZPOCET
153 | K | 998762103 | Přesun hmot tonážní pro kce tesařské v objektech v přes 12 do 24 m | t | 2.193 |  | 0 | CS ÚRS 2022 01 |  | základní |  | 0 | 0 | 0 | 0 | 0 | 16 | K | 2 |  |  |  | ROZPOCET | 0 | 0 | 0 | 0 | 0 | 1 | 0 | 16 | 1343201676
| PP |  | Přesun hmot pro konstrukce tesařské stanovený z hmotnosti přesunovaného materiálu vodorovná dopravní vzdálenost do 50 m v objektech výšky přes 12 do 24 m | [14 empty] | PP | 2
| Online PSC |  | https://podminky.urs.cz/item/CS_URS_2022_01/998762103 | [14 empty] | Online PSC | 2
| D | 763 | Konstrukce suché výstavby |  |  |  | 0 |  |  |  |  | 0 |  | 15.1767 |  | 0 | 2 | D | 1 |  |  |  | ROZPOCET | [6 empty] | 0
154 | K | 763111311 | SDK příčka tl 75 mm profil CW+UW 50 desky 1xA 12,5 s izolací EI 30 Rw do 45 dB | m2 | 27.702 |  | 0 | CS ÚRS 2022 01 |  | základní |  | 0 | 0.024761 | 0.68592 | 0 | 0 | 16 | K | 2 |  |  |  | ROZPOCET | 0 | 0 | 0 | 0 | 0 | 1 | 0 | 16 | 254
| PP |  | Příčka ze sádrokartonových desek s nosnou konstrukcí z jednoduchých ocelových profilů UW, CW jednoduše opláštěná deskou standardní A tl. 12,5 mm, příčka tl. 75 mm, profil 50, s izolací, EI 30, Rw do 45 dB | [14 empty] | PP | 2
| Online PSC |  | https://podminky.urs.cz/item/CS_URS_2022_01/763111311 | [14 empty] | Online PSC | 2
| VV |  | "D.1.1.10 PŮDORYS 3. NP NAVRHOVANÝ STAV-1.jpg | [14 empty] | VV | 2 | 1 | True | 0 | ROZPOCET
| VV |  | (0,648+0,800+0,643+0,964+1,216+0,343)*3,000 |  | 13.842 | [12 empty] | VV | 2 | 2 | True | 0 | ROZPOCET
| VV |  | "D.1.1.9 PŮDORYS 2. NP NAVRHOVANÝ STAV-1.jpg | [14 empty] | VV | 2 | 1 | True | 0 | ROZPOCET
| VV |  | (1,294+0,412+0,491+0,982+0,786+0,655)*3,000 |  | 13.86 | [12 empty] | VV | 2 | 2 | True | 0 | ROZPOCET
| VV |  | Součet |  | 27.702 | [12 empty] | VV | 2 | 4 | True | 1 | ROZPOCET
155 | K | 763111717 | SDK příčka základní penetrační nátěr (oboustranně) | m2 | 27.702 |  | 0 | CS ÚRS 2022 01 |  | základní |  | 0 | 0.0002 | 0.0055404 | 0 | 0 | 16 | K | 2 |  |  |  | ROZPOCET | 0 | 0 | 0 | 0 | 0 | 1 | 0 | 16 | 256
| PP |  | Příčka ze sádrokartonových desek ostatní konstrukce a práce na příčkách ze sádrokartonových desek základní penetrační nátěr (oboustranný) | [14 empty] | PP | 2
| Online PSC |  | https://podminky.urs.cz/item/CS_URS_2022_01/763111717 | [14 empty] | Online PSC | 2
156 | K | 763131714 | SDK podhled základní penetrační nátěr | m2 | 1359 |  | 0 | CS ÚRS 2022 01 |  | základní |  | 0 | 0.0001 | 0.1359 | 0 | 0 | 16 | K | 2 |  |  |  | ROZPOCET | 0 | 0 | 0 | 0 | 0 | 1 | 0 | 16 | 258
| PP |  | Podhled ze sádrokartonových desek ostatní práce a konstrukce na podhledech ze sádrokartonových desek základní penetrační nátěr | [14 empty] | PP | 2
| Online PSC |  | https://podminky.urs.cz/item/CS_URS_2022_01/763131714 | [14 empty] | Online PSC | 2
157 | K | 763131765 | Příplatek k SDK podhledu za výšku zavěšení přes 0,5 do 1,0 m | m2 | 1359 |  | 0 | CS ÚRS 2022 01 |  | základní |  | 0 | 9.9e-05 | 0.13454 | 0 | 0 | 16 | K | 2 |  |  |  | ROZPOCET | 0 | 0 | 0 | 0 | 0 | 1 | 0 | 16 | 260
| PP |  | Podhled ze sádrokartonových desek Příplatek k cenám za výšku zavěšení přes 0,5 do 1,0 m | [14 empty] | PP | 2
| Online PSC |  | https://podminky.urs.cz/item/CS_URS_2022_01/763131765 | [14 empty] | Online PSC | 2
158 | K | 763131771 | Příplatek k SDK podhledu za rovinnost kvality Q3 | m2 | 1359 |  | 0 | CS ÚRS 2022 01 |  | základní |  | 0 | 0.0007 | 0.9513 | 0 | 0 | 16 | K | 2 |  |  |  | ROZPOCET | 0 | 0 | 0 | 0 | 0 | 1 | 0 | 16 | 262
| PP |  | Podhled ze sádrokartonových desek Příplatek k cenám za rovinnost kvality speciální tmelení kvality Q3 | [14 empty] | PP | 2
| Online PSC |  | https://podminky.urs.cz/item/CS_URS_2022_01/763131771 | [14 empty] | Online PSC | 2
159 | K | 763135101 | Montáž SDK kazetového podhledu z kazet 600x600 mm na zavěšenou viditelnou nosnou konstrukci | m2 | 1359 |  | 0 | CS ÚRS 2022 01 |  | základní |  | 0 | 0.0012531 | 1.703 | 0 | 0 | 16 | K | 2 |  |  |  | ROZPOCET | 0 | 0 | 0 | 0 | 0 | 1 | 0 | 16 | 264
| PP |  | Montáž sádrokartonového podhledu kazetového demontovatelného, velikosti kazet 600x600 mm včetně zavěšené nosné konstrukce viditelné | [14 empty] | PP | 2
| Online PSC |  | https://podminky.urs.cz/item/CS_URS_2022_01/763135101 | [14 empty] | Online PSC | 2
160 | M | 593R | podhled kazetový tl 20mm 600x600mm | m2 | 1282 |  | 0 |  |  | základní |  | 0 | 0.008 | 10.256 | 0 | 0 | 32 | M | 2 |  |  |  | ROZPOCET | 0 | 0 | 0 | 0 | 0 | 1 | 0 | 16 | 266
| PP |  | podhled kazetový tl 20mm 600x600mm | [14 empty] | PP | 2
161 | M | 594R | podhled kazetový, částečně pohltivý, tl 20mm 600x600mm | m2 | 77 |  | 0 |  |  | základní |  | 0 | 0.008 | 0.616 | 0 | 0 | 32 | M | 2 |  |  |  | ROZPOCET | 0 | 0 | 0 | 0 | 0 | 1 | 0 | 16 | 1352493262
| PP |  | podhled kazetový, částečně pohltivý, tl 20mm 600x600mm | [14 empty] | PP | 2
162 | K | 763135701 | Příplatek k montáži SDK podhledu za montáž jedné vrstvy zvukové izolace | m2 | 225 |  | 0 | CS ÚRS 2022 01 |  | základní |  | 0 | 0 | 0 | 0 | 0 | 16 | K | 2 |  |  |  | ROZPOCET | 0 | 0 | 0 | 0 | 0 | 1 | 0 | 16 | 272
| PP |  | Montáž sádrokartonového podhledu Příplatek k cenám: za montáž jedné vrstvy zvukové izolace | [14 empty] | PP | 2
| Online PSC |  | https://podminky.urs.cz/item/CS_URS_2022_01/763135701 | [14 empty] | Online PSC | 2
163 | M | 63509R | role akustická a tepelně izolační ze skelných vláken tl 50mm | m2 | 229.5 |  | 0 |  |  | základní |  | 0 | 0.003 | 0.6885 | 0 | 0 | 32 | M | 2 |  |  |  | ROZPOCET | 0 | 0 | 0 | 0 | 0 | 1 | 0 | 16 | 274
| PP |  | role akustická a tepelně izolační ze skelných vláken tl 50mm | [14 empty] | PP | 2
| VV |  | 225*1,02 "Přepočtené koeficientem množství |  | 229.5 | [12 empty] | VV | 2 | 2 | True | 0 | ROZPOCET
| VV |  | Součet |  | 229.5 | [12 empty] | VV | 2 | 4 | True | 1 | ROZPOCET
164 | K | 763R01 | Úprava stávajícího podhledu v místě nového vstupu (objekt "C") | m2 | 6 |  | 0 |  |  | základní |  | 0 | 0 | 0 | 0 | 0 | 16 | K | 2 |  |  |  | ROZPOCET | 0 | 0 | 0 | 0 | 0 | 1 | 0 | 16 | 659307170
| PP |  | Úprava stávajícího podhledu v místě nového vstupu (objekt "C") | [14 empty] | PP | 2
165 | K | 998763303 | Přesun hmot tonážní pro sádrokartonové konstrukce v objektech v přes 12 do 24 m | t | 15.177 |  | 0 | CS ÚRS 2022 01 |  | základní |  | 0 | 0 | 0 | 0 | 0 | 16 | K | 2 |  |  |  | ROZPOCET | 0 | 0 | 0 | 0 | 0 | 1 | 0 | 16 | 276
| PP |  | Přesun hmot pro konstrukce montované z desek sádrokartonových, sádrovláknitých, cementovláknitých nebo cementových stanovený z hmotnosti přesunovaného materiálu vodorovná dopravní vzdálenost do 50 m v objektech výšky přes 12 do 24 m | [14 empty] | PP | 2
| Online PSC |  | https://podminky.urs.cz/item/CS_URS_2022_01/998763303 | [14 empty] | Online PSC | 2
| D | 764 | Konstrukce klempířské |  |  |  | 0 |  |  |  |  | 0 |  | 1.7098 |  | 0 | 2 | D | 1 |  |  |  | ROZPOCET | [6 empty] | 0
166 | K | 764212403 | Oplechování štítu závětrnou lištou z Pz plechu rš 250 mm | m | 4.8 |  | 0 | CS ÚRS 2022 01 |  | základní |  | 0 | 0.0013394 | 0.0064291 | 0 | 0 | 16 | K | 2 |  |  |  | ROZPOCET | 0 | 0 | 0 | 0 | 0 | 1 | 0 | 16 | 278
| PP |  | Oplechování střešních prvků z pozinkovaného plechu štítu závětrnou lištou rš 250 mm | [14 empty] | PP | 2
| Online PSC |  | https://podminky.urs.cz/item/CS_URS_2022_01/764212403 | [14 empty] | Online PSC | 2
| VV |  | "Viz. výpis prvků | [14 empty] | VV | 2 | 1 | True | 0 | ROZPOCET
| VV |  | 1,7 "K25 |  | 1.7 | [12 empty] | VV | 2 | 2 | True | 0 | ROZPOCET
| VV |  | 3,1 "K26 |  | 3.1 | [12 empty] | VV | 2 | 2 | True | 0 | ROZPOCET
| VV |  | Součet |  | 4.8 | [12 empty] | VV | 2 | 4 | True | 1 | ROZPOCET
167 | K | 764212436 | Oplechování rovné okapové hrany z Pz plechu rš 500 mm | m | 40.2 |  | 0 | CS ÚRS 2022 01 |  | základní |  | 0 | 0.0026104 | 0.10494 | 0 | 0 | 16 | K | 2 |  |  |  | ROZPOCET | 0 | 0 | 0 | 0 | 0 | 1 | 0 | 16 | 280
| PP |  | Oplechování střešních prvků z pozinkovaného plechu okapu okapovým plechem střechy rovné rš 500 mm | [14 empty] | PP | 2
| Online PSC |  | https://podminky.urs.cz/item/CS_URS_2022_01/764212436 | [14 empty] | Online PSC | 2
| VV |  | "Viz. výpis prvků | [14 empty] | VV | 2 | 1 | True | 0 | ROZPOCET
| VV |  | 11 "K21 |  | 11 | [12 empty] | VV | 2 | 2 | True | 0 | ROZPOCET
| VV |  | 4,3 "K22 |  | 4.3 | [12 empty] | VV | 2 | 2 | True | 0 | ROZPOCET
| VV |  | 11,2 "K23 |  | 11.2 | [12 empty] | VV | 2 | 2 | True | 0 | ROZPOCET
| VV |  | 13,7 "K24 |  | 13.7 | [12 empty] | VV | 2 | 2 | True | 0 | ROZPOCET
| VV |  | Součet |  | 40.2 | [12 empty] | VV | 2 | 4 | True | 1 | ROZPOCET
168 | K | 764214611 | Oplechování horních ploch a atik bez rohů z Pz s povrch úpravou mechanicky kotvené rš přes 800 mm | m2 | 129.149 |  | 0 | CS ÚRS 2022 01 |  | základní |  | 0 | 0.0078281 | 1.011 | 0 | 0 | 16 | K | 2 |  |  |  | ROZPOCET | 0 | 0 | 0 | 0 | 0 | 1 | 0 | 16 | 282
| PP |  | Oplechování horních ploch zdí a nadezdívek (atik) z pozinkovaného plechu s povrchovou úpravou mechanicky kotvené přes rš 800 mm | [14 empty] | PP | 2
| Online PSC |  | https://podminky.urs.cz/item/CS_URS_2022_01/764214611 | [14 empty] | Online PSC | 2
| VV |  | "Viz. výpis prvků | [14 empty] | VV | 2 | 1 | True | 0 | ROZPOCET
| VV |  | 9,8*0,8+9,8*0,17*2 "k6 |  | 11.172 | [12 empty] | VV | 2 | 2 | True | 0 | ROZPOCET
| VV |  | 31,9*0,8+31,9*0,17*2 "K7 |  | 36.366 | [12 empty] | VV | 2 | 2 | True | 0 | ROZPOCET
| VV |  | 22,6*0,8+22,6*0,17*2 "K8 |  | 25.764 | [12 empty] | VV | 2 | 2 | True | 0 | ROZPOCET
| VV |  | 1,8*0,6+1,8*0,17*2 "K10 |  | 1.692 | [12 empty] | VV | 2 | 2 | True | 0 | ROZPOCET
| VV |  | 9*0,85+9*0,17+9*0,2 "K9 |  | 10.98 | [12 empty] | VV | 2 | 2 | True | 0 | ROZPOCET
| VV |  | 4,1*1,15 "K27 |  | 4.715 | [12 empty] | VV | 2 | 2 | True | 0 | ROZPOCET
| VV |  | 12*0,7+12*0,2+12*0,17 "K18 |  | 12.84 | [12 empty] | VV | 2 | 2 | True | 0 | ROZPOCET
| VV |  | 9*0,85+9*0,2+9*0,17 "K19 |  | 10.98 | [12 empty] | VV | 2 | 2 | True | 0 | ROZPOCET
| VV |  | 12*0,85+12*0,2+12*0,17 "K20 |  | 14.64 | [12 empty] | VV | 2 | 2 | True | 0 | ROZPOCET
| VV |  | Součet |  | 129.149 | [12 empty] | VV | 2 | 4 | True | 1 | ROZPOCET
169 | K | 764216604 | Oplechování rovných parapetů mechanicky kotvené z Pz s povrchovou úpravou rš 330 mm | m | 104.19 |  | 0 | CS ÚRS 2022 01 |  | základní |  | 0 | 0.0029115 | 0.30335 | 0 | 0 | 16 | K | 2 |  |  |  | ROZPOCET | 0 | 0 | 0 | 0 | 0 | 1 | 0 | 16 | 284
| PP |  | Oplechování parapetů z pozinkovaného plechu s povrchovou úpravou rovných mechanicky kotvené, bez rohů rš 330 mm | [14 empty] | PP | 2
| Online PSC |  | https://podminky.urs.cz/item/CS_URS_2022_01/764216604 | [14 empty] | Online PSC | 2
| VV |  | "Viz. výpis prvků | [14 empty] | VV | 2 | 1 | True | 0 | ROZPOCET
| VV |  | 3*18 "K1 |  | 54 | [12 empty] | VV | 2 | 2 | True | 0 | ROZPOCET
| VV |  | 14*1,5 "K2 |  | 21 | [12 empty] | VV | 2 | 2 | True | 0 | ROZPOCET
| VV |  | 3*1,48 "K3 |  | 4.44 | [12 empty] | VV | 2 | 2 | True | 0 | ROZPOCET
| VV |  | 5*4,5 "k4 |  | 22.5 | [12 empty] | VV | 2 | 2 | True | 0 | ROZPOCET
| VV |  | 3*0,75 "K5 |  | 2.25 | [12 empty] | VV | 2 | 2 | True | 0 | ROZPOCET
| VV |  | Součet |  | 104.19 | [12 empty] | VV | 2 | 4 | True | 1 | ROZPOCET
170 | K | 764511601 | Žlab podokapní půlkruhový z Pz s povrchovou úpravou rš 280 mm | m | 44.4 |  | 0 | CS ÚRS 2022 01 |  | základní |  | 0 | 0.0022775 | 0.10112 | 0 | 0 | 16 | K | 2 |  |  |  | ROZPOCET | 0 | 0 | 0 | 0 | 0 | 1 | 0 | 16 | 286
| PP |  | Žlab podokapní z pozinkovaného plechu s povrchovou úpravou včetně háků a čel půlkruhový do rš 280 mm | [14 empty] | PP | 2
| Online PSC |  | https://podminky.urs.cz/item/CS_URS_2022_01/764511601 | [14 empty] | Online PSC | 2
| VV |  | "Viz. výpis prvků | [14 empty] | VV | 2 | 1 | True | 0 | ROZPOCET
| VV |  | 10,7 "K11 |  | 10.7 | [12 empty] | VV | 2 | 2 | True | 0 | ROZPOCET
| VV |  | 13,5 "K12 |  | 13.5 | [12 empty] | VV | 2 | 2 | True | 0 | ROZPOCET
| VV |  | 16,1 "K13 |  | 16.1 | [12 empty] | VV | 2 | 2 | True | 0 | ROZPOCET
| VV |  | 4,1 "K28 |  | 4.1 | [12 empty] | VV | 2 | 2 | True | 0 | ROZPOCET
| VV |  | Součet |  | 44.4 | [12 empty] | VV | 2 | 4 | True | 1 | ROZPOCET
171 | K | 764511643 | Kotlík oválný (trychtýřový) pro podokapní žlaby z Pz s povrchovou úpravou 330/120 mm | kus | 7 |  | 0 | CS ÚRS 2022 01 |  | základní |  | 0 | 0.000362 | 0.002534 | 0 | 0 | 16 | K | 2 |  |  |  | ROZPOCET | 0 | 0 | 0 | 0 | 0 | 1 | 0 | 16 | 288
| PP |  | Žlab podokapní z pozinkovaného plechu s povrchovou úpravou včetně háků a čel kotlík oválný (trychtýřový), rš žlabu/průměr svodu 330/120 mm | [14 empty] | PP | 2
| Online PSC |  | https://podminky.urs.cz/item/CS_URS_2022_01/764511643 | [14 empty] | Online PSC | 2
| VV |  | "Viz. výpis prvků | [14 empty] | VV | 2 | 1 | True | 0 | ROZPOCET
| VV |  | 7 |  | 7 | [12 empty] | VV | 2 | 2 | True | 1 | ROZPOCET
172 | K | 764518623 | Svody kruhové včetně objímek, kolen, odskoků z Pz s povrchovou úpravou průměru 120 mm | m | 73.2 |  | 0 | CS ÚRS 2022 01 |  | základní |  | 0 | 0.0021046 | 0.15406 | 0 | 0 | 16 | K | 2 |  |  |  | ROZPOCET | 0 | 0 | 0 | 0 | 0 | 1 | 0 | 16 | 290
| PP |  | Svod z pozinkovaného plechu s upraveným povrchem včetně objímek, kolen a odskoků kruhový, průměru 120 mm | [14 empty] | PP | 2
| Online PSC |  | https://podminky.urs.cz/item/CS_URS_2022_01/764518623 | [14 empty] | Online PSC | 2
| VV |  | "Viz. výpis prvků | [14 empty] | VV | 2 | 1 | True | 0 | ROZPOCET
| VV |  | 14*2 "K14 |  | 28 | [12 empty] | VV | 2 | 2 | True | 0 | ROZPOCET
| VV |  | 13*1 "K15 |  | 13 | [12 empty] | VV | 2 | 2 | True | 0 | ROZPOCET
| VV |  | 13*2 "K16 |  | 26 | [12 empty] | VV | 2 | 2 | True | 0 | ROZPOCET
| VV |  | 2,5*1 "K17 |  | 2.5 | [12 empty] | VV | 2 | 2 | True | 0 | ROZPOCET
| VV |  | 3,7 "K29 |  | 3.7 | [12 empty] | VV | 2 | 2 | True | 0 | ROZPOCET
| VV |  | Součet |  | 73.2 | [12 empty] | VV | 2 | 4 | True | 1 | ROZPOCET
263 | K | 764518R | Svod z poplastovaného plechu s upraveným povrchem včetně objímek, kolen a odskoků kruhový, průměru 120 mm | m | 12.55 |  | 0 |  |  | základní |  | 0 | 0.0021 | 0.026355 | 0 | 0 | 16 | K | 2 |  |  |  | ROZPOCET | 0 | 0 | 0 | 0 | 0 | 1 | 0 | 16 | -1932541055
| PP |  | Svod z poplastovaného plechu s upraveným povrchem včetně objímek, kolen a odskoků kruhový, průměru 120 mm | [14 empty] | PP | 2
| P |  | Poznámka k položce: OKAPOVÝ SVOD - poplastovaný plech - tl. plechu 1,7 mm - barva: šedá (RAL 7046) - Ø 120 - výška: 12 550 mm - Včetně příslušenství (sběrný kalich, objímky, kotvy, lapače střešních splavenin) | [14 empty] | P | 2
| VV |  | "Viz. výpis prvků | [14 empty] | VV | 2 | 1 | True | 0 | ROZPOCET
| VV |  | 12,55" K34 |  | 12.55 | [12 empty] | VV | 2 | 2 | True | 0 | ROZPOCET
| VV |  | Součet |  | 12.55 | [12 empty] | VV | 2 | 4 | True | 1 | ROZPOCET
173 | K | 998764103 | Přesun hmot tonážní pro konstrukce klempířské v objektech v přes 12 do 24 m | t | 1.804 |  | 0 | CS ÚRS 2022 01 |  | základní |  | 0 | 0 | 0 | 0 | 0 | 16 | K | 2 |  |  |  | ROZPOCET | 0 | 0 | 0 | 0 | 0 | 1 | 0 | 16 | 292
| PP |  | Přesun hmot pro konstrukce klempířské stanovený z hmotnosti přesunovaného materiálu vodorovná dopravní vzdálenost do 50 m v objektech výšky přes 12 do 24 m | [14 empty] | PP | 2
| Online PSC |  | https://podminky.urs.cz/item/CS_URS_2022_01/998764103 | [14 empty] | Online PSC | 2
| D | 765 | Krytina skládaná |  |  |  | 0 |  |  |  |  | 0 |  | 0.42536 |  | 0 | 2 | D | 1 |  |  |  | ROZPOCET | [6 empty] | 0
174 | K | 765151001 | Montáž krytiny bitumenové ze šindelů na bednění sklonu do 20° | m2 | 36.873 |  | 0 | CS ÚRS 2022 01 |  | základní |  | 0 | 0 | 0 | 0 | 0 | 16 | K | 2 |  |  |  | ROZPOCET | 0 | 0 | 0 | 0 | 0 | 1 | 0 | 16 | -1174495668
| PP |  | Montáž krytiny bitumenové ze šindelů na bednění, sklonu do 20° | [14 empty] | PP | 2
| Online PSC |  | https://podminky.urs.cz/item/CS_URS_2022_01/765151001 | [14 empty] | Online PSC | 2
175 | M | 62866518 | šindel asfaltový na skelné vložce laminovaný tvar obdélník,čtverec barevný | m2 | 37.979 |  | 0 | CS ÚRS 2022 01 |  | základní |  | 0 | 0.0112 | 0.42536 | 0 | 0 | 32 | M | 2 |  |  |  | ROZPOCET | 0 | 0 | 0 | 0 | 0 | 1 | 0 | 16 | -1425538931
| PP |  | šindel asfaltový na skelné vložce laminovaný tvar obdélník,čtverec barevný | [14 empty] | PP | 2
| VV |  | 36,873*1,03 'Přepočtené koeficientem množství |  | 37.979 | [12 empty] | VV | 2 | 2 | False | 1 | ROZPOCET
176 | K | 765151021 | Montáž krytiny bitumenové okapová hrana ze šindelů | m | 5.4 |  | 0 | CS ÚRS 2022 01 |  | základní |  | 0 | 0 | 0 | 0 | 0 | 16 | K | 2 |  |  |  | ROZPOCET | 0 | 0 | 0 | 0 | 0 | 1 | 0 | 16 | -713809388
| PP |  | Montáž krytiny bitumenové ze šindelů okapové hrany na plech | [14 empty] | PP | 2
| Online PSC |  | https://podminky.urs.cz/item/CS_URS_2022_01/765151021 | [14 empty] | Online PSC | 2
177 | K | 998765103 | Přesun hmot tonážní pro krytiny skládané v objektech v přes 12 do 24 m | t | 0.425 |  | 0 | CS ÚRS 2022 01 |  | základní |  | 0 | 0 | 0 | 0 | 0 | 16 | K | 2 |  |  |  | ROZPOCET | 0 | 0 | 0 | 0 | 0 | 1 | 0 | 16 | 80525977
| PP |  | Přesun hmot pro krytiny skládané stanovený z hmotnosti přesunovaného materiálu vodorovná dopravní vzdálenost do 50 m na objektech výšky přes 12 do 24 m | [14 empty] | PP | 2
| Online PSC |  | https://podminky.urs.cz/item/CS_URS_2022_01/998765103 | [14 empty] | Online PSC | 2
| D | 766 | Konstrukce truhlářské |  |  |  | 0 |  |  |  |  | 0 |  | 0 |  | 0 | 2 | D | 1 |  |  |  | ROZPOCET | [6 empty] | 0
178 | K | D07 | Vnitřní dveře CPL laminát, MDF desky, dvoukřídlé vč. zárubně EW15DP3-C2 1800x1970 D+M | kus | 1 |  | 0 |  |  | základní |  | 0 | 0 | 0 | 0 | 0 | 16 | K | 2 |  |  |  | ROZPOCET | 0 | 0 | 0 | 0 | 0 | 1 | 0 | 16 | 294
| PP |  | Vnitřní dveře dřevěné dvoukřídlé vč. zárubně EW15DP3-C2 1800x1970 D+M | [14 empty] | PP | 2
| VV |  | "Viz. výpis prvků D07 | [14 empty] | VV | 2 | 1 | True | 0 | ROZPOCET
| VV |  | 1 |  | 1 | [12 empty] | VV | 2 | 2 | True | 1 | ROZPOCET
179 | K | D08 | Vnitřní dveře CPL laminát, MDF desky, dvoukřídlé vč. zárubně EI30DP3-C2 1800x1970 D+M | kus | 4 |  | 0 |  |  | základní |  | 0 | 0 | 0 | 0 | 0 | 16 | K | 2 |  |  |  | ROZPOCET | 0 | 0 | 0 | 0 | 0 | 1 | 0 | 16 | 296
| PP |  | Vnitřní dveře dřevěné dvoukřídlé vč. zárubně EI30DP3-C2 1800x1970 D+M | [14 empty] | PP | 2
| VV |  | "Viz. výpis prvků D08 | [14 empty] | VV | 2 | 1 | True | 0 | ROZPOCET
| VV |  | 4 |  | 4 | [12 empty] | VV | 2 | 2 | True | 1 | ROZPOCET
180 | K | D09 | Vnitřní dveře CPL laminát, MDF desky, dvoukřídlé vč. zárubně EW30DP3-C2 1400x1970 D+M | kus | 1 |  | 0 |  |  | základní |  | 0 | 0 | 0 | 0 | 0 | 16 | K | 2 |  |  |  | ROZPOCET | 0 | 0 | 0 | 0 | 0 | 1 | 0 | 16 | 298
| PP |  | Vnitřní dveře dřevěné dvoukřídlé vč. zárubně EW30DP3-C2 1400x1970 D+M | [14 empty] | PP | 2
| VV |  | "Viz. výpis prvků D09 | [14 empty] | VV | 2 | 1 | True | 0 | ROZPOCET
| VV |  | 1 |  | 1 | [12 empty] | VV | 2 | 2 | True | 1 | ROZPOCET
181 | K | D10 | Vnitřní dveře CPL laminát, MDF desky, dvoukřídlé vč. zárubně EI30DP3-C2 1400x1970 D+M | kus | 4 |  | 0 |  |  | základní |  | 0 | 0 | 0 | 0 | 0 | 16 | K | 2 |  |  |  | ROZPOCET | 0 | 0 | 0 | 0 | 0 | 1 | 0 | 16 | 300
| PP |  | Vnitřní dveře dřevěné dvoukřídlé vč. zárubně EI30DP3-C2 1400x1970 D+M | [14 empty] | PP | 2
| VV |  | "Viz. výpis prvků D10 | [14 empty] | VV | 2 | 1 | True | 0 | ROZPOCET
| VV |  | 4 |  | 4 | [12 empty] | VV | 2 | 2 | True | 1 | ROZPOCET
182 | K | D11 | Vnitřní dveře CPL laminát, MDF desky, dvoukřídlé vč. zárubně EI30DP3-C2 1800x1970 D+M | kus | 1 |  | 0 |  |  | základní |  | 0 | 0 | 0 | 0 | 0 | 16 | K | 2 |  |  |  | ROZPOCET | 0 | 0 | 0 | 0 | 0 | 1 | 0 | 16 | 302
| PP |  | Vnitřní dveře dřevěné dvoukřídlé vč. zárubně EI30DP3-C2 1800x1970 D+M | [14 empty] | PP | 2
| VV |  | "Viz. výpis prvků D11 | [14 empty] | VV | 2 | 1 | True | 0 | ROZPOCET
| VV |  | 1 |  | 1 | [12 empty] | VV | 2 | 2 | True | 1 | ROZPOCET
183 | K | D12 | Vnitřní dveře CPL laminát, MDF desky, dvoukřídlé vč. zárubně EI30DP3-C2 1500x2500 D+M | kus | 1 |  | 0 |  |  | základní |  | 0 | 0 | 0 | 0 | 0 | 16 | K | 2 |  |  |  | ROZPOCET | 0 | 0 | 0 | 0 | 0 | 1 | 0 | 16 | 304
| PP |  | Vnitřní dveře dřevěné dvoukřídlé vč. zárubně EI30DP3-C2 1500x2500 D+M | [14 empty] | PP | 2
| VV |  | "Viz. výpis prvků D12 | [14 empty] | VV | 2 | 1 | True | 0 | ROZPOCET
| VV |  | 1 |  | 1 | [12 empty] | VV | 2 | 2 | True | 1 | ROZPOCET
184 | K | D13 | Vnitřní dveře CPL laminát, MDF desky, dvoukřídlé vč. zárubně 1500x2500 D+M | kus | 1 |  | 0 |  |  | základní |  | 0 | 0 | 0 | 0 | 0 | 16 | K | 2 |  |  |  | ROZPOCET | 0 | 0 | 0 | 0 | 0 | 1 | 0 | 16 | 306
| PP |  | Vnitřní dveře dřevěné dvoukřídlé vč. zárubně 1500x2500 D+M | [14 empty] | PP | 2
| VV |  | "Viz. výpis prvků D13 | [14 empty] | VV | 2 | 1 | True | 0 | ROZPOCET
| VV |  | 1 |  | 1 | [12 empty] | VV | 2 | 2 | True | 1 | ROZPOCET
185 | K | D14 | Vnitřní dveře CPL laminát, MDF desky, jednokřídlé vč. zárubně EI30DP3-C2 900x1970 D+M | kus | 11 |  | 0 |  |  | základní |  | 0 | 0 | 0 | 0 | 0 | 16 | K | 2 |  |  |  | ROZPOCET | 0 | 0 | 0 | 0 | 0 | 1 | 0 | 16 | 308
| PP |  | Vnitřní dveře dřevěné jednokřídlé vč. zárubně EI30DP3-C2 900x1970 D+M | [14 empty] | PP | 2
| VV |  | "Viz. výpis prvků D14 | [14 empty] | VV | 2 | 1 | True | 0 | ROZPOCET
| VV |  | 11 |  | 11 | [12 empty] | VV | 2 | 2 | True | 1 | ROZPOCET
186 | K | D15 | Vnitřní dveře CPL laminát, MDF desky, jednokřídlé vč. zárubně EW30DP3-C2 900x1970 D+M | kus | 3 |  | 0 |  |  | základní |  | 0 | 0 | 0 | 0 | 0 | 16 | K | 2 |  |  |  | ROZPOCET | 0 | 0 | 0 | 0 | 0 | 1 | 0 | 16 | 310
| PP |  | Vnitřní dveře dřevěné jednokřídlé vč. zárubně EW30DP3-C2 900x1970 D+M | [14 empty] | PP | 2
| VV |  | "Viz. výpis prvků D15 | [14 empty] | VV | 2 | 1 | True | 0 | ROZPOCET
| VV |  | 3 |  | 3 | [12 empty] | VV | 2 | 2 | True | 1 | ROZPOCET
187 | K | D16 | Vnitřní dveře CPL laminát, MDF desky, jednokřídlé vč. zárubně EI15DP1-C2 900x1970 D+M | kus | 1 |  | 0 |  |  | základní |  | 0 | 0 | 0 | 0 | 0 | 16 | K | 2 |  |  |  | ROZPOCET | 0 | 0 | 0 | 0 | 0 | 1 | 0 | 16 | 312
| PP |  | Vnitřní dveře dřevěné jednokřídlé vč. zárubně EI15DP1-C2 900x1970 D+M | [14 empty] | PP | 2
| VV |  | "Viz. výpis prvků D16 | [14 empty] | VV | 2 | 1 | True | 0 | ROZPOCET
| VV |  | 1 |  | 1 | [12 empty] | VV | 2 | 2 | True | 1 | ROZPOCET
188 | K | D17 | Vnitřní dveře plastové jednokřídlé s nadsvětlíkem 900x3555 D+M | kus | 1 |  | 0 |  |  | základní |  | 0 | 0 | 0 | 0 | 0 | 16 | K | 2 |  |  |  | ROZPOCET | 0 | 0 | 0 | 0 | 0 | 1 | 0 | 16 | 314
| PP |  | Vnitřní dveře dřevěné jednokřídlé vč. zárubně 900x1970 D+M | [14 empty] | PP | 2
| VV |  | "Viz. výpis prvků D17 | [14 empty] | VV | 2 | 1 | True | 0 | ROZPOCET
| VV |  | 1 |  | 1 | [12 empty] | VV | 2 | 2 | True | 1 | ROZPOCET
189 | K | D18 | Vnitřní dveře CPL laminát, MDF desky, jednokřídlé vč. zárubně EI30DP3-C2 800x1970 D+M | kus | 7 |  | 0 |  |  | základní |  | 0 | 0 | 0 | 0 | 0 | 16 | K | 2 |  |  |  | ROZPOCET | 0 | 0 | 0 | 0 | 0 | 1 | 0 | 16 | 316
| PP |  | Vnitřní dveře dřevěné jednokřídlé vč. zárubně EI30DP3-C2 800x1970 D+M | [14 empty] | PP | 2
| VV |  | "Viz. výpis prvků D18 | [14 empty] | VV | 2 | 1 | True | 0 | ROZPOCET
| VV |  | 7 |  | 7 | [12 empty] | VV | 2 | 2 | True | 1 | ROZPOCET
190 | K | D19 | Vnitřní dveře CPL laminát, MDF desky, jednokřídlé vč. zárubně 800x1970 D+M | kus | 14 |  | 0 |  |  | základní |  | 0 | 0 | 0 | 0 | 0 | 16 | K | 2 |  |  |  | ROZPOCET | 0 | 0 | 0 | 0 | 0 | 1 | 0 | 16 | 318
| PP |  | Vnitřní dveře dřevěné jednokřídlé vč. zárubně 800x1970 D+M | [14 empty] | PP | 2
| VV |  | "Viz. výpis prvků D19 | [14 empty] | VV | 2 | 1 | True | 0 | ROZPOCET
| VV |  | 14 |  | 14 | [12 empty] | VV | 2 | 2 | True | 1 | ROZPOCET
191 | K | D20 | Vnitřní dveře CPL laminát, MDF desky, jednokřídlé vč. zárubně 700x1970 D+M | kus | 9 |  | 0 |  |  | základní |  | 0 | 0 | 0 | 0 | 0 | 16 | K | 2 |  |  |  | ROZPOCET | 0 | 0 | 0 | 0 | 0 | 1 | 0 | 16 | 320
| PP |  | Vnitřní dveře dřevěné jednokřídlé vč. zárubně 700x1970 D+M | [14 empty] | PP | 2
| VV |  | "Viz. výpis prvků D20 | [14 empty] | VV | 2 | 1 | True | 0 | ROZPOCET
| VV |  | 9 |  | 9 | [12 empty] | VV | 2 | 2 | True | 1 | ROZPOCET
192 | K | O01 | Okno plastové 3000x2000 D+M | kus | 14 |  | 0 |  |  | základní |  | 0 | 0 | 0 | 0 | 0 | 16 | K | 2 |  |  |  | ROZPOCET | 0 | 0 | 0 | 0 | 0 | 1 | 0 | 16 | 322
| PP |  | Okno plastové 3000x2000 D+M | [14 empty] | PP | 2
| VV |  | "Viz. výpis prvků O01 | [14 empty] | VV | 2 | 1 | True | 0 | ROZPOCET
| VV |  | 14 |  | 14 | [12 empty] | VV | 2 | 2 | True | 1 | ROZPOCET
193 | K | O02 | Okno hliníkové 3000x2000 EI60DP1 D+M | kus | 5 |  | 0 |  |  | základní |  | 0 | 0 | 0 | 0 | 0 | 16 | K | 2 |  |  |  | ROZPOCET | 0 | 0 | 0 | 0 | 0 | 1 | 0 | 16 | 324
| PP |  | Okno hliníkové 3000x2000 D+M | [14 empty] | PP | 2
| VV |  | "Viz. výpis prvků O02 | [14 empty] | VV | 2 | 1 | True | 0 | ROZPOCET
| VV |  | 5 |  | 5 | [12 empty] | VV | 2 | 2 | True | 1 | ROZPOCET
194 | K | O03 | Okno hliníkové 1500x2000 EI60DP1 D+M | kus | 1 |  | 0 |  |  | základní |  | 0 | 0 | 0 | 0 | 0 | 16 | K | 2 |  |  |  | ROZPOCET | 0 | 0 | 0 | 0 | 0 | 1 | 0 | 16 | 326
| PP |  | Okno hliníkové 1500x2000 D+M | [14 empty] | PP | 2
| VV |  | "Viz. výpis prvků O03 | [14 empty] | VV | 2 | 1 | True | 0 | ROZPOCET
| VV |  | 1 |  | 1 | [12 empty] | VV | 2 | 2 | True | 1 | ROZPOCET
195 | K | O04 | Okno hliníkové 1480x2125 EI60DP1 D+M | kus | 1 |  | 0 |  |  | základní |  | 0 | 0 | 0 | 0 | 0 | 16 | K | 2 |  |  |  | ROZPOCET | 0 | 0 | 0 | 0 | 0 | 1 | 0 | 16 | 328
| PP |  | Okno hliníkové 1480x2125 D+M | [14 empty] | PP | 2
| VV |  | "Viz. výpis prvků O04 | [14 empty] | VV | 2 | 1 | True | 0 | ROZPOCET
| VV |  | 1 |  | 1 | [12 empty] | VV | 2 | 2 | True | 1 | ROZPOCET
196 | K | O05 | Okno plastové 4500x2000 D+M | kus | 5 |  | 0 |  |  | základní |  | 0 | 0 | 0 | 0 | 0 | 16 | K | 2 |  |  |  | ROZPOCET | 0 | 0 | 0 | 0 | 0 | 1 | 0 | 16 | 330
| PP |  | Okno plastové 4500x2000 D+M | [14 empty] | PP | 2
| VV |  | "Viz. výpis prvků O05 | [14 empty] | VV | 2 | 1 | True | 0 | ROZPOCET
| VV |  | 5 |  | 5 | [12 empty] | VV | 2 | 2 | True | 1 | ROZPOCET
197 | K | O06 | Okno plastové 1500x2000 D+M | kus | 10 |  | 0 |  |  | základní |  | 0 | 0 | 0 | 0 | 0 | 16 | K | 2 |  |  |  | ROZPOCET | 0 | 0 | 0 | 0 | 0 | 1 | 0 | 16 | 332
| PP |  | Okno plastové 1500x2000 D+M | [14 empty] | PP | 2
| VV |  | "Viz. výpis prvků O06 | [14 empty] | VV | 2 | 1 | True | 0 | ROZPOCET
| VV |  | 10 |  | 10 | [12 empty] | VV | 2 | 2 | True | 1 | ROZPOCET
198 | K | O07 | Okno plastové 750x750 D+M | kus | 3 |  | 0 |  |  | základní |  | 0 | 0 | 0 | 0 | 0 | 16 | K | 2 |  |  |  | ROZPOCET | 0 | 0 | 0 | 0 | 0 | 1 | 0 | 16 | 334
| PP |  | Okno plastové 750x750 D+M | [14 empty] | PP | 2
| VV |  | "Viz. výpis prvků O07 | [14 empty] | VV | 2 | 1 | True | 0 | ROZPOCET
| VV |  | 3 |  | 3 | [12 empty] | VV | 2 | 2 | True | 1 | ROZPOCET
199 | K | O08 | Okno plastové 1500x750 D+M | kus | 3 |  | 0 |  |  | základní |  | 0 | 0 | 0 | 0 | 0 | 16 | K | 2 |  |  |  | ROZPOCET | 0 | 0 | 0 | 0 | 0 | 1 | 0 | 16 | 336
| PP |  | Okno plastové 1500x750 D+M | [14 empty] | PP | 2
| VV |  | "Viz. výpis prvků O08 | [14 empty] | VV | 2 | 1 | True | 0 | ROZPOCET
| VV |  | 3 |  | 3 | [12 empty] | VV | 2 | 2 | True | 1 | ROZPOCET
200 | K | O09 | Okno plastové 900x1000 D+M | kus | 3 |  | 0 |  |  | základní |  | 0 | 0 | 0 | 0 | 0 | 16 | K | 2 |  |  |  | ROZPOCET | 0 | 0 | 0 | 0 | 0 | 1 | 0 | 16 | 338
| PP |  | Okno plastové 900x1000 D+M | [14 empty] | PP | 2
| VV |  | "Viz. výpis prvků O09 | [14 empty] | VV | 2 | 1 | True | 0 | ROZPOCET
| VV |  | 3 |  | 3 | [12 empty] | VV | 2 | 2 | True | 1 | ROZPOCET
201 | K | O10 | Okno plastové 900x1000 D+M | kus | 1 |  | 0 |  |  | základní |  | 0 | 0 | 0 | 0 | 0 | 16 | K | 2 |  |  |  | ROZPOCET | 0 | 0 | 0 | 0 | 0 | 1 | 0 | 16 | 340
| PP |  | Okno plastové 900x1000 D+M | [14 empty] | PP | 2
| VV |  | "Viz. výpis prvků O10 | [14 empty] | VV | 2 | 1 | True | 0 | ROZPOCET
| VV |  | 1 |  | 1 | [12 empty] | VV | 2 | 2 | True | 1 | ROZPOCET
202 | K | O11 | Okno plastové 1500x1000 D+M | kus | 1 |  | 0 |  |  | základní |  | 0 | 0 | 0 | 0 | 0 | 16 | K | 2 |  |  |  | ROZPOCET | 0 | 0 | 0 | 0 | 0 | 1 | 0 | 16 | 342
| PP |  | Okno plastové 1500x1000 D+M | [14 empty] | PP | 2
| VV |  | "Viz. výpis prvků O11 | [14 empty] | VV | 2 | 1 | True | 0 | ROZPOCET
| VV |  | 1 |  | 1 | [12 empty] | VV | 2 | 2 | True | 1 | ROZPOCET
203 | K | O12 | Okno plastové 1500x1500 D+M | kus | 1 |  | 0 |  |  | základní |  | 0 | 0 | 0 | 0 | 0 | 16 | K | 2 |  |  |  | ROZPOCET | 0 | 0 | 0 | 0 | 0 | 1 | 0 | 16 | 344
| PP |  | Okno plastové 1500x1500 D+M | [14 empty] | PP | 2
| VV |  | "Viz. výpis prvků O12 | [14 empty] | VV | 2 | 1 | True | 0 | ROZPOCET
| VV |  | 1 |  | 1 | [12 empty] | VV | 2 | 2 | True | 1 | ROZPOCET
204 | K | O13 | Okno hliníkové 1480x2125 EI45DP1 D+M | kus | 1 |  | 0 |  |  | základní |  | 0 | 0 | 0 | 0 | 0 | 16 | K | 2 |  |  |  | ROZPOCET | 0 | 0 | 0 | 0 | 0 | 1 | 0 | 16 | 346
| PP |  | Okno hliníkové 1480x2125 D+M | [14 empty] | PP | 2
| VV |  | "Viz. výpis prvků O13 | [14 empty] | VV | 2 | 1 | True | 0 | ROZPOCET
| VV |  | 1 |  | 1 | [12 empty] | VV | 2 | 2 | True | 1 | ROZPOCET
205 | K | O14 | Okno hliníkové 1500x2000 EI45DP1 D+M | kus | 1 |  | 0 |  |  | základní |  | 0 | 0 | 0 | 0 | 0 | 16 | K | 2 |  |  |  | ROZPOCET | 0 | 0 | 0 | 0 | 0 | 1 | 0 | 16 | 348
| PP |  | Okno hliníkové 1500x2000 D+M | [14 empty] | PP | 2
| VV |  | "Viz. výpis prvků O14 | [14 empty] | VV | 2 | 1 | True | 0 | ROZPOCET
| VV |  | 1 |  | 1 | [12 empty] | VV | 2 | 2 | True | 1 | ROZPOCET
206 | K | O18 | Okno hliníkové 1480x2125 EI30DP1 D+M | kus | 1 |  | 0 |  |  | základní |  | 0 | 0 | 0 | 0 | 0 | 16 | K | 2 |  |  |  | ROZPOCET | 0 | 0 | 0 | 0 | 0 | 1 | 0 | 16 | 350
| PP |  | Okno hliníkové 1480x2125 D+M | [14 empty] | PP | 2
| VV |  | "Viz. výpis prvků O18 | [14 empty] | VV | 2 | 1 | True | 0 | ROZPOCET
| VV |  | 1 |  | 1 | [12 empty] | VV | 2 | 2 | True | 1 | ROZPOCET
207 | K | O19 | Okno plastové 900x2355 D+M | kus | 7 |  | 0 |  |  | základní |  | 0 | 0 | 0 | 0 | 0 | 16 | K | 2 |  |  |  | ROZPOCET | 0 | 0 | 0 | 0 | 0 | 1 | 0 | 16 | 352
| PP |  | Okno plastové 900x2355 D+M | [14 empty] | PP | 2
| VV |  | "Viz. výpis prvků O19 | [14 empty] | VV | 2 | 1 | True | 0 | ROZPOCET
| VV |  | 7 |  | 7 | [12 empty] | VV | 2 | 2 | True | 1 | ROZPOCET
208 | K | O20 | Okno plastové 1180x2355 D+M | kus | 1 |  | 0 |  |  | základní |  | 0 | 0 | 0 | 0 | 0 | 16 | K | 2 |  |  |  | ROZPOCET | 0 | 0 | 0 | 0 | 0 | 1 | 0 | 16 | 354
| PP |  | Okno plastové 1180x2355 D+M | [14 empty] | PP | 2
| VV |  | "Viz. výpis prvků O20 | [14 empty] | VV | 2 | 1 | True | 0 | ROZPOCET
| VV |  | 1 |  | 1 | [12 empty] | VV | 2 | 2 | True | 1 | ROZPOCET
209 | K | O21 | Okno střešní plastové 1200x1200 D+M | kus | 4 |  | 0 |  |  | základní |  | 0 | 0 | 0 | 0 | 0 | 16 | K | 2 |  |  |  | ROZPOCET | 0 | 0 | 0 | 0 | 0 | 1 | 0 | 16 | 356
| PP |  | Okno střešní plastové 1200x1200 D+M | [14 empty] | PP | 2
| VV |  | "Viz. výpis prvků O21 | [14 empty] | VV | 2 | 1 | True | 0 | ROZPOCET
| VV |  | 4 |  | 4 | [12 empty] | VV | 2 | 2 | True | 1 | ROZPOCET
210 | K | 998766203 | Přesun hmot procentní pro kce truhlářské v objektech v přes 12 do 24 m | % |  |  | 0 | CS ÚRS 2022 01 |  | základní |  | 0 | 0 | 0 | 0 | 0 | 16 | K | 2 |  |  |  | ROZPOCET | 0 | 0 | 0 | 0 | 0 | 1 | 0 | 16 | 358
| PP |  | Přesun hmot pro konstrukce truhlářské stanovený procentní sazbou (%) z ceny vodorovná dopravní vzdálenost do 50 m v objektech výšky přes 12 do 24 m | [14 empty] | PP | 2
| Online PSC |  | https://podminky.urs.cz/item/CS_URS_2022_01/998766203 | [14 empty] | Online PSC | 2
| D | 767 | Konstrukce zámečnické |  |  |  | 0 |  |  |  |  | 0 |  | 0.06656 |  | 0 | 2 | D | 1 |  |  |  | ROZPOCET | [6 empty] | 0
211 | K | 767531111 | Montáž vstupních kovových nebo plastových rohoží čistících zón | m2 | 4.16 |  | 0 | CS ÚRS 2022 01 |  | základní |  | 0 | 0 | 0 | 0 | 0 | 16 | K | 2 |  |  |  | ROZPOCET | 0 | 0 | 0 | 0 | 0 | 1 | 0 | 16 | 360
| PP |  | Montáž vstupních čistících zón z rohoží kovových nebo plastových | [14 empty] | PP | 2
| Online PSC |  | https://podminky.urs.cz/item/CS_URS_2022_01/767531111 | [14 empty] | Online PSC | 2
| VV |  | 1,6*1+1,6*1,6 |  | 4.16 | [12 empty] | VV | 2 | 2 | True | 0 | ROZPOCET
| VV |  | Součet |  | 4.16 | [12 empty] | VV | 2 | 4 | True | 1 | ROZPOCET
212 | M | 69752001 | rohož vstupní provedení hliník standard 27 mm | m2 | 4.16 |  | 0 | CS ÚRS 2022 01 |  | základní |  | 0 | 0.016 | 0.06656 | 0 | 0 | 32 | M | 2 |  |  |  | ROZPOCET | 0 | 0 | 0 | 0 | 0 | 1 | 0 | 16 | 362
| PP |  | rohož vstupní provedení hliník standard 27 mm | [14 empty] | PP | 2
214 | K | D01 | Vstupní dveře dvoukřídlé, hliník 3875x1600 D+M | kus | 1 |  | 0 |  |  | základní |  | 0 | 0 | 0 | 0 | 0 | 16 | K | 2 |  |  |  | ROZPOCET | 0 | 0 | 0 | 0 | 0 | 1 | 0 | 16 | 366
| PP |  | Vstupní dveře dvoukřídlé, hliník 3875x1600 D+M | [14 empty] | PP | 2
| VV |  | "Viz. výpis prvků D01 | [14 empty] | VV | 2 | 1 | True | 0 | ROZPOCET
| VV |  | 1 |  | 1 | [12 empty] | VV | 2 | 2 | True | 1 | ROZPOCET
215 | K | D02 | Sekční garážová vrata 3000x2050 D+M | kus | 1 |  | 0 |  |  | základní |  | 0 | 0 | 0 | 0 | 0 | 16 | K | 2 |  |  |  | ROZPOCET | 0 | 0 | 0 | 0 | 0 | 1 | 0 | 16 | 368
| PP |  | Sekční garážová vrata 3000x2050 D+M | [14 empty] | PP | 2
| VV |  | "Viz. výpis prvků D02 | [14 empty] | VV | 2 | 1 | True | 0 | ROZPOCET
| VV |  | 1 |  | 1 | [12 empty] | VV | 2 | 2 | True | 1 | ROZPOCET
216 | K | D03 | Sekční garážová vrata 2000x2500 D+M | kus | 1 |  | 0 |  |  | základní |  | 0 | 0 | 0 | 0 | 0 | 16 | K | 2 |  |  |  | ROZPOCET | 0 | 0 | 0 | 0 | 0 | 1 | 0 | 16 | 370
| PP |  | Sekční garážová vrata 2000x2500 D+M | [14 empty] | PP | 2
| VV |  | "Viz. výpis prvků D03 | [14 empty] | VV | 2 | 1 | True | 0 | ROZPOCET
| VV |  | 1 |  | 1 | [12 empty] | VV | 2 | 2 | True | 1 | ROZPOCET
217 | K | D04 | D+M Sekční garážová vrata 3000x2960, intergrované otevíravé dveře 900/2050 | kus | 1 |  | 0 |  |  | základní |  | 0 | 0 | 0 | 0 | 0 | 16 | K | 2 |  |  |  | ROZPOCET | 0 | 0 | 0 | 0 | 0 | 1 | 0 | 16 | 372
| PP |  | D+M Sekční garážová vrata 3000x2960, intergrované otevíravé dveře 900/2050 | [14 empty] | PP | 2
| VV |  | "Viz. výpis prvků D04 | [14 empty] | VV | 2 | 1 | True | 0 | ROZPOCET
| VV |  | 1 |  | 1 | [12 empty] | VV | 2 | 2 | True | 1 | ROZPOCET
218 | K | D05 | Roletová garážová vrata 2000x2500 D+M | kus | 1 |  | 0 |  |  | základní |  | 0 | 0 | 0 | 0 | 0 | 16 | K | 2 |  |  |  | ROZPOCET | 0 | 0 | 0 | 0 | 0 | 1 | 0 | 16 | 374
| PP |  | Roletová garážová vrata 2000x2500 D+M | [14 empty] | PP | 2
| VV |  | "Viz. výpis prvků D05 | [14 empty] | VV | 2 | 1 | True | 0 | ROZPOCET
| VV |  | 1 |  | 1 | [12 empty] | VV | 2 | 2 | True | 1 | ROZPOCET
219 | K | D06 | Vnitřní dveře dvoukřídlé, hliník 2000x2500 D+M | kus | 1 |  | 0 |  |  | základní |  | 0 | 0 | 0 | 0 | 0 | 16 | K | 2 |  |  |  | ROZPOCET | 0 | 0 | 0 | 0 | 0 | 1 | 0 | 16 | 376
| PP |  | Vnitřní dveře dvoukřídlé, hliník 2000x2500 D+M | [14 empty] | PP | 2
| VV |  | "Viz. výpis prvků D06 | [14 empty] | VV | 2 | 1 | True | 0 | ROZPOCET
| VV |  | 1 |  | 1 | [12 empty] | VV | 2 | 2 | True | 1 | ROZPOCET
220 | K | K30-K32 | Nerezové kulaté madlo D+M | m | 29 |  | 0 |  |  | základní |  | 0 | 0 | 0 | 0 | 0 | 16 | K | 2 |  |  |  | ROZPOCET | 0 | 0 | 0 | 0 | 0 | 1 | 0 | 16 | 378
| PP |  | Nerezové kulaté madlo D+M | [14 empty] | PP | 2
| VV |  | "Viz. výpis prvků K30 - K32 | [14 empty] | VV | 2 | 1 | True | 0 | ROZPOCET
| VV |  | 2,5*6+2*4+1,5*4 |  | 29 | [12 empty] | VV | 2 | 2 | True | 0 | ROZPOCET
| VV |  | Součet |  | 29 | [12 empty] | VV | 2 | 4 | True | 1 | ROZPOCET
221 | K | K33 | Schodiště pozinkované budova "C" D+M | kus | 1 |  | 0 |  |  | základní |  | 0 | 0 | 0 | 0 | 0 | 16 | K | 2 |  |  |  | ROZPOCET | 0 | 0 | 0 | 0 | 0 | 1 | 0 | 16 | 380
| PP |  | Schodiště pozinkované budova "C" D+M | [14 empty] | PP | 2
| VV |  | "Viz. výpis prvků K33 | [14 empty] | VV | 2 | 1 | True | 0 | ROZPOCET
| VV |  | 1 |  | 1 | [12 empty] | VV | 2 | 2 | True | 1 | ROZPOCET
222 | K | O15 | Okno hliníkové 1300x3875 D+M | kus | 1 |  | 0 |  |  | základní |  | 0 | 0 | 0 | 0 | 0 | 16 | K | 2 |  |  |  | ROZPOCET | 0 | 0 | 0 | 0 | 0 | 1 | 0 | 16 | 382
| PP |  | Okno hliníkové 1300x3875 D+M | [14 empty] | PP | 2
| VV |  | "Viz. výpis prvků O15 | [14 empty] | VV | 2 | 1 | True | 0 | ROZPOCET
| VV |  | 1 |  | 1 | [12 empty] | VV | 2 | 2 | True | 1 | ROZPOCET
223 | K | O16 | Okno hliníkové 1200x3875 D+M | kus | 1 |  | 0 |  |  | základní |  | 0 | 0 | 0 | 0 | 0 | 16 | K | 2 |  |  |  | ROZPOCET | 0 | 0 | 0 | 0 | 0 | 1 | 0 | 16 | 384
| PP |  | Okno hliníkové 1200x3875 D+M | [14 empty] | PP | 2
| VV |  | "Viz. výpis prvků O16 | [14 empty] | VV | 2 | 1 | True | 0 | ROZPOCET
| VV |  | 1 |  | 1 | [12 empty] | VV | 2 | 2 | True | 1 | ROZPOCET
224 | K | O17 | Okno hliníkové 2700x3875 D+M | kus | 1 |  | 0 |  |  | základní |  | 0 | 0 | 0 | 0 | 0 | 16 | K | 2 |  |  |  | ROZPOCET | 0 | 0 | 0 | 0 | 0 | 1 | 0 | 16 | 386
| PP |  | Okno hliníkové 2700x3875 D+M | [14 empty] | PP | 2
| VV |  | "Viz. výpis prvků O17 | [14 empty] | VV | 2 | 1 | True | 0 | ROZPOCET
| VV |  | 1 |  | 1 | [12 empty] | VV | 2 | 2 | True | 1 | ROZPOCET
225 | K | Z1 | Venkovní žaluzie, elektrický pohon D+M | m2 | 81 |  | 0 |  |  | základní |  | 0 | 0 | 0 | 0 | 0 | 16 | K | 2 |  |  |  | ROZPOCET | 0 | 0 | 0 | 0 | 0 | 1 | 0 | 16 | 388
| PP |  | Venkovní žaluzie, elektrický pohon D+M | [14 empty] | PP | 2
| VV |  | "Viz. výpis prvků Z1-Z3 | [14 empty] | VV | 2 | 1 | True | 0 | ROZPOCET
| VV |  | 3*2*6 |  | 36 | [12 empty] | VV | 2 | 2 | True | 0 | ROZPOCET
| VV |  | 4,5*2*3 |  | 27 | [12 empty] | VV | 2 | 2 | True | 0 | ROZPOCET
| VV |  | 1,5*2*6 |  | 18 | [12 empty] | VV | 2 | 2 | True | 0 | ROZPOCET
| VV |  | Součet |  | 81 | [12 empty] | VV | 2 | 4 | True | 1 | ROZPOCET
226 | K | Z4 | Výlez na plochou střechu 900x600 D+M | kus | 1 |  | 0 |  |  | základní |  | 0 | 0 | 0 | 0 | 0 | 16 | K | 2 |  |  |  | ROZPOCET | 0 | 0 | 0 | 0 | 0 | 1 | 0 | 16 | 390
| PP |  | Výlez na plochou střechu 900x600 D+M | [14 empty] | PP | 2
| VV |  | "Viz. výpis prvků Z4 | [14 empty] | VV | 2 | 1 | True | 0 | ROZPOCET
| VV |  | 1 |  | 1 | [12 empty] | VV | 2 | 2 | True | 1 | ROZPOCET
227 | K | Z5 | Záchytný systém D+M | soubor | 1 |  | 0 |  |  | základní |  | 0 | 0 | 0 | 0 | 0 | 16 | K | 2 |  |  |  | ROZPOCET | 0 | 0 | 0 | 0 | 0 | 1 | 0 | 16 | 392
| PP |  | Záchytný systém D+M | [14 empty] | PP | 2
| VV |  | "Viz. výpis prvků Z5 | [14 empty] | VV | 2 | 1 | True | 0 | ROZPOCET
| VV |  | 1 |  | 1 | [12 empty] | VV | 2 | 2 | True | 1 | ROZPOCET
228 | K | Z6 | Světlík na střechu pro odvětrání CHÚC 1380x1380, elektronické ovládání D+M | kus | 1 |  | 0 |  |  | základní |  | 0 | 0 | 0 | 0 | 0 | 16 | K | 2 |  |  |  | ROZPOCET | 0 | 0 | 0 | 0 | 0 | 1 | 0 | 16 | 394
| PP |  | Světlík na střechu pro odvětrání CHÚC 1380x1380, elektronické ovládání D+M | [14 empty] | PP | 2
| VV |  | "Viz. výpis prvků Z6 | [14 empty] | VV | 2 | 1 | True | 0 | ROZPOCET
| VV |  | 1 |  | 1 | [12 empty] | VV | 2 | 2 | True | 1 | ROZPOCET
229 | K | Z7 | Vnitřní žaluzie, hlinikové lamely, manuální ovládání D+M | m2 | 84.26 |  | 0 |  |  | základní |  | 0 | 0 | 0 | 0 | 0 | 16 | K | 2 |  |  |  | ROZPOCET | 0 | 0 | 0 | 0 | 0 | 1 | 0 | 16 | 396
| PP |  | Vnitřní žaluzie, hlinikové lamely, manuální ovládání D+M | [14 empty] | PP | 2
| VV |  | "Viz. výpis prvků Z7 | [14 empty] | VV | 2 | 1 | True | 0 | ROZPOCET
| VV |  | 3*2*11 |  | 66 | [12 empty] | VV | 2 | 2 | True | 0 | ROZPOCET
| VV |  | 1,5*2*4 |  | 12 | [12 empty] | VV | 2 | 2 | True | 0 | ROZPOCET
| VV |  | 1,48*2,115*2 |  | 6.26 | [12 empty] | VV | 2 | 2 | True | 0 | ROZPOCET
| VV |  | Součet |  | 84.26 | [12 empty] | VV | 2 | 4 | True | 1 | ROZPOCET
230 | K | 998767203 | Přesun hmot procentní pro zámečnické konstrukce v objektech v přes 12 do 24 m | % |  |  | 0 | CS ÚRS 2022 01 |  | základní |  | 0 | 0 | 0 | 0 | 0 | 16 | K | 2 |  |  |  | ROZPOCET | 0 | 0 | 0 | 0 | 0 | 1 | 0 | 16 | 364
| PP |  | Přesun hmot pro zámečnické konstrukce stanovený procentní sazbou (%) z ceny vodorovná dopravní vzdálenost do 50 m v objektech výšky přes 12 do 24 m | [14 empty] | PP | 2
| Online PSC |  | https://podminky.urs.cz/item/CS_URS_2022_01/998767203 | [14 empty] | Online PSC | 2
| D | 771 | Podlahy z dlaždic |  |  |  | 0 |  |  |  |  | 0 |  | 4.2026 |  | 0 | 2 | D | 1 |  |  |  | ROZPOCET | [6 empty] | 0
231 | K | 771121011 | Nátěr penetrační na podlahu | m2 | 121.39 |  | 0 | CS ÚRS 2022 01 |  | základní |  | 0 | 0.0003 | 0.036417 | 0 | 0 | 16 | K | 2 |  |  |  | ROZPOCET | 0 | 0 | 0 | 0 | 0 | 1 | 0 | 16 | 398
| PP |  | Příprava podkladu před provedením dlažby nátěr penetrační na podlahu | [14 empty] | PP | 2
| Online PSC |  | https://podminky.urs.cz/item/CS_URS_2022_01/771121011 | [14 empty] | Online PSC | 2
232 | K | 771151011 | Samonivelační stěrka podlah pevnosti 20 MPa tl 3 mm | m2 | 121.39 |  | 0 | CS ÚRS 2022 01 |  | základní |  | 0 | 0.004545 | 0.55172 | 0 | 0 | 16 | K | 2 |  |  |  | ROZPOCET | 0 | 0 | 0 | 0 | 0 | 1 | 0 | 16 | 400
| PP |  | Příprava podkladu před provedením dlažby samonivelační stěrka min.pevnosti 20 MPa, tloušťky do 3 mm | [14 empty] | PP | 2
| Online PSC |  | https://podminky.urs.cz/item/CS_URS_2022_01/771151011 | [14 empty] | Online PSC | 2
233 | K | 771474112 | Montáž soklů z dlaždic keramických rovných flexibilní lepidlo v přes 65 do 90 mm | m | 29.293 |  | 0 | CS ÚRS 2022 01 |  | základní |  | 0 | 0.000428 | 0.012537 | 0 | 0 | 16 | K | 2 |  |  |  | ROZPOCET | 0 | 0 | 0 | 0 | 0 | 1 | 0 | 16 | 402
| PP |  | Montáž soklů z dlaždic keramických lepených flexibilním lepidlem rovných, výšky přes 65 do 90 mm | [14 empty] | PP | 2
| Online PSC |  | https://podminky.urs.cz/item/CS_URS_2022_01/771474112 | [14 empty] | Online PSC | 2
| VV |  | "D.1.1.8 PŮDORYS 1. NP NAVRHOVANÝ STAV-1.jpg | [14 empty] | VV | 2 | 1 | True | 0 | ROZPOCET
| VV |  | (3,917+1,539+3,932) |  | 9.388 | [12 empty] | VV | 2 | 2 | True | 0 | ROZPOCET
| VV |  | "D.1.1.9 PŮDORYS 2. NP NAVRHOVANÝ STAV-1.jpg | [14 empty] | VV | 2 | 1 | True | 0 | ROZPOCET
| VV |  | (3,947+5,081+3,918)+(2,460+2,010+2,489) |  | 19.905 | [12 empty] | VV | 2 | 2 | True | 0 | ROZPOCET
| VV |  | Součet |  | 29.293 | [12 empty] | VV | 2 | 4 | True | 1 | ROZPOCET
234 | M | 59761338 | sokl-dlažba keramická slinutá hladká do interiéru i exteriéru 445x85mm | kus | 72.5 |  | 0 | CS ÚRS 2022 01 |  | základní |  | 0 | 0.0009 | 0.06525 | 0 | 0 | 32 | M | 2 |  |  |  | ROZPOCET | 0 | 0 | 0 | 0 | 0 | 1 | 0 | 16 | 404
| PP |  | sokl-dlažba keramická slinutá hladká do interiéru i exteriéru 445x85mm | [14 empty] | PP | 2
| VV |  | 29,293*2,475 "Přepočtené koeficientem množství |  | 72.5 | [12 empty] | VV | 2 | 2 | True | 0 | ROZPOCET
| VV |  | Součet |  | 72.5 | [12 empty] | VV | 2 | 4 | True | 1 | ROZPOCET
235 | K | 771574111 | Montáž podlah keramických hladkých lepených flexibilním lepidlem do 9 ks/m2 | m2 | 121.39 |  | 0 | CS ÚRS 2022 01 |  | základní |  | 0 | 0.0075 | 0.91043 | 0 | 0 | 16 | K | 2 |  |  |  | ROZPOCET | 0 | 0 | 0 | 0 | 0 | 1 | 0 | 16 | 406
| PP |  | Montáž podlah z dlaždic keramických lepených flexibilním lepidlem maloformátových hladkých přes 6 do 9 ks/m2 | [14 empty] | PP | 2
| Online PSC |  | https://podminky.urs.cz/item/CS_URS_2022_01/771574111 | [14 empty] | Online PSC | 2
| VV |  | 6,04+3,31+1,8+3,91+7,65+7,3+1,38+1,39+2,39 |  | 35.17 | [12 empty] | VV | 2 | 2 | True | 0 | ROZPOCET
| VV |  | 15,31+10,83+7,64+6,9+1,38+1,4+2,4+1,58+2,08+1,86 |  | 51.38 | [12 empty] | VV | 2 | 2 | True | 0 | ROZPOCET
| VV |  | 10,83+7,43+6,65+1,39+1,4+2,8+4,34 |  | 34.84 | [12 empty] | VV | 2 | 2 | True | 0 | ROZPOCET
| VV |  | Součet |  | 121.39 | [12 empty] | VV | 2 | 4 | True | 1 | ROZPOCET
236 | M | 59761011 | dlažba keramická slinutá hladká do interiéru i exteriéru do 9ks/m2 | m2 | 133.529 |  | 0 | CS ÚRS 2022 01 |  | základní |  | 0 | 0.0177 | 2.3635 | 0 | 0 | 32 | M | 2 |  |  |  | ROZPOCET | 0 | 0 | 0 | 0 | 0 | 1 | 0 | 16 | 408
| PP |  | dlažba keramická slinutá hladká do interiéru i exteriéru do 9ks/m2 | [14 empty] | PP | 2
| VV |  | 121,39*1,1 "Přepočtené koeficientem množství |  | 133.529 | [12 empty] | VV | 2 | 2 | True | 0 | ROZPOCET
| VV |  | Součet |  | 133.529 | [12 empty] | VV | 2 | 4 | True | 1 | ROZPOCET
237 | K | 771577113 | Příplatek k montáži podlah keramických lepených flexibilním lepidlem za spárování bílým cementem | m2 | 121.39 |  | 0 | CS ÚRS 2022 01 |  | základní |  | 0 | 0.00062 | 0.075262 | 0 | 0 | 16 | K | 2 |  |  |  | ROZPOCET | 0 | 0 | 0 | 0 | 0 | 1 | 0 | 16 | 410
| PP |  | Montáž podlah z dlaždic keramických lepených flexibilním lepidlem Příplatek k cenám za spárování cement bílý | [14 empty] | PP | 2
| Online PSC |  | https://podminky.urs.cz/item/CS_URS_2022_01/771577113 | [14 empty] | Online PSC | 2
238 | K | 771591112 | Izolace pod dlažbu nátěrem nebo stěrkou ve dvou vrstvách | m2 | 121.39 |  | 0 | CS ÚRS 2022 01 |  | základní |  | 0 | 0.0015 | 0.18208 | 0 | 0 | 16 | K | 2 |  |  |  | ROZPOCET | 0 | 0 | 0 | 0 | 0 | 1 | 0 | 16 | 412
| PP |  | Izolace podlahy pod dlažbu nátěrem nebo stěrkou ve dvou vrstvách | [14 empty] | PP | 2
| Online PSC |  | https://podminky.urs.cz/item/CS_URS_2022_01/771591112 | [14 empty] | Online PSC | 2
239 | K | 771592011 | Čištění vnitřních ploch podlah nebo schodišť po položení dlažby chemickými prostředky | m2 | 121.39 |  | 0 | CS ÚRS 2022 01 |  | základní |  | 0 | 4.5e-05 | 0.0054626 | 0 | 0 | 16 | K | 2 |  |  |  | ROZPOCET | 0 | 0 | 0 | 0 | 0 | 1 | 0 | 16 | 414
| PP |  | Čištění vnitřních ploch po položení dlažby podlah nebo schodišť chemickými prostředky | [14 empty] | PP | 2
| Online PSC |  | https://podminky.urs.cz/item/CS_URS_2022_01/771592011 | [14 empty] | Online PSC | 2
240 | K | 998771103 | Přesun hmot tonážní pro podlahy z dlaždic v objektech v přes 12 do 24 m | t | 4.204 |  | 0 | CS ÚRS 2022 01 |  | základní |  | 0 | 0 | 0 | 0 | 0 | 16 | K | 2 |  |  |  | ROZPOCET | 0 | 0 | 0 | 0 | 0 | 1 | 0 | 16 | 416
| PP |  | Přesun hmot pro podlahy z dlaždic stanovený z hmotnosti přesunovaného materiálu vodorovná dopravní vzdálenost do 50 m v objektech výšky přes 12 do 24 m | [14 empty] | PP | 2
| Online PSC |  | https://podminky.urs.cz/item/CS_URS_2022_01/998771103 | [14 empty] | Online PSC | 2
| D | 776 | Podlahy povlakové |  |  |  | 0 |  |  |  |  | 0 |  | 9.3278 |  | 0 | 2 | D | 1 |  |  |  | ROZPOCET | [6 empty] | 0
241 | K | 776111311 | Vysátí podkladu povlakových podlah | m2 | 1172.15 |  | 0 | CS ÚRS 2022 01 |  | základní |  | 0 | 0 | 0 | 0 | 0 | 16 | K | 2 |  |  |  | ROZPOCET | 0 | 0 | 0 | 0 | 0 | 1 | 0 | 16 | 418
| PP |  | Příprava podkladu vysátí podlah | [14 empty] | PP | 2
| Online PSC |  | https://podminky.urs.cz/item/CS_URS_2022_01/776111311 | [14 empty] | Online PSC | 2
242 | K | 776121112 | Vodou ředitelná penetrace savého podkladu povlakových podlah | m2 | 1172.15 |  | 0 | CS ÚRS 2022 01 |  | základní |  | 0 | 3.3e-05 | 0.038681 | 0 | 0 | 16 | K | 2 |  |  |  | ROZPOCET | 0 | 0 | 0 | 0 | 0 | 1 | 0 | 16 | 420
| PP |  | Příprava podkladu penetrace vodou ředitelná podlah | [14 empty] | PP | 2
| Online PSC |  | https://podminky.urs.cz/item/CS_URS_2022_01/776121112 | [14 empty] | Online PSC | 2
243 | K | 776141111 | Vyrovnání podkladu povlakových podlah stěrkou pevnosti 20 MPa tl do 3 mm | m2 | 1172.15 |  | 0 | CS ÚRS 2022 01 |  | základní |  | 0 | 0.004545 | 5.3274 | 0 | 0 | 16 | K | 2 |  |  |  | ROZPOCET | 0 | 0 | 0 | 0 | 0 | 1 | 0 | 16 | 422
| PP |  | Příprava podkladu vyrovnání samonivelační stěrkou podlah min.pevnosti 20 MPa, tloušťky do 3 mm | [14 empty] | PP | 2
| Online PSC |  | https://podminky.urs.cz/item/CS_URS_2022_01/776141111 | [14 empty] | Online PSC | 2
244 | K | 776221111 | Lepení pásů z PVC standardním lepidlem | m2 | 1172.15 |  | 0 | CS ÚRS 2022 01 |  | základní |  | 0 | 0.0003 | 0.35164 | 0 | 0 | 16 | K | 2 |  |  |  | ROZPOCET | 0 | 0 | 0 | 0 | 0 | 1 | 0 | 16 | 424
| PP |  | Montáž podlahovin z PVC lepením standardním lepidlem z pásů standardních | [14 empty] | PP | 2
| Online PSC |  | https://podminky.urs.cz/item/CS_URS_2022_01/776221111 | [14 empty] | Online PSC | 2
| VV |  | 10,75+5,67+37,71+7,93+7,64+122,73+10,42+16,12+3,84+8,8+71,24 |  | 302.85 | [12 empty] | VV | 2 | 2 | True | 0 | ROZPOCET
| VV |  | 35,68+33,03+7,94+7,64+65,84+54,24+124,69+28,54+3,85+14,31+14,7+14,68+4,93+13,76 |  | 423.83 | [12 empty] | VV | 2 | 2 | True | 0 | ROZPOCET
| VV |  | 35,13+15,03+27,36+15,31+55,04+96,32+28,54+7,64+7,94+28,55+84,24+14,26+30,11 |  | 445.47 | [12 empty] | VV | 2 | 2 | True | 0 | ROZPOCET
| VV |  | Součet |  | 1172.15 | [12 empty] | VV | 2 | 4 | True | 1 | ROZPOCET
245 | M | 28411141 | PVC vinyl homogenní protiskluzná se vsypem a výztuž. vrstvou tl 2.00mm nášlapná vrstva 2.00mm, hořlavost Bfl-s1, třída zátěže 34/43, útlum 7dB, bodová zátěž ≤ 0.10mm, protiskluznost R10 | m2 | 1289.365 |  | 0 | CS ÚRS 2022 01 |  | základní |  | 0 | 0.0026 | 3.3523 | 0 | 0 | 32 | M | 2 |  |  |  | ROZPOCET | 0 | 0 | 0 | 0 | 0 | 1 | 0 | 16 | 426
| PP |  | PVC vinyl homogenní protiskluzná se vsypem a výztuž. vrstvou tl 2.00mm nášlapná vrstva 2.00mm, hořlavost Bfl-s1, třída zátěže 34/43, útlum 7dB, bodová zátěž ≤ 0.10mm, protiskluznost R10 | [14 empty] | PP | 2
| VV |  | 1172,15*1,1 "Přepočtené koeficientem množství |  | 1289.365 | [12 empty] | VV | 2 | 2 | True | 0 | ROZPOCET
| VV |  | Součet |  | 1289.365 | [12 empty] | VV | 2 | 4 | True | 1 | ROZPOCET
246 | K | 776411111 | Montáž obvodových soklíků výšky do 80 mm | m | 692.997 |  | 0 | CS ÚRS 2022 01 |  | základní |  | 0 | 1.4935e-05 | 0.01035 | 0 | 0 | 16 | K | 2 |  |  |  | ROZPOCET | 0 | 0 | 0 | 0 | 0 | 1 | 0 | 16 | 428
| PP |  | Montáž soklíků lepením obvodových, výšky do 80 mm | [14 empty] | PP | 2
| Online PSC |  | https://podminky.urs.cz/item/CS_URS_2022_01/776411111 | [14 empty] | Online PSC | 2
| VV |  | "D.1.1.8 PŮDORYS 1. NP NAVRHOVANÝ STAV-1.jpg | [14 empty] | VV | 2 | 1 | True | 0 | ROZPOCET
| VV |  | (0,280+4,020+2,481)+(1,068+0,486)+(2,709+0,604)+(0,456+0,361)+0,582+(0,147+0,309)+(0,295+5,625+0,832)+0,942+0,677+0,663+(0,302+0,353)+(5,043+0,214) |  | 28.449 | [12 empty] | VV | 2 | 2 | True | 0 | ROZPOCET
| VV |  | (0,228+3,291+0,317)+0,486+4,557+(1,230+2,275+0,663+0,184+2,680+2,459+1,163)+(0,243+2,393+3,136+2,415+1,936)+(4,447+13,923+8,813+13,893+0,456)+1,929 |  | 73.117 | [12 empty] | VV | 2 | 2 | True | 0 | ROZPOCET
| VV |  | (1,635+3,475+2,945+3,446+0,471)+(0,221+1,988+3,136+2,975+4,565+2,371)+(1,679+0,265)+(0,236+1,576+2,415+1,561+0,206)+(12,119+5,949+5,124)+2,871+1,944 |  | 63.173 | [12 empty] | VV | 2 | 2 | True | 0 | ROZPOCET
| VV |  | 1,944+1,929+(0,387+3,737+1,638+3,681+0,239) |  | 13.555 | [12 empty] | VV | 2 | 2 | True | 0 | ROZPOCET
| VV |  | "D.1.1.9 PŮDORYS 2. NP NAVRHOVANÝ STAV-1.jpg | [14 empty] | VV | 2 | 1 | True | 0 | ROZPOCET
| VV |  | (0,262+3,289+0,311)+0,491+(4,369+0,262)+(0,327+4,353+0,507)+0,376+0,704+0,458+0,344+0,540+(3,551+0,311)+(2,438+0,393)+(11,750+0,295)+(0,278+0,311) |  | 35.92 | [12 empty] | VV | 2 | 2 | True | 0 | ROZPOCET
| VV |  | 3,502+5,368+(1,882+2,324+3,158+2,357+0,327)+(0,425+2,389+3,142+2,357+0,507)+1,391+(7,037+7,462+6,971)+(0,393+7,380+0,393)+(7,053+0,442)+(4,729+8,755) |  | 79.744 | [12 empty] | VV | 2 | 2 | True | 0 | ROZPOCET
| VV |  | (6,071+0,245)+(0,311+8,526+14,696+8,231+1,113+0,344+4,566)+0,278+4,811+1,506+(0,327+4,304+6,611+4,369+3,093)+(0,605+1,636+0,327)+(0,295+1,473+0,507) |  | 74.245 | [12 empty] | VV | 2 | 2 | True | 0 | ROZPOCET
| VV |  | 1,375+2,324+1,506+(0,295+4,124)+0,884+(0,884+4,991+2,847+4,942+0,982)+(0,982+5,089+2,880+5,171+0,982)+(1,440+1,849+2,422+1,882+0,196)+(2,127+2,618) |  | 52.792 | [12 empty] | VV | 2 | 2 | True | 0 | ROZPOCET
| VV |  | (5,122+0,295)+(1,604+1,980) |  | 9.001 | [12 empty] | VV | 2 | 2 | True | 0 | ROZPOCET
| VV |  | Mezisoučet |  | 429.996 | [12 empty] | VV | 2 | 3 | True | 0 | ROZPOCET
| VV |  | "D.1.1.10 PŮDORYS 3. NP NAVRHOVANÝ STAV-1.jpg | [14 empty] | VV | 2 | 1 | True | 0 | ROZPOCET
| VV |  | (4,086+0,357)+(0,286+4,200+0,486)+0,629+0,643+0,286+0,429+3,757+(0,243+1,157)+(0,243+1,729)+(0,500+1,929)+3,871+(1,414+0,271)+(0,329+4,386+10,971) |  | 42.202 | [12 empty] | VV | 2 | 2 | True | 0 | ROZPOCET
| VV |  | 0,329+(0,400+2,243)+0,871+(5,200+0,229)+(3,700+4,943+3,529)+(2,257+1,943+2,157)+(0,271+8,157+6,314+6,057)+(1,086+4,700)+(6,200+7,800+7,986+1,286) |  | 77.658 | [12 empty] | VV | 2 | 2 | True | 0 | ROZPOCET
| VV |  | (5,600+2,129)+(0,514+3,229+2,557+3,271)+1,329+(0,214+4,129+6,414+4,143+2,957)+(2,014+2,271+0,714+2,314+2,371+0,243)+(0,400+0,586+0,857+1,471+0,771) |  | 50.498 | [12 empty] | VV | 2 | 2 | True | 0 | ROZPOCET
| VV |  | (0,242+2,557+2,286+1,129)+(4,429+4,129+6,300+1,443)+(1,271+1,043)+(6,786+9,357+8,543+9,314+0,286)+2,386+2,771+(0,271+6,586)+(2,600+5,043+6,257+5,014) |  | 90.043 | [12 empty] | VV | 2 | 2 | True | 0 | ROZPOCET
| VV |  | 2,600 |  | 2.6 | [12 empty] | VV | 2 | 2 | True | 0 | ROZPOCET
| VV |  | Mezisoučet |  | 263.001 | [12 empty] | VV | 2 | 3 | True | 0 | ROZPOCET
| VV |  | Součet |  | 692.997 | [12 empty] | VV | 2 | 4 | True | 1 | ROZPOCET
247 | M | 28411009 | lišta soklová PVC 18x80mm | m | 706.857 |  | 0 | CS ÚRS 2022 01 |  | základní |  | 0 | 0.00035 | 0.2474 | 0 | 0 | 32 | M | 2 |  |  |  | ROZPOCET | 0 | 0 | 0 | 0 | 0 | 1 | 0 | 16 | 430
| PP |  | lišta soklová PVC 18x80mm | [14 empty] | PP | 2
| VV |  | 692,997*1,02 "Přepočtené koeficientem množství |  | 706.857 | [12 empty] | VV | 2 | 2 | True | 0 | ROZPOCET
| VV |  | Součet |  | 706.857 | [12 empty] | VV | 2 | 4 | True | 1 | ROZPOCET
248 | K | 776991121 | Základní čištění nově položených podlahovin vysátím a setřením vlhkým mopem | m2 | 1172.15 |  | 0 | CS ÚRS 2022 01 |  | základní |  | 0 | 0 | 0 | 0 | 0 | 16 | K | 2 |  |  |  | ROZPOCET | 0 | 0 | 0 | 0 | 0 | 1 | 0 | 16 | 432
| PP |  | Ostatní práce údržba nových podlahovin po pokládce čištění základní | [14 empty] | PP | 2
| Online PSC |  | https://podminky.urs.cz/item/CS_URS_2022_01/776991121 | [14 empty] | Online PSC | 2
249 | K | 998776103 | Přesun hmot tonážní pro podlahy povlakové v objektech v přes 12 do 24 m | t | 9.328 |  | 0 | CS ÚRS 2022 01 |  | základní |  | 0 | 0 | 0 | 0 | 0 | 16 | K | 2 |  |  |  | ROZPOCET | 0 | 0 | 0 | 0 | 0 | 1 | 0 | 16 | 434
| PP |  | Přesun hmot pro podlahy povlakové stanovený z hmotnosti přesunovaného materiálu vodorovná dopravní vzdálenost do 50 m v objektech výšky přes 12 do 24 m | [14 empty] | PP | 2
| Online PSC |  | https://podminky.urs.cz/item/CS_URS_2022_01/998776103 | [14 empty] | Online PSC | 2
| D | 781 | Dokončovací práce - obklady |  |  |  | 0 |  |  |  |  | 0 |  | 6.5889 |  | 0 | 2 | D | 1 |  |  |  | ROZPOCET | [6 empty] | 0
250 | K | 781121011 | Nátěr penetrační na stěnu | m2 | 307.009 |  | 0 | CS ÚRS 2022 01 |  | základní |  | 0 | 0.0003 | 0.092103 | 0 | 0 | 16 | K | 2 |  |  |  | ROZPOCET | 0 | 0 | 0 | 0 | 0 | 1 | 0 | 16 | 436
| PP |  | Příprava podkladu před provedením obkladu nátěr penetrační na stěnu | [14 empty] | PP | 2
| Online PSC |  | https://podminky.urs.cz/item/CS_URS_2022_01/781121011 | [14 empty] | Online PSC | 2
251 | K | 781131112 | Izolace pod obklad nátěrem nebo stěrkou ve dvou vrstvách | m2 | 307.009 |  | 0 | CS ÚRS 2022 01 |  | základní |  | 0 | 0.0015 | 0.46051 | 0 | 0 | 16 | K | 2 |  |  |  | ROZPOCET | 0 | 0 | 0 | 0 | 0 | 1 | 0 | 16 | 438
| PP |  | Izolace stěny pod obklad izolace nátěrem nebo stěrkou ve dvou vrstvách | [14 empty] | PP | 2
| Online PSC |  | https://podminky.urs.cz/item/CS_URS_2022_01/781131112 | [14 empty] | Online PSC | 2
252 | K | 781474112 | Montáž obkladů vnitřních keramických hladkých přes 9 do 12 ks/m2 lepených flexibilním lepidlem | m2 | 307.009 |  | 0 | CS ÚRS 2022 01 |  | základní |  | 0 | 0.006 | 1.8421 | 0 | 0 | 16 | K | 2 |  |  |  | ROZPOCET | 0 | 0 | 0 | 0 | 0 | 1 | 0 | 16 | 440
| PP |  | Montáž obkladů vnitřních stěn z dlaždic keramických lepených flexibilním lepidlem maloformátových hladkých přes 9 do 12 ks/m2 | [14 empty] | PP | 2
| Online PSC |  | https://podminky.urs.cz/item/CS_URS_2022_01/781474112 | [14 empty] | Online PSC | 2
| VV |  | "D.1.1.8 PŮDORYS 1. NP NAVRHOVANÝ STAV-1.jpg | [14 empty] | VV | 2 | 1 | True | 0 | ROZPOCET
| VV |  | (1,009+0,982+0,965)*1,500 |  | 4.434 | [12 empty] | VV | 2 | 2 | True | 0 | ROZPOCET
| VV |  | ((0,184+1,244+0,928+0,950+0,221+0,169+0,530+0,155+0,169+0,928+0,847+1,097+0,110+1,097+1,708+1,156+0,169+1,171+0,920+1,966+1,664)+(2,312+0,169))*2,10 |  | 41.714 | [12 empty] | VV | 2 | 2 | True | 0 | ROZPOCET
| VV |  | 0,110*2,100 |  | 0.231 | [12 empty] | VV | 2 | 2 | True | 0 | ROZPOCET
| VV |  | ((0,258+0,869+1,738+2,820+1,995)+(0,155+1,914+0,140)+(1,723+0,898+1,693)+(1,745+0,803+2,437+0,221)+(0,184+0,626+2,732+1,546)+(0,169+0,906))*2,000 |  | 51.144 | [12 empty] | VV | 2 | 2 | True | 0 | ROZPOCET
| VV |  | (0,199+(0,177+1,958+1,333+1,958+0,265))*2,000 |  | 11.78 | [12 empty] | VV | 2 | 2 | True | 0 | ROZPOCET
| VV |  | "D.1.1.9 PŮDORYS 2. NP NAVRHOVANÝ STAV-1.jpg | [14 empty] | VV | 2 | 1 | True | 0 | ROZPOCET
| VV |  | (1,016+1,016+1,604+0,998)*1,500 |  | 6.951 | [12 empty] | VV | 2 | 2 | True | 0 | ROZPOCET
| VV |  | ((0,287+1,738+0,214+1,370+1,959+0,199)+(0,236+0,604+2,703+1,583)+(0,155+0,921)+0,203+(0,243+2,224+0,147+0,221+0,707+1,749)+(1,738+0,847+1,712))*2,10 |  | 45.696 | [12 empty] | VV | 2 | 2 | True | 0 | ROZPOCET
| VV |  | ((0,243+1,208+2,890)+(0,272+0,214+2,946)+(0,287+0,832+1,679+0,865)+(1,046+1,970)+(0,339+0,746+0,550+0,142+0,535+0,889+1,198+1,782+0,110)+0,191)*2,10 |  | 43.961 | [12 empty] | VV | 2 | 2 | True | 0 | ROZPOCET
| VV |  | ((1,512+1,173+1,483+0,166)+(0,319+1,301+0,201))*2,100 |  | 12.926 | [12 empty] | VV | 2 | 2 | True | 0 | ROZPOCET
| VV |  | (0,133+1,959+0,140)*2,000 |  | 4.464 | [12 empty] | VV | 2 | 2 | True | 0 | ROZPOCET
| VV |  | Mezisoučet |  | 223.301 | [12 empty] | VV | 2 | 3 | True | 0 | ROZPOCET
| VV |  | "D.1.1.10 PŮDORYS 3. NP NAVRHOVANÝ STAV-1.jpg | [14 empty] | VV | 2 | 1 | True | 0 | ROZPOCET
| VV |  | (1,556+0,929+1,036+0,968)*1,500 |  | 6.734 | [12 empty] | VV | 2 | 2 | True | 0 | ROZPOCET
| VV |  | ((1,557+0,207+0,186+0,671+1,671)+(1,743+0,836+1,700)+(0,186+0,550+1,721+0,200)+(1,193+0,679+1,064+0,364+0,200))*2,000 |  | 29.456 | [12 empty] | VV | 2 | 2 | True | 0 | ROZPOCET
| VV |  | ((0,229+0,707+1,643+0,807)+(1,036+1,764)+(0,093+2,014+0,136)+(1,614+2,521+0,593+0,207)+(0,229+0,521)+0,171+(0,771+0,107)+(1,014+1,279+0,150))*2,100 |  | 36.973 | [12 empty] | VV | 2 | 2 | True | 0 | ROZPOCET
| VV |  | (0,164+1,807+1,450+0,136)*2,100 |  | 7.47 | [12 empty] | VV | 2 | 2 | True | 0 | ROZPOCET
| VV |  | (0,450+0,593+0,171+2,529+0,650)*0,700 |  | 3.075 | [12 empty] | VV | 2 | 2 | True | 0 | ROZPOCET
| VV |  | Mezisoučet |  | 83.708 | [12 empty] | VV | 2 | 3 | True | 0 | ROZPOCET
| VV |  | Součet |  | 307.009 | [12 empty] | VV | 2 | 4 | True | 1 | ROZPOCET
253 | M | 59761026 | obklad keramický hladký do 12ks/m2 | m2 | 319.289 |  | 0 | CS ÚRS 2022 01 |  | základní |  | 0 | 0.0118 | 3.7676 | 0 | 0 | 32 | M | 2 |  |  |  | ROZPOCET | 0 | 0 | 0 | 0 | 0 | 1 | 0 | 16 | 442
| PP |  | obklad keramický hladký do 12ks/m2 | [14 empty] | PP | 2
| VV |  | 307,009*1,04 "Přepočtené koeficientem množství |  | 319.289 | [12 empty] | VV | 2 | 2 | True | 0 | ROZPOCET
| VV |  | Součet |  | 319.289 | [12 empty] | VV | 2 | 4 | True | 1 | ROZPOCET
254 | K | 781477113 | Příplatek k montáži obkladů vnitřních keramických hladkých za spárování bílým cementem | m2 | 307.009 |  | 0 | CS ÚRS 2022 01 |  | základní |  | 0 | 0.00093 | 0.28552 | 0 | 0 | 16 | K | 2 |  |  |  | ROZPOCET | 0 | 0 | 0 | 0 | 0 | 1 | 0 | 16 | 444
| PP |  | Montáž obkladů vnitřních stěn z dlaždic keramických Příplatek k cenám za spárování cement bílý | [14 empty] | PP | 2
| Online PSC |  | https://podminky.urs.cz/item/CS_URS_2022_01/781477113 | [14 empty] | Online PSC | 2
255 | K | 781494511 | Plastové profily ukončovací lepené flexibilním lepidlem | m | 282.28 |  | 0 | CS ÚRS 2022 01 |  | základní |  | 0 | 0.0005 | 0.14114 | 0 | 0 | 16 | K | 2 |  |  |  | ROZPOCET | 0 | 0 | 0 | 0 | 0 | 1 | 0 | 16 | 446
| PP |  | Obklad - dokončující práce profily ukončovací lepené flexibilním lepidlem ukončovací | [14 empty] | PP | 2
| Online PSC |  | https://podminky.urs.cz/item/CS_URS_2022_01/781494511 | [14 empty] | Online PSC | 2
| VV |  | "D.1.1.8 PŮDORYS 1. NP NAVRHOVANÝ STAV-1.jpg | [14 empty] | VV | 2 | 1 | True | 0 | ROZPOCET
| VV |  | (1,009+0,982+0,965) |  | 2.956 | [12 empty] | VV | 2 | 2 | True | 0 | ROZPOCET
| VV |  | ((0,184+1,244+0,928+0,950+0,221+0,169+0,530+0,155+0,169+0,928+0,847+1,097+0,110+1,097+1,708+1,156+0,169+1,171+0,920+1,966+1,664)+(2,312+0,169)) |  | 19.864 | [12 empty] | VV | 2 | 2 | True | 0 | ROZPOCET
| VV |  | 0,110 |  | 0.11 | [12 empty] | VV | 2 | 2 | True | 0 | ROZPOCET
| VV |  | ((0,258+0,869+1,738+2,820+1,995)+(0,155+1,914+0,140)+(1,723+0,898+1,693)+(1,745+0,803+2,437+0,221)+(0,184+0,626+2,732+1,546)+(0,169+0,906)) |  | 25.572 | [12 empty] | VV | 2 | 2 | True | 0 | ROZPOCET
| VV |  | (0,199+(0,177+1,958+1,333+1,958+0,265)) |  | 5.89 | [12 empty] | VV | 2 | 2 | True | 0 | ROZPOCET
| VV |  | "D.1.1.9 PŮDORYS 2. NP NAVRHOVANÝ STAV-1.jpg | [14 empty] | VV | 2 | 1 | True | 0 | ROZPOCET
| VV |  | (1,016+1,016+1,604+0,998) |  | 4.634 | [12 empty] | VV | 2 | 2 | True | 0 | ROZPOCET
| VV |  | ((0,287+1,738+0,214+1,370+1,959+0,199)+(0,236+0,604+2,703+1,583)+(0,155+0,921)+0,203+(0,243+2,224+0,147+0,221+0,707+1,749)+(1,738+0,847+1,712)) |  | 21.76 | [12 empty] | VV | 2 | 2 | True | 0 | ROZPOCET
| VV |  | ((0,243+1,208+2,890)+(0,272+0,214+2,946)+(0,287+0,832+1,679+0,865)+(1,046+1,970)+(0,339+0,746+0,550+0,142+0,535+0,889+1,198+1,782+0,110)+0,191) |  | 20.934 | [12 empty] | VV | 2 | 2 | True | 0 | ROZPOCET
| VV |  | ((1,512+1,173+1,483+0,166)+(0,319+1,301+0,201)) |  | 6.155 | [12 empty] | VV | 2 | 2 | True | 0 | ROZPOCET
| VV |  | (0,133+1,959+0,140) |  | 2.232 | [12 empty] | VV | 2 | 2 | True | 0 | ROZPOCET
| VV |  | Mezisoučet |  | 110.107 | [12 empty] | VV | 2 | 3 | True | 0 | ROZPOCET
| VV |  | "D.1.1.10 PŮDORYS 3. NP NAVRHOVANÝ STAV-1.jpg | [14 empty] | VV | 2 | 1 | True | 0 | ROZPOCET
| VV |  | (1,556+0,929+1,036+0,968) |  | 4.489 | [12 empty] | VV | 2 | 2 | True | 0 | ROZPOCET
| VV |  | ((1,557+0,207+0,186+0,671+1,671)+(1,743+0,836+1,700)+(0,186+0,550+1,721+0,200)+(1,193+0,679+1,064+0,364+0,200)) |  | 14.728 | [12 empty] | VV | 2 | 2 | True | 0 | ROZPOCET
| VV |  | ((0,229+0,707+1,643+0,807)+(1,036+1,764)+(0,093+2,014+0,136)+(1,614+2,521+0,593+0,207)+(0,229+0,521)+0,171+(0,771+0,107)+(1,014+1,279+0,150)) |  | 17.606 | [12 empty] | VV | 2 | 2 | True | 0 | ROZPOCET
| VV |  | (0,164+1,807+1,450+0,136) |  | 3.557 | [12 empty] | VV | 2 | 2 | True | 0 | ROZPOCET
| VV |  | (0,450+0,593+0,171+2,529+0,650) |  | 4.393 | [12 empty] | VV | 2 | 2 | True | 0 | ROZPOCET
| VV |  | Mezisoučet |  | 44.773 | [12 empty] | VV | 2 | 3 | True | 0 | ROZPOCET
| VV |  | 1,5*6 |  | 9 | [12 empty] | VV | 2 | 2 | True | 0 | ROZPOCET
| VV |  | 2*16 |  | 32 | [12 empty] | VV | 2 | 2 | True | 0 | ROZPOCET
| VV |  | 1,5*6 |  | 9 | [12 empty] | VV | 2 | 2 | True | 0 | ROZPOCET
| VV |  | 2*18 |  | 36 | [12 empty] | VV | 2 | 2 | True | 0 | ROZPOCET
| VV |  | 1,5*8 |  | 12 | [12 empty] | VV | 2 | 2 | True | 0 | ROZPOCET
| VV |  | 2*14 |  | 28 | [12 empty] | VV | 2 | 2 | True | 0 | ROZPOCET
| VV |  | 0,7*2 |  | 1.4 | [12 empty] | VV | 2 | 2 | True | 0 | ROZPOCET
| VV |  | Součet |  | 282.28 | [12 empty] | VV | 2 | 4 | True | 1 | ROZPOCET
256 | K | 998781103 | Přesun hmot tonážní pro obklady keramické v objektech v přes 12 do 24 m | t | 6.589 |  | 0 | CS ÚRS 2022 01 |  | základní |  | 0 | 0 | 0 | 0 | 0 | 16 | K | 2 |  |  |  | ROZPOCET | 0 | 0 | 0 | 0 | 0 | 1 | 0 | 16 | 448
| PP |  | Přesun hmot pro obklady keramické stanovený z hmotnosti přesunovaného materiálu vodorovná dopravní vzdálenost do 50 m v objektech výšky přes 12 do 24 m | [14 empty] | PP | 2
| Online PSC |  | https://podminky.urs.cz/item/CS_URS_2022_01/998781103 | [14 empty] | Online PSC | 2
| D | 784 | Dokončovací práce - malby a tapety |  |  |  | 0 |  |  |  |  | 0 |  | 1.3772 |  | 0 | 2 | D | 1 |  |  |  | ROZPOCET | [6 empty] | 0
257 | K | 784221103 | Dvojnásobné bílé malby ze směsí za sucha dobře otěruvzdorných v místnostech přes 3,80 do 5,00 m | m2 | 4602.932 |  | 0 | CS ÚRS 2022 01 |  | základní |  | 0 | 0.000286 | 1.3164 | 0 | 0 | 16 | K | 2 |  |  |  | ROZPOCET | 0 | 0 | 0 | 0 | 0 | 1 | 0 | 16 | 450
| PP |  | Malby z malířských směsí otěruvzdorných za sucha dvojnásobné, bílé za sucha otěruvzdorné dobře v místnostech výšky přes 3,80 do 5,00 m | [14 empty] | PP | 2
| Online PSC |  | https://podminky.urs.cz/item/CS_URS_2022_01/784221103 | [14 empty] | Online PSC | 2
| VV |  | 3259,832+1343,1 |  | 4602.932 | [12 empty] | VV | 2 | 2 | True | 0 | ROZPOCET
| VV |  | Součet |  | 4602.932 | [12 empty] | VV | 2 | 4 | True | 1 | ROZPOCET
258 | K | 784221141 | Příplatek k cenám 2x maleb za sucha otěruvzdorných za barevnou malbu tónovanou tónovacími přípravky | m2 | 4602.932 |  | 0 | CS ÚRS 2022 01 |  | základní |  | 0 | 1.32e-05 | 0.060759 | 0 | 0 | 16 | K | 2 |  |  |  | ROZPOCET | 0 | 0 | 0 | 0 | 0 | 1 | 0 | 16 | 452
| PP |  | Malby z malířských směsí otěruvzdorných za sucha Příplatek k cenám dvojnásobných maleb za provádění barevné malby tónované tónovacími přípravky | [14 empty] | PP | 2
| Online PSC |  | https://podminky.urs.cz/item/CS_URS_2022_01/784221141 | [14 empty] | Online PSC | 2
| D | M | Práce a dodávky M |  |  |  | 0 |  |  |  |  | 0 |  | 0 |  | 0 | 3 | D | 0 |  |  |  | ROZPOCET | [6 empty] | 0
| D | 33-M | Montáže dopr.zaříz.,sklad. zař. a váh |  |  |  | 0 |  |  |  |  | 0 |  | 0 |  | 0 | 3 | D | 1 |  |  |  | ROZPOCET | [6 empty] | 0
259 | K | V1 | Výtah I, 1600x2020 D+M | kus | 1 |  | 0 |  |  | základní |  | 0 | 0 | 0 | 0 | 0 | 64 | K | 2 |  |  |  | ROZPOCET | 0 | 0 | 0 | 0 | 0 | 1 | 0 | 64 | 454
| PP |  | Výtah I, 1600x2020 D+M | [14 empty] | PP | 2
| P |  | Poznámka k položce: Osobní výtah bude přístupný v 1.NP z místnosti 103 a bude mít parametry: Nosnost: 480/500 kg Počet osob: 6 os Šířka kabiny: 1 000 mm Hloubka kabiny: 1 300 mm Výška kabiny: 2 200 (2 300) mm Dveře: 900/2100 mm Šířka šachty: 1 600 mm Hloubka šachty: 1 635 mm Hlava šachty: 3 320 mm Prohlubeň: min. 900 mm Provedení: standard | [14 empty] | P | 2
260 | K | V2 | Výtah II, 2020x2670 D+M | kus | 1 |  | 0 |  |  | základní |  | 0 | 0 | 0 | 0 | 0 | 64 | K | 2 |  |  |  | ROZPOCET | 0 | 0 | 0 | 0 | 0 | 1 | 0 | 64 | 456
| PP |  | Výtah II, 2020x2670 D+M | [14 empty] | PP | 2
| P |  | Poznámka k položce: Nákladní výtah bude přístupný v 1.NP z exteriéru a bude mít parametry: Nosnost: 1 250 kg Šířka kabiny: 1 100 mm Hloubka kabiny: 2 300 mm Výška kabiny: 2 700 mm Dveře:1100/2500 mm Šířka šachty: 2 000 mm Hloubka šachty: 2 600 mm Hlava šachty: 4 200 mm Prohlubeň: min. 1 100 mm Provedení: standard | [14 empty] | P | 2
261 | K | V3 | Přesun hmot | soubor | 1 |  | 0 |  |  | základní |  | 0 | 0 | 0 | 0 | 0 | 64 | K | 2 |  |  |  | ROZPOCET | 0 | 0 | 0 | 0 | 0 | 1 | 0 | 64 | 458
| PP |  | Přesun hmot | [14 empty] | PP | 2
262 | K | V4 | Stavební přípomoce | soubor | 1 |  | 0 |  |  | základní |  | 0 | 0 | 0 | 0 | 0 | 64 | K | 2 |  |  |  | ROZPOCET | 0 | 0 | 0 | 0 | 0 | 1 | 0 | 64 | 460
| PP |  | Stavební přípomoce | [14 empty] | PP | 2
| P |  | Poznámka k položce: Práce související s dodávkou a montáží výtahů - především různé stavební úpravy před montáží, následně pak po provedení montáže - zapravení rýh, otvorů, prostupů apod. | [14 empty] | P | 2

## B - Zdravotně technické i...
[18 empty] | {e856d9ba-1df8-4e6a-afb9-faa1718058f4} | [5 empty] | f1 | 14,56 | 2
[18 empty] | 2 | [5 empty] | f11 | 101,76 | 2
| KRYCÍ LIST SOUPISU PRACÍ | [7 empty] | v --- níže se nacházejí doplnkové a pomocné údaje k sestavám --- v | [8 empty] | False | [5 empty] | f12 | 49,92 | 2
[24 empty] | f2 | 63,12 | 2
| Stavba: | [22 empty] | f8 | 74 | 2
|  | SPŠ a SOU Pelhřimov – Rekonstrukce dílen Křemešnická | [21 empty] | f9 | 77,68 | 2
Objekt:
SO_02 - Nová výstavba objektu B
Soupis:
B - Zdravotně technické instalace
| KSO: |  |  |  |  | CC-CZ:
| Místo: |  | Obec Pelhřimov [547492] |  |  | Datum: | 14. 1. 2022
| Zadavatel: |  |  |  |  | IČ:
|  | Kraj Vysočina, Žižkova 1882/57, 586 01 Jihlava |  |  |  | DIČ:
| Uchazeč: |  |  |  |  | IČ: | Vyplň údaj
|  | Vyplň údaj |  |  |  | DIČ: | Vyplň údaj
| Projektant: |  |  |  |  | IČ: | 25171232
|  | INVENTE s.r.o., Žerotínova 483/1, 370 04 České Bud |  |  |  | DIČ: | CZ 25171232
| Zpracovatel: |  |  |  |  | IČ:
DIČ:
Poznámka:
| Cena bez DPH | [5 empty] | 0
|  |  | Základ daně |  |  | Sazba daně | Výše daně
| DPH | základní | 0 |  |  | 21% | 0
|  | snížená | 0 |  |  | 15% | 0
|  | zákl. přenesená | 0 |  |  | 21% | 0
|  | sníž. přenesená | 0 |  |  | 15% | 0
|  | nulová | 0 |  |  | 0% | 0
| Cena s DPH |  |  | v | CZK |  | 0
REKAPITULACE ČLENĚNÍ SOUPISU PRACÍ
Stavba:
SPŠ a SOU Pelhřimov – Rekonstrukce dílen Křemešnická
Objekt:
SO_02 - Nová výstavba objektu B
Soupis:
B - Zdravotně technické instalace
Místo: |  |  | Obec Pelhřimov [547492] |  |  | Datum: | 14. 1. 2022
Zadavatel: |  |  | Kraj Vysočina, Žižkova 1882/57, 586 01 Jihlava |  |  | Projektant: | INVENTE s.r.o., Žerotínova 483/1, 370 04 České Bud
Uchazeč: |  |  | Vyplň údaj |  |  | Zpracovatel:
Kód dílu - Popis | [6 empty] | Cena celkem [CZK]
Náklady stavby celkem | [6 empty] | 0 | [11 empty] | -1
| HSV - Práce a dodávky HSV | [5 empty] | 0
| 1 - Zemní práce | [5 empty] | 0
| 3 - Svislé a kompletní konstrukce | [5 empty] | 0
| 4 - Vodorovné konstrukce | [5 empty] | 0
| 8 - Trubní vedení | [5 empty] | 0
| 9 - Ostatní konstrukce a práce, bourání | [5 empty] | 0
| PSV - Práce a dodávky PSV | [5 empty] | 0
| 713 - Izolace tepelné | [5 empty] | 0
| 721 - Zdravotechnika - vnitřní kanalizace | [5 empty] | 0
| 722 - Zdravotechnika - vnitřní vodovod | [5 empty] | 0
| 723 - Zdravotechnika - vnitřní plynovod | [5 empty] | 0
| 725 - Zdravotechnika - zařizovací předměty | [5 empty] | 0
| 726 - Zdravotechnika - předstěnové instalace | [5 empty] | 0
| HZS - Hodinové zúčtovací sazby | [5 empty] | 0
| VRN - Vedlejší rozpočtové náklady | [5 empty] | 0
| VRN1 - Průzkumné, geodetické a projektové práce | [5 empty] | 0
| VRN4 - Inženýrská činnost | [5 empty] | 0
| VRN9 - Ostatní náklady | [5 empty] | 0
SOUPIS PRACÍ
Stavba:
SPŠ a SOU Pelhřimov – Rekonstrukce dílen Křemešnická
Objekt:
SO_02 - Nová výstavba objektu B
Soupis:
B - Zdravotně technické instalace
Místo: |  |  | Obec Pelhřimov [547492] |  |  | Datum: | 14. 1. 2022
Zadavatel: |  |  | Kraj Vysočina, Žižkova 1882/57, 586 01 Jihlava |  |  | Projektant: | INVENTE s.r.o., Žerotínova 483/1, 370 04 České Bud
Uchazeč: |  |  | Vyplň údaj |  |  | Zpracovatel:
PČ | Typ | Kód | Popis | MJ | Množství | J.cena [CZK] | Cena celkem [CZK] | Cenová soustava |  | DPH | J. Nh [h] | Nh celkem [h] | J. hmotnost [t] | Hmotnost celkem [t] | J. suť [t] | Suť Celkem [t]
Náklady soupisu celkem | [6 empty] | 0 |  |  |  |  | 0 |  | 44.4866 |  | 1.1834 |  | D | -1 | [13 empty] | 0
| D | HSV | Práce a dodávky HSV |  |  |  | 0 |  |  |  |  | 0 |  | 41.1707 |  | 1.177 | 1 | D | 0 |  |  |  | ROZPOCET | [9 empty] | 0
| D | 1 | Zemní práce |  |  |  | 0 |  |  |  |  | 0 |  | 0 |  | 0 | 1 | D | 1 |  |  |  | ROZPOCET | [9 empty] | 0
1 | K | 131251102 | Hloubení jam nezapažených v hornině třídy těžitelnosti I skupiny 3 objem do 50 m3 strojně | m3 | 49.92 |  | 0 | CS ÚRS 2021 02 |  | základní |  | 0 | 0 | 0 | 0 | 0 | 4 | K | 2 |  |  |  | ROZPOCET |  |  |  | 0 | 0 | 0 | 0 | 0 | 1 | 0 | 4 | -297925863
| PP |  | Hloubení nezapažených jam a zářezů strojně s urovnáním dna do předepsaného profilu a spádu v hornině třídy těžitelnosti I skupiny 3 přes 20 do 50 m3 | [14 empty] | PP | 2
| Online PSC |  | https://podminky.urs.cz/item/CS_URS_2021_02/131251102 | [14 empty] | Online PSC | 2
| VV | f12 | 49,92 |  | 49.92 | [12 empty] | VV | 2 | 2 | True | 1 | ROZPOCET
2 | K | 132251104 | Hloubení rýh nezapažených š do 800 mm v hornině třídy těžitelnosti I skupiny 3 objem přes 100 m3 strojně | m3 | 101.76 |  | 0 | CS ÚRS 2021 02 |  | základní |  | 0 | 0 | 0 | 0 | 0 | 4 | K | 2 |  |  |  | ROZPOCET |  |  |  | 0 | 0 | 0 | 0 | 0 | 1 | 0 | 4 | 796648882
| PP |  | Hloubení nezapažených rýh šířky do 800 mm strojně s urovnáním dna do předepsaného profilu a spádu v hornině třídy těžitelnosti I skupiny 3 přes 100 m3 | [14 empty] | PP | 2
| Online PSC |  | https://podminky.urs.cz/item/CS_URS_2021_02/132251104 | [14 empty] | Online PSC | 2
| VV | f11 | 77,76+24 |  | 101.76 | [12 empty] | VV | 2 | 2 | True | 1 | ROZPOCET
3 | K | 162351103 | Vodorovné přemístění přes 50 do 500 m výkopku/sypaniny z horniny třídy těžitelnosti I skupiny 1 až 3 | m3 | 148 |  | 0 | CS ÚRS 2021 02 |  | základní |  | 0 | 0 | 0 | 0 | 0 | 4 | K | 2 |  |  |  | ROZPOCET |  |  |  | 0 | 0 | 0 | 0 | 0 | 1 | 0 | 4 | 745427952
| PP |  | Vodorovné přemístění výkopku nebo sypaniny po suchu na obvyklém dopravním prostředku, bez naložení výkopku, avšak se složením bez rozhrnutí z horniny třídy těžitelnosti I skupiny 1 až 3 na vzdálenost přes 50 do 500 m | [14 empty] | PP | 2
| Online PSC |  | https://podminky.urs.cz/item/CS_URS_2021_02/162351103 | [14 empty] | Online PSC | 2
| VV |  | zemina ponechaná na zásyp | [14 empty] | VV | 2 | 1 | True | 0 | ROZPOCET
| VV |  | f8 |  | 74 | [12 empty] | VV | 2 | 2 | True | 0 | ROZPOCET
| VV |  | zemina zpět na zásyp | [14 empty] | VV | 2 | 1 | True | 0 | ROZPOCET
| VV |  | f8 |  | 74 | [12 empty] | VV | 2 | 2 | True | 0 | ROZPOCET
| VV |  | Součet |  | 148 | [12 empty] | VV | 2 | 4 | True | 1 | ROZPOCET
4 | K | 162751117 | Vodorovné přemístění přes 9 000 do 10000 m výkopku/sypaniny z horniny třídy těžitelnosti I skupiny 1 až 3 | m3 | 77.68 |  | 0 | CS ÚRS 2021 02 |  | základní |  | 0 | 0 | 0 | 0 | 0 | 4 | K | 2 |  |  |  | ROZPOCET |  |  |  | 0 | 0 | 0 | 0 | 0 | 1 | 0 | 4 | -1262525845
| PP |  | Vodorovné přemístění výkopku nebo sypaniny po suchu na obvyklém dopravním prostředku, bez naložení výkopku, avšak se složením bez rozhrnutí z horniny třídy těžitelnosti I skupiny 1 až 3 na vzdálenost přes 9 000 do 10 000 m | [14 empty] | PP | 2
| Online PSC |  | https://podminky.urs.cz/item/CS_URS_2021_02/162751117 | [14 empty] | Online PSC | 2
| VV |  | odvoz na skládku | [14 empty] | VV | 2 | 1 | True | 0 | ROZPOCET
| VV | f9 | f11+f12-f8 |  | 77.68 | [12 empty] | VV | 2 | 2 | True | 1 | ROZPOCET
5 | K | 167151101 | Nakládání výkopku z hornin třídy těžitelnosti I skupiny 1 až 3 do 100 m3 | m3 | 151.68 |  | 0 | CS ÚRS 2021 02 |  | základní |  | 0 | 0 | 0 | 0 | 0 | 4 | K | 2 |  |  |  | ROZPOCET |  |  |  | 0 | 0 | 0 | 0 | 0 | 1 | 0 | 4 | -816972429
| PP |  | Nakládání, skládání a překládání neulehlého výkopku nebo sypaniny strojně nakládání, množství do 100 m3, z horniny třídy těžitelnosti I, skupiny 1 až 3 | [14 empty] | PP | 2
| Online PSC |  | https://podminky.urs.cz/item/CS_URS_2021_02/167151101 | [14 empty] | Online PSC | 2
| VV |  | zemina zpět na zásyp | [14 empty] | VV | 2 | 1 | True | 0 | ROZPOCET
| VV |  | f8 |  | 74 | [12 empty] | VV | 2 | 2 | True | 0 | ROZPOCET
| VV |  | zemina odvezená na skládku | [14 empty] | VV | 2 | 1 | True | 0 | ROZPOCET
| VV |  | f9 |  | 77.68 | [12 empty] | VV | 2 | 2 | True | 0 | ROZPOCET
| VV |  | Součet |  | 151.68 | [12 empty] | VV | 2 | 4 | True | 1 | ROZPOCET
6 | K | 171201231 | Poplatek za uložení zeminy a kamení na recyklační skládce (skládkovné) kód odpadu 17 05 04 | t | 155.36 |  | 0 | CS ÚRS 2021 02 |  | základní |  | 0 | 0 | 0 | 0 | 0 | 4 | K | 2 |  |  |  | ROZPOCET |  |  |  | 0 | 0 | 0 | 0 | 0 | 1 | 0 | 4 | 2081677713
| PP |  | Poplatek za uložení stavebního odpadu na recyklační skládce (skládkovné) zeminy a kamení zatříděného do Katalogu odpadů pod kódem 17 05 04 | [14 empty] | PP | 2
| Online PSC |  | https://podminky.urs.cz/item/CS_URS_2021_02/171201231 | [14 empty] | Online PSC | 2
| VV |  | f9 |  | 77.68 | [12 empty] | VV | 2 | 2 | True | 1 | ROZPOCET
| VV |  | 77,68*2 'Přepočtené koeficientem množství |  | 155.36 | [12 empty] | VV | 2 | 2 | False | 1 | ROZPOCET
7 | K | 171251201 | Uložení sypaniny na skládky nebo meziskládky | m3 | 77.68 |  | 0 | CS ÚRS 2021 02 |  | základní |  | 0 | 0 | 0 | 0 | 0 | 4 | K | 2 |  |  |  | ROZPOCET |  |  |  | 0 | 0 | 0 | 0 | 0 | 1 | 0 | 4 | 1240806427
| PP |  | Uložení sypaniny na skládky nebo meziskládky bez hutnění s upravením uložené sypaniny do předepsaného tvaru | [14 empty] | PP | 2
| Online PSC |  | https://podminky.urs.cz/item/CS_URS_2021_02/171251201 | [14 empty] | Online PSC | 2
| VV |  | f9 |  | 77.68 | [12 empty] | VV | 2 | 2 | True | 1 | ROZPOCET
8 | K | 174151101 | Zásyp jam, šachet rýh nebo kolem objektů sypaninou se zhutněním | m3 | 74 |  | 0 | CS ÚRS 2021 02 |  | základní |  | 0 | 0 | 0 | 0 | 0 | 4 | K | 2 |  |  |  | ROZPOCET |  |  |  | 0 | 0 | 0 | 0 | 0 | 1 | 0 | 4 | 162017654
| PP |  | Zásyp sypaninou z jakékoliv horniny strojně s uložením výkopku ve vrstvách se zhutněním jam, šachet, rýh nebo kolem objektů v těchto vykopávkách | [14 empty] | PP | 2
| Online PSC |  | https://podminky.urs.cz/item/CS_URS_2021_02/174151101 | [14 empty] | Online PSC | 2
| VV | f8 | f11+f12-f1-f2 |  | 74 | [12 empty] | VV | 2 | 2 | True | 1 | ROZPOCET
9 | K | 175151101 | Obsypání potrubí strojně sypaninou bez prohození, uloženou do 3 m | m3 | 63.12 |  | 0 | CS ÚRS 2021 02 |  | základní |  | 0 | 0 | 0 | 0 | 0 | 4 | K | 2 |  |  |  | ROZPOCET |  |  |  | 0 | 0 | 0 | 0 | 0 | 1 | 0 | 4 | -786116499
| PP |  | Obsypání potrubí strojně sypaninou z vhodných třídy těžitelnosti I a II, skupiny 1 až 4 nebo materiálem připraveným podél výkopu ve vzdálenosti do 3 m od jeho kraje, pro jakoukoliv hloubku výkopu a míru zhutnění bez prohození sypaniny | [14 empty] | PP | 2
| Online PSC |  | https://podminky.urs.cz/item/CS_URS_2021_02/175151101 | [14 empty] | Online PSC | 2
| VV | f2 | 4,8+58,32 |  | 63.12 | [12 empty] | VV | 2 | 2 | True | 1 | ROZPOCET
10 | M | 58337302 | štěrkopísek frakce 0/16 | t | 126.24 |  | 0 | CS ÚRS 2021 02 |  | základní |  | 0 | 0 | 0 | 0 | 0 | 8 | M | 2 |  |  |  | ROZPOCET |  |  |  | 0 | 0 | 0 | 0 | 0 | 1 | 0 | 4 | -1872900437
| PP |  | štěrkopísek frakce 0/16 | [14 empty] | PP | 2
| VV |  | f2 |  | 63.12 | [12 empty] | VV | 2 | 2 | True | 1 | ROZPOCET
| VV |  | 63,12*2 'Přepočtené koeficientem množství |  | 126.24 | [12 empty] | VV | 2 | 2 | False | 1 | ROZPOCET
| D | 3 | Svislé a kompletní konstrukce |  |  |  | 0 |  |  |  |  | 0 |  | 0 |  | 0 | 1 | D | 1 |  |  |  | ROZPOCET | [9 empty] | 0
11 | K | 359901212 | Monitoring stoky jakékoli výšky na stávající kanalizaci | m | 79 |  | 0 | CS ÚRS 2021 02 |  | základní |  | 0 | 0 | 0 | 0 | 0 | 4 | K | 2 |  |  |  | ROZPOCET |  |  |  | 0 | 0 | 0 | 0 | 0 | 1 | 0 | 4 | -1259851873
| PP |  | Monitoring stok (kamerový systém) jakékoli výšky stávající kanalizace | [14 empty] | PP | 2
| Online PSC |  | https://podminky.urs.cz/item/CS_URS_2021_02/359901212 | [14 empty] | Online PSC | 2
| D | 4 | Vodorovné konstrukce |  |  |  | 0 |  |  |  |  | 0 |  | 0 |  | 0 | 1 | D | 1 |  |  |  | ROZPOCET | [9 empty] | 0
12 | K | 451573111 | Lože pod potrubí otevřený výkop ze štěrkopísku | m3 | 14.56 |  | 0 | CS ÚRS 2021 02 |  | základní |  | 0 | 0 | 0 | 0 | 0 | 4 | K | 2 |  |  |  | ROZPOCET |  |  |  | 0 | 0 | 0 | 0 | 0 | 1 | 0 | 4 | -1329814636
| PP |  | Lože pod potrubí, stoky a drobné objekty v otevřeném výkopu z písku a štěrkopísku do 63 mm | [14 empty] | PP | 2
| Online PSC |  | https://podminky.urs.cz/item/CS_URS_2021_02/451573111 | [14 empty] | Online PSC | 2
| VV | f1 | 1,6+12,96 |  | 14.56 | [12 empty] | VV | 2 | 2 | True | 1 | ROZPOCET
| D | 8 | Trubní vedení |  |  |  | 0 |  |  |  |  | 0 |  | 33.7257 |  | 0 | 1 | D | 1 |  |  |  | ROZPOCET | [9 empty] | 0
13 | K | 871211211 | Montáž potrubí z PE100 SDR 11 otevřený výkop svařovaných elektrotvarovkou D 63 x 5,8 mm | m | 22 |  | 0 | CS ÚRS 2021 02 |  | základní |  | 0 | 0 | 0 | 0 | 0 | 4 | K | 2 |  |  |  | ROZPOCET |  |  |  | 0 | 0 | 0 | 0 | 0 | 1 | 0 | 4 | -1512656048
| PP |  | Montáž vodovodního potrubí z plastů v otevřeném výkopu z polyetylenu PE 100 svařovaných elektrotvarovkou SDR 11/PN16 D 63 x 5,8 mm | [14 empty] | PP | 2
| Online PSC |  | https://podminky.urs.cz/item/CS_URS_2021_02/871211211 | [14 empty] | Online PSC | 2
14 | M | 28613113 | trubka vodovodní PE100 PN 16 SDR11 63x5,8mm | m | 22 |  | 0 | CS ÚRS 2021 02 |  | základní |  | 0 | 0.00106 | 0.02332 | 0 | 0 | 8 | M | 2 |  |  |  | ROZPOCET |  |  |  | 0 | 0 | 0 | 0 | 0 | 1 | 0 | 4 | -1502315878
| PP |  | trubka vodovodní PE100 PN 16 SDR11 63x5,8mm | [14 empty] | PP | 2
15 | K | 871R00100 | Demontáž stávajícího potrubí v zemi do DN 50 | m | 20 |  | 0 |  |  | základní |  | 0 | 9e-05 | 0.0018 | 0 | 0 | 4 | K | 2 |  |  |  | ROZPOCET |  |  |  | 0 | 0 | 0 | 0 | 0 | 1 | 0 | 4 | -453751215
| PP |  | Demontáž stávajícího potrubí v zemi do DN 50 | [14 empty] | PP | 2
16 | K | 871R00200 | Napojení na stávající vodovodní potrubí z objektu A | soubor | 1 |  | 0 |  |  | základní |  | 0 | 9e-05 | 9e-05 | 0 | 0 | 4 | K | 2 |  |  |  | ROZPOCET |  |  |  | 0 | 0 | 0 | 0 | 0 | 1 | 0 | 4 | 53479544
| PP |  | Napojení na stávající vodovodní potrubí z objektu A | [14 empty] | PP | 2
21 | K | 894411R01 | Zřízení šachet kanalizačních plastových | soubor | 2 |  | 0 |  |  | základní |  | 0 | 2.7262 | 5.4525 | 0 | 0 | 4 | K | 2 |  |  |  | ROZPOCET |  |  |  | 0 | 0 | 0 | 0 | 0 | 1 | 0 | 4 | 213714252
| PP |  | Zřízení šachet kanalizačních plastových | [14 empty] | PP | 2
22 | M | 56241618 | podzemní filtrační šachta DN 400 s košem, poklop pojízdný | kus | 1 |  | 0 | CS ÚRS 2021 02 |  | základní |  | 0 | 0.012 | 0.012 | 0 | 0 | 8 | M | 2 |  |  |  | ROZPOCET |  |  |  | 0 | 0 | 0 | 0 | 0 | 1 | 0 | 4 | 1345315770
| PP |  | podzemní filtrační šachta DN 400 s košem, poklop pojízdný | [14 empty] | PP | 2
23 | K | 894411R90 | Vrtání prostupů do fitlrační šachty | soubor | 5 |  | 0 |  |  | základní |  | 0 | 2.7262 | 13.6312 | 0 | 0 | 4 | K | 2 |  |  |  | ROZPOCET |  |  |  | 0 | 0 | 0 | 0 | 0 | 1 | 0 | 4 | 218290990
| PP |  | Vrtání prostupů do fitlrační šachty | [14 empty] | PP | 2
24 | K | 894411R91 | Těsnění prostupů do fitlrační šachty DN125 | soubor | 5 |  | 0 |  |  | základní |  | 0 | 2.7262 | 13.6312 | 0 | 0 | 4 | K | 2 |  |  |  | ROZPOCET |  |  |  | 0 | 0 | 0 | 0 | 0 | 1 | 0 | 4 | 1332672356
| PP |  | Těsnění prostupů do fitlrační šachty DN125 | [14 empty] | PP | 2
17 | K | 894812313 | Revizní a čistící šachta z PP typ DN 600 šachtové dno s přítokem tvaru T | kus | 1 |  | 0 | CS ÚRS 2021 02 |  | základní |  | 0 | 0.1056 | 0.1056 | 0 | 0 | 4 | K | 2 |  |  |  | ROZPOCET |  |  |  | 0 | 0 | 0 | 0 | 0 | 1 | 0 | 4 | 1620835440
| PP |  | Revizní a čistící šachta z polypropylenu PP pro hladké trouby DN 600 šachtové dno DN 600 s přítokem tvaru T | [14 empty] | PP | 2
| Online PSC |  | https://podminky.urs.cz/item/CS_URS_2021_02/894812313 | [14 empty] | Online PSC | 2
18 | K | 894812332 | Revizní a čistící šachta z PP DN 600 šachtová roura korugovaná světlé hloubky 2000 mm | kus | 1 |  | 0 | CS ÚRS 2021 02 |  | základní |  | 0 | 0.02424 | 0.02424 | 0 | 0 | 4 | K | 2 |  |  |  | ROZPOCET |  |  |  | 0 | 0 | 0 | 0 | 0 | 1 | 0 | 4 | 1317828995
| PP |  | Revizní a čistící šachta z polypropylenu PP pro hladké trouby DN 600 roura šachtová korugovaná, světlé hloubky 2 000 mm | [14 empty] | PP | 2
| Online PSC |  | https://podminky.urs.cz/item/CS_URS_2021_02/894812332 | [14 empty] | Online PSC | 2
19 | K | 894812339 | Příplatek k rourám revizní a čistící šachty z PP DN 600 za uříznutí šachtové roury | kus | 1 |  | 0 | CS ÚRS 2021 02 |  | základní |  | 0 | 0 | 0 | 0 | 0 | 4 | K | 2 |  |  |  | ROZPOCET |  |  |  | 0 | 0 | 0 | 0 | 0 | 1 | 0 | 4 | 1208991825
| PP |  | Revizní a čistící šachta z polypropylenu PP pro hladké trouby DN 600 Příplatek k cenám 2331 - 2334 za uříznutí šachtové roury | [14 empty] | PP | 2
| Online PSC |  | https://podminky.urs.cz/item/CS_URS_2021_02/894812339 | [14 empty] | Online PSC | 2
20 | K | 894812356 | Revizní a čistící šachta z PP DN 600 poklop litinový pro třídu zatížení B125 s betonovým prstencem | kus | 1 |  | 0 | CS ÚRS 2021 02 |  | základní |  | 0 | 0.304 | 0.304 | 0 | 0 | 4 | K | 2 |  |  |  | ROZPOCET |  |  |  | 0 | 0 | 0 | 0 | 0 | 1 | 0 | 4 | -229581629
| PP |  | Revizní a čistící šachta z polypropylenu PP pro hladké trouby DN 600 poklop (mříž) litinový pro třídu zatížení B125 s betonovým prstencem | [14 empty] | PP | 2
| Online PSC |  | https://podminky.urs.cz/item/CS_URS_2021_02/894812356 | [14 empty] | Online PSC | 2
25 | K | 897171111 | Akumulační boxy z PP pro vsakování dešťových vod zatížené osobními automobily objemu do 10 m3 | m3 | 10.5 |  | 0 | CS ÚRS 2021 02 |  | základní |  | 0 | 0.05089 | 0.53434 | 0 | 0 | 4 | K | 2 |  |  |  | ROZPOCET |  |  |  | 0 | 0 | 0 | 0 | 0 | 1 | 0 | 4 | -1009710637
| PP |  | Akumulační boxy z polypropylenu PP pro vsakování dešťových vod pod plochy zatížené osobními automobily o celkovém akumulačním objemu do 10 m3 | [14 empty] | PP | 2
| Online PSC |  | https://podminky.urs.cz/item/CS_URS_2021_02/897171111 | [14 empty] | Online PSC | 2
| P |  | Poznámka k položce: Vsakovací objekt 4,8x3,6x0,61 m ze vsakovacích boxů pojížděnných s mezerovitostí 95%, revizní šachta s poklopem s větracími otvory, geotextílie 200 g/m² | [14 empty] | P | 2
26 | K | 899722113 | Krytí potrubí z plastů výstražnou fólií z PVC 34cm | m | 22 |  | 0 | CS ÚRS 2021 02 |  | základní |  | 0 | 9e-05 | 0.00198 | 0 | 0 | 4 | K | 2 |  |  |  | ROZPOCET |  |  |  | 0 | 0 | 0 | 0 | 0 | 1 | 0 | 4 | 22033750
| PP |  | Krytí potrubí z plastů výstražnou fólií z PVC šířky 34 cm | [14 empty] | PP | 2
| Online PSC |  | https://podminky.urs.cz/item/CS_URS_2021_02/899722113 | [14 empty] | Online PSC | 2
27 | K | 899R00700 | Vysazení revizní šachty DN 600 na stávajícím potrubí vč. příslušenství | soubor | 1 |  | 0 |  |  | základní |  | 0 | 9e-05 | 9e-05 | 0 | 0 | 4 | K | 2 |  |  |  | ROZPOCET |  |  |  | 0 | 0 | 0 | 0 | 0 | 1 | 0 | 4 | 1794876403
| PP |  | Vysazení revizní šachty DN 600 na stávajícím potrubí vč. příslušenství | [14 empty] | PP | 2
28 | K | 899R00800 | Napojení na stávající svodné potrubí beton DN 200 v zemi přes pružnou spojku | soubor | 2 |  | 0 |  |  | základní |  | 0 | 9e-05 | 0.00018 | 0 | 0 | 4 | K | 2 |  |  |  | ROZPOCET |  |  |  | 0 | 0 | 0 | 0 | 0 | 1 | 0 | 4 | -927326800
| PP |  | Napojení na stávající svodné potrubí beton DN 200 v zemi přes pružnou spojku | [14 empty] | PP | 2
29 | K | 899R00801 | Zaslepení stávajícího potrubí zátkou DN 200 | soubor | 1 |  | 0 |  |  | základní |  | 0 | 9e-05 | 9e-05 | 0 | 0 | 4 | K | 2 |  |  |  | ROZPOCET |  |  |  | 0 | 0 | 0 | 0 | 0 | 1 | 0 | 4 | -1625068119
| PP |  | Zaslepení stávajícího potrubí zátkou DN 200 | [14 empty] | PP | 2
30 | K | 899R00900 | Demontáž betonového potrubí do DN 200 | m | 32 |  | 0 |  |  | základní |  | 0 | 9e-05 | 0.00288 | 0 | 0 | 4 | K | 2 |  |  |  | ROZPOCET |  |  |  | 0 | 0 | 0 | 0 | 0 | 1 | 0 | 4 | 752268199
| PP |  | Demontáž betonového potrubí do DN 200 | [14 empty] | PP | 2
31 | K | 899R00901 | Demontáž revizní šachty DN 1000 hl. 1,5m | soubor | 1 |  | 0 |  |  | základní |  | 0 | 9e-05 | 9e-05 | 0 | 0 | 4 | K | 2 |  |  |  | ROZPOCET |  |  |  | 0 | 0 | 0 | 0 | 0 | 1 | 0 | 4 | -293529191
| PP |  | Demontáž revizní šachty DN 1000 hl. 1,5m | [14 empty] | PP | 2
| D | 9 | Ostatní konstrukce a práce, bourání |  |  |  | 0 |  |  |  |  | 0 |  | 7.445 |  | 1.177 | 1 | D | 1 |  |  |  | ROZPOCET | [9 empty] | 0
32 | K | 935114R01 | Liniový odvodňovací žlab monoblokový (rošt součástí žlabu) šířky 100mm délky 11,5m s lapačem splavenin | m | 11.5 |  | 0 |  |  | základní |  | 0 | 0.63788 | 7.3356 | 0 | 0 | 4 | K | 2 |  |  |  | ROZPOCET |  |  |  | 0 | 0 | 0 | 0 | 0 | 1 | 0 | 4 | 766889772
| PP |  | Liniový odvodňovací žlab monoblokový (rošt součástí žlabu) šířky 100mm délky 11,5 m s lapačem splavenin | [14 empty] | PP | 2
33 | K | 977151R00 | Jádrové vrty diamantovými korunkami do stavebních materiálů D přes 100 do 110 mm | kus | 1 |  | 0 |  |  | základní |  | 0 | 0.00128 | 0.00128 | 0.021 | 0.021 | 4 | K | 2 |  |  |  | ROZPOCET |  |  |  | 0 | 0 | 0 | 0 | 0 | 1 | 0 | 4 | -998643135
| PP |  | Jádrové vrty diamantovými korunkami do stavebních materiálů (železobetonu, betonu, cihel, obkladů, dlažeb, kamene) průměru přes 100 do 110 mm | [14 empty] | PP | 2
34 | K | 977151R01 | Jádrové vrty dovrchní diamantovými korunkami do stavebních materiálů D přes 50 do 60 mm | kus | 31 |  | 0 |  |  | základní |  | 0 | 0.00124 | 0.03844 | 0.0062 | 0.1922 | 4 | K | 2 |  |  |  | ROZPOCET |  |  |  | 0 | 0 | 0 | 0 | 0 | 1 | 0 | 4 | -104548784
| PP |  | Jádrové vrty diamantovými korunkami do stavebních materiálů (železobetonu, betonu, cihel, obkladů, dlažeb, kamene) dovrchní (směrem vzhůru), průměru přes 50 do 60 mm | [14 empty] | PP | 2
35 | K | 977151R02 | Jádrové vrty dovrchní diamantovými korunkami do stavebních materiálů D přes 100 do 110 mm | kus | 10 |  | 0 |  |  | základní |  | 0 | 0.0015 | 0.015 | 0.021 | 0.21 | 4 | K | 2 |  |  |  | ROZPOCET |  |  |  | 0 | 0 | 0 | 0 | 0 | 1 | 0 | 4 | -2088631609
| PP |  | Jádrové vrty diamantovými korunkami do stavebních materiálů (železobetonu, betonu, cihel, obkladů, dlažeb, kamene) dovrchní (směrem vzhůru), průměru přes 100 do 110 mm | [14 empty] | PP | 2
36 | K | 977151R03 | Jádrové vrty dovrchní diamantovými korunkami do stavebních materiálů D přes 120 do 130 mm | kus | 22 |  | 0 |  |  | základní |  | 0 | 0.00162 | 0.03564 | 0.029 | 0.638 | 4 | K | 2 |  |  |  | ROZPOCET |  |  |  | 0 | 0 | 0 | 0 | 0 | 1 | 0 | 4 | -1845847942
| PP |  | Jádrové vrty diamantovými korunkami do stavebních materiálů (železobetonu, betonu, cihel, obkladů, dlažeb, kamene) dovrchní (směrem vzhůru), průměru přes 120 do 130 mm | [14 empty] | PP | 2
37 | K | 977151R10 | Bourání prostupu 500x200mm do stávající zdi z plných cihel | kus | 1 |  | 0 |  |  | základní |  | 0 | 0.00162 | 0.00162 | 0.029 | 0.029 | 4 | K | 2 |  |  |  | ROZPOCET |  |  |  | 0 | 0 | 0 | 0 | 0 | 1 | 0 | 4 | -1890913327
| PP |  | Bourání prostupu 500x200mm do stávající zdi z plných cihel | [14 empty] | PP | 2
38 | K | 977151R50 | Těsnění prostupu potrubí D63 s napojením na hydroizolaci | kus | 1 |  | 0 |  |  | základní |  | 0 | 0.00124 | 0.00124 | 0.0062 | 0.0062 | 4 | K | 2 |  |  |  | ROZPOCET |  |  |  | 0 | 0 | 0 | 0 | 0 | 1 | 0 | 4 | -1276366607
| PP |  | Těsnění prostupu potrubí D63 s napojením na hydroizolaci | [14 empty] | PP | 2
39 | K | 977151R51 | Systémová přechodka PP-HT/PVC-KG s napojením na hydroizolaci 75 | kus | 7 |  | 0 |  |  | základní |  | 0 | 0.00124 | 0.00868 | 0.0062 | 0.0434 | 4 | K | 2 |  |  |  | ROZPOCET |  |  |  | 0 | 0 | 0 | 0 | 0 | 1 | 0 | 4 | -1947789231
| PP |  | Těsnění prostupu potrubí D63 s napojením na hydroizolaci | [14 empty] | PP | 2
40 | K | 977151R52 | Systémová přechodka PP-HT/PVC-KG s napojením na hydroizolaci 110 | kus | 6 |  | 0 |  |  | základní |  | 0 | 0.00124 | 0.00744 | 0.0062 | 0.0372 | 4 | K | 2 |  |  |  | ROZPOCET |  |  |  | 0 | 0 | 0 | 0 | 0 | 1 | 0 | 4 | 576681833
| PP |  | Těsnění prostupu potrubí D63 s napojením na hydroizolaci | [14 empty] | PP | 2
| D | PSV | Práce a dodávky PSV |  |  |  | 0 |  |  |  |  | 0 |  | 3.3159 |  | 0.00636 | 2 | D | 0 |  |  |  | ROZPOCET | [9 empty] | 0
| D | 713 | Izolace tepelné |  |  |  | 0 |  |  |  |  | 0 |  | 0.2404 |  | 0 | 2 | D | 1 |  |  |  | ROZPOCET | [9 empty] | 0
41 | K | 713463131 | Montáž izolace tepelné potrubí potrubními pouzdry bez úpravy slepenými 1x tl izolace do 25 mm | m | 331 |  | 0 | CS ÚRS 2021 02 |  | základní |  | 0 | 6e-05 | 0.01986 | 0 | 0 | 16 | K | 2 |  |  |  | ROZPOCET |  |  |  | 0 | 0 | 0 | 0 | 0 | 1 | 0 | 16 | -1747086789
| PP |  | Montáž izolace tepelné potrubí a ohybů tvarovkami nebo deskami potrubními pouzdry bez povrchové úpravy (izolační materiál ve specifikaci) přilepenými v příčných a podélných spojích izolace potrubí jednovrstvá, tloušťky izolace do 25 mm | [14 empty] | PP | 2
| Online PSC |  | https://podminky.urs.cz/item/CS_URS_2021_02/713463131 | [14 empty] | Online PSC | 2
42 | M | 28377094 | pouzdro izolační potrubní z pěnového polyetylenu 15/9mm | m | 188 |  | 0 | CS ÚRS 2021 02 |  | základní |  | 0 | 2e-05 | 0.00376 | 0 | 0 | 32 | M | 2 |  |  |  | ROZPOCET |  |  |  | 0 | 0 | 0 | 0 | 0 | 1 | 0 | 16 | -571849836
| PP |  | pouzdro izolační potrubní z pěnového polyetylenu 15/9mm | [14 empty] | PP | 2
43 | M | 28377103 | pouzdro izolační potrubní z pěnového polyetylenu 22/9mm | m | 45 |  | 0 | CS ÚRS 2021 02 |  | základní |  | 0 | 3e-05 | 0.00135 | 0 | 0 | 32 | M | 2 |  |  |  | ROZPOCET |  |  |  | 0 | 0 | 0 | 0 | 0 | 1 | 0 | 16 | -1363950718
| PP |  | pouzdro izolační potrubní z pěnového polyetylenu 22/9mm | [14 empty] | PP | 2
44 | M | 28377111 | pouzdro izolační potrubní z pěnového polyetylenu 28/9mm | m | 53 |  | 0 | CS ÚRS 2021 02 |  | základní |  | 0 | 3e-05 | 0.00159 | 0 | 0 | 32 | M | 2 |  |  |  | ROZPOCET |  |  |  | 0 | 0 | 0 | 0 | 0 | 1 | 0 | 16 | -303015263
| PP |  | pouzdro izolační potrubní z pěnového polyetylenu 28/9mm | [14 empty] | PP | 2
45 | M | 28377116 | pouzdro izolační potrubní z pěnového polyetylenu 35/13mm | m | 7 |  | 0 | CS ÚRS 2021 02 |  | základní |  | 0 | 6e-05 | 0.00042 | 0 | 0 | 32 | M | 2 |  |  |  | ROZPOCET |  |  |  | 0 | 0 | 0 | 0 | 0 | 1 | 0 | 16 | -779383615
| PP |  | pouzdro izolační potrubní z pěnového polyetylenu 35/13mm | [14 empty] | PP | 2
46 | M | 28377058 | pouzdro izolační potrubní z pěnového polyetylenu 40/13mm | m | 4 |  | 0 | CS ÚRS 2021 02 |  | základní |  | 0 | 6e-05 | 0.00024 | 0 | 0 | 32 | M | 2 |  |  |  | ROZPOCET |  |  |  | 0 | 0 | 0 | 0 | 0 | 1 | 0 | 16 | -308212132
| PP |  | pouzdro izolační potrubní z pěnového polyetylenu 40/13mm | [14 empty] | PP | 2
47 | M | 28377123 | pouzdro izolační potrubní z pěnového polyetylenu 54/13mm | m | 10 |  | 0 | CS ÚRS 2021 02 |  | základní |  | 0 | 8e-05 | 0.0008 | 0 | 0 | 32 | M | 2 |  |  |  | ROZPOCET |  |  |  | 0 | 0 | 0 | 0 | 0 | 1 | 0 | 16 | 1295279997
| PP |  | pouzdro izolační potrubní z pěnového polyetylenu 54/13mm | [14 empty] | PP | 2
48 | M | 28377122 | pouzdro izolační potrubní z pěnového polyetylenu 63/13mm | m | 24 |  | 0 | CS ÚRS 2021 02 |  | základní |  | 0 | 9e-05 | 0.00216 | 0 | 0 | 32 | M | 2 |  |  |  | ROZPOCET |  |  |  | 0 | 0 | 0 | 0 | 0 | 1 | 0 | 16 | 239348178
| PP |  | pouzdro izolační potrubní z pěnového polyetylenu 63/13mm | [14 empty] | PP | 2
49 | K | 713463211 | Montáž izolace tepelné potrubí potrubními pouzdry s Al fólií staženými Al páskou 1x D do 50 mm | m | 236 |  | 0 | CS ÚRS 2021 02 |  | základní |  | 0 | 0.00019 | 0.04484 | 0 | 0 | 16 | K | 2 |  |  |  | ROZPOCET |  |  |  | 0 | 0 | 0 | 0 | 0 | 1 | 0 | 16 | -71810702
| PP |  | Montáž izolace tepelné potrubí a ohybů tvarovkami nebo deskami potrubními pouzdry s povrchovou úpravou hliníkovou fólií (izolační materiál ve specifikaci) přelepenými samolepící hliníkovou páskou potrubí jednovrstvá D do 50 mm | [14 empty] | PP | 2
| Online PSC |  | https://podminky.urs.cz/item/CS_URS_2021_02/713463211 | [14 empty] | Online PSC | 2
50 | M | 63154013 | pouzdro izolační potrubní z minerální vlny s Al fólií max. 250/100°C 18/30mm | m | 105 |  | 0 | CS ÚRS 2021 02 |  | základní |  | 0 | 0.00025 | 0.02625 | 0 | 0 | 32 | M | 2 |  |  |  | ROZPOCET |  |  |  | 0 | 0 | 0 | 0 | 0 | 1 | 0 | 16 | 401870095
| PP |  | pouzdro izolační potrubní z minerální vlny s Al fólií max. 250/100°C 18/30mm | [14 empty] | PP | 2
51 | M | 63154530 | pouzdro izolační potrubní z minerální vlny s Al fólií max. 250/100°C 22/30mm | m | 57 |  | 0 | CS ÚRS 2021 02 |  | základní |  | 0 | 0.00027 | 0.01539 | 0 | 0 | 32 | M | 2 |  |  |  | ROZPOCET |  |  |  | 0 | 0 | 0 | 0 | 0 | 1 | 0 | 16 | -720031314
| PP |  | pouzdro izolační potrubní z minerální vlny s Al fólií max. 250/100°C 22/30mm | [14 empty] | PP | 2
52 | M | 63154531 | pouzdro izolační potrubní z minerální vlny s Al fólií max. 250/100°C 28/30mm | m | 53 |  | 0 | CS ÚRS 2021 02 |  | základní |  | 0 | 0.00029 | 0.01537 | 0 | 0 | 32 | M | 2 |  |  |  | ROZPOCET |  |  |  | 0 | 0 | 0 | 0 | 0 | 1 | 0 | 16 | 994779677
| PP |  | pouzdro izolační potrubní z minerální vlny s Al fólií max. 250/100°C 28/30mm | [14 empty] | PP | 2
53 | M | 63154572 | pouzdro izolační potrubní z minerální vlny s Al fólií max. 250/100°C 35/40mm | m | 7 |  | 0 | CS ÚRS 2021 02 |  | základní |  | 0 | 0.00065 | 0.00455 | 0 | 0 | 32 | M | 2 |  |  |  | ROZPOCET |  |  |  | 0 | 0 | 0 | 0 | 0 | 1 | 0 | 16 | -1937909130
| PP |  | pouzdro izolační potrubní z minerální vlny s Al fólií max. 250/100°C 35/40mm | [14 empty] | PP | 2
54 | M | 63154603 | pouzdro izolační potrubní z minerální vlny s Al fólií max. 250/100°C 42/50mm | m | 4 |  | 0 | CS ÚRS 2021 02 |  | základní |  | 0 | 0.00101 | 0.00404 | 0 | 0 | 32 | M | 2 |  |  |  | ROZPOCET |  |  |  | 0 | 0 | 0 | 0 | 0 | 1 | 0 | 16 | -293628421
| PP |  | pouzdro izolační potrubní z minerální vlny s Al fólií max. 250/100°C 42/50mm | [14 empty] | PP | 2
55 | M | 63154022 | pouzdro izolační potrubní z minerální vlny s Al fólií max. 250/100°C 54/50mm | m | 10 |  | 0 | CS ÚRS 2021 02 |  | základní |  | 0 | 0.00118 | 0.0118 | 0 | 0 | 32 | M | 2 |  |  |  | ROZPOCET |  |  |  | 0 | 0 | 0 | 0 | 0 | 1 | 0 | 16 | 1935369989
| PP |  | pouzdro izolační potrubní z minerální vlny s Al fólií max. 250/100°C 54/50mm | [14 empty] | PP | 2
56 | K | 713463212 | Montáž izolace tepelné potrubí potrubními pouzdry s Al fólií staženými Al páskou 1x D přes 50 do 100 mm | m | 53 |  | 0 | CS ÚRS 2021 02 |  | základní |  | 0 | 0.00027 | 0.01431 | 0 | 0 | 16 | K | 2 |  |  |  | ROZPOCET |  |  |  | 0 | 0 | 0 | 0 | 0 | 1 | 0 | 16 | 215893807
| PP |  | Montáž izolace tepelné potrubí a ohybů tvarovkami nebo deskami potrubními pouzdry s povrchovou úpravou hliníkovou fólií (izolační materiál ve specifikaci) přelepenými samolepící hliníkovou páskou potrubí jednovrstvá D přes 50 do 100 mm | [14 empty] | PP | 2
| Online PSC |  | https://podminky.urs.cz/item/CS_URS_2021_02/713463212 | [14 empty] | Online PSC | 2
57 | M | 63154607 | pouzdro izolační potrubní z minerální vlny s Al fólií max. 250/100°C 76/50mm | m | 53 |  | 0 | CS ÚRS 2021 02 |  | základní |  | 0 | 0.00139 | 0.07367 | 0 | 0 | 32 | M | 2 |  |  |  | ROZPOCET |  |  |  | 0 | 0 | 0 | 0 | 0 | 1 | 0 | 16 | -603130381
| PP |  | pouzdro izolační potrubní z minerální vlny s Al fólií max. 250/100°C 76/50mm | [14 empty] | PP | 2
58 | K | 998713201 | Přesun hmot procentní pro izolace tepelné v objektech v do 6 m | % |  |  | 0 | CS ÚRS 2021 02 |  | základní |  | 0 | 0 | 0 | 0 | 0 | 16 | K | 2 |  |  |  | ROZPOCET |  |  |  | 0 | 0 | 0 | 0 | 0 | 1 | 0 | 16 | -1814576526
| PP |  | Přesun hmot pro izolace tepelné stanovený procentní sazbou (%) z ceny vodorovná dopravní vzdálenost do 50 m v objektech výšky do 6 m | [14 empty] | PP | 2
| Online PSC |  | https://podminky.urs.cz/item/CS_URS_2021_02/998713201 | [14 empty] | Online PSC | 2
| D | 721 | Zdravotechnika - vnitřní kanalizace |  |  |  | 0 |  |  |  |  | 0 |  | 0.82905 |  | 0 | 2 | D | 1 |  |  |  | ROZPOCET | [9 empty] | 0
59 | K | 721173315 | Potrubí kanalizační z PVC SN 4 dešťové DN 110 | m | 45 |  | 0 | CS ÚRS 2021 02 |  | základní |  | 0 | 0.00168 | 0.0756 | 0 | 0 | 16 | K | 2 |  |  |  | ROZPOCET |  |  |  | 0 | 0 | 0 | 0 | 0 | 1 | 0 | 16 | 1282235857
| PP |  | Potrubí z trub PVC SN4 dešťové DN 110 | [14 empty] | PP | 2
| Online PSC |  | https://podminky.urs.cz/item/CS_URS_2021_02/721173315 | [14 empty] | Online PSC | 2
60 | K | 721173316 | Potrubí kanalizační z PVC SN 4 dešťové DN 125 | m | 22 |  | 0 | CS ÚRS 2021 02 |  | základní |  | 0 | 0.00191 | 0.04202 | 0 | 0 | 16 | K | 2 |  |  |  | ROZPOCET |  |  |  | 0 | 0 | 0 | 0 | 0 | 1 | 0 | 16 | 1498370736
| PP |  | Potrubí z trub PVC SN4 dešťové DN 125 | [14 empty] | PP | 2
| Online PSC |  | https://podminky.urs.cz/item/CS_URS_2021_02/721173316 | [14 empty] | Online PSC | 2
61 | K | 721173401 | Potrubí kanalizační z PVC SN 4 svodné DN 110 | m | 44 |  | 0 | CS ÚRS 2021 02 |  | základní |  | 0 | 0.00142 | 0.06248 | 0 | 0 | 16 | K | 2 |  |  |  | ROZPOCET |  |  |  | 0 | 0 | 0 | 0 | 0 | 1 | 0 | 16 | 1604233467
| PP |  | Potrubí z trub PVC SN4 svodné (ležaté) DN 110 | [14 empty] | PP | 2
| Online PSC |  | https://podminky.urs.cz/item/CS_URS_2021_02/721173401 | [14 empty] | Online PSC | 2
62 | K | 721173402 | Potrubí kanalizační z PVC SN 4 svodné DN 125 | m | 53 |  | 0 | CS ÚRS 2021 02 |  | základní |  | 0 | 0.00744 | 0.39432 | 0 | 0 | 16 | K | 2 |  |  |  | ROZPOCET |  |  |  | 0 | 0 | 0 | 0 | 0 | 1 | 0 | 16 | -775786375
| PP |  | Potrubí z trub PVC SN4 svodné (ležaté) DN 125 | [14 empty] | PP | 2
| Online PSC |  | https://podminky.urs.cz/item/CS_URS_2021_02/721173402 | [14 empty] | Online PSC | 2
63 | K | 721174024 | Potrubí kanalizační z PP odpadní DN 75 | m | 43 |  | 0 | CS ÚRS 2021 02 |  | základní |  | 0 | 0.00059 | 0.02537 | 0 | 0 | 16 | K | 2 |  |  |  | ROZPOCET |  |  |  | 0 | 0 | 0 | 0 | 0 | 1 | 0 | 16 | 333504875
| PP |  | Potrubí z trub polypropylenových odpadní (svislé) DN 75 | [14 empty] | PP | 2
| Online PSC |  | https://podminky.urs.cz/item/CS_URS_2021_02/721174024 | [14 empty] | Online PSC | 2
64 | K | 721174025 | Potrubí kanalizační z PP odpadní DN 110 | m | 50 |  | 0 | CS ÚRS 2021 02 |  | základní |  | 0 | 0.00201 | 0.1005 | 0 | 0 | 16 | K | 2 |  |  |  | ROZPOCET |  |  |  | 0 | 0 | 0 | 0 | 0 | 1 | 0 | 16 | -2106045246
| PP |  | Potrubí z trub polypropylenových odpadní (svislé) DN 110 | [14 empty] | PP | 2
| Online PSC |  | https://podminky.urs.cz/item/CS_URS_2021_02/721174025 | [14 empty] | Online PSC | 2
65 | K | 721174041 | Potrubí kanalizační z PP připojovací DN 32 | m | 40 |  | 0 |  |  | základní |  | 0 | 0.00041 | 0.0164 | 0 | 0 | 16 | K | 2 |  |  |  | ROZPOCET |  |  |  | 0 | 0 | 0 | 0 | 0 | 1 | 0 | 16 | -280628696
| PP |  | Potrubí z trub polypropylenových připojovací DN 32 | [14 empty] | PP | 2
66 | K | 721174042 | Potrubí kanalizační z PP připojovací DN 40 | m | 19 |  | 0 | CS ÚRS 2021 02 |  | základní |  | 0 | 0.00041 | 0.00779 | 0 | 0 | 16 | K | 2 |  |  |  | ROZPOCET |  |  |  | 0 | 0 | 0 | 0 | 0 | 1 | 0 | 16 | 940968527
| PP |  | Potrubí z trub polypropylenových připojovací DN 40 | [14 empty] | PP | 2
| Online PSC |  | https://podminky.urs.cz/item/CS_URS_2021_02/721174042 | [14 empty] | Online PSC | 2
67 | K | 721174043 | Potrubí kanalizační z PP připojovací DN 50 | m | 16 |  | 0 | CS ÚRS 2021 02 |  | základní |  | 0 | 0.00048 | 0.00768 | 0 | 0 | 16 | K | 2 |  |  |  | ROZPOCET |  |  |  | 0 | 0 | 0 | 0 | 0 | 1 | 0 | 16 | 1817209639
| PP |  | Potrubí z trub polypropylenových připojovací DN 50 | [14 empty] | PP | 2
| Online PSC |  | https://podminky.urs.cz/item/CS_URS_2021_02/721174043 | [14 empty] | Online PSC | 2
68 | K | 721174045 | Potrubí kanalizační z PP připojovací DN 110 | m | 14 |  | 0 | CS ÚRS 2021 02 |  | základní |  | 0 | 0.00224 | 0.03136 | 0 | 0 | 16 | K | 2 |  |  |  | ROZPOCET |  |  |  | 0 | 0 | 0 | 0 | 0 | 1 | 0 | 16 | 1490657088
| PP |  | Potrubí z trub polypropylenových připojovací DN 110 | [14 empty] | PP | 2
| Online PSC |  | https://podminky.urs.cz/item/CS_URS_2021_02/721174045 | [14 empty] | Online PSC | 2
69 | K | 721175211 | Potrubí kanalizační z PP odpadní odhlučněné třívrstvé DN 75 | m | 53 |  | 0 | CS ÚRS 2021 02 |  | základní |  | 0 | 0.00093 | 0.04929 | 0 | 0 | 16 | K | 2 |  |  |  | ROZPOCET |  |  |  | 0 | 0 | 0 | 0 | 0 | 1 | 0 | 16 | -391065653
| PP |  | Plastové potrubí odhlučněné třívrstvé odpadní (svislé) DN 75 | [14 empty] | PP | 2
| Online PSC |  | https://podminky.urs.cz/item/CS_URS_2021_02/721175211 | [14 empty] | Online PSC | 2
70 | K | 721194105 | Vyvedení a upevnění odpadních výpustek DN 40/50 | kus | 50 |  | 0 | CS ÚRS 2021 02 |  | základní |  | 0 | 0 | 0 | 0 | 0 | 16 | K | 2 |  |  |  | ROZPOCET |  |  |  | 0 | 0 | 0 | 0 | 0 | 1 | 0 | 16 | 1858375961
| PP |  | Vyměření přípojek na potrubí vyvedení a upevnění odpadních výpustek DN 40/50 | [14 empty] | PP | 2
| Online PSC |  | https://podminky.urs.cz/item/CS_URS_2021_02/721194105 | [14 empty] | Online PSC | 2
71 | K | 721194109 | Vyvedení a upevnění odpadních výpustek DN 110 | kus | 10 |  | 0 | CS ÚRS 2021 02 |  | základní |  | 0 | 0 | 0 | 0 | 0 | 16 | K | 2 |  |  |  | ROZPOCET |  |  |  | 0 | 0 | 0 | 0 | 0 | 1 | 0 | 16 | 479915671
| PP |  | Vyměření přípojek na potrubí vyvedení a upevnění odpadních výpustek DN 110 | [14 empty] | PP | 2
| Online PSC |  | https://podminky.urs.cz/item/CS_URS_2021_02/721194109 | [14 empty] | Online PSC | 2
72 | K | 721211403 | Vpusť podlahová s vodorovným odtokem DN 50/75 s kulovým kloubem | kus | 3 |  | 0 | CS ÚRS 2021 02 |  | základní |  | 0 | 0.0009 | 0.0027 | 0 | 0 | 16 | K | 2 |  |  |  | ROZPOCET |  |  |  | 0 | 0 | 0 | 0 | 0 | 1 | 0 | 16 | 1231005972
| PP |  | Podlahové vpusti s vodorovným odtokem DN 50/75 s kulovým kloubem | [14 empty] | PP | 2
| Online PSC |  | https://podminky.urs.cz/item/CS_URS_2021_02/721211403 | [14 empty] | Online PSC | 2
73 | K | 721211422 | Vpusť podlahová se svislým odtokem DN 50/75/110 mřížka nerez 138x138 | kus | 1 |  | 0 | CS ÚRS 2021 02 |  | základní |  | 0 | 0.00148 | 0.00148 | 0 | 0 | 16 | K | 2 |  |  |  | ROZPOCET |  |  |  | 0 | 0 | 0 | 0 | 0 | 1 | 0 | 16 | 1800371518
| PP |  | Podlahové vpusti se svislým odtokem DN 50/75/110 mřížka nerez 138x138 | [14 empty] | PP | 2
| Online PSC |  | https://podminky.urs.cz/item/CS_URS_2021_02/721211422 | [14 empty] | Online PSC | 2
74 | K | 721226R01 | Vodní ZU pro odvod kondenzátu DN40 s připojením DN32 popř. d 12-18 mm | kus | 8 |  | 0 |  |  | základní |  | 0 | 0.00034 | 0.00272 | 0 | 0 | 16 | K | 2 |  |  |  | ROZPOCET |  |  |  | 0 | 0 | 0 | 0 | 0 | 1 | 0 | 16 | -180195753
| PP |  | Vodní ZU pro odvod kondenzátu DN40 s připojením DN32 popř. d 12-18 mm, s přídavnou mechanickou uzávěrkou a čistící vložkou, s otáčivým ramenem odtoku | [14 empty] | PP | 2
75 | K | 721226R02 | Podomítkový sifon ke klimatizačním jednotkám DN32 - 100x100mm | kus | 1 |  | 0 |  |  | základní |  | 0 | 0.00034 | 0.00034 | 0 | 0 | 16 | K | 2 |  |  |  | ROZPOCET |  |  |  | 0 | 0 | 0 | 0 | 0 | 1 | 0 | 16 | 1503590129
| PP |  | Podomítkový sifon ke klimatizačním jednotkám DN32 - 100x100mm | [14 empty] | PP | 2
76 | K | 721242115 | Lapač střešních splavenin z PP s kulovým kloubem na odtoku DN 110 | kus | 6 |  | 0 | CS ÚRS 2021 02 |  | základní |  | 0 | 0.0015 | 0.009 | 0 | 0 | 16 | K | 2 |  |  |  | ROZPOCET |  |  |  | 0 | 0 | 0 | 0 | 0 | 1 | 0 | 16 | 1922763428
| PP |  | Lapače střešních splavenin polypropylenové (PP) s kulovým kloubem na odtoku DN 110 | [14 empty] | PP | 2
| Online PSC |  | https://podminky.urs.cz/item/CS_URS_2021_02/721242115 | [14 empty] | Online PSC | 2
77 | K | 998721201 | Přesun hmot procentní pro vnitřní kanalizace v objektech v do 6 m | % |  |  | 0 | CS ÚRS 2021 02 |  | základní |  | 0 | 0 | 0 | 0 | 0 | 16 | K | 2 |  |  |  | ROZPOCET |  |  |  | 0 | 0 | 0 | 0 | 0 | 1 | 0 | 16 | -1970329718
| PP |  | Přesun hmot pro vnitřní kanalizace stanovený procentní sazbou (%) z ceny vodorovná dopravní vzdálenost do 50 m v objektech výšky do 6 m | [14 empty] | PP | 2
| Online PSC |  | https://podminky.urs.cz/item/CS_URS_2021_02/998721201 | [14 empty] | Online PSC | 2
| D | 722 | Zdravotechnika - vnitřní vodovod |  |  |  | 0 |  |  |  |  | 0 |  | 0.84539 |  | 0 | 2 | D | 1 |  |  |  | ROZPOCET | [9 empty] | 0
78 | K | 722130233 | Potrubí vodovodní ocelové závitové pozinkované svařované běžné DN 25 | m | 22 |  | 0 | CS ÚRS 2021 02 |  | základní |  | 0 | 0.00309 | 0.06798 | 0 | 0 | 16 | K | 2 |  |  |  | ROZPOCET |  |  |  | 0 | 0 | 0 | 0 | 0 | 1 | 0 | 16 | 590720173
| PP |  | Potrubí z ocelových trubek pozinkovaných závitových svařovaných běžných DN 25 | [14 empty] | PP | 2
| Online PSC |  | https://podminky.urs.cz/item/CS_URS_2021_02/722130233 | [14 empty] | Online PSC | 2
79 | K | 722175001 | Potrubí vodovodní plastové PP-RCT svar polyfúze D 16x2,2 mm | m | 293 |  | 0 | CS ÚRS 2021 02 |  | základní |  | 0 | 0.00044 | 0.12892 | 0 | 0 | 16 | K | 2 |  |  |  | ROZPOCET |  |  |  | 0 | 0 | 0 | 0 | 0 | 1 | 0 | 16 | -767532524
| PP |  | Potrubí z plastových trubek z polypropylenu PP-RCT svařovaných polyfúzně D 16 x 2,2 | [14 empty] | PP | 2
| Online PSC |  | https://podminky.urs.cz/item/CS_URS_2021_02/722175001 | [14 empty] | Online PSC | 2
80 | K | 722175002 | Potrubí vodovodní plastové PP-RCT svar polyfúze D 20x2,8 mm | m | 102 |  | 0 | CS ÚRS 2021 02 |  | základní |  | 0 | 0.00073 | 0.07446 | 0 | 0 | 16 | K | 2 |  |  |  | ROZPOCET |  |  |  | 0 | 0 | 0 | 0 | 0 | 1 | 0 | 16 | 312413546
| PP |  | Potrubí z plastových trubek z polypropylenu PP-RCT svařovaných polyfúzně D 20 x 2,8 | [14 empty] | PP | 2
| Online PSC |  | https://podminky.urs.cz/item/CS_URS_2021_02/722175002 | [14 empty] | Online PSC | 2
81 | K | 722175003 | Potrubí vodovodní plastové PP-RCT svar polyfúze D 25x3,5 mm | m | 106 |  | 0 | CS ÚRS 2021 02 |  | základní |  | 0 | 0.00098 | 0.10388 | 0 | 0 | 16 | K | 2 |  |  |  | ROZPOCET |  |  |  | 0 | 0 | 0 | 0 | 0 | 1 | 0 | 16 | -248318364
| PP |  | Potrubí z plastových trubek z polypropylenu PP-RCT svařovaných polyfúzně D 25 x 3,5 | [14 empty] | PP | 2
| Online PSC |  | https://podminky.urs.cz/item/CS_URS_2021_02/722175003 | [14 empty] | Online PSC | 2
82 | K | 722175004 | Potrubí vodovodní plastové PP-RCT svar polyfúze D 32x4,4 mm | m | 14 |  | 0 | CS ÚRS 2021 02 |  | základní |  | 0 | 0.0013 | 0.0182 | 0 | 0 | 16 | K | 2 |  |  |  | ROZPOCET |  |  |  | 0 | 0 | 0 | 0 | 0 | 1 | 0 | 16 | -1555866435
| PP |  | Potrubí z plastových trubek z polypropylenu PP-RCT svařovaných polyfúzně D 32 x 4,4 | [14 empty] | PP | 2
| Online PSC |  | https://podminky.urs.cz/item/CS_URS_2021_02/722175004 | [14 empty] | Online PSC | 2
83 | K | 722175005 | Potrubí vodovodní plastové PP-RCT svar polyfúze D 40x5,5 mm | m | 8 |  | 0 | CS ÚRS 2021 02 |  | základní |  | 0 | 0.00263 | 0.02104 | 0 | 0 | 16 | K | 2 |  |  |  | ROZPOCET |  |  |  | 0 | 0 | 0 | 0 | 0 | 1 | 0 | 16 | 939256182
| PP |  | Potrubí z plastových trubek z polypropylenu PP-RCT svařovaných polyfúzně D 40 x 5,5 | [14 empty] | PP | 2
| Online PSC |  | https://podminky.urs.cz/item/CS_URS_2021_02/722175005 | [14 empty] | Online PSC | 2
84 | K | 722175006 | Potrubí vodovodní plastové PP-RCT svar polyfúze D 50x6,9 mm | m | 20 |  | 0 | CS ÚRS 2021 02 |  | základní |  | 0 | 0.00364 | 0.0728 | 0 | 0 | 16 | K | 2 |  |  |  | ROZPOCET |  |  |  | 0 | 0 | 0 | 0 | 0 | 1 | 0 | 16 | 1448430184
| PP |  | Potrubí z plastových trubek z polypropylenu PP-RCT svařovaných polyfúzně D 50 x 6,9 | [14 empty] | PP | 2
| Online PSC |  | https://podminky.urs.cz/item/CS_URS_2021_02/722175006 | [14 empty] | Online PSC | 2
85 | K | 722175007 | Potrubí vodovodní plastové PP-RCT svar polyfúze D 63x8,6 mm | m | 24 |  | 0 | CS ÚRS 2021 02 |  | základní |  | 0 | 0.00601 | 0.14424 | 0 | 0 | 16 | K | 2 |  |  |  | ROZPOCET |  |  |  | 0 | 0 | 0 | 0 | 0 | 1 | 0 | 16 | -2052861720
| PP |  | Potrubí z plastových trubek z polypropylenu PP-RCT svařovaných polyfúzně D 63 x 8,6 | [14 empty] | PP | 2
| Online PSC |  | https://podminky.urs.cz/item/CS_URS_2021_02/722175007 | [14 empty] | Online PSC | 2
86 | K | 722190401 | Vyvedení a upevnění výpustku DN do 25 | kus | 99 |  | 0 | CS ÚRS 2021 02 |  | základní |  | 0 | 0 | 0 | 0 | 0 | 16 | K | 2 |  |  |  | ROZPOCET |  |  |  | 0 | 0 | 0 | 0 | 0 | 1 | 0 | 16 | 1741786332
| PP |  | Zřízení přípojek na potrubí vyvedení a upevnění výpustek do DN 25 | [14 empty] | PP | 2
| Online PSC |  | https://podminky.urs.cz/item/CS_URS_2021_02/722190401 | [14 empty] | Online PSC | 2
87 | K | 722221134 | Ventil výtokový G 1/2" s jedním závitem | soubor | 1 |  | 0 | CS ÚRS 2021 02 |  | základní |  | 0 | 0.00057 | 0.00057 | 0 | 0 | 16 | K | 2 |  |  |  | ROZPOCET |  |  |  | 0 | 0 | 0 | 0 | 0 | 1 | 0 | 16 | 1004668099
| PP |  | Armatury s jedním závitem ventily výtokové G 1/2" | [14 empty] | PP | 2
| Online PSC |  | https://podminky.urs.cz/item/CS_URS_2021_02/722221134 | [14 empty] | Online PSC | 2
88 | K | 722232043 | Kohout kulový přímý G 1/2" PN 42 do 185°C vnitřní závit | kus | 5 |  | 0 | CS ÚRS 2021 02 |  | základní |  | 0 | 0.00021 | 0.00105 | 0 | 0 | 16 | K | 2 |  |  |  | ROZPOCET |  |  |  | 0 | 0 | 0 | 0 | 0 | 1 | 0 | 16 | 373979313
| PP |  | Armatury se dvěma závity kulové kohouty PN 42 do 185 °C přímé vnitřní závit G 1/2" | [14 empty] | PP | 2
| Online PSC |  | https://podminky.urs.cz/item/CS_URS_2021_02/722232043 | [14 empty] | Online PSC | 2
89 | K | 722232044 | Kohout kulový přímý G 3/4" PN 42 do 185°C vnitřní závit | kus | 4 |  | 0 | CS ÚRS 2021 02 |  | základní |  | 0 | 0.00034 | 0.00136 | 0 | 0 | 16 | K | 2 |  |  |  | ROZPOCET |  |  |  | 0 | 0 | 0 | 0 | 0 | 1 | 0 | 16 | -962029940
| PP |  | Armatury se dvěma závity kulové kohouty PN 42 do 185 °C přímé vnitřní závit G 3/4" | [14 empty] | PP | 2
| Online PSC |  | https://podminky.urs.cz/item/CS_URS_2021_02/722232044 | [14 empty] | Online PSC | 2
90 | K | 722232045 | Kohout kulový přímý G 1" PN 42 do 185°C vnitřní závit | kus | 1 |  | 0 | CS ÚRS 2021 02 |  | základní |  | 0 | 0.0005 | 0.0005 | 0 | 0 | 16 | K | 2 |  |  |  | ROZPOCET |  |  |  | 0 | 0 | 0 | 0 | 0 | 1 | 0 | 16 | -1487710334
| PP |  | Armatury se dvěma závity kulové kohouty PN 42 do 185 °C přímé vnitřní závit G 1" | [14 empty] | PP | 2
| Online PSC |  | https://podminky.urs.cz/item/CS_URS_2021_02/722232045 | [14 empty] | Online PSC | 2
91 | K | 722232048 | Kohout kulový přímý G 2" PN 42 do 185°C vnitřní závit | kus | 1 |  | 0 | CS ÚRS 2021 02 |  | základní |  | 0 | 0.00168 | 0.00168 | 0 | 0 | 16 | K | 2 |  |  |  | ROZPOCET |  |  |  | 0 | 0 | 0 | 0 | 0 | 1 | 0 | 16 | -686743846
| PP |  | Armatury se dvěma závity kulové kohouty PN 42 do 185 °C přímé vnitřní závit G 2" | [14 empty] | PP | 2
| Online PSC |  | https://podminky.urs.cz/item/CS_URS_2021_02/722232048 | [14 empty] | Online PSC | 2
92 | K | 722232R01 | Zpětná kontrolovatelná armatura typ EA G 1/2" PN 10 do 65°C | kus | 3 |  | 0 |  |  | základní |  | 0 | 0.00186 | 0.00558 | 0 | 0 | 16 | K | 2 |  |  |  | ROZPOCET |  |  |  | 0 | 0 | 0 | 0 | 0 | 1 | 0 | 16 | 481171602
| PP |  | Armatury se dvěma závity zpětná kontrolovatelné armatury typ EA PN 10 do 65 °C G 1/2" | [14 empty] | PP | 2
93 | K | 722232R03 | Zpětná kontrolovatelná armatura typ EA G 1" PN 10 do 65°C | kus | 1 |  | 0 |  |  | základní |  | 0 | 0.00186 | 0.00186 | 0 | 0 | 16 | K | 2 |  |  |  | ROZPOCET |  |  |  | 0 | 0 | 0 | 0 | 0 | 1 | 0 | 16 | 616377232
| PP |  | Armatury se dvěma závity zpětná kontrolovatelné armatury typ EA PN 10 do 65 °C G 1" | [14 empty] | PP | 2
94 | K | 722250R02 | Hydrantový systém s tvarově stálou hadicí D 19 x 30 m celoplechový | soubor | 3 |  | 0 |  |  | základní |  | 0 | 0.0282 | 0.0846 | 0 | 0 | 16 | K | 2 |  |  |  | ROZPOCET |  |  |  | 0 | 0 | 0 | 0 | 0 | 1 | 0 | 16 | 1259951208
| PP |  | Požární příslušenství a armatury hydrantový systém s tvarově stálou hadicí celoplechový D 19 x 30 m | [14 empty] | PP | 2
95 | K | 722262301 | Vodoměr závitový vícevtokový mokroběžný do 40°C G 1"x 105 mm Qn 2,5 m3/h | kus | 1 |  | 0 | CS ÚRS 2021 02 |  | základní |  | 0 | 0.00327 | 0.00327 | 0 | 0 | 16 | K | 2 |  |  |  | ROZPOCET |  |  |  | 0 | 0 | 0 | 0 | 0 | 1 | 0 | 16 | -1830142306
| PP |  | Vodoměry pro vodu do 40°C závitové vícevtokové mokroběžné G 1"x 105 mm Qn 2,5 | [14 empty] | PP | 2
| Online PSC |  | https://podminky.urs.cz/item/CS_URS_2021_02/722262301 | [14 empty] | Online PSC | 2
96 | K | 722290226 | Zkouška těsnosti vodovodního potrubí závitového DN do 50 | m | 567 |  | 0 | CS ÚRS 2021 02 |  | základní |  | 0 | 0.00019 | 0.10773 | 0 | 0 | 16 | K | 2 |  |  |  | ROZPOCET |  |  |  | 0 | 0 | 0 | 0 | 0 | 1 | 0 | 16 | -463134305
| PP |  | Zkoušky, proplach a desinfekce vodovodního potrubí zkoušky těsnosti vodovodního potrubí závitového do DN 50 | [14 empty] | PP | 2
| Online PSC |  | https://podminky.urs.cz/item/CS_URS_2021_02/722290226 | [14 empty] | Online PSC | 2
97 | K | 722290234 | Proplach a dezinfekce vodovodního potrubí DN do 80 | m | 567 |  | 0 | CS ÚRS 2021 02 |  | základní |  | 0 | 1e-05 | 0.00567 | 0 | 0 | 16 | K | 2 |  |  |  | ROZPOCET |  |  |  | 0 | 0 | 0 | 0 | 0 | 1 | 0 | 16 | 1076345136
| PP |  | Zkoušky, proplach a desinfekce vodovodního potrubí proplach a desinfekce vodovodního potrubí do DN 80 | [14 empty] | PP | 2
| Online PSC |  | https://podminky.urs.cz/item/CS_URS_2021_02/722290234 | [14 empty] | Online PSC | 2
98 | K | 998722201 | Přesun hmot procentní pro vnitřní vodovod v objektech v do 6 m | % |  |  | 0 | CS ÚRS 2021 02 |  | základní |  | 0 | 0 | 0 | 0 | 0 | 16 | K | 2 |  |  |  | ROZPOCET |  |  |  | 0 | 0 | 0 | 0 | 0 | 1 | 0 | 16 | 330104515
| PP |  | Přesun hmot pro vnitřní vodovod stanovený procentní sazbou (%) z ceny vodorovná dopravní vzdálenost do 50 m v objektech výšky do 6 m | [14 empty] | PP | 2
| Online PSC |  | https://podminky.urs.cz/item/CS_URS_2021_02/998722201 | [14 empty] | Online PSC | 2
| D | 723 | Zdravotechnika - vnitřní plynovod |  |  |  | 0 |  |  |  |  | 0 |  | 0.03565 |  | 0.00636 | 2 | D | 1 |  |  |  | ROZPOCET | [9 empty] | 0
100 | K | 723150365 | Chránička D 38x2,6 mm | m | 3.5 |  | 0 | CS ÚRS 2021 02 |  | základní |  | 0 | 0.00256 | 0.00896 | 0 | 0 | 16 | K | 2 |  |  |  | ROZPOCET |  |  |  | 0 | 0 | 0 | 0 | 0 | 1 | 0 | 16 | -438837573
| PP |  | Potrubí z ocelových trubek hladkých černých spojovaných chráničky Ø 38/2,6 | [14 empty] | PP | 2
| Online PSC |  | https://podminky.urs.cz/item/CS_URS_2021_02/723150365 | [14 empty] | Online PSC | 2
101 | K | 723181023 | Potrubí měděné tvrdé spojované lisováním D 22x1 mm | m | 37 |  | 0 | CS ÚRS 2021 02 |  | základní |  | 0 | 0.00071 | 0.02627 | 0 | 0 | 16 | K | 2 |  |  |  | ROZPOCET |  |  |  | 0 | 0 | 0 | 0 | 0 | 1 | 0 | 16 | -212744703
| PP |  | Potrubí z měděných trubek tvrdých, spojovaných lisováním Ø 22/1 | [14 empty] | PP | 2
| Online PSC |  | https://podminky.urs.cz/item/CS_URS_2021_02/723181023 | [14 empty] | Online PSC | 2
102 | K | 723231162 | Kohout kulový přímý G 1/2" PN 42 do 185°C plnoprůtokový vnitřní závit těžká řada | kus | 1 |  | 0 | CS ÚRS 2021 02 |  | základní |  | 0 | 0.00024 | 0.00024 | 0 | 0 | 16 | K | 2 |  |  |  | ROZPOCET |  |  |  | 0 | 0 | 0 | 0 | 0 | 1 | 0 | 16 | 507284619
| PP |  | Armatury se dvěma závity kohouty kulové PN 42 do 185°C plnoprůtokové vnitřní závit těžká řada G 1/2" | [14 empty] | PP | 2
| Online PSC |  | https://podminky.urs.cz/item/CS_URS_2021_02/723231162 | [14 empty] | Online PSC | 2
103 | K | 723290821 | Přemístění vnitrostaveništní demontovaných hmot pro vnitřní plynovod v objektech v do 6 m | t | 0.006 |  | 0 | CS ÚRS 2021 02 |  | základní |  | 0 | 0 | 0 | 0 | 0 | 16 | K | 2 |  |  |  | ROZPOCET |  |  |  | 0 | 0 | 0 | 0 | 0 | 1 | 0 | 16 | -391457282
| PP |  | Vnitrostaveništní přemítění vybouraných (demontovaných) hmot vnitřní plynovod vodorovně do 100 m v objektech výšky do 6 m | [14 empty] | PP | 2
| Online PSC |  | https://podminky.urs.cz/item/CS_URS_2021_02/723290821 | [14 empty] | Online PSC | 2
99 | K | 733290801 | Demontáž potrubí měděného D do 35x1,5 mm | m | 6 |  | 0 | CS ÚRS 2021 02 |  | základní |  | 0 | 3e-05 | 0.00018 | 0.00106 | 0.00636 | 16 | K | 2 |  |  |  | ROZPOCET |  |  |  | 0 | 0 | 0 | 0 | 0 | 1 | 0 | 16 | -231692506
| PP |  | Demontáž potrubí z trubek měděných Ø do 35/1,5 | [14 empty] | PP | 2
| Online PSC |  | https://podminky.urs.cz/item/CS_URS_2021_02/733290801 | [14 empty] | Online PSC | 2
104 | K | 998723201 | Přesun hmot procentní pro vnitřní plynovod v objektech v do 6 m | % |  |  | 0 | CS ÚRS 2021 02 |  | základní |  | 0 | 0 | 0 | 0 | 0 | 16 | K | 2 |  |  |  | ROZPOCET |  |  |  | 0 | 0 | 0 | 0 | 0 | 1 | 0 | 16 | 501737679
| PP |  | Přesun hmot pro vnitřní plynovod stanovený procentní sazbou (%) z ceny vodorovná dopravní vzdálenost do 50 m v objektech výšky do 6 m | [14 empty] | PP | 2
| Online PSC |  | https://podminky.urs.cz/item/CS_URS_2021_02/998723201 | [14 empty] | Online PSC | 2
| D | 725 | Zdravotechnika - zařizovací předměty |  |  |  | 0 |  |  |  |  | 0 |  | 1.2695 |  | 0 | 2 | D | 1 |  |  |  | ROZPOCET | [9 empty] | 0
105 | K | 725112022 | Klozet keramický závěsný na nosné stěny s hlubokým splachováním odpad vodorovný | soubor | 9 |  | 0 | CS ÚRS 2021 02 |  | základní |  | 0 | 0.01697 | 0.15273 | 0 | 0 | 16 | K | 2 |  |  |  | ROZPOCET |  |  |  | 0 | 0 | 0 | 0 | 0 | 1 | 0 | 16 | -137452709
| PP |  | Zařízení záchodů klozety keramické závěsné na nosné stěny s hlubokým splachováním odpad vodorovný | [14 empty] | PP | 2
| Online PSC |  | https://podminky.urs.cz/item/CS_URS_2021_02/725112022 | [14 empty] | Online PSC | 2
106 | K | 725112R01 | Klozet keramický závěsný na nosné stěny s hlubokým splachováním odpad vodorovný, pro tělesně postižené | soubor | 1 |  | 0 |  |  | základní |  | 0 | 0.01697 | 0.01697 | 0 | 0 | 16 | K | 2 |  |  |  | ROZPOCET |  |  |  | 0 | 0 | 0 | 0 | 0 | 1 | 0 | 16 | -365654806
| PP |  | Zařízení záchodů klozety keramické závěsné na nosné stěny s hlubokým splachováním odpad vodorovný, pro tělesně postižené | [14 empty] | PP | 2
107 | K | 725121525 | Pisoárový záchodek automatický s radarovým senzorem | soubor | 9 |  | 0 | CS ÚRS 2021 02 |  | základní |  | 0 | 0.01808 | 0.16272 | 0 | 0 | 16 | K | 2 |  |  |  | ROZPOCET |  |  |  | 0 | 0 | 0 | 0 | 0 | 1 | 0 | 16 | -861857923
| PP |  | Pisoárové záchodky keramické automatické s radarovým senzorem | [14 empty] | PP | 2
| Online PSC |  | https://podminky.urs.cz/item/CS_URS_2021_02/725121525 | [14 empty] | Online PSC | 2
108 | K | 725211603 | Umyvadlo keramické bílé bez krytu na sifon připevněné na stěnu šrouby | soubor | 27 |  | 0 | CS ÚRS 2021 02 |  | základní |  | 0 | 0.01647 | 0.44469 | 0 | 0 | 16 | K | 2 |  |  |  | ROZPOCET |  |  |  | 0 | 0 | 0 | 0 | 0 | 1 | 0 | 16 | -1064186544
| PP |  | Umyvadla keramická bílá bez výtokových armatur připevněná na stěnu šrouby bez sloupu nebo krytu na sifon | [14 empty] | PP | 2
| Online PSC |  | https://podminky.urs.cz/item/CS_URS_2021_02/725211603 | [14 empty] | Online PSC | 2
109 | K | 725211681 | Umyvadlo keramické bílé zdravotní připevněné na stěnu šrouby | soubor | 1 |  | 0 | CS ÚRS 2021 02 |  | základní |  | 0 | 0.01921 | 0.01921 | 0 | 0 | 16 | K | 2 |  |  |  | ROZPOCET |  |  |  | 0 | 0 | 0 | 0 | 0 | 1 | 0 | 16 | 2121772604
| PP |  | Umyvadla keramická bílá bez výtokových armatur připevněná na stěnu šrouby zdravotní | [14 empty] | PP | 2
| Online PSC |  | https://podminky.urs.cz/item/CS_URS_2021_02/725211681 | [14 empty] | Online PSC | 2
110 | K | 725231203 | Bidet bez armatur výtokových keramický závěsný se zápachovou uzávěrkou | soubor | 1 |  | 0 | CS ÚRS 2021 02 |  | základní |  | 0 | 0.01689 | 0.01689 | 0 | 0 | 16 | K | 2 |  |  |  | ROZPOCET |  |  |  | 0 | 0 | 0 | 0 | 0 | 1 | 0 | 16 | -1233707691
| PP |  | Bidety bez výtokových armatur se zápachovou uzávěrkou keramické závěsné | [14 empty] | PP | 2
| Online PSC |  | https://podminky.urs.cz/item/CS_URS_2021_02/725231203 | [14 empty] | Online PSC | 2
111 | K | 725241R01 | Podlahová sprchová vpust nerezová | soubor | 9 |  | 0 |  |  | základní |  | 0 | 0.01452 | 0.13068 | 0 | 0 | 16 | K | 2 |  |  |  | ROZPOCET |  |  |  | 0 | 0 | 0 | 0 | 0 | 1 | 0 | 16 | -183864807
| PP |  | Podlahová sprchová vpust nerezová | [14 empty] | PP | 2
112 | K | 725244R03 | Dveře sprchové rámové se skleněnou výplní tl. 5 mm otvíravé jednokřídlové šířky 600 mm | soubor | 9 |  | 0 |  |  | základní |  | 0 | 0.01937 | 0.17433 | 0 | 0 | 16 | K | 2 |  |  |  | ROZPOCET |  |  |  | 0 | 0 | 0 | 0 | 0 | 1 | 0 | 16 | 1454268000
| PP |  | Dveře sprchové rámové se skleněnou výplní tl. 5 mm otvíravé jednokřídlové šířky 600 mm | [14 empty] | PP | 2
113 | K | 725311R01 | Dřez jednoduchý nerezový s odkapávací plochou | soubor | 1 |  | 0 |  |  | základní |  | 0 | 0.00493 | 0.00493 | 0 | 0 | 16 | K | 2 |  |  |  | ROZPOCET |  |  |  | 0 | 0 | 0 | 0 | 0 | 1 | 0 | 16 | -1293759883
| PP |  | Dřezy bez výtokových armatur jednoduché nerezové s odkapávací plochou | [14 empty] | PP | 2
114 | K | 725331111 | Výlevka bez výtokových armatur keramická se sklopnou plastovou mřížkou 500 mm | soubor | 2 |  | 0 | CS ÚRS 2021 02 |  | základní |  | 0 | 0.01475 | 0.0295 | 0 | 0 | 16 | K | 2 |  |  |  | ROZPOCET |  |  |  | 0 | 0 | 0 | 0 | 0 | 1 | 0 | 16 | -1335361681
| PP |  | Výlevky bez výtokových armatur a splachovací nádrže keramické se sklopnou plastovou mřížkou 425 mm | [14 empty] | PP | 2
| Online PSC |  | https://podminky.urs.cz/item/CS_URS_2021_02/725331111 | [14 empty] | Online PSC | 2
115 | K | 725813111 | Ventil rohový bez připojovací trubičky nebo flexi hadičky G 1/2" | soubor | 56 |  | 0 | CS ÚRS 2021 02 |  | základní |  | 0 | 0.00024 | 0.01344 | 0 | 0 | 16 | K | 2 |  |  |  | ROZPOCET |  |  |  | 0 | 0 | 0 | 0 | 0 | 1 | 0 | 16 | 900025313
| PP |  | Ventily rohové bez připojovací trubičky nebo flexi hadičky G 1/2" | [14 empty] | PP | 2
| Online PSC |  | https://podminky.urs.cz/item/CS_URS_2021_02/725813111 | [14 empty] | Online PSC | 2
116 | M | 55190005 | flexi hadice ohebná k baterii D 8x12mm F 1/2"xM10 500mm | kus | 56 |  | 0 | CS ÚRS 2021 02 |  | základní |  | 0 | 0.00018 | 0.01008 | 0 | 0 | 32 | M | 2 |  |  |  | ROZPOCET |  |  |  | 0 | 0 | 0 | 0 | 0 | 1 | 0 | 16 | 1666395120
| PP |  | flexi hadice ohebná k baterii D 8x12mm F 1/2"xM10 500mm | [14 empty] | PP | 2
117 | K | 725821325 | Baterie dřezová stojánková páková s otáčivým kulatým ústím a délkou ramínka 220 mm | soubor | 1 |  | 0 | CS ÚRS 2021 02 |  | základní |  | 0 | 0.0018 | 0.0018 | 0 | 0 | 16 | K | 2 |  |  |  | ROZPOCET |  |  |  | 0 | 0 | 0 | 0 | 0 | 1 | 0 | 16 | 1575075497
| PP |  | Baterie dřezové stojánkové pákové s otáčivým ústím a délkou ramínka 220 mm | [14 empty] | PP | 2
| Online PSC |  | https://podminky.urs.cz/item/CS_URS_2021_02/725821325 | [14 empty] | Online PSC | 2
118 | K | 725821R01 | Baterie dřezová nástěnná páková s otáčivým kulatým ústím a délkou ramínka 210 mm, pro výlevku | soubor | 2 |  | 0 |  |  | základní |  | 0 | 0.00172 | 0.00344 | 0 | 0 | 16 | K | 2 |  |  |  | ROZPOCET |  |  |  | 0 | 0 | 0 | 0 | 0 | 1 | 0 | 16 | -1371055815
| PP |  | Baterie dřezové nástěnné pákové s otáčivým kulatým ústím a délkou ramínka 210 mm, pro výlevku | [14 empty] | PP | 2
119 | K | 725822611 | Baterie umyvadlová stojánková páková s přívodem jedné vody | soubor | 2 |  | 0 | CS ÚRS 2021 02 |  | základní |  | 0 | 0.0018 | 0.0036 | 0 | 0 | 16 | K | 2 |  |  |  | ROZPOCET |  |  |  | 0 | 0 | 0 | 0 | 0 | 1 | 0 | 16 | -1590636857
| PP |  | Baterie umyvadlové stojánkové pákové s přívodem jedné vody | [14 empty] | PP | 2
| Online PSC |  | https://podminky.urs.cz/item/CS_URS_2021_02/725822611 | [14 empty] | Online PSC | 2
120 | K | 725822613 | Baterie umyvadlová stojánková páková s výpustí | soubor | 25 |  | 0 | CS ÚRS 2021 02 |  | základní |  | 0 | 0.00184 | 0.046 | 0 | 0 | 16 | K | 2 |  |  |  | ROZPOCET |  |  |  | 0 | 0 | 0 | 0 | 0 | 1 | 0 | 16 | -63674778
| PP |  | Baterie umyvadlové stojánkové pákové s výpustí | [14 empty] | PP | 2
| Online PSC |  | https://podminky.urs.cz/item/CS_URS_2021_02/725822613 | [14 empty] | Online PSC | 2
121 | K | 725822R01 | Baterie umyvadlová stojánková páková s výpustí, invalidní, s prodlouženým raménkem | soubor | 1 |  | 0 |  |  | základní |  | 0 | 0.00184 | 0.00184 | 0 | 0 | 16 | K | 2 |  |  |  | ROZPOCET |  |  |  | 0 | 0 | 0 | 0 | 0 | 1 | 0 | 16 | -1651718187
| PP |  | Baterie umyvadlové stojánkové pákové s výpustí, invalidní, s prodlouženým raménkem | [14 empty] | PP | 2
122 | K | 725823112 | Baterie bidetové stojánkové pákové s výpustí | soubor | 1 |  | 0 | CS ÚRS 2021 02 |  | základní |  | 0 | 0.00184 | 0.00184 | 0 | 0 | 16 | K | 2 |  |  |  | ROZPOCET |  |  |  | 0 | 0 | 0 | 0 | 0 | 1 | 0 | 16 | 493178102
| PP |  | Baterie bidetové stojánkové pákové s výpustí | [14 empty] | PP | 2
| Online PSC |  | https://podminky.urs.cz/item/CS_URS_2021_02/725823112 | [14 empty] | Online PSC | 2
123 | K | 725841333 | Baterie sprchová podomítková s přepínačem a pevnou sprchou | soubor | 9 |  | 0 | CS ÚRS 2021 02 |  | základní |  | 0 | 0.00309 | 0.02781 | 0 | 0 | 16 | K | 2 |  |  |  | ROZPOCET |  |  |  | 0 | 0 | 0 | 0 | 0 | 1 | 0 | 16 | 1495035378
| PP |  | Baterie sprchové podomítkové (zápustné) s přepínačem a pevnou sprchou | [14 empty] | PP | 2
| Online PSC |  | https://podminky.urs.cz/item/CS_URS_2021_02/725841333 | [14 empty] | Online PSC | 2
124 | K | 725861102 | Zápachová uzávěrka pro umyvadla DN 40 | kus | 28 |  | 0 | CS ÚRS 2021 02 |  | základní |  | 0 | 0.00024 | 0.00672 | 0 | 0 | 16 | K | 2 |  |  |  | ROZPOCET |  |  |  | 0 | 0 | 0 | 0 | 0 | 1 | 0 | 16 | -1437479437
| PP |  | Zápachové uzávěrky zařizovacích předmětů pro umyvadla DN 40 | [14 empty] | PP | 2
| Online PSC |  | https://podminky.urs.cz/item/CS_URS_2021_02/725861102 | [14 empty] | Online PSC | 2
125 | K | 725862103 | Zápachová uzávěrka pro dřezy DN 40/50 | kus | 1 |  | 0 | CS ÚRS 2021 02 |  | základní |  | 0 | 0.00028 | 0.00028 | 0 | 0 | 16 | K | 2 |  |  |  | ROZPOCET |  |  |  | 0 | 0 | 0 | 0 | 0 | 1 | 0 | 16 | -374421476
| PP |  | Zápachové uzávěrky zařizovacích předmětů pro dřezy DN 40/50 | [14 empty] | PP | 2
| Online PSC |  | https://podminky.urs.cz/item/CS_URS_2021_02/725862103 | [14 empty] | Online PSC | 2
126 | K | 998725201 | Přesun hmot procentní pro zařizovací předměty v objektech v do 6 m | % |  |  | 0 | CS ÚRS 2021 02 |  | základní |  | 0 | 0 | 0 | 0 | 0 | 16 | K | 2 |  |  |  | ROZPOCET |  |  |  | 0 | 0 | 0 | 0 | 0 | 1 | 0 | 16 | 1397283791
| PP |  | Přesun hmot pro zařizovací předměty stanovený procentní sazbou (%) z ceny vodorovná dopravní vzdálenost do 50 m v objektech výšky do 6 m | [14 empty] | PP | 2
| Online PSC |  | https://podminky.urs.cz/item/CS_URS_2021_02/998725201 | [14 empty] | Online PSC | 2
| D | 726 | Zdravotechnika - předstěnové instalace |  |  |  | 0 |  |  |  |  | 0 |  | 0.0959 |  | 0 | 2 | D | 1 |  |  |  | ROZPOCET | [9 empty] | 0
127 | K | 726111011 | Instalační předstěna - bidet s nastavitelnou hl 120 až 160 mm do masivní zděné kce | soubor | 1 |  | 0 | CS ÚRS 2021 02 |  | základní |  | 0 | 0.0039 | 0.0039 | 0 | 0 | 16 | K | 2 |  |  |  | ROZPOCET |  |  |  | 0 | 0 | 0 | 0 | 0 | 1 | 0 | 16 | 1410454023
| PP |  | Předstěnové instalační systémy pro zazdění do masivních zděných konstrukcí pro bidety, s nastavitelnou hloubkou 120 až 160 mm | [14 empty] | PP | 2
| Online PSC |  | https://podminky.urs.cz/item/CS_URS_2021_02/726111011 | [14 empty] | Online PSC | 2
128 | K | 726111031 | Instalační předstěna - klozet s ovládáním zepředu v 1080 mm závěsný do masivní zděné kce | soubor | 9 |  | 0 | CS ÚRS 2021 02 |  | základní |  | 0 | 0.0092 | 0.0828 | 0 | 0 | 16 | K | 2 |  |  |  | ROZPOCET |  |  |  | 0 | 0 | 0 | 0 | 0 | 1 | 0 | 16 | 419393537
| PP |  | Předstěnové instalační systémy pro zazdění do masivních zděných konstrukcí pro závěsné klozety ovládání zepředu, stavební výška 1080 mm | [14 empty] | PP | 2
| Online PSC |  | https://podminky.urs.cz/item/CS_URS_2021_02/726111031 | [14 empty] | Online PSC | 2
129 | K | 726111R01 | Instalační předstěna - klozet pro tělesně postižené s pneumatickým oddáleným ovládáním závěsný do masivní zděné kce | soubor | 1 |  | 0 |  |  | základní |  | 0 | 0.0092 | 0.0092 | 0 | 0 | 16 | K | 2 |  |  |  | ROZPOCET |  |  |  | 0 | 0 | 0 | 0 | 0 | 1 | 0 | 16 | 1136795564
| PP |  | Předstěnové instalační systémy pro zazdění do masivních zděných konstrukcí pro závěsné klozety pro tělesně postižené s pneumatickým oddáleným ovládáním | [14 empty] | PP | 2
130 | K | 998726211 | Přesun hmot procentní pro instalační prefabrikáty v objektech v do 6 m | % |  |  | 0 | CS ÚRS 2021 02 |  | základní |  | 0 | 0 | 0 | 0 | 0 | 16 | K | 2 |  |  |  | ROZPOCET |  |  |  | 0 | 0 | 0 | 0 | 0 | 1 | 0 | 16 | -671201627
| PP |  | Přesun hmot pro instalační prefabrikáty stanovený procentní sazbou (%) z ceny vodorovná dopravní vzdálenost do 50 m v objektech výšky do 6 m | [14 empty] | PP | 2
| Online PSC |  | https://podminky.urs.cz/item/CS_URS_2021_02/998726211 | [14 empty] | Online PSC | 2
| D | HZS | Hodinové zúčtovací sazby |  |  |  | 0 |  |  |  |  | 0 |  | 0 |  | 0 | 4 | D | 0 |  |  |  | ROZPOCET | [9 empty] | 0
131 | K | HZS2491 | Hodinová zúčtovací sazba dělník zednických výpomocí | hod | 120 |  | 0 | CS ÚRS 2021 02 |  | základní |  | 0 | 0 | 0 | 0 | 0 | 512 | K | 1 |  |  |  | ROZPOCET |  |  |  | 0 | 0 | 0 | 0 | 0 | 1 | 0 | 512 | -176396652
| PP |  | Hodinové zúčtovací sazby profesí PSV zednické výpomoci a pomocné práce PSV dělník zednických výpomocí | [14 empty] | PP | 1
| Online PSC |  | https://podminky.urs.cz/item/CS_URS_2021_02/HZS2491 | [14 empty] | Online PSC | 1
| P |  | Poznámka k položce: sekání drážek a prostupů, hrubé zapravení | [14 empty] | P | 1
| D | VRN | Vedlejší rozpočtové náklady |  |  |  | 0 |  |  |  |  | 0 |  | 0 |  | 0 | 5 | D | 0 |  |  |  | ROZPOCET | [9 empty] | 0
| D | VRN1 | Průzkumné, geodetické a projektové práce |  |  |  | 0 |  |  |  |  | 0 |  | 0 |  | 0 | 5 | D | 1 |  |  |  | ROZPOCET | [9 empty] | 0
132 | K | 012103000 | Geodetické práce před výstavbou | soubor | 1 |  | 0 | CS ÚRS 2021 02 |  | základní |  | 0 | 0 | 0 | 0 | 0 | 1024 | K | 2 |  |  |  | ROZPOCET |  |  |  | 0 | 0 | 0 | 0 | 0 | 1 | 0 | 1024 | -1679210176
| PP |  | Geodetické práce před výstavbou | [14 empty] | PP | 2
| Online PSC |  | https://podminky.urs.cz/item/CS_URS_2021_02/012103000 | [14 empty] | Online PSC | 2
| P |  | Poznámka k položce: Vytyčení stávajího vodovodního potrubí z objektu A do demolovaného objektu | [14 empty] | P | 2
133 | K | 013254000 | Dokumentace skutečného provedení stavby | soubor | 1 |  | 0 | CS ÚRS 2021 02 |  | základní |  | 0 | 0 | 0 | 0 | 0 | 1024 | K | 2 |  |  |  | ROZPOCET |  |  |  | 0 | 0 | 0 | 0 | 0 | 1 | 0 | 1024 | 387438317
| PP |  | Dokumentace skutečného provedení stavby | [14 empty] | PP | 2
| Online PSC |  | https://podminky.urs.cz/item/CS_URS_2021_02/013254000 | [14 empty] | Online PSC | 2
| D | VRN4 | Inženýrská činnost |  |  |  | 0 |  |  |  |  | 0 |  | 0 |  | 0 | 5 | D | 1 |  |  |  | ROZPOCET | [9 empty] | 0
134 | K | 043114R04 | Zkoušky tlakové, revize plynovodu | soubor | 1 |  | 0 |  |  | základní |  | 0 | 0 | 0 | 0 | 0 | 1024 | K | 2 |  |  |  | ROZPOCET |  |  |  | 0 | 0 | 0 | 0 | 0 | 1 | 0 | 1024 | 1575653467
| PP |  | Zkoušky tlakové, revize plynovodu | [14 empty] | PP | 2
| D | VRN9 | Ostatní náklady |  |  |  | 0 |  |  |  |  | 0 |  | 0 |  | 0 | 5 | D | 1 |  |  |  | ROZPOCET | [9 empty] | 0
135 | K | 091003R01 | Odvoz a likvidace odpadu | t | 1 |  | 0 |  |  | základní |  | 0 | 0 | 0 | 0 | 0 | 1024 | K | 2 |  |  |  | ROZPOCET |  |  |  | 0 | 0 | 0 | 0 | 0 | 1 | 0 | 1024 | -271972436
| PP |  | Odvoz a likvidace odpadu, odvoz na skládku nebo do technických služeb, skládkovné, poplatky | [14 empty] | PP | 2

## C - Ústřední vytápění
[18 empty] | {426c0967-56c8-4969-a182-1554ba780e3e} | [5 empty] | f1 | 2,16 | 2
[18 empty] | 2 | [5 empty] | f10 | 21,6 | 2
| KRYCÍ LIST SOUPISU PRACÍ | [7 empty] | v --- níže se nacházejí doplnkové a pomocné údaje k sestavám --- v | [8 empty] | False | [5 empty] | f2 | 8,64 | 2
[24 empty] | f8 | 10,8 | 2
| Stavba: | [22 empty] | f9 | 10,8 | 2
SPŠ a SOU Pelhřimov – Rekonstrukce dílen Křemešnická
Objekt:
SO_02 - Nová výstavba objektu B
Soupis:
C - Ústřední vytápění
| KSO: |  |  |  |  | CC-CZ:
| Místo: |  | Obec Pelhřimov [547492] |  |  | Datum: | 14. 1. 2022
| Zadavatel: |  |  |  |  | IČ:
|  | Kraj Vysočina, Žižkova 1882/57, 586 01 Jihlava |  |  |  | DIČ:
| Uchazeč: |  |  |  |  | IČ: | Vyplň údaj
|  | Vyplň údaj |  |  |  | DIČ: | Vyplň údaj
| Projektant: |  |  |  |  | IČ: | 25171232
|  | INVENTE s.r.o., Žerotínova 483/1, 370 04 České Bud |  |  |  | DIČ: | CZ 25171232
| Zpracovatel: |  |  |  |  | IČ:
DIČ:
Poznámka:
| Cena bez DPH | [5 empty] | 0
|  |  | Základ daně |  |  | Sazba daně | Výše daně
| DPH | základní | 0 |  |  | 21% | 0
|  | snížená | 0 |  |  | 15% | 0
|  | zákl. přenesená | 0 |  |  | 21% | 0
|  | sníž. přenesená | 0 |  |  | 15% | 0
|  | nulová | 0 |  |  | 0% | 0
| Cena s DPH |  |  | v | CZK |  | 0
REKAPITULACE ČLENĚNÍ SOUPISU PRACÍ
Stavba:
SPŠ a SOU Pelhřimov – Rekonstrukce dílen Křemešnická
Objekt:
SO_02 - Nová výstavba objektu B
Soupis:
C - Ústřední vytápění
Místo: |  |  | Obec Pelhřimov [547492] |  |  | Datum: | 14. 1. 2022
Zadavatel: |  |  | Kraj Vysočina, Žižkova 1882/57, 586 01 Jihlava |  |  | Projektant: | INVENTE s.r.o., Žerotínova 483/1, 370 04 České Bud
Uchazeč: |  |  | Vyplň údaj |  |  | Zpracovatel:
Kód dílu - Popis | [6 empty] | Cena celkem [CZK]
Náklady stavby celkem | [6 empty] | 0 | [11 empty] | -1
| HSV - Práce a dodávky HSV | [5 empty] | 0
| 1 - Zemní práce | [5 empty] | 0
| 4 - Vodorovné konstrukce | [5 empty] | 0
| 9 - Ostatní konstrukce a práce, bourání | [5 empty] | 0
| PSV - Práce a dodávky PSV | [5 empty] | 0
| 713 - Izolace tepelné | [5 empty] | 0
| 732 - Ústřední vytápění - strojovny | [5 empty] | 0
| 733 - Ústřední vytápění - rozvodné potrubí | [5 empty] | 0
| 734 - Ústřední vytápění - armatury | [5 empty] | 0
| 735 - Ústřední vytápění - otopná tělesa | [5 empty] | 0
| 783 - Dokončovací práce - nátěry | [5 empty] | 0
| HZS - Hodinové zúčtovací sazby | [5 empty] | 0
| VRN - Vedlejší rozpočtové náklady | [5 empty] | 0
| VRN1 - Průzkumné, geodetické a projektové práce | [5 empty] | 0
| VRN4 - Inženýrská činnost | [5 empty] | 0
| VRN9 - Ostatní náklady | [5 empty] | 0
SOUPIS PRACÍ
Stavba:
SPŠ a SOU Pelhřimov – Rekonstrukce dílen Křemešnická
Objekt:
SO_02 - Nová výstavba objektu B
Soupis:
C - Ústřední vytápění
Místo: |  |  | Obec Pelhřimov [547492] |  |  | Datum: | 14. 1. 2022
Zadavatel: |  |  | Kraj Vysočina, Žižkova 1882/57, 586 01 Jihlava |  |  | Projektant: | INVENTE s.r.o., Žerotínova 483/1, 370 04 České Bud
Uchazeč: |  |  | Vyplň údaj |  |  | Zpracovatel:
PČ | Typ | Kód | Popis | MJ | Množství | J.cena [CZK] | Cena celkem [CZK] | Cenová soustava |  | DPH | J. Nh [h] | Nh celkem [h] | J. hmotnost [t] | Hmotnost celkem [t] | J. suť [t] | Suť Celkem [t]
Náklady soupisu celkem | [6 empty] | 0 |  |  |  |  | 0 |  | 3.0659 |  | 1.0442 |  | D | -1 | [13 empty] | 0
| D | HSV | Práce a dodávky HSV |  |  |  | 0 |  |  |  |  | 0 |  | 0.01264 |  | 0.276 | 1 | D | 0 |  |  |  | ROZPOCET | [9 empty] | 0
| D | 1 | Zemní práce |  |  |  | 0 |  |  |  |  | 0 |  | 0 |  | 0 | 1 | D | 1 |  |  |  | ROZPOCET | [9 empty] | 0
1 | K | 132251102 | Hloubení rýh nezapažených š do 800 mm v hornině třídy těžitelnosti I skupiny 3 objem do 50 m3 strojně | m3 | 21.6 |  | 0 | CS ÚRS 2021 02 |  | základní |  | 0 | 0 | 0 | 0 | 0 | 4 | K | 2 |  |  |  | ROZPOCET |  |  |  | 0 | 0 | 0 | 0 | 0 | 1 | 0 | 4 | 184031915
| PP |  | Hloubení nezapažených rýh šířky do 800 mm strojně s urovnáním dna do předepsaného profilu a spádu v hornině třídy těžitelnosti I skupiny 3 přes 20 do 50 m3 | [14 empty] | PP | 2
| Online PSC |  | https://podminky.urs.cz/item/CS_URS_2021_02/132251102 | [14 empty] | Online PSC | 2
| VV | f10 | 27*0,8*1 |  | 21.6 | [12 empty] | VV | 2 | 2 | True | 1 | ROZPOCET
2 | K | 162351103 | Vodorovné přemístění přes 50 do 500 m výkopku/sypaniny z horniny třídy těžitelnosti I skupiny 1 až 3 | m3 | 21.6 |  | 0 | CS ÚRS 2021 02 |  | základní |  | 0 | 0 | 0 | 0 | 0 | 4 | K | 2 |  |  |  | ROZPOCET |  |  |  | 0 | 0 | 0 | 0 | 0 | 1 | 0 | 4 | -1477262629
| PP |  | Vodorovné přemístění výkopku nebo sypaniny po suchu na obvyklém dopravním prostředku, bez naložení výkopku, avšak se složením bez rozhrnutí z horniny třídy těžitelnosti I skupiny 1 až 3 na vzdálenost přes 50 do 500 m | [14 empty] | PP | 2
| Online PSC |  | https://podminky.urs.cz/item/CS_URS_2021_02/162351103 | [14 empty] | Online PSC | 2
| VV |  | zemina ponechaná na zásyp | [14 empty] | VV | 2 | 1 | True | 0 | ROZPOCET
| VV |  | f8 |  | 10.8 | [12 empty] | VV | 2 | 2 | True | 0 | ROZPOCET
| VV |  | zemina zpět na zásyp | [14 empty] | VV | 2 | 1 | True | 0 | ROZPOCET
| VV |  | f8 |  | 10.8 | [12 empty] | VV | 2 | 2 | True | 0 | ROZPOCET
| VV |  | Součet |  | 21.6 | [12 empty] | VV | 2 | 4 | True | 1 | ROZPOCET
3 | K | 162751117 | Vodorovné přemístění přes 9 000 do 10000 m výkopku/sypaniny z horniny třídy těžitelnosti I skupiny 1 až 3 | m3 | 10.8 |  | 0 | CS ÚRS 2021 02 |  | základní |  | 0 | 0 | 0 | 0 | 0 | 4 | K | 2 |  |  |  | ROZPOCET |  |  |  | 0 | 0 | 0 | 0 | 0 | 1 | 0 | 4 | 719620135
| PP |  | Vodorovné přemístění výkopku nebo sypaniny po suchu na obvyklém dopravním prostředku, bez naložení výkopku, avšak se složením bez rozhrnutí z horniny třídy těžitelnosti I skupiny 1 až 3 na vzdálenost přes 9 000 do 10 000 m | [14 empty] | PP | 2
| Online PSC |  | https://podminky.urs.cz/item/CS_URS_2021_02/162751117 | [14 empty] | Online PSC | 2
| VV |  | odvoz na skládku | [14 empty] | VV | 2 | 1 | True | 0 | ROZPOCET
| VV | f9 | f10-f8 |  | 10.8 | [12 empty] | VV | 2 | 2 | True | 1 | ROZPOCET
4 | K | 167151101 | Nakládání výkopku z hornin třídy těžitelnosti I skupiny 1 až 3 do 100 m3 | m3 | 21.6 |  | 0 | CS ÚRS 2021 02 |  | základní |  | 0 | 0 | 0 | 0 | 0 | 4 | K | 2 |  |  |  | ROZPOCET |  |  |  | 0 | 0 | 0 | 0 | 0 | 1 | 0 | 4 | 282175931
| PP |  | Nakládání, skládání a překládání neulehlého výkopku nebo sypaniny strojně nakládání, množství do 100 m3, z horniny třídy těžitelnosti I, skupiny 1 až 3 | [14 empty] | PP | 2
| Online PSC |  | https://podminky.urs.cz/item/CS_URS_2021_02/167151101 | [14 empty] | Online PSC | 2
| VV |  | zemina zpět na zásyp | [14 empty] | VV | 2 | 1 | True | 0 | ROZPOCET
| VV |  | f8 |  | 10.8 | [12 empty] | VV | 2 | 2 | True | 0 | ROZPOCET
| VV |  | zemina odvezená na skládku | [14 empty] | VV | 2 | 1 | True | 0 | ROZPOCET
| VV |  | f9 |  | 10.8 | [12 empty] | VV | 2 | 2 | True | 0 | ROZPOCET
| VV |  | Součet |  | 21.6 | [12 empty] | VV | 2 | 4 | True | 1 | ROZPOCET
5 | K | 171201231 | Poplatek za uložení zeminy a kamení na recyklační skládce (skládkovné) kód odpadu 17 05 04 | t | 21.6 |  | 0 | CS ÚRS 2021 02 |  | základní |  | 0 | 0 | 0 | 0 | 0 | 4 | K | 2 |  |  |  | ROZPOCET |  |  |  | 0 | 0 | 0 | 0 | 0 | 1 | 0 | 4 | 158951028
| PP |  | Poplatek za uložení stavebního odpadu na recyklační skládce (skládkovné) zeminy a kamení zatříděného do Katalogu odpadů pod kódem 17 05 04 | [14 empty] | PP | 2
| Online PSC |  | https://podminky.urs.cz/item/CS_URS_2021_02/171201231 | [14 empty] | Online PSC | 2
| VV |  | f9 |  | 10.8 | [12 empty] | VV | 2 | 2 | True | 1 | ROZPOCET
| VV |  | 10,8*2 'Přepočtené koeficientem množství |  | 21.6 | [12 empty] | VV | 2 | 2 | False | 1 | ROZPOCET
6 | K | 171251201 | Uložení sypaniny na skládky nebo meziskládky | m3 | 10.8 |  | 0 | CS ÚRS 2021 02 |  | základní |  | 0 | 0 | 0 | 0 | 0 | 4 | K | 2 |  |  |  | ROZPOCET |  |  |  | 0 | 0 | 0 | 0 | 0 | 1 | 0 | 4 | 1342894187
| PP |  | Uložení sypaniny na skládky nebo meziskládky bez hutnění s upravením uložené sypaniny do předepsaného tvaru | [14 empty] | PP | 2
| Online PSC |  | https://podminky.urs.cz/item/CS_URS_2021_02/171251201 | [14 empty] | Online PSC | 2
| VV |  | f9 |  | 10.8 | [12 empty] | VV | 2 | 2 | True | 1 | ROZPOCET
7 | K | 174151101 | Zásyp jam, šachet rýh nebo kolem objektů sypaninou se zhutněním | m3 | 10.8 |  | 0 | CS ÚRS 2021 02 |  | základní |  | 0 | 0 | 0 | 0 | 0 | 4 | K | 2 |  |  |  | ROZPOCET |  |  |  | 0 | 0 | 0 | 0 | 0 | 1 | 0 | 4 | -615626495
| PP |  | Zásyp sypaninou z jakékoliv horniny strojně s uložením výkopku ve vrstvách se zhutněním jam, šachet, rýh nebo kolem objektů v těchto vykopávkách | [14 empty] | PP | 2
| Online PSC |  | https://podminky.urs.cz/item/CS_URS_2021_02/174151101 | [14 empty] | Online PSC | 2
| VV | f8 | f10-f1-f2 |  | 10.8 | [12 empty] | VV | 2 | 2 | True | 1 | ROZPOCET
8 | K | 175151101 | Obsypání potrubí strojně sypaninou bez prohození, uloženou do 3 m | m3 | 8.64 |  | 0 | CS ÚRS 2021 02 |  | základní |  | 0 | 0 | 0 | 0 | 0 | 4 | K | 2 |  |  |  | ROZPOCET |  |  |  | 0 | 0 | 0 | 0 | 0 | 1 | 0 | 4 | -760588741
| PP |  | Obsypání potrubí strojně sypaninou z vhodných třídy těžitelnosti I a II, skupiny 1 až 4 nebo materiálem připraveným podél výkopu ve vzdálenosti do 3 m od jeho kraje, pro jakoukoliv hloubku výkopu a míru zhutnění bez prohození sypaniny | [14 empty] | PP | 2
| Online PSC |  | https://podminky.urs.cz/item/CS_URS_2021_02/175151101 | [14 empty] | Online PSC | 2
| VV | f2 | 27*0,8*0,4 |  | 8.64 | [12 empty] | VV | 2 | 2 | True | 1 | ROZPOCET
9 | M | 58337302 | štěrkopísek frakce 0/16 | t | 17.28 |  | 0 | CS ÚRS 2021 02 |  | základní |  | 0 | 0 | 0 | 0 | 0 | 8 | M | 2 |  |  |  | ROZPOCET |  |  |  | 0 | 0 | 0 | 0 | 0 | 1 | 0 | 4 | 500861131
| PP |  | štěrkopísek frakce 0/16 | [14 empty] | PP | 2
| VV |  | f2 |  | 8.64 | [12 empty] | VV | 2 | 2 | True | 1 | ROZPOCET
| VV |  | 8,64*2 'Přepočtené koeficientem množství |  | 17.28 | [12 empty] | VV | 2 | 2 | False | 1 | ROZPOCET
| D | 4 | Vodorovné konstrukce |  |  |  | 0 |  |  |  |  | 0 |  | 0 |  | 0 | 1 | D | 1 |  |  |  | ROZPOCET | [9 empty] | 0
10 | K | 451573111 | Lože pod potrubí otevřený výkop ze štěrkopísku | m3 | 2.16 |  | 0 | CS ÚRS 2021 02 |  | základní |  | 0 | 0 | 0 | 0 | 0 | 4 | K | 2 |  |  |  | ROZPOCET |  |  |  | 0 | 0 | 0 | 0 | 0 | 1 | 0 | 4 | -1202847036
| PP |  | Lože pod potrubí, stoky a drobné objekty v otevřeném výkopu z písku a štěrkopísku do 63 mm | [14 empty] | PP | 2
| Online PSC |  | https://podminky.urs.cz/item/CS_URS_2021_02/451573111 | [14 empty] | Online PSC | 2
| VV | f1 | 27*0,8*0,1 |  | 2.16 | [12 empty] | VV | 2 | 2 | True | 1 | ROZPOCET
| D | 9 | Ostatní konstrukce a práce, bourání |  |  |  | 0 |  |  |  |  | 0 |  | 0.01264 |  | 0.276 | 1 | D | 1 |  |  |  | ROZPOCET | [9 empty] | 0
11 | K | 9771511R0 | Vrtání prostupu pro předizolované potrubí ve stěně | kus | 4 |  | 0 |  |  | základní |  | 0 | 0.00316 | 0.01264 | 0.069 | 0.276 | 4 | K | 2 |  |  |  | ROZPOCET |  |  |  | 0 | 0 | 0 | 0 | 0 | 1 | 0 | 4 | -870445598
| PP |  | Vrtání prostupu pro předizolované potrubí ve stěně | [14 empty] | PP | 2
| P |  | Poznámka k položce: prostupy DN 80 skrz stěnu v 1.PP. Tloušťka stěny 600 mm, zdivo cihelné. | [14 empty] | P | 2
| D | PSV | Práce a dodávky PSV |  |  |  | 0 |  |  |  |  | 0 |  | 3.0532 |  | 0.7682 | 2 | D | 0 |  |  |  | ROZPOCET | [9 empty] | 0
| D | 713 | Izolace tepelné |  |  |  | 0 |  |  |  |  | 0 |  | 0.08519 |  | 0 | 2 | D | 1 |  |  |  | ROZPOCET | [9 empty] | 0
12 | K | 713463131 | Montáž izolace tepelné potrubí potrubními pouzdry bez úpravy slepenými 1x tl izolace do 25 mm | m | 190 |  | 0 | CS ÚRS 2021 02 |  | základní |  | 0 | 6e-05 | 0.0114 | 0 | 0 | 16 | K | 2 |  |  |  | ROZPOCET |  |  |  | 0 | 0 | 0 | 0 | 0 | 1 | 0 | 16 | -1134643614
| PP |  | Montáž izolace tepelné potrubí a ohybů tvarovkami nebo deskami potrubními pouzdry bez povrchové úpravy (izolační materiál ve specifikaci) přilepenými v příčných a podélných spojích izolace potrubí jednovrstvá, tloušťky izolace do 25 mm | [14 empty] | PP | 2
| Online PSC |  | https://podminky.urs.cz/item/CS_URS_2021_02/713463131 | [14 empty] | Online PSC | 2
13 | M | 28377096 | pouzdro izolační potrubní z pěnového polyetylenu 15/20mm | m | 25 |  | 0 | CS ÚRS 2021 02 |  | základní |  | 0 | 7e-05 | 0.00175 | 0 | 0 | 32 | M | 2 |  |  |  | ROZPOCET |  |  |  | 0 | 0 | 0 | 0 | 0 | 1 | 0 | 16 | -1282959178
| PP |  | pouzdro izolační potrubní z pěnového polyetylenu 15/20mm | [14 empty] | PP | 2
14 | M | 28377106 | pouzdro izolační potrubní z pěnového polyetylenu 18/20mm | m | 5 |  | 0 | CS ÚRS 2021 02 |  | základní |  | 0 | 7e-05 | 0.00035 | 0 | 0 | 32 | M | 2 |  |  |  | ROZPOCET |  |  |  | 0 | 0 | 0 | 0 | 0 | 1 | 0 | 16 | -7464440
| PP |  | pouzdro izolační potrubní z pěnového polyetylenu 18/20mm | [14 empty] | PP | 2
15 | M | 28377049 | pouzdro izolační potrubní z pěnového polyetylenu 28/25mm | m | 85 |  | 0 | CS ÚRS 2021 02 |  | základní |  | 0 | 0.00012 | 0.0102 | 0 | 0 | 32 | M | 2 |  |  |  | ROZPOCET |  |  |  | 0 | 0 | 0 | 0 | 0 | 1 | 0 | 16 | 328192839
| PP |  | pouzdro izolační potrubní z pěnového polyetylenu 28/25mm | [14 empty] | PP | 2
16 | M | 28377056 | pouzdro izolační potrubní z pěnového polyetylenu 35/25mm | m | 60 |  | 0 | CS ÚRS 2021 02 |  | základní |  | 0 | 0.00014 | 0.0084 | 0 | 0 | 32 | M | 2 |  |  |  | ROZPOCET |  |  |  | 0 | 0 | 0 | 0 | 0 | 1 | 0 | 16 | 1410408345
| PP |  | pouzdro izolační potrubní z pěnového polyetylenu 35/25mm | [14 empty] | PP | 2
17 | M | 28377063 | pouzdro izolační potrubní z pěnového polyetylenu 45/25mm | m | 15 |  | 0 | CS ÚRS 2021 02 |  | základní |  | 0 | 0.00016 | 0.0024 | 0 | 0 | 32 | M | 2 |  |  |  | ROZPOCET |  |  |  | 0 | 0 | 0 | 0 | 0 | 1 | 0 | 16 | 1849478652
| PP |  | pouzdro izolační potrubní z pěnového polyetylenu 45/25mm | [14 empty] | PP | 2
18 | K | 713463211 | Montáž izolace tepelné potrubí potrubními pouzdry s Al fólií staženými Al páskou 1x D do 50 mm | m | 37 |  | 0 | CS ÚRS 2021 02 |  | základní |  | 0 | 0.00019 | 0.00703 | 0 | 0 | 16 | K | 2 |  |  |  | ROZPOCET |  |  |  | 0 | 0 | 0 | 0 | 0 | 1 | 0 | 16 | -1196560569
| PP |  | Montáž izolace tepelné potrubí a ohybů tvarovkami nebo deskami potrubními pouzdry s povrchovou úpravou hliníkovou fólií (izolační materiál ve specifikaci) přelepenými samolepící hliníkovou páskou potrubí jednovrstvá D do 50 mm | [14 empty] | PP | 2
| Online PSC |  | https://podminky.urs.cz/item/CS_URS_2021_02/713463211 | [14 empty] | Online PSC | 2
19 | M | 63154022 | pouzdro izolační potrubní z minerální vlny s Al fólií max. 250/100°C 54/50mm | m | 37 |  | 0 | CS ÚRS 2021 02 |  | základní |  | 0 | 0.00118 | 0.04366 | 0 | 0 | 32 | M | 2 |  |  |  | ROZPOCET |  |  |  | 0 | 0 | 0 | 0 | 0 | 1 | 0 | 16 | 754713771
| PP |  | pouzdro izolační potrubní z minerální vlny s Al fólií max. 250/100°C 54/50mm | [14 empty] | PP | 2
20 | K | 998713201 | Přesun hmot procentní pro izolace tepelné v objektech v do 6 m | % |  |  | 0 | CS ÚRS 2021 02 |  | základní |  | 0 | 0 | 0 | 0 | 0 | 16 | K | 2 |  |  |  | ROZPOCET |  |  |  | 0 | 0 | 0 | 0 | 0 | 1 | 0 | 16 | -2091915947
| PP |  | Přesun hmot pro izolace tepelné stanovený procentní sazbou (%) z ceny vodorovná dopravní vzdálenost do 50 m v objektech výšky do 6 m | [14 empty] | PP | 2
| Online PSC |  | https://podminky.urs.cz/item/CS_URS_2021_02/998713201 | [14 empty] | Online PSC | 2
| D | 732 | Ústřední vytápění - strojovny |  |  |  | 0 |  |  |  |  | 0 |  | 0 |  | 0.6 | 2 | D | 1 |  |  |  | ROZPOCET | [9 empty] | 0
30 | K | 732890801 | Přesun demontovaných strojoven vodorovně 100 m v objektech v do 6 m | t | 0.6 |  | 0 | CS ÚRS 2021 02 |  | základní |  | 0 | 0 | 0 | 0 | 0 | 16 | K | 2 |  |  |  | ROZPOCET |  |  |  | 0 | 0 | 0 | 0 | 0 | 1 | 0 | 16 | -42351373
| PP |  | Vnitrostaveništní přemístění vybouraných (demontovaných) hmot strojoven vodorovně do 100 m v objektech výšky do 6 m | [14 empty] | PP | 2
| Online PSC |  | https://podminky.urs.cz/item/CS_URS_2021_02/732890801 | [14 empty] | Online PSC | 2
21 | K | 732890R01 | Vypuštění otopné soustavy objektu A | soubor | 1 |  | 0 |  |  | základní |  | 0 | 0 | 0 | 0 | 0 | 16 | K | 2 |  |  |  | ROZPOCET |  |  |  | 0 | 0 | 0 | 0 | 0 | 1 | 0 | 16 | -2068894396
| PP |  | Vypuštění otopné soustavy objektu A | [14 empty] | PP | 2
22 | K | 732890R02 | Prověření spojů a těsnosti a OT v objektu A | soubor | 1 |  | 0 |  |  | základní |  | 0 | 0 | 0 | 0 | 0 | 16 | K | 2 |  |  |  | ROZPOCET |  |  |  | 0 | 0 | 0 | 0 | 0 | 1 | 0 | 16 | -782069465
| PP |  | Prověření spojů a těsnosti a OT v objektu A | [14 empty] | PP | 2
23 | K | 732890R03 | Oprava spojů a těsnosti a OT v objektu A | soubor | 1 |  | 0 |  |  | základní |  | 0 | 0 | 0 | 0 | 0 | 16 | K | 2 |  |  |  | ROZPOCET |  |  |  | 0 | 0 | 0 | 0 | 0 | 1 | 0 | 16 | 99627920
| PP |  | Oprava spojů a těsnosti a OT v objektu A | [14 empty] | PP | 2
24 | K | 732890R04 | Odvzdušnění otopné soustavy objetku A | soubor | 2 |  | 0 |  |  | základní |  | 0 | 0 | 0 | 0 | 0 | 16 | K | 2 |  |  |  | ROZPOCET |  |  |  | 0 | 0 | 0 | 0 | 0 | 1 | 0 | 16 | -37847193
| PP |  | Odvzdušnění otopné soustavy objetku A | [14 empty] | PP | 2
25 | K | 732890R05 | Demontáž stávajícího plynového kotle | soubor | 1 |  | 0 |  |  | základní |  | 0 | 0 | 0 | 0.5 | 0.5 | 16 | K | 2 |  |  |  | ROZPOCET |  |  |  | 0 | 0 | 0 | 0 | 0 | 1 | 0 | 16 | 414824361
| PP |  | Demontáž stávajícího plynového kotle | [14 empty] | PP | 2
26 | K | 732890R06 | Demontáž odkouření od plynového kotle | soubor | 1 |  | 0 |  |  | základní |  | 0 | 0 | 0 | 0.1 | 0.1 | 16 | K | 2 |  |  |  | ROZPOCET |  |  |  | 0 | 0 | 0 | 0 | 0 | 1 | 0 | 16 | 295717977
| PP |  | Demontáž odkouření od plynového kotle | [14 empty] | PP | 2
27 | K | 732890R07 | Vyplnění potrubí odkouření v místě prostupu z kotelny | soubor | 1 |  | 0 |  |  | základní |  | 0 | 0 | 0 | 0 | 0 | 16 | K | 2 |  |  |  | ROZPOCET |  |  |  | 0 | 0 | 0 | 0 | 0 | 1 | 0 | 16 | 299527265
| PP |  | Vyplnění potrubí odkouření v místě prostupu z kotelny | [14 empty] | PP | 2
28 | K | 732890R08 | Zaslepení nevyužívané větve VZT DN 65 | soubor | 2 |  | 0 |  |  | základní |  | 0 | 0 | 0 | 0 | 0 | 16 | K | 2 |  |  |  | ROZPOCET |  |  |  | 0 | 0 | 0 | 0 | 0 | 1 | 0 | 16 | 240538138
| PP |  | Zaslepení nevyužívané větve VZT DN 65 | [14 empty] | PP | 2
29 | K | 732890R09 | Zaslepení nevyužívaného potrubí DN 32 | soubor | 4 |  | 0 |  |  | základní |  | 0 | 0 | 0 | 0 | 0 | 16 | K | 2 |  |  |  | ROZPOCET |  |  |  | 0 | 0 | 0 | 0 | 0 | 1 | 0 | 16 | -460939621
| PP |  | Zaslepení nevyužívaného potrubí DN 32 | [14 empty] | PP | 2
| D | 733 | Ústřední vytápění - rozvodné potrubí |  |  |  | 0 |  |  |  |  | 0 |  | 1.4218 |  | 0.1682 | 2 | D | 1 |  |  |  | ROZPOCET | [9 empty] | 0
31 | K | 733120826 | Demontáž potrubí ocelového hladkého D přes 60,3 do 89 | m | 20 |  | 0 | CS ÚRS 2021 02 |  | základní |  | 0 | 6e-05 | 0.0012 | 0.00841 | 0.1682 | 16 | K | 2 |  |  |  | ROZPOCET |  |  |  | 0 | 0 | 0 | 0 | 0 | 1 | 0 | 16 | -1887094543
| PP |  | Demontáž potrubí z trubek ocelových hladkých Ø přes 60,3 do 89 | [14 empty] | PP | 2
| Online PSC |  | https://podminky.urs.cz/item/CS_URS_2021_02/733120826 | [14 empty] | Online PSC | 2
32 | K | 733121124 | Potrubí ocelové hladké bezešvé nízkotlaké spojované svařováním D 76x3,6 | m | 100 |  | 0 | CS ÚRS 2021 02 |  | základní |  | 0 | 0.00794 | 0.794 | 0 | 0 | 16 | K | 2 |  |  |  | ROZPOCET |  |  |  | 0 | 0 | 0 | 0 | 0 | 1 | 0 | 16 | 1542431295
| PP |  | Potrubí z trubek ocelových hladkých spojovaných svařováním černých bezešvých nízkotlakých T= do +115°C Ø 76/3,6 | [14 empty] | PP | 2
| Online PSC |  | https://podminky.urs.cz/item/CS_URS_2021_02/733121124 | [14 empty] | Online PSC | 2
33 | K | 733190225 | Zkouška těsnosti potrubí ocelové hladké D přes 60,3x2,9 do 89x5,0 | m | 100 |  | 0 | CS ÚRS 2021 02 |  | základní |  | 0 | 0 | 0 | 0 | 0 | 16 | K | 2 |  |  |  | ROZPOCET |  |  |  | 0 | 0 | 0 | 0 | 0 | 1 | 0 | 16 | -819857414
| PP |  | Zkoušky těsnosti potrubí, manžety prostupové z trubek ocelových zkoušky těsnosti potrubí (za provozu) z trubek ocelových hladkých Ø přes 60,3/2,9 do 89/5,0 | [14 empty] | PP | 2
| Online PSC |  | https://podminky.urs.cz/item/CS_URS_2021_02/733190225 | [14 empty] | Online PSC | 2
34 | K | 733223202 | Potrubí měděné tvrdé spojované tvrdým pájením D 15x1 mm | m | 460 |  | 0 | CS ÚRS 2021 02 |  | základní |  | 0 | 0.00048 | 0.2208 | 0 | 0 | 16 | K | 2 |  |  |  | ROZPOCET |  |  |  | 0 | 0 | 0 | 0 | 0 | 1 | 0 | 16 | 826878546
| PP |  | Potrubí z trubek měděných tvrdých spojovaných tvrdým pájením Ø 15/1 | [14 empty] | PP | 2
| Online PSC |  | https://podminky.urs.cz/item/CS_URS_2021_02/733223202 | [14 empty] | Online PSC | 2
35 | K | 733223203 | Potrubí měděné tvrdé spojované tvrdým pájením D 18x1 mm | m | 40 |  | 0 | CS ÚRS 2021 02 |  | základní |  | 0 | 0.00059 | 0.0236 | 0 | 0 | 16 | K | 2 |  |  |  | ROZPOCET |  |  |  | 0 | 0 | 0 | 0 | 0 | 1 | 0 | 16 | -2025196581
| PP |  | Potrubí z trubek měděných tvrdých spojovaných tvrdým pájením Ø 18/1 | [14 empty] | PP | 2
| Online PSC |  | https://podminky.urs.cz/item/CS_URS_2021_02/733223203 | [14 empty] | Online PSC | 2
36 | K | 733223204 | Potrubí měděné tvrdé spojované tvrdým pájením D 22x1 mm | m | 4 |  | 0 | CS ÚRS 2021 02 |  | základní |  | 0 | 0.00075 | 0.003 | 0 | 0 | 16 | K | 2 |  |  |  | ROZPOCET |  |  |  | 0 | 0 | 0 | 0 | 0 | 1 | 0 | 16 | -1913576393
| PP |  | Potrubí z trubek měděných tvrdých spojovaných tvrdým pájením Ø 22/1 | [14 empty] | PP | 2
| Online PSC |  | https://podminky.urs.cz/item/CS_URS_2021_02/733223204 | [14 empty] | Online PSC | 2
37 | K | 733223205 | Potrubí měděné tvrdé spojované tvrdým pájením D 28x1,5 mm | m | 85 |  | 0 | CS ÚRS 2021 02 |  | základní |  | 0 | 0.00129 | 0.10965 | 0 | 0 | 16 | K | 2 |  |  |  | ROZPOCET |  |  |  | 0 | 0 | 0 | 0 | 0 | 1 | 0 | 16 | -1652863154
| PP |  | Potrubí z trubek měděných tvrdých spojovaných tvrdým pájením Ø 28/1,5 | [14 empty] | PP | 2
| Online PSC |  | https://podminky.urs.cz/item/CS_URS_2021_02/733223205 | [14 empty] | Online PSC | 2
38 | K | 733223206 | Potrubí měděné tvrdé spojované tvrdým pájením D 35x1,5 mm | m | 60 |  | 0 | CS ÚRS 2021 02 |  | základní |  | 0 | 0.00161 | 0.0966 | 0 | 0 | 16 | K | 2 |  |  |  | ROZPOCET |  |  |  | 0 | 0 | 0 | 0 | 0 | 1 | 0 | 16 | 1816186071
| PP |  | Potrubí z trubek měděných tvrdých spojovaných tvrdým pájením Ø 35/1,5 | [14 empty] | PP | 2
| Online PSC |  | https://podminky.urs.cz/item/CS_URS_2021_02/733223206 | [14 empty] | Online PSC | 2
39 | K | 733223207 | Potrubí měděné tvrdé spojované tvrdým pájením D 42x1,5 mm | m | 16 |  | 0 | CS ÚRS 2021 02 |  | základní |  | 0 | 0.00201 | 0.03216 | 0 | 0 | 16 | K | 2 |  |  |  | ROZPOCET |  |  |  | 0 | 0 | 0 | 0 | 0 | 1 | 0 | 16 | -485387530
| PP |  | Potrubí z trubek měděných tvrdých spojovaných tvrdým pájením Ø 42/1,5 | [14 empty] | PP | 2
| Online PSC |  | https://podminky.urs.cz/item/CS_URS_2021_02/733223207 | [14 empty] | Online PSC | 2
40 | K | 733223208 | Potrubí měděné tvrdé spojované tvrdým pájením D 54x2 mm | m | 40 |  | 0 | CS ÚRS 2021 02 |  | základní |  | 0 | 0.00338 | 0.1352 | 0 | 0 | 16 | K | 2 |  |  |  | ROZPOCET |  |  |  | 0 | 0 | 0 | 0 | 0 | 1 | 0 | 16 | 709941453
| PP |  | Potrubí z trubek měděných tvrdých spojovaných tvrdým pájením Ø 54/2 | [14 empty] | PP | 2
| Online PSC |  | https://podminky.urs.cz/item/CS_URS_2021_02/733223208 | [14 empty] | Online PSC | 2
41 | K | 733291101 | Zkouška těsnosti potrubí měděné D do 35x1,5 | m | 649 |  | 0 | CS ÚRS 2021 02 |  | základní |  | 0 | 0 | 0 | 0 | 0 | 16 | K | 2 |  |  |  | ROZPOCET |  |  |  | 0 | 0 | 0 | 0 | 0 | 1 | 0 | 16 | 803452992
| PP |  | Zkoušky těsnosti potrubí z trubek měděných Ø do 35/1,5 | [14 empty] | PP | 2
| Online PSC |  | https://podminky.urs.cz/item/CS_URS_2021_02/733291101 | [14 empty] | Online PSC | 2
42 | K | 733291102 | Zkouška těsnosti potrubí měděné D přes 35x1,5 do 64x2 | m | 56 |  | 0 | CS ÚRS 2021 02 |  | základní |  | 0 | 0 | 0 | 0 | 0 | 16 | K | 2 |  |  |  | ROZPOCET |  |  |  | 0 | 0 | 0 | 0 | 0 | 1 | 0 | 16 | -1665563580
| PP |  | Zkoušky těsnosti potrubí z trubek měděných Ø přes 35/1,5 do 64/2,0 | [14 empty] | PP | 2
| Online PSC |  | https://podminky.urs.cz/item/CS_URS_2021_02/733291102 | [14 empty] | Online PSC | 2
43 | K | 733322R01 | Předizolované potrubí PEX DN 63 | m | 33 |  | 0 |  |  | základní |  | 0 | 0.00017 | 0.00561 | 0 | 0 | 16 | K | 2 |  |  |  | ROZPOCET |  |  |  | 0 | 0 | 0 | 0 | 0 | 1 | 0 | 16 | -1068987911
| PP |  | Předizolované potrubí PEX DN 63 | [14 empty] | PP | 2
44 | K | 733391103 | Zkouška těsnosti potrubí plastové D přes 50x4,6 do 75x6,8 | m | 33 |  | 0 | CS ÚRS 2021 02 |  | základní |  | 0 | 0 | 0 | 0 | 0 | 16 | K | 2 |  |  |  | ROZPOCET |  |  |  | 0 | 0 | 0 | 0 | 0 | 1 | 0 | 16 | -339047373
| PP |  | Zkoušky těsnosti potrubí z trubek plastových Ø přes 50/4,6 do 75/6,8 | [14 empty] | PP | 2
| Online PSC |  | https://podminky.urs.cz/item/CS_URS_2021_02/733391103 | [14 empty] | Online PSC | 2
45 | K | 733890801 | Přemístění potrubí demontovaného vodorovně do 100 m v objektech v do 6 m | t | 0.168 |  | 0 | CS ÚRS 2021 02 |  | základní |  | 0 | 0 | 0 | 0 | 0 | 16 | K | 2 |  |  |  | ROZPOCET |  |  |  | 0 | 0 | 0 | 0 | 0 | 1 | 0 | 16 | -1030100434
| PP |  | Vnitrostaveništní přemístění vybouraných (demontovaných) hmot rozvodů potrubí vodorovně do 100 m v objektech výšky do 6 m | [14 empty] | PP | 2
| Online PSC |  | https://podminky.urs.cz/item/CS_URS_2021_02/733890801 | [14 empty] | Online PSC | 2
46 | K | 998733201 | Přesun hmot procentní pro rozvody potrubí v objektech v do 6 m | % |  |  | 0 | CS ÚRS 2021 02 |  | základní |  | 0 | 0 | 0 | 0 | 0 | 16 | K | 2 |  |  |  | ROZPOCET |  |  |  | 0 | 0 | 0 | 0 | 0 | 1 | 0 | 16 | 198946493
| PP |  | Přesun hmot pro rozvody potrubí stanovený procentní sazbou z ceny vodorovná dopravní vzdálenost do 50 m v objektech výšky do 6 m | [14 empty] | PP | 2
| Online PSC |  | https://podminky.urs.cz/item/CS_URS_2021_02/998733201 | [14 empty] | Online PSC | 2
| D | 734 | Ústřední vytápění - armatury |  |  |  | 0 |  |  |  |  | 0 |  | 0.1063 |  | 0 | 2 | D | 1 |  |  |  | ROZPOCET | [9 empty] | 0
47 | K | 734221545 | Ventil závitový termostatický přímý jednoregulační G 1/2 PN 16 do 110°C bez hlavice ovládání | kus | 63 |  | 0 | CS ÚRS 2021 02 |  | základní |  | 0 | 0.00026 | 0.01638 | 0 | 0 | 16 | K | 2 |  |  |  | ROZPOCET |  |  |  | 0 | 0 | 0 | 0 | 0 | 1 | 0 | 16 | -277529446
| PP |  | Ventily regulační závitové termostatické, bez hlavice ovládání PN 16 do 110°C přímé jednoregulační G 1/2 | [14 empty] | PP | 2
| Online PSC |  | https://podminky.urs.cz/item/CS_URS_2021_02/734221545 | [14 empty] | Online PSC | 2
48 | K | 734221R01 | Termostatická hlavice kapalinová PN 10 do 110°C otopných těles | kus | 63 |  | 0 |  |  | základní |  | 0 | 0.00014 | 0.00882 | 0 | 0 | 16 | K | 2 |  |  |  | ROZPOCET |  |  |  | 0 | 0 | 0 | 0 | 0 | 1 | 0 | 16 | 469460882
| PP |  | Ventily regulační závitové hlavice termostatické, pro ovládání ventilů PN 10 do 110°C kapalinové otopných těles | [14 empty] | PP | 2
49 | K | 734261712 | Šroubení regulační radiátorové přímé G 1/2 bez vypouštění | kus | 63 |  | 0 | CS ÚRS 2021 02 |  | základní |  | 0 | 0.00028 | 0.01764 | 0 | 0 | 16 | K | 2 |  |  |  | ROZPOCET |  |  |  | 0 | 0 | 0 | 0 | 0 | 1 | 0 | 16 | -1320946609
| PP |  | Šroubení regulační radiátorové přímé bez vypouštění G 1/2 | [14 empty] | PP | 2
| Online PSC |  | https://podminky.urs.cz/item/CS_URS_2021_02/734261712 | [14 empty] | Online PSC | 2
50 | K | 734291248 | Filtr závitový přímý G 2 1/2 PN 16 do 130°C s vnitřními závity | kus | 1 |  | 0 | CS ÚRS 2021 02 |  | základní |  | 0 | 0.00361 | 0.00361 | 0 | 0 | 16 | K | 2 |  |  |  | ROZPOCET |  |  |  | 0 | 0 | 0 | 0 | 0 | 1 | 0 | 16 | 2057210600
| PP |  | Ostatní armatury filtry závitové PN 16 do 130°C přímé s vnitřními závity G 2 1/2 | [14 empty] | PP | 2
| Online PSC |  | https://podminky.urs.cz/item/CS_URS_2021_02/734291248 | [14 empty] | Online PSC | 2
51 | K | 734292719 | Kohout kulový přímý G 2 1/2 PN 42 do 185°C vnitřní závit | kus | 1 |  | 0 | CS ÚRS 2021 02 |  | základní |  | 0 | 0.00315 | 0.00315 | 0 | 0 | 16 | K | 2 |  |  |  | ROZPOCET |  |  |  | 0 | 0 | 0 | 0 | 0 | 1 | 0 | 16 | -973579880
| PP |  | Ostatní armatury kulové kohouty PN 42 do 185°C přímé vnitřní závit G 2 1/2 | [14 empty] | PP | 2
| Online PSC |  | https://podminky.urs.cz/item/CS_URS_2021_02/734292719 | [14 empty] | Online PSC | 2
52 | K | 734292R01 | Přechodka ocel DN 65 - PEX DN 63 | kus | 2 |  | 0 |  |  | základní |  | 0 | 0.00315 | 0.0063 | 0 | 0 | 16 | K | 2 |  |  |  | ROZPOCET |  |  |  | 0 | 0 | 0 | 0 | 0 | 1 | 0 | 16 | -393551268
| PP |  | Přechodka ocel DN 65 - PEX DN 63 | [14 empty] | PP | 2
53 | K | 734292R02 | Přechodka PEX DN 63 - ocel DN 65 | kus | 2 |  | 0 |  |  | základní |  | 0 | 0.00315 | 0.0063 | 0 | 0 | 16 | K | 2 |  |  |  | ROZPOCET |  |  |  | 0 | 0 | 0 | 0 | 0 | 1 | 0 | 16 | -480767845
| PP |  | Přechodka PEX DN 63 - ocel DN 65 | [14 empty] | PP | 2
54 | K | 734292R03 | Těsnící manžeta s napojením na hydroizolaci pro předizolované potrubí | kus | 4 |  | 0 |  |  | základní |  | 0 | 0.00315 | 0.0126 | 0 | 0 | 16 | K | 2 |  |  |  | ROZPOCET |  |  |  | 0 | 0 | 0 | 0 | 0 | 1 | 0 | 16 | 2096351724
| PP |  | Těsnící manžeta s napojením na hydroizolaci pro předizolované potrubí | [14 empty] | PP | 2
55 | K | 734292R04 | Napojení na stávající ocelové potrubí navařením | kus | 8 |  | 0 |  |  | základní |  | 0 | 0.00315 | 0.0252 | 0 | 0 | 16 | K | 2 |  |  |  | ROZPOCET |  |  |  | 0 | 0 | 0 | 0 | 0 | 1 | 0 | 16 | -949210902
| PP |  | Napojení na stávající ocelové potrubí navařením | [14 empty] | PP | 2
56 | K | 734292R05 | Napojení na stávající ocelové potrubí s přechodem na měď | kus | 2 |  | 0 |  |  | základní |  | 0 | 0.00315 | 0.0063 | 0 | 0 | 16 | K | 2 |  |  |  | ROZPOCET |  |  |  | 0 | 0 | 0 | 0 | 0 | 1 | 0 | 16 | 1354147524
| PP |  | Napojení na stávající ocelové potrubí s přechodem na měď | [14 empty] | PP | 2
57 | K | 998734201 | Přesun hmot procentní pro armatury v objektech v do 6 m | % |  |  | 0 | CS ÚRS 2021 02 |  | základní |  | 0 | 0 | 0 | 0 | 0 | 16 | K | 2 |  |  |  | ROZPOCET |  |  |  | 0 | 0 | 0 | 0 | 0 | 1 | 0 | 16 | 2129335162
| PP |  | Přesun hmot pro armatury stanovený procentní sazbou (%) z ceny vodorovná dopravní vzdálenost do 50 m v objektech výšky do 6 m | [14 empty] | PP | 2
| Online PSC |  | https://podminky.urs.cz/item/CS_URS_2021_02/998734201 | [14 empty] | Online PSC | 2
| D | 735 | Ústřední vytápění - otopná tělesa |  |  |  | 0 |  |  |  |  | 0 |  | 1.4359 |  | 0 | 2 | D | 1 |  |  |  | ROZPOCET | [9 empty] | 0
58 | K | 735151273 | Otopné těleso panelové jednodeskové 1 přídavná přestupní plocha výška/délka 600/600 mm výkon 601 W | kus | 11 |  | 0 | CS ÚRS 2021 02 |  | základní |  | 0 | 0.0145 | 0.1595 | 0 | 0 | 16 | K | 2 |  |  |  | ROZPOCET |  |  |  | 0 | 0 | 0 | 0 | 0 | 1 | 0 | 16 | 1990325044
| PP |  | Otopná tělesa panelová jednodesková PN 1,0 MPa, T do 110°C s jednou přídavnou přestupní plochou výšky tělesa 600 mm stavební délky / výkonu 600 mm / 601 W | [14 empty] | PP | 2
| Online PSC |  | https://podminky.urs.cz/item/CS_URS_2021_02/735151273 | [14 empty] | Online PSC | 2
59 | K | 735151275 | Otopné těleso panelové jednodeskové 1 přídavná přestupní plocha výška/délka 600/800 mm výkon 802 W | kus | 18 |  | 0 | CS ÚRS 2021 02 |  | základní |  | 0 | 0.0186 | 0.3348 | 0 | 0 | 16 | K | 2 |  |  |  | ROZPOCET |  |  |  | 0 | 0 | 0 | 0 | 0 | 1 | 0 | 16 | -1534058969
| PP |  | Otopná tělesa panelová jednodesková PN 1,0 MPa, T do 110°C s jednou přídavnou přestupní plochou výšky tělesa 600 mm stavební délky / výkonu 800 mm / 802 W | [14 empty] | PP | 2
| Online PSC |  | https://podminky.urs.cz/item/CS_URS_2021_02/735151275 | [14 empty] | Online PSC | 2
60 | K | 735151277 | Otopné těleso panelové jednodeskové 1 přídavná přestupní plocha výška/délka 600/1000 mm výkon 1002 W | kus | 11 |  | 0 | CS ÚRS 2021 02 |  | základní |  | 0 | 0.0227 | 0.2497 | 0 | 0 | 16 | K | 2 |  |  |  | ROZPOCET |  |  |  | 0 | 0 | 0 | 0 | 0 | 1 | 0 | 16 | 1400580169
| PP |  | Otopná tělesa panelová jednodesková PN 1,0 MPa, T do 110°C s jednou přídavnou přestupní plochou výšky tělesa 600 mm stavební délky / výkonu 1000 mm / 1002 W | [14 empty] | PP | 2
| Online PSC |  | https://podminky.urs.cz/item/CS_URS_2021_02/735151277 | [14 empty] | Online PSC | 2
61 | K | 735151279 | Otopné těleso panelové jednodeskové 1 přídavná přestupní plocha výška/délka 600/1200 mm výkon 1202 W | kus | 7 |  | 0 | CS ÚRS 2021 02 |  | základní |  | 0 | 0.0268 | 0.1876 | 0 | 0 | 16 | K | 2 |  |  |  | ROZPOCET |  |  |  | 0 | 0 | 0 | 0 | 0 | 1 | 0 | 16 | 1813484132
| PP |  | Otopná tělesa panelová jednodesková PN 1,0 MPa, T do 110°C s jednou přídavnou přestupní plochou výšky tělesa 600 mm stavební délky / výkonu 1200 mm / 1202 W | [14 empty] | PP | 2
| Online PSC |  | https://podminky.urs.cz/item/CS_URS_2021_02/735151279 | [14 empty] | Online PSC | 2
62 | K | 735151280 | Otopné těleso panelové jednodeskové 1 přídavná přestupní plocha výška/délka 600/1400 mm výkon 1403 W | kus | 4 |  | 0 | CS ÚRS 2021 02 |  | základní |  | 0 | 0.0309 | 0.1236 | 0 | 0 | 16 | K | 2 |  |  |  | ROZPOCET |  |  |  | 0 | 0 | 0 | 0 | 0 | 1 | 0 | 16 | -1801305208
| PP |  | Otopná tělesa panelová jednodesková PN 1,0 MPa, T do 110°C s jednou přídavnou přestupní plochou výšky tělesa 600 mm stavební délky / výkonu 1400 mm / 1403 W | [14 empty] | PP | 2
| Online PSC |  | https://podminky.urs.cz/item/CS_URS_2021_02/735151280 | [14 empty] | Online PSC | 2
63 | K | 735151477 | Otopné těleso panelové dvoudeskové 1 přídavná přestupní plocha výška/délka 600/1000 mm výkon 1288 W | kus | 1 |  | 0 | CS ÚRS 2021 02 |  | základní |  | 0 | 0.0309 | 0.0309 | 0 | 0 | 16 | K | 2 |  |  |  | ROZPOCET |  |  |  | 0 | 0 | 0 | 0 | 0 | 1 | 0 | 16 | 806127703
| PP |  | Otopná tělesa panelová dvoudesková PN 1,0 MPa, T do 110°C s jednou přídavnou přestupní plochou výšky tělesa 600 mm stavební délky / výkonu 1000 mm / 1288 W | [14 empty] | PP | 2
| Online PSC |  | https://podminky.urs.cz/item/CS_URS_2021_02/735151477 | [14 empty] | Online PSC | 2
64 | K | 735151478 | Otopné těleso panelové dvoudeskové 1 přídavná přestupní plocha výška/délka 600/1100 mm výkon 1417 W | kus | 4 |  | 0 | CS ÚRS 2021 02 |  | základní |  | 0 | 0.0332 | 0.1328 | 0 | 0 | 16 | K | 2 |  |  |  | ROZPOCET |  |  |  | 0 | 0 | 0 | 0 | 0 | 1 | 0 | 16 | -2067571216
| PP |  | Otopná tělesa panelová dvoudesková PN 1,0 MPa, T do 110°C s jednou přídavnou přestupní plochou výšky tělesa 600 mm stavební délky / výkonu 1100 mm / 1417 W | [14 empty] | PP | 2
| Online PSC |  | https://podminky.urs.cz/item/CS_URS_2021_02/735151478 | [14 empty] | Online PSC | 2
65 | K | 735151573 | Otopné těleso panelové dvoudeskové 2 přídavné přestupní plochy výška/délka 600/600 mm výkon 1007 W | kus | 1 |  | 0 | CS ÚRS 2021 02 |  | základní |  | 0 | 0.02176 | 0.02176 | 0 | 0 | 16 | K | 2 |  |  |  | ROZPOCET |  |  |  | 0 | 0 | 0 | 0 | 0 | 1 | 0 | 16 | -438022732
| PP |  | Otopná tělesa panelová dvoudesková PN 1,0 MPa, T do 110°C se dvěma přídavnými přestupními plochami výšky tělesa 600 mm stavební délky / výkonu 600 mm / 1007 W | [14 empty] | PP | 2
| Online PSC |  | https://podminky.urs.cz/item/CS_URS_2021_02/735151573 | [14 empty] | Online PSC | 2
66 | K | 735151576 | Otopné těleso panelové dvoudeskové 2 přídavné přestupní plochy výška/délka 600/900 mm výkon 1511 W | kus | 4 |  | 0 | CS ÚRS 2021 02 |  | základní |  | 0 | 0.03154 | 0.12616 | 0 | 0 | 16 | K | 2 |  |  |  | ROZPOCET |  |  |  | 0 | 0 | 0 | 0 | 0 | 1 | 0 | 16 | 1817923328
| PP |  | Otopná tělesa panelová dvoudesková PN 1,0 MPa, T do 110°C se dvěma přídavnými přestupními plochami výšky tělesa 600 mm stavební délky / výkonu 900 mm / 1511 W | [14 empty] | PP | 2
| Online PSC |  | https://podminky.urs.cz/item/CS_URS_2021_02/735151576 | [14 empty] | Online PSC | 2
67 | K | 735151593 | Otopné těleso panelové dvoudeskové 2 přídavné přestupní plochy výška/délka 900/600 mm výkon 1388 W | kus | 2 |  | 0 | CS ÚRS 2021 02 |  | základní |  | 0 | 0.03454 | 0.06908 | 0 | 0 | 16 | K | 2 |  |  |  | ROZPOCET |  |  |  | 0 | 0 | 0 | 0 | 0 | 1 | 0 | 16 | -1895861395
| PP |  | Otopná tělesa panelová dvoudesková PN 1,0 MPa, T do 110°C se dvěma přídavnými přestupními plochami výšky tělesa 900 mm stavební délky / výkonu 600 mm / 1388 W | [14 empty] | PP | 2
| Online PSC |  | https://podminky.urs.cz/item/CS_URS_2021_02/735151593 | [14 empty] | Online PSC | 2
68 | K | 998735201 | Přesun hmot procentní pro otopná tělesa v objektech v do 6 m | % |  |  | 0 | CS ÚRS 2021 02 |  | základní |  | 0 | 0 | 0 | 0 | 0 | 16 | K | 2 |  |  |  | ROZPOCET |  |  |  | 0 | 0 | 0 | 0 | 0 | 1 | 0 | 16 | 1735513591
| PP |  | Přesun hmot pro otopná tělesa stanovený procentní sazbou (%) z ceny vodorovná dopravní vzdálenost do 50 m v objektech výšky do 6 m | [14 empty] | PP | 2
| Online PSC |  | https://podminky.urs.cz/item/CS_URS_2021_02/998735201 | [14 empty] | Online PSC | 2
| D | 783 | Dokončovací práce - nátěry |  |  |  | 0 |  |  |  |  | 0 |  | 0.004 |  | 0 | 2 | D | 1 |  |  |  | ROZPOCET | [9 empty] | 0
69 | K | 783614561 | Základní jednonásobný syntetický nátěr potrubí přes DN 50 do DN 100 mm | m | 100 |  | 0 | CS ÚRS 2021 02 |  | základní |  | 0 | 4e-05 | 0.004 | 0 | 0 | 16 | K | 2 |  |  |  | ROZPOCET |  |  |  | 0 | 0 | 0 | 0 | 0 | 1 | 0 | 16 | 1380231107
| PP |  | Základní nátěr armatur a kovových potrubí jednonásobný potrubí přes DN 50 do DN 100 mm syntetický | [14 empty] | PP | 2
| Online PSC |  | https://podminky.urs.cz/item/CS_URS_2021_02/783614561 | [14 empty] | Online PSC | 2
| D | HZS | Hodinové zúčtovací sazby |  |  |  | 0 |  |  |  |  | 0 |  | 0 |  | 0 | 4 | D | 0 |  |  |  | ROZPOCET | [9 empty] | 0
70 | K | HZS2491 | Hodinová zúčtovací sazba dělník zednických výpomocí | hod | 80 |  | 0 | CS ÚRS 2021 02 |  | základní |  | 0 | 0 | 0 | 0 | 0 | 512 | K | 1 |  |  |  | ROZPOCET |  |  |  | 0 | 0 | 0 | 0 | 0 | 1 | 0 | 512 | -1123521946
| PP |  | Hodinové zúčtovací sazby profesí PSV zednické výpomoci a pomocné práce PSV dělník zednických výpomocí | [14 empty] | PP | 1
| Online PSC |  | https://podminky.urs.cz/item/CS_URS_2021_02/HZS2491 | [14 empty] | Online PSC | 1
| P |  | Poznámka k položce: sekání drážek a prostupů, hrubé zapravení | [14 empty] | P | 1
| D | VRN | Vedlejší rozpočtové náklady |  |  |  | 0 |  |  |  |  | 0 |  | 0 |  | 0 | 5 | D | 0 |  |  |  | ROZPOCET | [9 empty] | 0
| D | VRN1 | Průzkumné, geodetické a projektové práce |  |  |  | 0 |  |  |  |  | 0 |  | 0 |  | 0 | 5 | D | 1 |  |  |  | ROZPOCET | [9 empty] | 0
71 | K | 013254000 | Dokumentace skutečného provedení stavby | soubor | 1 |  | 0 | CS ÚRS 2021 02 |  | základní |  | 0 | 0 | 0 | 0 | 0 | 1024 | K | 2 |  |  |  | ROZPOCET |  |  |  | 0 | 0 | 0 | 0 | 0 | 1 | 0 | 1024 | 1789017313
| PP |  | Dokumentace skutečného provedení stavby | [14 empty] | PP | 2
| Online PSC |  | https://podminky.urs.cz/item/CS_URS_2021_02/013254000 | [14 empty] | Online PSC | 2
| D | VRN4 | Inženýrská činnost |  |  |  | 0 |  |  |  |  | 0 |  | 0 |  | 0 | 5 | D | 1 |  |  |  | ROZPOCET | [9 empty] | 0
72 | K | 043114R03 | Zkoušky topné, zaregulování, uvedení do provozu | soubor | 1 |  | 0 |  |  | základní |  | 0 | 0 | 0 | 0 | 0 | 1024 | K | 2 |  |  |  | ROZPOCET |  |  |  | 0 | 0 | 0 | 0 | 0 | 1 | 0 | 1024 | 1277309636
| PP |  | Zkoušky topné, zaregulování, uvedení do provozu, zaškolení obsluhy, vypuštění, napuštění soustavy | [14 empty] | PP | 2
| D | VRN9 | Ostatní náklady |  |  |  | 0 |  |  |  |  | 0 |  | 0 |  | 0 | 5 | D | 1 |  |  |  | ROZPOCET | [9 empty] | 0
73 | K | 091003R01 | Odvoz a likvidace odpadu | t | 3 |  | 0 |  |  | základní |  | 0 | 0 | 0 | 0 | 0 | 1024 | K | 2 |  |  |  | ROZPOCET |  |  |  | 0 | 0 | 0 | 0 | 0 | 1 | 0 | 1024 | -779438978
| PP |  | Odvoz a likvidace odpadu, odvoz na skládku nebo do technických služeb, skládkovné, poplatky | [14 empty] | PP | 2

## D - Vzduchotechnika
{7e004ed1-5559-4cc2-a609-2634ac6b883e}
2
| KRYCÍ LIST SOUPISU PRACÍ | [7 empty] | v --- níže se nacházejí doplnkové a pomocné údaje k sestavám --- v | [8 empty] | False
Stavba:
SPŠ a SOU Pelhřimov – Rekonstrukce dílen Křemešnická
Objekt:
SO_02 - Nová výstavba objektu B
Soupis:
D - Vzduchotechnika
| KSO: |  |  |  |  | CC-CZ:
| Místo: |  | Obec Pelhřimov [547492] |  |  | Datum: | 14. 1. 2022
| Zadavatel: |  |  |  |  | IČ:
|  | Kraj Vysočina, Žižkova 1882/57, 586 01 Jihlava |  |  |  | DIČ:
| Uchazeč: |  |  |  |  | IČ: | Vyplň údaj
|  | Vyplň údaj |  |  |  | DIČ: | Vyplň údaj
| Projektant: |  |  |  |  | IČ: | 25171232
|  | INVENTE s.r.o., Žerotínova 483/1, 370 04 České Bud |  |  |  | DIČ: | CZ 25171232
| Zpracovatel: |  |  |  |  | IČ:
DIČ:
Poznámka:
Při zpracování nabídky je nutné vycházet ze všech částí dokumentace (technické zprávy, seznamu pozice, všech výkresů a specifikace materiálu). Povinností dodavatele je překontrolovat specifikaci materiálu a případný chybějící materiál nebo výkony doplnit a ocenit. Součástí ceny musí být veškeré náklady, aby cena byla konečná a zahrnovala celou dodávku a montáž akce. Dodávka akce se předpokládá včetně kompletní montáže, veškerého souvisejícího doplňkového, podružného a montážního materiálu tak, aby celé zařízení bylo funkční a splňovalo všechny předpisy, které se na ně vztahují. Uchazeč je povinnen si před podáním cenové nabídky řádně prostudovat projektovou dokumentaci a překontrolovat výkaz výměr. Na případné nesrovnalosti, mezi výkazem výměr a projektovou dokumentací, zjištěné v průběhu realizace stavby nebude brán zřetel a vzniklé náklady půjdou k tíži zhotovitele. Soupis prací je sestaven s využitím Cenové soustavy ÚRS. Položky, které pochází z této cenové soustavy, jsou ve sloupci 'Cenová soustava' označeny popisem 'CS ÚRS' a úrovní příslušného kalendářního pololetí. Veškeré další informace vymezující popis a podmínky použití těchto položek z Cenové soustavy, které nejsou uvedeny přímo v soupisu prací, jsou neomezeně dálkově k dispozici na webu www.podminky.urs.cz.
| Cena bez DPH | [5 empty] | 0
|  |  | Základ daně |  |  | Sazba daně | Výše daně
| DPH | základní | 0 |  |  | 21% | 0
|  | snížená | 0 |  |  | 15% | 0
|  | zákl. přenesená | 0 |  |  | 21% | 0
|  | sníž. přenesená | 0 |  |  | 15% | 0
|  | nulová | 0 |  |  | 0% | 0
| Cena s DPH |  |  | v | CZK |  | 0
REKAPITULACE ČLENĚNÍ SOUPISU PRACÍ
Stavba:
SPŠ a SOU Pelhřimov – Rekonstrukce dílen Křemešnická
Objekt:
SO_02 - Nová výstavba objektu B
Soupis:
D - Vzduchotechnika
Místo: |  |  | Obec Pelhřimov [547492] |  |  | Datum: | 14. 1. 2022
Zadavatel: |  |  | Kraj Vysočina, Žižkova 1882/57, 586 01 Jihlava |  |  | Projektant: | INVENTE s.r.o., Žerotínova 483/1, 370 04 České Bud
Uchazeč: |  |  | Vyplň údaj |  |  | Zpracovatel:
Kód dílu - Popis | [6 empty] | Cena celkem [CZK]
Náklady stavby celkem | [6 empty] | 0 | [11 empty] | -1
| D0 - Větrání učeben | [5 empty] | 0
| D1 - Větrání soc. zázemí | [5 empty] | 0
| D2 - Odsávání škodlivin od svařování | [5 empty] | 0
| D3 - Odvětrání CHÚC | [5 empty] | 0
| D4 - Rozvod tlakového vzduchu | [5 empty] | 0
| D5 - Klimatizace učeben ve 3. NP | [5 empty] | 0
| D6 - Spojovací, těsnící a závěsový materiál | [5 empty] | 0
SOUPIS PRACÍ
Stavba:
SPŠ a SOU Pelhřimov – Rekonstrukce dílen Křemešnická
Objekt:
SO_02 - Nová výstavba objektu B
Soupis:
D - Vzduchotechnika
Místo: |  |  | Obec Pelhřimov [547492] |  |  | Datum: | 14. 1. 2022
Zadavatel: |  |  | Kraj Vysočina, Žižkova 1882/57, 586 01 Jihlava |  |  | Projektant: | INVENTE s.r.o., Žerotínova 483/1, 370 04 České Bud
Uchazeč: |  |  | Vyplň údaj |  |  | Zpracovatel:
PČ | Typ | Kód | Popis | MJ | Množství | J.cena [CZK] | Cena celkem [CZK] | Cenová soustava |  | DPH | J. Nh [h] | Nh celkem [h] | J. hmotnost [t] | Hmotnost celkem [t] | J. suť [t] | Suť Celkem [t]
Náklady soupisu celkem | [6 empty] | 0 |  |  |  |  | 0 |  | 0 |  | 0 |  | D | -1 | [7 empty] | 0
| D | D0 | Větrání učeben |  |  |  | 0 |  |  |  |  | 0 |  | 0 |  | 0 | 1 | D | 0 | ROZPOCET | [6 empty] | 0
1 | K | Pol1 | Jednotka 1 - větrání učeben VZT jednotka s rekuperátorem (93%), přívod a odvod: 2820 m3/h, ext. tlak 600 Pa, filtr F7/G4, elektrický ohřev 1,4 kW, 450kg, uzavírací klapky na vstupech, bypass, regulace, ovládání | kpl | 1 |  | 0 |  |  | základní |  | 0 | 0 | 0 | 0 | 0 | 4 | K | 1 | ROZPOCET | 0 | 0 | 0 | 0 | 0 | 1 | 0 | 4 | 2
| PP |  | Jednotka 1 - větrání učeben VZT jednotka s rekuperátorem (93%), přívod a odvod: 2820 m3/h, ext. tlak 600 Pa, filtr F7/G4, elektrický ohřev 1,4 kW, 450kg, uzavírací klapky na vstupech, bypass, regulace, ovládání | [14 empty] | PP | 1
2 | K | Pol2 | Jednotka 3 - větrání učeben VZT jednotka s rekuperátorem (93%), přívod a odvod: 2400 m3/h, ext. tlak 600 Pa, filtr F7/G4, elektrický ohřev 1,1 kW, 390kg, uzavírací klapky na vstupech, bypass, regulace, ovládání | kpl | 1 |  | 0 |  |  | základní |  | 0 | 0 | 0 | 0 | 0 | 4 | K | 1 | ROZPOCET | 0 | 0 | 0 | 0 | 0 | 1 | 0 | 4 | 4
| PP |  | Jednotka 3 - větrání učeben VZT jednotka s rekuperátorem (93%), přívod a odvod: 2400 m3/h, ext. tlak 600 Pa, filtr F7/G4, elektrický ohřev 1,1 kW, 390kg, uzavírací klapky na vstupech, bypass, regulace, ovládání | [14 empty] | PP | 1
3 | K | Pol3 | Regulační set - sestava přívodního a odvodního regulátoru průtoku vzduchu DN 200, se servopohonem, regulací, ovládáním a čidlem CO2; propojeno s centrální jednotkou přes ethernet | kpl | 6 |  | 0 |  |  | základní |  | 0 | 0 | 0 | 0 | 0 | 4 | K | 1 | ROZPOCET | 0 | 0 | 0 | 0 | 0 | 1 | 0 | 4 | 6
| PP |  | Regulační set - sestava přívodního a odvodního regulátoru průtoku vzduchu DN 200, se servopohonem, regulací, ovládáním a čidlem CO2; propojeno s centrální jednotkou přes ethernet | [14 empty] | PP | 1
4 | K | Pol4 | Regulační set - sestava přívodního a odvodního regulátoru průtoku vzduchu DN 250, se servopohonem, regulací, ovládáním a čidlem CO2; propojeno s centrální jednotkou přes ethernet | kpl | 4 |  | 0 |  |  | základní |  | 0 | 0 | 0 | 0 | 0 | 4 | K | 1 | ROZPOCET | 0 | 0 | 0 | 0 | 0 | 1 | 0 | 4 | 8
| PP |  | Regulační set - sestava přívodního a odvodního regulátoru průtoku vzduchu DN 250, se servopohonem, regulací, ovládáním a čidlem CO2; propojeno s centrální jednotkou přes ethernet | [14 empty] | PP | 1
5 | K | Pol5 | Regulační set - sestava přívodního a odvodního regulátoru průtoku vzduchu DN 250, se servopohonem, regulací, ovládáním a čidlem vlhkosti; propojeno s centrální jednotkou přes ethernet | kpl | 1 |  | 0 |  |  | základní |  | 0 | 0 | 0 | 0 | 0 | 4 | K | 1 | ROZPOCET | 0 | 0 | 0 | 0 | 0 | 1 | 0 | 4 | 10
| PP |  | Regulační set - sestava přívodního a odvodního regulátoru průtoku vzduchu DN 250, se servopohonem, regulací, ovládáním a čidlem vlhkosti; propojeno s centrální jednotkou přes ethernet | [14 empty] | PP | 1
6 | K | Pol6 | Zprovoznění a zaregulování regulačních setů (11x) a jednotek (3x) | kpl | 1 |  | 0 |  |  | základní |  | 0 | 0 | 0 | 0 | 0 | 4 | K | 1 | ROZPOCET | 0 | 0 | 0 | 0 | 0 | 1 | 0 | 4 | 12
| PP |  | Zprovoznění a zaregulování regulačních setů (11x) a jednotek (3x) | [14 empty] | PP | 1
7 | K | Pol7 | Požární klapka čtyřhranná 200x280 mm, ruční a teplotní | ks | 2 |  | 0 |  |  | základní |  | 0 | 0 | 0 | 0 | 0 | 4 | K | 1 | ROZPOCET | 0 | 0 | 0 | 0 | 0 | 1 | 0 | 4 | 14
| PP |  | Požární klapka čtyřhranná 200x280 mm, ruční a teplotní | [14 empty] | PP | 1
8 | K | Pol8 | Požární klapka čtyřhranná 200x250 mm, ruční a teplotní | ks | 2 |  | 0 |  |  | základní |  | 0 | 0 | 0 | 0 | 0 | 4 | K | 1 | ROZPOCET | 0 | 0 | 0 | 0 | 0 | 1 | 0 | 4 | 16
| PP |  | Požární klapka čtyřhranná 200x250 mm, ruční a teplotní | [14 empty] | PP | 1
9 | K | Pol9 | Požární klapka čtyřhranná 200x500 mm, ruční a teplotní | ks | 2 |  | 0 |  |  | základní |  | 0 | 0 | 0 | 0 | 0 | 4 | K | 1 | ROZPOCET | 0 | 0 | 0 | 0 | 0 | 1 | 0 | 4 | 18
| PP |  | Požární klapka čtyřhranná 200x500 mm, ruční a teplotní | [14 empty] | PP | 1
10 | K | Pol10 | Požární klapka čtyřhranná 250x500 mm, ruční a teplotní | ks | 2 |  | 0 |  |  | základní |  | 0 | 0 | 0 | 0 | 0 | 4 | K | 1 | ROZPOCET | 0 | 0 | 0 | 0 | 0 | 1 | 0 | 4 | 20
| PP |  | Požární klapka čtyřhranná 250x500 mm, ruční a teplotní | [14 empty] | PP | 1
11 | K | Pol11 | Tlumič hluku buňkový hranatý 400x500x2000mm | ks | 2 |  | 0 |  |  | základní |  | 0 | 0 | 0 | 0 | 0 | 4 | K | 1 | ROZPOCET | 0 | 0 | 0 | 0 | 0 | 1 | 0 | 4 | 22
| PP |  | Tlumič hluku buňkový hranatý 400x500x2000mm | [14 empty] | PP | 1
12 | K | Pol12 | Tlumič hluku buňkový hranatý 400x500x1000mm | ks | 4 |  | 0 |  |  | základní |  | 0 | 0 | 0 | 0 | 0 | 4 | K | 1 | ROZPOCET | 0 | 0 | 0 | 0 | 0 | 1 | 0 | 4 | 24
| PP |  | Tlumič hluku buňkový hranatý 400x500x1000mm | [14 empty] | PP | 1
13 | K | Pol13 | Tlumič hluku kruhový prům. 250mm, dl. 900mm | ks | 12 |  | 0 |  |  | základní |  | 0 | 0 | 0 | 0 | 0 | 4 | K | 1 | ROZPOCET | 0 | 0 | 0 | 0 | 0 | 1 | 0 | 4 | 26
| PP |  | Tlumič hluku kruhový prům. 250mm, dl. 900mm | [14 empty] | PP | 1
14 | K | Pol14 | Tlumič hluku kruhový prům. 200mm, dl. 900mm | ks | 10 |  | 0 |  |  | základní |  | 0 | 0 | 0 | 0 | 0 | 4 | K | 1 | ROZPOCET | 0 | 0 | 0 | 0 | 0 | 1 | 0 | 4 | 28
| PP |  | Tlumič hluku kruhový prům. 200mm, dl. 900mm | [14 empty] | PP | 1
15 | K | Pol15 | Výřivá vyúsť pro přívod vzduchu s nastavitelnými lopatkami, čelní deska čtvercová 600 mm, 24 lamel, včetně připojovacího boxu a regulační klapky | ks | 2 |  | 0 |  |  | základní |  | 0 | 0 | 0 | 0 | 0 | 4 | K | 1 | ROZPOCET | 0 | 0 | 0 | 0 | 0 | 1 | 0 | 4 | 30
| PP |  | Výřivá vyúsť pro přívod vzduchu s nastavitelnými lopatkami, čelní deska čtvercová 600 mm, 24 lamel, včetně připojovacího boxu a regulační klapky | [14 empty] | PP | 1
16 | K | Pol16 | Výřivá vyúsť pro přívod vzduchu s nastavitelnými lopatkami, čelní deska čtvercová 600 mm, 16 lamel, včetně připojovacího boxu a regulační klapky | ks | 19 |  | 0 |  |  | základní |  | 0 | 0 | 0 | 0 | 0 | 4 | K | 1 | ROZPOCET | 0 | 0 | 0 | 0 | 0 | 1 | 0 | 4 | 32
| PP |  | Výřivá vyúsť pro přívod vzduchu s nastavitelnými lopatkami, čelní deska čtvercová 600 mm, 16 lamel, včetně připojovacího boxu a regulační klapky | [14 empty] | PP | 1
17 | K | Pol17 | Vyústka na hranaté potrubí 1-řadá s regulací 400x100mm | ks | 9 |  | 0 |  |  | základní |  | 0 | 0 | 0 | 0 | 0 | 4 | K | 1 | ROZPOCET | 0 | 0 | 0 | 0 | 0 | 1 | 0 | 4 | 34
| PP |  | Vyústka na hranaté potrubí 1-řadá s regulací 400x100mm | [14 empty] | PP | 1
18 | K | Pol18 | Vyústka na hranaté potrubí 1-řadá s regulací 520x100mm | ks | 2 |  | 0 |  |  | základní |  | 0 | 0 | 0 | 0 | 0 | 4 | K | 1 | ROZPOCET | 0 | 0 | 0 | 0 | 0 | 1 | 0 | 4 | 36
| PP |  | Vyústka na hranaté potrubí 1-řadá s regulací 520x100mm | [14 empty] | PP | 1
19 | K | Pol19 | Vyústka na hranaté potrubí 1-řadá s regulací 320x100mm | ks | 8 |  | 0 |  |  | základní |  | 0 | 0 | 0 | 0 | 0 | 4 | K | 1 | ROZPOCET | 0 | 0 | 0 | 0 | 0 | 1 | 0 | 4 | 38
| PP |  | Vyústka na hranaté potrubí 1-řadá s regulací 320x100mm | [14 empty] | PP | 1
20 | K | Pol20 | Talířový ventil kovový přívodní DN 125 | ks | 2 |  | 0 |  |  | základní |  | 0 | 0 | 0 | 0 | 0 | 4 | K | 1 | ROZPOCET | 0 | 0 | 0 | 0 | 0 | 1 | 0 | 4 | 40
| PP |  | Talířový ventil kovový přívodní DN 125 | [14 empty] | PP | 1
21 | K | Pol21 | Talířový ventil kovový odvodní DN 100 | ks | 2 |  | 0 |  |  | základní |  | 0 | 0 | 0 | 0 | 0 | 4 | K | 1 | ROZPOCET | 0 | 0 | 0 | 0 | 0 | 1 | 0 | 4 | 42
| PP |  | Talířový ventil kovový odvodní DN 100 | [14 empty] | PP | 1
22 | K | Pol22 | Talířový ventil kovový odvodní DN 125 | ks | 1 |  | 0 |  |  | základní |  | 0 | 0 | 0 | 0 | 0 | 4 | K | 1 | ROZPOCET | 0 | 0 | 0 | 0 | 0 | 1 | 0 | 4 | 44
| PP |  | Talířový ventil kovový odvodní DN 125 | [14 empty] | PP | 1
23 | K | Pol23 | Talířový ventil kovový odvodní DN 160 | ks | 1 |  | 0 |  |  | základní |  | 0 | 0 | 0 | 0 | 0 | 4 | K | 1 | ROZPOCET | 0 | 0 | 0 | 0 | 0 | 1 | 0 | 4 | 46
| PP |  | Talířový ventil kovový odvodní DN 160 | [14 empty] | PP | 1
24 | K | Pol24 | Spiro potrubí prům. 100, 50% tvarovek, včetně montážního materiálu | m | 3 |  | 0 |  |  | základní |  | 0 | 0 | 0 | 0 | 0 | 4 | K | 1 | ROZPOCET | 0 | 0 | 0 | 0 | 0 | 1 | 0 | 4 | 48
| PP |  | Spiro potrubí prům. 100, 50% tvarovek, včetně montážního materiálu | [14 empty] | PP | 1
25 | K | Pol25 | Spiro potrubí prům. 125, 40% tvarovek, včetně montážního materiálu | m | 21 |  | 0 |  |  | základní |  | 0 | 0 | 0 | 0 | 0 | 4 | K | 1 | ROZPOCET | 0 | 0 | 0 | 0 | 0 | 1 | 0 | 4 | 50
| PP |  | Spiro potrubí prům. 125, 40% tvarovek, včetně montážního materiálu | [14 empty] | PP | 1
26 | K | Pol26 | Spiro potrubí prům. 160, 40% tvarovek, včetně montážního materiálu | m | 14 |  | 0 |  |  | základní |  | 0 | 0 | 0 | 0 | 0 | 4 | K | 1 | ROZPOCET | 0 | 0 | 0 | 0 | 0 | 1 | 0 | 4 | 52
| PP |  | Spiro potrubí prům. 160, 40% tvarovek, včetně montážního materiálu | [14 empty] | PP | 1
27 | K | Pol27 | Spiro potrubí prům. 180, 30% tvarovek, včetně montážního materiálu | m | 87 |  | 0 |  |  | základní |  | 0 | 0 | 0 | 0 | 0 | 4 | K | 1 | ROZPOCET | 0 | 0 | 0 | 0 | 0 | 1 | 0 | 4 | 54
| PP |  | Spiro potrubí prům. 180, 30% tvarovek, včetně montážního materiálu | [14 empty] | PP | 1
28 | K | Pol28 | Spiro potrubí prům. 200, 30% tvarovek, včetně montážního materiálu | m | 149 |  | 0 |  |  | základní |  | 0 | 0 | 0 | 0 | 0 | 4 | K | 1 | ROZPOCET | 0 | 0 | 0 | 0 | 0 | 1 | 0 | 4 | 56
| PP |  | Spiro potrubí prům. 200, 30% tvarovek, včetně montážního materiálu | [14 empty] | PP | 1
29 | K | Pol29 | Spiro potrubí prům. 250, 30% tvarovek, včetně montážního materiálu | m | 114 |  | 0 |  |  | základní |  | 0 | 0 | 0 | 0 | 0 | 4 | K | 1 | ROZPOCET | 0 | 0 | 0 | 0 | 0 | 1 | 0 | 4 | 58
| PP |  | Spiro potrubí prům. 250, 30% tvarovek, včetně montážního materiálu | [14 empty] | PP | 1
30 | K | Pol30 | Čtyřhranné potrubí pozink, včetně 40% tvarovek, včetně montážního materiálu | m2 | 135 |  | 0 |  |  | základní |  | 0 | 0 | 0 | 0 | 0 | 4 | K | 1 | ROZPOCET | 0 | 0 | 0 | 0 | 0 | 1 | 0 | 4 | 60
| PP |  | Čtyřhranné potrubí pozink, včetně 40% tvarovek, včetně montážního materiálu | [14 empty] | PP | 1
31 | K | Pol31 | Tepelná izolace tl. 100mm s oplechováním, včetně montážního materiálu | m2 | 70 |  | 0 |  |  | základní |  | 0 | 0 | 0 | 0 | 0 | 4 | K | 1 | ROZPOCET | 0 | 0 | 0 | 0 | 0 | 1 | 0 | 4 | 62
| PP |  | Tepelná izolace tl. 100mm s oplechováním, včetně montážního materiálu | [14 empty] | PP | 1
| D | D1 | Větrání soc. zázemí |  |  |  | 0 |  |  |  |  | 0 |  | 0 |  | 0 | 1 | D | 0 | ROZPOCET | [6 empty] | 0
32 | K | Pol32 | Jednotka 2 - větrání zázemí VZT jednotka s rekuperátorem (93%), přívod a odvod: 3130 m3/h, ext. tlak 400 Pa, filtr M5/G4, elektrický ohřev 1,9 kW, 450 kg, uzavírací klapky na vstupech, bypass, regulace, ovládání, čidla | kpl | 1 |  | 0 |  |  | základní |  | 0 | 0 | 0 | 0 | 0 | 4 | K | 1 | ROZPOCET | 0 | 0 | 0 | 0 | 0 | 1 | 0 | 4 | 64
| PP |  | Jednotka 2 - větrání zázemí VZT jednotka s rekuperátorem (93%), přívod a odvod: 3130 m3/h, ext. tlak 400 Pa, filtr M5/G4, elektrický ohřev 1,9 kW, 450 kg, uzavírací klapky na vstupech, bypass, regulace, ovládání, čidla | [14 empty] | PP | 1
33 | K | Pol33 | Požární klapka čtyřhranná 400x315 mm, ruční a teplotní | ks | 2 |  | 0 |  |  | základní |  | 0 | 0 | 0 | 0 | 0 | 4 | K | 1 | ROZPOCET | 0 | 0 | 0 | 0 | 0 | 1 | 0 | 4 | 66
| PP |  | Požární klapka čtyřhranná 400x315 mm, ruční a teplotní | [14 empty] | PP | 1
34 | K | Pol34 | Požární klapka kruhová průměr 250 mm, ruční a teplotní | ks | 2 |  | 0 |  |  | základní |  | 0 | 0 | 0 | 0 | 0 | 4 | K | 1 | ROZPOCET | 0 | 0 | 0 | 0 | 0 | 1 | 0 | 4 | 68
| PP |  | Požární klapka kruhová průměr 250 mm, ruční a teplotní | [14 empty] | PP | 1
35 | K | Pol11 | Tlumič hluku buňkový hranatý 400x500x2000mm | ks | 1 |  | 0 |  |  | základní |  | 0 | 0 | 0 | 0 | 0 | 4 | K | 1 | ROZPOCET | 0 | 0 | 0 | 0 | 0 | 1 | 0 | 4 | 70
| PP |  | Tlumič hluku buňkový hranatý 400x500x2000mm | [14 empty] | PP | 1
36 | K | Pol12 | Tlumič hluku buňkový hranatý 400x500x1000mm | ks | 2 |  | 0 |  |  | základní |  | 0 | 0 | 0 | 0 | 0 | 4 | K | 1 | ROZPOCET | 0 | 0 | 0 | 0 | 0 | 1 | 0 | 4 | 72
| PP |  | Tlumič hluku buňkový hranatý 400x500x1000mm | [14 empty] | PP | 1
37 | K | Pol35 | Tlumič hluku kruhový prům. 200mm, dl. 600mm | ks | 3 |  | 0 |  |  | základní |  | 0 | 0 | 0 | 0 | 0 | 4 | K | 1 | ROZPOCET | 0 | 0 | 0 | 0 | 0 | 1 | 0 | 4 | 74
| PP |  | Tlumič hluku kruhový prům. 200mm, dl. 600mm | [14 empty] | PP | 1
38 | K | Pol36 | Tlumič hluku kruhový prům. 100mm, dl. 600mm | ks | 4 |  | 0 |  |  | základní |  | 0 | 0 | 0 | 0 | 0 | 4 | K | 1 | ROZPOCET | 0 | 0 | 0 | 0 | 0 | 1 | 0 | 4 | 76
| PP |  | Tlumič hluku kruhový prům. 100mm, dl. 600mm | [14 empty] | PP | 1
39 | K | Pol15 | Výřivá vyúsť pro přívod vzduchu s nastavitelnými lopatkami, čelní deska čtvercová 600 mm, 24 lamel, včetně připojovacího boxu a regulační klapky | ks | 11 |  | 0 |  |  | základní |  | 0 | 0 | 0 | 0 | 0 | 4 | K | 1 | ROZPOCET | 0 | 0 | 0 | 0 | 0 | 1 | 0 | 4 | 78
| PP |  | Výřivá vyúsť pro přívod vzduchu s nastavitelnými lopatkami, čelní deska čtvercová 600 mm, 24 lamel, včetně připojovacího boxu a regulační klapky | [14 empty] | PP | 1
40 | K | Pol37 | Výřivá vyúsť pro přívod vzduchu s nastavitelnými lopatkami, čelní deska čtvercová 600 mm, 48 lamel, včetně připojovacího boxu a regulační klapky | ks | 1 |  | 0 |  |  | základní |  | 0 | 0 | 0 | 0 | 0 | 4 | K | 1 | ROZPOCET | 0 | 0 | 0 | 0 | 0 | 1 | 0 | 4 | 80
| PP |  | Výřivá vyúsť pro přívod vzduchu s nastavitelnými lopatkami, čelní deska čtvercová 600 mm, 48 lamel, včetně připojovacího boxu a regulační klapky | [14 empty] | PP | 1
41 | K | Pol17 | Vyústka na hranaté potrubí 1-řadá s regulací 400x100mm | ks | 4 |  | 0 |  |  | základní |  | 0 | 0 | 0 | 0 | 0 | 4 | K | 1 | ROZPOCET | 0 | 0 | 0 | 0 | 0 | 1 | 0 | 4 | 82
| PP |  | Vyústka na hranaté potrubí 1-řadá s regulací 400x100mm | [14 empty] | PP | 1
42 | K | Pol21 | Talířový ventil kovový odvodní DN 100 | ks | 21 |  | 0 |  |  | základní |  | 0 | 0 | 0 | 0 | 0 | 4 | K | 1 | ROZPOCET | 0 | 0 | 0 | 0 | 0 | 1 | 0 | 4 | 84
| PP |  | Talířový ventil kovový odvodní DN 100 | [14 empty] | PP | 1
43 | K | Pol23 | Talířový ventil kovový odvodní DN 160 | ks | 8 |  | 0 |  |  | základní |  | 0 | 0 | 0 | 0 | 0 | 4 | K | 1 | ROZPOCET | 0 | 0 | 0 | 0 | 0 | 1 | 0 | 4 | 86
| PP |  | Talířový ventil kovový odvodní DN 160 | [14 empty] | PP | 1
44 | K | Pol38 | Stěnová mřížka hliníková 800x100 mm, včetně montážního materiálu | ks | 6 |  | 0 |  |  | základní |  | 0 | 0 | 0 | 0 | 0 | 4 | K | 1 | ROZPOCET | 0 | 0 | 0 | 0 | 0 | 1 | 0 | 4 | 88
| PP |  | Stěnová mřížka hliníková 800x100 mm, včetně montážního materiálu | [14 empty] | PP | 1
45 | K | Pol24 | Spiro potrubí prům. 100, 50% tvarovek, včetně montážního materiálu | m | 15 |  | 0 |  |  | základní |  | 0 | 0 | 0 | 0 | 0 | 4 | K | 1 | ROZPOCET | 0 | 0 | 0 | 0 | 0 | 1 | 0 | 4 | 90
| PP |  | Spiro potrubí prům. 100, 50% tvarovek, včetně montážního materiálu | [14 empty] | PP | 1
46 | K | Pol25 | Spiro potrubí prům. 125, 40% tvarovek, včetně montážního materiálu | m | 6 |  | 0 |  |  | základní |  | 0 | 0 | 0 | 0 | 0 | 4 | K | 1 | ROZPOCET | 0 | 0 | 0 | 0 | 0 | 1 | 0 | 4 | 92
| PP |  | Spiro potrubí prům. 125, 40% tvarovek, včetně montážního materiálu | [14 empty] | PP | 1
47 | K | Pol39 | Spiro potrubí prům. 160, 30% tvarovek, včetně montážního materiálu | m | 19 |  | 0 |  |  | základní |  | 0 | 0 | 0 | 0 | 0 | 4 | K | 1 | ROZPOCET | 0 | 0 | 0 | 0 | 0 | 1 | 0 | 4 | 94
| PP |  | Spiro potrubí prům. 160, 30% tvarovek, včetně montážního materiálu | [14 empty] | PP | 1
48 | K | Pol27 | Spiro potrubí prům. 180, 30% tvarovek, včetně montážního materiálu | m | 37 |  | 0 |  |  | základní |  | 0 | 0 | 0 | 0 | 0 | 4 | K | 1 | ROZPOCET | 0 | 0 | 0 | 0 | 0 | 1 | 0 | 4 | 96
| PP |  | Spiro potrubí prům. 180, 30% tvarovek, včetně montážního materiálu | [14 empty] | PP | 1
49 | K | Pol28 | Spiro potrubí prům. 200, 30% tvarovek, včetně montážního materiálu | m | 21 |  | 0 |  |  | základní |  | 0 | 0 | 0 | 0 | 0 | 4 | K | 1 | ROZPOCET | 0 | 0 | 0 | 0 | 0 | 1 | 0 | 4 | 98
| PP |  | Spiro potrubí prům. 200, 30% tvarovek, včetně montážního materiálu | [14 empty] | PP | 1
50 | K | Pol40 | Spiro potrubí prům. 225, 30% tvarovek, včetně montážního materiálu | m | 13 |  | 0 |  |  | základní |  | 0 | 0 | 0 | 0 | 0 | 4 | K | 1 | ROZPOCET | 0 | 0 | 0 | 0 | 0 | 1 | 0 | 4 | 100
| PP |  | Spiro potrubí prům. 225, 30% tvarovek, včetně montážního materiálu | [14 empty] | PP | 1
51 | K | Pol29 | Spiro potrubí prům. 250, 30% tvarovek, včetně montážního materiálu | m | 22 |  | 0 |  |  | základní |  | 0 | 0 | 0 | 0 | 0 | 4 | K | 1 | ROZPOCET | 0 | 0 | 0 | 0 | 0 | 1 | 0 | 4 | 102
| PP |  | Spiro potrubí prům. 250, 30% tvarovek, včetně montážního materiálu | [14 empty] | PP | 1
52 | K | Pol30 | Čtyřhranné potrubí pozink, včetně 40% tvarovek, včetně montážního materiálu | m2 | 68 |  | 0 |  |  | základní |  | 0 | 0 | 0 | 0 | 0 | 4 | K | 1 | ROZPOCET | 0 | 0 | 0 | 0 | 0 | 1 | 0 | 4 | 104
| PP |  | Čtyřhranné potrubí pozink, včetně 40% tvarovek, včetně montážního materiálu | [14 empty] | PP | 1
53 | K | Pol31 | Tepelná izolace tl. 100mm s oplechováním, včetně montážního materiálu | m2 | 35 |  | 0 |  |  | základní |  | 0 | 0 | 0 | 0 | 0 | 4 | K | 1 | ROZPOCET | 0 | 0 | 0 | 0 | 0 | 1 | 0 | 4 | 106
| PP |  | Tepelná izolace tl. 100mm s oplechováním, včetně montážního materiálu | [14 empty] | PP | 1
| D | D2 | Odsávání škodlivin od svařování |  |  |  | 0 |  |  |  |  | 0 |  | 0 |  | 0 | 1 | D | 0 | ROZPOCET | [6 empty] | 0
54 | K | Pol41 | Filrační jednotka 8100 m³/h pro nepřetržitý provoz, s výměnnými filtračními kazetami s NANO vlákny 134m2, účinnost filtrace 99,9%, sběrná nádoba 50 l, včetně ovládání, vč. textilní vyústky | kpl | 1 |  | 0 |  |  | základní |  | 0 | 0 | 0 | 0 | 0 | 4 | K | 1 | ROZPOCET | 0 | 0 | 0 | 0 | 0 | 1 | 0 | 4 | 108
| PP |  | Filrační jednotka 8100 m³/h pro nepřetržitý provoz, s výměnnými filtračními kazetami s NANO vlákny 134m2, účinnost filtrace 99,9%, sběrná nádoba 50 l, včetně ovládání, vč. textilní vyústky | [14 empty] | PP | 1
55 | K | Pol42 | Filrační a odsávací jednotka 900 m³/h vč. ventilátoru, s NANO filtrem 13m2 s automatickým čištěním filtrační vložky, napájení 400V, výkon ventilátoru 2,2 kW, vč. textilní vyústky | kpl | 1 |  | 0 |  |  | základní |  | 0 | 0 | 0 | 0 | 0 | 4 | K | 1 | ROZPOCET | 0 | 0 | 0 | 0 | 0 | 1 | 0 | 4 | 110
| PP |  | Filrační a odsávací jednotka 900 m³/h vč. ventilátoru, s NANO filtrem 13m2 s automatickým čištěním filtrační vložky, napájení 400V, výkon ventilátoru 2,2 kW, vč. textilní vyústky | [14 empty] | PP | 1
56 | K | Pol43 | Ventilátor v protihlukové skříni, 8100 m³/h, Ps 3600 Pa, 2955 ot./min., napájení 400V, 15 kW, frekvenční měnič, startér | kpl | 1 |  | 0 |  |  | základní |  | 0 | 0 | 0 | 0 | 0 | 4 | K | 1 | ROZPOCET | 0 | 0 | 0 | 0 | 0 | 1 | 0 | 4 | 112
| PP |  | Ventilátor v protihlukové skříni, 8100 m³/h, Ps 3600 Pa, 2955 ot./min., napájení 400V, 15 kW, frekvenční měnič, startér | [14 empty] | PP | 1
57 | K | Pol44 | Polohovatelné odsávací rameno pro odsávání kouře a prachu DN 160, mechanismus zapouzdřen uvnitř hadice, uzavírací klapka v dýmníku, včetně upeňovací konzole | kpl | 8 |  | 0 |  |  | základní |  | 0 | 0 | 0 | 0 | 0 | 4 | K | 1 | ROZPOCET | 0 | 0 | 0 | 0 | 0 | 1 | 0 | 4 | 114
| PP |  | Polohovatelné odsávací rameno pro odsávání kouře a prachu DN 160, mechanismus zapouzdřen uvnitř hadice, uzavírací klapka v dýmníku, včetně upeňovací konzole | [14 empty] | PP | 1
58 | K | Pol45 | Polohovatelné odsávací rameno pro odsávání kouře a prachu DN 200, mechanismus zapouzdřen vně hadice, do 120°C, včetně upeňovací konzole | kpl | 2 |  | 0 |  |  | základní |  | 0 | 0 | 0 | 0 | 0 | 4 | K | 1 | ROZPOCET | 0 | 0 | 0 | 0 | 0 | 1 | 0 | 4 | 116
| PP |  | Polohovatelné odsávací rameno pro odsávání kouře a prachu DN 200, mechanismus zapouzdřen vně hadice, do 120°C, včetně upeňovací konzole | [14 empty] | PP | 1
59 | K | Pol46 | Příslušensví pro odsávací rameno - LED osvětlení s vypínačem ventilátoru START/STOP | kpl | 1 |  | 0 |  |  | základní |  | 0 | 0 | 0 | 0 | 0 | 4 | K | 1 | ROZPOCET | 0 | 0 | 0 | 0 | 0 | 1 | 0 | 4 | 118
| PP |  | Příslušensví pro odsávací rameno - LED osvětlení s vypínačem ventilátoru START/STOP | [14 empty] | PP | 1
60 | K | Pol47 | Pomocné kce - sloupky na ukotvení ramen (4 ks) | kpl | 1 |  | 0 |  |  | základní |  | 0 | 0 | 0 | 0 | 0 | 4 | K | 1 | ROZPOCET | 0 | 0 | 0 | 0 | 0 | 1 | 0 | 4 | 120
| PP |  | Pomocné kce - sloupky na ukotvení ramen (4 ks) | [14 empty] | PP | 1
61 | K | Pol48 | Automatická uzavírací motorová klapka DN 160 | kpl | 7 |  | 0 |  |  | základní |  | 0 | 0 | 0 | 0 | 0 | 4 | K | 1 | ROZPOCET | 0 | 0 | 0 | 0 | 0 | 1 | 0 | 4 | 122
| PP |  | Automatická uzavírací motorová klapka DN 160 | [14 empty] | PP | 1
62 | K | Pol49 | Automatická uzavírací motorová klapka DN 200 | kpl | 2 |  | 0 |  |  | základní |  | 0 | 0 | 0 | 0 | 0 | 4 | K | 1 | ROZPOCET | 0 | 0 | 0 | 0 | 0 | 1 | 0 | 4 | 124
| PP |  | Automatická uzavírací motorová klapka DN 200 | [14 empty] | PP | 1
63 | K | Pol50 | Elektroinstalace pro obě filtrační jednotky vč. revize | kpl | 1 |  | 0 |  |  | základní |  | 0 | 0 | 0 | 0 | 0 | 4 | K | 1 | ROZPOCET | 0 | 0 | 0 | 0 | 0 | 1 | 0 | 4 | 126
| PP |  | Elektroinstalace pro obě filtrační jednotky vč. revize | [14 empty] | PP | 1
64 | K | Pol51 | Instalace mechanická všech zařízení | kpl | 1 |  | 0 |  |  | základní |  | 0 | 0 | 0 | 0 | 0 | 4 | K | 1 | ROZPOCET | 0 | 0 | 0 | 0 | 0 | 1 | 0 | 4 | 128
| PP |  | Instalace mechanická všech zařízení | [14 empty] | PP | 1
65 | K | Pol52 | Dopojení stlačeného vzduchu | kpl | 1 |  | 0 |  |  | základní |  | 0 | 0 | 0 | 0 | 0 | 4 | K | 1 | ROZPOCET | 0 | 0 | 0 | 0 | 0 | 1 | 0 | 4 | 130
| PP |  | Dopojení stlačeného vzduchu | [14 empty] | PP | 1
66 | K | Pol53 | Zprovoznění a zaškolení obsluhy po napojení elektro | kpl | 1 |  | 0 |  |  | základní |  | 0 | 0 | 0 | 0 | 0 | 4 | K | 1 | ROZPOCET | 0 | 0 | 0 | 0 | 0 | 1 | 0 | 4 | 132
| PP |  | Zprovoznění a zaškolení obsluhy po napojení elektro | [14 empty] | PP | 1
67 | K | Pol54 | Požární klapka kruhová průměr 500 mm, ruční a teplotní | ks | 2 |  | 0 |  |  | základní |  | 0 | 0 | 0 | 0 | 0 | 4 | K | 1 | ROZPOCET | 0 | 0 | 0 | 0 | 0 | 1 | 0 | 4 | 134
| PP |  | Požární klapka kruhová průměr 500 mm, ruční a teplotní | [14 empty] | PP | 1
68 | K | Pol55 | Tlumič hluku kruhový prům. 500mm, dl. 2000mm | ks | 2 |  | 0 |  |  | základní |  | 0 | 0 | 0 | 0 | 0 | 4 | K | 1 | ROZPOCET | 0 | 0 | 0 | 0 | 0 | 1 | 0 | 4 | 136
| PP |  | Tlumič hluku kruhový prům. 500mm, dl. 2000mm | [14 empty] | PP | 1
69 | K | Pol56 | Spiro potrubí prům. 160, 40% tvarovek, včetně montážního materiálu | m | 20 |  | 0 |  |  | základní |  | 0 | 0 | 0 | 0 | 0 | 4 | K | 1 | ROZPOCET | 0 | 0 | 0 | 0 | 0 | 1 | 0 | 4 | 138
| PP |  | Spiro potrubí prům. 160, 40% tvarovek, včetně montážního materiálu | [14 empty] | PP | 1
70 | K | Pol57 | Spiro potrubí prům. 200, 40% tvarovek, včetně montážního materiálu | m | 3 |  | 0 |  |  | základní |  | 0 | 0 | 0 | 0 | 0 | 4 | K | 1 | ROZPOCET | 0 | 0 | 0 | 0 | 0 | 1 | 0 | 4 | 140
| PP |  | Spiro potrubí prům. 200, 40% tvarovek, včetně montážního materiálu | [14 empty] | PP | 1
71 | K | Pol29 | Spiro potrubí prům. 250, 30% tvarovek, včetně montážního materiálu | m | 11 |  | 0 |  |  | základní |  | 0 | 0 | 0 | 0 | 0 | 4 | K | 1 | ROZPOCET | 0 | 0 | 0 | 0 | 0 | 1 | 0 | 4 | 142
| PP |  | Spiro potrubí prům. 250, 30% tvarovek, včetně montážního materiálu | [14 empty] | PP | 1
72 | K | Pol58 | Spiro potrubí prům. 315, 30% tvarovek, včetně montážního materiálu | m | 4 |  | 0 |  |  | základní |  | 0 | 0 | 0 | 0 | 0 | 4 | K | 1 | ROZPOCET | 0 | 0 | 0 | 0 | 0 | 1 | 0 | 4 | 144
| PP |  | Spiro potrubí prům. 315, 30% tvarovek, včetně montážního materiálu | [14 empty] | PP | 1
73 | K | Pol59 | Spiro potrubí prům. 400, 30% tvarovek, včetně montážního materiálu | m | 15 |  | 0 |  |  | základní |  | 0 | 0 | 0 | 0 | 0 | 4 | K | 1 | ROZPOCET | 0 | 0 | 0 | 0 | 0 | 1 | 0 | 4 | 146
| PP |  | Spiro potrubí prům. 400, 30% tvarovek, včetně montážního materiálu | [14 empty] | PP | 1
74 | K | Pol60 | Spiro potrubí prům. 500, 50% tvarovek, včetně montážního materiálu | m | 11 |  | 0 |  |  | základní |  | 0 | 0 | 0 | 0 | 0 | 4 | K | 1 | ROZPOCET | 0 | 0 | 0 | 0 | 0 | 1 | 0 | 4 | 148
| PP |  | Spiro potrubí prům. 500, 50% tvarovek, včetně montážního materiálu | [14 empty] | PP | 1
| D | D3 | Odvětrání CHÚC |  |  |  | 0 |  |  |  |  | 0 |  | 0 |  | 0 | 1 | D | 0 | ROZPOCET | [6 empty] | 0
75 | K | Pol61 | Radiální ventilátor 7500 m3/h, 410 Pa, 83 kg, otáčky 1.368 ot/min., LpA = 64 dBa (3m), 2,21 kW/400V, včetně pružnch vložek | kpl | 1 |  | 0 |  |  | základní |  | 0 | 0 | 0 | 0 | 0 | 4 | K | 1 | ROZPOCET | 0 | 0 | 0 | 0 | 0 | 1 | 0 | 4 | 150
| PP |  | Radiální ventilátor 7500 m3/h, 410 Pa, 83 kg, otáčky 1.368 ot/min., LpA = 64 dBa (3m), 2,21 kW/400V, včetně pružnch vložek | [14 empty] | PP | 1
76 | K | Pol62 | Uzavírací klapka čtyřhranná 1120x710 mm, se servopohonem | kpl | 1 |  | 0 |  |  | základní |  | 0 | 0 | 0 | 0 | 0 | 4 | K | 1 | ROZPOCET | 0 | 0 | 0 | 0 | 0 | 1 | 0 | 4 | 152
| PP |  | Uzavírací klapka čtyřhranná 1120x710 mm, se servopohonem | [14 empty] | PP | 1
77 | K | Pol63 | Protidešťová žaluzie 1120x710 mm, pozink, včetně síta | kpl | 2 |  | 0 |  |  | základní |  | 0 | 0 | 0 | 0 | 0 | 4 | K | 1 | ROZPOCET | 0 | 0 | 0 | 0 | 0 | 1 | 0 | 4 | 154
| PP |  | Protidešťová žaluzie 1120x710 mm, pozink, včetně síta | [14 empty] | PP | 1
78 | K | Pol64 | Krycí mřížka 800x600 mm. pozink | ks | 1 |  | 0 |  |  | základní |  | 0 | 0 | 0 | 0 | 0 | 4 | K | 1 | ROZPOCET | 0 | 0 | 0 | 0 | 0 | 1 | 0 | 4 | 156
| PP |  | Krycí mřížka 800x600 mm. pozink | [14 empty] | PP | 1
79 | K | Pol65 | Čtyřhranné potrubí pozink, včetně 30% tvarovek, včetně montážního materiálu | m2 | 32 |  | 0 |  |  | základní |  | 0 | 0 | 0 | 0 | 0 | 4 | K | 1 | ROZPOCET | 0 | 0 | 0 | 0 | 0 | 1 | 0 | 4 | 158
| PP |  | Čtyřhranné potrubí pozink, včetně 30% tvarovek, včetně montážního materiálu | [14 empty] | PP | 1
80 | K | Pol66 | Požární izolace | m2 | 34 |  | 0 |  |  | základní |  | 0 | 0 | 0 | 0 | 0 | 4 | K | 1 | ROZPOCET | 0 | 0 | 0 | 0 | 0 | 1 | 0 | 4 | 160
| PP |  | Požární izolace | [14 empty] | PP | 1
| D | D4 | Rozvod tlakového vzduchu |  |  |  | 0 |  |  |  |  | 0 |  | 0 |  | 0 | 1 | D | 0 | ROZPOCET | [6 empty] | 0
81 | K | Pol67 | Kulový kohout, DN 15, PN16 | ks | 12 |  | 0 |  |  | základní |  | 0 | 0 | 0 | 0 | 0 | 4 | K | 1 | ROZPOCET | 0 | 0 | 0 | 0 | 0 | 1 | 0 | 4 | 162
| PP |  | Kulový kohout, DN 15, PN16 | [14 empty] | PP | 1
82 | K | Pol68 | Kulový kohout, DN 25, PN16 | ks | 2 |  | 0 |  |  | základní |  | 0 | 0 | 0 | 0 | 0 | 4 | K | 1 | ROZPOCET | 0 | 0 | 0 | 0 | 0 | 1 | 0 | 4 | 164
| PP |  | Kulový kohout, DN 25, PN16 | [14 empty] | PP | 1
83 | K | Pol69 | Automatický odpouštěč kondenzátu | ks | 4 |  | 0 |  |  | základní |  | 0 | 0 | 0 | 0 | 0 | 4 | K | 1 | ROZPOCET | 0 | 0 | 0 | 0 | 0 | 1 | 0 | 4 | 166
| PP |  | Automatický odpouštěč kondenzátu | [14 empty] | PP | 1
| P |  | Poznámka k položce: Automatický odpouštěč kondenzátu pro automatické, hladinou řízené vypouštění kondenzátu ze systému stlačeného vzduchu. Teplotní rozsah stlačeného vzduchu: 1,5 – 65 °C. Provedení z tvrzeného plastu a mosazi. Připojení pomocí závitu, možnost nouzového ručního otevření. | [14 empty] | P | 1
84 | K | Pol70 | Rychlospojka | ks | 10 |  | 0 |  |  | základní |  | 0 | 0 | 0 | 0 | 0 | 4 | K | 1 | ROZPOCET | 0 | 0 | 0 | 0 | 0 | 1 | 0 | 4 | 168
| PP |  | Rychlospojka | [14 empty] | PP | 1
85 | K | Pol71 | Trubky DN 15 z nerezu, spojované lisováním, včetně tvarovek | m | 95 |  | 0 |  |  | základní |  | 0 | 0 | 0 | 0 | 0 | 4 | K | 1 | ROZPOCET | 0 | 0 | 0 | 0 | 0 | 1 | 0 | 4 | 170
| PP |  | Trubky DN 15 z nerezu, spojované lisováním, včetně tvarovek | [14 empty] | PP | 1
86 | K | Pol72 | Trubky DN 20 z nerezu, spojované lisováním, včetně tvarovek | m | 62 |  | 0 |  |  | základní |  | 0 | 0 | 0 | 0 | 0 | 4 | K | 1 | ROZPOCET | 0 | 0 | 0 | 0 | 0 | 1 | 0 | 4 | 172
| PP |  | Trubky DN 20 z nerezu, spojované lisováním, včetně tvarovek | [14 empty] | PP | 1
87 | K | Pol73 | Trubky DN 25 z nerezu, spojované lisováním, včetně tvarovek | m | 35 |  | 0 |  |  | základní |  | 0 | 0 | 0 | 0 | 0 | 4 | K | 1 | ROZPOCET | 0 | 0 | 0 | 0 | 0 | 1 | 0 | 4 | 174
| PP |  | Trubky DN 25 z nerezu, spojované lisováním, včetně tvarovek | [14 empty] | PP | 1
88 | K | Pol74 | Napojení na stáv. rozvod | kpl | 1 |  | 0 |  |  | základní |  | 0 | 0 | 0 | 0 | 0 | 4 | K | 1 | ROZPOCET | 0 | 0 | 0 | 0 | 0 | 1 | 0 | 4 | 176
| PP |  | Napojení na stáv. rozvod | [14 empty] | PP | 1
89 | K | Pol75 | Instalační materiál | kpl | 1 |  | 0 |  |  | základní |  | 0 | 0 | 0 | 0 | 0 | 4 | K | 1 | ROZPOCET | 0 | 0 | 0 | 0 | 0 | 1 | 0 | 4 | 178
| PP |  | Instalační materiál | [14 empty] | PP | 1
| D | D5 | Klimatizace učeben ve 3. NP |  |  |  | 0 |  |  |  |  | 0 |  | 0 |  | 0 | 1 | D | 0 | ROZPOCET | [6 empty] | 0
90 | K | Pol76 | Venkovní kondenzační jednotka pro m. č. 307, chladicí výkon jmenovitý 5,70 kW, příkon chlazení 1,72 kW, třída energetické účinnosti A++, SEER 6,40, rozměry 735x825x300 mm, hmotnost 47 kg, LwA 63 dBA, chladivo R-32 | ks | 1 |  | 0 |  |  | základní |  | 0 | 0 | 0 | 0 | 0 | 4 | K | 1 | ROZPOCET | 0 | 0 | 0 | 0 | 0 | 1 | 0 | 4 | 180
| PP |  | Venkovní kondenzační jednotka pro m. č. 307, chladicí výkon jmenovitý 5,70 kW, příkon chlazení 1,72 kW, třída energetické účinnosti A++, SEER 6,40, rozměry 735x825x300 mm, hmotnost 47 kg, LwA 63 dBA, chladivo R-32 | [14 empty] | PP | 1
91 | K | Pol77 | Kazetová jednotka s kruhovým výdechem, rozměry 204x840x840 mm, hmotnost 19 kg, LpA (nízká/vysoká) 28/33 dBA, kabelové dálkové ovládání | kpl | 1 |  | 0 |  |  | základní |  | 0 | 0 | 0 | 0 | 0 | 4 | K | 1 | ROZPOCET | 0 | 0 | 0 | 0 | 0 | 1 | 0 | 4 | 182
| PP |  | Kazetová jednotka s kruhovým výdechem, rozměry 204x840x840 mm, hmotnost 19 kg, LpA (nízká/vysoká) 28/33 dBA, kabelové dálkové ovládání | [14 empty] | PP | 1
92 | K | Pol78 | Venkovní kondenzační jednotky pro m. č. 308, 320, chladicí výkon jmenovitý 9,50 kW, příkon chlazení 2,92 kW, třída energetické účinnosti A++, SEER 6,55, rozměry 990x940x320 mm, hmotnost 70 kg, LpA 53 dBA, chladivo R-32 | ks | 2 |  | 0 |  |  | základní |  | 0 | 0 | 0 | 0 | 0 | 4 | K | 1 | ROZPOCET | 0 | 0 | 0 | 0 | 0 | 1 | 0 | 4 | 184
| PP |  | Venkovní kondenzační jednotky pro m. č. 308, 320, chladicí výkon jmenovitý 9,50 kW, příkon chlazení 2,92 kW, třída energetické účinnosti A++, SEER 6,55, rozměry 990x940x320 mm, hmotnost 70 kg, LpA 53 dBA, chladivo R-32 | [14 empty] | PP | 1
93 | K | Pol79 | Kazetová jednotka s kruhovým výdechem pro m. č. 308, 320, rozměry 246x840x840 mm, hmotnost 24 kg, LpA (nízká/vysoká) 29/37 dBA, včetně dekoračnáho panelu, kabelové dálkové ovládání | kpl | 2 |  | 0 |  |  | základní |  | 0 | 0 | 0 | 0 | 0 | 4 | K | 1 | ROZPOCET | 0 | 0 | 0 | 0 | 0 | 1 | 0 | 4 | 186
| PP |  | Kazetová jednotka s kruhovým výdechem pro m. č. 308, 320, rozměry 246x840x840 mm, hmotnost 24 kg, LpA (nízká/vysoká) 29/37 dBA, včetně dekoračnáho panelu, kabelové dálkové ovládání | [14 empty] | PP | 1
94 | K | Pol80 | Propojení venkovních a vnitřních jednotek - vedení chladiva a prokabelování | m | 60 |  | 0 |  |  | základní |  | 0 | 0 | 0 | 0 | 0 | 4 | K | 1 | ROZPOCET | 0 | 0 | 0 | 0 | 0 | 1 | 0 | 4 | 188
| PP |  | Propojení venkovních a vnitřních jednotek - vedení chladiva a prokabelování | [14 empty] | PP | 1
| D | D6 | Spojovací, těsnící a závěsový materiál |  |  |  | 0 |  |  |  |  | 0 |  | 0 |  | 0 | 1 | D | 0 | ROZPOCET | [6 empty] | 0
95 | K | Pol81 | Doprava materiálu | kpl | 1 |  | 0 |  |  | základní |  | 0 | 0 | 0 | 0 | 0 | 4 | K | 1 | ROZPOCET | 0 | 0 | 0 | 0 | 0 | 1 | 0 | 4 | 190
| PP |  | Doprava materiálu | [14 empty] | PP | 1
96 | K | Pol82 | Závěsy vzduchotechnického potrubí s tlumením vibrací | kpl | 1 |  | 0 |  |  | základní |  | 0 | 0 | 0 | 0 | 0 | 4 | K | 1 | ROZPOCET | 0 | 0 | 0 | 0 | 0 | 1 | 0 | 4 | 192
| PP |  | Závěsy vzduchotechnického potrubí s tlumením vibrací | [14 empty] | PP | 1
97 | K | Pol83 | Tlumící podložky na styku s nosnými konstrukcemi v půdním prostoru | kpl | 1 |  | 0 |  |  | základní |  | 0 | 0 | 0 | 0 | 0 | 4 | K | 1 | ROZPOCET | 0 | 0 | 0 | 0 | 0 | 1 | 0 | 4 | 194
| PP |  | Tlumící podložky na styku s nosnými konstrukcemi v půdním prostoru | [14 empty] | PP | 1
98 | K | Pol84 | Zaregulování a zprovoznění | kpl | 1 |  | 0 |  |  | základní |  | 0 | 0 | 0 | 0 | 0 | 4 | K | 1 | ROZPOCET | 0 | 0 | 0 | 0 | 0 | 1 | 0 | 4 | 196
| PP |  | Zaregulování a zprovoznění | [14 empty] | PP | 1
99 | K | Pol85 | Dokumentace ke kolaudaci | kpl | 1 |  | 0 |  |  | základní |  | 0 | 0 | 0 | 0 | 0 | 4 | K | 1 | ROZPOCET | 0 | 0 | 0 | 0 | 0 | 1 | 0 | 4 | 198
| PP |  | Dokumentace ke kolaudaci | [14 empty] | PP | 1
100 | K | Pol86 | Uzemnění potrubí | kpl | 1 |  | 0 |  |  | základní |  | 0 | 0 | 0 | 0 | 0 | 4 | K | 1 | ROZPOCET | 0 | 0 | 0 | 0 | 0 | 1 | 0 | 4 | 200
| PP |  | Uzemnění potrubí | [14 empty] | PP | 1
101 | K | Pol87 | Dokumentace skutečného provedení | kpl | 1 |  | 0 |  |  | základní |  | 0 | 0 | 0 | 0 | 0 | 4 | K | 1 | ROZPOCET | 0 | 0 | 0 | 0 | 0 | 1 | 0 | 4 | 202
| PP |  | Dokumentace skutečného provedení | [14 empty] | PP | 1

## E1 - Silnoproud
{0e04a8ec-d20e-4dd9-8500-3af26ab61105}
2
| KRYCÍ LIST SOUPISU PRACÍ | [7 empty] | v --- níže se nacházejí doplnkové a pomocné údaje k sestavám --- v | [8 empty] | False
Stavba:
SPŠ a SOU Pelhřimov – Rekonstrukce dílen Křemešnická
Objekt:
SO_02 - Nová výstavba objektu B
Soupis:
E - Elektroinstalace
Úroveň 3:
E1 - Silnoproud
| KSO: |  |  |  |  | CC-CZ:
| Místo: |  | Obec Pelhřimov [547492] |  |  | Datum: | 14. 1. 2022
| Zadavatel: |  |  |  |  | IČ:
|  | Kraj Vysočina, Žižkova 1882/57, 586 01 Jihlava |  |  |  | DIČ:
| Uchazeč: |  |  |  |  | IČ: | Vyplň údaj
|  | Vyplň údaj |  |  |  | DIČ: | Vyplň údaj
| Projektant: |  |  |  |  | IČ: | 25171232
|  | INVENTE s.r.o., Žerotínova 483/1, 370 04 České Bud |  |  |  | DIČ: | CZ 25171232
| Zpracovatel: |  |  |  |  | IČ:
DIČ:
Poznámka:
| Cena bez DPH | [5 empty] | 0
|  |  | Základ daně |  |  | Sazba daně | Výše daně
| DPH | základní | 0 |  |  | 21% | 0
|  | snížená | 0 |  |  | 15% | 0
|  | zákl. přenesená | 0 |  |  | 21% | 0
|  | sníž. přenesená | 0 |  |  | 15% | 0
|  | nulová | 0 |  |  | 0% | 0
| Cena s DPH |  |  | v | CZK |  | 0
REKAPITULACE ČLENĚNÍ SOUPISU PRACÍ
Stavba:
SPŠ a SOU Pelhřimov – Rekonstrukce dílen Křemešnická
Objekt:
SO_02 - Nová výstavba objektu B
Soupis:
E - Elektroinstalace
Úroveň 3:
E1 - Silnoproud
Místo: |  |  | Obec Pelhřimov [547492] |  |  | Datum: | 14. 1. 2022
Zadavatel: |  |  | Kraj Vysočina, Žižkova 1882/57, 586 01 Jihlava |  |  | Projektant: | INVENTE s.r.o., Žerotínova 483/1, 370 04 České Bud
Uchazeč: |  |  | Vyplň údaj |  |  | Zpracovatel:
Kód dílu - Popis | [6 empty] | Cena celkem [CZK]
Náklady stavby celkem | [6 empty] | 0 | [11 empty] | -1
| D0 - DEMONTÁŽE 1. - 3.NP – objekt A | [5 empty] | 0
| D1 - DEMONTÁŽE 1. - 3.NP – objekt B | [5 empty] | 0
| D2 - ROZVADĚČ RH pole 2 – dozbrojení | [5 empty] | 0
| D4 - PŘÍPRAVNÉ PRÁCE | [5 empty] | 0
| D5 - MONTÁŽ NOVÝCH ZAŘÍZENÍ | [5 empty] | 0
| D6 - ROZVADĚČ R11 – pole 1 (1.NP) | [5 empty] | 0
| D7 - ROZVADĚČ R11 – pole 2 (1.NP) | [5 empty] | 0
| D8 - ROZVADĚČ R12 (1.NP) | [5 empty] | 0
| D9 - ROZVADĚČ R13 (1.NP) | [5 empty] | 0
| D10 - ROZVADĚČ R14 (1.NP) | [5 empty] | 0
| D11 - ROZVADĚČ R21 (2.NP) | [5 empty] | 0
| D12 - ROZVADĚČ R22 (2.NP) | [5 empty] | 0
| D13 - ROZVADĚČ R23 (2.NP) | [5 empty] | 0
| D14 - ROZVADĚČ R31 (3.NP) | [5 empty] | 0
| D15 - ROZVADĚČ R32 (3.NP) | [5 empty] | 0
| D16 - ROZVADĚČ R33 (3.NP) | [5 empty] | 0
| D17 - ROZVADĚČ R34 (3.NP) – pole 1 | [5 empty] | 0
| D18 - ROZVADĚČ R34 (3.NP) – pole 2 – REZERVA PRO INTELIGENTNÍ INSTALACI | [5 empty] | 0
| D19 - ROZVADĚČ R35 (3.NP) | [5 empty] | 0
| D20 - ROZVADĚČ R36 (3.NP) | [5 empty] | 0
| D21 - ROZVADĚČ RPO (1.NP) | [5 empty] | 0
| D22 - PŘÍSTROJE MIMO ROZVADĚČE | [5 empty] | 0
| D23 - KABELOVÉ TRASY | [5 empty] | 0
| D24 - MONTÁŽE | [5 empty] | 0
| D25 - UZEMNĚNÍ, POSPOJENÍ – HOP (MET) | [5 empty] | 0
| D26 - KABELÁŽE VZT 1-3, SILOVÁ KABELÁŽ, KOMUNIKAČNÍ KABELY | [5 empty] | 0
| D27 - MONTÁŽ OHŘEVU POTRUBÍ KONDENZÁTU VZT1-3 | [5 empty] | 0
| D28 - HROMOSVODNÁ A ZEMNÍCÍ SOUSTAVA – DEMONTÁŽ A MONTÁŽ | [5 empty] | 0
| D29 - Demontáž stávající soustavy | [5 empty] | 0
| D30 - Nová jímací soustava a svody: | [5 empty] | 0
| D31 - AUTORSKÝ DOZOR PROJEKTANTA A DOKUMENTACE SKUTEČNÉHO PROVEDENÍ | [5 empty] | 0
| D32 - Autorský dozor projektanta | [5 empty] | 0
| D33 - Dokumentace skutečného provedení | [5 empty] | 0
SOUPIS PRACÍ
Stavba:
SPŠ a SOU Pelhřimov – Rekonstrukce dílen Křemešnická
Objekt:
SO_02 - Nová výstavba objektu B
Soupis:
E - Elektroinstalace
Úroveň 3:
E1 - Silnoproud
Místo: |  |  | Obec Pelhřimov [547492] |  |  | Datum: | 14. 1. 2022
Zadavatel: |  |  | Kraj Vysočina, Žižkova 1882/57, 586 01 Jihlava |  |  | Projektant: | INVENTE s.r.o., Žerotínova 483/1, 370 04 České Bud
Uchazeč: |  |  | Vyplň údaj |  |  | Zpracovatel:
PČ | Typ | Kód | Popis | MJ | Množství | J.cena [CZK] | Cena celkem [CZK] | Cenová soustava |  | DPH | J. Nh [h] | Nh celkem [h] | J. hmotnost [t] | Hmotnost celkem [t] | J. suť [t] | Suť Celkem [t]
Náklady soupisu celkem | [6 empty] | 0 |  |  |  |  | 0 |  | 0 |  | 0 |  | D | -1 | [7 empty] | 0
| D | D0 | DEMONTÁŽE 1. - 3.NP – objekt A |  |  |  | 0 |  |  |  |  | 0 |  | 0 |  | 0 | 1 | D | 0 | ROZPOCET | [6 empty] | 0
1 | K | Pol1 | demontáž rozvaděče | ks | 4 |  | 0 |  |  | základní |  | 0 | 0 | 0 | 0 | 0 | 4 | K | 1 | ROZPOCET | 0 | 0 | 0 | 0 | 0 | 1 | 0 | 4 | -1752846585
| PP |  | demontáž rozvaděče | [14 empty] | PP | 1
| P |  | Poznámka k položce: nástěnný / zapuštěný | [14 empty] | P | 1
10 | K | Pol10 | odpojení kabelu nad Ø 50mm² | ks | 2 |  | 0 |  |  | základní |  | 0 | 0 | 0 | 0 | 0 | 4 | K | 1 | ROZPOCET | 0 | 0 | 0 | 0 | 0 | 1 | 0 | 4 | -778687325
| PP |  | odpojení kabelu nad Ø 50mm² | [14 empty] | PP | 1
11 | K | Pol11 | demontáž kabelu do Ø 16mm² | metry | 220 |  | 0 |  |  | základní |  | 0 | 0 | 0 | 0 | 0 | 4 | K | 1 | ROZPOCET | 0 | 0 | 0 | 0 | 0 | 1 | 0 | 4 | -288715190
| PP |  | demontáž kabelu do Ø 16mm² | [14 empty] | PP | 1
12 | K | Pol12 | demontáž kabelu nad Ø 50mm² | metry | 45 |  | 0 |  |  | základní |  | 0 | 0 | 0 | 0 | 0 | 4 | K | 1 | ROZPOCET | 0 | 0 | 0 | 0 | 0 | 1 | 0 | 4 | -1713936054
| PP |  | demontáž kabelu nad Ø 50mm² | [14 empty] | PP | 1
13 | K | Pol13 | demontáž kabelových tras | metry | 60 |  | 0 |  |  | základní |  | 0 | 0 | 0 | 0 | 0 | 4 | K | 1 | ROZPOCET | 0 | 0 | 0 | 0 | 0 | 1 | 0 | 4 | -984154911
| PP |  | demontáž kabelových tras | [14 empty] | PP | 1
| P |  | Poznámka k položce: kabeové rošty nástěnné/podstropní | [14 empty] | P | 1
14 | K | Pol14 | demontáž kabelových tras | metry | 120 |  | 0 |  |  | základní |  | 0 | 0 | 0 | 0 | 0 | 4 | K | 1 | ROZPOCET | 0 | 0 | 0 | 0 | 0 | 1 | 0 | 4 | -582822987
| PP |  | demontáž kabelových tras | [14 empty] | PP | 1
| P |  | Poznámka k položce: příchytky SONAP | [14 empty] | P | 1
15 | K | Pol15 | demontáž kabelových tras | metry | 75 |  | 0 |  |  | základní |  | 0 | 0 | 0 | 0 | 0 | 4 | K | 1 | ROZPOCET | 0 | 0 | 0 | 0 | 0 | 1 | 0 | 4 | 1410959198
| PP |  | demontáž kabelových tras | [14 empty] | PP | 1
| P |  | Poznámka k položce: pod omítku (v podlaze) | [14 empty] | P | 1
16 | K | Pol16 | demontáž ochranného pospojení | soubor | 1 |  | 0 |  |  | základní |  | 0 | 0 | 0 | 0 | 0 | 4 | K | 1 | ROZPOCET | 0 | 0 | 0 | 0 | 0 | 1 | 0 | 4 | 281892416
| PP |  | demontáž ochranného pospojení | [14 empty] | PP | 1
| P |  | Poznámka k položce: jen v rekonstruovaných místnstech | [14 empty] | P | 1
17 | K | Pol17 | pomocné demontážní práce | soubor | 1 |  | 0 |  |  | základní |  | 0 | 0 | 0 | 0 | 0 | 4 | K | 1 | ROZPOCET | 0 | 0 | 0 | 0 | 0 | 1 | 0 | 4 | -1995871042
| PP |  | pomocné demontážní práce | [14 empty] | PP | 1
18 | K | Pol18 | třídění demontovaného materiálu | soubor | 1 |  | 0 |  |  | základní |  | 0 | 0 | 0 | 0 | 0 | 4 | K | 1 | ROZPOCET | 0 | 0 | 0 | 0 | 0 | 1 | 0 | 4 | -1598064414
| PP |  | třídění demontovaného materiálu | [14 empty] | PP | 1
19 | K | Pol19 | odvoz demontovaného materiálu | ks | 3 |  | 0 |  |  | základní |  | 0 | 0 | 0 | 0 | 0 | 4 | K | 1 | ROZPOCET | 0 | 0 | 0 | 0 | 0 | 1 | 0 | 4 | 1134071723
| PP |  | odvoz demontovaného materiálu | [14 empty] | PP | 1
2 | K | Pol2 | demontáž deblokačního spínače | ks | 1 |  | 0 |  |  | základní |  | 0 | 0 | 0 | 0 | 0 | 4 | K | 1 | ROZPOCET | 0 | 0 | 0 | 0 | 0 | 1 | 0 | 4 | 241640396
| PP |  | demontáž deblokačního spínače | [14 empty] | PP | 1
3 | K | Pol3 | demontáž svítidla | ks | 42 |  | 0 |  |  | základní |  | 0 | 0 | 0 | 0 | 0 | 4 | K | 1 | ROZPOCET | 0 | 0 | 0 | 0 | 0 | 1 | 0 | 4 | -444165127
| PP |  | demontáž svítidla | [14 empty] | PP | 1
4 | K | Pol4 | demontáž vypínače | ks | 16 |  | 0 |  |  | základní |  | 0 | 0 | 0 | 0 | 0 | 4 | K | 1 | ROZPOCET | 0 | 0 | 0 | 0 | 0 | 1 | 0 | 4 | 1025642038
| PP |  | demontáž vypínače | [14 empty] | PP | 1
5 | K | Pol5 | demontáž zásuvky | ks | 35 |  | 0 |  |  | základní |  | 0 | 0 | 0 | 0 | 0 | 4 | K | 1 | ROZPOCET | 0 | 0 | 0 | 0 | 0 | 1 | 0 | 4 | 1370331043
| PP |  | demontáž zásuvky | [14 empty] | PP | 1
6 | K | Pol6 | demontáž instalační krabice | ks | 80 |  | 0 |  |  | základní |  | 0 | 0 | 0 | 0 | 0 | 4 | K | 1 | ROZPOCET | 0 | 0 | 0 | 0 | 0 | 1 | 0 | 4 | 2080410215
| PP |  | demontáž instalační krabice | [14 empty] | PP | 1
7 | K | Pol7 | demontáž projektoru | ks | 1 |  | 0 |  |  | základní |  | 0 | 0 | 0 | 0 | 0 | 4 | K | 1 | ROZPOCET | 0 | 0 | 0 | 0 | 0 | 1 | 0 | 4 | 1358236282
| PP |  | demontáž projektoru | [14 empty] | PP | 1
8 | K | Pol8 | demontáž el. učebního stolu | ks | 11 |  | 0 |  |  | základní |  | 0 | 0 | 0 | 0 | 0 | 4 | K | 1 | ROZPOCET | 0 | 0 | 0 | 0 | 0 | 1 | 0 | 4 | 359287320
| PP |  | demontáž el. učebního stolu | [14 empty] | PP | 1
9 | K | Pol9 | odpojení kabelu do Ø 16mm² | ks | 140 |  | 0 |  |  | základní |  | 0 | 0 | 0 | 0 | 0 | 4 | K | 1 | ROZPOCET | 0 | 0 | 0 | 0 | 0 | 1 | 0 | 4 | -1015825224
| PP |  | odpojení kabelu do Ø 16mm² | [14 empty] | PP | 1
| D | D1 | DEMONTÁŽE 1. - 3.NP – objekt B |  |  |  | 0 |  |  |  |  | 0 |  | 0 |  | 0 | 1 | D | 0 | ROZPOCET | [6 empty] | 0
21 | K | Pol1 | demontáž rozvaděče | ks | 4 |  | 0 |  |  | základní |  | 0 | 0 | 0 | 0 | 0 | 4 | K | 1 | ROZPOCET | 0 | 0 | 0 | 0 | 0 | 1 | 0 | 4 | 165418513
| PP |  | demontáž rozvaděče | [14 empty] | PP | 1
| P |  | Poznámka k položce: nástěnný / zapuštěný | [14 empty] | P | 1
31 | K | Pol10 | odpojení kabelu nad Ø 50mm² | ks | 4 |  | 0 |  |  | základní |  | 0 | 0 | 0 | 0 | 0 | 4 | K | 1 | ROZPOCET | 0 | 0 | 0 | 0 | 0 | 1 | 0 | 4 | -771035966
| PP |  | odpojení kabelu nad Ø 50mm² | [14 empty] | PP | 1
32 | K | Pol11 | demontáž kabelu do Ø 16mm² | metry | 2250 |  | 0 |  |  | základní |  | 0 | 0 | 0 | 0 | 0 | 4 | K | 1 | ROZPOCET | 0 | 0 | 0 | 0 | 0 | 1 | 0 | 4 | 1600448824
| PP |  | demontáž kabelu do Ø 16mm² | [14 empty] | PP | 1
34 | K | Pol12 | demontáž kabelu nad Ø 50mm² | metry | 70 |  | 0 |  |  | základní |  | 0 | 0 | 0 | 0 | 0 | 4 | K | 1 | ROZPOCET | 0 | 0 | 0 | 0 | 0 | 1 | 0 | 4 | -439193545
| PP |  | demontáž kabelu nad Ø 50mm² | [14 empty] | PP | 1
35 | K | Pol13 | demontáž kabelových tras | metry | 200 |  | 0 |  |  | základní |  | 0 | 0 | 0 | 0 | 0 | 4 | K | 1 | ROZPOCET | 0 | 0 | 0 | 0 | 0 | 1 | 0 | 4 | -312746079
| PP |  | demontáž kabelových tras | [14 empty] | PP | 1
| P |  | Poznámka k položce: kabeové rošty nástěnné/podstropní | [14 empty] | P | 1
36 | K | Pol14 | demontáž kabelových tras | metry | 2170 |  | 0 |  |  | základní |  | 0 | 0 | 0 | 0 | 0 | 4 | K | 1 | ROZPOCET | 0 | 0 | 0 | 0 | 0 | 1 | 0 | 4 | 153935300
| PP |  | demontáž kabelových tras | [14 empty] | PP | 1
| P |  | Poznámka k položce: příchytky SONAP | [14 empty] | P | 1
37 | K | Pol15 | demontáž kabelových tras | metry | 620 |  | 0 |  |  | základní |  | 0 | 0 | 0 | 0 | 0 | 4 | K | 1 | ROZPOCET | 0 | 0 | 0 | 0 | 0 | 1 | 0 | 4 | -186097666
| PP |  | demontáž kabelových tras | [14 empty] | PP | 1
| P |  | Poznámka k položce: pod omítku (v podlaze) | [14 empty] | P | 1
41 | K | Pol19 | odvoz demontovaného materiálu | ks | 10 |  | 0 |  |  | základní |  | 0 | 0 | 0 | 0 | 0 | 4 | K | 1 | ROZPOCET | 0 | 0 | 0 | 0 | 0 | 1 | 0 | 4 | 1881057089
| PP |  | odvoz demontovaného materiálu | [14 empty] | PP | 1
22 | K | Pol2 | demontáž deblokačního spínače | ks | 5 |  | 0 |  |  | základní |  | 0 | 0 | 0 | 0 | 0 | 4 | K | 1 | ROZPOCET | 0 | 0 | 0 | 0 | 0 | 1 | 0 | 4 | -312795000
| PP |  | demontáž deblokačního spínače | [14 empty] | PP | 1
20 | K | Pol20 | demontáž rozvaděče | ks | 2 |  | 0 |  |  | základní |  | 0 | 0 | 0 | 0 | 0 | 4 | K | 1 | ROZPOCET | 0 | 0 | 0 | 0 | 0 | 1 | 0 | 4 | 93621402
| PP |  | demontáž rozvaděče | [14 empty] | PP | 1
| P |  | Poznámka k položce: 2 pole skříňový rozvaděč | [14 empty] | P | 1
25 | K | Pol21 | demontáž zásuvkové / pojistkové skříně | ks | 1 |  | 0 |  |  | základní |  | 0 | 0 | 0 | 0 | 0 | 4 | K | 1 | ROZPOCET | 0 | 0 | 0 | 0 | 0 | 1 | 0 | 4 | -838020107
| PP |  | demontáž zásuvkové / pojistkové skříně | [14 empty] | PP | 1
28 | K | Pol22 | demontáž kuchyňských strojů | ks | 25 |  | 0 |  |  | základní |  | 0 | 0 | 0 | 0 | 0 | 4 | K | 1 | ROZPOCET | 0 | 0 | 0 | 0 | 0 | 1 | 0 | 4 | -510003247
| PP |  | demontáž kuchyňských strojů | [14 empty] | PP | 1
30 | K | Pol23 | odpojení kabelu do Ø 50mm² | ks | 12 |  | 0 |  |  | základní |  | 0 | 0 | 0 | 0 | 0 | 4 | K | 1 | ROZPOCET | 0 | 0 | 0 | 0 | 0 | 1 | 0 | 4 | 1667258480
| PP |  | odpojení kabelu do Ø 50mm² | [14 empty] | PP | 1
33 | K | Pol24 | demontáž kabelu do Ø 50mm² | metry | 100 |  | 0 |  |  | základní |  | 0 | 0 | 0 | 0 | 0 | 4 | K | 1 | ROZPOCET | 0 | 0 | 0 | 0 | 0 | 1 | 0 | 4 | -2040078553
| PP |  | demontáž kabelu do Ø 50mm² | [14 empty] | PP | 1
38 | K | Pol25 | demontáž ochranného pospojení | soubor | 3 |  | 0 |  |  | základní |  | 0 | 0 | 0 | 0 | 0 | 4 | K | 1 | ROZPOCET | 0 | 0 | 0 | 0 | 0 | 1 | 0 | 4 | 767733143
| PP |  | demontáž ochranného pospojení | [14 empty] | PP | 1
| P |  | Poznámka k položce: 1 patro | [14 empty] | P | 1
39 | K | Pol26 | pomocné demontážní práce | soubor | 1 |  | 0 |  |  | základní |  | 0 | 0 | 0 | 0 | 0 | 4 | K | 1 | ROZPOCET | 0 | 0 | 0 | 0 | 0 | 1 | 0 | 4 | -217914927
| PP |  | pomocné demontážní práce | [14 empty] | PP | 1
40 | K | Pol27 | třídění demontovaného materiálu | soubor | 1 |  | 0 |  |  | základní |  | 0 | 0 | 0 | 0 | 0 | 4 | K | 1 | ROZPOCET | 0 | 0 | 0 | 0 | 0 | 1 | 0 | 4 | 183159551
| PP |  | třídění demontovaného materiálu | [14 empty] | PP | 1
23 | K | Pol3 | demontáž svítidla | ks | 77 |  | 0 |  |  | základní |  | 0 | 0 | 0 | 0 | 0 | 4 | K | 1 | ROZPOCET | 0 | 0 | 0 | 0 | 0 | 1 | 0 | 4 | -643634963
| PP |  | demontáž svítidla | [14 empty] | PP | 1
24 | K | Pol4 | demontáž vypínače | ks | 22 |  | 0 |  |  | základní |  | 0 | 0 | 0 | 0 | 0 | 4 | K | 1 | ROZPOCET | 0 | 0 | 0 | 0 | 0 | 1 | 0 | 4 | 908568962
| PP |  | demontáž vypínače | [14 empty] | PP | 1
26 | K | Pol5 | demontáž zásuvky | ks | 110 |  | 0 |  |  | základní |  | 0 | 0 | 0 | 0 | 0 | 4 | K | 1 | ROZPOCET | 0 | 0 | 0 | 0 | 0 | 1 | 0 | 4 | 1651661507
| PP |  | demontáž zásuvky | [14 empty] | PP | 1
27 | K | Pol6 | demontáž instalační krabice | ks | 320 |  | 0 |  |  | základní |  | 0 | 0 | 0 | 0 | 0 | 4 | K | 1 | ROZPOCET | 0 | 0 | 0 | 0 | 0 | 1 | 0 | 4 | -1000839911
| PP |  | demontáž instalační krabice | [14 empty] | PP | 1
29 | K | Pol9 | odpojení kabelu do Ø 16mm² | ks | 280 |  | 0 |  |  | základní |  | 0 | 0 | 0 | 0 | 0 | 4 | K | 1 | ROZPOCET | 0 | 0 | 0 | 0 | 0 | 1 | 0 | 4 | 714640018
| PP |  | odpojení kabelu do Ø 16mm² | [14 empty] | PP | 1
| D | D2 | ROZVADĚČ RH pole 2 – dozbrojení |  |  |  | 0 |  |  |  |  | 0 |  | 0 |  | 0 | 1 | D | 0 | ROZPOCET | [6 empty] | 0
42 | K | Pol28 | deon 315A 400V | ks | 1 |  | 0 |  |  | základní |  | 0 | 0 | 0 | 0 | 0 | 4 | K | 1 | ROZPOCET | 0 | 0 | 0 | 0 | 0 | 1 | 0 | 4 | -1303450885
| PP |  | deon 315A 400V | [14 empty] | PP | 1
| P |  | Poznámka k položce: jistič | [14 empty] | P | 1
43 | K | Pol29 | nadproudová spoušť jističe | ks | 1 |  | 0 |  |  | základní |  | 0 | 0 | 0 | 0 | 0 | 4 | K | 1 | ROZPOCET | 0 | 0 | 0 | 0 | 0 | 1 | 0 | 4 | 1496264362
| PP |  | nadproudová spoušť jističe | [14 empty] | PP | 1
| P |  | Poznámka k položce: 300A | [14 empty] | P | 1
44 | K | Pol30 | připojovací praporce Cu pasovina 350A | ks | 1 |  | 0 |  |  | základní |  | 0 | 0 | 0 | 0 | 0 | 4 | K | 1 | ROZPOCET | 0 | 0 | 0 | 0 | 0 | 1 | 0 | 4 | -45866552
| PP |  | připojovací praporce Cu pasovina 350A | [14 empty] | PP | 1
| P |  | Poznámka k položce: přívod/vývod celkem 6 délkových metrů | [14 empty] | P | 1
45 | K | Pol31 | izolační přepážka | ks | 4 |  | 0 |  |  | základní |  | 0 | 0 | 0 | 0 | 0 | 4 | K | 1 | ROZPOCET | 0 | 0 | 0 | 0 | 0 | 1 | 0 | 4 | -1576211460
| PP |  | izolační přepážka | [14 empty] | PP | 1
| P |  | Poznámka k položce: mezi fázemi | [14 empty] | P | 1
46 | K | Pol32 | úprava stávajících sběrnic | ks | 6 |  | 0 |  |  | základní |  | 0 | 0 | 0 | 0 | 0 | 4 | K | 1 | ROZPOCET | 0 | 0 | 0 | 0 | 0 | 1 | 0 | 4 | -266494811
| PP |  | úprava stávajících sběrnic | [14 empty] | PP | 1
| P |  | Poznámka k položce: pasoviny vyvrtání otvorů pro připojení | [14 empty] | P | 1
47 | K | Pol33 | úprava plechového krytu | ks | 1 |  | 0 |  |  | základní |  | 0 | 0 | 0 | 0 | 0 | 4 | K | 1 | ROZPOCET | 0 | 0 | 0 | 0 | 0 | 1 | 0 | 4 | 1747136011
| PP |  | úprava plechového krytu | [14 empty] | PP | 1
| P |  | Poznámka k položce: vytvoření otvoru pro jistič | [14 empty] | P | 1
48 | K | Pol34 | montáž nového jističe do pole rozv. | ks | 1 |  | 0 |  |  | základní |  | 0 | 0 | 0 | 0 | 0 | 4 | K | 1 | ROZPOCET | 0 | 0 | 0 | 0 | 0 | 1 | 0 | 4 | 843736578
| PP |  | montáž nového jističe do pole rozv. | [14 empty] | PP | 1
49 | K | Pol35 | pomocný materiál | soubor | 1 |  | 0 |  |  | základní |  | 0 | 0 | 0 | 0 | 0 | 4 | K | 1 | ROZPOCET | 0 | 0 | 0 | 0 | 0 | 1 | 0 | 4 | -178751662
| PP |  | pomocný materiál | [14 empty] | PP | 1
| P |  | Poznámka k položce: šrouby, podložky, matice atd. | [14 empty] | P | 1
50 | K | Pol36 | popisky | ks | 1 |  | 0 |  |  | základní |  | 0 | 0 | 0 | 0 | 0 | 4 | K | 1 | ROZPOCET | 0 | 0 | 0 | 0 | 0 | 1 | 0 | 4 | -819415878
| PP |  | popisky | [14 empty] | PP | 1
| P |  | Poznámka k položce: popisy přístrojů | [14 empty] | P | 1
51 | K | Pol37 | revize, atest | ks | 1 |  | 0 |  |  | základní |  | 0 | 0 | 0 | 0 | 0 | 4 | K | 1 | ROZPOCET | 0 | 0 | 0 | 0 | 0 | 1 | 0 | 4 | -2127222401
| PP |  | revize, atest | [14 empty] | PP | 1
| P |  | Poznámka k položce: revize, atest | [14 empty] | P | 1
| D | D4 | PŘÍPRAVNÉ PRÁCE |  |  |  | 0 |  |  |  |  | 0 |  | 0 |  | 0 | 1 | D | 0 | ROZPOCET | [6 empty] | 0
52 | K | Pol38 | příprava pracoviště | ks | 1 |  | 0 |  |  | základní |  | 0 | 0 | 0 | 0 | 0 | 4 | K | 1 | ROZPOCET | 0 | 0 | 0 | 0 | 0 | 1 | 0 | 4 | 1851078156
| PP |  | příprava pracoviště | [14 empty] | PP | 1
53 | K | Pol39 | doprava materiálu | soubor | 1 |  | 0 |  |  | základní |  | 0 | 0 | 0 | 0 | 0 | 4 | K | 1 | ROZPOCET | 0 | 0 | 0 | 0 | 0 | 1 | 0 | 4 | -474360120
| PP |  | doprava materiálu | [14 empty] | PP | 1
54 | K | Pol40 | vysokozdvižná plošina | soubor | 1 |  | 0 |  |  | základní |  | 0 | 0 | 0 | 0 | 0 | 4 | K | 1 | ROZPOCET | 0 | 0 | 0 | 0 | 0 | 1 | 0 | 4 | -2060329549
| PP |  | vysokozdvižná plošina | [14 empty] | PP | 1
| P |  | Poznámka k položce: dle počtu dnů | [14 empty] | P | 1
55 | K | Pol41 | zaměření vodovodního řadu | soubor | 1 |  | 0 |  |  | základní |  | 0 | 0 | 0 | 0 | 0 | 4 | K | 1 | ROZPOCET | 0 | 0 | 0 | 0 | 0 | 1 | 0 | 4 | 1976811466
| PP |  | zaměření vodovodního řadu | [14 empty] | PP | 1
56 | K | Pol42 | zaměření kanalizačního potrubí | soubor | 1 |  | 0 |  |  | základní |  | 0 | 0 | 0 | 0 | 0 | 4 | K | 1 | ROZPOCET | 0 | 0 | 0 | 0 | 0 | 1 | 0 | 4 | 2040446941
| PP |  | zaměření kanalizačního potrubí | [14 empty] | PP | 1
57 | K | Pol43 | zaměření kabelů slabo | soubor | 1 |  | 0 |  |  | základní |  | 0 | 0 | 0 | 0 | 0 | 4 | K | 1 | ROZPOCET | 0 | 0 | 0 | 0 | 0 | 1 | 0 | 4 | -1045856577
| PP |  | zaměření kabelů slabo | [14 empty] | PP | 1
| P |  | Poznámka k položce: Cetin | [14 empty] | P | 1
58 | K | Pol44 | zaměření kabelů elektro NN | soubor | 1 |  | 0 |  |  | základní |  | 0 | 0 | 0 | 0 | 0 | 4 | K | 1 | ROZPOCET | 0 | 0 | 0 | 0 | 0 | 1 | 0 | 4 | -1080291073
| PP |  | zaměření kabelů elektro NN | [14 empty] | PP | 1
| P |  | Poznámka k položce: ČEZ Distribuce a.s. | [14 empty] | P | 1
| D | D5 | MONTÁŽ NOVÝCH ZAŘÍZENÍ |  |  |  | 0 |  |  |  |  | 0 |  | 0 |  | 0 | 1 | D | 0 | ROZPOCET | [6 empty] | 0
59 | K | Pol45 | strojové odstranění asfaltu | metry | 85 |  | 0 |  |  | základní |  | 0 | 0 | 0 | 0 | 0 | 4 | K | 1 | ROZPOCET | 0 | 0 | 0 | 0 | 0 | 1 | 0 | 4 | 1184959036
| PP |  | strojové odstranění asfaltu | [14 empty] | PP | 1
| P |  | Poznámka k položce: šířka 0,4 v navržené trase | [14 empty] | P | 1
60 | K | Pol46 | ruční výkop kabel. trasy | metry | 85 |  | 0 |  |  | základní |  | 0 | 0 | 0 | 0 | 0 | 4 | K | 1 | ROZPOCET | 0 | 0 | 0 | 0 | 0 | 1 | 0 | 4 | 447319010
| PP |  | ruční výkop kabel. trasy | [14 empty] | PP | 1
| P |  | Poznámka k položce: 0,4x1,0 m | [14 empty] | P | 1
61 | K | Pol47 | U-žlab | ks | 85 |  | 0 |  |  | základní |  | 0 | 0 | 0 | 0 | 0 | 4 | K | 1 | ROZPOCET | 0 | 0 | 0 | 0 | 0 | 1 | 0 | 4 | -1872342547
| PP |  | U-žlab | [14 empty] | PP | 1
| P |  | Poznámka k položce: délka 1m betonový s víkem | [14 empty] | P | 1
62 | K | Pol48 | osazení U-žlabu | ks | 85 |  | 0 |  |  | základní |  | 0 | 0 | 0 | 0 | 0 | 4 | K | 1 | ROZPOCET | 0 | 0 | 0 | 0 | 0 | 1 | 0 | 4 | 1606458980
| PP |  | osazení U-žlabu | [14 empty] | PP | 1
63 | K | Pol49 | 1-CYKY | metry | 95 |  | 0 |  |  | základní |  | 0 | 0 | 0 | 0 | 0 | 4 | K | 1 | ROZPOCET | 0 | 0 | 0 | 0 | 0 | 1 | 0 | 4 | 115802935
| PP |  | 1-CYKY | [14 empty] | PP | 1
| P |  | Poznámka k položce: 4Jx25 RM | [14 empty] | P | 1
64 | K | Pol50 | 1-CYKY | metry | 85 |  | 0 |  |  | základní |  | 0 | 0 | 0 | 0 | 0 | 4 | K | 1 | ROZPOCET | 0 | 0 | 0 | 0 | 0 | 1 | 0 | 4 | 744521902
| PP |  | 1-CYKY | [14 empty] | PP | 1
| P |  | Poznámka k položce: 4Jx70 RM | [14 empty] | P | 1
65 | K | Pol51 | 1-CYKY | metry | 86 |  | 0 |  |  | základní |  | 0 | 0 | 0 | 0 | 0 | 4 | K | 1 | ROZPOCET | 0 | 0 | 0 | 0 | 0 | 1 | 0 | 4 | 1809068776
| PP |  | 1-CYKY | [14 empty] | PP | 1
| P |  | Poznámka k položce: 3x150+70 RM | [14 empty] | P | 1
66 | K | Pol52 | FeZn 30x4 | metry | 90 |  | 0 |  |  | základní |  | 0 | 0 | 0 | 0 | 0 | 4 | K | 1 | ROZPOCET | 0 | 0 | 0 | 0 | 0 | 1 | 0 | 4 | 970215773
| PP |  | FeZn 30x4 | [14 empty] | PP | 1
67 | K | Pol53 | trubka elektroinstalační Ø160 mm | metry | 266 |  | 0 |  |  | základní |  | 0 | 0 | 0 | 0 | 0 | 4 | K | 1 | ROZPOCET | 0 | 0 | 0 | 0 | 0 | 1 | 0 | 4 | 724679003
| PP |  | trubka elektroinstalační Ø160 mm | [14 empty] | PP | 1
68 | K | Pol54 | pokládka trubky | metry | 266 |  | 0 |  |  | základní |  | 0 | 0 | 0 | 0 | 0 | 4 | K | 1 | ROZPOCET | 0 | 0 | 0 | 0 | 0 | 1 | 0 | 4 | -2075476336
| PP |  | pokládka trubky | [14 empty] | PP | 1
69 | K | Pol55 | pokládka kabelu CYKY | metry | 266 |  | 0 |  |  | základní |  | 0 | 0 | 0 | 0 | 0 | 4 | K | 1 | ROZPOCET | 0 | 0 | 0 | 0 | 0 | 1 | 0 | 4 | 1504165956
| PP |  | pokládka kabelu CYKY | [14 empty] | PP | 1
70 | K | Pol56 | cihly nebo CWS desky | metry | 85 |  | 0 |  |  | základní |  | 0 | 0 | 0 | 0 | 0 | 4 | K | 1 | ROZPOCET | 0 | 0 | 0 | 0 | 0 | 1 | 0 | 4 | 476594927
| PP |  | cihly nebo CWS desky | [14 empty] | PP | 1
| P |  | Poznámka k položce: šířka 0,4 | [14 empty] | P | 1
71 | K | Pol57 | písek do výkopu | metry | 85 |  | 0 |  |  | základní |  | 0 | 0 | 0 | 0 | 0 | 4 | K | 1 | ROZPOCET | 0 | 0 | 0 | 0 | 0 | 1 | 0 | 4 | 1302298553
| PP |  | písek do výkopu | [14 empty] | PP | 1
| P |  | Poznámka k položce: 0,4x0,3 m | [14 empty] | P | 1
72 | K | Pol58 | výstražná fólie | metry | 85 |  | 0 |  |  | základní |  | 0 | 0 | 0 | 0 | 0 | 4 | K | 1 | ROZPOCET | 0 | 0 | 0 | 0 | 0 | 1 | 0 | 4 | 1442383468
| PP |  | výstražná fólie | [14 empty] | PP | 1
73 | K | Pol59 | zasypání a zhutnění výkopu | metry | 85 |  | 0 |  |  | základní |  | 0 | 0 | 0 | 0 | 0 | 4 | K | 1 | ROZPOCET | 0 | 0 | 0 | 0 | 0 | 1 | 0 | 4 | -1374522458
| PP |  | zasypání a zhutnění výkopu | [14 empty] | PP | 1
| P |  | Poznámka k položce: 0,4x1,0 m | [14 empty] | P | 1
74 | K | Pol60 | připojení kabelu nad Ø 50mm² | ks | 6 |  | 0 |  |  | základní |  | 0 | 0 | 0 | 0 | 0 | 4 | K | 1 | ROZPOCET | 0 | 0 | 0 | 0 | 0 | 1 | 0 | 4 | -144778245
| PP |  | připojení kabelu nad Ø 50mm² | [14 empty] | PP | 1
75 | K | Pol61 | oživení a uvedení do provozu | soubor | 1 |  | 0 |  |  | základní |  | 0 | 0 | 0 | 0 | 0 | 4 | K | 1 | ROZPOCET | 0 | 0 | 0 | 0 | 0 | 1 | 0 | 4 | -845200163
| PP |  | oživení a uvedení do provozu | [14 empty] | PP | 1
76 | K | Pol62 | revize, atest | ks | 1 |  | 0 |  |  | základní |  | 0 | 0 | 0 | 0 | 0 | 4 | K | 1 | ROZPOCET | 0 | 0 | 0 | 0 | 0 | 1 | 0 | 4 | 1980359236
| PP |  | revize, atest | [14 empty] | PP | 1
| P |  | Poznámka k položce: revize, atest | [14 empty] | P | 1
| D | D6 | ROZVADĚČ R11 – pole 1 (1.NP) |  |  |  | 0 |  |  |  |  | 0 |  | 0 |  | 0 | 1 | D | 0 | ROZPOCET | [6 empty] | 0
122 | K | Pol100 | kabelové vývodky | soubor | 1 |  | 0 |  |  | základní |  | 0 | 0 | 0 | 0 | 0 | 4 | K | 1 | ROZPOCET | 0 | 0 | 0 | 0 | 0 | 1 | 0 | 4 | 2114520384
| PP |  | kabelové vývodky | [14 empty] | PP | 1
| P |  | Poznámka k položce: sada | [14 empty] | P | 1
123 | K | Pol101 | pomocný materiál | soubor | 1 |  | 0 |  |  | základní |  | 0 | 0 | 0 | 0 | 0 | 4 | K | 1 | ROZPOCET | 0 | 0 | 0 | 0 | 0 | 1 | 0 | 4 | 1477969467
| PP |  | pomocný materiál | [14 empty] | PP | 1
| P |  | Poznámka k položce: šrouby, podložky, matice atd. | [14 empty] | P | 1
125 | K | Pol102 | drátování rozvaděče | soubor | 1 |  | 0 |  |  | základní |  | 0 | 0 | 0 | 0 | 0 | 4 | K | 1 | ROZPOCET | 0 | 0 | 0 | 0 | 0 | 1 | 0 | 4 | -1273109528
| PP |  | drátování rozvaděče | [14 empty] | PP | 1
| P |  | Poznámka k položce: drátování rozvaděče | [14 empty] | P | 1
126 | K | Pol103 | štítek rozvaděče | ks | 1 |  | 0 |  |  | základní |  | 0 | 0 | 0 | 0 | 0 | 4 | K | 1 | ROZPOCET | 0 | 0 | 0 | 0 | 0 | 1 | 0 | 4 | 319756692
| PP |  | štítek rozvaděče | [14 empty] | PP | 1
83 | K | Pol28 | deon 315A 400V | ks | 1 |  | 0 |  |  | základní |  | 0 | 0 | 0 | 0 | 0 | 4 | K | 1 | ROZPOCET | 0 | 0 | 0 | 0 | 0 | 1 | 0 | 4 | 109530540
| PP |  | deon 315A 400V | [14 empty] | PP | 1
| P |  | Poznámka k položce: jistič | [14 empty] | P | 1
84 | K | Pol29 | nadproudová spoušť jističe | ks | 1 |  | 0 |  |  | základní |  | 0 | 0 | 0 | 0 | 0 | 4 | K | 1 | ROZPOCET | 0 | 0 | 0 | 0 | 0 | 1 | 0 | 4 | -655735584
| PP |  | nadproudová spoušť jističe | [14 empty] | PP | 1
| P |  | Poznámka k položce: 270A | [14 empty] | P | 1
85 | K | Pol30 | připojovací praporce Cu pasovina 350A | ks | 1 |  | 0 |  |  | základní |  | 0 | 0 | 0 | 0 | 0 | 4 | K | 1 | ROZPOCET | 0 | 0 | 0 | 0 | 0 | 1 | 0 | 4 | -1497433008
| PP |  | připojovací praporce Cu pasovina 350A | [14 empty] | PP | 1
| P |  | Poznámka k položce: přívod/vývod celkem 6 délkových metrů | [14 empty] | P | 1
86 | K | Pol31 | izolační přepážka | ks | 4 |  | 0 |  |  | základní |  | 0 | 0 | 0 | 0 | 0 | 4 | K | 1 | ROZPOCET | 0 | 0 | 0 | 0 | 0 | 1 | 0 | 4 | 1825900413
| PP |  | izolační přepážka | [14 empty] | PP | 1
| P |  | Poznámka k položce: mezi fázemi | [14 empty] | P | 1
124 | K | Pol36 | popisky | ks | 27 |  | 0 |  |  | základní |  | 0 | 0 | 0 | 0 | 0 | 4 | K | 1 | ROZPOCET | 0 | 0 | 0 | 0 | 0 | 1 | 0 | 4 | -1092441788
| PP |  | popisky | [14 empty] | PP | 1
| P |  | Poznámka k položce: popisy přístrojů | [14 empty] | P | 1
127 | K | Pol62 | revize, atest | ks | 1 |  | 0 |  |  | základní |  | 0 | 0 | 0 | 0 | 0 | 4 | K | 1 | ROZPOCET | 0 | 0 | 0 | 0 | 0 | 1 | 0 | 4 | -1863363631
| PP |  | revize, atest | [14 empty] | PP | 1
| P |  | Poznámka k položce: revize, atest | [14 empty] | P | 1
77 | K | Pol63 | rozvaděč skříňový oceloplechový | ks | 1 |  | 0 |  |  | základní |  | 0 | 0 | 0 | 0 | 0 | 4 | K | 1 | ROZPOCET | 0 | 0 | 0 | 0 | 0 | 1 | 0 | 4 | 1413838344
| PP |  | rozvaděč skříňový oceloplechový | [14 empty] | PP | 1
| P |  | Poznámka k položce: 1000x2000x400 mm | [14 empty] | P | 1
78 | K | Pol64 | bočnice | ks | 1 |  | 0 |  |  | základní |  | 0 | 0 | 0 | 0 | 0 | 4 | K | 1 | ROZPOCET | 0 | 0 | 0 | 0 | 0 | 1 | 0 | 4 | 1751449868
| PP |  | bočnice | [14 empty] | PP | 1
| P |  | Poznámka k položce: 2000x400 mm | [14 empty] | P | 1
79 | K | Pol65 | podstavec výška 100 mm | ks | 1 |  | 0 |  |  | základní |  | 0 | 0 | 0 | 0 | 0 | 4 | K | 1 | ROZPOCET | 0 | 0 | 0 | 0 | 0 | 1 | 0 | 4 | 281814661
| PP |  | podstavec výška 100 mm | [14 empty] | PP | 1
80 | K | Pol66 | montážní deska | ks | 1 |  | 0 |  |  | základní |  | 0 | 0 | 0 | 0 | 0 | 4 | K | 1 | ROZPOCET | 0 | 0 | 0 | 0 | 0 | 1 | 0 | 4 | -266795467
| PP |  | montážní deska | [14 empty] | PP | 1
81 | K | Pol67 | kapsa na dokumentaci | ks | 1 |  | 0 |  |  | základní |  | 0 | 0 | 0 | 0 | 0 | 4 | K | 1 | ROZPOCET | 0 | 0 | 0 | 0 | 0 | 1 | 0 | 4 | -1197388992
| PP |  | kapsa na dokumentaci | [14 empty] | PP | 1
| P |  | Poznámka k položce: 1000x2000x400 mm | [14 empty] | P | 1
82 | K | Pol68 | MTP 500/5A | ks | 3 |  | 0 |  |  | základní |  | 0 | 0 | 0 | 0 | 0 | 4 | K | 1 | ROZPOCET | 0 | 0 | 0 | 0 | 0 | 1 | 0 | 4 | 168735618
| PP |  | MTP 500/5A | [14 empty] | PP | 1
| P |  | Poznámka k položce: měřící trafo proudu | [14 empty] | P | 1
87 | K | Pol69 | 3x B+C | ks | 1 |  | 0 |  |  | základní |  | 0 | 0 | 0 | 0 | 0 | 4 | K | 1 | ROZPOCET | 0 | 0 | 0 | 0 | 0 | 1 | 0 | 4 | -65497946
| PP |  | 3x B+C | [14 empty] | PP | 1
| P |  | Poznámka k položce: ochrana proti přepětí | [14 empty] | P | 1
88 | K | Pol70 | nosič sběrnic 400A | ks | 2 |  | 0 |  |  | základní |  | 0 | 0 | 0 | 0 | 0 | 4 | K | 1 | ROZPOCET | 0 | 0 | 0 | 0 | 0 | 1 | 0 | 4 | -1255346511
| PP |  | nosič sběrnic 400A | [14 empty] | PP | 1
| P |  | Poznámka k položce: L1,L2,L3 3f | [14 empty] | P | 1
89 | K | Pol70 | nosič sběrnic 400A | ks | 2 |  | 0 |  |  | základní |  | 0 | 0 | 0 | 0 | 0 | 4 | K | 1 | ROZPOCET | 0 | 0 | 0 | 0 | 0 | 1 | 0 | 4 | -2138469850
| PP |  | nosič sběrnic 400A | [14 empty] | PP | 1
| P |  | Poznámka k položce: PEN | [14 empty] | P | 1
90 | K | Pol71 | Cu pasovina 400A | ks | 4 |  | 0 |  |  | základní |  | 0 | 0 | 0 | 0 | 0 | 4 | K | 1 | ROZPOCET | 0 | 0 | 0 | 0 | 0 | 1 | 0 | 4 | -135833422
| PP |  | Cu pasovina 400A | [14 empty] | PP | 1
| P |  | Poznámka k položce: délka 2 m | [14 empty] | P | 1
91 | K | Pol72 | poj. odpínač | ks | 3 |  | 0 |  |  | základní |  | 0 | 0 | 0 | 0 | 0 | 4 | K | 1 | ROZPOCET | 0 | 0 | 0 | 0 | 0 | 1 | 0 | 4 | -1776941242
| PP |  | poj. odpínač | [14 empty] | PP | 1
| P |  | Poznámka k položce: 1f – 63A | [14 empty] | P | 1
92 | K | Pol73 | poj. odpínač | ks | 9 |  | 0 |  |  | základní |  | 0 | 0 | 0 | 0 | 0 | 4 | K | 1 | ROZPOCET | 0 | 0 | 0 | 0 | 0 | 1 | 0 | 4 | -83195775
| PP |  | poj. odpínač | [14 empty] | PP | 1
| P |  | Poznámka k položce: 3f – 125A | [14 empty] | P | 1
93 | K | Pol74 | pojistka gG/gL | ks | 4 |  | 0 |  |  | základní |  | 0 | 0 | 0 | 0 | 0 | 4 | K | 1 | ROZPOCET | 0 | 0 | 0 | 0 | 0 | 1 | 0 | 4 | -1271722419
| PP |  | pojistka gG/gL | [14 empty] | PP | 1
| P |  | Poznámka k položce: 6A | [14 empty] | P | 1
94 | K | Pol74 | pojistka gG/gL | ks | 2 |  | 0 |  |  | základní |  | 0 | 0 | 0 | 0 | 0 | 4 | K | 1 | ROZPOCET | 0 | 0 | 0 | 0 | 0 | 1 | 0 | 4 | -255678248
| PP |  | pojistka gG/gL | [14 empty] | PP | 1
| P |  | Poznámka k položce: 20A | [14 empty] | P | 1
95 | K | Pol75 | pojistka gG/gL | ks | 6 |  | 0 |  |  | základní |  | 0 | 0 | 0 | 0 | 0 | 4 | K | 1 | ROZPOCET | 0 | 0 | 0 | 0 | 0 | 1 | 0 | 4 | -1018487438
| PP |  | pojistka gG/gL | [14 empty] | PP | 1
| P |  | Poznámka k položce: 63A | [14 empty] | P | 1
96 | K | Pol76 | pojistka gG/gL | ks | 12 |  | 0 |  |  | základní |  | 0 | 0 | 0 | 0 | 0 | 4 | K | 1 | ROZPOCET | 0 | 0 | 0 | 0 | 0 | 1 | 0 | 4 | -1231409745
| PP |  | pojistka gG/gL | [14 empty] | PP | 1
| P |  | Poznámka k položce: 125A | [14 empty] | P | 1
97 | K | Pol77 | zkratovací svorkovnice | ks | 1 |  | 0 |  |  | základní |  | 0 | 0 | 0 | 0 | 0 | 4 | K | 1 | ROZPOCET | 0 | 0 | 0 | 0 | 0 | 1 | 0 | 4 | -274113974
| PP |  | zkratovací svorkovnice | [14 empty] | PP | 1
| P |  | Poznámka k položce: pro miltimetr | [14 empty] | P | 1
98 | K | Pol78 | multimetr na panel | ks | 1 |  | 0 |  |  | základní |  | 0 | 0 | 0 | 0 | 0 | 4 | K | 1 | ROZPOCET | 0 | 0 | 0 | 0 | 0 | 1 | 0 | 4 | -1316669094
| PP |  | multimetr na panel | [14 empty] | PP | 1
| P |  | Poznámka k položce: Un, Us, In, Is …. | [14 empty] | P | 1
99 | K | Pol79 | 16B/1 | ks | 2 |  | 0 |  |  | základní |  | 0 | 0 | 0 | 0 | 0 | 4 | K | 1 | ROZPOCET | 0 | 0 | 0 | 0 | 0 | 1 | 0 | 4 | -2108230571
| PP |  | 16B/1 | [14 empty] | PP | 1
| P |  | Poznámka k položce: 1f jistič | [14 empty] | P | 1
100 | K | Pol80 | 25D/3 | ks | 2 |  | 0 |  |  | základní |  | 0 | 0 | 0 | 0 | 0 | 4 | K | 1 | ROZPOCET | 0 | 0 | 0 | 0 | 0 | 1 | 0 | 4 | 1687995760
| PP |  | 25D/3 | [14 empty] | PP | 1
| P |  | Poznámka k položce: 3f jistič | [14 empty] | P | 1
101 | K | Pol81 | 32B/3 | ks | 2 |  | 0 |  |  | základní |  | 0 | 0 | 0 | 0 | 0 | 4 | K | 1 | ROZPOCET | 0 | 0 | 0 | 0 | 0 | 1 | 0 | 4 | -1280236988
| PP |  | 32B/3 | [14 empty] | PP | 1
| P |  | Poznámka k položce: 3f jistič | [14 empty] | P | 1
102 | K | Pol82 | 40B/3 | ks | 2 |  | 0 |  |  | základní |  | 0 | 0 | 0 | 0 | 0 | 4 | K | 1 | ROZPOCET | 0 | 0 | 0 | 0 | 0 | 1 | 0 | 4 | 751312539
| PP |  | 40B/3 | [14 empty] | PP | 1
| P |  | Poznámka k položce: 3f jistič | [14 empty] | P | 1
103 | K | Pol83 | 100B/3 | ks | 1 |  | 0 |  |  | základní |  | 0 | 0 | 0 | 0 | 0 | 4 | K | 1 | ROZPOCET | 0 | 0 | 0 | 0 | 0 | 1 | 0 | 4 | 1534048503
| PP |  | 100B/3 | [14 empty] | PP | 1
| P |  | Poznámka k položce: 3f jistič | [14 empty] | P | 1
104 | K | Pol84 | 125B/3 | ks | 1 |  | 0 |  |  | základní |  | 0 | 0 | 0 | 0 | 0 | 4 | K | 1 | ROZPOCET | 0 | 0 | 0 | 0 | 0 | 1 | 0 | 4 | -1136845582
| PP |  | 125B/3 | [14 empty] | PP | 1
| P |  | Poznámka k položce: 3f jistič | [14 empty] | P | 1
105 | K | Pol85 | CYA 1,5 černý | metry | 5 |  | 0 |  |  | základní |  | 0 | 0 | 0 | 0 | 0 | 4 | K | 1 | ROZPOCET | 0 | 0 | 0 | 0 | 0 | 1 | 0 | 4 | -477179992
| PP |  | CYA 1,5 černý | [14 empty] | PP | 1
| P |  | Poznámka k položce: vodič | [14 empty] | P | 1
106 | K | Pol86 | CYA 1,5 modrý světlý | metry | 3 |  | 0 |  |  | základní |  | 0 | 0 | 0 | 0 | 0 | 4 | K | 1 | ROZPOCET | 0 | 0 | 0 | 0 | 0 | 1 | 0 | 4 | -1337462497
| PP |  | CYA 1,5 modrý světlý | [14 empty] | PP | 1
| P |  | Poznámka k položce: vodič | [14 empty] | P | 1
107 | K | Pol87 | CYA 1,5 zeleno-žlutý | metry | 2 |  | 0 |  |  | základní |  | 0 | 0 | 0 | 0 | 0 | 4 | K | 1 | ROZPOCET | 0 | 0 | 0 | 0 | 0 | 1 | 0 | 4 | -2104638439
| PP |  | CYA 1,5 zeleno-žlutý | [14 empty] | PP | 1
| P |  | Poznámka k položce: vodič | [14 empty] | P | 1
108 | K | Pol88 | CYA 2,5 černý | metry | 6 |  | 0 |  |  | základní |  | 0 | 0 | 0 | 0 | 0 | 4 | K | 1 | ROZPOCET | 0 | 0 | 0 | 0 | 0 | 1 | 0 | 4 | -241632945
| PP |  | CYA 2,5 černý | [14 empty] | PP | 1
| P |  | Poznámka k položce: vodič | [14 empty] | P | 1
109 | K | Pol89 | CYA 2,5 modrý světlý | metry | 2 |  | 0 |  |  | základní |  | 0 | 0 | 0 | 0 | 0 | 4 | K | 1 | ROZPOCET | 0 | 0 | 0 | 0 | 0 | 1 | 0 | 4 | -1301313941
| PP |  | CYA 2,5 modrý světlý | [14 empty] | PP | 1
| P |  | Poznámka k položce: vodič | [14 empty] | P | 1
110 | K | Pol90 | CYA 2,5 zeleno-žlutý | metry | 2 |  | 0 |  |  | základní |  | 0 | 0 | 0 | 0 | 0 | 4 | K | 1 | ROZPOCET | 0 | 0 | 0 | 0 | 0 | 1 | 0 | 4 | -217791634
| PP |  | CYA 2,5 zeleno-žlutý | [14 empty] | PP | 1
| P |  | Poznámka k položce: vodič | [14 empty] | P | 1
111 | K | Pol91 | CYA 4 černý | metry | 6 |  | 0 |  |  | základní |  | 0 | 0 | 0 | 0 | 0 | 4 | K | 1 | ROZPOCET | 0 | 0 | 0 | 0 | 0 | 1 | 0 | 4 | 329784392
| PP |  | CYA 4 černý | [14 empty] | PP | 1
| P |  | Poznámka k položce: vodič | [14 empty] | P | 1
112 | K | Pol92 | CYA 4 modrý světlý | metry | 2 |  | 0 |  |  | základní |  | 0 | 0 | 0 | 0 | 0 | 4 | K | 1 | ROZPOCET | 0 | 0 | 0 | 0 | 0 | 1 | 0 | 4 | -1722412553
| PP |  | CYA 4 modrý světlý | [14 empty] | PP | 1
| P |  | Poznámka k položce: vodič | [14 empty] | P | 1
113 | K | Pol93 | CYA 4 zeleno-žlutý | metry | 2 |  | 0 |  |  | základní |  | 0 | 0 | 0 | 0 | 0 | 4 | K | 1 | ROZPOCET | 0 | 0 | 0 | 0 | 0 | 1 | 0 | 4 | 1185504284
| PP |  | CYA 4 zeleno-žlutý | [14 empty] | PP | 1
| P |  | Poznámka k položce: vodič | [14 empty] | P | 1
114 | K | Pol94 | CYA 6 černý | metry | 3 |  | 0 |  |  | základní |  | 0 | 0 | 0 | 0 | 0 | 4 | K | 1 | ROZPOCET | 0 | 0 | 0 | 0 | 0 | 1 | 0 | 4 | -457274647
| PP |  | CYA 6 černý | [14 empty] | PP | 1
| P |  | Poznámka k položce: vodič | [14 empty] | P | 1
115 | K | Pol95 | CYA 6 zeleno-žlutý | metry | 1 |  | 0 |  |  | základní |  | 0 | 0 | 0 | 0 | 0 | 4 | K | 1 | ROZPOCET | 0 | 0 | 0 | 0 | 0 | 1 | 0 | 4 | 879030756
| PP |  | CYA 6 zeleno-žlutý | [14 empty] | PP | 1
| P |  | Poznámka k položce: vodič | [14 empty] | P | 1
116 | K | Pol96 | CYA 25 černý | metry | 3 |  | 0 |  |  | základní |  | 0 | 0 | 0 | 0 | 0 | 4 | K | 1 | ROZPOCET | 0 | 0 | 0 | 0 | 0 | 1 | 0 | 4 | -781568577
| PP |  | CYA 25 černý | [14 empty] | PP | 1
| P |  | Poznámka k položce: vodič | [14 empty] | P | 1
117 | K | Pol96 | CYA 25 černý | metry | 6 |  | 0 |  |  | základní |  | 0 | 0 | 0 | 0 | 0 | 4 | K | 1 | ROZPOCET | 0 | 0 | 0 | 0 | 0 | 1 | 0 | 4 | -1172012194
| PP |  | CYA 25 černý | [14 empty] | PP | 1
| P |  | Poznámka k položce: vodič | [14 empty] | P | 1
118 | K | Pol97 | CYA 25 zeleno-žlutý | metry | 1 |  | 0 |  |  | základní |  | 0 | 0 | 0 | 0 | 0 | 4 | K | 1 | ROZPOCET | 0 | 0 | 0 | 0 | 0 | 1 | 0 | 4 | -1698395334
| PP |  | CYA 25 zeleno-žlutý | [14 empty] | PP | 1
| P |  | Poznámka k položce: vodič | [14 empty] | P | 1
119 | K | Pol97 | CYA 25 zeleno-žlutý | metry | 2 |  | 0 |  |  | základní |  | 0 | 0 | 0 | 0 | 0 | 4 | K | 1 | ROZPOCET | 0 | 0 | 0 | 0 | 0 | 1 | 0 | 4 | 1187855558
| PP |  | CYA 25 zeleno-žlutý | [14 empty] | PP | 1
| P |  | Poznámka k položce: vodič | [14 empty] | P | 1
120 | K | Pol98 | CYA 35 černý | metry | 3 |  | 0 |  |  | základní |  | 0 | 0 | 0 | 0 | 0 | 4 | K | 1 | ROZPOCET | 0 | 0 | 0 | 0 | 0 | 1 | 0 | 4 | 68491161
| PP |  | CYA 35 černý | [14 empty] | PP | 1
| P |  | Poznámka k položce: vodič | [14 empty] | P | 1
121 | K | Pol99 | CYA 35 zeleno-žlutý | metry | 1 |  | 0 |  |  | základní |  | 0 | 0 | 0 | 0 | 0 | 4 | K | 1 | ROZPOCET | 0 | 0 | 0 | 0 | 0 | 1 | 0 | 4 | -9394383
| PP |  | CYA 35 zeleno-žlutý | [14 empty] | PP | 1
| P |  | Poznámka k položce: vodič | [14 empty] | P | 1
| D | D7 | ROZVADĚČ R11 – pole 2 (1.NP) |  |  |  | 0 |  |  |  |  | 0 |  | 0 |  | 0 | 1 | D | 0 | ROZPOCET | [6 empty] | 0
162 | K | Pol100 | kabelové vývodky | soubor | 1 |  | 0 |  |  | základní |  | 0 | 0 | 0 | 0 | 0 | 4 | K | 1 | ROZPOCET | 0 | 0 | 0 | 0 | 0 | 1 | 0 | 4 | -1748522832
| PP |  | kabelové vývodky | [14 empty] | PP | 1
| P |  | Poznámka k položce: sada | [14 empty] | P | 1
163 | K | Pol101 | pomocný materiál | soubor | 1 |  | 0 |  |  | základní |  | 0 | 0 | 0 | 0 | 0 | 4 | K | 1 | ROZPOCET | 0 | 0 | 0 | 0 | 0 | 1 | 0 | 4 | 1633828190
| PP |  | pomocný materiál | [14 empty] | PP | 1
| P |  | Poznámka k položce: šrouby, podložky, matice atd. | [14 empty] | P | 1
166 | K | Pol103 | štítek rozvaděče | ks | 1 |  | 0 |  |  | základní |  | 0 | 0 | 0 | 0 | 0 | 4 | K | 1 | ROZPOCET | 0 | 0 | 0 | 0 | 0 | 1 | 0 | 4 | 162298760
| PP |  | štítek rozvaděče | [14 empty] | PP | 1
132 | K | Pol104 | nosič sběrnic 125A | ks | 2 |  | 0 |  |  | základní |  | 0 | 0 | 0 | 0 | 0 | 4 | K | 1 | ROZPOCET | 0 | 0 | 0 | 0 | 0 | 1 | 0 | 4 | 1842496702
| PP |  | nosič sběrnic 125A | [14 empty] | PP | 1
| P |  | Poznámka k položce: L1,L2,L3 3f | [14 empty] | P | 1
133 | K | Pol104 | nosič sběrnic 125A | ks | 2 |  | 0 |  |  | základní |  | 0 | 0 | 0 | 0 | 0 | 4 | K | 1 | ROZPOCET | 0 | 0 | 0 | 0 | 0 | 1 | 0 | 4 | 1058989339
| PP |  | nosič sběrnic 125A | [14 empty] | PP | 1
| P |  | Poznámka k položce: PEN | [14 empty] | P | 1
134 | K | Pol105 | Cu pasovina 125A | ks | 4 |  | 0 |  |  | základní |  | 0 | 0 | 0 | 0 | 0 | 4 | K | 1 | ROZPOCET | 0 | 0 | 0 | 0 | 0 | 1 | 0 | 4 | 618131886
| PP |  | Cu pasovina 125A | [14 empty] | PP | 1
| P |  | Poznámka k položce: délka 2 m | [14 empty] | P | 1
135 | K | Pol106 | FI25/4p/0,03 | ks | 1 |  | 0 |  |  | základní |  | 0 | 0 | 0 | 0 | 0 | 4 | K | 1 | ROZPOCET | 0 | 0 | 0 | 0 | 0 | 1 | 0 | 4 | -860880513
| PP |  | FI25/4p/0,03 | [14 empty] | PP | 1
| P |  | Poznámka k položce: char. G proudový chránič | [14 empty] | P | 1
136 | K | Pol107 | FI40/4p/0,03 | ks | 4 |  | 0 |  |  | základní |  | 0 | 0 | 0 | 0 | 0 | 4 | K | 1 | ROZPOCET | 0 | 0 | 0 | 0 | 0 | 1 | 0 | 4 | 1613095735
| PP |  | FI40/4p/0,03 | [14 empty] | PP | 1
| P |  | Poznámka k položce: char. G proudový chránič | [14 empty] | P | 1
137 | K | Pol108 | FI63/4p/0,03 | ks | 2 |  | 0 |  |  | základní |  | 0 | 0 | 0 | 0 | 0 | 4 | K | 1 | ROZPOCET | 0 | 0 | 0 | 0 | 0 | 1 | 0 | 4 | 1152940821
| PP |  | FI63/4p/0,03 | [14 empty] | PP | 1
| P |  | Poznámka k položce: char. G proudový chránič | [14 empty] | P | 1
138 | K | Pol109 | N7 | ks | 6 |  | 0 |  |  | základní |  | 0 | 0 | 0 | 0 | 0 | 4 | K | 1 | ROZPOCET | 0 | 0 | 0 | 0 | 0 | 1 | 0 | 4 | -1939416559
| PP |  | N7 | [14 empty] | PP | 1
| P |  | Poznámka k položce: nulový můstek | [14 empty] | P | 1
139 | K | Pol110 | 2B/1 | ks | 1 |  | 0 |  |  | základní |  | 0 | 0 | 0 | 0 | 0 | 4 | K | 1 | ROZPOCET | 0 | 0 | 0 | 0 | 0 | 1 | 0 | 4 | 1900418642
| PP |  | 2B/1 | [14 empty] | PP | 1
| P |  | Poznámka k položce: 1f jistič | [14 empty] | P | 1
140 | K | Pol111 | 4C/1 | ks | 1 |  | 0 |  |  | základní |  | 0 | 0 | 0 | 0 | 0 | 4 | K | 1 | ROZPOCET | 0 | 0 | 0 | 0 | 0 | 1 | 0 | 4 | 1855175951
| PP |  | 4C/1 | [14 empty] | PP | 1
| P |  | Poznámka k položce: 1f jistič | [14 empty] | P | 1
141 | K | Pol112 | 6B/1 | ks | 2 |  | 0 |  |  | základní |  | 0 | 0 | 0 | 0 | 0 | 4 | K | 1 | ROZPOCET | 0 | 0 | 0 | 0 | 0 | 1 | 0 | 4 | 2119255275
| PP |  | 6B/1 | [14 empty] | PP | 1
| P |  | Poznámka k položce: 1f jistič | [14 empty] | P | 1
142 | K | Pol113 | 10B/1 | ks | 4 |  | 0 |  |  | základní |  | 0 | 0 | 0 | 0 | 0 | 4 | K | 1 | ROZPOCET | 0 | 0 | 0 | 0 | 0 | 1 | 0 | 4 | 1388266328
| PP |  | 10B/1 | [14 empty] | PP | 1
| P |  | Poznámka k položce: 1f jistič | [14 empty] | P | 1
143 | K | Pol114 | 10B/2 | ks | 1 |  | 0 |  |  | základní |  | 0 | 0 | 0 | 0 | 0 | 4 | K | 1 | ROZPOCET | 0 | 0 | 0 | 0 | 0 | 1 | 0 | 4 | 516663336
| PP |  | 10B/2 | [14 empty] | PP | 1
| P |  | Poznámka k položce: 2f jistič | [14 empty] | P | 1
144 | K | Pol115 | 10C/3 | ks | 1 |  | 0 |  |  | základní |  | 0 | 0 | 0 | 0 | 0 | 4 | K | 1 | ROZPOCET | 0 | 0 | 0 | 0 | 0 | 1 | 0 | 4 | -436407275
| PP |  | 10C/3 | [14 empty] | PP | 1
| P |  | Poznámka k položce: 3f jistič | [14 empty] | P | 1
145 | K | Pol116 | 16C/1 | ks | 3 |  | 0 |  |  | základní |  | 0 | 0 | 0 | 0 | 0 | 4 | K | 1 | ROZPOCET | 0 | 0 | 0 | 0 | 0 | 1 | 0 | 4 | 513210327
| PP |  | 16C/1 | [14 empty] | PP | 1
| P |  | Poznámka k položce: 1f jistič | [14 empty] | P | 1
146 | K | Pol117 | 16C/3 | ks | 2 |  | 0 |  |  | základní |  | 0 | 0 | 0 | 0 | 0 | 4 | K | 1 | ROZPOCET | 0 | 0 | 0 | 0 | 0 | 1 | 0 | 4 | -645398619
| PP |  | 16C/3 | [14 empty] | PP | 1
| P |  | Poznámka k položce: 3f jistič | [14 empty] | P | 1
147 | K | Pol118 | 40C/3 | ks | 6 |  | 0 |  |  | základní |  | 0 | 0 | 0 | 0 | 0 | 4 | K | 1 | ROZPOCET | 0 | 0 | 0 | 0 | 0 | 1 | 0 | 4 | 1419926453
| PP |  | 40C/3 | [14 empty] | PP | 1
| P |  | Poznámka k položce: 3f jistič | [14 empty] | P | 1
148 | K | Pol119 | 63C/3 | ks | 1 |  | 0 |  |  | základní |  | 0 | 0 | 0 | 0 | 0 | 4 | K | 1 | ROZPOCET | 0 | 0 | 0 | 0 | 0 | 1 | 0 | 4 | 1324862039
| PP |  | 63C/3 | [14 empty] | PP | 1
| P |  | Poznámka k položce: 3f jistič | [14 empty] | P | 1
159 | K | Pol120 | CYA 10 černý | metry | 3 |  | 0 |  |  | základní |  | 0 | 0 | 0 | 0 | 0 | 4 | K | 1 | ROZPOCET | 0 | 0 | 0 | 0 | 0 | 1 | 0 | 4 | -456148600
| PP |  | CYA 10 černý | [14 empty] | PP | 1
| P |  | Poznámka k položce: vodič | [14 empty] | P | 1
160 | K | Pol121 | CYA 10 modrý světlý | metry | 1 |  | 0 |  |  | základní |  | 0 | 0 | 0 | 0 | 0 | 4 | K | 1 | ROZPOCET | 0 | 0 | 0 | 0 | 0 | 1 | 0 | 4 | 2034591187
| PP |  | CYA 10 modrý světlý | [14 empty] | PP | 1
| P |  | Poznámka k položce: vodič | [14 empty] | P | 1
161 | K | Pol122 | CYA 10 zeleno-žlutý | metry | 1 |  | 0 |  |  | základní |  | 0 | 0 | 0 | 0 | 0 | 4 | K | 1 | ROZPOCET | 0 | 0 | 0 | 0 | 0 | 1 | 0 | 4 | 159695136
| PP |  | CYA 10 zeleno-žlutý | [14 empty] | PP | 1
| P |  | Poznámka k položce: vodič | [14 empty] | P | 1
165 | K | Pol123 | drátování rozvaděče | soubor | 1 |  | 0 |  |  | základní |  | 0 | 0 | 0 | 0 | 0 | 4 | K | 1 | ROZPOCET | 0 | 0 | 0 | 0 | 0 | 1 | 0 | 4 | 1032759856
| PP |  | drátování rozvaděče | [14 empty] | PP | 1
| P |  | Poznámka k položce: drátování rozvaděče | [14 empty] | P | 1
164 | K | Pol36 | popisky | ks | 44 |  | 0 |  |  | základní |  | 0 | 0 | 0 | 0 | 0 | 4 | K | 1 | ROZPOCET | 0 | 0 | 0 | 0 | 0 | 1 | 0 | 4 | -1016003758
| PP |  | popisky | [14 empty] | PP | 1
| P |  | Poznámka k položce: popisy přístrojů | [14 empty] | P | 1
167 | K | Pol62 | revize, atest | ks | 1 |  | 0 |  |  | základní |  | 0 | 0 | 0 | 0 | 0 | 4 | K | 1 | ROZPOCET | 0 | 0 | 0 | 0 | 0 | 1 | 0 | 4 | 1693719375
| PP |  | revize, atest | [14 empty] | PP | 1
| P |  | Poznámka k položce: revize, atest | [14 empty] | P | 1
128 | K | Pol63 | rozvaděč skříňový oceloplechový | ks | 1 |  | 0 |  |  | základní |  | 0 | 0 | 0 | 0 | 0 | 4 | K | 1 | ROZPOCET | 0 | 0 | 0 | 0 | 0 | 1 | 0 | 4 | 1518481693
| PP |  | rozvaděč skříňový oceloplechový | [14 empty] | PP | 1
| P |  | Poznámka k položce: 1000x2000x400 mm | [14 empty] | P | 1
129 | K | Pol64 | bočnice | ks | 1 |  | 0 |  |  | základní |  | 0 | 0 | 0 | 0 | 0 | 4 | K | 1 | ROZPOCET | 0 | 0 | 0 | 0 | 0 | 1 | 0 | 4 | 1935182665
| PP |  | bočnice | [14 empty] | PP | 1
| P |  | Poznámka k položce: 2000x400 mm | [14 empty] | P | 1
130 | K | Pol65 | podstavec výška 100 mm | ks | 1 |  | 0 |  |  | základní |  | 0 | 0 | 0 | 0 | 0 | 4 | K | 1 | ROZPOCET | 0 | 0 | 0 | 0 | 0 | 1 | 0 | 4 | -287079033
| PP |  | podstavec výška 100 mm | [14 empty] | PP | 1
131 | K | Pol66 | montážní deska | ks | 1 |  | 0 |  |  | základní |  | 0 | 0 | 0 | 0 | 0 | 4 | K | 1 | ROZPOCET | 0 | 0 | 0 | 0 | 0 | 1 | 0 | 4 | -1791891236
| PP |  | montážní deska | [14 empty] | PP | 1
149 | K | Pol83 | 100B/3 | ks | 1 |  | 0 |  |  | základní |  | 0 | 0 | 0 | 0 | 0 | 4 | K | 1 | ROZPOCET | 0 | 0 | 0 | 0 | 0 | 1 | 0 | 4 | 1541843738
| PP |  | 100B/3 | [14 empty] | PP | 1
| P |  | Poznámka k položce: 3f jistič | [14 empty] | P | 1
150 | K | Pol85 | CYA 1,5 černý | metry | 15 |  | 0 |  |  | základní |  | 0 | 0 | 0 | 0 | 0 | 4 | K | 1 | ROZPOCET | 0 | 0 | 0 | 0 | 0 | 1 | 0 | 4 | 61692562
| PP |  | CYA 1,5 černý | [14 empty] | PP | 1
| P |  | Poznámka k položce: vodič | [14 empty] | P | 1
151 | K | Pol86 | CYA 1,5 modrý světlý | metry | 8 |  | 0 |  |  | základní |  | 0 | 0 | 0 | 0 | 0 | 4 | K | 1 | ROZPOCET | 0 | 0 | 0 | 0 | 0 | 1 | 0 | 4 | -948422773
| PP |  | CYA 1,5 modrý světlý | [14 empty] | PP | 1
| P |  | Poznámka k položce: vodič | [14 empty] | P | 1
152 | K | Pol87 | CYA 1,5 zeleno-žlutý | metry | 5 |  | 0 |  |  | základní |  | 0 | 0 | 0 | 0 | 0 | 4 | K | 1 | ROZPOCET | 0 | 0 | 0 | 0 | 0 | 1 | 0 | 4 | 764360835
| PP |  | CYA 1,5 zeleno-žlutý | [14 empty] | PP | 1
| P |  | Poznámka k položce: vodič | [14 empty] | P | 1
153 | K | Pol88 | CYA 2,5 černý | metry | 17 |  | 0 |  |  | základní |  | 0 | 0 | 0 | 0 | 0 | 4 | K | 1 | ROZPOCET | 0 | 0 | 0 | 0 | 0 | 1 | 0 | 4 | 1829672274
| PP |  | CYA 2,5 černý | [14 empty] | PP | 1
| P |  | Poznámka k položce: vodič | [14 empty] | P | 1
154 | K | Pol89 | CYA 2,5 modrý světlý | metry | 8 |  | 0 |  |  | základní |  | 0 | 0 | 0 | 0 | 0 | 4 | K | 1 | ROZPOCET | 0 | 0 | 0 | 0 | 0 | 1 | 0 | 4 | 454875161
| PP |  | CYA 2,5 modrý světlý | [14 empty] | PP | 1
| P |  | Poznámka k položce: vodič | [14 empty] | P | 1
155 | K | Pol90 | CYA 2,5 zeleno-žlutý | metry | 5 |  | 0 |  |  | základní |  | 0 | 0 | 0 | 0 | 0 | 4 | K | 1 | ROZPOCET | 0 | 0 | 0 | 0 | 0 | 1 | 0 | 4 | 1539623426
| PP |  | CYA 2,5 zeleno-žlutý | [14 empty] | PP | 1
| P |  | Poznámka k položce: vodič | [14 empty] | P | 1
156 | K | Pol91 | CYA 4 černý | metry | 33 |  | 0 |  |  | základní |  | 0 | 0 | 0 | 0 | 0 | 4 | K | 1 | ROZPOCET | 0 | 0 | 0 | 0 | 0 | 1 | 0 | 4 | -2012794332
| PP |  | CYA 4 černý | [14 empty] | PP | 1
| P |  | Poznámka k položce: vodič | [14 empty] | P | 1
157 | K | Pol92 | CYA 4 modrý světlý | metry | 15 |  | 0 |  |  | základní |  | 0 | 0 | 0 | 0 | 0 | 4 | K | 1 | ROZPOCET | 0 | 0 | 0 | 0 | 0 | 1 | 0 | 4 | -1721600512
| PP |  | CYA 4 modrý světlý | [14 empty] | PP | 1
| P |  | Poznámka k položce: vodič | [14 empty] | P | 1
158 | K | Pol93 | CYA 4 zeleno-žlutý | metry | 10 |  | 0 |  |  | základní |  | 0 | 0 | 0 | 0 | 0 | 4 | K | 1 | ROZPOCET | 0 | 0 | 0 | 0 | 0 | 1 | 0 | 4 | 397414384
| PP |  | CYA 4 zeleno-žlutý | [14 empty] | PP | 1
| P |  | Poznámka k položce: vodič | [14 empty] | P | 1
| D | D8 | ROZVADĚČ R12 (1.NP) |  |  |  | 0 |  |  |  |  | 0 |  | 0 |  | 0 | 1 | D | 0 | ROZPOCET | [6 empty] | 0
196 | K | Pol100 | kabelové vývodky | soubor | 1 |  | 0 |  |  | základní |  | 0 | 0 | 0 | 0 | 0 | 4 | K | 1 | ROZPOCET | 0 | 0 | 0 | 0 | 0 | 1 | 0 | 4 | -1548464991
| PP |  | kabelové vývodky | [14 empty] | PP | 1
| P |  | Poznámka k položce: sada | [14 empty] | P | 1
197 | K | Pol101 | pomocný materiál | soubor | 1 |  | 0 |  |  | základní |  | 0 | 0 | 0 | 0 | 0 | 4 | K | 1 | ROZPOCET | 0 | 0 | 0 | 0 | 0 | 1 | 0 | 4 | -972015092
| PP |  | pomocný materiál | [14 empty] | PP | 1
| P |  | Poznámka k položce: šrouby, podložky, matice atd. | [14 empty] | P | 1
200 | K | Pol103 | štítek rozvaděče | ks | 1 |  | 0 |  |  | základní |  | 0 | 0 | 0 | 0 | 0 | 4 | K | 1 | ROZPOCET | 0 | 0 | 0 | 0 | 0 | 1 | 0 | 4 | 1882524688
| PP |  | štítek rozvaděče | [14 empty] | PP | 1
181 | K | Pol106 | FI25/4p/0,03 | ks | 3 |  | 0 |  |  | základní |  | 0 | 0 | 0 | 0 | 0 | 4 | K | 1 | ROZPOCET | 0 | 0 | 0 | 0 | 0 | 1 | 0 | 4 | 1048617860
| PP |  | FI25/4p/0,03 | [14 empty] | PP | 1
| P |  | Poznámka k položce: char. G proudový chránič | [14 empty] | P | 1
183 | K | Pol109 | N7 | ks | 5 |  | 0 |  |  | základní |  | 0 | 0 | 0 | 0 | 0 | 4 | K | 1 | ROZPOCET | 0 | 0 | 0 | 0 | 0 | 1 | 0 | 4 | 1906510090
| PP |  | N7 | [14 empty] | PP | 1
| P |  | Poznámka k položce: nulový můstek | [14 empty] | P | 1
174 | K | Pol112 | 6B/1 | ks | 3 |  | 0 |  |  | základní |  | 0 | 0 | 0 | 0 | 0 | 4 | K | 1 | ROZPOCET | 0 | 0 | 0 | 0 | 0 | 1 | 0 | 4 | -120533785
| PP |  | 6B/1 | [14 empty] | PP | 1
| P |  | Poznámka k položce: 1f jistič | [14 empty] | P | 1
175 | K | Pol113 | 10B/1 | ks | 2 |  | 0 |  |  | základní |  | 0 | 0 | 0 | 0 | 0 | 4 | K | 1 | ROZPOCET | 0 | 0 | 0 | 0 | 0 | 1 | 0 | 4 | 1078128758
| PP |  | 10B/1 | [14 empty] | PP | 1
| P |  | Poznámka k položce: 1f jistič | [14 empty] | P | 1
177 | K | Pol116 | 16C/1 | ks | 4 |  | 0 |  |  | základní |  | 0 | 0 | 0 | 0 | 0 | 4 | K | 1 | ROZPOCET | 0 | 0 | 0 | 0 | 0 | 1 | 0 | 4 | 1019254254
| PP |  | 16C/1 | [14 empty] | PP | 1
| P |  | Poznámka k položce: 1f jistič | [14 empty] | P | 1
168 | K | Pol124 | skříň oceloplechová nástěnná | ks | 1 |  | 0 |  |  | základní |  | 0 | 0 | 0 | 0 | 0 | 4 | K | 1 | ROZPOCET | 0 | 0 | 0 | 0 | 0 | 1 | 0 | 4 | -1221376664
| PP |  | skříň oceloplechová nástěnná | [14 empty] | PP | 1
| P |  | Poznámka k položce: 810x1650 mm s mont. deskou | [14 empty] | P | 1
169 | K | Pol125 | sada úchytů na stěnu | soubor | 1 |  | 0 |  |  | základní |  | 0 | 0 | 0 | 0 | 0 | 4 | K | 1 | ROZPOCET | 0 | 0 | 0 | 0 | 0 | 1 | 0 | 4 | -1696499515
| PP |  | sada úchytů na stěnu | [14 empty] | PP | 1
172 | K | Pol126 | 32-3f | ks | 1 |  | 0 |  |  | základní |  | 0 | 0 | 0 | 0 | 0 | 4 | K | 1 | ROZPOCET | 0 | 0 | 0 | 0 | 0 | 1 | 0 | 4 | -474848755
| PP |  | 32-3f | [14 empty] | PP | 1
| P |  | Poznámka k položce: spínač na DIN | [14 empty] | P | 1
173 | K | Pol127 | 1B/1 | ks | 1 |  | 0 |  |  | základní |  | 0 | 0 | 0 | 0 | 0 | 4 | K | 1 | ROZPOCET | 0 | 0 | 0 | 0 | 0 | 1 | 0 | 4 | -716517127
| PP |  | 1B/1 | [14 empty] | PP | 1
| P |  | Poznámka k položce: 1f jistič | [14 empty] | P | 1
178 | K | Pol128 | 25C/3 | ks | 1 |  | 0 |  |  | základní |  | 0 | 0 | 0 | 0 | 0 | 4 | K | 1 | ROZPOCET | 0 | 0 | 0 | 0 | 0 | 1 | 0 | 4 | -1878100124
| PP |  | 25C/3 | [14 empty] | PP | 1
| P |  | Poznámka k položce: 3f jistič | [14 empty] | P | 1
179 | K | Pol129 | FI10B/2p/0,03 | ks | 1 |  | 0 |  |  | základní |  | 0 | 0 | 0 | 0 | 0 | 4 | K | 1 | ROZPOCET | 0 | 0 | 0 | 0 | 0 | 1 | 0 | 4 | -1086098390
| PP |  | FI10B/2p/0,03 | [14 empty] | PP | 1
| P |  | Poznámka k položce: char. G proudový chránič s jističem | [14 empty] | P | 1
180 | K | Pol130 | FI16C/2p/0,03 | ks | 1 |  | 0 |  |  | základní |  | 0 | 0 | 0 | 0 | 0 | 4 | K | 1 | ROZPOCET | 0 | 0 | 0 | 0 | 0 | 1 | 0 | 4 | -1705426406
| PP |  | FI16C/2p/0,03 | [14 empty] | PP | 1
| P |  | Poznámka k položce: char. G proudový chránič s jističem | [14 empty] | P | 1
182 | K | Pol131 | impulsní relé, ovl. 230V 50Hz | ks | 1 |  | 0 |  |  | základní |  | 0 | 0 | 0 | 0 | 0 | 4 | K | 1 | ROZPOCET | 0 | 0 | 0 | 0 | 0 | 1 | 0 | 4 | 1084344359
| PP |  | impulsní relé, ovl. 230V 50Hz | [14 empty] | PP | 1
184 | K | Pol132 | stykač 25A 1f | ks | 1 |  | 0 |  |  | základní |  | 0 | 0 | 0 | 0 | 0 | 4 | K | 1 | ROZPOCET | 0 | 0 | 0 | 0 | 0 | 1 | 0 | 4 | 1277383760
| PP |  | stykač 25A 1f | [14 empty] | PP | 1
199 | K | Pol133 | drátování rozvaděče | soubor | 1 |  | 0 |  |  | základní |  | 0 | 0 | 0 | 0 | 0 | 4 | K | 1 | ROZPOCET | 0 | 0 | 0 | 0 | 0 | 1 | 0 | 4 | -189946950
| PP |  | drátování rozvaděče | [14 empty] | PP | 1
| P |  | Poznámka k položce: drátování rozvaděče | [14 empty] | P | 1
201 | K | Pol134 | revize, atest | ks | 1 |  | 0 |  |  | základní |  | 0 | 0 | 0 | 0 | 0 | 4 | K | 1 | ROZPOCET | 0 | 0 | 0 | 0 | 0 | 1 | 0 | 4 | 1351341140
| PP |  | revize, atest | [14 empty] | PP | 1
| P |  | Poznámka k položce: revize, atest | [14 empty] | P | 1
198 | K | Pol36 | popisky | ks | 22 |  | 0 |  |  | základní |  | 0 | 0 | 0 | 0 | 0 | 4 | K | 1 | ROZPOCET | 0 | 0 | 0 | 0 | 0 | 1 | 0 | 4 | -1821893067
| PP |  | popisky | [14 empty] | PP | 1
| P |  | Poznámka k položce: popisy přístrojů | [14 empty] | P | 1
170 | K | Pol67 | kapsa na dokumentaci | ks | 1 |  | 0 |  |  | základní |  | 0 | 0 | 0 | 0 | 0 | 4 | K | 1 | ROZPOCET | 0 | 0 | 0 | 0 | 0 | 1 | 0 | 4 | 2074562138
| PP |  | kapsa na dokumentaci | [14 empty] | PP | 1
| P |  | Poznámka k položce: 1000x2000x400 mm | [14 empty] | P | 1
171 | K | Pol69 | 3x B+C | ks | 1 |  | 0 |  |  | základní |  | 0 | 0 | 0 | 0 | 0 | 4 | K | 1 | ROZPOCET | 0 | 0 | 0 | 0 | 0 | 1 | 0 | 4 | -1762526241
| PP |  | 3x B+C | [14 empty] | PP | 1
| P |  | Poznámka k položce: ochrana proti přepětí | [14 empty] | P | 1
176 | K | Pol79 | 16B/1 | ks | 2 |  | 0 |  |  | základní |  | 0 | 0 | 0 | 0 | 0 | 4 | K | 1 | ROZPOCET | 0 | 0 | 0 | 0 | 0 | 1 | 0 | 4 | 43370115
| PP |  | 16B/1 | [14 empty] | PP | 1
| P |  | Poznámka k položce: 1f jistič | [14 empty] | P | 1
185 | K | Pol85 | CYA 1,5 černý | metry | 8 |  | 0 |  |  | základní |  | 0 | 0 | 0 | 0 | 0 | 4 | K | 1 | ROZPOCET | 0 | 0 | 0 | 0 | 0 | 1 | 0 | 4 | -848451860
| PP |  | CYA 1,5 černý | [14 empty] | PP | 1
| P |  | Poznámka k položce: vodič | [14 empty] | P | 1
186 | K | Pol86 | CYA 1,5 modrý světlý | metry | 4 |  | 0 |  |  | základní |  | 0 | 0 | 0 | 0 | 0 | 4 | K | 1 | ROZPOCET | 0 | 0 | 0 | 0 | 0 | 1 | 0 | 4 | 716090318
| PP |  | CYA 1,5 modrý světlý | [14 empty] | PP | 1
| P |  | Poznámka k položce: vodič | [14 empty] | P | 1
187 | K | Pol87 | CYA 1,5 zeleno-žlutý | metry | 2 |  | 0 |  |  | základní |  | 0 | 0 | 0 | 0 | 0 | 4 | K | 1 | ROZPOCET | 0 | 0 | 0 | 0 | 0 | 1 | 0 | 4 | -1346409809
| PP |  | CYA 1,5 zeleno-žlutý | [14 empty] | PP | 1
| P |  | Poznámka k položce: vodič | [14 empty] | P | 1
188 | K | Pol88 | CYA 2,5 černý | metry | 5 |  | 0 |  |  | základní |  | 0 | 0 | 0 | 0 | 0 | 4 | K | 1 | ROZPOCET | 0 | 0 | 0 | 0 | 0 | 1 | 0 | 4 | -2045211563
| PP |  | CYA 2,5 černý | [14 empty] | PP | 1
| P |  | Poznámka k položce: vodič | [14 empty] | P | 1
189 | K | Pol89 | CYA 2,5 modrý světlý | metry | 2 |  | 0 |  |  | základní |  | 0 | 0 | 0 | 0 | 0 | 4 | K | 1 | ROZPOCET | 0 | 0 | 0 | 0 | 0 | 1 | 0 | 4 | 959911440
| PP |  | CYA 2,5 modrý světlý | [14 empty] | PP | 1
| P |  | Poznámka k položce: vodič | [14 empty] | P | 1
190 | K | Pol90 | CYA 2,5 zeleno-žlutý | metry | 1 |  | 0 |  |  | základní |  | 0 | 0 | 0 | 0 | 0 | 4 | K | 1 | ROZPOCET | 0 | 0 | 0 | 0 | 0 | 1 | 0 | 4 | -97249120
| PP |  | CYA 2,5 zeleno-žlutý | [14 empty] | PP | 1
| P |  | Poznámka k položce: vodič | [14 empty] | P | 1
191 | K | Pol91 | CYA 4 černý | metry | 3 |  | 0 |  |  | základní |  | 0 | 0 | 0 | 0 | 0 | 4 | K | 1 | ROZPOCET | 0 | 0 | 0 | 0 | 0 | 1 | 0 | 4 | -2060062762
| PP |  | CYA 4 černý | [14 empty] | PP | 1
| P |  | Poznámka k položce: vodič | [14 empty] | P | 1
192 | K | Pol92 | CYA 4 modrý světlý | metry | 1 |  | 0 |  |  | základní |  | 0 | 0 | 0 | 0 | 0 | 4 | K | 1 | ROZPOCET | 0 | 0 | 0 | 0 | 0 | 1 | 0 | 4 | 971052315
| PP |  | CYA 4 modrý světlý | [14 empty] | PP | 1
| P |  | Poznámka k položce: vodič | [14 empty] | P | 1
193 | K | Pol93 | CYA 4 zeleno-žlutý | metry | 1 |  | 0 |  |  | základní |  | 0 | 0 | 0 | 0 | 0 | 4 | K | 1 | ROZPOCET | 0 | 0 | 0 | 0 | 0 | 1 | 0 | 4 | -1288724585
| PP |  | CYA 4 zeleno-žlutý | [14 empty] | PP | 1
| P |  | Poznámka k položce: vodič | [14 empty] | P | 1
194 | K | Pol94 | CYA 6 černý | metry | 3 |  | 0 |  |  | základní |  | 0 | 0 | 0 | 0 | 0 | 4 | K | 1 | ROZPOCET | 0 | 0 | 0 | 0 | 0 | 1 | 0 | 4 | -682509966
| PP |  | CYA 6 černý | [14 empty] | PP | 1
| P |  | Poznámka k položce: vodič | [14 empty] | P | 1
195 | K | Pol95 | CYA 6 zeleno-žlutý | metry | 1 |  | 0 |  |  | základní |  | 0 | 0 | 0 | 0 | 0 | 4 | K | 1 | ROZPOCET | 0 | 0 | 0 | 0 | 0 | 1 | 0 | 4 | 1919324348
| PP |  | CYA 6 zeleno-žlutý | [14 empty] | PP | 1
| P |  | Poznámka k položce: vodič | [14 empty] | P | 1
| D | D9 | ROZVADĚČ R13 (1.NP) |  |  |  | 0 |  |  |  |  | 0 |  | 0 |  | 0 | 1 | D | 0 | ROZPOCET | [6 empty] | 0
239 | K | Pol100 | kabelové vývodky | soubor | 1 |  | 0 |  |  | základní |  | 0 | 0 | 0 | 0 | 0 | 4 | K | 1 | ROZPOCET | 0 | 0 | 0 | 0 | 0 | 1 | 0 | 4 | 1329878361
| PP |  | kabelové vývodky | [14 empty] | PP | 1
| P |  | Poznámka k položce: sada | [14 empty] | P | 1
240 | K | Pol101 | pomocný materiál | soubor | 1 |  | 0 |  |  | základní |  | 0 | 0 | 0 | 0 | 0 | 4 | K | 1 | ROZPOCET | 0 | 0 | 0 | 0 | 0 | 1 | 0 | 4 | 662550383
| PP |  | pomocný materiál | [14 empty] | PP | 1
| P |  | Poznámka k položce: šrouby, podložky, matice atd. | [14 empty] | P | 1
243 | K | Pol103 | štítek rozvaděče | ks | 1 |  | 0 |  |  | základní |  | 0 | 0 | 0 | 0 | 0 | 4 | K | 1 | ROZPOCET | 0 | 0 | 0 | 0 | 0 | 1 | 0 | 4 | 467406666
| PP |  | štítek rozvaděče | [14 empty] | PP | 1
207 | K | Pol104 | nosič sběrnic 125A | ks | 2 |  | 0 |  |  | základní |  | 0 | 0 | 0 | 0 | 0 | 4 | K | 1 | ROZPOCET | 0 | 0 | 0 | 0 | 0 | 1 | 0 | 4 | -1692288557
| PP |  | nosič sběrnic 125A | [14 empty] | PP | 1
| P |  | Poznámka k položce: L1,L2,L3 3f | [14 empty] | P | 1
208 | K | Pol104 | nosič sběrnic 125A | ks | 2 |  | 0 |  |  | základní |  | 0 | 0 | 0 | 0 | 0 | 4 | K | 1 | ROZPOCET | 0 | 0 | 0 | 0 | 0 | 1 | 0 | 4 | -514501013
| PP |  | nosič sběrnic 125A | [14 empty] | PP | 1
| P |  | Poznámka k položce: PEN | [14 empty] | P | 1
209 | K | Pol105 | Cu pasovina 125A | ks | 4 |  | 0 |  |  | základní |  | 0 | 0 | 0 | 0 | 0 | 4 | K | 1 | ROZPOCET | 0 | 0 | 0 | 0 | 0 | 1 | 0 | 4 | 1028442727
| PP |  | Cu pasovina 125A | [14 empty] | PP | 1
| P |  | Poznámka k položce: délka 2 m | [14 empty] | P | 1
221 | K | Pol106 | FI25/4p/0,03 | ks | 2 |  | 0 |  |  | základní |  | 0 | 0 | 0 | 0 | 0 | 4 | K | 1 | ROZPOCET | 0 | 0 | 0 | 0 | 0 | 1 | 0 | 4 | -1395124689
| PP |  | FI25/4p/0,03 | [14 empty] | PP | 1
| P |  | Poznámka k položce: char. G proudový chránič | [14 empty] | P | 1
224 | K | Pol109 | N7 | ks | 8 |  | 0 |  |  | základní |  | 0 | 0 | 0 | 0 | 0 | 4 | K | 1 | ROZPOCET | 0 | 0 | 0 | 0 | 0 | 1 | 0 | 4 | -1585001614
| PP |  | N7 | [14 empty] | PP | 1
| P |  | Poznámka k položce: nulový můstek | [14 empty] | P | 1
212 | K | Pol110 | 2B/1 | ks | 1 |  | 0 |  |  | základní |  | 0 | 0 | 0 | 0 | 0 | 4 | K | 1 | ROZPOCET | 0 | 0 | 0 | 0 | 0 | 1 | 0 | 4 | 1427615421
| PP |  | 2B/1 | [14 empty] | PP | 1
| P |  | Poznámka k položce: 1f jistič | [14 empty] | P | 1
213 | K | Pol111 | 4C/1 | ks | 1 |  | 0 |  |  | základní |  | 0 | 0 | 0 | 0 | 0 | 4 | K | 1 | ROZPOCET | 0 | 0 | 0 | 0 | 0 | 1 | 0 | 4 | -1935565438
| PP |  | 4C/1 | [14 empty] | PP | 1
| P |  | Poznámka k položce: 1f jistič | [14 empty] | P | 1
214 | K | Pol112 | 6B/1 | ks | 3 |  | 0 |  |  | základní |  | 0 | 0 | 0 | 0 | 0 | 4 | K | 1 | ROZPOCET | 0 | 0 | 0 | 0 | 0 | 1 | 0 | 4 | -1030097418
| PP |  | 6B/1 | [14 empty] | PP | 1
| P |  | Poznámka k položce: 1f jistič | [14 empty] | P | 1
215 | K | Pol113 | 10B/1 | ks | 2 |  | 0 |  |  | základní |  | 0 | 0 | 0 | 0 | 0 | 4 | K | 1 | ROZPOCET | 0 | 0 | 0 | 0 | 0 | 1 | 0 | 4 | -959384560
| PP |  | 10B/1 | [14 empty] | PP | 1
| P |  | Poznámka k položce: 1f jistič | [14 empty] | P | 1
216 | K | Pol116 | 16C/1 | ks | 5 |  | 0 |  |  | základní |  | 0 | 0 | 0 | 0 | 0 | 4 | K | 1 | ROZPOCET | 0 | 0 | 0 | 0 | 0 | 1 | 0 | 4 | 1720381529
| PP |  | 16C/1 | [14 empty] | PP | 1
| P |  | Poznámka k položce: 1f jistič | [14 empty] | P | 1
217 | K | Pol117 | 16C/3 | ks | 8 |  | 0 |  |  | základní |  | 0 | 0 | 0 | 0 | 0 | 4 | K | 1 | ROZPOCET | 0 | 0 | 0 | 0 | 0 | 1 | 0 | 4 | 185855105
| PP |  | 16C/3 | [14 empty] | PP | 1
| P |  | Poznámka k položce: 3f jistič | [14 empty] | P | 1
220 | K | Pol118 | 40C/3 | ks | 20 |  | 0 |  |  | základní |  | 0 | 0 | 0 | 0 | 0 | 4 | K | 1 | ROZPOCET | 0 | 0 | 0 | 0 | 0 | 1 | 0 | 4 | -1402473928
| PP |  | 40C/3 | [14 empty] | PP | 1
| P |  | Poznámka k položce: 3f jistič | [14 empty] | P | 1
242 | K | Pol123 | drátování rozvaděče | soubor | 1 |  | 0 |  |  | základní |  | 0 | 0 | 0 | 0 | 0 | 4 | K | 1 | ROZPOCET | 0 | 0 | 0 | 0 | 0 | 1 | 0 | 4 | 2147183309
| PP |  | drátování rozvaděče | [14 empty] | PP | 1
| P |  | Poznámka k položce: drátování rozvaděče | [14 empty] | P | 1
211 | K | Pol135 | 80-3f | ks | 1 |  | 0 |  |  | základní |  | 0 | 0 | 0 | 0 | 0 | 4 | K | 1 | ROZPOCET | 0 | 0 | 0 | 0 | 0 | 1 | 0 | 4 | 1153894771
| PP |  | 80-3f | [14 empty] | PP | 1
| P |  | Poznámka k položce: spínač na DIN | [14 empty] | P | 1
218 | K | Pol136 | 16B/3 | ks | 1 |  | 0 |  |  | základní |  | 0 | 0 | 0 | 0 | 0 | 4 | K | 1 | ROZPOCET | 0 | 0 | 0 | 0 | 0 | 1 | 0 | 4 | -679910738
| PP |  | 16B/3 | [14 empty] | PP | 1
| P |  | Poznámka k položce: 3f jistič | [14 empty] | P | 1
219 | K | Pol137 | 32C/3 | ks | 2 |  | 0 |  |  | základní |  | 0 | 0 | 0 | 0 | 0 | 4 | K | 1 | ROZPOCET | 0 | 0 | 0 | 0 | 0 | 1 | 0 | 4 | 1021653975
| PP |  | 32C/3 | [14 empty] | PP | 1
| P |  | Poznámka k položce: 3f jistič | [14 empty] | P | 1
222 | K | Pol138 | FI40/4p/0,03 | ks | 2 |  | 0 |  |  | základní |  | 0 | 0 | 0 | 0 | 0 | 4 | K | 1 | ROZPOCET | 0 | 0 | 0 | 0 | 0 | 1 | 0 | 4 | 295017733
| PP |  | FI40/4p/0,03 | [14 empty] | PP | 1
| P |  | Poznámka k položce: char. G proudový chránič | [14 empty] | P | 1
223 | K | Pol139 | FI63/4p/0,03 | ks | 4 |  | 0 |  |  | základní |  | 0 | 0 | 0 | 0 | 0 | 4 | K | 1 | ROZPOCET | 0 | 0 | 0 | 0 | 0 | 1 | 0 | 4 | 1201957252
| PP |  | FI63/4p/0,03 | [14 empty] | PP | 1
| P |  | Poznámka k položce: char. G proudový chránič | [14 empty] | P | 1
225 | K | Pol140 | stykač 100A 3f | ks | 1 |  | 0 |  |  | základní |  | 0 | 0 | 0 | 0 | 0 | 4 | K | 1 | ROZPOCET | 0 | 0 | 0 | 0 | 0 | 1 | 0 | 4 | -43493636
| PP |  | stykač 100A 3f | [14 empty] | PP | 1
226 | K | Pol141 | stop tlačítko na čelní panel | ks | 1 |  | 0 |  |  | základní |  | 0 | 0 | 0 | 0 | 0 | 4 | K | 1 | ROZPOCET | 0 | 0 | 0 | 0 | 0 | 1 | 0 | 4 | -377000824
| PP |  | stop tlačítko na čelní panel | [14 empty] | PP | 1
| P |  | Poznámka k položce: rozpínací bez aretace | [14 empty] | P | 1
227 | K | Pol142 | svorkovnice (10 sv. 2,5 mm) | ks | 1 |  | 0 |  |  | základní |  | 0 | 0 | 0 | 0 | 0 | 4 | K | 1 | ROZPOCET | 0 | 0 | 0 | 0 | 0 | 1 | 0 | 4 | -559365308
| PP |  | svorkovnice (10 sv. 2,5 mm) | [14 empty] | PP | 1
| P |  | Poznámka k položce: vč. popisek, čela, konc. přepážek | [14 empty] | P | 1
241 | K | Pol36 | popisky | ks | 56 |  | 0 |  |  | základní |  | 0 | 0 | 0 | 0 | 0 | 4 | K | 1 | ROZPOCET | 0 | 0 | 0 | 0 | 0 | 1 | 0 | 4 | 1930074737
| PP |  | popisky | [14 empty] | PP | 1
| P |  | Poznámka k položce: popisy přístrojů | [14 empty] | P | 1
244 | K | Pol62 | revize, atest | ks | 1 |  | 0 |  |  | základní |  | 0 | 0 | 0 | 0 | 0 | 4 | K | 1 | ROZPOCET | 0 | 0 | 0 | 0 | 0 | 1 | 0 | 4 | -1721404199
| PP |  | revize, atest | [14 empty] | PP | 1
| P |  | Poznámka k položce: revize, atest | [14 empty] | P | 1
202 | K | Pol63 | rozvaděč skříňový oceloplechový | ks | 1 |  | 0 |  |  | základní |  | 0 | 0 | 0 | 0 | 0 | 4 | K | 1 | ROZPOCET | 0 | 0 | 0 | 0 | 0 | 1 | 0 | 4 | 2004843374
| PP |  | rozvaděč skříňový oceloplechový | [14 empty] | PP | 1
| P |  | Poznámka k položce: 1000x2000x400 mm | [14 empty] | P | 1
203 | K | Pol64 | bočnice | ks | 2 |  | 0 |  |  | základní |  | 0 | 0 | 0 | 0 | 0 | 4 | K | 1 | ROZPOCET | 0 | 0 | 0 | 0 | 0 | 1 | 0 | 4 | -1619588105
| PP |  | bočnice | [14 empty] | PP | 1
| P |  | Poznámka k položce: 2000x400 mm | [14 empty] | P | 1
204 | K | Pol65 | podstavec výška 100 mm | ks | 1 |  | 0 |  |  | základní |  | 0 | 0 | 0 | 0 | 0 | 4 | K | 1 | ROZPOCET | 0 | 0 | 0 | 0 | 0 | 1 | 0 | 4 | 1732075011
| PP |  | podstavec výška 100 mm | [14 empty] | PP | 1
205 | K | Pol66 | montážní deska | ks | 1 |  | 0 |  |  | základní |  | 0 | 0 | 0 | 0 | 0 | 4 | K | 1 | ROZPOCET | 0 | 0 | 0 | 0 | 0 | 1 | 0 | 4 | -1949518025
| PP |  | montážní deska | [14 empty] | PP | 1
206 | K | Pol67 | kapsa na dokumentaci | ks | 1 |  | 0 |  |  | základní |  | 0 | 0 | 0 | 0 | 0 | 4 | K | 1 | ROZPOCET | 0 | 0 | 0 | 0 | 0 | 1 | 0 | 4 | 1571791554
| PP |  | kapsa na dokumentaci | [14 empty] | PP | 1
| P |  | Poznámka k položce: 1000x2000x400 mm | [14 empty] | P | 1
210 | K | Pol69 | 3x B+C | ks | 1 |  | 0 |  |  | základní |  | 0 | 0 | 0 | 0 | 0 | 4 | K | 1 | ROZPOCET | 0 | 0 | 0 | 0 | 0 | 1 | 0 | 4 | -607536153
| PP |  | 3x B+C | [14 empty] | PP | 1
| P |  | Poznámka k položce: ochrana proti přepětí | [14 empty] | P | 1
228 | K | Pol85 | CYA 1,5 černý | metry | 8 |  | 0 |  |  | základní |  | 0 | 0 | 0 | 0 | 0 | 4 | K | 1 | ROZPOCET | 0 | 0 | 0 | 0 | 0 | 1 | 0 | 4 | 1384690969
| PP |  | CYA 1,5 černý | [14 empty] | PP | 1
| P |  | Poznámka k položce: vodič | [14 empty] | P | 1
229 | K | Pol86 | CYA 1,5 modrý světlý | metry | 3 |  | 0 |  |  | základní |  | 0 | 0 | 0 | 0 | 0 | 4 | K | 1 | ROZPOCET | 0 | 0 | 0 | 0 | 0 | 1 | 0 | 4 | -648171831
| PP |  | CYA 1,5 modrý světlý | [14 empty] | PP | 1
| P |  | Poznámka k položce: vodič | [14 empty] | P | 1
230 | K | Pol87 | CYA 1,5 zeleno-žlutý | metry | 2 |  | 0 |  |  | základní |  | 0 | 0 | 0 | 0 | 0 | 4 | K | 1 | ROZPOCET | 0 | 0 | 0 | 0 | 0 | 1 | 0 | 4 | -254986198
| PP |  | CYA 1,5 zeleno-žlutý | [14 empty] | PP | 1
| P |  | Poznámka k položce: vodič | [14 empty] | P | 1
231 | K | Pol88 | CYA 2,5 černý | metry | 28 |  | 0 |  |  | základní |  | 0 | 0 | 0 | 0 | 0 | 4 | K | 1 | ROZPOCET | 0 | 0 | 0 | 0 | 0 | 1 | 0 | 4 | 1797385508
| PP |  | CYA 2,5 černý | [14 empty] | PP | 1
| P |  | Poznámka k položce: vodič | [14 empty] | P | 1
232 | K | Pol89 | CYA 2,5 modrý světlý | metry | 15 |  | 0 |  |  | základní |  | 0 | 0 | 0 | 0 | 0 | 4 | K | 1 | ROZPOCET | 0 | 0 | 0 | 0 | 0 | 1 | 0 | 4 | -379953063
| PP |  | CYA 2,5 modrý světlý | [14 empty] | PP | 1
| P |  | Poznámka k položce: vodič | [14 empty] | P | 1
233 | K | Pol90 | CYA 2,5 zeleno-žlutý | metry | 10 |  | 0 |  |  | základní |  | 0 | 0 | 0 | 0 | 0 | 4 | K | 1 | ROZPOCET | 0 | 0 | 0 | 0 | 0 | 1 | 0 | 4 | -1453675005
| PP |  | CYA 2,5 zeleno-žlutý | [14 empty] | PP | 1
| P |  | Poznámka k položce: vodič | [14 empty] | P | 1
234 | K | Pol91 | CYA 4 černý | metry | 63 |  | 0 |  |  | základní |  | 0 | 0 | 0 | 0 | 0 | 4 | K | 1 | ROZPOCET | 0 | 0 | 0 | 0 | 0 | 1 | 0 | 4 | -1844235180
| PP |  | CYA 4 černý | [14 empty] | PP | 1
| P |  | Poznámka k položce: vodič | [14 empty] | P | 1
235 | K | Pol92 | CYA 4 modrý světlý | metry | 22 |  | 0 |  |  | základní |  | 0 | 0 | 0 | 0 | 0 | 4 | K | 1 | ROZPOCET | 0 | 0 | 0 | 0 | 0 | 1 | 0 | 4 | -1232948266
| PP |  | CYA 4 modrý světlý | [14 empty] | PP | 1
| P |  | Poznámka k položce: vodič | [14 empty] | P | 1
236 | K | Pol93 | CYA 4 zeleno-žlutý | metry | 15 |  | 0 |  |  | základní |  | 0 | 0 | 0 | 0 | 0 | 4 | K | 1 | ROZPOCET | 0 | 0 | 0 | 0 | 0 | 1 | 0 | 4 | -778078821
| PP |  | CYA 4 zeleno-žlutý | [14 empty] | PP | 1
| P |  | Poznámka k položce: vodič | [14 empty] | P | 1
237 | K | Pol98 | CYA 35 černý | metry | 3 |  | 0 |  |  | základní |  | 0 | 0 | 0 | 0 | 0 | 4 | K | 1 | ROZPOCET | 0 | 0 | 0 | 0 | 0 | 1 | 0 | 4 | -2116935757
| PP |  | CYA 35 černý | [14 empty] | PP | 1
| P |  | Poznámka k položce: vodič | [14 empty] | P | 1
238 | K | Pol99 | CYA 35 zeleno-žlutý | metry | 1 |  | 0 |  |  | základní |  | 0 | 0 | 0 | 0 | 0 | 4 | K | 1 | ROZPOCET | 0 | 0 | 0 | 0 | 0 | 1 | 0 | 4 | 1067954356
| PP |  | CYA 35 zeleno-žlutý | [14 empty] | PP | 1
| P |  | Poznámka k položce: vodič | [14 empty] | P | 1
| D | D10 | ROZVADĚČ R14 (1.NP) |  |  |  | 0 |  |  |  |  | 0 |  | 0 |  | 0 | 1 | D | 0 | ROZPOCET | [6 empty] | 0
276 | K | Pol100 | kabelové vývodky | soubor | 1 |  | 0 |  |  | základní |  | 0 | 0 | 0 | 0 | 0 | 4 | K | 1 | ROZPOCET | 0 | 0 | 0 | 0 | 0 | 1 | 0 | 4 | -779144837
| PP |  | kabelové vývodky | [14 empty] | PP | 1
| P |  | Poznámka k položce: sada | [14 empty] | P | 1
277 | K | Pol101 | pomocný materiál | soubor | 1 |  | 0 |  |  | základní |  | 0 | 0 | 0 | 0 | 0 | 4 | K | 1 | ROZPOCET | 0 | 0 | 0 | 0 | 0 | 1 | 0 | 4 | -1740261218
| PP |  | pomocný materiál | [14 empty] | PP | 1
| P |  | Poznámka k položce: šrouby, podložky, matice atd. | [14 empty] | P | 1
280 | K | Pol103 | štítek rozvaděče | ks | 1 |  | 0 |  |  | základní |  | 0 | 0 | 0 | 0 | 0 | 4 | K | 1 | ROZPOCET | 0 | 0 | 0 | 0 | 0 | 1 | 0 | 4 | 810669461
| PP |  | štítek rozvaděče | [14 empty] | PP | 1
256 | K | Pol106 | FI25/4p/0,03 | ks | 2 |  | 0 |  |  | základní |  | 0 | 0 | 0 | 0 | 0 | 4 | K | 1 | ROZPOCET | 0 | 0 | 0 | 0 | 0 | 1 | 0 | 4 | 276597011
| PP |  | FI25/4p/0,03 | [14 empty] | PP | 1
| P |  | Poznámka k položce: char. G proudový chránič | [14 empty] | P | 1
258 | K | Pol109 | N7 | ks | 4 |  | 0 |  |  | základní |  | 0 | 0 | 0 | 0 | 0 | 4 | K | 1 | ROZPOCET | 0 | 0 | 0 | 0 | 0 | 1 | 0 | 4 | -590148306
| PP |  | N7 | [14 empty] | PP | 1
| P |  | Poznámka k položce: nulový můstek | [14 empty] | P | 1
250 | K | Pol110 | 2B/1 | ks | 1 |  | 0 |  |  | základní |  | 0 | 0 | 0 | 0 | 0 | 4 | K | 1 | ROZPOCET | 0 | 0 | 0 | 0 | 0 | 1 | 0 | 4 | 583064977
| PP |  | 2B/1 | [14 empty] | PP | 1
| P |  | Poznámka k položce: 1f jistič | [14 empty] | P | 1
251 | K | Pol112 | 6B/1 | ks | 1 |  | 0 |  |  | základní |  | 0 | 0 | 0 | 0 | 0 | 4 | K | 1 | ROZPOCET | 0 | 0 | 0 | 0 | 0 | 1 | 0 | 4 | -1133740241
| PP |  | 6B/1 | [14 empty] | PP | 1
| P |  | Poznámka k položce: 1f jistič | [14 empty] | P | 1
252 | K | Pol113 | 10B/1 | ks | 3 |  | 0 |  |  | základní |  | 0 | 0 | 0 | 0 | 0 | 4 | K | 1 | ROZPOCET | 0 | 0 | 0 | 0 | 0 | 1 | 0 | 4 | -1648205573
| PP |  | 10B/1 | [14 empty] | PP | 1
| P |  | Poznámka k položce: 1f jistič | [14 empty] | P | 1
253 | K | Pol116 | 16C/1 | ks | 4 |  | 0 |  |  | základní |  | 0 | 0 | 0 | 0 | 0 | 4 | K | 1 | ROZPOCET | 0 | 0 | 0 | 0 | 0 | 1 | 0 | 4 | 1525405319
| PP |  | 16C/1 | [14 empty] | PP | 1
| P |  | Poznámka k položce: 1f jistič | [14 empty] | P | 1
254 | K | Pol117 | 16C/3 | ks | 2 |  | 0 |  |  | základní |  | 0 | 0 | 0 | 0 | 0 | 4 | K | 1 | ROZPOCET | 0 | 0 | 0 | 0 | 0 | 1 | 0 | 4 | 1176502250
| PP |  | 16C/3 | [14 empty] | PP | 1
| P |  | Poznámka k položce: 3f jistič | [14 empty] | P | 1
255 | K | Pol118 | 40C/3 | ks | 7 |  | 0 |  |  | základní |  | 0 | 0 | 0 | 0 | 0 | 4 | K | 1 | ROZPOCET | 0 | 0 | 0 | 0 | 0 | 1 | 0 | 4 | -2049790288
| PP |  | 40C/3 | [14 empty] | PP | 1
| P |  | Poznámka k položce: 3f jistič | [14 empty] | P | 1
245 | K | Pol124 | skříň oceloplechová nástěnná | ks | 1 |  | 0 |  |  | základní |  | 0 | 0 | 0 | 0 | 0 | 4 | K | 1 | ROZPOCET | 0 | 0 | 0 | 0 | 0 | 1 | 0 | 4 | -1538324690
| PP |  | skříň oceloplechová nástěnná | [14 empty] | PP | 1
| P |  | Poznámka k položce: 810x1650 mm s mont. deskou | [14 empty] | P | 1
246 | K | Pol125 | sada úchytů na stěnu | soubor | 1 |  | 0 |  |  | základní |  | 0 | 0 | 0 | 0 | 0 | 4 | K | 1 | ROZPOCET | 0 | 0 | 0 | 0 | 0 | 1 | 0 | 4 | 1599409053
| PP |  | sada úchytů na stěnu | [14 empty] | PP | 1
279 | K | Pol133 | drátování rozvaděče | soubor | 1 |  | 0 |  |  | základní |  | 0 | 0 | 0 | 0 | 0 | 4 | K | 1 | ROZPOCET | 0 | 0 | 0 | 0 | 0 | 1 | 0 | 4 | -872001173
| PP |  | drátování rozvaděče | [14 empty] | PP | 1
| P |  | Poznámka k položce: drátování rozvaděče | [14 empty] | P | 1
281 | K | Pol134 | revize, atest | ks | 1 |  | 0 |  |  | základní |  | 0 | 0 | 0 | 0 | 0 | 4 | K | 1 | ROZPOCET | 0 | 0 | 0 | 0 | 0 | 1 | 0 | 4 | 1204924030
| PP |  | revize, atest | [14 empty] | PP | 1
| P |  | Poznámka k položce: revize, atest | [14 empty] | P | 1
249 | K | Pol135 | 80-3f | ks | 1 |  | 0 |  |  | základní |  | 0 | 0 | 0 | 0 | 0 | 4 | K | 1 | ROZPOCET | 0 | 0 | 0 | 0 | 0 | 1 | 0 | 4 | -1671995087
| PP |  | 80-3f | [14 empty] | PP | 1
| P |  | Poznámka k položce: spínač na DIN | [14 empty] | P | 1
257 | K | Pol139 | FI63/4p/0,03 | ks | 2 |  | 0 |  |  | základní |  | 0 | 0 | 0 | 0 | 0 | 4 | K | 1 | ROZPOCET | 0 | 0 | 0 | 0 | 0 | 1 | 0 | 4 | -238715297
| PP |  | FI63/4p/0,03 | [14 empty] | PP | 1
| P |  | Poznámka k položce: char. G proudový chránič | [14 empty] | P | 1
260 | K | Pol141 | stop tlačítko na čelní panel | ks | 1 |  | 0 |  |  | základní |  | 0 | 0 | 0 | 0 | 0 | 4 | K | 1 | ROZPOCET | 0 | 0 | 0 | 0 | 0 | 1 | 0 | 4 | -880065244
| PP |  | stop tlačítko na čelní panel | [14 empty] | PP | 1
| P |  | Poznámka k položce: rozpínací bez aretace | [14 empty] | P | 1
261 | K | Pol142 | svorkovnice (10 sv. 2,5 mm) | ks | 1 |  | 0 |  |  | základní |  | 0 | 0 | 0 | 0 | 0 | 4 | K | 1 | ROZPOCET | 0 | 0 | 0 | 0 | 0 | 1 | 0 | 4 | 1586404615
| PP |  | svorkovnice (10 sv. 2,5 mm) | [14 empty] | PP | 1
| P |  | Poznámka k položce: vč. popisek, čela, konc. přepážek | [14 empty] | P | 1
259 | K | Pol143 | stykač 63A 3f | ks | 1 |  | 0 |  |  | základní |  | 0 | 0 | 0 | 0 | 0 | 4 | K | 1 | ROZPOCET | 0 | 0 | 0 | 0 | 0 | 1 | 0 | 4 | 1126335077
| PP |  | stykač 63A 3f | [14 empty] | PP | 1
272 | K | Pol144 | CYA 6 modrý světlý | metry | 1 |  | 0 |  |  | základní |  | 0 | 0 | 0 | 0 | 0 | 4 | K | 1 | ROZPOCET | 0 | 0 | 0 | 0 | 0 | 1 | 0 | 4 | 933041383
| PP |  | CYA 6 modrý světlý | [14 empty] | PP | 1
| P |  | Poznámka k položce: vodič | [14 empty] | P | 1
278 | K | Pol36 | popisky | ks | 26 |  | 0 |  |  | základní |  | 0 | 0 | 0 | 0 | 0 | 4 | K | 1 | ROZPOCET | 0 | 0 | 0 | 0 | 0 | 1 | 0 | 4 | -887370748
| PP |  | popisky | [14 empty] | PP | 1
| P |  | Poznámka k položce: popisy přístrojů | [14 empty] | P | 1
247 | K | Pol67 | kapsa na dokumentaci | ks | 1 |  | 0 |  |  | základní |  | 0 | 0 | 0 | 0 | 0 | 4 | K | 1 | ROZPOCET | 0 | 0 | 0 | 0 | 0 | 1 | 0 | 4 | 1710715520
| PP |  | kapsa na dokumentaci | [14 empty] | PP | 1
248 | K | Pol69 | 3x B+C | ks | 1 |  | 0 |  |  | základní |  | 0 | 0 | 0 | 0 | 0 | 4 | K | 1 | ROZPOCET | 0 | 0 | 0 | 0 | 0 | 1 | 0 | 4 | 1720540728
| PP |  | 3x B+C | [14 empty] | PP | 1
| P |  | Poznámka k položce: ochrana proti přepětí | [14 empty] | P | 1
262 | K | Pol85 | CYA 1,5 černý | metry | 5 |  | 0 |  |  | základní |  | 0 | 0 | 0 | 0 | 0 | 4 | K | 1 | ROZPOCET | 0 | 0 | 0 | 0 | 0 | 1 | 0 | 4 | -1038166669
| PP |  | CYA 1,5 černý | [14 empty] | PP | 1
| P |  | Poznámka k položce: vodič | [14 empty] | P | 1
263 | K | Pol86 | CYA 1,5 modrý světlý | metry | 2 |  | 0 |  |  | základní |  | 0 | 0 | 0 | 0 | 0 | 4 | K | 1 | ROZPOCET | 0 | 0 | 0 | 0 | 0 | 1 | 0 | 4 | -1380311715
| PP |  | CYA 1,5 modrý světlý | [14 empty] | PP | 1
| P |  | Poznámka k položce: vodič | [14 empty] | P | 1
264 | K | Pol87 | CYA 1,5 zeleno-žlutý | metry | 1 |  | 0 |  |  | základní |  | 0 | 0 | 0 | 0 | 0 | 4 | K | 1 | ROZPOCET | 0 | 0 | 0 | 0 | 0 | 1 | 0 | 4 | -61450296
| PP |  | CYA 1,5 zeleno-žlutý | [14 empty] | PP | 1
| P |  | Poznámka k položce: vodič | [14 empty] | P | 1
265 | K | Pol88 | CYA 2,5 černý | metry | 1 |  | 0 |  |  | základní |  | 0 | 0 | 0 | 0 | 0 | 4 | K | 1 | ROZPOCET | 0 | 0 | 0 | 0 | 0 | 1 | 0 | 4 | 1776304464
| PP |  | CYA 2,5 černý | [14 empty] | PP | 1
| P |  | Poznámka k položce: vodič | [14 empty] | P | 1
266 | K | Pol89 | CYA 2,5 modrý světlý | metry | 1 |  | 0 |  |  | základní |  | 0 | 0 | 0 | 0 | 0 | 4 | K | 1 | ROZPOCET | 0 | 0 | 0 | 0 | 0 | 1 | 0 | 4 | 1100401035
| PP |  | CYA 2,5 modrý světlý | [14 empty] | PP | 1
| P |  | Poznámka k položce: vodič | [14 empty] | P | 1
267 | K | Pol90 | CYA 2,5 zeleno-žlutý | metry | 1 |  | 0 |  |  | základní |  | 0 | 0 | 0 | 0 | 0 | 4 | K | 1 | ROZPOCET | 0 | 0 | 0 | 0 | 0 | 1 | 0 | 4 | 2093580613
| PP |  | CYA 2,5 zeleno-žlutý | [14 empty] | PP | 1
| P |  | Poznámka k položce: vodič | [14 empty] | P | 1
268 | K | Pol91 | CYA 4 černý | metry | 18 |  | 0 |  |  | základní |  | 0 | 0 | 0 | 0 | 0 | 4 | K | 1 | ROZPOCET | 0 | 0 | 0 | 0 | 0 | 1 | 0 | 4 | 62019625
| PP |  | CYA 4 černý | [14 empty] | PP | 1
| P |  | Poznámka k položce: vodič | [14 empty] | P | 1
269 | K | Pol92 | CYA 4 modrý světlý | metry | 10 |  | 0 |  |  | základní |  | 0 | 0 | 0 | 0 | 0 | 4 | K | 1 | ROZPOCET | 0 | 0 | 0 | 0 | 0 | 1 | 0 | 4 | -1343350950
| PP |  | CYA 4 modrý světlý | [14 empty] | PP | 1
| P |  | Poznámka k položce: vodič | [14 empty] | P | 1
270 | K | Pol93 | CYA 4 zeleno-žlutý | metry | 5 |  | 0 |  |  | základní |  | 0 | 0 | 0 | 0 | 0 | 4 | K | 1 | ROZPOCET | 0 | 0 | 0 | 0 | 0 | 1 | 0 | 4 | -1480916769
| PP |  | CYA 4 zeleno-žlutý | [14 empty] | PP | 1
| P |  | Poznámka k položce: vodič | [14 empty] | P | 1
271 | K | Pol94 | CYA 6 černý | metry | 3 |  | 0 |  |  | základní |  | 0 | 0 | 0 | 0 | 0 | 4 | K | 1 | ROZPOCET | 0 | 0 | 0 | 0 | 0 | 1 | 0 | 4 | 1225299002
| PP |  | CYA 6 černý | [14 empty] | PP | 1
| P |  | Poznámka k položce: vodič | [14 empty] | P | 1
273 | K | Pol95 | CYA 6 zeleno-žlutý | metry | 1 |  | 0 |  |  | základní |  | 0 | 0 | 0 | 0 | 0 | 4 | K | 1 | ROZPOCET | 0 | 0 | 0 | 0 | 0 | 1 | 0 | 4 | -82668091
| PP |  | CYA 6 zeleno-žlutý | [14 empty] | PP | 1
| P |  | Poznámka k položce: vodič | [14 empty] | P | 1
274 | K | Pol96 | CYA 25 černý | metry | 3 |  | 0 |  |  | základní |  | 0 | 0 | 0 | 0 | 0 | 4 | K | 1 | ROZPOCET | 0 | 0 | 0 | 0 | 0 | 1 | 0 | 4 | -1960705447
| PP |  | CYA 25 černý | [14 empty] | PP | 1
| P |  | Poznámka k položce: vodič | [14 empty] | P | 1
275 | K | Pol97 | CYA 25 zeleno-žlutý | metry | 1 |  | 0 |  |  | základní |  | 0 | 0 | 0 | 0 | 0 | 4 | K | 1 | ROZPOCET | 0 | 0 | 0 | 0 | 0 | 1 | 0 | 4 | -1110894937
| PP |  | CYA 25 zeleno-žlutý | [14 empty] | PP | 1
| P |  | Poznámka k položce: vodič | [14 empty] | P | 1
| D | D11 | ROZVADĚČ R21 (2.NP) |  |  |  | 0 |  |  |  |  | 0 |  | 0 |  | 0 | 1 | D | 0 | ROZPOCET | [6 empty] | 0
319 | K | Pol100 | kabelové vývodky | soubor | 1 |  | 0 |  |  | základní |  | 0 | 0 | 0 | 0 | 0 | 4 | K | 1 | ROZPOCET | 0 | 0 | 0 | 0 | 0 | 1 | 0 | 4 | 381946389
| PP |  | kabelové vývodky | [14 empty] | PP | 1
| P |  | Poznámka k položce: sada | [14 empty] | P | 1
320 | K | Pol101 | pomocný materiál | soubor | 1 |  | 0 |  |  | základní |  | 0 | 0 | 0 | 0 | 0 | 4 | K | 1 | ROZPOCET | 0 | 0 | 0 | 0 | 0 | 1 | 0 | 4 | 1965116693
| PP |  | pomocný materiál | [14 empty] | PP | 1
| P |  | Poznámka k položce: šrouby, podložky, matice atd. | [14 empty] | P | 1
323 | K | Pol103 | štítek rozvaděče | ks | 1 |  | 0 |  |  | základní |  | 0 | 0 | 0 | 0 | 0 | 4 | K | 1 | ROZPOCET | 0 | 0 | 0 | 0 | 0 | 1 | 0 | 4 | -1044002376
| PP |  | štítek rozvaděče | [14 empty] | PP | 1
287 | K | Pol104 | nosič sběrnic 125A | ks | 2 |  | 0 |  |  | základní |  | 0 | 0 | 0 | 0 | 0 | 4 | K | 1 | ROZPOCET | 0 | 0 | 0 | 0 | 0 | 1 | 0 | 4 | 764841312
| PP |  | nosič sběrnic 125A | [14 empty] | PP | 1
| P |  | Poznámka k položce: L1,L2,L3 3f | [14 empty] | P | 1
288 | K | Pol104 | nosič sběrnic 125A | ks | 2 |  | 0 |  |  | základní |  | 0 | 0 | 0 | 0 | 0 | 4 | K | 1 | ROZPOCET | 0 | 0 | 0 | 0 | 0 | 1 | 0 | 4 | 2132291981
| PP |  | nosič sběrnic 125A | [14 empty] | PP | 1
| P |  | Poznámka k položce: PEN | [14 empty] | P | 1
289 | K | Pol105 | Cu pasovina 125A | ks | 4 |  | 0 |  |  | základní |  | 0 | 0 | 0 | 0 | 0 | 4 | K | 1 | ROZPOCET | 0 | 0 | 0 | 0 | 0 | 1 | 0 | 4 | 1931011003
| PP |  | Cu pasovina 125A | [14 empty] | PP | 1
| P |  | Poznámka k položce: délka 2 m | [14 empty] | P | 1
302 | K | Pol106 | FI25/4p/0,03 | ks | 1 |  | 0 |  |  | základní |  | 0 | 0 | 0 | 0 | 0 | 4 | K | 1 | ROZPOCET | 0 | 0 | 0 | 0 | 0 | 1 | 0 | 4 | -1443640585
| PP |  | FI25/4p/0,03 | [14 empty] | PP | 1
| P |  | Poznámka k položce: char. G proudový chránič | [14 empty] | P | 1
305 | K | Pol109 | N7 | ks | 6 |  | 0 |  |  | základní |  | 0 | 0 | 0 | 0 | 0 | 4 | K | 1 | ROZPOCET | 0 | 0 | 0 | 0 | 0 | 1 | 0 | 4 | -1068984869
| PP |  | N7 | [14 empty] | PP | 1
| P |  | Poznámka k položce: nulový můstek | [14 empty] | P | 1
292 | K | Pol110 | 2B/1 | ks | 2 |  | 0 |  |  | základní |  | 0 | 0 | 0 | 0 | 0 | 4 | K | 1 | ROZPOCET | 0 | 0 | 0 | 0 | 0 | 1 | 0 | 4 | 394451703
| PP |  | 2B/1 | [14 empty] | PP | 1
| P |  | Poznámka k položce: 1f jistič | [14 empty] | P | 1
293 | K | Pol111 | 4C/1 | ks | 2 |  | 0 |  |  | základní |  | 0 | 0 | 0 | 0 | 0 | 4 | K | 1 | ROZPOCET | 0 | 0 | 0 | 0 | 0 | 1 | 0 | 4 | 154226467
| PP |  | 4C/1 | [14 empty] | PP | 1
| P |  | Poznámka k položce: 1f jistič | [14 empty] | P | 1
294 | K | Pol113 | 10B/1 | ks | 1 |  | 0 |  |  | základní |  | 0 | 0 | 0 | 0 | 0 | 4 | K | 1 | ROZPOCET | 0 | 0 | 0 | 0 | 0 | 1 | 0 | 4 | 2107010046
| PP |  | 10B/1 | [14 empty] | PP | 1
| P |  | Poznámka k položce: 1f jistič | [14 empty] | P | 1
296 | K | Pol116 | 16C/1 | ks | 10 |  | 0 |  |  | základní |  | 0 | 0 | 0 | 0 | 0 | 4 | K | 1 | ROZPOCET | 0 | 0 | 0 | 0 | 0 | 1 | 0 | 4 | 210089882
| PP |  | 16C/1 | [14 empty] | PP | 1
| P |  | Poznámka k položce: 1f jistič | [14 empty] | P | 1
297 | K | Pol117 | 16C/3 | ks | 15 |  | 0 |  |  | základní |  | 0 | 0 | 0 | 0 | 0 | 4 | K | 1 | ROZPOCET | 0 | 0 | 0 | 0 | 0 | 1 | 0 | 4 | 1403947766
| PP |  | 16C/3 | [14 empty] | PP | 1
| P |  | Poznámka k položce: 3f jistič | [14 empty] | P | 1
300 | K | Pol118 | 40C/3 | ks | 4 |  | 0 |  |  | základní |  | 0 | 0 | 0 | 0 | 0 | 4 | K | 1 | ROZPOCET | 0 | 0 | 0 | 0 | 0 | 1 | 0 | 4 | -564935471
| PP |  | 40C/3 | [14 empty] | PP | 1
| P |  | Poznámka k položce: 3f jistič | [14 empty] | P | 1
322 | K | Pol123 | drátování rozvaděče | soubor | 1 |  | 0 |  |  | základní |  | 0 | 0 | 0 | 0 | 0 | 4 | K | 1 | ROZPOCET | 0 | 0 | 0 | 0 | 0 | 1 | 0 | 4 | 949153930
| PP |  | drátování rozvaděče | [14 empty] | PP | 1
| P |  | Poznámka k položce: drátování rozvaděče | [14 empty] | P | 1
299 | K | Pol137 | 32C/3 | ks | 2 |  | 0 |  |  | základní |  | 0 | 0 | 0 | 0 | 0 | 4 | K | 1 | ROZPOCET | 0 | 0 | 0 | 0 | 0 | 1 | 0 | 4 | 1754667634
| PP |  | 32C/3 | [14 empty] | PP | 1
| P |  | Poznámka k položce: 3f jistič | [14 empty] | P | 1
303 | K | Pol138 | FI40/4p/0,03 | ks | 1 |  | 0 |  |  | základní |  | 0 | 0 | 0 | 0 | 0 | 4 | K | 1 | ROZPOCET | 0 | 0 | 0 | 0 | 0 | 1 | 0 | 4 | 1433300178
| PP |  | FI40/4p/0,03 | [14 empty] | PP | 1
| P |  | Poznámka k položce: char. G proudový chránič | [14 empty] | P | 1
304 | K | Pol139 | FI63/4p/0,03 | ks | 4 |  | 0 |  |  | základní |  | 0 | 0 | 0 | 0 | 0 | 4 | K | 1 | ROZPOCET | 0 | 0 | 0 | 0 | 0 | 1 | 0 | 4 | 1097692520
| PP |  | FI63/4p/0,03 | [14 empty] | PP | 1
| P |  | Poznámka k položce: char. G proudový chránič | [14 empty] | P | 1
307 | K | Pol142 | svorkovnice (10 sv. 2,5 mm) | ks | 2 |  | 0 |  |  | základní |  | 0 | 0 | 0 | 0 | 0 | 4 | K | 1 | ROZPOCET | 0 | 0 | 0 | 0 | 0 | 1 | 0 | 4 | -302585940
| PP |  | svorkovnice (10 sv. 2,5 mm) | [14 empty] | PP | 1
| P |  | Poznámka k položce: vč. popisek, čela, konc. přepážek | [14 empty] | P | 1
306 | K | Pol143 | stykač 63A 3f | ks | 2 |  | 0 |  |  | základní |  | 0 | 0 | 0 | 0 | 0 | 4 | K | 1 | ROZPOCET | 0 | 0 | 0 | 0 | 0 | 1 | 0 | 4 | -1947301723
| PP |  | stykač 63A 3f | [14 empty] | PP | 1
291 | K | Pol145 | 100-3f | ks | 1 |  | 0 |  |  | základní |  | 0 | 0 | 0 | 0 | 0 | 4 | K | 1 | ROZPOCET | 0 | 0 | 0 | 0 | 0 | 1 | 0 | 4 | -1080826838
| PP |  | 100-3f | [14 empty] | PP | 1
| P |  | Poznámka k položce: spínač na DIN | [14 empty] | P | 1
298 | K | Pol146 | 25B/3 | ks | 1 |  | 0 |  |  | základní |  | 0 | 0 | 0 | 0 | 0 | 4 | K | 1 | ROZPOCET | 0 | 0 | 0 | 0 | 0 | 1 | 0 | 4 | 2110262711
| PP |  | 25B/3 | [14 empty] | PP | 1
| P |  | Poznámka k položce: 3f jistič | [14 empty] | P | 1
301 | K | Pol147 | 80B/3 | ks | 1 |  | 0 |  |  | základní |  | 0 | 0 | 0 | 0 | 0 | 4 | K | 1 | ROZPOCET | 0 | 0 | 0 | 0 | 0 | 1 | 0 | 4 | 1117497956
| PP |  | 80B/3 | [14 empty] | PP | 1
| P |  | Poznámka k položce: 3f jistič | [14 empty] | P | 1
321 | K | Pol36 | popisky | ks | 49 |  | 0 |  |  | základní |  | 0 | 0 | 0 | 0 | 0 | 4 | K | 1 | ROZPOCET | 0 | 0 | 0 | 0 | 0 | 1 | 0 | 4 | -1202746597
| PP |  | popisky | [14 empty] | PP | 1
| P |  | Poznámka k položce: popisy přístrojů | [14 empty] | P | 1
324 | K | Pol62 | revize, atest | ks | 1 |  | 0 |  |  | základní |  | 0 | 0 | 0 | 0 | 0 | 4 | K | 1 | ROZPOCET | 0 | 0 | 0 | 0 | 0 | 1 | 0 | 4 | 1849299280
| PP |  | revize, atest | [14 empty] | PP | 1
| P |  | Poznámka k položce: revize, atest | [14 empty] | P | 1
282 | K | Pol63 | rozvaděč skříňový oceloplechový | ks | 1 |  | 0 |  |  | základní |  | 0 | 0 | 0 | 0 | 0 | 4 | K | 1 | ROZPOCET | 0 | 0 | 0 | 0 | 0 | 1 | 0 | 4 | -1757916969
| PP |  | rozvaděč skříňový oceloplechový | [14 empty] | PP | 1
| P |  | Poznámka k položce: 1000x2000x400 mm | [14 empty] | P | 1
283 | K | Pol64 | bočnice | ks | 2 |  | 0 |  |  | základní |  | 0 | 0 | 0 | 0 | 0 | 4 | K | 1 | ROZPOCET | 0 | 0 | 0 | 0 | 0 | 1 | 0 | 4 | -1574262495
| PP |  | bočnice | [14 empty] | PP | 1
| P |  | Poznámka k položce: 2000x400 mm | [14 empty] | P | 1
284 | K | Pol65 | podstavec výška 100 mm | ks | 1 |  | 0 |  |  | základní |  | 0 | 0 | 0 | 0 | 0 | 4 | K | 1 | ROZPOCET | 0 | 0 | 0 | 0 | 0 | 1 | 0 | 4 | 1260379237
| PP |  | podstavec výška 100 mm | [14 empty] | PP | 1
285 | K | Pol66 | montážní deska | ks | 1 |  | 0 |  |  | základní |  | 0 | 0 | 0 | 0 | 0 | 4 | K | 1 | ROZPOCET | 0 | 0 | 0 | 0 | 0 | 1 | 0 | 4 | -816582262
| PP |  | montážní deska | [14 empty] | PP | 1
286 | K | Pol67 | kapsa na dokumentaci | ks | 1 |  | 0 |  |  | základní |  | 0 | 0 | 0 | 0 | 0 | 4 | K | 1 | ROZPOCET | 0 | 0 | 0 | 0 | 0 | 1 | 0 | 4 | 1217250232
| PP |  | kapsa na dokumentaci | [14 empty] | PP | 1
| P |  | Poznámka k položce: 1000x2000x400 mm | [14 empty] | P | 1
290 | K | Pol69 | 3x B+C | ks | 1 |  | 0 |  |  | základní |  | 0 | 0 | 0 | 0 | 0 | 4 | K | 1 | ROZPOCET | 0 | 0 | 0 | 0 | 0 | 1 | 0 | 4 | -109063745
| PP |  | 3x B+C | [14 empty] | PP | 1
| P |  | Poznámka k položce: ochrana proti přepětí | [14 empty] | P | 1
295 | K | Pol79 | 16B/1 | ks | 1 |  | 0 |  |  | základní |  | 0 | 0 | 0 | 0 | 0 | 4 | K | 1 | ROZPOCET | 0 | 0 | 0 | 0 | 0 | 1 | 0 | 4 | 99218238
| PP |  | 16B/1 | [14 empty] | PP | 1
| P |  | Poznámka k položce: 1f jistič | [14 empty] | P | 1
308 | K | Pol85 | CYA 1,5 černý | metry | 11 |  | 0 |  |  | základní |  | 0 | 0 | 0 | 0 | 0 | 4 | K | 1 | ROZPOCET | 0 | 0 | 0 | 0 | 0 | 1 | 0 | 4 | -993371274
| PP |  | CYA 1,5 černý | [14 empty] | PP | 1
| P |  | Poznámka k položce: vodič | [14 empty] | P | 1
309 | K | Pol86 | CYA 1,5 modrý světlý | metry | 3 |  | 0 |  |  | základní |  | 0 | 0 | 0 | 0 | 0 | 4 | K | 1 | ROZPOCET | 0 | 0 | 0 | 0 | 0 | 1 | 0 | 4 | 1492310667
| PP |  | CYA 1,5 modrý světlý | [14 empty] | PP | 1
| P |  | Poznámka k položce: vodič | [14 empty] | P | 1
310 | K | Pol87 | CYA 1,5 zeleno-žlutý | metry | 2 |  | 0 |  |  | základní |  | 0 | 0 | 0 | 0 | 0 | 4 | K | 1 | ROZPOCET | 0 | 0 | 0 | 0 | 0 | 1 | 0 | 4 | -1680290726
| PP |  | CYA 1,5 zeleno-žlutý | [14 empty] | PP | 1
| P |  | Poznámka k položce: vodič | [14 empty] | P | 1
311 | K | Pol88 | CYA 2,5 černý | metry | 41 |  | 0 |  |  | základní |  | 0 | 0 | 0 | 0 | 0 | 4 | K | 1 | ROZPOCET | 0 | 0 | 0 | 0 | 0 | 1 | 0 | 4 | -292934444
| PP |  | CYA 2,5 černý | [14 empty] | PP | 1
| P |  | Poznámka k položce: vodič | [14 empty] | P | 1
312 | K | Pol89 | CYA 2,5 modrý světlý | metry | 25 |  | 0 |  |  | základní |  | 0 | 0 | 0 | 0 | 0 | 4 | K | 1 | ROZPOCET | 0 | 0 | 0 | 0 | 0 | 1 | 0 | 4 | 1811127409
| PP |  | CYA 2,5 modrý světlý | [14 empty] | PP | 1
| P |  | Poznámka k položce: vodič | [14 empty] | P | 1
313 | K | Pol90 | CYA 2,5 zeleno-žlutý | metry | 15 |  | 0 |  |  | základní |  | 0 | 0 | 0 | 0 | 0 | 4 | K | 1 | ROZPOCET | 0 | 0 | 0 | 0 | 0 | 1 | 0 | 4 | -786837846
| PP |  | CYA 2,5 zeleno-žlutý | [14 empty] | PP | 1
| P |  | Poznámka k položce: vodič | [14 empty] | P | 1
314 | K | Pol91 | CYA 4 černý | metry | 15 |  | 0 |  |  | základní |  | 0 | 0 | 0 | 0 | 0 | 4 | K | 1 | ROZPOCET | 0 | 0 | 0 | 0 | 0 | 1 | 0 | 4 | 1435295604
| PP |  | CYA 4 černý | [14 empty] | PP | 1
| P |  | Poznámka k položce: vodič | [14 empty] | P | 1
315 | K | Pol92 | CYA 4 modrý světlý | metry | 8 |  | 0 |  |  | základní |  | 0 | 0 | 0 | 0 | 0 | 4 | K | 1 | ROZPOCET | 0 | 0 | 0 | 0 | 0 | 1 | 0 | 4 | -2107246369
| PP |  | CYA 4 modrý světlý | [14 empty] | PP | 1
| P |  | Poznámka k položce: vodič | [14 empty] | P | 1
316 | K | Pol93 | CYA 4 zeleno-žlutý | metry | 4 |  | 0 |  |  | základní |  | 0 | 0 | 0 | 0 | 0 | 4 | K | 1 | ROZPOCET | 0 | 0 | 0 | 0 | 0 | 1 | 0 | 4 | -2014069405
| PP |  | CYA 4 zeleno-žlutý | [14 empty] | PP | 1
| P |  | Poznámka k položce: vodič | [14 empty] | P | 1
317 | K | Pol96 | CYA 25 černý | metry | 3 |  | 0 |  |  | základní |  | 0 | 0 | 0 | 0 | 0 | 4 | K | 1 | ROZPOCET | 0 | 0 | 0 | 0 | 0 | 1 | 0 | 4 | -1408550591
| PP |  | CYA 25 černý | [14 empty] | PP | 1
| P |  | Poznámka k položce: vodič | [14 empty] | P | 1
318 | K | Pol97 | CYA 25 zeleno-žlutý | metry | 1 |  | 0 |  |  | základní |  | 0 | 0 | 0 | 0 | 0 | 4 | K | 1 | ROZPOCET | 0 | 0 | 0 | 0 | 0 | 1 | 0 | 4 | 332054985
| PP |  | CYA 25 zeleno-žlutý | [14 empty] | PP | 1
| P |  | Poznámka k položce: vodič | [14 empty] | P | 1
| D | D12 | ROZVADĚČ R22 (2.NP) |  |  |  | 0 |  |  |  |  | 0 |  | 0 |  | 0 | 1 | D | 0 | ROZPOCET | [6 empty] | 0
345 | K | Pol100 | kabelové vývodky | soubor | 1 |  | 0 |  |  | základní |  | 0 | 0 | 0 | 0 | 0 | 4 | K | 1 | ROZPOCET | 0 | 0 | 0 | 0 | 0 | 1 | 0 | 4 | -1120157022
| PP |  | kabelové vývodky | [14 empty] | PP | 1
| P |  | Poznámka k položce: sada | [14 empty] | P | 1
346 | K | Pol101 | pomocný materiál | soubor | 1 |  | 0 |  |  | základní |  | 0 | 0 | 0 | 0 | 0 | 4 | K | 1 | ROZPOCET | 0 | 0 | 0 | 0 | 0 | 1 | 0 | 4 | -277093174
| PP |  | pomocný materiál | [14 empty] | PP | 1
| P |  | Poznámka k položce: šrouby, podložky, matice atd. | [14 empty] | P | 1
349 | K | Pol103 | štítek rozvaděče | ks | 1 |  | 0 |  |  | základní |  | 0 | 0 | 0 | 0 | 0 | 4 | K | 1 | ROZPOCET | 0 | 0 | 0 | 0 | 0 | 1 | 0 | 4 | -905073396
| PP |  | štítek rozvaděče | [14 empty] | PP | 1
333 | K | Pol106 | FI25/4p/0,03 | ks | 2 |  | 0 |  |  | základní |  | 0 | 0 | 0 | 0 | 0 | 4 | K | 1 | ROZPOCET | 0 | 0 | 0 | 0 | 0 | 1 | 0 | 4 | -1421552791
| PP |  | FI25/4p/0,03 | [14 empty] | PP | 1
| P |  | Poznámka k položce: char. G proudový chránič | [14 empty] | P | 1
334 | K | Pol109 | N7 | ks | 2 |  | 0 |  |  | základní |  | 0 | 0 | 0 | 0 | 0 | 4 | K | 1 | ROZPOCET | 0 | 0 | 0 | 0 | 0 | 1 | 0 | 4 | -474458130
| PP |  | N7 | [14 empty] | PP | 1
| P |  | Poznámka k položce: nulový můstek | [14 empty] | P | 1
329 | K | Pol112 | 6B/1 | ks | 2 |  | 0 |  |  | základní |  | 0 | 0 | 0 | 0 | 0 | 4 | K | 1 | ROZPOCET | 0 | 0 | 0 | 0 | 0 | 1 | 0 | 4 | 526280317
| PP |  | 6B/1 | [14 empty] | PP | 1
| P |  | Poznámka k položce: 1f jistič | [14 empty] | P | 1
330 | K | Pol113 | 10B/1 | ks | 3 |  | 0 |  |  | základní |  | 0 | 0 | 0 | 0 | 0 | 4 | K | 1 | ROZPOCET | 0 | 0 | 0 | 0 | 0 | 1 | 0 | 4 | -1527358492
| PP |  | 10B/1 | [14 empty] | PP | 1
| P |  | Poznámka k položce: 1f jistič | [14 empty] | P | 1
332 | K | Pol116 | 16C/1 | ks | 5 |  | 0 |  |  | základní |  | 0 | 0 | 0 | 0 | 0 | 4 | K | 1 | ROZPOCET | 0 | 0 | 0 | 0 | 0 | 1 | 0 | 4 | -1282445197
| PP |  | 16C/1 | [14 empty] | PP | 1
| P |  | Poznámka k položce: 1f jistič | [14 empty] | P | 1
327 | K | Pol126 | 32-3f | ks | 1 |  | 0 |  |  | základní |  | 0 | 0 | 0 | 0 | 0 | 4 | K | 1 | ROZPOCET | 0 | 0 | 0 | 0 | 0 | 1 | 0 | 4 | 114974158
| PP |  | 32-3f | [14 empty] | PP | 1
| P |  | Poznámka k položce: spínač na DIN | [14 empty] | P | 1
328 | K | Pol127 | 1B/1 | ks | 1 |  | 0 |  |  | základní |  | 0 | 0 | 0 | 0 | 0 | 4 | K | 1 | ROZPOCET | 0 | 0 | 0 | 0 | 0 | 1 | 0 | 4 | 92281989
| PP |  | 1B/1 | [14 empty] | PP | 1
| P |  | Poznámka k položce: 1f jistič | [14 empty] | P | 1
335 | K | Pol131 | impulsní relé, ovl. 230V 50Hz | ks | 1 |  | 0 |  |  | základní |  | 0 | 0 | 0 | 0 | 0 | 4 | K | 1 | ROZPOCET | 0 | 0 | 0 | 0 | 0 | 1 | 0 | 4 | 47292387
| PP |  | impulsní relé, ovl. 230V 50Hz | [14 empty] | PP | 1
336 | K | Pol132 | stykač 25A 1f | ks | 1 |  | 0 |  |  | základní |  | 0 | 0 | 0 | 0 | 0 | 4 | K | 1 | ROZPOCET | 0 | 0 | 0 | 0 | 0 | 1 | 0 | 4 | 1908204017
| PP |  | stykač 25A 1f | [14 empty] | PP | 1
348 | K | Pol133 | drátování rozvaděče | soubor | 1 |  | 0 |  |  | základní |  | 0 | 0 | 0 | 0 | 0 | 4 | K | 1 | ROZPOCET | 0 | 0 | 0 | 0 | 0 | 1 | 0 | 4 | -1477791596
| PP |  | drátování rozvaděče | [14 empty] | PP | 1
| P |  | Poznámka k položce: drátování rozvaděče | [14 empty] | P | 1
350 | K | Pol134 | revize, atest | ks | 1 |  | 0 |  |  | základní |  | 0 | 0 | 0 | 0 | 0 | 4 | K | 1 | ROZPOCET | 0 | 0 | 0 | 0 | 0 | 1 | 0 | 4 | 151615543
| PP |  | revize, atest | [14 empty] | PP | 1
| P |  | Poznámka k položce: revize, atest | [14 empty] | P | 1
325 | K | Pol148 | skříň plastová nástěnná | ks | 1 |  | 0 |  |  | základní |  | 0 | 0 | 0 | 0 | 0 | 4 | K | 1 | ROZPOCET | 0 | 0 | 0 | 0 | 0 | 1 | 0 | 4 | 1196680810
| PP |  | skříň plastová nástěnná | [14 empty] | PP | 1
| P |  | Poznámka k položce: 310x586 mm vč. příslušenství | [14 empty] | P | 1
347 | K | Pol36 | popisky | ks | 18 |  | 0 |  |  | základní |  | 0 | 0 | 0 | 0 | 0 | 4 | K | 1 | ROZPOCET | 0 | 0 | 0 | 0 | 0 | 1 | 0 | 4 | 1511082643
| PP |  | popisky | [14 empty] | PP | 1
| P |  | Poznámka k položce: popisy přístrojů | [14 empty] | P | 1
326 | K | Pol69 | 3x B+C | ks | 1 |  | 0 |  |  | základní |  | 0 | 0 | 0 | 0 | 0 | 4 | K | 1 | ROZPOCET | 0 | 0 | 0 | 0 | 0 | 1 | 0 | 4 | 478167706
| PP |  | 3x B+C | [14 empty] | PP | 1
| P |  | Poznámka k položce: ochrana proti přepětí | [14 empty] | P | 1
331 | K | Pol79 | 16B/1 | ks | 1 |  | 0 |  |  | základní |  | 0 | 0 | 0 | 0 | 0 | 4 | K | 1 | ROZPOCET | 0 | 0 | 0 | 0 | 0 | 1 | 0 | 4 | -1580991369
| PP |  | 16B/1 | [14 empty] | PP | 1
| P |  | Poznámka k položce: 1f jistič | [14 empty] | P | 1
337 | K | Pol85 | CYA 1,5 černý | metry | 8 |  | 0 |  |  | základní |  | 0 | 0 | 0 | 0 | 0 | 4 | K | 1 | ROZPOCET | 0 | 0 | 0 | 0 | 0 | 1 | 0 | 4 | 255198822
| PP |  | CYA 1,5 černý | [14 empty] | PP | 1
| P |  | Poznámka k položce: vodič | [14 empty] | P | 1
338 | K | Pol86 | CYA 1,5 modrý světlý | metry | 4 |  | 0 |  |  | základní |  | 0 | 0 | 0 | 0 | 0 | 4 | K | 1 | ROZPOCET | 0 | 0 | 0 | 0 | 0 | 1 | 0 | 4 | 81440378
| PP |  | CYA 1,5 modrý světlý | [14 empty] | PP | 1
| P |  | Poznámka k položce: vodič | [14 empty] | P | 1
339 | K | Pol87 | CYA 1,5 zeleno-žlutý | metry | 2 |  | 0 |  |  | základní |  | 0 | 0 | 0 | 0 | 0 | 4 | K | 1 | ROZPOCET | 0 | 0 | 0 | 0 | 0 | 1 | 0 | 4 | -400415166
| PP |  | CYA 1,5 zeleno-žlutý | [14 empty] | PP | 1
| P |  | Poznámka k položce: vodič | [14 empty] | P | 1
340 | K | Pol88 | CYA 2,5 černý | metry | 3 |  | 0 |  |  | základní |  | 0 | 0 | 0 | 0 | 0 | 4 | K | 1 | ROZPOCET | 0 | 0 | 0 | 0 | 0 | 1 | 0 | 4 | 1734344175
| PP |  | CYA 2,5 černý | [14 empty] | PP | 1
| P |  | Poznámka k položce: vodič | [14 empty] | P | 1
341 | K | Pol89 | CYA 2,5 modrý světlý | metry | 1 |  | 0 |  |  | základní |  | 0 | 0 | 0 | 0 | 0 | 4 | K | 1 | ROZPOCET | 0 | 0 | 0 | 0 | 0 | 1 | 0 | 4 | 695421244
| PP |  | CYA 2,5 modrý světlý | [14 empty] | PP | 1
| P |  | Poznámka k položce: vodič | [14 empty] | P | 1
342 | K | Pol90 | CYA 2,5 zeleno-žlutý | metry | 1 |  | 0 |  |  | základní |  | 0 | 0 | 0 | 0 | 0 | 4 | K | 1 | ROZPOCET | 0 | 0 | 0 | 0 | 0 | 1 | 0 | 4 | -1525154654
| PP |  | CYA 2,5 zeleno-žlutý | [14 empty] | PP | 1
| P |  | Poznámka k položce: vodič | [14 empty] | P | 1
343 | K | Pol91 | CYA 4 černý | metry | 3 |  | 0 |  |  | základní |  | 0 | 0 | 0 | 0 | 0 | 4 | K | 1 | ROZPOCET | 0 | 0 | 0 | 0 | 0 | 1 | 0 | 4 | 1530316686
| PP |  | CYA 4 černý | [14 empty] | PP | 1
| P |  | Poznámka k položce: vodič | [14 empty] | P | 1
344 | K | Pol93 | CYA 4 zeleno-žlutý | metry | 1 |  | 0 |  |  | základní |  | 0 | 0 | 0 | 0 | 0 | 4 | K | 1 | ROZPOCET | 0 | 0 | 0 | 0 | 0 | 1 | 0 | 4 | 272629358
| PP |  | CYA 4 zeleno-žlutý | [14 empty] | PP | 1
| P |  | Poznámka k položce: vodič | [14 empty] | P | 1
| D | D13 | ROZVADĚČ R23 (2.NP) |  |  |  | 0 |  |  |  |  | 0 |  | 0 |  | 0 | 1 | D | 0 | ROZPOCET | [6 empty] | 0
383 | K | Pol100 | kabelové vývodky | soubor | 1 |  | 0 |  |  | základní |  | 0 | 0 | 0 | 0 | 0 | 4 | K | 1 | ROZPOCET | 0 | 0 | 0 | 0 | 0 | 1 | 0 | 4 | 1415999394
| PP |  | kabelové vývodky | [14 empty] | PP | 1
| P |  | Poznámka k položce: sada | [14 empty] | P | 1
384 | K | Pol101 | pomocný materiál | soubor | 1 |  | 0 |  |  | základní |  | 0 | 0 | 0 | 0 | 0 | 4 | K | 1 | ROZPOCET | 0 | 0 | 0 | 0 | 0 | 1 | 0 | 4 | 1113176952
| PP |  | pomocný materiál | [14 empty] | PP | 1
| P |  | Poznámka k položce: šrouby, podložky, matice atd. | [14 empty] | P | 1
387 | K | Pol103 | štítek rozvaděče | ks | 1 |  | 0 |  |  | základní |  | 0 | 0 | 0 | 0 | 0 | 4 | K | 1 | ROZPOCET | 0 | 0 | 0 | 0 | 0 | 1 | 0 | 4 | -1492920631
| PP |  | štítek rozvaděče | [14 empty] | PP | 1
365 | K | Pol106 | FI25/4p/0,03 | ks | 2 |  | 0 |  |  | základní |  | 0 | 0 | 0 | 0 | 0 | 4 | K | 1 | ROZPOCET | 0 | 0 | 0 | 0 | 0 | 1 | 0 | 4 | 1537095961
| PP |  | FI25/4p/0,03 | [14 empty] | PP | 1
| P |  | Poznámka k položce: char. G proudový chránič | [14 empty] | P | 1
368 | K | Pol109 | N7 | ks | 5 |  | 0 |  |  | základní |  | 0 | 0 | 0 | 0 | 0 | 4 | K | 1 | ROZPOCET | 0 | 0 | 0 | 0 | 0 | 1 | 0 | 4 | -297047287
| PP |  | N7 | [14 empty] | PP | 1
| P |  | Poznámka k položce: nulový můstek | [14 empty] | P | 1
356 | K | Pol110 | 2B/1 | ks | 1 |  | 0 |  |  | základní |  | 0 | 0 | 0 | 0 | 0 | 4 | K | 1 | ROZPOCET | 0 | 0 | 0 | 0 | 0 | 1 | 0 | 4 | 191954979
| PP |  | 2B/1 | [14 empty] | PP | 1
| P |  | Poznámka k položce: 1f jistič | [14 empty] | P | 1
357 | K | Pol111 | 4C/1 | ks | 2 |  | 0 |  |  | základní |  | 0 | 0 | 0 | 0 | 0 | 4 | K | 1 | ROZPOCET | 0 | 0 | 0 | 0 | 0 | 1 | 0 | 4 | 1306099750
| PP |  | 4C/1 | [14 empty] | PP | 1
| P |  | Poznámka k položce: 1f jistič | [14 empty] | P | 1
358 | K | Pol112 | 6B/1 | ks | 1 |  | 0 |  |  | základní |  | 0 | 0 | 0 | 0 | 0 | 4 | K | 1 | ROZPOCET | 0 | 0 | 0 | 0 | 0 | 1 | 0 | 4 | 631684575
| PP |  | 6B/1 | [14 empty] | PP | 1
| P |  | Poznámka k položce: 1f jistič | [14 empty] | P | 1
359 | K | Pol113 | 10B/1 | ks | 2 |  | 0 |  |  | základní |  | 0 | 0 | 0 | 0 | 0 | 4 | K | 1 | ROZPOCET | 0 | 0 | 0 | 0 | 0 | 1 | 0 | 4 | 1568723779
| PP |  | 10B/1 | [14 empty] | PP | 1
| P |  | Poznámka k položce: 1f jistič | [14 empty] | P | 1
361 | K | Pol116 | 16C/1 | ks | 5 |  | 0 |  |  | základní |  | 0 | 0 | 0 | 0 | 0 | 4 | K | 1 | ROZPOCET | 0 | 0 | 0 | 0 | 0 | 1 | 0 | 4 | -95376792
| PP |  | 16C/1 | [14 empty] | PP | 1
| P |  | Poznámka k položce: 1f jistič | [14 empty] | P | 1
362 | K | Pol117 | 16C/3 | ks | 9 |  | 0 |  |  | základní |  | 0 | 0 | 0 | 0 | 0 | 4 | K | 1 | ROZPOCET | 0 | 0 | 0 | 0 | 0 | 1 | 0 | 4 | -1907035823
| PP |  | 16C/3 | [14 empty] | PP | 1
| P |  | Poznámka k položce: 3f jistič | [14 empty] | P | 1
364 | K | Pol118 | 40C/3 | ks | 6 |  | 0 |  |  | základní |  | 0 | 0 | 0 | 0 | 0 | 4 | K | 1 | ROZPOCET | 0 | 0 | 0 | 0 | 0 | 1 | 0 | 4 | -20970017
| PP |  | 40C/3 | [14 empty] | PP | 1
| P |  | Poznámka k položce: 3f jistič | [14 empty] | P | 1
381 | K | Pol120 | CYA 10 černý | metry | 3 |  | 0 |  |  | základní |  | 0 | 0 | 0 | 0 | 0 | 4 | K | 1 | ROZPOCET | 0 | 0 | 0 | 0 | 0 | 1 | 0 | 4 | 158755948
| PP |  | CYA 10 černý | [14 empty] | PP | 1
| P |  | Poznámka k položce: vodič | [14 empty] | P | 1
382 | K | Pol122 | CYA 10 zeleno-žlutý | metry | 1 |  | 0 |  |  | základní |  | 0 | 0 | 0 | 0 | 0 | 4 | K | 1 | ROZPOCET | 0 | 0 | 0 | 0 | 0 | 1 | 0 | 4 | -683661511
| PP |  | CYA 10 zeleno-žlutý | [14 empty] | PP | 1
| P |  | Poznámka k položce: vodič | [14 empty] | P | 1
351 | K | Pol124 | skříň oceloplechová nástěnná | ks | 1 |  | 0 |  |  | základní |  | 0 | 0 | 0 | 0 | 0 | 4 | K | 1 | ROZPOCET | 0 | 0 | 0 | 0 | 0 | 1 | 0 | 4 | 1941256596
| PP |  | skříň oceloplechová nástěnná | [14 empty] | PP | 1
| P |  | Poznámka k položce: 810x1650 mm s mont. deskou | [14 empty] | P | 1
352 | K | Pol125 | sada úchytů na stěnu | soubor | 1 |  | 0 |  |  | základní |  | 0 | 0 | 0 | 0 | 0 | 4 | K | 1 | ROZPOCET | 0 | 0 | 0 | 0 | 0 | 1 | 0 | 4 | 1482231404
| PP |  | sada úchytů na stěnu | [14 empty] | PP | 1
386 | K | Pol133 | drátování rozvaděče | soubor | 1 |  | 0 |  |  | základní |  | 0 | 0 | 0 | 0 | 0 | 4 | K | 1 | ROZPOCET | 0 | 0 | 0 | 0 | 0 | 1 | 0 | 4 | 1002246891
| PP |  | drátování rozvaděče | [14 empty] | PP | 1
| P |  | Poznámka k položce: drátování rozvaděče | [14 empty] | P | 1
388 | K | Pol134 | revize, atest | ks | 1 |  | 0 |  |  | základní |  | 0 | 0 | 0 | 0 | 0 | 4 | K | 1 | ROZPOCET | 0 | 0 | 0 | 0 | 0 | 1 | 0 | 4 | 842610897
| PP |  | revize, atest | [14 empty] | PP | 1
| P |  | Poznámka k položce: revize, atest | [14 empty] | P | 1
363 | K | Pol137 | 32C/3 | ks | 2 |  | 0 |  |  | základní |  | 0 | 0 | 0 | 0 | 0 | 4 | K | 1 | ROZPOCET | 0 | 0 | 0 | 0 | 0 | 1 | 0 | 4 | 1781505772
| PP |  | 32C/3 | [14 empty] | PP | 1
| P |  | Poznámka k položce: 3f jistič | [14 empty] | P | 1
366 | K | Pol138 | FI40/4p/0,03 | ks | 2 |  | 0 |  |  | základní |  | 0 | 0 | 0 | 0 | 0 | 4 | K | 1 | ROZPOCET | 0 | 0 | 0 | 0 | 0 | 1 | 0 | 4 | 1535146249
| PP |  | FI40/4p/0,03 | [14 empty] | PP | 1
| P |  | Poznámka k položce: char. G proudový chránič | [14 empty] | P | 1
367 | K | Pol139 | FI63/4p/0,03 | ks | 1 |  | 0 |  |  | základní |  | 0 | 0 | 0 | 0 | 0 | 4 | K | 1 | ROZPOCET | 0 | 0 | 0 | 0 | 0 | 1 | 0 | 4 | 1271531432
| PP |  | FI63/4p/0,03 | [14 empty] | PP | 1
| P |  | Poznámka k položce: char. G proudový chránič | [14 empty] | P | 1
370 | K | Pol141 | stop tlačítko na čelní panel | ks | 1 |  | 0 |  |  | základní |  | 0 | 0 | 0 | 0 | 0 | 4 | K | 1 | ROZPOCET | 0 | 0 | 0 | 0 | 0 | 1 | 0 | 4 | -2071300573
| PP |  | stop tlačítko na čelní panel | [14 empty] | PP | 1
| P |  | Poznámka k položce: rozpínací bez aretace | [14 empty] | P | 1
371 | K | Pol142 | svorkovnice (10 sv. 2,5 mm) | ks | 1 |  | 0 |  |  | základní |  | 0 | 0 | 0 | 0 | 0 | 4 | K | 1 | ROZPOCET | 0 | 0 | 0 | 0 | 0 | 1 | 0 | 4 | -1825697911
| PP |  | svorkovnice (10 sv. 2,5 mm) | [14 empty] | PP | 1
| P |  | Poznámka k položce: vč. popisek, čela, konc. přepážek | [14 empty] | P | 1
369 | K | Pol143 | stykač 63A 3f | ks | 1 |  | 0 |  |  | základní |  | 0 | 0 | 0 | 0 | 0 | 4 | K | 1 | ROZPOCET | 0 | 0 | 0 | 0 | 0 | 1 | 0 | 4 | -1629991431
| PP |  | stykač 63A 3f | [14 empty] | PP | 1
355 | K | Pol149 | 63-3f | ks | 1 |  | 0 |  |  | základní |  | 0 | 0 | 0 | 0 | 0 | 4 | K | 1 | ROZPOCET | 0 | 0 | 0 | 0 | 0 | 1 | 0 | 4 | 2131211175
| PP |  | 63-3f | [14 empty] | PP | 1
| P |  | Poznámka k položce: spínač na DIN | [14 empty] | P | 1
385 | K | Pol36 | popisky | ks | 40 |  | 0 |  |  | základní |  | 0 | 0 | 0 | 0 | 0 | 4 | K | 1 | ROZPOCET | 0 | 0 | 0 | 0 | 0 | 1 | 0 | 4 | 1753802365
| PP |  | popisky | [14 empty] | PP | 1
| P |  | Poznámka k položce: popisy přístrojů | [14 empty] | P | 1
353 | K | Pol67 | kapsa na dokumentaci | ks | 1 |  | 0 |  |  | základní |  | 0 | 0 | 0 | 0 | 0 | 4 | K | 1 | ROZPOCET | 0 | 0 | 0 | 0 | 0 | 1 | 0 | 4 | 345826716
| PP |  | kapsa na dokumentaci | [14 empty] | PP | 1
354 | K | Pol69 | 3x B+C | ks | 1 |  | 0 |  |  | základní |  | 0 | 0 | 0 | 0 | 0 | 4 | K | 1 | ROZPOCET | 0 | 0 | 0 | 0 | 0 | 1 | 0 | 4 | 905333664
| PP |  | 3x B+C | [14 empty] | PP | 1
| P |  | Poznámka k položce: ochrana proti přepětí | [14 empty] | P | 1
360 | K | Pol79 | 16B/1 | ks | 2 |  | 0 |  |  | základní |  | 0 | 0 | 0 | 0 | 0 | 4 | K | 1 | ROZPOCET | 0 | 0 | 0 | 0 | 0 | 1 | 0 | 4 | 661218124
| PP |  | 16B/1 | [14 empty] | PP | 1
| P |  | Poznámka k položce: 1f jistič | [14 empty] | P | 1
372 | K | Pol85 | CYA 1,5 černý | metry | 10 |  | 0 |  |  | základní |  | 0 | 0 | 0 | 0 | 0 | 4 | K | 1 | ROZPOCET | 0 | 0 | 0 | 0 | 0 | 1 | 0 | 4 | -2014934099
| PP |  | CYA 1,5 černý | [14 empty] | PP | 1
| P |  | Poznámka k položce: vodič | [14 empty] | P | 1
373 | K | Pol86 | CYA 1,5 modrý světlý | metry | 5 |  | 0 |  |  | základní |  | 0 | 0 | 0 | 0 | 0 | 4 | K | 1 | ROZPOCET | 0 | 0 | 0 | 0 | 0 | 1 | 0 | 4 | -1798265018
| PP |  | CYA 1,5 modrý světlý | [14 empty] | PP | 1
| P |  | Poznámka k položce: vodič | [14 empty] | P | 1
374 | K | Pol87 | CYA 1,5 zeleno-žlutý | metry | 2 |  | 0 |  |  | základní |  | 0 | 0 | 0 | 0 | 0 | 4 | K | 1 | ROZPOCET | 0 | 0 | 0 | 0 | 0 | 1 | 0 | 4 | -1163048902
| PP |  | CYA 1,5 zeleno-žlutý | [14 empty] | PP | 1
| P |  | Poznámka k položce: vodič | [14 empty] | P | 1
375 | K | Pol88 | CYA 2,5 černý | metry | 23 |  | 0 |  |  | základní |  | 0 | 0 | 0 | 0 | 0 | 4 | K | 1 | ROZPOCET | 0 | 0 | 0 | 0 | 0 | 1 | 0 | 4 | 1843993199
| PP |  | CYA 2,5 černý | [14 empty] | PP | 1
| P |  | Poznámka k položce: vodič | [14 empty] | P | 1
376 | K | Pol89 | CYA 2,5 modrý světlý | metry | 12 |  | 0 |  |  | základní |  | 0 | 0 | 0 | 0 | 0 | 4 | K | 1 | ROZPOCET | 0 | 0 | 0 | 0 | 0 | 1 | 0 | 4 | 544319378
| PP |  | CYA 2,5 modrý světlý | [14 empty] | PP | 1
| P |  | Poznámka k položce: vodič | [14 empty] | P | 1
377 | K | Pol90 | CYA 2,5 zeleno-žlutý | metry | 8 |  | 0 |  |  | základní |  | 0 | 0 | 0 | 0 | 0 | 4 | K | 1 | ROZPOCET | 0 | 0 | 0 | 0 | 0 | 1 | 0 | 4 | 1918141853
| PP |  | CYA 2,5 zeleno-žlutý | [14 empty] | PP | 1
| P |  | Poznámka k položce: vodič | [14 empty] | P | 1
378 | K | Pol91 | CYA 4 černý | metry | 36 |  | 0 |  |  | základní |  | 0 | 0 | 0 | 0 | 0 | 4 | K | 1 | ROZPOCET | 0 | 0 | 0 | 0 | 0 | 1 | 0 | 4 | -217484757
| PP |  | CYA 4 černý | [14 empty] | PP | 1
| P |  | Poznámka k položce: vodič | [14 empty] | P | 1
379 | K | Pol92 | CYA 4 modrý světlý | metry | 10 |  | 0 |  |  | základní |  | 0 | 0 | 0 | 0 | 0 | 4 | K | 1 | ROZPOCET | 0 | 0 | 0 | 0 | 0 | 1 | 0 | 4 | 1509182035
| PP |  | CYA 4 modrý světlý | [14 empty] | PP | 1
| P |  | Poznámka k položce: vodič | [14 empty] | P | 1
380 | K | Pol93 | CYA 4 zeleno-žlutý | metry | 5 |  | 0 |  |  | základní |  | 0 | 0 | 0 | 0 | 0 | 4 | K | 1 | ROZPOCET | 0 | 0 | 0 | 0 | 0 | 1 | 0 | 4 | -767507236
| PP |  | CYA 4 zeleno-žlutý | [14 empty] | PP | 1
| P |  | Poznámka k položce: vodič | [14 empty] | P | 1
| D | D14 | ROZVADĚČ R31 (3.NP) |  |  |  | 0 |  |  |  |  | 0 |  | 0 |  | 0 | 1 | D | 0 | ROZPOCET | [6 empty] | 0
423 | K | Pol100 | kabelové vývodky | soubor | 1 |  | 0 |  |  | základní |  | 0 | 0 | 0 | 0 | 0 | 4 | K | 1 | ROZPOCET | 0 | 0 | 0 | 0 | 0 | 1 | 0 | 4 | -736528834
| PP |  | kabelové vývodky | [14 empty] | PP | 1
| P |  | Poznámka k položce: sada | [14 empty] | P | 1
424 | K | Pol101 | pomocný materiál | soubor | 1 |  | 0 |  |  | základní |  | 0 | 0 | 0 | 0 | 0 | 4 | K | 1 | ROZPOCET | 0 | 0 | 0 | 0 | 0 | 1 | 0 | 4 | 1419769678
| PP |  | pomocný materiál | [14 empty] | PP | 1
| P |  | Poznámka k položce: šrouby, podložky, matice atd. | [14 empty] | P | 1
427 | K | Pol103 | štítek rozvaděče | ks | 1 |  | 0 |  |  | základní |  | 0 | 0 | 0 | 0 | 0 | 4 | K | 1 | ROZPOCET | 0 | 0 | 0 | 0 | 0 | 1 | 0 | 4 | -49864487
| PP |  | štítek rozvaděče | [14 empty] | PP | 1
404 | K | Pol106 | FI25/4p/0,03 | ks | 2 |  | 0 |  |  | základní |  | 0 | 0 | 0 | 0 | 0 | 4 | K | 1 | ROZPOCET | 0 | 0 | 0 | 0 | 0 | 1 | 0 | 4 | -414926689
| PP |  | FI25/4p/0,03 | [14 empty] | PP | 1
| P |  | Poznámka k položce: char. G proudový chránič | [14 empty] | P | 1
405 | K | Pol109 | N7 | ks | 2 |  | 0 |  |  | základní |  | 0 | 0 | 0 | 0 | 0 | 4 | K | 1 | ROZPOCET | 0 | 0 | 0 | 0 | 0 | 1 | 0 | 4 | 1543249031
| PP |  | N7 | [14 empty] | PP | 1
| P |  | Poznámka k položce: nulový můstek | [14 empty] | P | 1
394 | K | Pol111 | 4C/1 | ks | 3 |  | 0 |  |  | základní |  | 0 | 0 | 0 | 0 | 0 | 4 | K | 1 | ROZPOCET | 0 | 0 | 0 | 0 | 0 | 1 | 0 | 4 | 1777508202
| PP |  | 4C/1 | [14 empty] | PP | 1
| P |  | Poznámka k položce: 1f jistič | [14 empty] | P | 1
395 | K | Pol112 | 6B/1 | ks | 2 |  | 0 |  |  | základní |  | 0 | 0 | 0 | 0 | 0 | 4 | K | 1 | ROZPOCET | 0 | 0 | 0 | 0 | 0 | 1 | 0 | 4 | 256327743
| PP |  | 6B/1 | [14 empty] | PP | 1
| P |  | Poznámka k položce: 1f jistič | [14 empty] | P | 1
396 | K | Pol113 | 10B/1 | ks | 1 |  | 0 |  |  | základní |  | 0 | 0 | 0 | 0 | 0 | 4 | K | 1 | ROZPOCET | 0 | 0 | 0 | 0 | 0 | 1 | 0 | 4 | 21004956
| PP |  | 10B/1 | [14 empty] | PP | 1
| P |  | Poznámka k položce: 1f jistič | [14 empty] | P | 1
399 | K | Pol116 | 16C/1 | ks | 9 |  | 0 |  |  | základní |  | 0 | 0 | 0 | 0 | 0 | 4 | K | 1 | ROZPOCET | 0 | 0 | 0 | 0 | 0 | 1 | 0 | 4 | -1839801732
| PP |  | 16C/1 | [14 empty] | PP | 1
| P |  | Poznámka k položce: 1f jistič | [14 empty] | P | 1
400 | K | Pol117 | 16C/3 | ks | 1 |  | 0 |  |  | základní |  | 0 | 0 | 0 | 0 | 0 | 4 | K | 1 | ROZPOCET | 0 | 0 | 0 | 0 | 0 | 1 | 0 | 4 | 992009257
| PP |  | 16C/3 | [14 empty] | PP | 1
| P |  | Poznámka k položce: 3f jistič | [14 empty] | P | 1
402 | K | Pol118 | 40C/3 | ks | 6 |  | 0 |  |  | základní |  | 0 | 0 | 0 | 0 | 0 | 4 | K | 1 | ROZPOCET | 0 | 0 | 0 | 0 | 0 | 1 | 0 | 4 | -90347564
| PP |  | 40C/3 | [14 empty] | PP | 1
| P |  | Poznámka k položce: 3f jistič | [14 empty] | P | 1
417 | K | Pol120 | CYA 10 černý | metry | 3 |  | 0 |  |  | základní |  | 0 | 0 | 0 | 0 | 0 | 4 | K | 1 | ROZPOCET | 0 | 0 | 0 | 0 | 0 | 1 | 0 | 4 | -567397130
| PP |  | CYA 10 černý | [14 empty] | PP | 1
| P |  | Poznámka k položce: vodič | [14 empty] | P | 1
418 | K | Pol122 | CYA 10 zeleno-žlutý | metry | 1 |  | 0 |  |  | základní |  | 0 | 0 | 0 | 0 | 0 | 4 | K | 1 | ROZPOCET | 0 | 0 | 0 | 0 | 0 | 1 | 0 | 4 | 1376619933
| PP |  | CYA 10 zeleno-žlutý | [14 empty] | PP | 1
| P |  | Poznámka k položce: vodič | [14 empty] | P | 1
390 | K | Pol125 | sada úchytů na stěnu | soubor | 1 |  | 0 |  |  | základní |  | 0 | 0 | 0 | 0 | 0 | 4 | K | 1 | ROZPOCET | 0 | 0 | 0 | 0 | 0 | 1 | 0 | 4 | 208267237
| PP |  | sada úchytů na stěnu | [14 empty] | PP | 1
426 | K | Pol133 | drátování rozvaděče | soubor | 1 |  | 0 |  |  | základní |  | 0 | 0 | 0 | 0 | 0 | 4 | K | 1 | ROZPOCET | 0 | 0 | 0 | 0 | 0 | 1 | 0 | 4 | -513142407
| PP |  | drátování rozvaděče | [14 empty] | PP | 1
| P |  | Poznámka k položce: drátování rozvaděče | [14 empty] | P | 1
428 | K | Pol134 | revize, atest | ks | 1 |  | 0 |  |  | základní |  | 0 | 0 | 0 | 0 | 0 | 4 | K | 1 | ROZPOCET | 0 | 0 | 0 | 0 | 0 | 1 | 0 | 4 | 417902046
| PP |  | revize, atest | [14 empty] | PP | 1
| P |  | Poznámka k položce: revize, atest | [14 empty] | P | 1
393 | K | Pol135 | 80-3f | ks | 1 |  | 0 |  |  | základní |  | 0 | 0 | 0 | 0 | 0 | 4 | K | 1 | ROZPOCET | 0 | 0 | 0 | 0 | 0 | 1 | 0 | 4 | 1863926786
| PP |  | 80-3f | [14 empty] | PP | 1
| P |  | Poznámka k položce: spínač na DIN | [14 empty] | P | 1
398 | K | Pol136 | 16B/3 | ks | 1 |  | 0 |  |  | základní |  | 0 | 0 | 0 | 0 | 0 | 4 | K | 1 | ROZPOCET | 0 | 0 | 0 | 0 | 0 | 1 | 0 | 4 | 1478568062
| PP |  | 16B/3 | [14 empty] | PP | 1
| P |  | Poznámka k položce: 3f jistič | [14 empty] | P | 1
401 | K | Pol146 | 25B/3 | ks | 4 |  | 0 |  |  | základní |  | 0 | 0 | 0 | 0 | 0 | 4 | K | 1 | ROZPOCET | 0 | 0 | 0 | 0 | 0 | 1 | 0 | 4 | -755393069
| PP |  | 25B/3 | [14 empty] | PP | 1
| P |  | Poznámka k položce: 3f jistič | [14 empty] | P | 1
389 | K | Pol150 | skříň oceloplechová nástěnná | ks | 1 |  | 0 |  |  | základní |  | 0 | 0 | 0 | 0 | 0 | 4 | K | 1 | ROZPOCET | 0 | 0 | 0 | 0 | 0 | 1 | 0 | 4 | -836909013
| PP |  | skříň oceloplechová nástěnná | [14 empty] | PP | 1
| P |  | Poznámka k položce: 610x850 mm s mont. deskou | [14 empty] | P | 1
403 | K | Pol151 | 63B/3 | ks | 1 |  | 0 |  |  | základní |  | 0 | 0 | 0 | 0 | 0 | 4 | K | 1 | ROZPOCET | 0 | 0 | 0 | 0 | 0 | 1 | 0 | 4 | -350803858
| PP |  | 63B/3 | [14 empty] | PP | 1
| P |  | Poznámka k položce: 3f jistič | [14 empty] | P | 1
406 | K | Pol152 | elektroměr 3f 40A | ks | 1 |  | 0 |  |  | základní |  | 0 | 0 | 0 | 0 | 0 | 4 | K | 1 | ROZPOCET | 0 | 0 | 0 | 0 | 0 | 1 | 0 | 4 | 92717679
| PP |  | elektroměr 3f 40A | [14 empty] | PP | 1
| P |  | Poznámka k položce: nefakturační | [14 empty] | P | 1
419 | K | Pol153 | CYA 16 černý | metry | 3 |  | 0 |  |  | základní |  | 0 | 0 | 0 | 0 | 0 | 4 | K | 1 | ROZPOCET | 0 | 0 | 0 | 0 | 0 | 1 | 0 | 4 | 1945640242
| PP |  | CYA 16 černý | [14 empty] | PP | 1
| P |  | Poznámka k položce: vodič | [14 empty] | P | 1
420 | K | Pol154 | CYA 16 zeleno-žlutý | metry | 1 |  | 0 |  |  | základní |  | 0 | 0 | 0 | 0 | 0 | 4 | K | 1 | ROZPOCET | 0 | 0 | 0 | 0 | 0 | 1 | 0 | 4 | 783310034
| PP |  | CYA 16 zeleno-žlutý | [14 empty] | PP | 1
| P |  | Poznámka k položce: vodič | [14 empty] | P | 1
425 | K | Pol36 | popisky | ks | 29 |  | 0 |  |  | základní |  | 0 | 0 | 0 | 0 | 0 | 4 | K | 1 | ROZPOCET | 0 | 0 | 0 | 0 | 0 | 1 | 0 | 4 | -2096020228
| PP |  | popisky | [14 empty] | PP | 1
| P |  | Poznámka k položce: popisy přístrojů | [14 empty] | P | 1
391 | K | Pol67 | kapsa na dokumentaci | ks | 1 |  | 0 |  |  | základní |  | 0 | 0 | 0 | 0 | 0 | 4 | K | 1 | ROZPOCET | 0 | 0 | 0 | 0 | 0 | 1 | 0 | 4 | -843779663
| PP |  | kapsa na dokumentaci | [14 empty] | PP | 1
392 | K | Pol69 | 3x B+C | ks | 1 |  | 0 |  |  | základní |  | 0 | 0 | 0 | 0 | 0 | 4 | K | 1 | ROZPOCET | 0 | 0 | 0 | 0 | 0 | 1 | 0 | 4 | 1292554334
| PP |  | 3x B+C | [14 empty] | PP | 1
| P |  | Poznámka k položce: ochrana proti přepětí | [14 empty] | P | 1
397 | K | Pol79 | 16B/1 | ks | 2 |  | 0 |  |  | základní |  | 0 | 0 | 0 | 0 | 0 | 4 | K | 1 | ROZPOCET | 0 | 0 | 0 | 0 | 0 | 1 | 0 | 4 | 1430868981
| PP |  | 16B/1 | [14 empty] | PP | 1
| P |  | Poznámka k položce: 1f jistič | [14 empty] | P | 1
407 | K | Pol85 | CYA 1,5 černý | metry | 10 |  | 0 |  |  | základní |  | 0 | 0 | 0 | 0 | 0 | 4 | K | 1 | ROZPOCET | 0 | 0 | 0 | 0 | 0 | 1 | 0 | 4 | -2109772505
| PP |  | CYA 1,5 černý | [14 empty] | PP | 1
| P |  | Poznámka k položce: vodič | [14 empty] | P | 1
408 | K | Pol86 | CYA 1,5 modrý světlý | metry | 5 |  | 0 |  |  | základní |  | 0 | 0 | 0 | 0 | 0 | 4 | K | 1 | ROZPOCET | 0 | 0 | 0 | 0 | 0 | 1 | 0 | 4 | 909899709
| PP |  | CYA 1,5 modrý světlý | [14 empty] | PP | 1
| P |  | Poznámka k položce: vodič | [14 empty] | P | 1
409 | K | Pol87 | CYA 1,5 zeleno-žlutý | metry | 2 |  | 0 |  |  | základní |  | 0 | 0 | 0 | 0 | 0 | 4 | K | 1 | ROZPOCET | 0 | 0 | 0 | 0 | 0 | 1 | 0 | 4 | -1612124018
| PP |  | CYA 1,5 zeleno-žlutý | [14 empty] | PP | 1
| P |  | Poznámka k položce: vodič | [14 empty] | P | 1
410 | K | Pol88 | CYA 2,5 černý | metry | 13 |  | 0 |  |  | základní |  | 0 | 0 | 0 | 0 | 0 | 4 | K | 1 | ROZPOCET | 0 | 0 | 0 | 0 | 0 | 1 | 0 | 4 | -1893077457
| PP |  | CYA 2,5 černý | [14 empty] | PP | 1
| P |  | Poznámka k položce: vodič | [14 empty] | P | 1
411 | K | Pol89 | CYA 2,5 modrý světlý | metry | 7 |  | 0 |  |  | základní |  | 0 | 0 | 0 | 0 | 0 | 4 | K | 1 | ROZPOCET | 0 | 0 | 0 | 0 | 0 | 1 | 0 | 4 | 633473813
| PP |  | CYA 2,5 modrý světlý | [14 empty] | PP | 1
| P |  | Poznámka k položce: vodič | [14 empty] | P | 1
412 | K | Pol90 | CYA 2,5 zeleno-žlutý | metry | 4 |  | 0 |  |  | základní |  | 0 | 0 | 0 | 0 | 0 | 4 | K | 1 | ROZPOCET | 0 | 0 | 0 | 0 | 0 | 1 | 0 | 4 | 882500874
| PP |  | CYA 2,5 zeleno-žlutý | [14 empty] | PP | 1
| P |  | Poznámka k položce: vodič | [14 empty] | P | 1
413 | K | Pol91 | CYA 4 černý | metry | 6 |  | 0 |  |  | základní |  | 0 | 0 | 0 | 0 | 0 | 4 | K | 1 | ROZPOCET | 0 | 0 | 0 | 0 | 0 | 1 | 0 | 4 | 364806978
| PP |  | CYA 4 černý | [14 empty] | PP | 1
| P |  | Poznámka k položce: vodič | [14 empty] | P | 1
414 | K | Pol93 | CYA 4 zeleno-žlutý | metry | 2 |  | 0 |  |  | základní |  | 0 | 0 | 0 | 0 | 0 | 4 | K | 1 | ROZPOCET | 0 | 0 | 0 | 0 | 0 | 1 | 0 | 4 | -795992637
| PP |  | CYA 4 zeleno-žlutý | [14 empty] | PP | 1
| P |  | Poznámka k položce: vodič | [14 empty] | P | 1
415 | K | Pol94 | CYA 6 černý | metry | 3 |  | 0 |  |  | základní |  | 0 | 0 | 0 | 0 | 0 | 4 | K | 1 | ROZPOCET | 0 | 0 | 0 | 0 | 0 | 1 | 0 | 4 | 1591870460
| PP |  | CYA 6 černý | [14 empty] | PP | 1
| P |  | Poznámka k položce: vodič | [14 empty] | P | 1
416 | K | Pol95 | CYA 6 zeleno-žlutý | metry | 1 |  | 0 |  |  | základní |  | 0 | 0 | 0 | 0 | 0 | 4 | K | 1 | ROZPOCET | 0 | 0 | 0 | 0 | 0 | 1 | 0 | 4 | -1951904557
| PP |  | CYA 6 zeleno-žlutý | [14 empty] | PP | 1
| P |  | Poznámka k položce: vodič | [14 empty] | P | 1
421 | K | Pol96 | CYA 25 černý | metry | 3 |  | 0 |  |  | základní |  | 0 | 0 | 0 | 0 | 0 | 4 | K | 1 | ROZPOCET | 0 | 0 | 0 | 0 | 0 | 1 | 0 | 4 | 1783827934
| PP |  | CYA 25 černý | [14 empty] | PP | 1
| P |  | Poznámka k položce: vodič | [14 empty] | P | 1
422 | K | Pol97 | CYA 25 zeleno-žlutý | metry | 1 |  | 0 |  |  | základní |  | 0 | 0 | 0 | 0 | 0 | 4 | K | 1 | ROZPOCET | 0 | 0 | 0 | 0 | 0 | 1 | 0 | 4 | -687270631
| PP |  | CYA 25 zeleno-žlutý | [14 empty] | PP | 1
| P |  | Poznámka k položce: vodič | [14 empty] | P | 1
| D | D15 | ROZVADĚČ R32 (3.NP) |  |  |  | 0 |  |  |  |  | 0 |  | 0 |  | 0 | 1 | D | 0 | ROZPOCET | [6 empty] | 0
451 | K | Pol100 | kabelové vývodky | soubor | 1 |  | 0 |  |  | základní |  | 0 | 0 | 0 | 0 | 0 | 4 | K | 1 | ROZPOCET | 0 | 0 | 0 | 0 | 0 | 1 | 0 | 4 | -1693100335
| PP |  | kabelové vývodky | [14 empty] | PP | 1
| P |  | Poznámka k položce: sada | [14 empty] | P | 1
452 | K | Pol101 | pomocný materiál | soubor | 1 |  | 0 |  |  | základní |  | 0 | 0 | 0 | 0 | 0 | 4 | K | 1 | ROZPOCET | 0 | 0 | 0 | 0 | 0 | 1 | 0 | 4 | -999294409
| PP |  | pomocný materiál | [14 empty] | PP | 1
| P |  | Poznámka k položce: šrouby, podložky, matice atd. | [14 empty] | P | 1
455 | K | Pol103 | štítek rozvaděče | ks | 1 |  | 0 |  |  | základní |  | 0 | 0 | 0 | 0 | 0 | 4 | K | 1 | ROZPOCET | 0 | 0 | 0 | 0 | 0 | 1 | 0 | 4 | 368979635
| PP |  | štítek rozvaděče | [14 empty] | PP | 1
439 | K | Pol106 | FI25/4p/0,03 | ks | 2 |  | 0 |  |  | základní |  | 0 | 0 | 0 | 0 | 0 | 4 | K | 1 | ROZPOCET | 0 | 0 | 0 | 0 | 0 | 1 | 0 | 4 | 1956380206
| PP |  | FI25/4p/0,03 | [14 empty] | PP | 1
| P |  | Poznámka k položce: char. G proudový chránič | [14 empty] | P | 1
440 | K | Pol109 | N7 | ks | 2 |  | 0 |  |  | základní |  | 0 | 0 | 0 | 0 | 0 | 4 | K | 1 | ROZPOCET | 0 | 0 | 0 | 0 | 0 | 1 | 0 | 4 | 1965057639
| PP |  | N7 | [14 empty] | PP | 1
| P |  | Poznámka k položce: nulový můstek | [14 empty] | P | 1
435 | K | Pol112 | 6B/1 | ks | 3 |  | 0 |  |  | základní |  | 0 | 0 | 0 | 0 | 0 | 4 | K | 1 | ROZPOCET | 0 | 0 | 0 | 0 | 0 | 1 | 0 | 4 | -1738870105
| PP |  | 6B/1 | [14 empty] | PP | 1
| P |  | Poznámka k položce: 1f jistič | [14 empty] | P | 1
436 | K | Pol113 | 10B/1 | ks | 2 |  | 0 |  |  | základní |  | 0 | 0 | 0 | 0 | 0 | 4 | K | 1 | ROZPOCET | 0 | 0 | 0 | 0 | 0 | 1 | 0 | 4 | -2119823747
| PP |  | 10B/1 | [14 empty] | PP | 1
| P |  | Poznámka k položce: 1f jistič | [14 empty] | P | 1
438 | K | Pol116 | 16C/1 | ks | 4 |  | 0 |  |  | základní |  | 0 | 0 | 0 | 0 | 0 | 4 | K | 1 | ROZPOCET | 0 | 0 | 0 | 0 | 0 | 1 | 0 | 4 | 368285223
| PP |  | 16C/1 | [14 empty] | PP | 1
| P |  | Poznámka k položce: 1f jistič | [14 empty] | P | 1
430 | K | Pol125 | sada úchytů na stěnu | soubor | 1 |  | 0 |  |  | základní |  | 0 | 0 | 0 | 0 | 0 | 4 | K | 1 | ROZPOCET | 0 | 0 | 0 | 0 | 0 | 1 | 0 | 4 | 1836378163
| PP |  | sada úchytů na stěnu | [14 empty] | PP | 1
433 | K | Pol126 | 32-3f | ks | 1 |  | 0 |  |  | základní |  | 0 | 0 | 0 | 0 | 0 | 4 | K | 1 | ROZPOCET | 0 | 0 | 0 | 0 | 0 | 1 | 0 | 4 | -100432612
| PP |  | 32-3f | [14 empty] | PP | 1
| P |  | Poznámka k položce: spínač na DIN | [14 empty] | P | 1
434 | K | Pol127 | 1B/1 | ks | 1 |  | 0 |  |  | základní |  | 0 | 0 | 0 | 0 | 0 | 4 | K | 1 | ROZPOCET | 0 | 0 | 0 | 0 | 0 | 1 | 0 | 4 | -1549970833
| PP |  | 1B/1 | [14 empty] | PP | 1
| P |  | Poznámka k položce: 1f jistič | [14 empty] | P | 1
441 | K | Pol131 | impulsní relé, ovl. 230V 50Hz | ks | 1 |  | 0 |  |  | základní |  | 0 | 0 | 0 | 0 | 0 | 4 | K | 1 | ROZPOCET | 0 | 0 | 0 | 0 | 0 | 1 | 0 | 4 | 1476259790
| PP |  | impulsní relé, ovl. 230V 50Hz | [14 empty] | PP | 1
442 | K | Pol132 | stykač 25A 1f | ks | 1 |  | 0 |  |  | základní |  | 0 | 0 | 0 | 0 | 0 | 4 | K | 1 | ROZPOCET | 0 | 0 | 0 | 0 | 0 | 1 | 0 | 4 | -1851302829
| PP |  | stykač 25A 1f | [14 empty] | PP | 1
454 | K | Pol133 | drátování rozvaděče | soubor | 1 |  | 0 |  |  | základní |  | 0 | 0 | 0 | 0 | 0 | 4 | K | 1 | ROZPOCET | 0 | 0 | 0 | 0 | 0 | 1 | 0 | 4 | 1812623128
| PP |  | drátování rozvaděče | [14 empty] | PP | 1
| P |  | Poznámka k položce: drátování rozvaděče | [14 empty] | P | 1
456 | K | Pol134 | revize, atest | ks | 1 |  | 0 |  |  | základní |  | 0 | 0 | 0 | 0 | 0 | 4 | K | 1 | ROZPOCET | 0 | 0 | 0 | 0 | 0 | 1 | 0 | 4 | 1664806501
| PP |  | revize, atest | [14 empty] | PP | 1
| P |  | Poznámka k položce: revize, atest | [14 empty] | P | 1
429 | K | Pol148 | skříň plastová nástěnná | ks | 1 |  | 0 |  |  | základní |  | 0 | 0 | 0 | 0 | 0 | 4 | K | 1 | ROZPOCET | 0 | 0 | 0 | 0 | 0 | 1 | 0 | 4 | -962938718
| PP |  | skříň plastová nástěnná | [14 empty] | PP | 1
| P |  | Poznámka k položce: 310x586 mm vč. příslušenství | [14 empty] | P | 1
453 | K | Pol36 | popisky | ks | 18 |  | 0 |  |  | základní |  | 0 | 0 | 0 | 0 | 0 | 4 | K | 1 | ROZPOCET | 0 | 0 | 0 | 0 | 0 | 1 | 0 | 4 | 1856146840
| PP |  | popisky | [14 empty] | PP | 1
| P |  | Poznámka k položce: popisy přístrojů | [14 empty] | P | 1
431 | K | Pol67 | kapsa na dokumentaci | ks | 1 |  | 0 |  |  | základní |  | 0 | 0 | 0 | 0 | 0 | 4 | K | 1 | ROZPOCET | 0 | 0 | 0 | 0 | 0 | 1 | 0 | 4 | -1338888796
| PP |  | kapsa na dokumentaci | [14 empty] | PP | 1
432 | K | Pol69 | 3x B+C | ks | 1 |  | 0 |  |  | základní |  | 0 | 0 | 0 | 0 | 0 | 4 | K | 1 | ROZPOCET | 0 | 0 | 0 | 0 | 0 | 1 | 0 | 4 | -2117381957
| PP |  | 3x B+C | [14 empty] | PP | 1
| P |  | Poznámka k položce: ochrana proti přepětí | [14 empty] | P | 1
437 | K | Pol79 | 16B/1 | ks | 2 |  | 0 |  |  | základní |  | 0 | 0 | 0 | 0 | 0 | 4 | K | 1 | ROZPOCET | 0 | 0 | 0 | 0 | 0 | 1 | 0 | 4 | -983868705
| PP |  | 16B/1 | [14 empty] | PP | 1
| P |  | Poznámka k položce: 1f jistič | [14 empty] | P | 1
443 | K | Pol85 | CYA 1,5 černý | metry | 8 |  | 0 |  |  | základní |  | 0 | 0 | 0 | 0 | 0 | 4 | K | 1 | ROZPOCET | 0 | 0 | 0 | 0 | 0 | 1 | 0 | 4 | -1185336193
| PP |  | CYA 1,5 černý | [14 empty] | PP | 1
| P |  | Poznámka k položce: vodič | [14 empty] | P | 1
444 | K | Pol86 | CYA 1,5 modrý světlý | metry | 4 |  | 0 |  |  | základní |  | 0 | 0 | 0 | 0 | 0 | 4 | K | 1 | ROZPOCET | 0 | 0 | 0 | 0 | 0 | 1 | 0 | 4 | -169794028
| PP |  | CYA 1,5 modrý světlý | [14 empty] | PP | 1
| P |  | Poznámka k položce: vodič | [14 empty] | P | 1
445 | K | Pol87 | CYA 1,5 zeleno-žlutý | metry | 2 |  | 0 |  |  | základní |  | 0 | 0 | 0 | 0 | 0 | 4 | K | 1 | ROZPOCET | 0 | 0 | 0 | 0 | 0 | 1 | 0 | 4 | -2077474855
| PP |  | CYA 1,5 zeleno-žlutý | [14 empty] | PP | 1
| P |  | Poznámka k položce: vodič | [14 empty] | P | 1
446 | K | Pol88 | CYA 2,5 černý | metry | 3 |  | 0 |  |  | základní |  | 0 | 0 | 0 | 0 | 0 | 4 | K | 1 | ROZPOCET | 0 | 0 | 0 | 0 | 0 | 1 | 0 | 4 | -1047091773
| PP |  | CYA 2,5 černý | [14 empty] | PP | 1
| P |  | Poznámka k položce: vodič | [14 empty] | P | 1
447 | K | Pol89 | CYA 2,5 modrý světlý | metry | 1 |  | 0 |  |  | základní |  | 0 | 0 | 0 | 0 | 0 | 4 | K | 1 | ROZPOCET | 0 | 0 | 0 | 0 | 0 | 1 | 0 | 4 | 780765839
| PP |  | CYA 2,5 modrý světlý | [14 empty] | PP | 1
| P |  | Poznámka k položce: vodič | [14 empty] | P | 1
448 | K | Pol90 | CYA 2,5 zeleno-žlutý | metry | 1 |  | 0 |  |  | základní |  | 0 | 0 | 0 | 0 | 0 | 4 | K | 1 | ROZPOCET | 0 | 0 | 0 | 0 | 0 | 1 | 0 | 4 | 682024680
| PP |  | CYA 2,5 zeleno-žlutý | [14 empty] | PP | 1
| P |  | Poznámka k položce: vodič | [14 empty] | P | 1
449 | K | Pol91 | CYA 4 černý | metry | 3 |  | 0 |  |  | základní |  | 0 | 0 | 0 | 0 | 0 | 4 | K | 1 | ROZPOCET | 0 | 0 | 0 | 0 | 0 | 1 | 0 | 4 | -1296131839
| PP |  | CYA 4 černý | [14 empty] | PP | 1
| P |  | Poznámka k položce: vodič | [14 empty] | P | 1
450 | K | Pol93 | CYA 4 zeleno-žlutý | metry | 1 |  | 0 |  |  | základní |  | 0 | 0 | 0 | 0 | 0 | 4 | K | 1 | ROZPOCET | 0 | 0 | 0 | 0 | 0 | 1 | 0 | 4 | 1235144238
| PP |  | CYA 4 zeleno-žlutý | [14 empty] | PP | 1
| P |  | Poznámka k položce: vodič | [14 empty] | P | 1
| D | D16 | ROZVADĚČ R33 (3.NP) |  |  |  | 0 |  |  |  |  | 0 |  | 0 |  | 0 | 1 | D | 0 | ROZPOCET | [6 empty] | 0
486 | K | Pol100 | kabelové vývodky | soubor | 1 |  | 0 |  |  | základní |  | 0 | 0 | 0 | 0 | 0 | 4 | K | 1 | ROZPOCET | 0 | 0 | 0 | 0 | 0 | 1 | 0 | 4 | 1262012842
| PP |  | kabelové vývodky | [14 empty] | PP | 1
| P |  | Poznámka k položce: sada | [14 empty] | P | 1
487 | K | Pol101 | pomocný materiál | soubor | 1 |  | 0 |  |  | základní |  | 0 | 0 | 0 | 0 | 0 | 4 | K | 1 | ROZPOCET | 0 | 0 | 0 | 0 | 0 | 1 | 0 | 4 | -1905388392
| PP |  | pomocný materiál | [14 empty] | PP | 1
| P |  | Poznámka k položce: šrouby, podložky, matice atd. | [14 empty] | P | 1
490 | K | Pol103 | štítek rozvaděče | ks | 1 |  | 0 |  |  | základní |  | 0 | 0 | 0 | 0 | 0 | 4 | K | 1 | ROZPOCET | 0 | 0 | 0 | 0 | 0 | 1 | 0 | 4 | -1112168410
| PP |  | štítek rozvaděče | [14 empty] | PP | 1
471 | K | Pol106 | FI25/4p/0,03 | ks | 3 |  | 0 |  |  | základní |  | 0 | 0 | 0 | 0 | 0 | 4 | K | 1 | ROZPOCET | 0 | 0 | 0 | 0 | 0 | 1 | 0 | 4 | -1944951814
| PP |  | FI25/4p/0,03 | [14 empty] | PP | 1
| P |  | Poznámka k položce: char. G proudový chránič | [14 empty] | P | 1
473 | K | Pol109 | N7 | ks | 5 |  | 0 |  |  | základní |  | 0 | 0 | 0 | 0 | 0 | 4 | K | 1 | ROZPOCET | 0 | 0 | 0 | 0 | 0 | 1 | 0 | 4 | 1682571076
| PP |  | N7 | [14 empty] | PP | 1
| P |  | Poznámka k položce: nulový můstek | [14 empty] | P | 1
463 | K | Pol111 | 4C/1 | ks | 1 |  | 0 |  |  | základní |  | 0 | 0 | 0 | 0 | 0 | 4 | K | 1 | ROZPOCET | 0 | 0 | 0 | 0 | 0 | 1 | 0 | 4 | 652710838
| PP |  | 4C/1 | [14 empty] | PP | 1
| P |  | Poznámka k položce: 1f jistič | [14 empty] | P | 1
464 | K | Pol112 | 6B/1 | ks | 3 |  | 0 |  |  | základní |  | 0 | 0 | 0 | 0 | 0 | 4 | K | 1 | ROZPOCET | 0 | 0 | 0 | 0 | 0 | 1 | 0 | 4 | -149808473
| PP |  | 6B/1 | [14 empty] | PP | 1
| P |  | Poznámka k položce: 1f jistič | [14 empty] | P | 1
465 | K | Pol113 | 10B/1 | ks | 2 |  | 0 |  |  | základní |  | 0 | 0 | 0 | 0 | 0 | 4 | K | 1 | ROZPOCET | 0 | 0 | 0 | 0 | 0 | 1 | 0 | 4 | 742192225
| PP |  | 10B/1 | [14 empty] | PP | 1
| P |  | Poznámka k položce: 1f jistič | [14 empty] | P | 1
467 | K | Pol116 | 16C/1 | ks | 12 |  | 0 |  |  | základní |  | 0 | 0 | 0 | 0 | 0 | 4 | K | 1 | ROZPOCET | 0 | 0 | 0 | 0 | 0 | 1 | 0 | 4 | 1887662074
| PP |  | 16C/1 | [14 empty] | PP | 1
| P |  | Poznámka k položce: 1f jistič | [14 empty] | P | 1
468 | K | Pol117 | 16C/3 | ks | 2 |  | 0 |  |  | základní |  | 0 | 0 | 0 | 0 | 0 | 4 | K | 1 | ROZPOCET | 0 | 0 | 0 | 0 | 0 | 1 | 0 | 4 | -1225537112
| PP |  | 16C/3 | [14 empty] | PP | 1
| P |  | Poznámka k položce: 3f jistič | [14 empty] | P | 1
469 | K | Pol118 | 40C/3 | ks | 1 |  | 0 |  |  | základní |  | 0 | 0 | 0 | 0 | 0 | 4 | K | 1 | ROZPOCET | 0 | 0 | 0 | 0 | 0 | 1 | 0 | 4 | 1198624039
| PP |  | 40C/3 | [14 empty] | PP | 1
| P |  | Poznámka k položce: 3f jistič | [14 empty] | P | 1
458 | K | Pol125 | sada úchytů na stěnu | soubor | 1 |  | 0 |  |  | základní |  | 0 | 0 | 0 | 0 | 0 | 4 | K | 1 | ROZPOCET | 0 | 0 | 0 | 0 | 0 | 1 | 0 | 4 | -262549709
| PP |  | sada úchytů na stěnu | [14 empty] | PP | 1
461 | K | Pol126 | 32-3f | ks | 1 |  | 0 |  |  | základní |  | 0 | 0 | 0 | 0 | 0 | 4 | K | 1 | ROZPOCET | 0 | 0 | 0 | 0 | 0 | 1 | 0 | 4 | -1895055050
| PP |  | 32-3f | [14 empty] | PP | 1
| P |  | Poznámka k položce: spínač na DIN | [14 empty] | P | 1
462 | K | Pol127 | 1B/1 | ks | 1 |  | 0 |  |  | základní |  | 0 | 0 | 0 | 0 | 0 | 4 | K | 1 | ROZPOCET | 0 | 0 | 0 | 0 | 0 | 1 | 0 | 4 | -1049332531
| PP |  | 1B/1 | [14 empty] | PP | 1
| P |  | Poznámka k položce: 1f jistič | [14 empty] | P | 1
489 | K | Pol133 | drátování rozvaděče | soubor | 1 |  | 0 |  |  | základní |  | 0 | 0 | 0 | 0 | 0 | 4 | K | 1 | ROZPOCET | 0 | 0 | 0 | 0 | 0 | 1 | 0 | 4 | 906419403
| PP |  | drátování rozvaděče | [14 empty] | PP | 1
| P |  | Poznámka k položce: drátování rozvaděče | [14 empty] | P | 1
491 | K | Pol134 | revize, atest | ks | 1 |  | 0 |  |  | základní |  | 0 | 0 | 0 | 0 | 0 | 4 | K | 1 | ROZPOCET | 0 | 0 | 0 | 0 | 0 | 1 | 0 | 4 | 2083172326
| PP |  | revize, atest | [14 empty] | PP | 1
| P |  | Poznámka k položce: revize, atest | [14 empty] | P | 1
472 | K | Pol139 | FI63/4p/0,03 | ks | 1 |  | 0 |  |  | základní |  | 0 | 0 | 0 | 0 | 0 | 4 | K | 1 | ROZPOCET | 0 | 0 | 0 | 0 | 0 | 1 | 0 | 4 | -646715255
| PP |  | FI63/4p/0,03 | [14 empty] | PP | 1
| P |  | Poznámka k položce: char. G proudový chránič | [14 empty] | P | 1
457 | K | Pol155 | skříň oceloplechová nástěnná | ks | 1 |  | 0 |  |  | základní |  | 0 | 0 | 0 | 0 | 0 | 4 | K | 1 | ROZPOCET | 0 | 0 | 0 | 0 | 0 | 1 | 0 | 4 | -1510584134
| PP |  | skříň oceloplechová nástěnná | [14 empty] | PP | 1
| P |  | Poznámka k položce: 610x850 mm s mont. deskou | [14 empty] | P | 1
470 | K | Pol156 | FI10C/2p/0,03 | ks | 1 |  | 0 |  |  | základní |  | 0 | 0 | 0 | 0 | 0 | 4 | K | 1 | ROZPOCET | 0 | 0 | 0 | 0 | 0 | 1 | 0 | 4 | 839315899
| PP |  | FI10C/2p/0,03 | [14 empty] | PP | 1
| P |  | Poznámka k položce: char. G proudový chránič s jističem | [14 empty] | P | 1
474 | K | Pol157 | stykač 40A 3f | ks | 1 |  | 0 |  |  | základní |  | 0 | 0 | 0 | 0 | 0 | 4 | K | 1 | ROZPOCET | 0 | 0 | 0 | 0 | 0 | 1 | 0 | 4 | -2011459778
| PP |  | stykač 40A 3f | [14 empty] | PP | 1
488 | K | Pol36 | popisky | ks | 31 |  | 0 |  |  | základní |  | 0 | 0 | 0 | 0 | 0 | 4 | K | 1 | ROZPOCET | 0 | 0 | 0 | 0 | 0 | 1 | 0 | 4 | -252506690
| PP |  | popisky | [14 empty] | PP | 1
| P |  | Poznámka k položce: popisy přístrojů | [14 empty] | P | 1
459 | K | Pol67 | kapsa na dokumentaci | ks | 1 |  | 0 |  |  | základní |  | 0 | 0 | 0 | 0 | 0 | 4 | K | 1 | ROZPOCET | 0 | 0 | 0 | 0 | 0 | 1 | 0 | 4 | -1975392310
| PP |  | kapsa na dokumentaci | [14 empty] | PP | 1
460 | K | Pol69 | 3x B+C | ks | 1 |  | 0 |  |  | základní |  | 0 | 0 | 0 | 0 | 0 | 4 | K | 1 | ROZPOCET | 0 | 0 | 0 | 0 | 0 | 1 | 0 | 4 | 526083500
| PP |  | 3x B+C | [14 empty] | PP | 1
| P |  | Poznámka k položce: ochrana proti přepětí | [14 empty] | P | 1
466 | K | Pol79 | 16B/1 | ks | 1 |  | 0 |  |  | základní |  | 0 | 0 | 0 | 0 | 0 | 4 | K | 1 | ROZPOCET | 0 | 0 | 0 | 0 | 0 | 1 | 0 | 4 | -1536819591
| PP |  | 16B/1 | [14 empty] | PP | 1
| P |  | Poznámka k položce: 1f jistič | [14 empty] | P | 1
475 | K | Pol85 | CYA 1,5 černý | metry | 9 |  | 0 |  |  | základní |  | 0 | 0 | 0 | 0 | 0 | 4 | K | 1 | ROZPOCET | 0 | 0 | 0 | 0 | 0 | 1 | 0 | 4 | -1998923102
| PP |  | CYA 1,5 černý | [14 empty] | PP | 1
| P |  | Poznámka k položce: vodič | [14 empty] | P | 1
476 | K | Pol86 | CYA 1,5 modrý světlý | metry | 5 |  | 0 |  |  | základní |  | 0 | 0 | 0 | 0 | 0 | 4 | K | 1 | ROZPOCET | 0 | 0 | 0 | 0 | 0 | 1 | 0 | 4 | -1088294200
| PP |  | CYA 1,5 modrý světlý | [14 empty] | PP | 1
| P |  | Poznámka k položce: vodič | [14 empty] | P | 1
477 | K | Pol87 | CYA 1,5 zeleno-žlutý | metry | 2 |  | 0 |  |  | základní |  | 0 | 0 | 0 | 0 | 0 | 4 | K | 1 | ROZPOCET | 0 | 0 | 0 | 0 | 0 | 1 | 0 | 4 | -2045320975
| PP |  | CYA 1,5 zeleno-žlutý | [14 empty] | PP | 1
| P |  | Poznámka k položce: vodič | [14 empty] | P | 1
478 | K | Pol88 | CYA 2,5 černý | metry | 20 |  | 0 |  |  | základní |  | 0 | 0 | 0 | 0 | 0 | 4 | K | 1 | ROZPOCET | 0 | 0 | 0 | 0 | 0 | 1 | 0 | 4 | 1197470136
| PP |  | CYA 2,5 černý | [14 empty] | PP | 1
| P |  | Poznámka k položce: vodič | [14 empty] | P | 1
479 | K | Pol89 | CYA 2,5 modrý světlý | metry | 12 |  | 0 |  |  | základní |  | 0 | 0 | 0 | 0 | 0 | 4 | K | 1 | ROZPOCET | 0 | 0 | 0 | 0 | 0 | 1 | 0 | 4 | 2106686523
| PP |  | CYA 2,5 modrý světlý | [14 empty] | PP | 1
| P |  | Poznámka k položce: vodič | [14 empty] | P | 1
480 | K | Pol90 | CYA 2,5 zeleno-žlutý | metry | 8 |  | 0 |  |  | základní |  | 0 | 0 | 0 | 0 | 0 | 4 | K | 1 | ROZPOCET | 0 | 0 | 0 | 0 | 0 | 1 | 0 | 4 | 1823100626
| PP |  | CYA 2,5 zeleno-žlutý | [14 empty] | PP | 1
| P |  | Poznámka k položce: vodič | [14 empty] | P | 1
481 | K | Pol91 | CYA 4 černý | metry | 3 |  | 0 |  |  | základní |  | 0 | 0 | 0 | 0 | 0 | 4 | K | 1 | ROZPOCET | 0 | 0 | 0 | 0 | 0 | 1 | 0 | 4 | -1772383390
| PP |  | CYA 4 černý | [14 empty] | PP | 1
| P |  | Poznámka k položce: vodič | [14 empty] | P | 1
482 | K | Pol92 | CYA 4 modrý světlý | metry | 1 |  | 0 |  |  | základní |  | 0 | 0 | 0 | 0 | 0 | 4 | K | 1 | ROZPOCET | 0 | 0 | 0 | 0 | 0 | 1 | 0 | 4 | -1700682440
| PP |  | CYA 4 modrý světlý | [14 empty] | PP | 1
| P |  | Poznámka k položce: vodič | [14 empty] | P | 1
483 | K | Pol93 | CYA 4 zeleno-žlutý | metry | 1 |  | 0 |  |  | základní |  | 0 | 0 | 0 | 0 | 0 | 4 | K | 1 | ROZPOCET | 0 | 0 | 0 | 0 | 0 | 1 | 0 | 4 | -627242145
| PP |  | CYA 4 zeleno-žlutý | [14 empty] | PP | 1
| P |  | Poznámka k položce: vodič | [14 empty] | P | 1
484 | K | Pol94 | CYA 6 černý | metry | 3 |  | 0 |  |  | základní |  | 0 | 0 | 0 | 0 | 0 | 4 | K | 1 | ROZPOCET | 0 | 0 | 0 | 0 | 0 | 1 | 0 | 4 | 1185379070
| PP |  | CYA 6 černý | [14 empty] | PP | 1
| P |  | Poznámka k položce: vodič | [14 empty] | P | 1
485 | K | Pol95 | CYA 6 zeleno-žlutý | metry | 1 |  | 0 |  |  | základní |  | 0 | 0 | 0 | 0 | 0 | 4 | K | 1 | ROZPOCET | 0 | 0 | 0 | 0 | 0 | 1 | 0 | 4 | -492014332
| PP |  | CYA 6 zeleno-žlutý | [14 empty] | PP | 1
| P |  | Poznámka k položce: vodič | [14 empty] | P | 1
| D | D17 | ROZVADĚČ R34 (3.NP) – pole 1 |  |  |  | 0 |  |  |  |  | 0 |  | 0 |  | 0 | 1 | D | 0 | ROZPOCET | [6 empty] | 0
516 | K | Pol100 | kabelové vývodky | soubor | 1 |  | 0 |  |  | základní |  | 0 | 0 | 0 | 0 | 0 | 4 | K | 1 | ROZPOCET | 0 | 0 | 0 | 0 | 0 | 1 | 0 | 4 | -1664269538
| PP |  | kabelové vývodky | [14 empty] | PP | 1
| P |  | Poznámka k položce: sada | [14 empty] | P | 1
517 | K | Pol101 | pomocný materiál | soubor | 1 |  | 0 |  |  | základní |  | 0 | 0 | 0 | 0 | 0 | 4 | K | 1 | ROZPOCET | 0 | 0 | 0 | 0 | 0 | 1 | 0 | 4 | 769903168
| PP |  | pomocný materiál | [14 empty] | PP | 1
| P |  | Poznámka k položce: šrouby, podložky, matice atd. | [14 empty] | P | 1
520 | K | Pol103 | štítek rozvaděče | ks | 1 |  | 0 |  |  | základní |  | 0 | 0 | 0 | 0 | 0 | 4 | K | 1 | ROZPOCET | 0 | 0 | 0 | 0 | 0 | 1 | 0 | 4 | -1960598683
| PP |  | štítek rozvaděče | [14 empty] | PP | 1
505 | K | Pol106 | FI25/4p/0,03 | ks | 9 |  | 0 |  |  | základní |  | 0 | 0 | 0 | 0 | 0 | 4 | K | 1 | ROZPOCET | 0 | 0 | 0 | 0 | 0 | 1 | 0 | 4 | 1871856133
| PP |  | FI25/4p/0,03 | [14 empty] | PP | 1
| P |  | Poznámka k položce: char. G proudový chránič | [14 empty] | P | 1
506 | K | Pol109 | N7 | ks | 10 |  | 0 |  |  | základní |  | 0 | 0 | 0 | 0 | 0 | 4 | K | 1 | ROZPOCET | 0 | 0 | 0 | 0 | 0 | 1 | 0 | 4 | -1221634387
| PP |  | N7 | [14 empty] | PP | 1
| P |  | Poznámka k položce: nulový můstek | [14 empty] | P | 1
498 | K | Pol111 | 4C/1 | ks | 2 |  | 0 |  |  | základní |  | 0 | 0 | 0 | 0 | 0 | 4 | K | 1 | ROZPOCET | 0 | 0 | 0 | 0 | 0 | 1 | 0 | 4 | -1181109750
| PP |  | 4C/1 | [14 empty] | PP | 1
| P |  | Poznámka k položce: 1f jistič | [14 empty] | P | 1
499 | K | Pol112 | 6B/1 | ks | 9 |  | 0 |  |  | základní |  | 0 | 0 | 0 | 0 | 0 | 4 | K | 1 | ROZPOCET | 0 | 0 | 0 | 0 | 0 | 1 | 0 | 4 | 983970989
| PP |  | 6B/1 | [14 empty] | PP | 1
| P |  | Poznámka k položce: 1f jistič | [14 empty] | P | 1
500 | K | Pol113 | 10B/1 | ks | 2 |  | 0 |  |  | základní |  | 0 | 0 | 0 | 0 | 0 | 4 | K | 1 | ROZPOCET | 0 | 0 | 0 | 0 | 0 | 1 | 0 | 4 | 1475759265
| PP |  | 10B/1 | [14 empty] | PP | 1
| P |  | Poznámka k položce: 1f jistič | [14 empty] | P | 1
501 | K | Pol116 | 16C/1 | ks | 19 |  | 0 |  |  | základní |  | 0 | 0 | 0 | 0 | 0 | 4 | K | 1 | ROZPOCET | 0 | 0 | 0 | 0 | 0 | 1 | 0 | 4 | 277891050
| PP |  | 16C/1 | [14 empty] | PP | 1
| P |  | Poznámka k položce: 1f jistič | [14 empty] | P | 1
502 | K | Pol117 | 16C/3 | ks | 1 |  | 0 |  |  | základní |  | 0 | 0 | 0 | 0 | 0 | 4 | K | 1 | ROZPOCET | 0 | 0 | 0 | 0 | 0 | 1 | 0 | 4 | -384116098
| PP |  | 16C/3 | [14 empty] | PP | 1
| P |  | Poznámka k položce: 3f jistič | [14 empty] | P | 1
514 | K | Pol120 | CYA 10 černý | metry | 3 |  | 0 |  |  | základní |  | 0 | 0 | 0 | 0 | 0 | 4 | K | 1 | ROZPOCET | 0 | 0 | 0 | 0 | 0 | 1 | 0 | 4 | -2102600899
| PP |  | CYA 10 černý | [14 empty] | PP | 1
| P |  | Poznámka k položce: vodič | [14 empty] | P | 1
515 | K | Pol122 | CYA 10 zeleno-žlutý | metry | 1 |  | 0 |  |  | základní |  | 0 | 0 | 0 | 0 | 0 | 4 | K | 1 | ROZPOCET | 0 | 0 | 0 | 0 | 0 | 1 | 0 | 4 | -468815916
| PP |  | CYA 10 zeleno-žlutý | [14 empty] | PP | 1
| P |  | Poznámka k položce: vodič | [14 empty] | P | 1
492 | K | Pol124 | skříň oceloplechová nástěnná | ks | 1 |  | 0 |  |  | základní |  | 0 | 0 | 0 | 0 | 0 | 4 | K | 1 | ROZPOCET | 0 | 0 | 0 | 0 | 0 | 1 | 0 | 4 | -684601249
| PP |  | skříň oceloplechová nástěnná | [14 empty] | PP | 1
| P |  | Poznámka k položce: 810x1650 mm s mont. deskou | [14 empty] | P | 1
493 | K | Pol125 | sada úchytů na stěnu | soubor | 1 |  | 0 |  |  | základní |  | 0 | 0 | 0 | 0 | 0 | 4 | K | 1 | ROZPOCET | 0 | 0 | 0 | 0 | 0 | 1 | 0 | 4 | -1491847672
| PP |  | sada úchytů na stěnu | [14 empty] | PP | 1
497 | K | Pol127 | 1B/1 | ks | 1 |  | 0 |  |  | základní |  | 0 | 0 | 0 | 0 | 0 | 4 | K | 1 | ROZPOCET | 0 | 0 | 0 | 0 | 0 | 1 | 0 | 4 | 1231041312
| PP |  | 1B/1 | [14 empty] | PP | 1
| P |  | Poznámka k položce: 1f jistič | [14 empty] | P | 1
519 | K | Pol133 | drátování rozvaděče | soubor | 1 |  | 0 |  |  | základní |  | 0 | 0 | 0 | 0 | 0 | 4 | K | 1 | ROZPOCET | 0 | 0 | 0 | 0 | 0 | 1 | 0 | 4 | -491625351
| PP |  | drátování rozvaděče | [14 empty] | PP | 1
| P |  | Poznámka k položce: drátování rozvaděče | [14 empty] | P | 1
521 | K | Pol134 | revize, atest | ks | 1 |  | 0 |  |  | základní |  | 0 | 0 | 0 | 0 | 0 | 4 | K | 1 | ROZPOCET | 0 | 0 | 0 | 0 | 0 | 1 | 0 | 4 | 685203067
| PP |  | revize, atest | [14 empty] | PP | 1
| P |  | Poznámka k položce: revize, atest | [14 empty] | P | 1
507 | K | Pol143 | stykač 63A 3f | ks | 1 |  | 0 |  |  | základní |  | 0 | 0 | 0 | 0 | 0 | 4 | K | 1 | ROZPOCET | 0 | 0 | 0 | 0 | 0 | 1 | 0 | 4 | -119833078
| PP |  | stykač 63A 3f | [14 empty] | PP | 1
496 | K | Pol149 | 63-3f | ks | 1 |  | 0 |  |  | základní |  | 0 | 0 | 0 | 0 | 0 | 4 | K | 1 | ROZPOCET | 0 | 0 | 0 | 0 | 0 | 1 | 0 | 4 | -1287170195
| PP |  | 63-3f | [14 empty] | PP | 1
| P |  | Poznámka k položce: spínač na DIN | [14 empty] | P | 1
503 | K | Pol156 | FI10C/2p/0,03 | ks | 1 |  | 0 |  |  | základní |  | 0 | 0 | 0 | 0 | 0 | 4 | K | 1 | ROZPOCET | 0 | 0 | 0 | 0 | 0 | 1 | 0 | 4 | 767683021
| PP |  | FI10C/2p/0,03 | [14 empty] | PP | 1
| P |  | Poznámka k položce: char. G proudový chránič s jističem | [14 empty] | P | 1
504 | K | Pol158 | FI25/2p/0,03 | ks | 1 |  | 0 |  |  | základní |  | 0 | 0 | 0 | 0 | 0 | 4 | K | 1 | ROZPOCET | 0 | 0 | 0 | 0 | 0 | 1 | 0 | 4 | 1162226819
| PP |  | FI25/2p/0,03 | [14 empty] | PP | 1
| P |  | Poznámka k položce: char. G proudový chránič | [14 empty] | P | 1
518 | K | Pol36 | popisky | ks | 40 |  | 0 |  |  | základní |  | 0 | 0 | 0 | 0 | 0 | 4 | K | 1 | ROZPOCET | 0 | 0 | 0 | 0 | 0 | 1 | 0 | 4 | -2084763274
| PP |  | popisky | [14 empty] | PP | 1
| P |  | Poznámka k položce: popisy přístrojů | [14 empty] | P | 1
494 | K | Pol67 | kapsa na dokumentaci | ks | 1 |  | 0 |  |  | základní |  | 0 | 0 | 0 | 0 | 0 | 4 | K | 1 | ROZPOCET | 0 | 0 | 0 | 0 | 0 | 1 | 0 | 4 | 649874468
| PP |  | kapsa na dokumentaci | [14 empty] | PP | 1
495 | K | Pol69 | 3x B+C | ks | 1 |  | 0 |  |  | základní |  | 0 | 0 | 0 | 0 | 0 | 4 | K | 1 | ROZPOCET | 0 | 0 | 0 | 0 | 0 | 1 | 0 | 4 | 1879427264
| PP |  | 3x B+C | [14 empty] | PP | 1
| P |  | Poznámka k položce: ochrana proti přepětí | [14 empty] | P | 1
508 | K | Pol85 | CYA 1,5 černý | metry | 15 |  | 0 |  |  | základní |  | 0 | 0 | 0 | 0 | 0 | 4 | K | 1 | ROZPOCET | 0 | 0 | 0 | 0 | 0 | 1 | 0 | 4 | 171722257
| PP |  | CYA 1,5 černý | [14 empty] | PP | 1
| P |  | Poznámka k položce: vodič | [14 empty] | P | 1
509 | K | Pol86 | CYA 1,5 modrý světlý | metry | 10 |  | 0 |  |  | základní |  | 0 | 0 | 0 | 0 | 0 | 4 | K | 1 | ROZPOCET | 0 | 0 | 0 | 0 | 0 | 1 | 0 | 4 | -1204242733
| PP |  | CYA 1,5 modrý světlý | [14 empty] | PP | 1
| P |  | Poznámka k položce: vodič | [14 empty] | P | 1
510 | K | Pol87 | CYA 1,5 zeleno-žlutý | metry | 5 |  | 0 |  |  | základní |  | 0 | 0 | 0 | 0 | 0 | 4 | K | 1 | ROZPOCET | 0 | 0 | 0 | 0 | 0 | 1 | 0 | 4 | -207413482
| PP |  | CYA 1,5 zeleno-žlutý | [14 empty] | PP | 1
| P |  | Poznámka k položce: vodič | [14 empty] | P | 1
511 | K | Pol88 | CYA 2,5 černý | metry | 23 |  | 0 |  |  | základní |  | 0 | 0 | 0 | 0 | 0 | 4 | K | 1 | ROZPOCET | 0 | 0 | 0 | 0 | 0 | 1 | 0 | 4 | 663800703
| PP |  | CYA 2,5 černý | [14 empty] | PP | 1
| P |  | Poznámka k položce: vodič | [14 empty] | P | 1
512 | K | Pol89 | CYA 2,5 modrý světlý | metry | 12 |  | 0 |  |  | základní |  | 0 | 0 | 0 | 0 | 0 | 4 | K | 1 | ROZPOCET | 0 | 0 | 0 | 0 | 0 | 1 | 0 | 4 | 294810682
| PP |  | CYA 2,5 modrý světlý | [14 empty] | PP | 1
| P |  | Poznámka k položce: vodič | [14 empty] | P | 1
513 | K | Pol90 | CYA 2,5 zeleno-žlutý | metry | 8 |  | 0 |  |  | základní |  | 0 | 0 | 0 | 0 | 0 | 4 | K | 1 | ROZPOCET | 0 | 0 | 0 | 0 | 0 | 1 | 0 | 4 | -746867793
| PP |  | CYA 2,5 zeleno-žlutý | [14 empty] | PP | 1
| P |  | Poznámka k položce: vodič | [14 empty] | P | 1
| D | D18 | ROZVADĚČ R34 (3.NP) – pole 2 – REZERVA PRO INTELIGENTNÍ INSTALACI |  |  |  | 0 |  |  |  |  | 0 |  | 0 |  | 0 | 1 | D | 0 | ROZPOCET | [6 empty] | 0
528 | K | Pol100 | kabelové vývodky | soubor | 1 |  | 0 |  |  | základní |  | 0 | 0 | 0 | 0 | 0 | 4 | K | 1 | ROZPOCET | 0 | 0 | 0 | 0 | 0 | 1 | 0 | 4 | -1267966283
| PP |  | kabelové vývodky | [14 empty] | PP | 1
| P |  | Poznámka k položce: sada | [14 empty] | P | 1
529 | K | Pol101 | pomocný materiál | soubor | 1 |  | 0 |  |  | základní |  | 0 | 0 | 0 | 0 | 0 | 4 | K | 1 | ROZPOCET | 0 | 0 | 0 | 0 | 0 | 1 | 0 | 4 | 33875653
| PP |  | pomocný materiál | [14 empty] | PP | 1
| P |  | Poznámka k položce: šrouby, podložky, matice atd. | [14 empty] | P | 1
532 | K | Pol103 | štítek rozvaděče | ks | 1 |  | 0 |  |  | základní |  | 0 | 0 | 0 | 0 | 0 | 4 | K | 1 | ROZPOCET | 0 | 0 | 0 | 0 | 0 | 1 | 0 | 4 | -343152655
| PP |  | štítek rozvaděče | [14 empty] | PP | 1
522 | K | Pol124 | skříň oceloplechová nástěnná | ks | 1 |  | 0 |  |  | základní |  | 0 | 0 | 0 | 0 | 0 | 4 | K | 1 | ROZPOCET | 0 | 0 | 0 | 0 | 0 | 1 | 0 | 4 | 371439029
| PP |  | skříň oceloplechová nástěnná | [14 empty] | PP | 1
| P |  | Poznámka k položce: 810x1650 mm s mont. deskou | [14 empty] | P | 1
523 | K | Pol125 | sada úchytů na stěnu | soubor | 1 |  | 0 |  |  | základní |  | 0 | 0 | 0 | 0 | 0 | 4 | K | 1 | ROZPOCET | 0 | 0 | 0 | 0 | 0 | 1 | 0 | 4 | -1924952484
| PP |  | sada úchytů na stěnu | [14 empty] | PP | 1
524 | K | Pol159 | 20B/3 | ks | 1 |  | 0 |  |  | základní |  | 0 | 0 | 0 | 0 | 0 | 4 | K | 1 | ROZPOCET | 0 | 0 | 0 | 0 | 0 | 1 | 0 | 4 | -1505856671
| PP |  | 20B/3 | [14 empty] | PP | 1
| P |  | Poznámka k položce: 3f jistič | [14 empty] | P | 1
531 | K | Pol160 | drátování rozvaděče | soubor | 1 |  | 0 |  |  | základní |  | 0 | 0 | 0 | 0 | 0 | 4 | K | 1 | ROZPOCET | 0 | 0 | 0 | 0 | 0 | 1 | 0 | 4 | 141276896
| PP |  | drátování rozvaděče | [14 empty] | PP | 1
| P |  | Poznámka k položce: drátování rozvaděče | [14 empty] | P | 1
533 | K | Pol161 | revize, atest | ks | 1 |  | 0 |  |  | základní |  | 0 | 0 | 0 | 0 | 0 | 4 | K | 1 | ROZPOCET | 0 | 0 | 0 | 0 | 0 | 1 | 0 | 4 | -1831548275
| PP |  | revize, atest | [14 empty] | PP | 1
| P |  | Poznámka k položce: revize, atest | [14 empty] | P | 1
530 | K | Pol36 | popisky | ks | 1 |  | 0 |  |  | základní |  | 0 | 0 | 0 | 0 | 0 | 4 | K | 1 | ROZPOCET | 0 | 0 | 0 | 0 | 0 | 1 | 0 | 4 | -1117263946
| PP |  | popisky | [14 empty] | PP | 1
| P |  | Poznámka k položce: popisy přístrojů | [14 empty] | P | 1
525 | K | Pol88 | CYA 2,5 černý | metry | 3 |  | 0 |  |  | základní |  | 0 | 0 | 0 | 0 | 0 | 4 | K | 1 | ROZPOCET | 0 | 0 | 0 | 0 | 0 | 1 | 0 | 4 | 2052169996
| PP |  | CYA 2,5 černý | [14 empty] | PP | 1
| P |  | Poznámka k položce: vodič | [14 empty] | P | 1
526 | K | Pol89 | CYA 2,5 modrý světlý | metry | 1 |  | 0 |  |  | základní |  | 0 | 0 | 0 | 0 | 0 | 4 | K | 1 | ROZPOCET | 0 | 0 | 0 | 0 | 0 | 1 | 0 | 4 | -1045705145
| PP |  | CYA 2,5 modrý světlý | [14 empty] | PP | 1
| P |  | Poznámka k položce: vodič | [14 empty] | P | 1
527 | K | Pol90 | CYA 2,5 zeleno-žlutý | metry | 1 |  | 0 |  |  | základní |  | 0 | 0 | 0 | 0 | 0 | 4 | K | 1 | ROZPOCET | 0 | 0 | 0 | 0 | 0 | 1 | 0 | 4 | -948966094
| PP |  | CYA 2,5 zeleno-žlutý | [14 empty] | PP | 1
| P |  | Poznámka k položce: vodič | [14 empty] | P | 1
| D | D19 | ROZVADĚČ R35 (3.NP) |  |  |  | 0 |  |  |  |  | 0 |  | 0 |  | 0 | 1 | D | 0 | ROZPOCET | [6 empty] | 0
556 | K | Pol100 | kabelové vývodky | soubor | 1 |  | 0 |  |  | základní |  | 0 | 0 | 0 | 0 | 0 | 4 | K | 1 | ROZPOCET | 0 | 0 | 0 | 0 | 0 | 1 | 0 | 4 | -311980557
| PP |  | kabelové vývodky | [14 empty] | PP | 1
| P |  | Poznámka k položce: sada | [14 empty] | P | 1
557 | K | Pol101 | pomocný materiál | soubor | 1 |  | 0 |  |  | základní |  | 0 | 0 | 0 | 0 | 0 | 4 | K | 1 | ROZPOCET | 0 | 0 | 0 | 0 | 0 | 1 | 0 | 4 | 1127240448
| PP |  | pomocný materiál | [14 empty] | PP | 1
| P |  | Poznámka k položce: šrouby, podložky, matice atd. | [14 empty] | P | 1
560 | K | Pol103 | štítek rozvaděče | ks | 1 |  | 0 |  |  | základní |  | 0 | 0 | 0 | 0 | 0 | 4 | K | 1 | ROZPOCET | 0 | 0 | 0 | 0 | 0 | 1 | 0 | 4 | 379971462
| PP |  | štítek rozvaděče | [14 empty] | PP | 1
545 | K | Pol106 | FI25/4p/0,03 | ks | 3 |  | 0 |  |  | základní |  | 0 | 0 | 0 | 0 | 0 | 4 | K | 1 | ROZPOCET | 0 | 0 | 0 | 0 | 0 | 1 | 0 | 4 | 447140498
| PP |  | FI25/4p/0,03 | [14 empty] | PP | 1
| P |  | Poznámka k položce: char. G proudový chránič | [14 empty] | P | 1
546 | K | Pol109 | N7 | ks | 8 |  | 0 |  |  | základní |  | 0 | 0 | 0 | 0 | 0 | 4 | K | 1 | ROZPOCET | 0 | 0 | 0 | 0 | 0 | 1 | 0 | 4 | -689088778
| PP |  | N7 | [14 empty] | PP | 1
| P |  | Poznámka k položce: nulový můstek | [14 empty] | P | 1
540 | K | Pol112 | 6B/1 | ks | 2 |  | 0 |  |  | základní |  | 0 | 0 | 0 | 0 | 0 | 4 | K | 1 | ROZPOCET | 0 | 0 | 0 | 0 | 0 | 1 | 0 | 4 | 1722286029
| PP |  | 6B/1 | [14 empty] | PP | 1
| P |  | Poznámka k položce: 1f jistič | [14 empty] | P | 1
541 | K | Pol113 | 10B/1 | ks | 1 |  | 0 |  |  | základní |  | 0 | 0 | 0 | 0 | 0 | 4 | K | 1 | ROZPOCET | 0 | 0 | 0 | 0 | 0 | 1 | 0 | 4 | 1381839228
| PP |  | 10B/1 | [14 empty] | PP | 1
| P |  | Poznámka k položce: 1f jistič | [14 empty] | P | 1
542 | K | Pol116 | 16C/1 | ks | 14 |  | 0 |  |  | základní |  | 0 | 0 | 0 | 0 | 0 | 4 | K | 1 | ROZPOCET | 0 | 0 | 0 | 0 | 0 | 1 | 0 | 4 | 1791992063
| PP |  | 16C/1 | [14 empty] | PP | 1
| P |  | Poznámka k položce: 1f jistič | [14 empty] | P | 1
543 | K | Pol117 | 16C/3 | ks | 2 |  | 0 |  |  | základní |  | 0 | 0 | 0 | 0 | 0 | 4 | K | 1 | ROZPOCET | 0 | 0 | 0 | 0 | 0 | 1 | 0 | 4 | 1159900347
| PP |  | 16C/3 | [14 empty] | PP | 1
| P |  | Poznámka k položce: 3f jistič | [14 empty] | P | 1
535 | K | Pol125 | sada úchytů na stěnu | soubor | 1 |  | 0 |  |  | základní |  | 0 | 0 | 0 | 0 | 0 | 4 | K | 1 | ROZPOCET | 0 | 0 | 0 | 0 | 0 | 1 | 0 | 4 | 250442048
| PP |  | sada úchytů na stěnu | [14 empty] | PP | 1
539 | K | Pol127 | 1B/1 | ks | 1 |  | 0 |  |  | základní |  | 0 | 0 | 0 | 0 | 0 | 4 | K | 1 | ROZPOCET | 0 | 0 | 0 | 0 | 0 | 1 | 0 | 4 | 292188511
| PP |  | 1B/1 | [14 empty] | PP | 1
| P |  | Poznámka k položce: 1f jistič | [14 empty] | P | 1
559 | K | Pol133 | drátování rozvaděče | soubor | 1 |  | 0 |  |  | základní |  | 0 | 0 | 0 | 0 | 0 | 4 | K | 1 | ROZPOCET | 0 | 0 | 0 | 0 | 0 | 1 | 0 | 4 | 844478921
| PP |  | drátování rozvaděče | [14 empty] | PP | 1
| P |  | Poznámka k položce: drátování rozvaděče | [14 empty] | P | 1
561 | K | Pol134 | revize, atest | ks | 1 |  | 0 |  |  | základní |  | 0 | 0 | 0 | 0 | 0 | 4 | K | 1 | ROZPOCET | 0 | 0 | 0 | 0 | 0 | 1 | 0 | 4 | 424453681
| PP |  | revize, atest | [14 empty] | PP | 1
| P |  | Poznámka k položce: revize, atest | [14 empty] | P | 1
538 | K | Pol149 | 63-3f | ks | 1 |  | 0 |  |  | základní |  | 0 | 0 | 0 | 0 | 0 | 4 | K | 1 | ROZPOCET | 0 | 0 | 0 | 0 | 0 | 1 | 0 | 4 | -433852410
| PP |  | 63-3f | [14 empty] | PP | 1
| P |  | Poznámka k položce: spínač na DIN | [14 empty] | P | 1
554 | K | Pol153 | CYA 16 černý | metry | 9 |  | 0 |  |  | základní |  | 0 | 0 | 0 | 0 | 0 | 4 | K | 1 | ROZPOCET | 0 | 0 | 0 | 0 | 0 | 1 | 0 | 4 | 1384977915
| PP |  | CYA 16 černý | [14 empty] | PP | 1
| P |  | Poznámka k položce: vodič | [14 empty] | P | 1
555 | K | Pol154 | CYA 16 zeleno-žlutý | metry | 9 |  | 0 |  |  | základní |  | 0 | 0 | 0 | 0 | 0 | 4 | K | 1 | ROZPOCET | 0 | 0 | 0 | 0 | 0 | 1 | 0 | 4 | -1800744713
| PP |  | CYA 16 zeleno-žlutý | [14 empty] | PP | 1
| P |  | Poznámka k položce: vodič | [14 empty] | P | 1
534 | K | Pol155 | skříň oceloplechová nástěnná | ks | 1 |  | 0 |  |  | základní |  | 0 | 0 | 0 | 0 | 0 | 4 | K | 1 | ROZPOCET | 0 | 0 | 0 | 0 | 0 | 1 | 0 | 4 | -269599764
| PP |  | skříň oceloplechová nástěnná | [14 empty] | PP | 1
| P |  | Poznámka k položce: 610x850 mm s mont. deskou | [14 empty] | P | 1
547 | K | Pol157 | stykač 40A 3f | ks | 1 |  | 0 |  |  | základní |  | 0 | 0 | 0 | 0 | 0 | 4 | K | 1 | ROZPOCET | 0 | 0 | 0 | 0 | 0 | 1 | 0 | 4 | 1047551185
| PP |  | stykač 40A 3f | [14 empty] | PP | 1
544 | K | Pol158 | FI25/2p/0,03 | ks | 5 |  | 0 |  |  | základní |  | 0 | 0 | 0 | 0 | 0 | 4 | K | 1 | ROZPOCET | 0 | 0 | 0 | 0 | 0 | 1 | 0 | 4 | 1822461994
| PP |  | FI25/2p/0,03 | [14 empty] | PP | 1
| P |  | Poznámka k položce: char. G proudový chránič | [14 empty] | P | 1
558 | K | Pol36 | popisky | ks | 31 |  | 0 |  |  | základní |  | 0 | 0 | 0 | 0 | 0 | 4 | K | 1 | ROZPOCET | 0 | 0 | 0 | 0 | 0 | 1 | 0 | 4 | -1744711530
| PP |  | popisky | [14 empty] | PP | 1
| P |  | Poznámka k položce: popisy přístrojů | [14 empty] | P | 1
536 | K | Pol67 | kapsa na dokumentaci | ks | 1 |  | 0 |  |  | základní |  | 0 | 0 | 0 | 0 | 0 | 4 | K | 1 | ROZPOCET | 0 | 0 | 0 | 0 | 0 | 1 | 0 | 4 | 1503752205
| PP |  | kapsa na dokumentaci | [14 empty] | PP | 1
537 | K | Pol69 | 3x B+C | ks | 1 |  | 0 |  |  | základní |  | 0 | 0 | 0 | 0 | 0 | 4 | K | 1 | ROZPOCET | 0 | 0 | 0 | 0 | 0 | 1 | 0 | 4 | -800948216
| PP |  | 3x B+C | [14 empty] | PP | 1
| P |  | Poznámka k položce: ochrana proti přepětí | [14 empty] | P | 1
548 | K | Pol85 | CYA 1,5 černý | metry | 8 |  | 0 |  |  | základní |  | 0 | 0 | 0 | 0 | 0 | 4 | K | 1 | ROZPOCET | 0 | 0 | 0 | 0 | 0 | 1 | 0 | 4 | -2033585783
| PP |  | CYA 1,5 černý | [14 empty] | PP | 1
| P |  | Poznámka k položce: vodič | [14 empty] | P | 1
549 | K | Pol86 | CYA 1,5 modrý světlý | metry | 4 |  | 0 |  |  | základní |  | 0 | 0 | 0 | 0 | 0 | 4 | K | 1 | ROZPOCET | 0 | 0 | 0 | 0 | 0 | 1 | 0 | 4 | 747047864
| PP |  | CYA 1,5 modrý světlý | [14 empty] | PP | 1
| P |  | Poznámka k položce: vodič | [14 empty] | P | 1
550 | K | Pol87 | CYA 1,5 zeleno-žlutý | metry | 2 |  | 0 |  |  | základní |  | 0 | 0 | 0 | 0 | 0 | 4 | K | 1 | ROZPOCET | 0 | 0 | 0 | 0 | 0 | 1 | 0 | 4 | -1998178163
| PP |  | CYA 1,5 zeleno-žlutý | [14 empty] | PP | 1
| P |  | Poznámka k položce: vodič | [14 empty] | P | 1
551 | K | Pol88 | CYA 2,5 černý | metry | 17 |  | 0 |  |  | základní |  | 0 | 0 | 0 | 0 | 0 | 4 | K | 1 | ROZPOCET | 0 | 0 | 0 | 0 | 0 | 1 | 0 | 4 | 510898644
| PP |  | CYA 2,5 černý | [14 empty] | PP | 1
| P |  | Poznámka k položce: vodič | [14 empty] | P | 1
552 | K | Pol89 | CYA 2,5 modrý světlý | metry | 10 |  | 0 |  |  | základní |  | 0 | 0 | 0 | 0 | 0 | 4 | K | 1 | ROZPOCET | 0 | 0 | 0 | 0 | 0 | 1 | 0 | 4 | 557026451
| PP |  | CYA 2,5 modrý světlý | [14 empty] | PP | 1
| P |  | Poznámka k položce: vodič | [14 empty] | P | 1
553 | K | Pol90 | CYA 2,5 zeleno-žlutý | metry | 5 |  | 0 |  |  | základní |  | 0 | 0 | 0 | 0 | 0 | 4 | K | 1 | ROZPOCET | 0 | 0 | 0 | 0 | 0 | 1 | 0 | 4 | -1395893151
| PP |  | CYA 2,5 zeleno-žlutý | [14 empty] | PP | 1
| P |  | Poznámka k položce: vodič | [14 empty] | P | 1
| D | D20 | ROZVADĚČ R36 (3.NP) |  |  |  | 0 |  |  |  |  | 0 |  | 0 |  | 0 | 1 | D | 0 | ROZPOCET | [6 empty] | 0
583 | K | Pol101 | pomocný materiál | soubor | 1 |  | 0 |  |  | základní |  | 0 | 0 | 0 | 0 | 0 | 4 | K | 1 | ROZPOCET | 0 | 0 | 0 | 0 | 0 | 1 | 0 | 4 | -810222928
| PP |  | pomocný materiál | [14 empty] | PP | 1
| P |  | Poznámka k položce: šrouby, podložky, matice atd. | [14 empty] | P | 1
586 | K | Pol103 | štítek rozvaděče | ks | 1 |  | 0 |  |  | základní |  | 0 | 0 | 0 | 0 | 0 | 4 | K | 1 | ROZPOCET | 0 | 0 | 0 | 0 | 0 | 1 | 0 | 4 | 1728037194
| PP |  | štítek rozvaděče | [14 empty] | PP | 1
570 | K | Pol106 | FI25/4p/0,03 | ks | 1 |  | 0 |  |  | základní |  | 0 | 0 | 0 | 0 | 0 | 4 | K | 1 | ROZPOCET | 0 | 0 | 0 | 0 | 0 | 1 | 0 | 4 | 1868592095
| PP |  | FI25/4p/0,03 | [14 empty] | PP | 1
| P |  | Poznámka k položce: char. G proudový chránič | [14 empty] | P | 1
571 | K | Pol109 | N7 | ks | 1 |  | 0 |  |  | základní |  | 0 | 0 | 0 | 0 | 0 | 4 | K | 1 | ROZPOCET | 0 | 0 | 0 | 0 | 0 | 1 | 0 | 4 | 1369779775
| PP |  | N7 | [14 empty] | PP | 1
| P |  | Poznámka k položce: nulový můstek | [14 empty] | P | 1
566 | K | Pol111 | 4C/1 | ks | 1 |  | 0 |  |  | základní |  | 0 | 0 | 0 | 0 | 0 | 4 | K | 1 | ROZPOCET | 0 | 0 | 0 | 0 | 0 | 1 | 0 | 4 | -881626103
| PP |  | 4C/1 | [14 empty] | PP | 1
| P |  | Poznámka k položce: 1f jistič | [14 empty] | P | 1
567 | K | Pol113 | 10B/1 | ks | 1 |  | 0 |  |  | základní |  | 0 | 0 | 0 | 0 | 0 | 4 | K | 1 | ROZPOCET | 0 | 0 | 0 | 0 | 0 | 1 | 0 | 4 | 1934033012
| PP |  | 10B/1 | [14 empty] | PP | 1
| P |  | Poznámka k položce: 1f jistič | [14 empty] | P | 1
568 | K | Pol116 | 16C/1 | ks | 4 |  | 0 |  |  | základní |  | 0 | 0 | 0 | 0 | 0 | 4 | K | 1 | ROZPOCET | 0 | 0 | 0 | 0 | 0 | 1 | 0 | 4 | -1968432030
| PP |  | 16C/1 | [14 empty] | PP | 1
| P |  | Poznámka k položce: 1f jistič | [14 empty] | P | 1
563 | K | Pol125 | sada úchytů na stěnu | soubor | 1 |  | 0 |  |  | základní |  | 0 | 0 | 0 | 0 | 0 | 4 | K | 1 | ROZPOCET | 0 | 0 | 0 | 0 | 0 | 1 | 0 | 4 | 877938097
| PP |  | sada úchytů na stěnu | [14 empty] | PP | 1
565 | K | Pol126 | 32-3f | ks | 1 |  | 0 |  |  | základní |  | 0 | 0 | 0 | 0 | 0 | 4 | K | 1 | ROZPOCET | 0 | 0 | 0 | 0 | 0 | 1 | 0 | 4 | 1082525243
| PP |  | 32-3f | [14 empty] | PP | 1
| P |  | Poznámka k položce: spínač na DIN | [14 empty] | P | 1
572 | K | Pol131 | impulsní relé, ovl. 230V 50Hz | ks | 1 |  | 0 |  |  | základní |  | 0 | 0 | 0 | 0 | 0 | 4 | K | 1 | ROZPOCET | 0 | 0 | 0 | 0 | 0 | 1 | 0 | 4 | 1453099935
| PP |  | impulsní relé, ovl. 230V 50Hz | [14 empty] | PP | 1
573 | K | Pol132 | stykač 25A 1f | ks | 1 |  | 0 |  |  | základní |  | 0 | 0 | 0 | 0 | 0 | 4 | K | 1 | ROZPOCET | 0 | 0 | 0 | 0 | 0 | 1 | 0 | 4 | 530611973
| PP |  | stykač 25A 1f | [14 empty] | PP | 1
585 | K | Pol133 | drátování rozvaděče | soubor | 1 |  | 0 |  |  | základní |  | 0 | 0 | 0 | 0 | 0 | 4 | K | 1 | ROZPOCET | 0 | 0 | 0 | 0 | 0 | 1 | 0 | 4 | 1693819519
| PP |  | drátování rozvaděče | [14 empty] | PP | 1
| P |  | Poznámka k položce: drátování rozvaděče | [14 empty] | P | 1
587 | K | Pol134 | revize, atest | ks | 1 |  | 0 |  |  | základní |  | 0 | 0 | 0 | 0 | 0 | 4 | K | 1 | ROZPOCET | 0 | 0 | 0 | 0 | 0 | 1 | 0 | 4 | 320406396
| PP |  | revize, atest | [14 empty] | PP | 1
| P |  | Poznámka k položce: revize, atest | [14 empty] | P | 1
569 | K | Pol136 | 16B/3 | ks | 1 |  | 0 |  |  | základní |  | 0 | 0 | 0 | 0 | 0 | 4 | K | 1 | ROZPOCET | 0 | 0 | 0 | 0 | 0 | 1 | 0 | 4 | 705788065
| PP |  | 16B/3 | [14 empty] | PP | 1
| P |  | Poznámka k položce: 3f jistič | [14 empty] | P | 1
562 | K | Pol148 | skříň plastová nástěnná | ks | 1 |  | 0 |  |  | základní |  | 0 | 0 | 0 | 0 | 0 | 4 | K | 1 | ROZPOCET | 0 | 0 | 0 | 0 | 0 | 1 | 0 | 4 | -959640580
| PP |  | skříň plastová nástěnná | [14 empty] | PP | 1
| P |  | Poznámka k položce: 310x586 mm vč. příslušenství | [14 empty] | P | 1
582 | K | Pol162 | kabelové vývodky | soubor | 1 |  | 0 |  |  | základní |  | 0 | 0 | 0 | 0 | 0 | 4 | K | 1 | ROZPOCET | 0 | 0 | 0 | 0 | 0 | 1 | 0 | 4 | 531775916
| PP |  | kabelové vývodky | [14 empty] | PP | 1
| P |  | Poznámka k položce: sada | [14 empty] | P | 1
584 | K | Pol36 | popisky | ks | 9 |  | 0 |  |  | základní |  | 0 | 0 | 0 | 0 | 0 | 4 | K | 1 | ROZPOCET | 0 | 0 | 0 | 0 | 0 | 1 | 0 | 4 | -770256426
| PP |  | popisky | [14 empty] | PP | 1
| P |  | Poznámka k položce: popisy přístrojů | [14 empty] | P | 1
564 | K | Pol67 | kapsa na dokumentaci | ks | 1 |  | 0 |  |  | základní |  | 0 | 0 | 0 | 0 | 0 | 4 | K | 1 | ROZPOCET | 0 | 0 | 0 | 0 | 0 | 1 | 0 | 4 | 1092760781
| PP |  | kapsa na dokumentaci | [14 empty] | PP | 1
574 | K | Pol85 | CYA 1,5 černý | metry | 2 |  | 0 |  |  | základní |  | 0 | 0 | 0 | 0 | 0 | 4 | K | 1 | ROZPOCET | 0 | 0 | 0 | 0 | 0 | 1 | 0 | 4 | 1262497793
| PP |  | CYA 1,5 černý | [14 empty] | PP | 1
| P |  | Poznámka k položce: vodič | [14 empty] | P | 1
575 | K | Pol86 | CYA 1,5 modrý světlý | metry | 2 |  | 0 |  |  | základní |  | 0 | 0 | 0 | 0 | 0 | 4 | K | 1 | ROZPOCET | 0 | 0 | 0 | 0 | 0 | 1 | 0 | 4 | -1274339972
| PP |  | CYA 1,5 modrý světlý | [14 empty] | PP | 1
| P |  | Poznámka k položce: vodič | [14 empty] | P | 1
576 | K | Pol87 | CYA 1,5 zeleno-žlutý | metry | 2 |  | 0 |  |  | základní |  | 0 | 0 | 0 | 0 | 0 | 4 | K | 1 | ROZPOCET | 0 | 0 | 0 | 0 | 0 | 1 | 0 | 4 | 1307505881
| PP |  | CYA 1,5 zeleno-žlutý | [14 empty] | PP | 1
| P |  | Poznámka k položce: vodič | [14 empty] | P | 1
577 | K | Pol88 | CYA 2,5 černý | metry | 7 |  | 0 |  |  | základní |  | 0 | 0 | 0 | 0 | 0 | 4 | K | 1 | ROZPOCET | 0 | 0 | 0 | 0 | 0 | 1 | 0 | 4 | 680078793
| PP |  | CYA 2,5 černý | [14 empty] | PP | 1
| P |  | Poznámka k položce: vodič | [14 empty] | P | 1
578 | K | Pol89 | CYA 2,5 modrý světlý | metry | 5 |  | 0 |  |  | základní |  | 0 | 0 | 0 | 0 | 0 | 4 | K | 1 | ROZPOCET | 0 | 0 | 0 | 0 | 0 | 1 | 0 | 4 | -304031681
| PP |  | CYA 2,5 modrý světlý | [14 empty] | PP | 1
| P |  | Poznámka k položce: vodič | [14 empty] | P | 1
579 | K | Pol90 | CYA 2,5 zeleno-žlutý | metry | 5 |  | 0 |  |  | základní |  | 0 | 0 | 0 | 0 | 0 | 4 | K | 1 | ROZPOCET | 0 | 0 | 0 | 0 | 0 | 1 | 0 | 4 | -654383100
| PP |  | CYA 2,5 zeleno-žlutý | [14 empty] | PP | 1
| P |  | Poznámka k položce: vodič | [14 empty] | P | 1
580 | K | Pol91 | CYA 4 černý | metry | 3 |  | 0 |  |  | základní |  | 0 | 0 | 0 | 0 | 0 | 4 | K | 1 | ROZPOCET | 0 | 0 | 0 | 0 | 0 | 1 | 0 | 4 | 1354339935
| PP |  | CYA 4 černý | [14 empty] | PP | 1
| P |  | Poznámka k položce: vodič | [14 empty] | P | 1
581 | K | Pol93 | CYA 4 zeleno-žlutý | metry | 1 |  | 0 |  |  | základní |  | 0 | 0 | 0 | 0 | 0 | 4 | K | 1 | ROZPOCET | 0 | 0 | 0 | 0 | 0 | 1 | 0 | 4 | -1933798508
| PP |  | CYA 4 zeleno-žlutý | [14 empty] | PP | 1
| P |  | Poznámka k položce: vodič | [14 empty] | P | 1
| D | D21 | ROZVADĚČ RPO (1.NP) |  |  |  | 0 |  |  |  |  | 0 |  | 0 |  | 0 | 1 | D | 0 | ROZPOCET | [6 empty] | 0
614 | K | Pol101 | pomocný materiál | soubor | 1 |  | 0 |  |  | základní |  | 0 | 0 | 0 | 0 | 0 | 4 | K | 1 | ROZPOCET | 0 | 0 | 0 | 0 | 0 | 1 | 0 | 4 | 1783502919
| PP |  | pomocný materiál | [14 empty] | PP | 1
| P |  | Poznámka k položce: šrouby, podložky, matice atd. | [14 empty] | P | 1
617 | K | Pol103 | štítek rozvaděče | ks | 1 |  | 0 |  |  | základní |  | 0 | 0 | 0 | 0 | 0 | 4 | K | 1 | ROZPOCET | 0 | 0 | 0 | 0 | 0 | 1 | 0 | 4 | -1252068154
| PP |  | štítek rozvaděče | [14 empty] | PP | 1
594 | K | Pol110 | 2B/1 | ks | 1 |  | 0 |  |  | základní |  | 0 | 0 | 0 | 0 | 0 | 4 | K | 1 | ROZPOCET | 0 | 0 | 0 | 0 | 0 | 1 | 0 | 4 | -975472094
| PP |  | 2B/1 | [14 empty] | PP | 1
| P |  | Poznámka k položce: 1f jistič | [14 empty] | P | 1
595 | K | Pol112 | 6B/1 | ks | 3 |  | 0 |  |  | základní |  | 0 | 0 | 0 | 0 | 0 | 4 | K | 1 | ROZPOCET | 0 | 0 | 0 | 0 | 0 | 1 | 0 | 4 | -1311329089
| PP |  | 6B/1 | [14 empty] | PP | 1
| P |  | Poznámka k položce: 1f jistič | [14 empty] | P | 1
589 | K | Pol125 | sada úchytů na stěnu | soubor | 1 |  | 0 |  |  | základní |  | 0 | 0 | 0 | 0 | 0 | 4 | K | 1 | ROZPOCET | 0 | 0 | 0 | 0 | 0 | 1 | 0 | 4 | -128180806
| PP |  | sada úchytů na stěnu | [14 empty] | PP | 1
592 | K | Pol127 | 1B/1 | ks | 1 |  | 0 |  |  | základní |  | 0 | 0 | 0 | 0 | 0 | 4 | K | 1 | ROZPOCET | 0 | 0 | 0 | 0 | 0 | 1 | 0 | 4 | -1638451922
| PP |  | 1B/1 | [14 empty] | PP | 1
| P |  | Poznámka k položce: 1f jistič | [14 empty] | P | 1
618 | K | Pol134 | revize, atest | ks | 1 |  | 0 |  |  | základní |  | 0 | 0 | 0 | 0 | 0 | 4 | K | 1 | ROZPOCET | 0 | 0 | 0 | 0 | 0 | 1 | 0 | 4 | 698190233
| PP |  | revize, atest | [14 empty] | PP | 1
| P |  | Poznámka k položce: revize, atest | [14 empty] | P | 1
613 | K | Pol162 | kabelové vývodky | soubor | 1 |  | 0 |  |  | základní |  | 0 | 0 | 0 | 0 | 0 | 4 | K | 1 | ROZPOCET | 0 | 0 | 0 | 0 | 0 | 1 | 0 | 4 | 1723546927
| PP |  | kabelové vývodky | [14 empty] | PP | 1
| P |  | Poznámka k položce: sada | [14 empty] | P | 1
588 | K | Pol163 | skříň oceloplechová nástěnná | ks | 1 |  | 0 |  |  | základní |  | 0 | 0 | 0 | 0 | 0 | 4 | K | 1 | ROZPOCET | 0 | 0 | 0 | 0 | 0 | 1 | 0 | 4 | 895116448
| PP |  | skříň oceloplechová nástěnná | [14 empty] | PP | 1
| P |  | Poznámka k položce: 250x400 mm s mont. deskou | [14 empty] | P | 1
591 | K | Pol164 | 32-1f | ks | 1 |  | 0 |  |  | základní |  | 0 | 0 | 0 | 0 | 0 | 4 | K | 1 | ROZPOCET | 0 | 0 | 0 | 0 | 0 | 1 | 0 | 4 | -20885825
| PP |  | 32-1f | [14 empty] | PP | 1
| P |  | Poznámka k položce: spínač na DIN | [14 empty] | P | 1
593 | K | Pol165 | 1C/1 | ks | 1 |  | 0 |  |  | základní |  | 0 | 0 | 0 | 0 | 0 | 4 | K | 1 | ROZPOCET | 0 | 0 | 0 | 0 | 0 | 1 | 0 | 4 | 668754398
| PP |  | 1C/1 | [14 empty] | PP | 1
| P |  | Poznámka k položce: 1f jistič | [14 empty] | P | 1
596 | K | Pol166 | PK | ks | 1 |  | 0 |  |  | základní |  | 0 | 0 | 0 | 0 | 0 | 4 | K | 1 | ROZPOCET | 0 | 0 | 0 | 0 | 0 | 1 | 0 | 4 | 1584027778
| PP |  | PK | [14 empty] | PP | 1
| P |  | Poznámka k položce: pomocný kontakt | [14 empty] | P | 1
597 | K | Pol167 | spínač na DIN | ks | 1 |  | 0 |  |  | základní |  | 0 | 0 | 0 | 0 | 0 | 4 | K | 1 | ROZPOCET | 0 | 0 | 0 | 0 | 0 | 1 | 0 | 4 | -523141938
| PP |  | spínač na DIN | [14 empty] | PP | 1
| P |  | Poznámka k položce: 1-0-2 | [14 empty] | P | 1
598 | K | Pol168 | relé 3p na DIN 16A | ks | 3 |  | 0 |  |  | základní |  | 0 | 0 | 0 | 0 | 0 | 4 | K | 1 | ROZPOCET | 0 | 0 | 0 | 0 | 0 | 1 | 0 | 4 | -40173963
| PP |  | relé 3p na DIN 16A | [14 empty] | PP | 1
599 | K | Pol169 | nosič. tr. pojistky | ks | 2 |  | 0 |  |  | základní |  | 0 | 0 | 0 | 0 | 0 | 4 | K | 1 | ROZPOCET | 0 | 0 | 0 | 0 | 0 | 1 | 0 | 4 | -1170173621
| PP |  | nosič. tr. pojistky | [14 empty] | PP | 1
600 | K | Pol170 | 0,2 | ks | 1 |  | 0 |  |  | základní |  | 0 | 0 | 0 | 0 | 0 | 4 | K | 1 | ROZPOCET | 0 | 0 | 0 | 0 | 0 | 1 | 0 | 4 | -2046223290
| PP |  | 0,2 | [14 empty] | PP | 1
| P |  | Poznámka k položce: pojistka trubičková | [14 empty] | P | 1
601 | K | Pol171 | 0,5 | ks | 1 |  | 0 |  |  | základní |  | 0 | 0 | 0 | 0 | 0 | 4 | K | 1 | ROZPOCET | 0 | 0 | 0 | 0 | 0 | 1 | 0 | 4 | -1303735145
| PP |  | 0,5 | [14 empty] | PP | 1
| P |  | Poznámka k položce: pojistka trubičková | [14 empty] | P | 1
602 | K | Pol172 | svorkovnice (22 sv. 4 mm) | ks | 1 |  | 0 |  |  | základní |  | 0 | 0 | 0 | 0 | 0 | 4 | K | 1 | ROZPOCET | 0 | 0 | 0 | 0 | 0 | 1 | 0 | 4 | 383049529
| PP |  | svorkovnice (22 sv. 4 mm) | [14 empty] | PP | 1
| P |  | Poznámka k položce: vč. popisek, čela, konc. přepážek | [14 empty] | P | 1
603 | K | Pol173 | svorkovnice (6 sv. 1,5 mm) | ks | 1 |  | 0 |  |  | základní |  | 0 | 0 | 0 | 0 | 0 | 4 | K | 1 | ROZPOCET | 0 | 0 | 0 | 0 | 0 | 1 | 0 | 4 | 1097480958
| PP |  | svorkovnice (6 sv. 1,5 mm) | [14 empty] | PP | 1
| P |  | Poznámka k položce: vč. popisek, čela, konc. přepážek | [14 empty] | P | 1
604 | K | Pol174 | ústředna výskytu kouře | ks | 2 |  | 0 |  |  | základní |  | 0 | 0 | 0 | 0 | 0 | 4 | K | 1 | ROZPOCET | 0 | 0 | 0 | 0 | 0 | 1 | 0 | 4 | -183488475
| PP |  | ústředna výskytu kouře | [14 empty] | PP | 1
| P |  | Poznámka k položce: pro 8 snímačů | [14 empty] | P | 1
605 | K | Pol175 | ústředna výskytu kouře | ks | 9 |  | 0 |  |  | základní |  | 0 | 0 | 0 | 0 | 0 | 4 | K | 1 | ROZPOCET | 0 | 0 | 0 | 0 | 0 | 1 | 0 | 4 | -1694488371
| PP |  | ústředna výskytu kouře | [14 empty] | PP | 1
| P |  | Poznámka k položce: čidlo kouře | [14 empty] | P | 1
606 | K | Pol176 | ústředna výskytu kouře | ks | 9 |  | 0 |  |  | základní |  | 0 | 0 | 0 | 0 | 0 | 4 | K | 1 | ROZPOCET | 0 | 0 | 0 | 0 | 0 | 1 | 0 | 4 | -1689419831
| PP |  | ústředna výskytu kouře | [14 empty] | PP | 1
| P |  | Poznámka k položce: kalibrace čidla | [14 empty] | P | 1
611 | K | Pol177 | CYA 4 světle modrý | metry | 1 |  | 0 |  |  | základní |  | 0 | 0 | 0 | 0 | 0 | 4 | K | 1 | ROZPOCET | 0 | 0 | 0 | 0 | 0 | 1 | 0 | 4 | 1254072039
| PP |  | CYA 4 světle modrý | [14 empty] | PP | 1
| P |  | Poznámka k položce: vodič | [14 empty] | P | 1
616 | K | Pol178 | drátování rozvaděče | soubor | 1 |  | 0 |  |  | základní |  | 0 | 0 | 0 | 0 | 0 | 4 | K | 1 | ROZPOCET | 0 | 0 | 0 | 0 | 0 | 1 | 0 | 4 | -253249761
| PP |  | drátování rozvaděče | [14 empty] | PP | 1
| P |  | Poznámka k položce: drátování rozvaděče | [14 empty] | P | 1
615 | K | Pol36 | popisky | ks | 13 |  | 0 |  |  | základní |  | 0 | 0 | 0 | 0 | 0 | 4 | K | 1 | ROZPOCET | 0 | 0 | 0 | 0 | 0 | 1 | 0 | 4 | -2017327978
| PP |  | popisky | [14 empty] | PP | 1
| P |  | Poznámka k položce: popisy přístrojů | [14 empty] | P | 1
590 | K | Pol67 | kapsa na dokumentaci | ks | 1 |  | 0 |  |  | základní |  | 0 | 0 | 0 | 0 | 0 | 4 | K | 1 | ROZPOCET | 0 | 0 | 0 | 0 | 0 | 1 | 0 | 4 | 1640886941
| PP |  | kapsa na dokumentaci | [14 empty] | PP | 1
607 | K | Pol85 | CYA 1,5 černý | metry | 10 |  | 0 |  |  | základní |  | 0 | 0 | 0 | 0 | 0 | 4 | K | 1 | ROZPOCET | 0 | 0 | 0 | 0 | 0 | 1 | 0 | 4 | 1296157180
| PP |  | CYA 1,5 černý | [14 empty] | PP | 1
| P |  | Poznámka k položce: vodič | [14 empty] | P | 1
608 | K | Pol86 | CYA 1,5 modrý světlý | metry | 5 |  | 0 |  |  | základní |  | 0 | 0 | 0 | 0 | 0 | 4 | K | 1 | ROZPOCET | 0 | 0 | 0 | 0 | 0 | 1 | 0 | 4 | 1076080009
| PP |  | CYA 1,5 modrý světlý | [14 empty] | PP | 1
| P |  | Poznámka k položce: vodič | [14 empty] | P | 1
609 | K | Pol87 | CYA 1,5 zeleno-žlutý | metry | 3 |  | 0 |  |  | základní |  | 0 | 0 | 0 | 0 | 0 | 4 | K | 1 | ROZPOCET | 0 | 0 | 0 | 0 | 0 | 1 | 0 | 4 | 173006385
| PP |  | CYA 1,5 zeleno-žlutý | [14 empty] | PP | 1
| P |  | Poznámka k položce: vodič | [14 empty] | P | 1
610 | K | Pol91 | CYA 4 černý | metry | 3 |  | 0 |  |  | základní |  | 0 | 0 | 0 | 0 | 0 | 4 | K | 1 | ROZPOCET | 0 | 0 | 0 | 0 | 0 | 1 | 0 | 4 | 1551994836
| PP |  | CYA 4 černý | [14 empty] | PP | 1
| P |  | Poznámka k položce: vodič | [14 empty] | P | 1
612 | K | Pol93 | CYA 4 zeleno-žlutý | metry | 1 |  | 0 |  |  | základní |  | 0 | 0 | 0 | 0 | 0 | 4 | K | 1 | ROZPOCET | 0 | 0 | 0 | 0 | 0 | 1 | 0 | 4 | -676903174
| PP |  | CYA 4 zeleno-žlutý | [14 empty] | PP | 1
| P |  | Poznámka k položce: vodič | [14 empty] | P | 1
| D | D22 | PŘÍSTROJE MIMO ROZVADĚČE |  |  |  | 0 |  |  |  |  | 0 |  | 0 |  | 0 | 1 | D | 0 | ROZPOCET | [6 empty] | 0
619 | K | Pol179 | bezp. tlačítko červené nástěnné IP44 | ks | 9 |  | 0 |  |  | základní |  | 0 | 0 | 0 | 0 | 0 | 4 | K | 1 | ROZPOCET | 0 | 0 | 0 | 0 | 0 | 1 | 0 | 4 | 322237704
| PP |  | bezp. tlačítko červené nástěnné IP44 | [14 empty] | PP | 1
| P |  | Poznámka k položce: kompletní bez aretace | [14 empty] | P | 1
620 | K | Pol180 | CENTRAL STOP s tabulkou | ks | 1 |  | 0 |  |  | základní |  | 0 | 0 | 0 | 0 | 0 | 4 | K | 1 | ROZPOCET | 0 | 0 | 0 | 0 | 0 | 1 | 0 | 4 | -1318175286
| PP |  | CENTRAL STOP s tabulkou | [14 empty] | PP | 1
| P |  | Poznámka k položce: tlačítko prosklené nástěnné | [14 empty] | P | 1
621 | K | Pol181 | deblokační spínač 230V 16A IP44 | ks | 3 |  | 0 |  |  | základní |  | 0 | 0 | 0 | 0 | 0 | 4 | K | 1 | ROZPOCET | 0 | 0 | 0 | 0 | 0 | 1 | 0 | 4 | -1913752546
| PP |  | deblokační spínač 230V 16A IP44 | [14 empty] | PP | 1
| P |  | Poznámka k položce: tahem zapni nástěnný | [14 empty] | P | 1
622 | K | Pol182 | deblokační spínač 400V 16A IP44 | ks | 28 |  | 0 |  |  | základní |  | 0 | 0 | 0 | 0 | 0 | 4 | K | 1 | ROZPOCET | 0 | 0 | 0 | 0 | 0 | 1 | 0 | 4 | -1060736919
| PP |  | deblokační spínač 400V 16A IP44 | [14 empty] | PP | 1
| P |  | Poznámka k položce: tahem zapni nástěnný | [14 empty] | P | 1
623 | K | Pol183 | deblokační spínač 400V 32A IP44 | ks | 1 |  | 0 |  |  | základní |  | 0 | 0 | 0 | 0 | 0 | 4 | K | 1 | ROZPOCET | 0 | 0 | 0 | 0 | 0 | 1 | 0 | 4 | 488728333
| PP |  | deblokační spínač 400V 32A IP44 | [14 empty] | PP | 1
| P |  | Poznámka k položce: tahem zapni nástěnný | [14 empty] | P | 1
624 | K | Pol184 | downlight svítidlo podhledové 16W | ks | 21 |  | 0 |  |  | základní |  | 0 | 0 | 0 | 0 | 0 | 4 | K | 1 | ROZPOCET | 0 | 0 | 0 | 0 | 0 | 1 | 0 | 4 | 657821770
| PP |  | downlight svítidlo podhledové 16W | [14 empty] | PP | 1
| P |  | Poznámka k položce: IP54 vč. zdroje LED | [14 empty] | P | 1
625 | K | Pol185 | downlight svítidlo podhledové 28W | ks | 13 |  | 0 |  |  | základní |  | 0 | 0 | 0 | 0 | 0 | 4 | K | 1 | ROZPOCET | 0 | 0 | 0 | 0 | 0 | 1 | 0 | 4 | -988570991
| PP |  | downlight svítidlo podhledové 28W | [14 empty] | PP | 1
| P |  | Poznámka k položce: IP54 vč. zdroje LED | [14 empty] | P | 1
626 | K | Pol186 | nouzové svítidlo podhledové 3W IP20 | ks | 37 |  | 0 |  |  | základní |  | 0 | 0 | 0 | 0 | 0 | 4 | K | 1 | ROZPOCET | 0 | 0 | 0 | 0 | 0 | 1 | 0 | 4 | -1521846183
| PP |  | nouzové svítidlo podhledové 3W IP20 | [14 empty] | PP | 1
| P |  | Poznámka k položce: 230V s vest. bat., 1 hodina provoz | [14 empty] | P | 1
627 | K | Pol186 | nouzové svítidlo podhledové 3W IP20 | ks | 22 |  | 0 |  |  | základní |  | 0 | 0 | 0 | 0 | 0 | 4 | K | 1 | ROZPOCET | 0 | 0 | 0 | 0 | 0 | 1 | 0 | 4 | -1377879861
| PP |  | nouzové svítidlo podhledové 3W IP20 | [14 empty] | PP | 1
| P |  | Poznámka k položce: 230V s vest. bat., 1 hodina provoz | [14 empty] | P | 1
628 | K | Pol187 | nouzové svítidlo přisazené 3W IP66 | ks | 8 |  | 0 |  |  | základní |  | 0 | 0 | 0 | 0 | 0 | 4 | K | 1 | ROZPOCET | 0 | 0 | 0 | 0 | 0 | 1 | 0 | 4 | 1732624493
| PP |  | nouzové svítidlo přisazené 3W IP66 | [14 empty] | PP | 1
| P |  | Poznámka k položce: 230V s vest. bat., 1 hodina provoz | [14 empty] | P | 1
629 | K | Pol188 | osoušeč rukou | ks | 6 |  | 0 |  |  | základní |  | 0 | 0 | 0 | 0 | 0 | 4 | K | 1 | ROZPOCET | 0 | 0 | 0 | 0 | 0 | 1 | 0 | 4 | -1110922156
| PP |  | osoušeč rukou | [14 empty] | PP | 1
| P |  | Poznámka k položce: 230V 1,5 kW | [14 empty] | P | 1
630 | K | Pol189 | ovladač START/STOP se sig. ZAP | ks | 5 |  | 0 |  |  | základní |  | 0 | 0 | 0 | 0 | 0 | 4 | K | 1 | ROZPOCET | 0 | 0 | 0 | 0 | 0 | 1 | 0 | 4 | 819863522
| PP |  | ovladač START/STOP se sig. ZAP | [14 empty] | PP | 1
| P |  | Poznámka k položce: kompletní IP44, bez aretace | [14 empty] | P | 1
631 | K | Pol190 | ovladač žaluzií | ks | 8 |  | 0 |  |  | základní |  | 0 | 0 | 0 | 0 | 0 | 4 | K | 1 | ROZPOCET | 0 | 0 | 0 | 0 | 0 | 1 | 0 | 4 | -1638734980
| PP |  | ovladač žaluzií | [14 empty] | PP | 1
| P |  | Poznámka k položce: kompletní pod omítku | [14 empty] | P | 1
632 | K | Pol191 | pohybový spínač IP22 | ks | 11 |  | 0 |  |  | základní |  | 0 | 0 | 0 | 0 | 0 | 4 | K | 1 | ROZPOCET | 0 | 0 | 0 | 0 | 0 | 1 | 0 | 4 | 220751709
| PP |  | pohybový spínač IP22 | [14 empty] | PP | 1
| P |  | Poznámka k položce: dosah 8 m vnitřní | [14 empty] | P | 1
633 | K | Pol192 | pohybový spínač IP67 | ks | 4 |  | 0 |  |  | základní |  | 0 | 0 | 0 | 0 | 0 | 4 | K | 1 | ROZPOCET | 0 | 0 | 0 | 0 | 0 | 1 | 0 | 4 | 1614790887
| PP |  | pohybový spínač IP67 | [14 empty] | PP | 1
| P |  | Poznámka k položce: dosah 8 m venkovní | [14 empty] | P | 1
634 | K | Pol193 | požární tlačítko IP44 | ks | 9 |  | 0 |  |  | základní |  | 0 | 0 | 0 | 0 | 0 | 4 | K | 1 | ROZPOCET | 0 | 0 | 0 | 0 | 0 | 1 | 0 | 4 | 993208510
| PP |  | požární tlačítko IP44 | [14 empty] | PP | 1
| P |  | Poznámka k položce: tlačítko prosklené nástěnné | [14 empty] | P | 1
635 | K | Pol194 | reflektor LED asymetrický 230V 50W | ks | 4 |  | 0 |  |  | základní |  | 0 | 0 | 0 | 0 | 0 | 4 | K | 1 | ROZPOCET | 0 | 0 | 0 | 0 | 0 | 1 | 0 | 4 | -1003112190
| PP |  | reflektor LED asymetrický 230V 50W | [14 empty] | PP | 1
| P |  | Poznámka k položce: IP67 | [14 empty] | P | 1
636 | K | Pol195 | spínač 230V kompletní nástěnný IP20 | ks | 3 |  | 0 |  |  | základní |  | 0 | 0 | 0 | 0 | 0 | 4 | K | 1 | ROZPOCET | 0 | 0 | 0 | 0 | 0 | 1 | 0 | 4 | 1199787721
| PP |  | spínač 230V kompletní nástěnný IP20 | [14 empty] | PP | 1
| P |  | Poznámka k položce: se zámkem FAB a sig. ZAP | [14 empty] | P | 1
637 | K | Pol196 | svítidlo LED podhledové 230V 24W | ks | 66 |  | 0 |  |  | základní |  | 0 | 0 | 0 | 0 | 0 | 4 | K | 1 | ROZPOCET | 0 | 0 | 0 | 0 | 0 | 1 | 0 | 4 | 1931505813
| PP |  | svítidlo LED podhledové 230V 24W | [14 empty] | PP | 1
| P |  | Poznámka k položce: IP20 + rámeček, kryt vč. zdroje LED | [14 empty] | P | 1
638 | K | Pol197 | svítidlo LED podhledové 230V 24W | ks | 10 |  | 0 |  |  | základní |  | 0 | 0 | 0 | 0 | 0 | 4 | K | 1 | ROZPOCET | 0 | 0 | 0 | 0 | 0 | 1 | 0 | 4 | -1774345112
| PP |  | svítidlo LED podhledové 230V 24W | [14 empty] | PP | 1
| P |  | Poznámka k položce: DALI IP20 + rámeček, kryt vč. zdroje LED | [14 empty] | P | 1
639 | K | Pol198 | svítidlo LED podhledové 230V 35W | ks | 57 |  | 0 |  |  | základní |  | 0 | 0 | 0 | 0 | 0 | 4 | K | 1 | ROZPOCET | 0 | 0 | 0 | 0 | 0 | 1 | 0 | 4 | 1962843064
| PP |  | svítidlo LED podhledové 230V 35W | [14 empty] | PP | 1
| P |  | Poznámka k položce: IP20 + rámeček, kryt vč. zdroje LED | [14 empty] | P | 1
640 | K | Pol199 | svítidlo LED podhledové 230V 49W | ks | 84 |  | 0 |  |  | základní |  | 0 | 0 | 0 | 0 | 0 | 4 | K | 1 | ROZPOCET | 0 | 0 | 0 | 0 | 0 | 1 | 0 | 4 | -1333043264
| PP |  | svítidlo LED podhledové 230V 49W | [14 empty] | PP | 1
| P |  | Poznámka k položce: IP20 + rámeček, kryt vč. zdroje LED | [14 empty] | P | 1
641 | K | Pol200 | svítidlo LED podhledové 230V 49W | ks | 19 |  | 0 |  |  | základní |  | 0 | 0 | 0 | 0 | 0 | 4 | K | 1 | ROZPOCET | 0 | 0 | 0 | 0 | 0 | 1 | 0 | 4 | 501661674
| PP |  | svítidlo LED podhledové 230V 49W | [14 empty] | PP | 1
| P |  | Poznámka k položce: DALI IP20 + rámeček, kryt vč. zdroje LED | [14 empty] | P | 1
642 | K | Pol201 | svítidlo LED přisazené 230V 40W | ks | 21 |  | 0 |  |  | základní |  | 0 | 0 | 0 | 0 | 0 | 4 | K | 1 | ROZPOCET | 0 | 0 | 0 | 0 | 0 | 1 | 0 | 4 | 1776982900
| PP |  | svítidlo LED přisazené 230V 40W | [14 empty] | PP | 1
| P |  | Poznámka k položce: IP66 vč. zdroje LED | [14 empty] | P | 1
643 | K | Pol202 | svítidlo přisazené 24W IP20 | ks | 6 |  | 0 |  |  | základní |  | 0 | 0 | 0 | 0 | 0 | 4 | K | 1 | ROZPOCET | 0 | 0 | 0 | 0 | 0 | 1 | 0 | 4 | 1915468741
| PP |  | svítidlo přisazené 24W IP20 | [14 empty] | PP | 1
| P |  | Poznámka k položce: vč. zdroje LED | [14 empty] | P | 1
644 | K | Pol203 | tlačítko bez aretace, bez signalizace | ks | 17 |  | 0 |  |  | základní |  | 0 | 0 | 0 | 0 | 0 | 4 | K | 1 | ROZPOCET | 0 | 0 | 0 | 0 | 0 | 1 | 0 | 4 | 1125854541
| PP |  | tlačítko bez aretace, bez signalizace | [14 empty] | PP | 1
| P |  | Poznámka k položce: kompletní pod omítku | [14 empty] | P | 1
645 | K | Pol204 | TOTAL STOP s tabulkou | ks | 1 |  | 0 |  |  | základní |  | 0 | 0 | 0 | 0 | 0 | 4 | K | 1 | ROZPOCET | 0 | 0 | 0 | 0 | 0 | 1 | 0 | 4 | -1450777392
| PP |  | TOTAL STOP s tabulkou | [14 empty] | PP | 1
| P |  | Poznámka k položce: tlačítko prosklené nástěnné | [14 empty] | P | 1
646 | K | Pol205 | vypínač 1 | ks | 58 |  | 0 |  |  | základní |  | 0 | 0 | 0 | 0 | 0 | 4 | K | 1 | ROZPOCET | 0 | 0 | 0 | 0 | 0 | 1 | 0 | 4 | -1371649520
| PP |  | vypínač 1 | [14 empty] | PP | 1
| P |  | Poznámka k položce: kompletní pod omítku | [14 empty] | P | 1
647 | K | Pol206 | vypínač 1 IP44 | ks | 1 |  | 0 |  |  | základní |  | 0 | 0 | 0 | 0 | 0 | 4 | K | 1 | ROZPOCET | 0 | 0 | 0 | 0 | 0 | 1 | 0 | 4 | 663117254
| PP |  | vypínač 1 IP44 | [14 empty] | PP | 1
| P |  | Poznámka k položce: kompletní pod omítku | [14 empty] | P | 1
648 | K | Pol207 | vypínač 6 | ks | 25 |  | 0 |  |  | základní |  | 0 | 0 | 0 | 0 | 0 | 4 | K | 1 | ROZPOCET | 0 | 0 | 0 | 0 | 0 | 1 | 0 | 4 | -1851358480
| PP |  | vypínač 6 | [14 empty] | PP | 1
| P |  | Poznámka k položce: kompletní pod omítku | [14 empty] | P | 1
649 | K | Pol208 | vypínač 7 | ks | 2 |  | 0 |  |  | základní |  | 0 | 0 | 0 | 0 | 0 | 4 | K | 1 | ROZPOCET | 0 | 0 | 0 | 0 | 0 | 1 | 0 | 4 | 1487038386
| PP |  | vypínač 7 | [14 empty] | PP | 1
| P |  | Poznámka k položce: kompletní pod omítku | [14 empty] | P | 1
650 | K | Pol209 | zásuvka 230V 50Hz - bílá | ks | 35 |  | 0 |  |  | základní |  | 0 | 0 | 0 | 0 | 0 | 4 | K | 1 | ROZPOCET | 0 | 0 | 0 | 0 | 0 | 1 | 0 | 4 | -715653961
| PP |  | zásuvka 230V 50Hz - bílá | [14 empty] | PP | 1
| P |  | Poznámka k položce: do kabel. kanálu – modul 45 | [14 empty] | P | 1
651 | K | Pol209 | zásuvka 230V 50Hz - bílá | ks | 178 |  | 0 |  |  | základní |  | 0 | 0 | 0 | 0 | 0 | 4 | K | 1 | ROZPOCET | 0 | 0 | 0 | 0 | 0 | 1 | 0 | 4 | -83849509
| PP |  | zásuvka 230V 50Hz - bílá | [14 empty] | PP | 1
| P |  | Poznámka k položce: pod omítku | [14 empty] | P | 1
652 | K | Pol210 | zásuvka 230V 50Hz 16A IP67 | ks | 3 |  | 0 |  |  | základní |  | 0 | 0 | 0 | 0 | 0 | 4 | K | 1 | ROZPOCET | 0 | 0 | 0 | 0 | 0 | 1 | 0 | 4 | 660691604
| PP |  | zásuvka 230V 50Hz 16A IP67 | [14 empty] | PP | 1
| P |  | Poznámka k položce: nástěnná | [14 empty] | P | 1
653 | K | Pol211 | zásuvka 230V 50Hz s přep."D" - bílá | ks | 28 |  | 0 |  |  | základní |  | 0 | 0 | 0 | 0 | 0 | 4 | K | 1 | ROZPOCET | 0 | 0 | 0 | 0 | 0 | 1 | 0 | 4 | 100233700
| PP |  | zásuvka 230V 50Hz s přep."D" - bílá | [14 empty] | PP | 1
| P |  | Poznámka k položce: do kabel. kanálu – modul 45 | [14 empty] | P | 1
654 | K | Pol211 | zásuvka 230V 50Hz s přep."D" - bílá | ks | 64 |  | 0 |  |  | základní |  | 0 | 0 | 0 | 0 | 0 | 4 | K | 1 | ROZPOCET | 0 | 0 | 0 | 0 | 0 | 1 | 0 | 4 | -1003508660
| PP |  | zásuvka 230V 50Hz s přep."D" - bílá | [14 empty] | PP | 1
| P |  | Poznámka k položce: pod omítku | [14 empty] | P | 1
655 | K | Pol212 | zásuvka 400V 50Hz 16A IP67 | ks | 1 |  | 0 |  |  | základní |  | 0 | 0 | 0 | 0 | 0 | 4 | K | 1 | ROZPOCET | 0 | 0 | 0 | 0 | 0 | 1 | 0 | 4 | -832607664
| PP |  | zásuvka 400V 50Hz 16A IP67 | [14 empty] | PP | 1
| P |  | Poznámka k položce: nástěnná | [14 empty] | P | 1
656 | K | Pol213 | zásuvka 400V 50Hz 32A IP67 | ks | 3 |  | 0 |  |  | základní |  | 0 | 0 | 0 | 0 | 0 | 4 | K | 1 | ROZPOCET | 0 | 0 | 0 | 0 | 0 | 1 | 0 | 4 | -1219410959
| PP |  | zásuvka 400V 50Hz 32A IP67 | [14 empty] | PP | 1
| P |  | Poznámka k položce: nástěnná | [14 empty] | P | 1
657 | K | Pol214 | zásuvková skříň IP44 s jištěním | ks | 42 |  | 0 |  |  | základní |  | 0 | 0 | 0 | 0 | 0 | 4 | K | 1 | ROZPOCET | 0 | 0 | 0 | 0 | 0 | 1 | 0 | 4 | -1099766956
| PP |  | zásuvková skříň IP44 s jištěním | [14 empty] | PP | 1
| P |  | Poznámka k položce: s jištěním 1x 400V 32A, 1x 16A, 2x 230V 16A | [14 empty] | P | 1
658 | K | Pol215 | zásuvková skříň IP44 s jištěním | ks | 1 |  | 0 |  |  | základní |  | 0 | 0 | 0 | 0 | 0 | 4 | K | 1 | ROZPOCET | 0 | 0 | 0 | 0 | 0 | 1 | 0 | 4 | 200361219
| PP |  | zásuvková skříň IP44 s jištěním | [14 empty] | PP | 1
| P |  | Poznámka k položce: 1x 24V 1x 400V 32A, 1x 16A, 2x 230V 16A | [14 empty] | P | 1
659 | K | Pol216 | zvuková signalizace 230V 50Hz IP44 | ks | 3 |  | 0 |  |  | základní |  | 0 | 0 | 0 | 0 | 0 | 4 | K | 1 | ROZPOCET | 0 | 0 | 0 | 0 | 0 | 1 | 0 | 4 | -1998912850
| PP |  | zvuková signalizace 230V 50Hz IP44 | [14 empty] | PP | 1
| P |  | Poznámka k položce: přerušovaný tón čidlo kouře | [14 empty] | P | 1
660 | K | Pol217 | ovladač chlazení | ks | 3 |  | 0 |  |  | základní |  | 0 | 0 | 0 | 0 | 0 | 4 | K | 1 | ROZPOCET | 0 | 0 | 0 | 0 | 0 | 1 | 0 | 4 | 255177173
| PP |  | ovladač chlazení | [14 empty] | PP | 1
| P |  | Poznámka k položce: chlazení dle dodavatele technologie | [14 empty] | P | 1
661 | K | Pol218 | snímač CO2 | ks | 10 |  | 0 |  |  | základní |  | 0 | 0 | 0 | 0 | 0 | 4 | K | 1 | ROZPOCET | 0 | 0 | 0 | 0 | 0 | 1 | 0 | 4 | 991136992
| PP |  | snímač CO2 | [14 empty] | PP | 1
| P |  | Poznámka k položce: VZT dle dodavatele technologie | [14 empty] | P | 1
662 | K | Pol219 | snímač H – vlhkost | ks | 1 |  | 0 |  |  | základní |  | 0 | 0 | 0 | 0 | 0 | 4 | K | 1 | ROZPOCET | 0 | 0 | 0 | 0 | 0 | 1 | 0 | 4 | -1041544852
| PP |  | snímač H – vlhkost | [14 empty] | PP | 1
| P |  | Poznámka k položce: VZT dle dodavatele technologie | [14 empty] | P | 1
663 | K | Pol220 | servopohon klapky 230V 50Hz | ks | 1 |  | 0 |  |  | základní |  | 0 | 0 | 0 | 0 | 0 | 4 | K | 1 | ROZPOCET | 0 | 0 | 0 | 0 | 0 | 1 | 0 | 4 | -1023186267
| PP |  | servopohon klapky 230V 50Hz | [14 empty] | PP | 1
| P |  | Poznámka k položce: VZT s hav. funkcí | [14 empty] | P | 1
664 | K | Pol221 | servopohon okna 230V 50Hz | ks | 1 |  | 0 |  |  | základní |  | 0 | 0 | 0 | 0 | 0 | 4 | K | 1 | ROZPOCET | 0 | 0 | 0 | 0 | 0 | 1 | 0 | 4 | -268380638
| PP |  | servopohon okna 230V 50Hz | [14 empty] | PP | 1
| P |  | Poznámka k položce: VZT s hav. funkcí | [14 empty] | P | 1
665 | K | Pol222 | deblokační spínač 230V 16A IP44 | ks | 1 |  | 0 |  |  | základní |  | 0 | 0 | 0 | 0 | 0 | 4 | K | 1 | ROZPOCET | 0 | 0 | 0 | 0 | 0 | 1 | 0 | 4 | -2139119968
| PP |  | deblokační spínač 230V 16A IP44 | [14 empty] | PP | 1
| P |  | Poznámka k položce: pro ventilátor nástěnný | [14 empty] | P | 1
666 | K | Pol223 | antistatická podlaha m.č. 308 | ks | 2 |  | 0 |  |  | základní |  | 0 | 0 | 0 | 0 | 0 | 4 | K | 1 | ROZPOCET | 0 | 0 | 0 | 0 | 0 | 1 | 0 | 4 | -1390755263
| PP |  | antistatická podlaha m.č. 308 | [14 empty] | PP | 1
| P |  | Poznámka k položce: 96 m2 role 2x23 m | [14 empty] | P | 1
670 | K | Pol223 | antistatická podlaha m.č. 308 | ks | 2 |  | 0 |  |  | základní |  | 0 | 0 | 0 | 0 | 0 | 4 | K | 1 | ROZPOCET | 0 | 0 | 0 | 0 | 0 | 1 | 0 | 4 | 588120375
| PP |  | antistatická podlaha m.č. 308 | [14 empty] | PP | 1
| P |  | Poznámka k položce: 84 m2 role 2x23 m | [14 empty] | P | 1
667 | K | Pol224 | antistatická podlaha m.č. 308 | ks | 1 |  | 0 |  |  | základní |  | 0 | 0 | 0 | 0 | 0 | 4 | K | 1 | ROZPOCET | 0 | 0 | 0 | 0 | 0 | 1 | 0 | 4 | 882607817
| PP |  | antistatická podlaha m.č. 308 | [14 empty] | PP | 1
| P |  | Poznámka k položce: pro 96 m2 stěrka nivelační | [14 empty] | P | 1
671 | K | Pol224 | antistatická podlaha m.č. 308 | ks | 1 |  | 0 |  |  | základní |  | 0 | 0 | 0 | 0 | 0 | 4 | K | 1 | ROZPOCET | 0 | 0 | 0 | 0 | 0 | 1 | 0 | 4 | -1092649716
| PP |  | antistatická podlaha m.č. 308 | [14 empty] | PP | 1
| P |  | Poznámka k položce: pro 84 m2 stěrka nivelační | [14 empty] | P | 1
668 | K | Pol225 | antistatická podlaha m.č. 308 | ks | 1 |  | 0 |  |  | základní |  | 0 | 0 | 0 | 0 | 0 | 4 | K | 1 | ROZPOCET | 0 | 0 | 0 | 0 | 0 | 1 | 0 | 4 | -1148314355
| PP |  | antistatická podlaha m.č. 308 | [14 empty] | PP | 1
| P |  | Poznámka k položce: pro 96 m2 lepidlo | [14 empty] | P | 1
672 | K | Pol225 | antistatická podlaha m.č. 308 | ks | 1 |  | 0 |  |  | základní |  | 0 | 0 | 0 | 0 | 0 | 4 | K | 1 | ROZPOCET | 0 | 0 | 0 | 0 | 0 | 1 | 0 | 4 | -316845555
| PP |  | antistatická podlaha m.č. 308 | [14 empty] | PP | 1
| P |  | Poznámka k položce: pro 84 m2 lepidlo | [14 empty] | P | 1
669 | K | Pol226 | CYA 16 ZŽ | metry | 70 |  | 0 |  |  | základní |  | 0 | 0 | 0 | 0 | 0 | 4 | K | 1 | ROZPOCET | 0 | 0 | 0 | 0 | 0 | 1 | 0 | 4 | 550297299
| PP |  | CYA 16 ZŽ | [14 empty] | PP | 1
| P |  | Poznámka k položce: m.č. 308 pospojení podlahy | [14 empty] | P | 1
673 | K | Pol226 | CYA 16 ZŽ | metry | 60 |  | 0 |  |  | základní |  | 0 | 0 | 0 | 0 | 0 | 4 | K | 1 | ROZPOCET | 0 | 0 | 0 | 0 | 0 | 1 | 0 | 4 | 673082762
| PP |  | CYA 16 ZŽ | [14 empty] | PP | 1
| P |  | Poznámka k položce: m.č. 320 pospojení podlahy | [14 empty] | P | 1
674 | K | Pol227 | krabice přístrojová | ks | 605 |  | 0 |  |  | základní |  | 0 | 0 | 0 | 0 | 0 | 4 | K | 1 | ROZPOCET | 0 | 0 | 0 | 0 | 0 | 1 | 0 | 4 | 1876995577
| PP |  | krabice přístrojová | [14 empty] | PP | 1
| P |  | Poznámka k položce: vč. svorek pod omítku | [14 empty] | P | 1
675 | K | Pol228 | krabice rozbočná | ks | 580 |  | 0 |  |  | základní |  | 0 | 0 | 0 | 0 | 0 | 4 | K | 1 | ROZPOCET | 0 | 0 | 0 | 0 | 0 | 1 | 0 | 4 | -1352879347
| PP |  | krabice rozbočná | [14 empty] | PP | 1
| P |  | Poznámka k položce: vč. svorek pod omítku | [14 empty] | P | 1
676 | K | Pol229 | krabice rozbočná pevná | ks | 300 |  | 0 |  |  | základní |  | 0 | 0 | 0 | 0 | 0 | 4 | K | 1 | ROZPOCET | 0 | 0 | 0 | 0 | 0 | 1 | 0 | 4 | 95366629
| PP |  | krabice rozbočná pevná | [14 empty] | PP | 1
| P |  | Poznámka k položce: vč. svorek na omítku | [14 empty] | P | 1
677 | K | Pol230 | UPS 230V 4 kVA | ks | 1 |  | 0 |  |  | základní |  | 0 | 0 | 0 | 0 | 0 | 4 | K | 1 | ROZPOCET | 0 | 0 | 0 | 0 | 0 | 1 | 0 | 4 | -582955063
| PP |  | UPS 230V 4 kVA | [14 empty] | PP | 1
| P |  | Poznámka k položce: s přívodními kabely | [14 empty] | P | 1
678 | K | Pol231 | pomocný materiál | soubor | 1 |  | 0 |  |  | základní |  | 0 | 0 | 0 | 0 | 0 | 4 | K | 1 | ROZPOCET | 0 | 0 | 0 | 0 | 0 | 1 | 0 | 4 | -947865843
| PP |  | pomocný materiál | [14 empty] | PP | 1
| P |  | Poznámka k položce: šrouby, podložky, matice atd. | [14 empty] | P | 1
| D | D23 | KABELOVÉ TRASY |  |  |  | 0 |  |  |  |  | 0 |  | 0 |  | 0 | 1 | D | 0 | ROZPOCET | [6 empty] | 0
685 | K | Pol122 | CYA 10 zeleno-žlutý | metry | 57 |  | 0 |  |  | základní |  | 0 | 0 | 0 | 0 | 0 | 4 | K | 1 | ROZPOCET | 0 | 0 | 0 | 0 | 0 | 1 | 0 | 4 | -585136665
| PP |  | CYA 10 zeleno-žlutý | [14 empty] | PP | 1
| P |  | Poznámka k položce: vodič | [14 empty] | P | 1
679 | K | Pol232 | 1-CXKH-R | metry | 305 |  | 0 |  |  | základní |  | 0 | 0 | 0 | 0 | 0 | 4 | K | 1 | ROZPOCET | 0 | 0 | 0 | 0 | 0 | 1 | 0 | 4 | -1549472540
| PP |  | 1-CXKH-R | [14 empty] | PP | 1
| P |  | Poznámka k položce: 2Ox1,5 | [14 empty] | P | 1
680 | K | Pol233 | 1-CXKH-R | metry | 270 |  | 0 |  |  | základní |  | 0 | 0 | 0 | 0 | 0 | 4 | K | 1 | ROZPOCET | 0 | 0 | 0 | 0 | 0 | 1 | 0 | 4 | 218726187
| PP |  | 1-CXKH-R | [14 empty] | PP | 1
| P |  | Poznámka k položce: 3Jx1,5 | [14 empty] | P | 1
681 | K | Pol234 | 1-CXKH-R | metry | 1 |  | 0 |  |  | základní |  | 0 | 0 | 0 | 0 | 0 | 4 | K | 1 | ROZPOCET | 0 | 0 | 0 | 0 | 0 | 1 | 0 | 4 | 1440240549
| PP |  | 1-CXKH-R | [14 empty] | PP | 1
| P |  | Poznámka k položce: 3Jx4 | [14 empty] | P | 1
682 | K | Pol235 | 1-CYKY | metry | 25 |  | 0 |  |  | základní |  | 0 | 0 | 0 | 0 | 0 | 4 | K | 1 | ROZPOCET | 0 | 0 | 0 | 0 | 0 | 1 | 0 | 4 | 1696373458
| PP |  | 1-CYKY | [14 empty] | PP | 1
| P |  | Poznámka k položce: 4Jx25 RM | [14 empty] | P | 1
683 | K | Pol236 | 1-CYKY | metry | 25 |  | 0 |  |  | základní |  | 0 | 0 | 0 | 0 | 0 | 4 | K | 1 | ROZPOCET | 0 | 0 | 0 | 0 | 0 | 1 | 0 | 4 | -1152968129
| PP |  | 1-CYKY | [14 empty] | PP | 1
| P |  | Poznámka k položce: 4Jx35 RM | [14 empty] | P | 1
686 | K | Pol237 | CYA 16 zeleno-žlutý | metry | 90 |  | 0 |  |  | základní |  | 0 | 0 | 0 | 0 | 0 | 4 | K | 1 | ROZPOCET | 0 | 0 | 0 | 0 | 0 | 1 | 0 | 4 | -1080359742
| PP |  | CYA 16 zeleno-žlutý | [14 empty] | PP | 1
| P |  | Poznámka k položce: vodič | [14 empty] | P | 1
687 | K | Pol238 | CYA 25 zeleno-žlutý | metry | 85 |  | 0 |  |  | základní |  | 0 | 0 | 0 | 0 | 0 | 4 | K | 1 | ROZPOCET | 0 | 0 | 0 | 0 | 0 | 1 | 0 | 4 | -1099214609
| PP |  | CYA 25 zeleno-žlutý | [14 empty] | PP | 1
| P |  | Poznámka k položce: vodič | [14 empty] | P | 1
688 | K | Pol239 | CYKY | metry | 895 |  | 0 |  |  | základní |  | 0 | 0 | 0 | 0 | 0 | 4 | K | 1 | ROZPOCET | 0 | 0 | 0 | 0 | 0 | 1 | 0 | 4 | 172665854
| PP |  | CYKY | [14 empty] | PP | 1
| P |  | Poznámka k položce: 2Ox1,5 | [14 empty] | P | 1
690 | K | Pol239 | CYKY | metry | 2484 |  | 0 |  |  | základní |  | 0 | 0 | 0 | 0 | 0 | 4 | K | 1 | ROZPOCET | 0 | 0 | 0 | 0 | 0 | 1 | 0 | 4 | -1545753333
| PP |  | CYKY | [14 empty] | PP | 1
| P |  | Poznámka k položce: 3Jx 1,5 | [14 empty] | P | 1
692 | K | Pol239 | CYKY | metry | 589 |  | 0 |  |  | základní |  | 0 | 0 | 0 | 0 | 0 | 4 | K | 1 | ROZPOCET | 0 | 0 | 0 | 0 | 0 | 1 | 0 | 4 | -1426796824
| PP |  | CYKY | [14 empty] | PP | 1
| P |  | Poznámka k položce: 3Ox1,5 | [14 empty] | P | 1
689 | K | Pol240 | CYKY | metry | 18 |  | 0 |  |  | základní |  | 0 | 0 | 0 | 0 | 0 | 4 | K | 1 | ROZPOCET | 0 | 0 | 0 | 0 | 0 | 1 | 0 | 4 | -1931293741
| PP |  | CYKY | [14 empty] | PP | 1
| P |  | Poznámka k položce: 2Ox2,5 | [14 empty] | P | 1
691 | K | Pol241 | CYKY | metry | 2870 |  | 0 |  |  | základní |  | 0 | 0 | 0 | 0 | 0 | 4 | K | 1 | ROZPOCET | 0 | 0 | 0 | 0 | 0 | 1 | 0 | 4 | -1514149208
| PP |  | CYKY | [14 empty] | PP | 1
| P |  | Poznámka k položce: 3Jx 2,5 | [14 empty] | P | 1
693 | K | Pol242 | CYKY | metry | 35 |  | 0 |  |  | základní |  | 0 | 0 | 0 | 0 | 0 | 4 | K | 1 | ROZPOCET | 0 | 0 | 0 | 0 | 0 | 1 | 0 | 4 | -1286382362
| PP |  | CYKY | [14 empty] | PP | 1
| P |  | Poznámka k položce: 4Jx 4 | [14 empty] | P | 1
694 | K | Pol243 | CYKY | metry | 55 |  | 0 |  |  | základní |  | 0 | 0 | 0 | 0 | 0 | 4 | K | 1 | ROZPOCET | 0 | 0 | 0 | 0 | 0 | 1 | 0 | 4 | -1816052237
| PP |  | CYKY | [14 empty] | PP | 1
| P |  | Poznámka k položce: 4Jx 6 | [14 empty] | P | 1
695 | K | Pol244 | CYKY | metry | 25 |  | 0 |  |  | základní |  | 0 | 0 | 0 | 0 | 0 | 4 | K | 1 | ROZPOCET | 0 | 0 | 0 | 0 | 0 | 1 | 0 | 4 | -739468686
| PP |  | CYKY | [14 empty] | PP | 1
| P |  | Poznámka k položce: 4Jx10 | [14 empty] | P | 1
696 | K | Pol245 | CYKY | metry | 60 |  | 0 |  |  | základní |  | 0 | 0 | 0 | 0 | 0 | 4 | K | 1 | ROZPOCET | 0 | 0 | 0 | 0 | 0 | 1 | 0 | 4 | -1518769335
| PP |  | CYKY | [14 empty] | PP | 1
| P |  | Poznámka k položce: 4Jx16 | [14 empty] | P | 1
697 | K | Pol246 | CYKY | metry | 268 |  | 0 |  |  | základní |  | 0 | 0 | 0 | 0 | 0 | 4 | K | 1 | ROZPOCET | 0 | 0 | 0 | 0 | 0 | 1 | 0 | 4 | 972834551
| PP |  | CYKY | [14 empty] | PP | 1
| P |  | Poznámka k položce: 5Jx 1,5 | [14 empty] | P | 1
698 | K | Pol247 | CYKY | metry | 825 |  | 0 |  |  | základní |  | 0 | 0 | 0 | 0 | 0 | 4 | K | 1 | ROZPOCET | 0 | 0 | 0 | 0 | 0 | 1 | 0 | 4 | 1336147208
| PP |  | CYKY | [14 empty] | PP | 1
| P |  | Poznámka k položce: 5Jx 2,5 | [14 empty] | P | 1
699 | K | Pol248 | CYKY | metry | 1793 |  | 0 |  |  | základní |  | 0 | 0 | 0 | 0 | 0 | 4 | K | 1 | ROZPOCET | 0 | 0 | 0 | 0 | 0 | 1 | 0 | 4 | 854670815
| PP |  | CYKY | [14 empty] | PP | 1
| P |  | Poznámka k položce: 5Jx 4 | [14 empty] | P | 1
700 | K | Pol249 | CYKY | metry | 2 |  | 0 |  |  | základní |  | 0 | 0 | 0 | 0 | 0 | 4 | K | 1 | ROZPOCET | 0 | 0 | 0 | 0 | 0 | 1 | 0 | 4 | 620499094
| PP |  | CYKY | [14 empty] | PP | 1
| P |  | Poznámka k položce: 5Jx 6 | [14 empty] | P | 1
701 | K | Pol250 | CYKY | metry | 40 |  | 0 |  |  | základní |  | 0 | 0 | 0 | 0 | 0 | 4 | K | 1 | ROZPOCET | 0 | 0 | 0 | 0 | 0 | 1 | 0 | 4 | -914894018
| PP |  | CYKY | [14 empty] | PP | 1
| P |  | Poznámka k položce: 5Jx10 | [14 empty] | P | 1
702 | K | Pol251 | CYKY | metry | 35 |  | 0 |  |  | základní |  | 0 | 0 | 0 | 0 | 0 | 4 | K | 1 | ROZPOCET | 0 | 0 | 0 | 0 | 0 | 1 | 0 | 4 | 798812429
| PP |  | CYKY | [14 empty] | PP | 1
| P |  | Poznámka k položce: 7Ox1,5 | [14 empty] | P | 1
703 | K | Pol252 | CYSY | metry | 105 |  | 0 |  |  | základní |  | 0 | 0 | 0 | 0 | 0 | 4 | K | 1 | ROZPOCET | 0 | 0 | 0 | 0 | 0 | 1 | 0 | 4 | 381225156
| PP |  | CYSY | [14 empty] | PP | 1
| P |  | Poznámka k položce: 3Jx 1,5 | [14 empty] | P | 1
704 | K | Pol253 | SHKH-R | metry | 135 |  | 0 |  |  | základní |  | 0 | 0 | 0 | 0 | 0 | 4 | K | 1 | ROZPOCET | 0 | 0 | 0 | 0 | 0 | 1 | 0 | 4 | 1786459525
| PP |  | SHKH-R | [14 empty] | PP | 1
| P |  | Poznámka k položce: 3x2x0,5 | [14 empty] | P | 1
705 | K | Pol254 | trubka elektroinstalační Ø 16mm | ks | 45 |  | 0 |  |  | základní |  | 0 | 0 | 0 | 0 | 0 | 4 | K | 1 | ROZPOCET | 0 | 0 | 0 | 0 | 0 | 1 | 0 | 4 | 1902605783
| PP |  | trubka elektroinstalační Ø 16mm | [14 empty] | PP | 1
| P |  | Poznámka k položce: délka 3 m pevná vč. upevňovacího materiálu | [14 empty] | P | 1
706 | K | Pol255 | trubka elektroinstalační Ø 20mm | metry | 1287 |  | 0 |  |  | základní |  | 0 | 0 | 0 | 0 | 0 | 4 | K | 1 | ROZPOCET | 0 | 0 | 0 | 0 | 0 | 1 | 0 | 4 | -1273554016
| PP |  | trubka elektroinstalační Ø 20mm | [14 empty] | PP | 1
| P |  | Poznámka k položce: ohebná, nehořlavá | [14 empty] | P | 1
707 | K | Pol256 | trubka elektroinstalační Ø 23mm | metry | 1821 |  | 0 |  |  | základní |  | 0 | 0 | 0 | 0 | 0 | 4 | K | 1 | ROZPOCET | 0 | 0 | 0 | 0 | 0 | 1 | 0 | 4 | -1781722572
| PP |  | trubka elektroinstalační Ø 23mm | [14 empty] | PP | 1
| P |  | Poznámka k položce: ohebná, pod omítku | [14 empty] | P | 1
708 | K | Pol257 | trubka elektroinstalační Ø 23mm | metry | 1277 |  | 0 |  |  | základní |  | 0 | 0 | 0 | 0 | 0 | 4 | K | 1 | ROZPOCET | 0 | 0 | 0 | 0 | 0 | 1 | 0 | 4 | 1378070019
| PP |  | trubka elektroinstalační Ø 23mm | [14 empty] | PP | 1
| P |  | Poznámka k položce: ohebná, do podlahy | [14 empty] | P | 1
709 | K | Pol258 | trubka elektroinstalační Ø 29mm | metry | 1008 |  | 0 |  |  | základní |  | 0 | 0 | 0 | 0 | 0 | 4 | K | 1 | ROZPOCET | 0 | 0 | 0 | 0 | 0 | 1 | 0 | 4 | 1079046410
| PP |  | trubka elektroinstalační Ø 29mm | [14 empty] | PP | 1
| P |  | Poznámka k položce: ohebná, do podlahy | [14 empty] | P | 1
710 | K | Pol259 | trubka elektroinstalační Ø 36mm | metry | 30 |  | 0 |  |  | základní |  | 0 | 0 | 0 | 0 | 0 | 4 | K | 1 | ROZPOCET | 0 | 0 | 0 | 0 | 0 | 1 | 0 | 4 | -951381767
| PP |  | trubka elektroinstalační Ø 36mm | [14 empty] | PP | 1
| P |  | Poznámka k položce: ohebná, do podlahy | [14 empty] | P | 1
711 | K | Pol260 | trubka elektroinstalační Ø 40mm | ks | 80 |  | 0 |  |  | základní |  | 0 | 0 | 0 | 0 | 0 | 4 | K | 1 | ROZPOCET | 0 | 0 | 0 | 0 | 0 | 1 | 0 | 4 | 689299797
| PP |  | trubka elektroinstalační Ø 40mm | [14 empty] | PP | 1
| P |  | Poznámka k položce: délka 2 m pevná vč. upevňovacího materiálu | [14 empty] | P | 1
712 | K | Pol261 | lišta kabelová | ks | 32 |  | 0 |  |  | základní |  | 0 | 0 | 0 | 0 | 0 | 4 | K | 1 | ROZPOCET | 0 | 0 | 0 | 0 | 0 | 1 | 0 | 4 | 2044838273
| PP |  | lišta kabelová | [14 empty] | PP | 1
| P |  | Poznámka k položce: délka 2,5m 5x20 mm | [14 empty] | P | 1
713 | K | Pol262 | kabelový kanál dělený | ks | 40 |  | 0 |  |  | základní |  | 0 | 0 | 0 | 0 | 0 | 4 | K | 1 | ROZPOCET | 0 | 0 | 0 | 0 | 0 | 1 | 0 | 4 | 2002684346
| PP |  | kabelový kanál dělený | [14 empty] | PP | 1
| P |  | Poznámka k položce: délka 2,0m kabelový kanál dělený | [14 empty] | P | 1
714 | K | Pol263 | stínící příčka | ks | 40 |  | 0 |  |  | základní |  | 0 | 0 | 0 | 0 | 0 | 4 | K | 1 | ROZPOCET | 0 | 0 | 0 | 0 | 0 | 1 | 0 | 4 | -590338627
| PP |  | stínící příčka | [14 empty] | PP | 1
| P |  | Poznámka k položce: délka 2,0m stínící příčka | [14 empty] | P | 1
715 | K | Pol264 | sada lanko pro pospojování | ks | 40 |  | 0 |  |  | základní |  | 0 | 0 | 0 | 0 | 0 | 4 | K | 1 | ROZPOCET | 0 | 0 | 0 | 0 | 0 | 1 | 0 | 4 | 1973900489
| PP |  | sada lanko pro pospojování | [14 empty] | PP | 1
| P |  | Poznámka k položce: sada lanko pro pospojování | [14 empty] | P | 1
716 | K | Pol265 | 250/100 kabelový žlab s víkem | ks | 25 |  | 0 |  |  | základní |  | 0 | 0 | 0 | 0 | 0 | 4 | K | 1 | ROZPOCET | 0 | 0 | 0 | 0 | 0 | 1 | 0 | 4 | -748671753
| PP |  | 250/100 kabelový žlab s víkem | [14 empty] | PP | 1
| P |  | Poznámka k položce: délka 2,0m EI 30 DP1, vč. upevňovacího mat. | [14 empty] | P | 1
717 | K | Pol266 | 100/50 kabelový žlab s víkem | ks | 25 |  | 0 |  |  | základní |  | 0 | 0 | 0 | 0 | 0 | 4 | K | 1 | ROZPOCET | 0 | 0 | 0 | 0 | 0 | 1 | 0 | 4 | 77676344
| PP |  | 100/50 kabelový žlab s víkem | [14 empty] | PP | 1
| P |  | Poznámka k položce: délka 2,0m EI 30 DP1, vč. upevňovacího mat. | [14 empty] | P | 1
718 | K | Pol267 | 100/50 kabelový žlab s víkem | ks | 80 |  | 0 |  |  | základní |  | 0 | 0 | 0 | 0 | 0 | 4 | K | 1 | ROZPOCET | 0 | 0 | 0 | 0 | 0 | 1 | 0 | 4 | -1646537510
| PP |  | 100/50 kabelový žlab s víkem | [14 empty] | PP | 1
| P |  | Poznámka k položce: délka 2,0m vč. upevňovacího mat. | [14 empty] | P | 1
719 | K | Pol268 | příchytka kabelová | ks | 200 |  | 0 |  |  | základní |  | 0 | 0 | 0 | 0 | 0 | 4 | K | 1 | ROZPOCET | 0 | 0 | 0 | 0 | 0 | 1 | 0 | 4 | -712143356
| PP |  | příchytka kabelová | [14 empty] | PP | 1
| P |  | Poznámka k položce: 14-28 | [14 empty] | P | 1
720 | K | Pol269 | příchytka kabelová | ks | 8000 |  | 0 |  |  | základní |  | 0 | 0 | 0 | 0 | 0 | 4 | K | 1 | ROZPOCET | 0 | 0 | 0 | 0 | 0 | 1 | 0 | 4 | -375543068
| PP |  | příchytka kabelová | [14 empty] | PP | 1
| P |  | Poznámka k položce: malá | [14 empty] | P | 1
721 | K | Pol270 | pomocný materiál | soubor | 1 |  | 0 |  |  | základní |  | 0 | 0 | 0 | 0 | 0 | 4 | K | 1 | ROZPOCET | 0 | 0 | 0 | 0 | 0 | 1 | 0 | 4 | 835488938
| PP |  | pomocný materiál | [14 empty] | PP | 1
| P |  | Poznámka k položce: šrouby, podložky, matice atd. | [14 empty] | P | 1
684 | K | Pol95 | CYA 6 zeleno-žlutý | metry | 2824 |  | 0 |  |  | základní |  | 0 | 0 | 0 | 0 | 0 | 4 | K | 1 | ROZPOCET | 0 | 0 | 0 | 0 | 0 | 1 | 0 | 4 | 224601212
| PP |  | CYA 6 zeleno-žlutý | [14 empty] | PP | 1
| P |  | Poznámka k položce: vodič | [14 empty] | P | 1
| D | D24 | MONTÁŽE |  |  |  | 0 |  |  |  |  | 0 |  | 0 |  | 0 | 1 | D | 0 | ROZPOCET | [6 empty] | 0
722 | K | Pol271 | doprava materiálu | soubor | 1 |  | 0 |  |  | základní |  | 0 | 0 | 0 | 0 | 0 | 4 | K | 1 | ROZPOCET | 0 | 0 | 0 | 0 | 0 | 1 | 0 | 4 | 1431793733
| PP |  | doprava materiálu | [14 empty] | PP | 1
723 | K | Pol272 | příprava pracoviště | soubor | 1 |  | 0 |  |  | základní |  | 0 | 0 | 0 | 0 | 0 | 4 | K | 1 | ROZPOCET | 0 | 0 | 0 | 0 | 0 | 1 | 0 | 4 | 1689193699
| PP |  | příprava pracoviště | [14 empty] | PP | 1
724 | K | Pol273 | osazení rozvaděče (skříňový) | ks | 4 |  | 0 |  |  | základní |  | 0 | 0 | 0 | 0 | 0 | 4 | K | 1 | ROZPOCET | 0 | 0 | 0 | 0 | 0 | 1 | 0 | 4 | 1117923306
| PP |  | osazení rozvaděče (skříňový) | [14 empty] | PP | 1
| P |  | Poznámka k položce: počet polí | [14 empty] | P | 1
725 | K | Pol274 | osazení rozvaděče (nástěnný) | ks | 12 |  | 0 |  |  | základní |  | 0 | 0 | 0 | 0 | 0 | 4 | K | 1 | ROZPOCET | 0 | 0 | 0 | 0 | 0 | 1 | 0 | 4 | -495223796
| PP |  | osazení rozvaděče (nástěnný) | [14 empty] | PP | 1
726 | K | Pol275 | montáž nových kabel. tras | metry | 100 |  | 0 |  |  | základní |  | 0 | 0 | 0 | 0 | 0 | 4 | K | 1 | ROZPOCET | 0 | 0 | 0 | 0 | 0 | 1 | 0 | 4 | -697778020
| PP |  | montáž nových kabel. tras | [14 empty] | PP | 1
| P |  | Poznámka k položce: strop do kabel. žlabu – ohniodolný žlab | [14 empty] | P | 1
727 | K | Pol276 | montáž nových kabel. tras | metry | 160 |  | 0 |  |  | základní |  | 0 | 0 | 0 | 0 | 0 | 4 | K | 1 | ROZPOCET | 0 | 0 | 0 | 0 | 0 | 1 | 0 | 4 | -343492448
| PP |  | montáž nových kabel. tras | [14 empty] | PP | 1
| P |  | Poznámka k položce: strop do kabel. žlabu | [14 empty] | P | 1
728 | K | Pol277 | montáž nových kabel. tras | metry | 32 |  | 0 |  |  | základní |  | 0 | 0 | 0 | 0 | 0 | 4 | K | 1 | ROZPOCET | 0 | 0 | 0 | 0 | 0 | 1 | 0 | 4 | -697453762
| PP |  | montáž nových kabel. tras | [14 empty] | PP | 1
| P |  | Poznámka k položce: do lišt | [14 empty] | P | 1
729 | K | Pol278 | montáž nových kabel. tras | metry | 40 |  | 0 |  |  | základní |  | 0 | 0 | 0 | 0 | 0 | 4 | K | 1 | ROZPOCET | 0 | 0 | 0 | 0 | 0 | 1 | 0 | 4 | 1813473004
| PP |  | montáž nových kabel. tras | [14 empty] | PP | 1
| P |  | Poznámka k položce: vč. příslušenství do kabel. parapetního kanálu | [14 empty] | P | 1
730 | K | Pol279 | montáž nových kabel. tras | metry | 40 |  | 0 |  |  | základní |  | 0 | 0 | 0 | 0 | 0 | 4 | K | 1 | ROZPOCET | 0 | 0 | 0 | 0 | 0 | 1 | 0 | 4 | -931061434
| PP |  | montáž nových kabel. tras | [14 empty] | PP | 1
| P |  | Poznámka k položce: parap. kanálu montáž pospojení dělících příček montáž ochr. pospojování | [14 empty] | P | 1
731 | K | Pol280 | pokládka zemnících vodičů | ks | 1 |  | 0 |  |  | základní |  | 0 | 0 | 0 | 0 | 0 | 4 | K | 1 | ROZPOCET | 0 | 0 | 0 | 0 | 0 | 1 | 0 | 4 | -1678914530
| PP |  | pokládka zemnících vodičů | [14 empty] | PP | 1
| P |  | Poznámka k položce: 1018 m 1.NP | [14 empty] | P | 1
733 | K | Pol280 | pokládka zemnících vodičů | ks | 1 |  | 0 |  |  | základní |  | 0 | 0 | 0 | 0 | 0 | 4 | K | 1 | ROZPOCET | 0 | 0 | 0 | 0 | 0 | 1 | 0 | 4 | 1510592243
| PP |  | pokládka zemnících vodičů | [14 empty] | PP | 1
| P |  | Poznámka k položce: 1018 m 2.NP | [14 empty] | P | 1
735 | K | Pol280 | pokládka zemnících vodičů | ks | 1 |  | 0 |  |  | základní |  | 0 | 0 | 0 | 0 | 0 | 4 | K | 1 | ROZPOCET | 0 | 0 | 0 | 0 | 0 | 1 | 0 | 4 | 426324541
| PP |  | pokládka zemnících vodičů | [14 empty] | PP | 1
| P |  | Poznámka k položce: 1018 m 3.NP | [14 empty] | P | 1
732 | K | Pol281 | připojení zemnících vodičů | ks | 1 |  | 0 |  |  | základní |  | 0 | 0 | 0 | 0 | 0 | 4 | K | 1 | ROZPOCET | 0 | 0 | 0 | 0 | 0 | 1 | 0 | 4 | -1874528386
| PP |  | připojení zemnících vodičů | [14 empty] | PP | 1
| P |  | Poznámka k položce: 60x 1.NP | [14 empty] | P | 1
734 | K | Pol281 | připojení zemnících vodičů | ks | 1 |  | 0 |  |  | základní |  | 0 | 0 | 0 | 0 | 0 | 4 | K | 1 | ROZPOCET | 0 | 0 | 0 | 0 | 0 | 1 | 0 | 4 | -1931675130
| PP |  | připojení zemnících vodičů | [14 empty] | PP | 1
| P |  | Poznámka k položce: 60x 2.NP | [14 empty] | P | 1
736 | K | Pol281 | připojení zemnících vodičů | ks | 1 |  | 0 |  |  | základní |  | 0 | 0 | 0 | 0 | 0 | 4 | K | 1 | ROZPOCET | 0 | 0 | 0 | 0 | 0 | 1 | 0 | 4 | 845491931
| PP |  | připojení zemnících vodičů | [14 empty] | PP | 1
| P |  | Poznámka k položce: 60x 3.NP | [14 empty] | P | 1
737 | K | Pol282 | osazení svítidla | ks | 368 |  | 0 |  |  | základní |  | 0 | 0 | 0 | 0 | 0 | 4 | K | 1 | ROZPOCET | 0 | 0 | 0 | 0 | 0 | 1 | 0 | 4 | -1680567622
| PP |  | osazení svítidla | [14 empty] | PP | 1
738 | K | Pol283 | osazení zásuvky | ks | 242 |  | 0 |  |  | základní |  | 0 | 0 | 0 | 0 | 0 | 4 | K | 1 | ROZPOCET | 0 | 0 | 0 | 0 | 0 | 1 | 0 | 4 | 781654643
| PP |  | osazení zásuvky | [14 empty] | PP | 1
| P |  | Poznámka k položce: pod omítku | [14 empty] | P | 1
739 | K | Pol284 | osazení zásuvky | ks | 6 |  | 0 |  |  | základní |  | 0 | 0 | 0 | 0 | 0 | 4 | K | 1 | ROZPOCET | 0 | 0 | 0 | 0 | 0 | 1 | 0 | 4 | 527682787
| PP |  | osazení zásuvky | [14 empty] | PP | 1
| P |  | Poznámka k položce: naástěnná | [14 empty] | P | 1
740 | K | Pol285 | osazení zásuvky | ks | 63 |  | 0 |  |  | základní |  | 0 | 0 | 0 | 0 | 0 | 4 | K | 1 | ROZPOCET | 0 | 0 | 0 | 0 | 0 | 1 | 0 | 4 | 223679960
| PP |  | osazení zásuvky | [14 empty] | PP | 1
| P |  | Poznámka k položce: do kanálu parapetního | [14 empty] | P | 1
741 | K | Pol286 | osazení vypínače | ks | 85 |  | 0 |  |  | základní |  | 0 | 0 | 0 | 0 | 0 | 4 | K | 1 | ROZPOCET | 0 | 0 | 0 | 0 | 0 | 1 | 0 | 4 | -338349088
| PP |  | osazení vypínače | [14 empty] | PP | 1
| P |  | Poznámka k položce: pod omítku | [14 empty] | P | 1
742 | K | Pol287 | osazení ovl. žaluzií | ks | 8 |  | 0 |  |  | základní |  | 0 | 0 | 0 | 0 | 0 | 4 | K | 1 | ROZPOCET | 0 | 0 | 0 | 0 | 0 | 1 | 0 | 4 | -1770265836
| PP |  | osazení ovl. žaluzií | [14 empty] | PP | 1
| P |  | Poznámka k položce: pod omítku | [14 empty] | P | 1
743 | K | Pol288 | osazení tlačítka | ks | 17 |  | 0 |  |  | základní |  | 0 | 0 | 0 | 0 | 0 | 4 | K | 1 | ROZPOCET | 0 | 0 | 0 | 0 | 0 | 1 | 0 | 4 | 192707658
| PP |  | osazení tlačítka | [14 empty] | PP | 1
| P |  | Poznámka k položce: pod omítku | [14 empty] | P | 1
744 | K | Pol289 | osazení osoušeče | ks | 6 |  | 0 |  |  | základní |  | 0 | 0 | 0 | 0 | 0 | 4 | K | 1 | ROZPOCET | 0 | 0 | 0 | 0 | 0 | 1 | 0 | 4 | 1973882865
| PP |  | osazení osoušeče | [14 empty] | PP | 1
| P |  | Poznámka k položce: na omítku | [14 empty] | P | 1
745 | K | Pol290 | osazení pohybového spínače | ks | 15 |  | 0 |  |  | základní |  | 0 | 0 | 0 | 0 | 0 | 4 | K | 1 | ROZPOCET | 0 | 0 | 0 | 0 | 0 | 1 | 0 | 4 | 1572947075
| PP |  | osazení pohybového spínače | [14 empty] | PP | 1
| P |  | Poznámka k položce: na omítku | [14 empty] | P | 1
746 | K | Pol291 | osazení vypínače | ks | 4 |  | 0 |  |  | základní |  | 0 | 0 | 0 | 0 | 0 | 4 | K | 1 | ROZPOCET | 0 | 0 | 0 | 0 | 0 | 1 | 0 | 4 | -1174839195
| PP |  | osazení vypínače | [14 empty] | PP | 1
| P |  | Poznámka k položce: na omítku | [14 empty] | P | 1
747 | K | Pol292 | osazení deblok. spínače 1f/3f | ks | 32 |  | 0 |  |  | základní |  | 0 | 0 | 0 | 0 | 0 | 4 | K | 1 | ROZPOCET | 0 | 0 | 0 | 0 | 0 | 1 | 0 | 4 | -208251797
| PP |  | osazení deblok. spínače 1f/3f | [14 empty] | PP | 1
| P |  | Poznámka k položce: na omítku | [14 empty] | P | 1
748 | K | Pol293 | osazení zásuvkové skříně | ks | 43 |  | 0 |  |  | základní |  | 0 | 0 | 0 | 0 | 0 | 4 | K | 1 | ROZPOCET | 0 | 0 | 0 | 0 | 0 | 1 | 0 | 4 | -27713391
| PP |  | osazení zásuvkové skříně | [14 empty] | PP | 1
| P |  | Poznámka k položce: na omítku / na konstrukci | [14 empty] | P | 1
749 | K | Pol294 | osazení pož. hlásiče | ks | 3 |  | 0 |  |  | základní |  | 0 | 0 | 0 | 0 | 0 | 4 | K | 1 | ROZPOCET | 0 | 0 | 0 | 0 | 0 | 1 | 0 | 4 | -1688485015
| PP |  | osazení pož. hlásiče | [14 empty] | PP | 1
| P |  | Poznámka k položce: do podhledu | [14 empty] | P | 1
750 | K | Pol295 | osazení instalační krabice | ks | 1185 |  | 0 |  |  | základní |  | 0 | 0 | 0 | 0 | 0 | 4 | K | 1 | ROZPOCET | 0 | 0 | 0 | 0 | 0 | 1 | 0 | 4 | 1086817482
| PP |  | osazení instalační krabice | [14 empty] | PP | 1
| P |  | Poznámka k položce: pod omítku | [14 empty] | P | 1
751 | K | Pol296 | osazení instalační krabice | ks | 300 |  | 0 |  |  | základní |  | 0 | 0 | 0 | 0 | 0 | 4 | K | 1 | ROZPOCET | 0 | 0 | 0 | 0 | 0 | 1 | 0 | 4 | -1832774231
| PP |  | osazení instalační krabice | [14 empty] | PP | 1
| P |  | Poznámka k položce: na omítku | [14 empty] | P | 1
752 | K | Pol297 | osazení ovladače /stop tlačítka | ks | 25 |  | 0 |  |  | základní |  | 0 | 0 | 0 | 0 | 0 | 4 | K | 1 | ROZPOCET | 0 | 0 | 0 | 0 | 0 | 1 | 0 | 4 | -431274061
| PP |  | osazení ovladače /stop tlačítka | [14 empty] | PP | 1
| P |  | Poznámka k položce: na omítku | [14 empty] | P | 1
756 | K | Pol297 | osazení ovladače /stop tlačítka | ks | 25 |  | 0 |  |  | základní |  | 0 | 0 | 0 | 0 | 0 | 4 | K | 1 | ROZPOCET | 0 | 0 | 0 | 0 | 0 | 1 | 0 | 4 | 255910539
| PP |  | osazení ovladače /stop tlačítka | [14 empty] | PP | 1
| P |  | Poznámka k položce: na omítku | [14 empty] | P | 1
753 | K | Pol298 | osazení čidla CO2 / H | ks | 11 |  | 0 |  |  | základní |  | 0 | 0 | 0 | 0 | 0 | 4 | K | 1 | ROZPOCET | 0 | 0 | 0 | 0 | 0 | 1 | 0 | 4 | 715203781
| PP |  | osazení čidla CO2 / H | [14 empty] | PP | 1
| P |  | Poznámka k položce: na omítku | [14 empty] | P | 1
754 | K | Pol299 | montáž antistatické podlahy | ks | 1 |  | 0 |  |  | základní |  | 0 | 0 | 0 | 0 | 0 | 4 | K | 1 | ROZPOCET | 0 | 0 | 0 | 0 | 0 | 1 | 0 | 4 | 1361842492
| PP |  | montáž antistatické podlahy | [14 empty] | PP | 1
| P |  | Poznámka k položce: vč. pospojení 96 m2 | [14 empty] | P | 1
755 | K | Pol299 | montáž antistatické podlahy | ks | 1 |  | 0 |  |  | základní |  | 0 | 0 | 0 | 0 | 0 | 4 | K | 1 | ROZPOCET | 0 | 0 | 0 | 0 | 0 | 1 | 0 | 4 | -1956430065
| PP |  | montáž antistatické podlahy | [14 empty] | PP | 1
| P |  | Poznámka k položce: vč. pospojení 84 m2 | [14 empty] | P | 1
757 | K | Pol300 | požární utěsnění kab. žlabů | ks | 10 |  | 0 |  |  | základní |  | 0 | 0 | 0 | 0 | 0 | 4 | K | 1 | ROZPOCET | 0 | 0 | 0 | 0 | 0 | 1 | 0 | 4 | 627841364
| PP |  | požární utěsnění kab. žlabů | [14 empty] | PP | 1
| P |  | Poznámka k položce: EI30-DP1 průchod požárními pásmy | [14 empty] | P | 1
758 | K | Pol301 | požární utěsnění kab. žlabů | ks | 30 |  | 0 |  |  | základní |  | 0 | 0 | 0 | 0 | 0 | 4 | K | 1 | ROZPOCET | 0 | 0 | 0 | 0 | 0 | 1 | 0 | 4 | 943318694
| PP |  | požární utěsnění kab. žlabů | [14 empty] | PP | 1
| P |  | Poznámka k položce: EI30-DP1 prostup žlabem – pož. vývodky | [14 empty] | P | 1
759 | K | Pol302 | osazení regulátoru chlazení | ks | 3 |  | 0 |  |  | základní |  | 0 | 0 | 0 | 0 | 0 | 4 | K | 1 | ROZPOCET | 0 | 0 | 0 | 0 | 0 | 1 | 0 | 4 | 906392345
| PP |  | osazení regulátoru chlazení | [14 empty] | PP | 1
760 | K | Pol303 | pokládka kabelů | metry | 1287 |  | 0 |  |  | základní |  | 0 | 0 | 0 | 0 | 0 | 4 | K | 1 | ROZPOCET | 0 | 0 | 0 | 0 | 0 | 1 | 0 | 4 | -1757784825
| PP |  | pokládka kabelů | [14 empty] | PP | 1
| P |  | Poznámka k položce: volně – příchytky | [14 empty] | P | 1
761 | K | Pol304 | pokládka kabelů | metry | 290 |  | 0 |  |  | základní |  | 0 | 0 | 0 | 0 | 0 | 4 | K | 1 | ROZPOCET | 0 | 0 | 0 | 0 | 0 | 1 | 0 | 4 | 1104883963
| PP |  | pokládka kabelů | [14 empty] | PP | 1
| P |  | Poznámka k položce: střecha – pevná trubka | [14 empty] | P | 1
762 | K | Pol305 | pokládka kabelů | metry | 1821 |  | 0 |  |  | základní |  | 0 | 0 | 0 | 0 | 0 | 4 | K | 1 | ROZPOCET | 0 | 0 | 0 | 0 | 0 | 1 | 0 | 4 | 769212474
| PP |  | pokládka kabelů | [14 empty] | PP | 1
| P |  | Poznámka k položce: trubka ve stěně | [14 empty] | P | 1
764 | K | Pol305 | pokládka kabelů | metry | 3604 |  | 0 |  |  | základní |  | 0 | 0 | 0 | 0 | 0 | 4 | K | 1 | ROZPOCET | 0 | 0 | 0 | 0 | 0 | 1 | 0 | 4 | 1307392087
| PP |  | pokládka kabelů | [14 empty] | PP | 1
| P |  | Poznámka k položce: kabelový žlab | [14 empty] | P | 1
763 | K | Pol306 | pokládka kabelů | metry | 2315 |  | 0 |  |  | základní |  | 0 | 0 | 0 | 0 | 0 | 4 | K | 1 | ROZPOCET | 0 | 0 | 0 | 0 | 0 | 1 | 0 | 4 | 203717854
| PP |  | pokládka kabelů | [14 empty] | PP | 1
| P |  | Poznámka k položce: trubka v podlaze | [14 empty] | P | 1
765 | K | Pol307 | pokládka kabelů | metry | 185 |  | 0 |  |  | základní |  | 0 | 0 | 0 | 0 | 0 | 4 | K | 1 | ROZPOCET | 0 | 0 | 0 | 0 | 0 | 1 | 0 | 4 | -778290983
| PP |  | pokládka kabelů | [14 empty] | PP | 1
| P |  | Poznámka k položce: parapetní kanál | [14 empty] | P | 1
766 | K | Pol308 | připojení kabelu do Ø 16mm² | ks | 2702 |  | 0 |  |  | základní |  | 0 | 0 | 0 | 0 | 0 | 4 | K | 1 | ROZPOCET | 0 | 0 | 0 | 0 | 0 | 1 | 0 | 4 | 441535809
| PP |  | připojení kabelu do Ø 16mm² | [14 empty] | PP | 1
767 | K | Pol309 | připojení kabelu do Ø 50mm² | ks | 24 |  | 0 |  |  | základní |  | 0 | 0 | 0 | 0 | 0 | 4 | K | 1 | ROZPOCET | 0 | 0 | 0 | 0 | 0 | 1 | 0 | 4 | 277597996
| PP |  | připojení kabelu do Ø 50mm² | [14 empty] | PP | 1
768 | K | Pol310 | vysekání prostupů | ks | 80 |  | 0 |  |  | základní |  | 0 | 0 | 0 | 0 | 0 | 4 | K | 1 | ROZPOCET | 0 | 0 | 0 | 0 | 0 | 1 | 0 | 4 | 371046195
| PP |  | vysekání prostupů | [14 empty] | PP | 1
769 | K | Pol311 | zazdění prostupů | ks | 80 |  | 0 |  |  | základní |  | 0 | 0 | 0 | 0 | 0 | 4 | K | 1 | ROZPOCET | 0 | 0 | 0 | 0 | 0 | 1 | 0 | 4 | 1955255674
| PP |  | zazdění prostupů | [14 empty] | PP | 1
770 | K | Pol312 | prořez kabelů | ks | 1 |  | 0 |  |  | základní |  | 0 | 0 | 0 | 0 | 0 | 4 | K | 1 | ROZPOCET | 0 | 0 | 0 | 0 | 0 | 1 | 0 | 4 | -1809444572
| PP |  | prořez kabelů | [14 empty] | PP | 1
| P |  | Poznámka k položce: odhad 5% | [14 empty] | P | 1
771 | K | Pol313 | osazení výukového stolu | ks | 8 |  | 0 |  |  | základní |  | 0 | 0 | 0 | 0 | 0 | 4 | K | 1 | ROZPOCET | 0 | 0 | 0 | 0 | 0 | 1 | 0 | 4 | -1922366719
| PP |  | osazení výukového stolu | [14 empty] | PP | 1
| P |  | Poznámka k položce: stávající přestěhovaný stůl | [14 empty] | P | 1
772 | K | Pol314 | vypracování provozního manuálu | ks | 1 |  | 0 |  |  | základní |  | 0 | 0 | 0 | 0 | 0 | 4 | K | 1 | ROZPOCET | 0 | 0 | 0 | 0 | 0 | 1 | 0 | 4 | 1769708301
| PP |  | vypracování provozního manuálu | [14 empty] | PP | 1
773 | K | Pol315 | oživení a uvedení do prov. | ks | 1 |  | 0 |  |  | základní |  | 0 | 0 | 0 | 0 | 0 | 4 | K | 1 | ROZPOCET | 0 | 0 | 0 | 0 | 0 | 1 | 0 | 4 | -1778744425
| PP |  | oživení a uvedení do prov. | [14 empty] | PP | 1
774 | K | Pol316 | výchozí revize | ks | 1 |  | 0 |  |  | základní |  | 0 | 0 | 0 | 0 | 0 | 4 | K | 1 | ROZPOCET | 0 | 0 | 0 | 0 | 0 | 1 | 0 | 4 | 250425439
| PP |  | výchozí revize | [14 empty] | PP | 1
| D | D25 | UZEMNĚNÍ, POSPOJENÍ – HOP (MET) |  |  |  | 0 |  |  |  |  | 0 |  | 0 |  | 0 | 1 | D | 0 | ROZPOCET | [6 empty] | 0
775 | K | Pol317 | skřínka s PEN/PE svorkovnicí | ks | 9 |  | 0 |  |  | základní |  | 0 | 0 | 0 | 0 | 0 | 4 | K | 1 | ROZPOCET | 0 | 0 | 0 | 0 | 0 | 1 | 0 | 4 | -322338037
| PP |  | skřínka s PEN/PE svorkovnicí | [14 empty] | PP | 1
776 | K | Pol318 | osazení skřínky | ks | 9 |  | 0 |  |  | základní |  | 0 | 0 | 0 | 0 | 0 | 4 | K | 1 | ROZPOCET | 0 | 0 | 0 | 0 | 0 | 1 | 0 | 4 | 2067596464
| PP |  | osazení skřínky | [14 empty] | PP | 1
777 | K | Pol319 | připojení vodičů do Ø 16mm² | ks | 6 |  | 0 |  |  | základní |  | 0 | 0 | 0 | 0 | 0 | 4 | K | 1 | ROZPOCET | 0 | 0 | 0 | 0 | 0 | 1 | 0 | 4 | 755080610
| PP |  | připojení vodičů do Ø 16mm² | [14 empty] | PP | 1
778 | K | Pol320 | připojení vodičů do Ø 50mm² | ks | 2 |  | 0 |  |  | základní |  | 0 | 0 | 0 | 0 | 0 | 4 | K | 1 | ROZPOCET | 0 | 0 | 0 | 0 | 0 | 1 | 0 | 4 | -272887311
| PP |  | připojení vodičů do Ø 50mm² | [14 empty] | PP | 1
779 | K | Pol321 | připojení vodičů nad Ø 50mm² | ks | 1 |  | 0 |  |  | základní |  | 0 | 0 | 0 | 0 | 0 | 4 | K | 1 | ROZPOCET | 0 | 0 | 0 | 0 | 0 | 1 | 0 | 4 | 1551534971
| PP |  | připojení vodičů nad Ø 50mm² | [14 empty] | PP | 1
780 | K | Pol322 | vysekání otvoru | ks | 9 |  | 0 |  |  | základní |  | 0 | 0 | 0 | 0 | 0 | 4 | K | 1 | ROZPOCET | 0 | 0 | 0 | 0 | 0 | 1 | 0 | 4 | 1586800974
| PP |  | vysekání otvoru | [14 empty] | PP | 1
| D | D26 | KABELÁŽE VZT 1-3, SILOVÁ KABELÁŽ, KOMUNIKAČNÍ KABELY |  |  |  | 0 |  |  |  |  | 0 |  | 0 |  | 0 | 1 | D | 0 | ROZPOCET | [6 empty] | 0
781 | K | Pol239 | CYKY | metry | 30 |  | 0 |  |  | základní |  | 0 | 0 | 0 | 0 | 0 | 4 | K | 1 | ROZPOCET | 0 | 0 | 0 | 0 | 0 | 1 | 0 | 4 | -1331708801
| PP |  | CYKY | [14 empty] | PP | 1
| P |  | Poznámka k položce: 3Ox1,5 | [14 empty] | P | 1
784 | K | Pol254 | trubka elektroinstalační Ø 16mm | ks | 25 |  | 0 |  |  | základní |  | 0 | 0 | 0 | 0 | 0 | 4 | K | 1 | ROZPOCET | 0 | 0 | 0 | 0 | 0 | 1 | 0 | 4 | 2138235198
| PP |  | trubka elektroinstalační Ø 16mm | [14 empty] | PP | 1
| P |  | Poznámka k položce: délka 3 m pevná vč. upevňovacího materiálu | [14 empty] | P | 1
786 | K | Pol303 | pokládka kabelů | metry | 15 |  | 0 |  |  | základní |  | 0 | 0 | 0 | 0 | 0 | 4 | K | 1 | ROZPOCET | 0 | 0 | 0 | 0 | 0 | 1 | 0 | 4 | 880397761
| PP |  | pokládka kabelů | [14 empty] | PP | 1
| P |  | Poznámka k položce: volně – příchytky | [14 empty] | P | 1
787 | K | Pol304 | pokládka kabelů | metry | 75 |  | 0 |  |  | základní |  | 0 | 0 | 0 | 0 | 0 | 4 | K | 1 | ROZPOCET | 0 | 0 | 0 | 0 | 0 | 1 | 0 | 4 | -825346733
| PP |  | pokládka kabelů | [14 empty] | PP | 1
| P |  | Poznámka k položce: střecha – pevná trubka | [14 empty] | P | 1
788 | K | Pol305 | pokládka kabelů | metry | 42 |  | 0 |  |  | základní |  | 0 | 0 | 0 | 0 | 0 | 4 | K | 1 | ROZPOCET | 0 | 0 | 0 | 0 | 0 | 1 | 0 | 4 | 1659702273
| PP |  | pokládka kabelů | [14 empty] | PP | 1
| P |  | Poznámka k položce: trubka ve stěně | [14 empty] | P | 1
789 | K | Pol308 | připojení kabelu do Ø 16mm² | ks | 72 |  | 0 |  |  | základní |  | 0 | 0 | 0 | 0 | 0 | 4 | K | 1 | ROZPOCET | 0 | 0 | 0 | 0 | 0 | 1 | 0 | 4 | 1619394781
| PP |  | připojení kabelu do Ø 16mm² | [14 empty] | PP | 1
782 | K | Pol323 | SYKFY | metry | 30 |  | 0 |  |  | základní |  | 0 | 0 | 0 | 0 | 0 | 4 | K | 1 | ROZPOCET | 0 | 0 | 0 | 0 | 0 | 1 | 0 | 4 | -944328144
| PP |  | SYKFY | [14 empty] | PP | 1
| P |  | Poznámka k položce: 2x2x0,5 | [14 empty] | P | 1
783 | K | Pol324 | UTP cat 5e | metry | 472 |  | 0 |  |  | základní |  | 0 | 0 | 0 | 0 | 0 | 4 | K | 1 | ROZPOCET | 0 | 0 | 0 | 0 | 0 | 1 | 0 | 4 | -1425382000
| PP |  | UTP cat 5e | [14 empty] | PP | 1
785 | K | Pol325 | trubka elektroinstalační Ø 16mm | metry | 400 |  | 0 |  |  | základní |  | 0 | 0 | 0 | 0 | 0 | 4 | K | 1 | ROZPOCET | 0 | 0 | 0 | 0 | 0 | 1 | 0 | 4 | -1750072473
| PP |  | trubka elektroinstalační Ø 16mm | [14 empty] | PP | 1
| P |  | Poznámka k položce: ohebná, pod omítku | [14 empty] | P | 1
790 | K | Pol326 | prostup na střechu | ks | 1 |  | 0 |  |  | základní |  | 0 | 0 | 0 | 0 | 0 | 4 | K | 1 | ROZPOCET | 0 | 0 | 0 | 0 | 0 | 1 | 0 | 4 | -1630240220
| PP |  | prostup na střechu | [14 empty] | PP | 1
791 | K | Pol327 | utěsnění prostupu proti vlhkosti | ks | 1 |  | 0 |  |  | základní |  | 0 | 0 | 0 | 0 | 0 | 4 | K | 1 | ROZPOCET | 0 | 0 | 0 | 0 | 0 | 1 | 0 | 4 | -1554359085
| PP |  | utěsnění prostupu proti vlhkosti | [14 empty] | PP | 1
792 | K | Pol328 | oživení a uvedení do prov. | soubor | 3 |  | 0 |  |  | základní |  | 0 | 0 | 0 | 0 | 0 | 4 | K | 1 | ROZPOCET | 0 | 0 | 0 | 0 | 0 | 1 | 0 | 4 | 1677491482
| PP |  | oživení a uvedení do prov. | [14 empty] | PP | 1
| P |  | Poznámka k položce: VZT1-3 | [14 empty] | P | 1
793 | K | Pol329 | výchozí revize | ks | 3 |  | 0 |  |  | základní |  | 0 | 0 | 0 | 0 | 0 | 4 | K | 1 | ROZPOCET | 0 | 0 | 0 | 0 | 0 | 1 | 0 | 4 | 963443246
| PP |  | výchozí revize | [14 empty] | PP | 1
| D | D27 | MONTÁŽ OHŘEVU POTRUBÍ KONDENZÁTU VZT1-3 |  |  |  | 0 |  |  |  |  | 0 |  | 0 |  | 0 | 1 | D | 0 | ROZPOCET | [6 empty] | 0
799 | K | Pol229 | krabice rozbočná pevná | ks | 3 |  | 0 |  |  | základní |  | 0 | 0 | 0 | 0 | 0 | 4 | K | 1 | ROZPOCET | 0 | 0 | 0 | 0 | 0 | 1 | 0 | 4 | 1453603637
| PP |  | krabice rozbočná pevná | [14 empty] | PP | 1
| P |  | Poznámka k položce: vč. svorek na omítku | [14 empty] | P | 1
800 | K | Pol296 | osazení instalační krabice | ks | 3 |  | 0 |  |  | základní |  | 0 | 0 | 0 | 0 | 0 | 4 | K | 1 | ROZPOCET | 0 | 0 | 0 | 0 | 0 | 1 | 0 | 4 | 130728676
| PP |  | osazení instalační krabice | [14 empty] | PP | 1
| P |  | Poznámka k položce: na omítku | [14 empty] | P | 1
803 | K | Pol308 | připojení kabelu do Ø 16mm² | ks | 12 |  | 0 |  |  | základní |  | 0 | 0 | 0 | 0 | 0 | 4 | K | 1 | ROZPOCET | 0 | 0 | 0 | 0 | 0 | 1 | 0 | 4 | -1478590022
| PP |  | připojení kabelu do Ø 16mm² | [14 empty] | PP | 1
794 | K | Pol330 | topný kabel 100W/1m | ks | 6 |  | 0 |  |  | základní |  | 0 | 0 | 0 | 0 | 0 | 4 | K | 1 | ROZPOCET | 0 | 0 | 0 | 0 | 0 | 1 | 0 | 4 | -1258022368
| PP |  | topný kabel 100W/1m | [14 empty] | PP | 1
| P |  | Poznámka k položce: topný kabel (délka 10m) | [14 empty] | P | 1
795 | K | Pol331 | ovladač top. kabelu | ks | 3 |  | 0 |  |  | základní |  | 0 | 0 | 0 | 0 | 0 | 4 | K | 1 | ROZPOCET | 0 | 0 | 0 | 0 | 0 | 1 | 0 | 4 | 1662839045
| PP |  | ovladač top. kabelu | [14 empty] | PP | 1
| P |  | Poznámka k položce: umístit do instal. krabice | [14 empty] | P | 1
796 | K | Pol332 | čidlo teploty | ks | 3 |  | 0 |  |  | základní |  | 0 | 0 | 0 | 0 | 0 | 4 | K | 1 | ROZPOCET | 0 | 0 | 0 | 0 | 0 | 1 | 0 | 4 | 646660557
| PP |  | čidlo teploty | [14 empty] | PP | 1
| P |  | Poznámka k položce: příslušenství | [14 empty] | P | 1
797 | K | Pol333 | fixing Al páska | ks | 3 |  | 0 |  |  | základní |  | 0 | 0 | 0 | 0 | 0 | 4 | K | 1 | ROZPOCET | 0 | 0 | 0 | 0 | 0 | 1 | 0 | 4 | -1264760874
| PP |  | fixing Al páska | [14 empty] | PP | 1
| P |  | Poznámka k položce: příslušenství balení | [14 empty] | P | 1
798 | K | Pol334 | spojka (sada spojka / koncovka) | ks | 18 |  | 0 |  |  | základní |  | 0 | 0 | 0 | 0 | 0 | 4 | K | 1 | ROZPOCET | 0 | 0 | 0 | 0 | 0 | 1 | 0 | 4 | 1386612527
| PP |  | spojka (sada spojka / koncovka) | [14 empty] | PP | 1
| P |  | Poznámka k položce: příslušenství | [14 empty] | P | 1
801 | K | Pol335 | osazení teplotních čidel | ks | 6 |  | 0 |  |  | základní |  | 0 | 0 | 0 | 0 | 0 | 4 | K | 1 | ROZPOCET | 0 | 0 | 0 | 0 | 0 | 1 | 0 | 4 | 1195575968
| PP |  | osazení teplotních čidel | [14 empty] | PP | 1
802 | K | Pol336 | osazení topných kabelů | ks | 6 |  | 0 |  |  | základní |  | 0 | 0 | 0 | 0 | 0 | 4 | K | 1 | ROZPOCET | 0 | 0 | 0 | 0 | 0 | 1 | 0 | 4 | -1542156669
| PP |  | osazení topných kabelů | [14 empty] | PP | 1
| P |  | Poznámka k položce: délka 10 m vytápění potrubí kondenzátu | [14 empty] | P | 1
804 | K | Pol337 | oživení a uvedení do prov. | ks | 3 |  | 0 |  |  | základní |  | 0 | 0 | 0 | 0 | 0 | 4 | K | 1 | ROZPOCET | 0 | 0 | 0 | 0 | 0 | 1 | 0 | 4 | -770775726
| PP |  | oživení a uvedení do prov. | [14 empty] | PP | 1
805 | K | Pol338 | výchozí revize | ks | 3 |  | 0 |  |  | základní |  | 0 | 0 | 0 | 0 | 0 | 4 | K | 1 | ROZPOCET | 0 | 0 | 0 | 0 | 0 | 1 | 0 | 4 | -663763876
| PP |  | výchozí revize | [14 empty] | PP | 1
| D | D28 | HROMOSVODNÁ A ZEMNÍCÍ SOUSTAVA – DEMONTÁŽ A MONTÁŽ |  |  |  | 0 |  |  |  |  | 0 |  | 0 |  | 0 | 1 | D | 0 | ROZPOCET | [6 empty] | 0
| D | D29 | Demontáž stávající soustavy |  |  |  | 0 |  |  |  |  | 0 |  | 0 |  | 0 | 1 | D | 1 | ROZPOCET | [6 empty] | 0
806 | K | Pol339 | stávající svod | ks | 4 |  | 0 |  |  | základní |  | 0 | 0 | 0 | 0 | 0 | 4 | K | 2 | ROZPOCET | 0 | 0 | 0 | 0 | 0 | 1 | 0 | 4 | 1732315206
| PP |  | stávající svod | [14 empty] | PP | 2
807 | K | Pol340 | demontáž zemnícího vedení na střeše | metry | 140 |  | 0 |  |  | základní |  | 0 | 0 | 0 | 0 | 0 | 4 | K | 2 | ROZPOCET | 0 | 0 | 0 | 0 | 0 | 1 | 0 | 4 | -831780130
| PP |  | demontáž zemnícího vedení na střeše | [14 empty] | PP | 2
808 | K | Pol341 | demontáž stávajícího zemnění | ks | 4 |  | 0 |  |  | základní |  | 0 | 0 | 0 | 0 | 0 | 4 | K | 2 | ROZPOCET | 0 | 0 | 0 | 0 | 0 | 1 | 0 | 4 | 1651315593
| PP |  | demontáž stávajícího zemnění | [14 empty] | PP | 2
| D | D30 | Nová jímací soustava a svody: |  |  |  | 0 |  |  |  |  | 0 |  | 0 |  | 0 | 1 | D | 1 | ROZPOCET | [6 empty] | 0
809 | K | Pol342 | jímací vedení Ø 8mm | metry | 320 |  | 0 |  |  | základní |  | 0 | 0 | 0 | 0 | 0 | 4 | K | 2 | ROZPOCET | 0 | 0 | 0 | 0 | 0 | 1 | 0 | 4 | 1591252950
| PP |  | jímací vedení Ø 8mm | [14 empty] | PP | 2
810 | K | Pol343 | podpěra vedení | ks | 170 |  | 0 |  |  | základní |  | 0 | 0 | 0 | 0 | 0 | 4 | K | 2 | ROZPOCET | 0 | 0 | 0 | 0 | 0 | 1 | 0 | 4 | -380920875
| PP |  | podpěra vedení | [14 empty] | PP | 2
811 | K | Pol344 | svorka | ks | 25 |  | 0 |  |  | základní |  | 0 | 0 | 0 | 0 | 0 | 4 | K | 2 | ROZPOCET | 0 | 0 | 0 | 0 | 0 | 1 | 0 | 4 | -552975811
| PP |  | svorka | [14 empty] | PP | 2
812 | K | Pol345 | jínací tyč 2,0m | ks | 1 |  | 0 |  |  | základní |  | 0 | 0 | 0 | 0 | 0 | 4 | K | 2 | ROZPOCET | 0 | 0 | 0 | 0 | 0 | 1 | 0 | 4 | -670047490
| PP |  | jínací tyč 2,0m | [14 empty] | PP | 2
813 | K | Pol346 | svorka SP | ks | 10 |  | 0 |  |  | základní |  | 0 | 0 | 0 | 0 | 0 | 4 | K | 2 | ROZPOCET | 0 | 0 | 0 | 0 | 0 | 1 | 0 | 4 | -441956106
| PP |  | svorka SP | [14 empty] | PP | 2
814 | K | Pol347 | podpěra vedení 36 | ks | 120 |  | 0 |  |  | základní |  | 0 | 0 | 0 | 0 | 0 | 4 | K | 2 | ROZPOCET | 0 | 0 | 0 | 0 | 0 | 1 | 0 | 4 | 773801471
| PP |  | podpěra vedení 36 | [14 empty] | PP | 2
815 | K | Pol348 | úchyt do zateplení | ks | 120 |  | 0 |  |  | základní |  | 0 | 0 | 0 | 0 | 0 | 4 | K | 2 | ROZPOCET | 0 | 0 | 0 | 0 | 0 | 1 | 0 | 4 | -1157531882
| PP |  | úchyt do zateplení | [14 empty] | PP | 2
816 | K | Pol349 | zemnící svorka | ks | 7 |  | 0 |  |  | základní |  | 0 | 0 | 0 | 0 | 0 | 4 | K | 2 | ROZPOCET | 0 | 0 | 0 | 0 | 0 | 1 | 0 | 4 | -817839508
| PP |  | zemnící svorka | [14 empty] | PP | 2
817 | K | Pol350 | zaváděcí tyč nerez 16/1500 | ks | 7 |  | 0 |  |  | základní |  | 0 | 0 | 0 | 0 | 0 | 4 | K | 2 | ROZPOCET | 0 | 0 | 0 | 0 | 0 | 1 | 0 | 4 | 1489943915
| PP |  | zaváděcí tyč nerez 16/1500 | [14 empty] | PP | 2
818 | K | Pol351 | podpěra zaváděcí tyče | ks | 14 |  | 0 |  |  | základní |  | 0 | 0 | 0 | 0 | 0 | 4 | K | 2 | ROZPOCET | 0 | 0 | 0 | 0 | 0 | 1 | 0 | 4 | -1170148806
| PP |  | podpěra zaváděcí tyče | [14 empty] | PP | 2
819 | K | Pol352 | svorka zemní 16/8 | ks | 7 |  | 0 |  |  | základní |  | 0 | 0 | 0 | 0 | 0 | 4 | K | 2 | ROZPOCET | 0 | 0 | 0 | 0 | 0 | 1 | 0 | 4 | -997795095
| PP |  | svorka zemní 16/8 | [14 empty] | PP | 2
820 | K | Pol353 | izolační páska | ks | 1 |  | 0 |  |  | základní |  | 0 | 0 | 0 | 0 | 0 | 4 | K | 2 | ROZPOCET | 0 | 0 | 0 | 0 | 0 | 1 | 0 | 4 | -1239811456
| PP |  | izolační páska | [14 empty] | PP | 2
821 | K | Pol354 | svorka k jímací tyči | ks | 1 |  | 0 |  |  | základní |  | 0 | 0 | 0 | 0 | 0 | 4 | K | 2 | ROZPOCET | 0 | 0 | 0 | 0 | 0 | 1 | 0 | 4 | -1656110148
| PP |  | svorka k jímací tyči | [14 empty] | PP | 2
822 | K | Pol355 | beton. podpěra tyče | ks | 1 |  | 0 |  |  | základní |  | 0 | 0 | 0 | 0 | 0 | 4 | K | 2 | ROZPOCET | 0 | 0 | 0 | 0 | 0 | 1 | 0 | 4 | -311784611
| PP |  | beton. podpěra tyče | [14 empty] | PP | 2
823 | K | Pol356 | jímací vedení AlMgSi 8mm | metry | 280 |  | 0 |  |  | základní |  | 0 | 0 | 0 | 0 | 0 | 4 | K | 2 | ROZPOCET | 0 | 0 | 0 | 0 | 0 | 1 | 0 | 4 | -1722730181
| PP |  | jímací vedení AlMgSi 8mm | [14 empty] | PP | 2
824 | K | Pol357 | montáž hromosvodu | ks | 1 |  | 0 |  |  | základní |  | 0 | 0 | 0 | 0 | 0 | 4 | K | 2 | ROZPOCET | 0 | 0 | 0 | 0 | 0 | 1 | 0 | 4 | -123145923
| PP |  | montáž hromosvodu | [14 empty] | PP | 2
825 | K | Pol358 | výchozí revize | ks | 1 |  | 0 |  |  | základní |  | 0 | 0 | 0 | 0 | 0 | 4 | K | 2 | ROZPOCET | 0 | 0 | 0 | 0 | 0 | 1 | 0 | 4 | 747457304
| PP |  | výchozí revize | [14 empty] | PP | 2
| D | D31 | AUTORSKÝ DOZOR PROJEKTANTA A DOKUMENTACE SKUTEČNÉHO PROVEDENÍ |  |  |  | 0 |  |  |  |  | 0 |  | 0 |  | 0 | 1 | D | 0 | ROZPOCET | [6 empty] | 0
| D | D32 | Autorský dozor projektanta |  |  |  | 0 |  |  |  |  | 0 |  | 0 |  | 0 | 1 | D | 1 | ROZPOCET | [6 empty] | 0
826 | K | Pol359 | kontrolní den (1 KD cca 3 hodiny) | ks | 240 |  | 0 |  |  | základní |  | 0 | 0 | 0 | 0 | 0 | 4 | K | 2 | ROZPOCET | 0 | 0 | 0 | 0 | 0 | 1 | 0 | 4 | 143708433
| PP |  | kontrolní den (1 KD cca 3 hodiny) | [14 empty] | PP | 2
| P |  | Poznámka k položce: cca odhad 80 KD | [14 empty] | P | 2
827 | K | Pol360 | Dopravné | ks | 1 |  | 0 |  |  | základní |  | 0 | 0 | 0 | 0 | 0 | 4 | K | 2 | ROZPOCET | 0 | 0 | 0 | 0 | 0 | 1 | 0 | 4 | -743220526
| PP |  | Dopravné | [14 empty] | PP | 2
| P |  | Poznámka k položce: + čas na cestu | [14 empty] | P | 2
828 | K | Pol361 | cestovní náklady | ks | 80 |  | 0 |  |  | základní |  | 0 | 0 | 0 | 0 | 0 | 4 | K | 2 | ROZPOCET | 0 | 0 | 0 | 0 | 0 | 1 | 0 | 4 | 1464223468
| PP |  | cestovní náklady | [14 empty] | PP | 2
| P |  | Poznámka k položce: cca | [14 empty] | P | 2
| D | D33 | Dokumentace skutečného provedení |  |  |  | 0 |  |  |  |  | 0 |  | 0 |  | 0 | 1 | D | 1 | ROZPOCET | [6 empty] | 0
829 | K | Pol362 | vypracování projektové dokumentace | ks | 1 |  | 0 |  |  | základní |  | 0 | 0 | 0 | 0 | 0 | 4 | K | 2 | ROZPOCET | 0 | 0 | 0 | 0 | 0 | 1 | 0 | 4 | 1289241496
| PP |  | vypracování projektové dokumentace | [14 empty] | PP | 2
| P |  | Poznámka k položce: elektro silno skutečného provedení | [14 empty] | P | 2
830 | K | Pol363 | vypracování projektové dokumentace | ks | 1 |  | 0 |  |  | základní |  | 0 | 0 | 0 | 0 | 0 | 4 | K | 2 | ROZPOCET | 0 | 0 | 0 | 0 | 0 | 1 | 0 | 4 | -1157671139
| PP |  | vypracování projektové dokumentace | [14 empty] | PP | 2
| P |  | Poznámka k položce: elektro slabo skutečného provedení | [14 empty] | P | 2

## E2 - Slaboproud
{e484546f-f316-4c7f-8c5a-5cd97d27bd3c}
2
| KRYCÍ LIST SOUPISU PRACÍ | [7 empty] | v --- níže se nacházejí doplnkové a pomocné údaje k sestavám --- v | [8 empty] | False
Stavba:
SPŠ a SOU Pelhřimov – Rekonstrukce dílen Křemešnická
Objekt:
SO_02 - Nová výstavba objektu B
Soupis:
E - Elektroinstalace
Úroveň 3:
E2 - Slaboproud
| KSO: |  |  |  |  | CC-CZ:
| Místo: |  | Obec Pelhřimov [547492] |  |  | Datum: | 14. 1. 2022
| Zadavatel: |  |  |  |  | IČ:
|  | Kraj Vysočina, Žižkova 1882/57, 586 01 Jihlava |  |  |  | DIČ:
| Uchazeč: |  |  |  |  | IČ: | Vyplň údaj
|  | Vyplň údaj |  |  |  | DIČ: | Vyplň údaj
| Projektant: |  |  |  |  | IČ: | 25171232
|  | INVENTE s.r.o., Žerotínova 483/1, 370 04 České Bud |  |  |  | DIČ: | CZ 25171232
| Zpracovatel: |  |  |  |  | IČ:
DIČ:
Poznámka:
Při zpracování nabídky je nutné vycházet ze všech částí dokumentace (technické zprávy, seznamu pozice, všech výkresů a specifikace materiálu). Povinností dodavatele je překontrolovat specifikaci materiálu a případný chybějící materiál nebo výkony doplnit a ocenit. Součástí ceny musí být veškeré náklady, aby cena byla konečná a zahrnovala celou dodávku a montáž akce. Dodávka akce se předpokládá včetně kompletní montáže, veškerého souvisejícího doplňkového, podružného a montážního materiálu tak, aby celé zařízení bylo funkční a splňovalo všechny předpisy, které se na ně vztahují. Uchazeč je povinnen si před podáním cenové nabídky řádně prostudovat projektovou dokumentaci a překontrolovat výkaz výměr. Na případné nesrovnalosti, mezi výkazem výměr a projektovou dokumentací, zjištěné v průběhu realizace stavby nebude brán zřetel a vzniklé náklady půjdou k tíži zhotovitele. Soupis prací je sestaven s využitím Cenové soustavy ÚRS. Položky, které pochází z této cenové soustavy, jsou ve sloupci 'Cenová soustava' označeny popisem 'CS ÚRS' a úrovní příslušného kalendářního pololetí. Veškeré další informace vymezující popis a podmínky použití těchto položek z Cenové soustavy, které nejsou uvedeny přímo v soupisu prací, jsou neomezeně dálkově k dispozici na webu www.podminky.urs.cz.
| Cena bez DPH | [5 empty] | 0
|  |  | Základ daně |  |  | Sazba daně | Výše daně
| DPH | základní | 0 |  |  | 21% | 0
|  | snížená | 0 |  |  | 15% | 0
|  | zákl. přenesená | 0 |  |  | 21% | 0
|  | sníž. přenesená | 0 |  |  | 15% | 0
|  | nulová | 0 |  |  | 0% | 0
| Cena s DPH |  |  | v | CZK |  | 0
REKAPITULACE ČLENĚNÍ SOUPISU PRACÍ
Stavba:
SPŠ a SOU Pelhřimov – Rekonstrukce dílen Křemešnická
Objekt:
SO_02 - Nová výstavba objektu B
Soupis:
E - Elektroinstalace
Úroveň 3:
E2 - Slaboproud
Místo: |  |  | Obec Pelhřimov [547492] |  |  | Datum: | 14. 1. 2022
Zadavatel: |  |  | Kraj Vysočina, Žižkova 1882/57, 586 01 Jihlava |  |  | Projektant: | INVENTE s.r.o., Žerotínova 483/1, 370 04 České Bud
Uchazeč: |  |  | Vyplň údaj |  |  | Zpracovatel:
Kód dílu - Popis | [6 empty] | Cena celkem [CZK]
Náklady stavby celkem | [6 empty] | 0 | [11 empty] | -1
| D0 - Strukturovaná kabeláž CAT 6A | [5 empty] | 0
| D1 - Slaboproudé rozvody – IP PBX ústředna | [5 empty] | 0
| D2 - Slaboproudé rozvody – IP PBX ústředna – IP telefonní přístroje | [5 empty] | 0
| D3 - Slaboproudé rozvody – IP PBX ústředna - přístupové terminály | [5 empty] | 0
| D4 - Slaboproudé rozvody – CCTV | [5 empty] | 0
| D5 - Slaboproudé rozvody – jednotný čas - JČ | [5 empty] | 0
| D6 - Slaboproudé rozvody – napojení DATA projektorů + repro | [5 empty] | 0
| D7 - Ostatní | [5 empty] | 0
SOUPIS PRACÍ
Stavba:
SPŠ a SOU Pelhřimov – Rekonstrukce dílen Křemešnická
Objekt:
SO_02 - Nová výstavba objektu B
Soupis:
E - Elektroinstalace
Úroveň 3:
E2 - Slaboproud
Místo: |  |  | Obec Pelhřimov [547492] |  |  | Datum: | 14. 1. 2022
Zadavatel: |  |  | Kraj Vysočina, Žižkova 1882/57, 586 01 Jihlava |  |  | Projektant: | INVENTE s.r.o., Žerotínova 483/1, 370 04 České Bud
Uchazeč: |  |  | Vyplň údaj |  |  | Zpracovatel:
PČ | Typ | Kód | Popis | MJ | Množství | J.cena [CZK] | Cena celkem [CZK] | Cenová soustava |  | DPH | J. Nh [h] | Nh celkem [h] | J. hmotnost [t] | Hmotnost celkem [t] | J. suť [t] | Suť Celkem [t]
Náklady soupisu celkem | [6 empty] | 0 |  |  |  |  | 0 |  | 0 |  | 0 |  | D | -1 | [7 empty] | 0
| D | D0 | Strukturovaná kabeláž CAT 6A |  |  |  | 0 |  |  |  |  | 0 |  | 0 |  | 0 | 1 | D | 0 | ROZPOCET | [6 empty] | 0
1 | K | Pol438 | Routerboard, 1x Gbit LAN, 802.11ad, 60GHz, kompletní spoj | ks | 1 |  | 0 |  |  | základní |  | 0 | 0 | 0 | 0 | 0 | 4 | K | 1 | ROZPOCET | 0 | 0 | 0 | 0 | 0 | 1 | 0 | 4 | 2
| PP |  | Routerboard, 1x Gbit LAN, 802.11ad, 60GHz, kompletní spoj | [14 empty] | PP | 1
2 | K | Pol439 | Kryt, radomový, přední i zadní, pro kompletní spoj | ks | 1 |  | 0 |  |  | základní |  | 0 | 0 | 0 | 0 | 0 | 4 | K | 1 | ROZPOCET | 0 | 0 | 0 | 0 | 0 | 1 | 0 | 4 | 4
| PP |  | Kryt, radomový, přední i zadní, pro kompletní spoj | [14 empty] | PP | 1
3 | K | Pol440 | kryt zásuvky komunikační - bílá | ks | 164 |  | 0 |  |  | základní |  | 0 | 0 | 0 | 0 | 0 | 4 | K | 1 | ROZPOCET | 0 | 0 | 0 | 0 | 0 | 1 | 0 | 4 | 6
| PP |  | kryt zásuvky komunikační - bílá | [14 empty] | PP | 1
4 | K | Pol441 | maska nosná s jedním otvorem | ks | 26 |  | 0 |  |  | základní |  | 0 | 0 | 0 | 0 | 0 | 4 | K | 1 | ROZPOCET | 0 | 0 | 0 | 0 | 0 | 1 | 0 | 4 | 8
| PP |  | maska nosná s jedním otvorem | [14 empty] | PP | 1
5 | K | Pol442 | maska nosná s dvěma otvory | ks | 138 |  | 0 |  |  | základní |  | 0 | 0 | 0 | 0 | 0 | 4 | K | 1 | ROZPOCET | 0 | 0 | 0 | 0 | 0 | 1 | 0 | 4 | 10
| PP |  | maska nosná s dvěma otvory | [14 empty] | PP | 1
6 | K | Pol443 | rámeček jednonásobný - bílý | ks | 164 |  | 0 |  |  | základní |  | 0 | 0 | 0 | 0 | 0 | 4 | K | 1 | ROZPOCET | 0 | 0 | 0 | 0 | 0 | 1 | 0 | 4 | 12
| PP |  | rámeček jednonásobný - bílý | [14 empty] | PP | 1
7 | K | Pol444 | keystone CAT6A STP | ks | 297 |  | 0 |  |  | základní |  | 0 | 0 | 0 | 0 | 0 | 4 | K | 1 | ROZPOCET | 0 | 0 | 0 | 0 | 0 | 1 | 0 | 4 | 14
| PP |  | keystone CAT6A STP | [14 empty] | PP | 1
8 | K | Pol445 | Konektor RJ45 CAT6A STP | ks | 64 |  | 0 |  |  | základní |  | 0 | 0 | 0 | 0 | 0 | 4 | K | 1 | ROZPOCET | 0 | 0 | 0 | 0 | 0 | 1 | 0 | 4 | 16
| PP |  | Konektor RJ45 CAT6A STP | [14 empty] | PP | 1
9 | K | Pol446 | 19" rozvaděč stojanový 45U/800x1000 | ks | 4 |  | 0 |  |  | základní |  | 0 | 0 | 0 | 0 | 0 | 4 | K | 1 | ROZPOCET | 0 | 0 | 0 | 0 | 0 | 1 | 0 | 4 | 18
| PP |  | 19" rozvaděč stojanový 45U/800x1000 | [14 empty] | PP | 1
10 | K | Pol447 | Sada koleček (2x s brzdou,2x bez brzdy) | ks | 4 |  | 0 |  |  | základní |  | 0 | 0 | 0 | 0 | 0 | 4 | K | 1 | ROZPOCET | 0 | 0 | 0 | 0 | 0 | 1 | 0 | 4 | 20
| PP |  | Sada koleček (2x s brzdou,2x bez brzdy) | [14 empty] | PP | 1
11 | K | Pol448 | Podstavec 800x800 NEW s filtrem 1x | ks | 4 |  | 0 |  |  | základní |  | 0 | 0 | 0 | 0 | 0 | 4 | K | 1 | ROZPOCET | 0 | 0 | 0 | 0 | 0 | 1 | 0 | 4 | 22
| PP |  | Podstavec 800x800 NEW s filtrem 1x | [14 empty] | PP | 1
12 | K | Pol449 | patch panel 24 x RJ45 CAT6A STP | ks | 17 |  | 0 |  |  | základní |  | 0 | 0 | 0 | 0 | 0 | 4 | K | 1 | ROZPOCET | 0 | 0 | 0 | 0 | 0 | 1 | 0 | 4 | 24
| PP |  | patch panel 24 x RJ45 CAT6A STP | [14 empty] | PP | 1
13 | K | Pol450 | Optická vana osazená 8-mi Adaptéry SC SM OS simplex | ks | 2 |  | 0 |  |  | základní |  | 0 | 0 | 0 | 0 | 0 | 4 | K | 1 | ROZPOCET | 0 | 0 | 0 | 0 | 0 | 1 | 0 | 4 | 26
| PP |  | Optická vana osazená 8-mi Adaptéry SC SM OS simplex | [14 empty] | PP | 1
14 | K | Pol451 | Optická vana osazená 16-ti Adaptéry SC SM OS simplex | ks | 3 |  | 0 |  |  | základní |  | 0 | 0 | 0 | 0 | 0 | 4 | K | 1 | ROZPOCET | 0 | 0 | 0 | 0 | 0 | 1 | 0 | 4 | 28
| PP |  | Optická vana osazená 16-ti Adaptéry SC SM OS simplex | [14 empty] | PP | 1
15 | K | Pol452 | Kazeta na 12 svárů, kazeta pro uchycení svárů v rozvaděči vč. víčka, hřebínků a ochran svárů | ks | 8 |  | 0 |  |  | základní |  | 0 | 0 | 0 | 0 | 0 | 4 | K | 1 | ROZPOCET | 0 | 0 | 0 | 0 | 0 | 1 | 0 | 4 | 30
| PP |  | Kazeta na 12 svárů, kazeta pro uchycení svárů v rozvaděči vč. víčka, hřebínků a ochran svárů | [14 empty] | PP | 1
16 | K | Pol453 | Optický pigtail SM 9/125um, konektor SC, délka 1,5 | ks | 64 |  | 0 |  |  | základní |  | 0 | 0 | 0 | 0 | 0 | 4 | K | 1 | ROZPOCET | 0 | 0 | 0 | 0 | 0 | 1 | 0 | 4 | 32
| PP |  | Optický pigtail SM 9/125um, konektor SC, délka 1,5 | [14 empty] | PP | 1
17 | K | Pol454 | 19' rozvodný panel 8*250V UTE,přívod černý-2m | ks | 4 |  | 0 |  |  | základní |  | 0 | 0 | 0 | 0 | 0 | 4 | K | 1 | ROZPOCET | 0 | 0 | 0 | 0 | 0 | 1 | 0 | 4 | 34
| PP |  | 19' rozvodný panel 8*250V UTE,přívod černý-2m | [14 empty] | PP | 1
18 | K | Pol455 | Vent.j.spodní(horní)220V/70W 2 ventil. ,termostat | ks | 4 |  | 0 |  |  | základní |  | 0 | 0 | 0 | 0 | 0 | 4 | K | 1 | ROZPOCET | 0 | 0 | 0 | 0 | 0 | 1 | 0 | 4 | 36
| PP |  | Vent.j.spodní(horní)220V/70W 2 ventil. ,termostat | [14 empty] | PP | 1
19 | K | Pol456 | záslepka 1U | ks | 40 |  | 0 |  |  | základní |  | 0 | 0 | 0 | 0 | 0 | 4 | K | 1 | ROZPOCET | 0 | 0 | 0 | 0 | 0 | 1 | 0 | 4 | 38
| PP |  | záslepka 1U | [14 empty] | PP | 1
20 | K | Pol457 | 19" vyvazovací panel 1U 5x plastová úchytka | ks | 24 |  | 0 |  |  | základní |  | 0 | 0 | 0 | 0 | 0 | 4 | K | 1 | ROZPOCET | 0 | 0 | 0 | 0 | 0 | 1 | 0 | 4 | 40
| PP |  | 19" vyvazovací panel 1U 5x plastová úchytka | [14 empty] | PP | 1
21 | K | Pol458 | Vyvazovací háček nerez 40 x 40 mm | ks | 40 |  | 0 |  |  | základní |  | 0 | 0 | 0 | 0 | 0 | 4 | K | 1 | ROZPOCET | 0 | 0 | 0 | 0 | 0 | 1 | 0 | 4 | 42
| PP |  | Vyvazovací háček nerez 40 x 40 mm | [14 empty] | PP | 1
22 | K | Pol459 | Vertikální zemnicí lišta 45U | ks | 4 |  | 0 |  |  | základní |  | 0 | 0 | 0 | 0 | 0 | 4 | K | 1 | ROZPOCET | 0 | 0 | 0 | 0 | 0 | 1 | 0 | 4 | 44
| PP |  | Vertikální zemnicí lišta 45U | [14 empty] | PP | 1
23 | K | Pol460 | kabel CAT6A STP LSOH | m | 10700 |  | 0 |  |  | základní |  | 0 | 0 | 0 | 0 | 0 | 4 | K | 1 | ROZPOCET | 0 | 0 | 0 | 0 | 0 | 1 | 0 | 4 | 46
| PP |  | kabel CAT6A STP LSOH | [14 empty] | PP | 1
24 | K | Pol461 | Patch kabel CAT6A SFTP 1m | ks | 361 |  | 0 |  |  | základní |  | 0 | 0 | 0 | 0 | 0 | 4 | K | 1 | ROZPOCET | 0 | 0 | 0 | 0 | 0 | 1 | 0 | 4 | 48
| PP |  | Patch kabel CAT6A SFTP 1m | [14 empty] | PP | 1
25 | K | Pol462 | Patch kabel, optický, LC-SC, PC, 9/125, simplex, 1m | ks | 8 |  | 0 |  |  | základní |  | 0 | 0 | 0 | 0 | 0 | 4 | K | 1 | ROZPOCET | 0 | 0 | 0 | 0 | 0 | 1 | 0 | 4 | 50
| PP |  | Patch kabel, optický, LC-SC, PC, 9/125, simplex, 1m | [14 empty] | PP | 1
26 | K | Pol463 | Patch kabel, optický, SC-SC, 9/125, simplex,, 1m | ks | 13 |  | 0 |  |  | základní |  | 0 | 0 | 0 | 0 | 0 | 4 | K | 1 | ROZPOCET | 0 | 0 | 0 | 0 | 0 | 1 | 0 | 4 | 52
| PP |  | Patch kabel, optický, SC-SC, 9/125, simplex,, 1m | [14 empty] | PP | 1
27 | K | Pol464 | universální optický kabel 8vl. 9/125, LSZH | m | 190 |  | 0 |  |  | základní |  | 0 | 0 | 0 | 0 | 0 | 4 | K | 1 | ROZPOCET | 0 | 0 | 0 | 0 | 0 | 1 | 0 | 4 | 54
| PP |  | universální optický kabel 8vl. 9/125, LSZH | [14 empty] | PP | 1
28 | K | Pol465 | rackmount Stacking switche , 24 port 100/1000 RJ-45, 2x combo 10 Gbit SFP+, 2x 10 Gbit SFP+ | ks | 17 |  | 0 |  |  | základní |  | 0 | 0 | 0 | 0 | 0 | 4 | K | 1 | ROZPOCET | 0 | 0 | 0 | 0 | 0 | 1 | 0 | 4 | 56
| PP |  | rackmount Stacking switche , 24 port 100/1000 RJ-45, 2x combo 10 Gbit SFP+, 2x 10 Gbit SFP+ | [14 empty] | PP | 1
29 | K | Pol466 | rackmount router-switch, 12 x SFP+ (10Gbps), 2 x SFP28 (25Gbps) | ks | 1 |  | 0 |  |  | základní |  | 0 | 0 | 0 | 0 | 0 | 4 | K | 1 | ROZPOCET | 0 | 0 | 0 | 0 | 0 | 1 | 0 | 4 | 58
| PP |  | rackmount router-switch, 12 x SFP+ (10Gbps), 2 x SFP28 (25Gbps) | [14 empty] | PP | 1
30 | K | Pol467 | Stacking kable | ks | 14 |  | 0 |  |  | základní |  | 0 | 0 | 0 | 0 | 0 | 4 | K | 1 | ROZPOCET | 0 | 0 | 0 | 0 | 0 | 1 | 0 | 4 | 60
| PP |  | Stacking kable | [14 empty] | PP | 1
31 | K | Pol468 | Modul SFP+ pro 10Gbit Ethernet. LC simplexní konektor | ks | 8 |  | 0 |  |  | základní |  | 0 | 0 | 0 | 0 | 0 | 4 | K | 1 | ROZPOCET | 0 | 0 | 0 | 0 | 0 | 1 | 0 | 4 | 62
| PP |  | Modul SFP+ pro 10Gbit Ethernet. LC simplexní konektor | [14 empty] | PP | 1
32 | K | Pol469 | rackmount záložní zdroj 1U 2000VA | ks | 4 |  | 0 |  |  | základní |  | 0 | 0 | 0 | 0 | 0 | 4 | K | 1 | ROZPOCET | 0 | 0 | 0 | 0 | 0 | 1 | 0 | 4 | 64
| PP |  | rackmount záložní zdroj 1U 2000VA | [14 empty] | PP | 1
33 | K | Pol470 | podružný instalační materiál | jednn | 16400 |  | 0 |  |  | základní |  | 0 | 0 | 0 | 0 | 0 | 4 | K | 1 | ROZPOCET | 0 | 0 | 0 | 0 | 0 | 1 | 0 | 4 | 66
| PP |  | podružný instalační materiál | [14 empty] | PP | 1
34 | K | Pol471 | instalace/přeložení - 60GHz spoje | pár | 2 |  | 0 |  |  | základní |  | 0 | 0 | 0 | 0 | 0 | 4 | K | 1 | ROZPOCET | 0 | 0 | 0 | 0 | 0 | 1 | 0 | 4 | 68
| PP |  | instalace/přeložení - 60GHz spoje | [14 empty] | PP | 1
35 | K | Pol472 | instalace - protažení metalické kabeláže | m | 10700 |  | 0 |  |  | základní |  | 0 | 0 | 0 | 0 | 0 | 4 | K | 1 | ROZPOCET | 0 | 0 | 0 | 0 | 0 | 1 | 0 | 4 | 70
| PP |  | instalace - protažení metalické kabeláže | [14 empty] | PP | 1
36 | K | Pol473 | instalace a pokládka optické kabeláže | m | 190 |  | 0 |  |  | základní |  | 0 | 0 | 0 | 0 | 0 | 4 | K | 1 | ROZPOCET | 0 | 0 | 0 | 0 | 0 | 1 | 0 | 4 | 72
| PP |  | instalace a pokládka optické kabeláže | [14 empty] | PP | 1
37 | K | Pol474 | instalace - usazení rackového rozvaděče | ks | 4 |  | 0 |  |  | základní |  | 0 | 0 | 0 | 0 | 0 | 4 | K | 1 | ROZPOCET | 0 | 0 | 0 | 0 | 0 | 1 | 0 | 4 | 74
| PP |  | instalace - usazení rackového rozvaděče | [14 empty] | PP | 1
38 | K | Pol475 | vystrojení a zakončení metalické datové kabeláže na Patch panelech | keyst | 297 |  | 0 |  |  | základní |  | 0 | 0 | 0 | 0 | 0 | 4 | K | 1 | ROZPOCET | 0 | 0 | 0 | 0 | 0 | 1 | 0 | 4 | 76
| PP |  | vystrojení a zakončení metalické datové kabeláže na Patch panelech | [14 empty] | PP | 1
39 | K | Pol476 | instalace dat. zásuvek vč. zakončení metalické kabeláže | zás | 164 |  | 0 |  |  | základní |  | 0 | 0 | 0 | 0 | 0 | 4 | K | 1 | ROZPOCET | 0 | 0 | 0 | 0 | 0 | 1 | 0 | 4 | 78
| PP |  | instalace dat. zásuvek vč. zakončení metalické kabeláže | [14 empty] | PP | 1
40 | K | Pol477 | vystrojení a zakončení optického kabelu v optické vaně | vl | 64 |  | 0 |  |  | základní |  | 0 | 0 | 0 | 0 | 0 | 4 | K | 1 | ROZPOCET | 0 | 0 | 0 | 0 | 0 | 1 | 0 | 4 | 80
| PP |  | vystrojení a zakončení optického kabelu v optické vaně | [14 empty] | PP | 1
41 | K | Pol478 | optický svár | ks | 64 |  | 0 |  |  | základní |  | 0 | 0 | 0 | 0 | 0 | 4 | K | 1 | ROZPOCET | 0 | 0 | 0 | 0 | 0 | 1 | 0 | 4 | 82
| PP |  | optický svár | [14 empty] | PP | 1
42 | K | Pol479 | měření a certifikace metalické kabeláže | tras | 297 |  | 0 |  |  | základní |  | 0 | 0 | 0 | 0 | 0 | 4 | K | 1 | ROZPOCET | 0 | 0 | 0 | 0 | 0 | 1 | 0 | 4 | 84
| PP |  | měření a certifikace metalické kabeláže | [14 empty] | PP | 1
43 | K | Pol480 | měření a certifikace optické kabeláže | tras | 32 |  | 0 |  |  | základní |  | 0 | 0 | 0 | 0 | 0 | 4 | K | 1 | ROZPOCET | 0 | 0 | 0 | 0 | 0 | 1 | 0 | 4 | 86
| PP |  | měření a certifikace optické kabeláže | [14 empty] | PP | 1
44 | K | Pol481 | instalace a konfigurace aktivních prvků | ks | 17 |  | 0 |  |  | základní |  | 0 | 0 | 0 | 0 | 0 | 4 | K | 1 | ROZPOCET | 0 | 0 | 0 | 0 | 0 | 1 | 0 | 4 | 88
| PP |  | instalace a konfigurace aktivních prvků | [14 empty] | PP | 1
| D | D1 | Slaboproudé rozvody – IP PBX ústředna |  |  |  | 0 |  |  |  |  | 0 |  | 0 |  | 0 | 1 | D | 0 | ROZPOCET | [6 empty] | 0
45 | K | Pol482 | IP PBX, až 16 portů, 100 uživatelů, 30 hovorů, rack | ks | 1 |  | 0 |  |  | základní |  | 0 | 0 | 0 | 0 | 0 | 4 | K | 1 | ROZPOCET | 0 | 0 | 0 | 0 | 0 | 1 | 0 | 4 | 90
| PP |  | IP PBX, až 16 portů, 100 uživatelů, 30 hovorů, rack | [14 empty] | PP | 1
46 | K | Pol483 | Rozšiřující karta | ks | 1 |  | 0 |  |  | základní |  | 0 | 0 | 0 | 0 | 0 | 4 | K | 1 | ROZPOCET | 0 | 0 | 0 | 0 | 0 | 1 | 0 | 4 | 92
| PP |  | Rozšiřující karta | [14 empty] | PP | 1
47 | K | Pol484 | BRI modul – 2xBRI port pro 2 ISDN2 linky | ks | 1 |  | 0 |  |  | základní |  | 0 | 0 | 0 | 0 | 0 | 4 | K | 1 | ROZPOCET | 0 | 0 | 0 | 0 | 0 | 1 | 0 | 4 | 94
| PP |  | BRI modul – 2xBRI port pro 2 ISDN2 linky | [14 empty] | PP | 1
48 | K | Pol485 | instalace ústředny |  | 1 |  | 0 |  |  | základní |  | 0 | 0 | 0 | 0 | 0 | 4 | K | 1 | ROZPOCET | 0 | 0 | 0 | 0 | 0 | 1 | 0 | 4 | 96
| PP |  | instalace ústředny | [14 empty] | PP | 1
| D | D2 | Slaboproudé rozvody – IP PBX ústředna – IP telefonní přístroje |  |  |  | 0 |  |  |  |  | 0 |  | 0 |  | 0 | 1 | D | 0 | ROZPOCET | [6 empty] | 0
49 | K | Pol486 | Základní IP telefon s přehledným grafickým displejem,PoE | ks | 17 |  | 0 |  |  | základní |  | 0 | 0 | 0 | 0 | 0 | 4 | K | 1 | ROZPOCET | 0 | 0 | 0 | 0 | 0 | 1 | 0 | 4 | 98
| PP |  | Základní IP telefon s přehledným grafickým displejem,PoE | [14 empty] | PP | 1
50 | K | Pol487 | IP telefon stolní, grafický 7" displej, podpora přístupových terminálů, PoE | ks | 5 |  | 0 |  |  | základní |  | 0 | 0 | 0 | 0 | 0 | 4 | K | 1 | ROZPOCET | 0 | 0 | 0 | 0 | 0 | 1 | 0 | 4 | 100
| PP |  | IP telefon stolní, grafický 7" displej, podpora přístupových terminálů, PoE | [14 empty] | PP | 1
51 | K | Pol488 | instalace telefonního přístroje |  | 1 |  | 0 |  |  | základní |  | 0 | 0 | 0 | 0 | 0 | 4 | K | 1 | ROZPOCET | 0 | 0 | 0 | 0 | 0 | 1 | 0 | 4 | 102
| PP |  | instalace telefonního přístroje | [14 empty] | PP | 1
| D | D3 | Slaboproudé rozvody – IP PBX ústředna - přístupové terminály |  |  |  | 0 |  |  |  |  | 0 |  | 0 |  | 0 | 1 | D | 0 | ROZPOCET | [6 empty] | 0
52 | K | Pol489 | Hlavní jednotka s kamerou | ks | 3 |  | 0 |  |  | základní |  | 0 | 0 | 0 | 0 | 0 | 4 | K | 1 | ROZPOCET | 0 | 0 | 0 | 0 | 0 | 1 | 0 | 4 | 104
| PP |  | Hlavní jednotka s kamerou | [14 empty] | PP | 1
53 | K | Pol490 | 5 tlačítek - modul | ks | 3 |  | 0 |  |  | základní |  | 0 | 0 | 0 | 0 | 0 | 4 | K | 1 | ROZPOCET | 0 | 0 | 0 | 0 | 0 | 1 | 0 | 4 | 106
| PP |  | 5 tlačítek - modul | [14 empty] | PP | 1
54 | K | Pol491 | RFID 125 kHz - modul | ks | 3 |  | 0 |  |  | základní |  | 0 | 0 | 0 | 0 | 0 | 4 | K | 1 | ROZPOCET | 0 | 0 | 0 | 0 | 0 | 1 | 0 | 4 | 108
| PP |  | RFID 125 kHz - modul | [14 empty] | PP | 1
55 | K | Pol492 | Rám pro instalaci na povrch, 3 moduly | ks | 3 |  | 0 |  |  | základní |  | 0 | 0 | 0 | 0 | 0 | 4 | K | 1 | ROZPOCET | 0 | 0 | 0 | 0 | 0 | 1 | 0 | 4 | 110
| PP |  | Rám pro instalaci na povrch, 3 moduly | [14 empty] | PP | 1
56 | K | Pol493 | záslepka jednoho tlačítka | ks | 9 |  | 0 |  |  | základní |  | 0 | 0 | 0 | 0 | 0 | 4 | K | 1 | ROZPOCET | 0 | 0 | 0 | 0 | 0 | 1 | 0 | 4 | 112
| PP |  | záslepka jednoho tlačítka | [14 empty] | PP | 1
57 | K | Pol494 | RFID Čipová karta EM R/0/200 (21520101) 125kHz | ks | 100 |  | 0 |  |  | základní |  | 0 | 0 | 0 | 0 | 0 | 4 | K | 1 | ROZPOCET | 0 | 0 | 0 | 0 | 0 | 1 | 0 | 4 | 114
| PP |  | RFID Čipová karta EM R/0/200 (21520101) 125kHz | [14 empty] | PP | 1
58 | K | Pol495 | Licence pro správu IP dveřních jednotek a přístupových jednotek, pro 5 zařízení | ks | 3 |  | 0 |  |  | základní |  | 0 | 0 | 0 | 0 | 0 | 4 | K | 1 | ROZPOCET | 0 | 0 | 0 | 0 | 0 | 1 | 0 | 4 | 116
| PP |  | Licence pro správu IP dveřních jednotek a přístupových jednotek, pro 5 zařízení | [14 empty] | PP | 1
59 | K | Pol496 | Přepěťová ochrana, STP vedení, zemnící vodič, podpora PoE | ks | 3 |  | 0 |  |  | základní |  | 0 | 0 | 0 | 0 | 0 | 4 | K | 1 | ROZPOCET | 0 | 0 | 0 | 0 | 0 | 1 | 0 | 4 | 118
| PP |  | Přepěťová ochrana, STP vedení, zemnící vodič, podpora PoE | [14 empty] | PP | 1
60 | K | Pol497 | nízkoodběrový elektrický zámek | ks | 2 |  | 0 |  |  | základní |  | 0 | 0 | 0 | 0 | 0 | 4 | K | 1 | ROZPOCET | 0 | 0 | 0 | 0 | 0 | 1 | 0 | 4 | 120
| PP |  | nízkoodběrový elektrický zámek | [14 empty] | PP | 1
61 | K | Pol498 | instalace elektrického zámku | ks | 2 |  | 0 |  |  | základní |  | 0 | 0 | 0 | 0 | 0 | 4 | K | 1 | ROZPOCET | 0 | 0 | 0 | 0 | 0 | 1 | 0 | 4 | 122
| PP |  | instalace elektrického zámku | [14 empty] | PP | 1
62 | K | Pol499 | instalace přístupového terminálu |  | 3 |  | 0 |  |  | základní |  | 0 | 0 | 0 | 0 | 0 | 4 | K | 1 | ROZPOCET | 0 | 0 | 0 | 0 | 0 | 1 | 0 | 4 | 124
| PP |  | instalace přístupového terminálu | [14 empty] | PP | 1
| D | D4 | Slaboproudé rozvody – CCTV |  |  |  | 0 |  |  |  |  | 0 |  | 0 |  | 0 | 1 | D | 0 | ROZPOCET | [6 empty] | 0
63 | K | Pol500 | síťový video rekordér pro záznam až 32x IP kamer, 320Mbps, H.265+, 2x HDD, 4K-HDMI, 1x LAN | ks | 1 |  | 0 |  |  | základní |  | 0 | 0 | 0 | 0 | 0 | 4 | K | 1 | ROZPOCET | 0 | 0 | 0 | 0 | 0 | 1 | 0 | 4 | 126
| PP |  | síťový video rekordér pro záznam až 32x IP kamer, 320Mbps, H.265+, 2x HDD, 4K-HDMI, 1x LAN | [14 empty] | PP | 1
64 | K | Pol501 | Pevný disk, interní, 6TB, SATA III, 3,5", 5400 rpm, 256MB | ks | 1 |  | 0 |  |  | základní |  | 0 | 0 | 0 | 0 | 0 | 4 | K | 1 | ROZPOCET | 0 | 0 | 0 | 0 | 0 | 1 | 0 | 4 | 128
| PP |  | Pevný disk, interní, 6TB, SATA III, 3,5", 5400 rpm, 256MB | [14 empty] | PP | 1
65 | K | Pol502 | IP kam. dome, 4Mpix, 20fps, Starvis, H.265+, motor. 2.7-13.5mm, WDR, IR40m, IK10 | ks | 25 |  | 0 |  |  | základní |  | 0 | 0 | 0 | 0 | 0 | 4 | K | 1 | ROZPOCET | 0 | 0 | 0 | 0 | 0 | 1 | 0 | 4 | 130
| PP |  | IP kam. dome, 4Mpix, 20fps, Starvis, H.265+, motor. 2.7-13.5mm, WDR, IR40m, IK10 | [14 empty] | PP | 1
66 | K | Pol503 | Instalační krabice, pod dome kamery, | ks | 25 |  | 0 |  |  | základní |  | 0 | 0 | 0 | 0 | 0 | 4 | K | 1 | ROZPOCET | 0 | 0 | 0 | 0 | 0 | 1 | 0 | 4 | 132
| PP |  | Instalační krabice, pod dome kamery, | [14 empty] | PP | 1
67 | K | Pol496 | Přepěťová ochrana, STP vedení, zemnící vodič, podpora PoE | ks | 5 |  | 0 |  |  | základní |  | 0 | 0 | 0 | 0 | 0 | 4 | K | 1 | ROZPOCET | 0 | 0 | 0 | 0 | 0 | 1 | 0 | 4 | 134
| PP |  | Přepěťová ochrana, STP vedení, zemnící vodič, podpora PoE | [14 empty] | PP | 1
68 | K | Pol504 | Police, 19", výška 2U, 400mm, univerzální, nosnost 45kg, | ks | 1 |  | 0 |  |  | základní |  | 0 | 0 | 0 | 0 | 0 | 4 | K | 1 | ROZPOCET | 0 | 0 | 0 | 0 | 0 | 1 | 0 | 4 | 136
| PP |  | Police, 19", výška 2U, 400mm, univerzální, nosnost 45kg, | [14 empty] | PP | 1
69 | K | Pol505 | instalace NVR + SW | ks | 1 |  | 0 |  |  | základní |  | 0 | 0 | 0 | 0 | 0 | 4 | K | 1 | ROZPOCET | 0 | 0 | 0 | 0 | 0 | 1 | 0 | 4 | 138
| PP |  | instalace NVR + SW | [14 empty] | PP | 1
70 | K | Pol506 | instalace kamer | ks | 25 |  | 0 |  |  | základní |  | 0 | 0 | 0 | 0 | 0 | 4 | K | 1 | ROZPOCET | 0 | 0 | 0 | 0 | 0 | 1 | 0 | 4 | 140
| PP |  | instalace kamer | [14 empty] | PP | 1
| D | D5 | Slaboproudé rozvody – jednotný čas - JČ |  |  |  | 0 |  |  |  |  | 0 |  | 0 |  | 0 | 1 | D | 0 | ROZPOCET | [6 empty] | 0
71 | K | Pol507 | Interiérové LAN podružné hodiny , PoE | ks | 21 |  | 0 |  |  | základní |  | 0 | 0 | 0 | 0 | 0 | 4 | K | 1 | ROZPOCET | 0 | 0 | 0 | 0 | 0 | 1 | 0 | 4 | 142
| PP |  | Interiérové LAN podružné hodiny , PoE | [14 empty] | PP | 1
72 | K | Pol508 | Síťový časový server NTP + DCF / GPS | ks | 1 |  | 0 |  |  | základní |  | 0 | 0 | 0 | 0 | 0 | 4 | K | 1 | ROZPOCET | 0 | 0 | 0 | 0 | 0 | 1 | 0 | 4 | 144
| PP |  | Síťový časový server NTP + DCF / GPS | [14 empty] | PP | 1
73 | K | Pol504 | Police, 19", výška 2U, 400mm, univerzální, nosnost 45kg, | ks | 1 |  | 0 |  |  | základní |  | 0 | 0 | 0 | 0 | 0 | 4 | K | 1 | ROZPOCET | 0 | 0 | 0 | 0 | 0 | 1 | 0 | 4 | 146
| PP |  | Police, 19", výška 2U, 400mm, univerzální, nosnost 45kg, | [14 empty] | PP | 1
74 | K | Pol509 | instalace NTP serveru | ks | 1 |  | 0 |  |  | základní |  | 0 | 0 | 0 | 0 | 0 | 4 | K | 1 | ROZPOCET | 0 | 0 | 0 | 0 | 0 | 1 | 0 | 4 | 148
| PP |  | instalace NTP serveru | [14 empty] | PP | 1
75 | K | Pol510 | instalace hodin | ks | 21 |  | 0 |  |  | základní |  | 0 | 0 | 0 | 0 | 0 | 4 | K | 1 | ROZPOCET | 0 | 0 | 0 | 0 | 0 | 1 | 0 | 4 | 150
| PP |  | instalace hodin | [14 empty] | PP | 1
76 | K | Pol511 | SW konfigurace | ks | 1 |  | 0 |  |  | základní |  | 0 | 0 | 0 | 0 | 0 | 4 | K | 1 | ROZPOCET | 0 | 0 | 0 | 0 | 0 | 1 | 0 | 4 | 152
| PP |  | SW konfigurace | [14 empty] | PP | 1
| D | D6 | Slaboproudé rozvody – napojení DATA projektorů + repro |  |  |  | 0 |  |  |  |  | 0 |  | 0 |  | 0 | 1 | D | 0 | ROZPOCET | [6 empty] | 0
77 | K | Pol512 | keystone modul HDMI A - HDMI, F/F | ks | 5 |  | 0 |  |  | základní |  | 0 | 0 | 0 | 0 | 0 | 4 | K | 1 | ROZPOCET | 0 | 0 | 0 | 0 | 0 | 1 | 0 | 4 | 154
| PP |  | keystone modul HDMI A - HDMI, F/F | [14 empty] | PP | 1
78 | K | Pol513 | HDMI kabel propojovací, 20 m, (HDMI 2.0) | ks | 5 |  | 0 |  |  | základní |  | 0 | 0 | 0 | 0 | 0 | 4 | K | 1 | ROZPOCET | 0 | 0 | 0 | 0 | 0 | 1 | 0 | 4 | 156
| PP |  | HDMI kabel propojovací, 20 m, (HDMI 2.0) | [14 empty] | PP | 1
79 | K | Pol514 | USB zásuvka | ks | 5 |  | 0 |  |  | základní |  | 0 | 0 | 0 | 0 | 0 | 4 | K | 1 | ROZPOCET | 0 | 0 | 0 | 0 | 0 | 1 | 0 | 4 | 158
| PP |  | USB zásuvka | [14 empty] | PP | 1
80 | K | Pol515 | USB kabel 20m | ks | 5 |  | 0 |  |  | základní |  | 0 | 0 | 0 | 0 | 0 | 4 | K | 1 | ROZPOCET | 0 | 0 | 0 | 0 | 0 | 1 | 0 | 4 | 160
| PP |  | USB kabel 20m | [14 empty] | PP | 1
81 | K | Pol516 | Reproduktory aktivní, 2.0 o výkonu 50W | párů | 6 |  | 0 |  |  | základní |  | 0 | 0 | 0 | 0 | 0 | 4 | K | 1 | ROZPOCET | 0 | 0 | 0 | 0 | 0 | 1 | 0 | 4 | 162
| PP |  | Reproduktory aktivní, 2.0 o výkonu 50W | [14 empty] | PP | 1
82 | K | Pol517 | stíněný stereo audio kabel 15m, 2× jack 3.5 mm | ks | 6 |  | 0 |  |  | základní |  | 0 | 0 | 0 | 0 | 0 | 4 | K | 1 | ROZPOCET | 0 | 0 | 0 | 0 | 0 | 1 | 0 | 4 | 164
| PP |  | stíněný stereo audio kabel 15m, 2× jack 3.5 mm | [14 empty] | PP | 1
83 | K | Pol518 | kabel CYSY 2 x 1,5 | m | 60 |  | 0 |  |  | základní |  | 0 | 0 | 0 | 0 | 0 | 4 | K | 1 | ROZPOCET | 0 | 0 | 0 | 0 | 0 | 1 | 0 | 4 | 166
| PP |  | kabel CYSY 2 x 1,5 | [14 empty] | PP | 1
84 | K | Pol519 | instalace zásuvek | ks | 10 |  | 0 |  |  | základní |  | 0 | 0 | 0 | 0 | 0 | 4 | K | 1 | ROZPOCET | 0 | 0 | 0 | 0 | 0 | 1 | 0 | 4 | 168
| PP |  | instalace zásuvek | [14 empty] | PP | 1
85 | K | Pol520 | instalace kabeláže | sad | 5 |  | 0 |  |  | základní |  | 0 | 0 | 0 | 0 | 0 | 4 | K | 1 | ROZPOCET | 0 | 0 | 0 | 0 | 0 | 1 | 0 | 4 | 170
| PP |  | instalace kabeláže | [14 empty] | PP | 1
86 | K | Pol521 | instalace aktivních reproduktorů | párů | 6 |  | 0 |  |  | základní |  | 0 | 0 | 0 | 0 | 0 | 4 | K | 1 | ROZPOCET | 0 | 0 | 0 | 0 | 0 | 1 | 0 | 4 | 172
| PP |  | instalace aktivních reproduktorů | [14 empty] | PP | 1
| D | D7 | Ostatní |  |  |  | 0 |  |  |  |  | 0 |  | 0 |  | 0 | 1 | D | 0 | ROZPOCET | [6 empty] | 0
87 | K | Pol522 | Podružný instalační materiál | kpl | 1 |  | 0 |  |  | základní |  | 0 | 0 | 0 | 0 | 0 | 4 | K | 1 | ROZPOCET | 0 | 0 | 0 | 0 | 0 | 1 | 0 | 4 | 174
| PP |  | Podružný instalační materiál | [14 empty] | PP | 1
88 | K | Pol523 | Doprava a přesun materiálu | kpl | 1 |  | 0 |  |  | základní |  | 0 | 0 | 0 | 0 | 0 | 4 | K | 1 | ROZPOCET | 0 | 0 | 0 | 0 | 0 | 1 | 0 | 4 | 176
| PP |  | Doprava a přesun materiálu | [14 empty] | PP | 1
89 | K | Pol524 | Dokumentace skutečného provedení | ks | 1 |  | 0 |  |  | základní |  | 0 | 0 | 0 | 0 | 0 | 4 | K | 1 | ROZPOCET | 0 | 0 | 0 | 0 | 0 | 1 | 0 | 4 | 178
| PP |  | Dokumentace skutečného provedení | [14 empty] | PP | 1
90 | K | Pol525 | Provozní předpis | ks | 1 |  | 0 |  |  | základní |  | 0 | 0 | 0 | 0 | 0 | 4 | K | 1 | ROZPOCET | 0 | 0 | 0 | 0 | 0 | 1 | 0 | 4 | 180
| PP |  | Provozní předpis | [14 empty] | PP | 1

## E3 - Domácí rozhlas s odp...
{64e9f338-df13-4ec4-96f5-bbdd46196d23}
2
| KRYCÍ LIST SOUPISU PRACÍ | [7 empty] | v --- níže se nacházejí doplnkové a pomocné údaje k sestavám --- v | [8 empty] | False
Stavba:
SPŠ a SOU Pelhřimov – Rekonstrukce dílen Křemešnická
Objekt:
SO_02 - Nová výstavba objektu B
Soupis:
E - Elektroinstalace
Úroveň 3:
E3 - Domácí rozhlas s odposlechem
| KSO: |  |  |  |  | CC-CZ:
| Místo: |  | Obec Pelhřimov [547492] |  |  | Datum: | 14. 1. 2022
| Zadavatel: |  |  |  |  | IČ:
|  | Kraj Vysočina, Žižkova 1882/57, 586 01 Jihlava |  |  |  | DIČ:
| Uchazeč: |  |  |  |  | IČ: | Vyplň údaj
|  | Vyplň údaj |  |  |  | DIČ: | Vyplň údaj
| Projektant: |  |  |  |  | IČ: | 25171232
|  | INVENTE s.r.o., Žerotínova 483/1, 370 04 České Bud |  |  |  | DIČ: | CZ 25171232
| Zpracovatel: |  |  |  |  | IČ:
DIČ:
Poznámka:
Při zpracování nabídky je nutné vycházet ze všech částí dokumentace (technické zprávy, seznamu pozice, všech výkresů a specifikace materiálu). Povinností dodavatele je překontrolovat specifikaci materiálu a případný chybějící materiál nebo výkony doplnit a ocenit. Součástí ceny musí být veškeré náklady, aby cena byla konečná a zahrnovala celou dodávku a montáž akce. Dodávka akce se předpokládá včetně kompletní montáže, veškerého souvisejícího doplňkového, podružného a montážního materiálu tak, aby celé zařízení bylo funkční a splňovalo všechny předpisy, které se na ně vztahují. Uchazeč je povinnen si před podáním cenové nabídky řádně prostudovat projektovou dokumentaci a překontrolovat výkaz výměr. Na případné nesrovnalosti, mezi výkazem výměr a projektovou dokumentací, zjištěné v průběhu realizace stavby nebude brán zřetel a vzniklé náklady půjdou k tíži zhotovitele. Soupis prací je sestaven s využitím Cenové soustavy ÚRS. Položky, které pochází z této cenové soustavy, jsou ve sloupci 'Cenová soustava' označeny popisem 'CS ÚRS' a úrovní příslušného kalendářního pololetí. Veškeré další informace vymezující popis a podmínky použití těchto položek z Cenové soustavy, které nejsou uvedeny přímo v soupisu prací, jsou neomezeně dálkově k dispozici na webu www.podminky.urs.cz.
| Cena bez DPH | [5 empty] | 0
|  |  | Základ daně |  |  | Sazba daně | Výše daně
| DPH | základní | 0 |  |  | 21% | 0
|  | snížená | 0 |  |  | 15% | 0
|  | zákl. přenesená | 0 |  |  | 21% | 0
|  | sníž. přenesená | 0 |  |  | 15% | 0
|  | nulová | 0 |  |  | 0% | 0
| Cena s DPH |  |  | v | CZK |  | 0
REKAPITULACE ČLENĚNÍ SOUPISU PRACÍ
Stavba:
SPŠ a SOU Pelhřimov – Rekonstrukce dílen Křemešnická
Objekt:
SO_02 - Nová výstavba objektu B
Soupis:
E - Elektroinstalace
Úroveň 3:
E3 - Domácí rozhlas s odposlechem
Místo: |  |  | Obec Pelhřimov [547492] |  |  | Datum: | 14. 1. 2022
Zadavatel: |  |  | Kraj Vysočina, Žižkova 1882/57, 586 01 Jihlava |  |  | Projektant: | INVENTE s.r.o., Žerotínova 483/1, 370 04 České Bud
Uchazeč: |  |  | Vyplň údaj |  |  | Zpracovatel:
Kód dílu - Popis | [6 empty] | Cena celkem [CZK]
Náklady stavby celkem | [6 empty] | 0 | [11 empty] | -1
| D1 - Evakuační rozhlas | [5 empty] | 0
SOUPIS PRACÍ
Stavba:
SPŠ a SOU Pelhřimov – Rekonstrukce dílen Křemešnická
Objekt:
SO_02 - Nová výstavba objektu B
Soupis:
E - Elektroinstalace
Úroveň 3:
E3 - Domácí rozhlas s odposlechem
Místo: |  |  | Obec Pelhřimov [547492] |  |  | Datum: | 14. 1. 2022
Zadavatel: |  |  | Kraj Vysočina, Žižkova 1882/57, 586 01 Jihlava |  |  | Projektant: | INVENTE s.r.o., Žerotínova 483/1, 370 04 České Bud
Uchazeč: |  |  | Vyplň údaj |  |  | Zpracovatel:
PČ | Typ | Kód | Popis | MJ | Množství | J.cena [CZK] | Cena celkem [CZK] | Cenová soustava |  | DPH | J. Nh [h] | Nh celkem [h] | J. hmotnost [t] | Hmotnost celkem [t] | J. suť [t] | Suť Celkem [t]
Náklady soupisu celkem | [6 empty] | 0 |  |  |  |  | 0 |  | 0 |  | 0 |  | D | -1 | [7 empty] | 0
| D | D1 | Evakuační rozhlas |  |  |  | 0 |  |  |  |  | 0 |  | 0 |  | 0 | 1 | D | 0 | ROZPOCET | [6 empty] | 0
0 | K | Pol598 | Rozhlasová ústředna - mixážní zesilovač 240W (jmen. výkon) pro 6 zón, 6 mikrofonních/linkových vstupů, 3 vstupy pro hudbu na pozadí, 100V/telefonní vstup, nízkoohmový výstup dle normy na Domácí rozhlas s nuceným poslechem - vč. Nástěnného RACKu a přísluš | kpl | 1 |  | 0 |  |  | základní |  | 0 | 0 | 0 | 0 | 0 | 4 | K | 1 | ROZPOCET | 0 | 0 | 0 | 0 | 0 | 1 | 0 | 4 | 2
| PP |  | Rozhlasová ústředna - mixážní zesilovač 240W (jmen. výkon) pro 6 zón, 6 mikrofonních/linkových vstupů, 3 vstupy pro hudbu na pozadí, 100V/telefonní vstup, nízkoohmový výstup dle normy na Domácí rozhlas s nuceným poslechem - vč. Nástěnného RACKu a příslušenství a propojovacích kabelů - výpočet - 1 ks v ředitelně školy = 1 ks | [14 empty] | PP | 1
0 | K | Pol599 | Zesilovač s jmenovitým výkonem 120W/100V v RACkovém provedení pro 100V rozvod - výpočet - osazen v RACKu v ředitelně 1 ks | ks | 1 |  | 0 |  |  | základní |  | 0 | 0 | 0 | 0 | 0 | 4 | K | 1 | ROZPOCET | 0 | 0 | 0 | 0 | 0 | 1 | 0 | 4 | 4
| PP |  | Zesilovač s jmenovitým výkonem 120W/100V v RACkovém provedení pro 100V rozvod - výpočet - osazen v RACKu v ředitelně 1 ks | [14 empty] | PP | 1
0 | K | Pol600 | Zesilovač s jmenovitým výkonem 360W/100V v RACkovém provedení pro 100V rozvod - výpočet - osazen v RACKu v ředitelně školy 1 ks | ks | 1 |  | 0 |  |  | základní |  | 0 | 0 | 0 | 0 | 0 | 4 | K | 1 | ROZPOCET | 0 | 0 | 0 | 0 | 0 | 1 | 0 | 4 | 6
| PP |  | Zesilovač s jmenovitým výkonem 360W/100V v RACkovém provedení pro 100V rozvod - výpočet - osazen v RACKu v ředitelně školy 1 ks | [14 empty] | PP | 1
0 | K | Pol601 | Náhradní zdroj UPS 1000VA s bateriovým modulem na 30 minut - RACKové provedení - výpočet - 1ks instalován v RACKu v ředitelně školy 1 ks | ks | 1 |  | 0 |  |  | základní |  | 0 | 0 | 0 | 0 | 0 | 4 | K | 1 | ROZPOCET | 0 | 0 | 0 | 0 | 0 | 1 | 0 | 4 | 8
| PP |  | Náhradní zdroj UPS 1000VA s bateriovým modulem na 30 minut - RACKové provedení - výpočet - 1ks instalován v RACKu v ředitelně školy 1 ks | [14 empty] | PP | 1
0 | K | Pol602 | Zdroj hudby - SD / USB MP3 přehrávač / tuner - výpočet - 1 ks osazen v rozhlasové ústředně v ředitelně školy = 1 ks | ks | 1 |  | 0 |  |  | základní |  | 0 | 0 | 0 | 0 | 0 | 4 | K | 1 | ROZPOCET | 0 | 0 | 0 | 0 | 0 | 1 | 0 | 4 | 10
| PP |  | Zdroj hudby - SD / USB MP3 přehrávač / tuner - výpočet - 1 ks osazen v rozhlasové ústředně v ředitelně školy = 1 ks | [14 empty] | PP | 1
0 | K | Pol603 | Požární panel s mikrofonem pro evakuační hlášení - výpočet - instalován v RACKu v ředitelně školy 1 ks | ks | 1 |  | 0 |  |  | základní |  | 0 | 0 | 0 | 0 | 0 | 4 | K | 1 | ROZPOCET | 0 | 0 | 0 | 0 | 0 | 1 | 0 | 4 | 12
| PP |  | Požární panel s mikrofonem pro evakuační hlášení - výpočet - instalován v RACKu v ředitelně školy 1 ks | [14 empty] | PP | 1
0 | K | Pol604 | Stanice hlasatele pro hlášení do 6 zón, gong, 5m kabel - výpočet - osazen v ředitelně školy 1 ks | ks | 1 |  | 0 |  |  | základní |  | 0 | 0 | 0 | 0 | 0 | 4 | K | 1 | ROZPOCET | 0 | 0 | 0 | 0 | 0 | 1 | 0 | 4 | 14
| PP |  | Stanice hlasatele pro hlášení do 6 zón, gong, 5m kabel - výpočet - osazen v ředitelně školy 1 ks | [14 empty] | PP | 1
0 | K | Pol605 | Záznamník evakuačního hlášení kompatibilní s rozhlasovou ústřednou - výpočet - osazen v ústředně v ředitelně školy 1 ks | ks | 1 |  | 0 |  |  | základní |  | 0 | 0 | 0 | 0 | 0 | 4 | K | 1 | ROZPOCET | 0 | 0 | 0 | 0 | 0 | 1 | 0 | 4 | 16
| PP |  | Záznamník evakuačního hlášení kompatibilní s rozhlasovou ústřednou - výpočet - osazen v ústředně v ředitelně školy 1 ks | [14 empty] | PP | 1
0 | K | Pol606 | Skříňový reproduktor 9/6W - kovové provedení, bílé lakování EVAC - výpočet - ve 3.NP - 18 ks ve 2.NP - 15 ks v 1.NP - 14 ks celkem = 47 ks | ks | 47 |  | 0 |  |  | základní |  | 0 | 0 | 0 | 0 | 0 | 4 | K | 1 | ROZPOCET | 0 | 0 | 0 | 0 | 0 | 1 | 0 | 4 | 18
| PP |  | Skříňový reproduktor 9/6W - kovové provedení, bílé lakování EVAC - výpočet - ve 3.NP - 18 ks ve 2.NP - 15 ks v 1.NP - 14 ks celkem = 47 ks | [14 empty] | PP | 1
0 | K | Pol607 | Skříňový reproduktor 9/6W - kovové provedení, bílé lakování EVAC - IP 65 - výpočet - v 1.NP - 3 ks + ve 2.NP 4 ks + ve 3.NP - 3 ks = 10 ks | ks | 10 |  | 0 |  |  | základní |  | 0 | 0 | 0 | 0 | 0 | 4 | K | 1 | ROZPOCET | 0 | 0 | 0 | 0 | 0 | 1 | 0 | 4 | 20
| PP |  | Skříňový reproduktor 9/6W - kovové provedení, bílé lakování EVAC - IP 65 - výpočet - v 1.NP - 3 ks + ve 2.NP 4 ks + ve 3.NP - 3 ks = 10 ks | [14 empty] | PP | 1
0 | K | Pol608 | Deska dohledu nad linkami rozhlasu - 6 linek - výpočet - je připojena k ústředně rozhlasu - kontroluje impedanci na 6 linkách (reproduktorových větvích) | ks | 1 |  | 0 |  |  | základní |  | 0 | 0 | 0 | 0 | 0 | 4 | K | 1 | ROZPOCET | 0 | 0 | 0 | 0 | 0 | 1 | 0 | 4 | 22
| PP |  | Deska dohledu nad linkami rozhlasu - 6 linek - výpočet - je připojena k ústředně rozhlasu - kontroluje impedanci na 6 linkách (reproduktorových větvích) | [14 empty] | PP | 1
0 | K | Pol609 | Simulátor zátěže sada 12 ks - výpočet - 1 sada 12 ks v balení pro celou akci - osazeny na konci reproduktorové linky 6 linek celkem v objektu | ks | 1 |  | 0 |  |  | základní |  | 0 | 0 | 0 | 0 | 0 | 4 | K | 1 | ROZPOCET | 0 | 0 | 0 | 0 | 0 | 1 | 0 | 4 | 24
| PP |  | Simulátor zátěže sada 12 ks - výpočet - 1 sada 12 ks v balení pro celou akci - osazeny na konci reproduktorové linky 6 linek celkem v objektu | [14 empty] | PP | 1
0 | K | Pol610 | Kabel bezhalogenový 4x1,5 s Cu žílami dle vyhl.č.23/2008Sb. Požární odolnost 30 minut - reproduktorová linka - výpočet - 1 1.NP 460 m + 2.NP 450 m a ve 3.NP - 470 m = celkem 1380 m | m | 1380 |  | 0 |  |  | základní |  | 0 | 0 | 0 | 0 | 0 | 4 | K | 1 | ROZPOCET | 0 | 0 | 0 | 0 | 0 | 1 | 0 | 4 | 26
| PP |  | Kabel bezhalogenový 4x1,5 s Cu žílami dle vyhl.č.23/2008Sb. Požární odolnost 30 minut - reproduktorová linka - výpočet - 1 1.NP 460 m + 2.NP 450 m a ve 3.NP - 470 m = celkem 1380 m | [14 empty] | PP | 1
0 | K | Pol611 | Kabel mikrofonní MK 2x0,75 - výpočet - osazev v ředitelně školy ve vzdálenosti do 10 m od ústředně rozhlasu | m | 10 |  | 0 |  |  | základní |  | 0 | 0 | 0 | 0 | 0 | 4 | K | 1 | ROZPOCET | 0 | 0 | 0 | 0 | 0 | 1 | 0 | 4 | 28
| PP |  | Kabel mikrofonní MK 2x0,75 - výpočet - osazev v ředitelně školy ve vzdálenosti do 10 m od ústředně rozhlasu | [14 empty] | PP | 1
0 | K | Pol612 | Krabice propojovací - bezhalogenová + svorkovnice - výpočet - podle počtu reproduktorů = 57 ks - keramická svorkovnice pro napojení reproduktorů na reproduktorovou linku | ks | 57 |  | 0 |  |  | základní |  | 0 | 0 | 0 | 0 | 0 | 4 | K | 1 | ROZPOCET | 0 | 0 | 0 | 0 | 0 | 1 | 0 | 4 | 30
| PP |  | Krabice propojovací - bezhalogenová + svorkovnice - výpočet - podle počtu reproduktorů = 57 ks - keramická svorkovnice pro napojení reproduktorů na reproduktorovou linku | [14 empty] | PP | 1
0 | K | Pol613 | Trubka PVC bezhalogenová pr.16 mm - výpočet - v 1.NP 300 m + 2.NP 300 m + ve 3.NP 350 m = celkem 950 m | m | 950 |  | 0 |  |  | základní |  | 0 | 0 | 0 | 0 | 0 | 4 | K | 1 | ROZPOCET | 0 | 0 | 0 | 0 | 0 | 1 | 0 | 4 | 32
| PP |  | Trubka PVC bezhalogenová pr.16 mm - výpočet - v 1.NP 300 m + 2.NP 300 m + ve 3.NP 350 m = celkem 950 m | [14 empty] | PP | 1
0 | K | Pol614 | Příchytka pro 2 kabely nad podhledem certifikovaná pro ohniodolné kabely - výpočet - v 1.NP 200 ks + ve 2.NP 250 ks + ve 3.NP - 350 ks = celkem 850 ks | ks | 800 |  | 0 |  |  | základní |  | 0 | 0 | 0 | 0 | 0 | 4 | K | 1 | ROZPOCET | 0 | 0 | 0 | 0 | 0 | 1 | 0 | 4 | 34
| PP |  | Příchytka pro 2 kabely nad podhledem certifikovaná pro ohniodolné kabely - výpočet - v 1.NP 200 ks + ve 2.NP 250 ks + ve 3.NP - 350 ks = celkem 850 ks | [14 empty] | PP | 1
0 | K | Pol615 | Svorkovnice, šrouby, hmoždinky,drobný mat. | sada | 1 |  | 0 |  |  | základní |  | 0 | 0 | 0 | 0 | 0 | 4 | K | 1 | ROZPOCET | 0 | 0 | 0 | 0 | 0 | 1 | 0 | 4 | 36
| PP |  | Svorkovnice, šrouby, hmoždinky,drobný mat. | [14 empty] | PP | 1
0 | K | Pol616 | Stavební přípomoce, sekání, průvrty, průrazy | sada | 1 |  | 0 |  |  | základní |  | 0 | 0 | 0 | 0 | 0 | 4 | K | 1 | ROZPOCET | 0 | 0 | 0 | 0 | 0 | 1 | 0 | 4 | 38
| PP |  | Stavební přípomoce, sekání, průvrty, průrazy | [14 empty] | PP | 1
0 | K | Pol617 | Požární ucpávky | sada | 1 |  | 0 |  |  | základní |  | 0 | 0 | 0 | 0 | 0 | 4 | K | 1 | ROZPOCET | 0 | 0 | 0 | 0 | 0 | 1 | 0 | 4 | 40
| PP |  | Požární ucpávky | [14 empty] | PP | 1
0 | K | Pol618 | Zkoušení reproduktoru - výpočet - podle počtu reproduktorů = celkem 57 ks | ks | 57 |  | 0 |  |  | základní |  | 0 | 0 | 0 | 0 | 0 | 4 | K | 1 | ROZPOCET | 0 | 0 | 0 | 0 | 0 | 1 | 0 | 4 | 42
| PP |  | Zkoušení reproduktoru - výpočet - podle počtu reproduktorů = celkem 57 ks | [14 empty] | PP | 1
0 | K | Pol619 | Koordinace na stavbě s ostatními profesemi | Nhod | 40 |  | 0 |  |  | základní |  | 0 | 0 | 0 | 0 | 0 | 4 | K | 1 | ROZPOCET | 0 | 0 | 0 | 0 | 0 | 1 | 0 | 4 | 44
| PP |  | Koordinace na stavbě s ostatními profesemi | [14 empty] | PP | 1
0 | K | Pol620 | Měření srozumitelnosti řeči | sada | 1 |  | 0 |  |  | základní |  | 0 | 0 | 0 | 0 | 0 | 4 | K | 1 | ROZPOCET | 0 | 0 | 0 | 0 | 0 | 1 | 0 | 4 | 46
| PP |  | Měření srozumitelnosti řeči | [14 empty] | PP | 1
0 | K | Pol621 | Oživení, uvedení do provozu - úprava SW po rekonstrukci | sada | 1 |  | 0 |  |  | základní |  | 0 | 0 | 0 | 0 | 0 | 4 | K | 1 | ROZPOCET | 0 | 0 | 0 | 0 | 0 | 1 | 0 | 4 | 48
| PP |  | Oživení, uvedení do provozu - úprava SW po rekonstrukci | [14 empty] | PP | 1
0 | K | Pol622 | Výchozí revize elektro | sada | 1 |  | 0 |  |  | základní |  | 0 | 0 | 0 | 0 | 0 | 4 | K | 1 | ROZPOCET | 0 | 0 | 0 | 0 | 0 | 1 | 0 | 4 | 50
| PP |  | Výchozí revize elektro | [14 empty] | PP | 1
0 | K | Pol623 | Dokumentace skutečného stavu - dle požadavku investoru 4x papírové vyhotovení + 1x na CD nosiči | sada | 1 |  | 0 |  |  | základní |  | 0 | 0 | 0 | 0 | 0 | 4 | K | 1 | ROZPOCET | 0 | 0 | 0 | 0 | 0 | 1 | 0 | 4 | 52
| PP |  | Dokumentace skutečného stavu - dle požadavku investoru 4x papírové vyhotovení + 1x na CD nosiči | [14 empty] | PP | 1

## F - Chytrá elektroinstalace
{fee023fd-1819-4dd7-9842-088cf9809e2f}
2
| KRYCÍ LIST SOUPISU PRACÍ | [7 empty] | v --- níže se nacházejí doplnkové a pomocné údaje k sestavám --- v | [8 empty] | False
Stavba:
SPŠ a SOU Pelhřimov – Rekonstrukce dílen Křemešnická
Objekt:
SO_02 - Nová výstavba objektu B
Soupis:
F - Chytrá elektroinstalace
| KSO: |  |  |  |  | CC-CZ:
| Místo: |  | Obec Pelhřimov [547492] |  |  | Datum: | 14. 1. 2022
| Zadavatel: |  |  |  |  | IČ:
|  | Kraj Vysočina, Žižkova 1882/57, 586 01 Jihlava |  |  |  | DIČ:
| Uchazeč: |  |  |  |  | IČ: | Vyplň údaj
|  | Vyplň údaj |  |  |  | DIČ: | Vyplň údaj
| Projektant: |  |  |  |  | IČ: | 25171232
|  | INVENTE s.r.o., Žerotínova 483/1, 370 04 České Bud |  |  |  | DIČ: | CZ 25171232
| Zpracovatel: |  |  |  |  | IČ:
DIČ:
Poznámka:
| Cena bez DPH | [5 empty] | 0
|  |  | Základ daně |  |  | Sazba daně | Výše daně
| DPH | základní | 0 |  |  | 21% | 0
|  | snížená | 0 |  |  | 15% | 0
|  | zákl. přenesená | 0 |  |  | 21% | 0
|  | sníž. přenesená | 0 |  |  | 15% | 0
|  | nulová | 0 |  |  | 0% | 0
| Cena s DPH |  |  | v | CZK |  | 0
REKAPITULACE ČLENĚNÍ SOUPISU PRACÍ
Stavba:
SPŠ a SOU Pelhřimov – Rekonstrukce dílen Křemešnická
Objekt:
SO_02 - Nová výstavba objektu B
Soupis:
F - Chytrá elektroinstalace
Místo: |  |  | Obec Pelhřimov [547492] |  |  | Datum: | 14. 1. 2022
Zadavatel: |  |  | Kraj Vysočina, Žižkova 1882/57, 586 01 Jihlava |  |  | Projektant: | INVENTE s.r.o., Žerotínova 483/1, 370 04 České Bud
Uchazeč: |  |  | Vyplň údaj |  |  | Zpracovatel:
Kód dílu - Popis | [6 empty] | Cena celkem [CZK]
Náklady stavby celkem | [6 empty] | 0 | [11 empty] | -1
| D1 - Měření a regulace | [5 empty] | 0
| D2 - Vedlejší náklady | [5 empty] | 0
SOUPIS PRACÍ
Stavba:
SPŠ a SOU Pelhřimov – Rekonstrukce dílen Křemešnická
Objekt:
SO_02 - Nová výstavba objektu B
Soupis:
F - Chytrá elektroinstalace
Místo: |  |  | Obec Pelhřimov [547492] |  |  | Datum: | 14. 1. 2022
Zadavatel: |  |  | Kraj Vysočina, Žižkova 1882/57, 586 01 Jihlava |  |  | Projektant: | INVENTE s.r.o., Žerotínova 483/1, 370 04 České Bud
Uchazeč: |  |  | Vyplň údaj |  |  | Zpracovatel:
PČ | Typ | Kód | Popis | MJ | Množství | J.cena [CZK] | Cena celkem [CZK] | Cenová soustava |  | DPH | J. Nh [h] | Nh celkem [h] | J. hmotnost [t] | Hmotnost celkem [t] | J. suť [t] | Suť Celkem [t]
Náklady soupisu celkem | [6 empty] | 0 |  |  |  |  | 0 |  | 0 |  | 0 |  | D | -1 | [7 empty] | 0
| D | D1 | Měření a regulace |  |  |  | 0 |  |  |  |  | 0 |  | 0 |  | 0 | 1 | D | 0 | ROZPOCET | [6 empty] | 0
1 | K | Pol526 | Řídicí jednotka PLC | ks | 1 |  | 0 |  |  | základní |  | 0 | 0 | 0 | 0 | 0 | 4 | K | 1 | ROZPOCET | 0 | 0 | 0 | 0 | 0 | 1 | 0 | 4 | -1258355377
| PP |  | Řídicí jednotka PLC | [14 empty] | PP | 1
2 | K | Pol527 | Zdroj 24V 4,2A | ks | 2 |  | 0 |  |  | základní |  | 0 | 0 | 0 | 0 | 0 | 4 | K | 1 | ROZPOCET | 0 | 0 | 0 | 0 | 0 | 1 | 0 | 4 | -1604273908
| PP |  | Zdroj 24V 4,2A | [14 empty] | PP | 1
3 | K | Pol528 | Zdroj 24V 10A | ks | 2 |  | 0 |  |  | základní |  | 0 | 0 | 0 | 0 | 0 | 4 | K | 1 | ROZPOCET | 0 | 0 | 0 | 0 | 0 | 1 | 0 | 4 | 1133248198
| PP |  | Zdroj 24V 10A | [14 empty] | PP | 1
4 | K | Pol529 | Zdroj 12V 5A | ks | 1 |  | 0 |  |  | základní |  | 0 | 0 | 0 | 0 | 0 | 4 | K | 1 | ROZPOCET | 0 | 0 | 0 | 0 | 0 | 1 | 0 | 4 | 382934961
| PP |  | Zdroj 12V 5A | [14 empty] | PP | 1
5 | K | Pol530 | Jednotka komunikace | ks | 1 |  | 0 |  |  | základní |  | 0 | 0 | 0 | 0 | 0 | 4 | K | 1 | ROZPOCET | 0 | 0 | 0 | 0 | 0 | 1 | 0 | 4 | 1515686408
| PP |  | Jednotka komunikace | [14 empty] | PP | 1
6 | K | Pol531 | Hlavice 24V 0-10V | ks | 6 |  | 0 |  |  | základní |  | 0 | 0 | 0 | 0 | 0 | 4 | K | 1 | ROZPOCET | 0 | 0 | 0 | 0 | 0 | 1 | 0 | 4 | 302212466
| PP |  | Hlavice 24V 0-10V | [14 empty] | PP | 1
7 | K | Pol532 | Jednotka audio | ks | 1 |  | 0 |  |  | základní |  | 0 | 0 | 0 | 0 | 0 | 4 | K | 1 | ROZPOCET | 0 | 0 | 0 | 0 | 0 | 1 | 0 | 4 | 197616763
| PP |  | Jednotka audio | [14 empty] | PP | 1
8 | K | Pol533 | Rozsiřující modul audio | ks | 1 |  | 0 |  |  | základní |  | 0 | 0 | 0 | 0 | 0 | 4 | K | 1 | ROZPOCET | 0 | 0 | 0 | 0 | 0 | 1 | 0 | 4 | -670769952
| PP |  | Rozsiřující modul audio | [14 empty] | PP | 1
9 | K | Pol534 | Vestavný reproduktor | ks | 6 |  | 0 |  |  | základní |  | 0 | 0 | 0 | 0 | 0 | 4 | K | 1 | ROZPOCET | 0 | 0 | 0 | 0 | 0 | 1 | 0 | 4 | -543130734
| PP |  | Vestavný reproduktor | [14 empty] | PP | 1
10 | K | Pol535 | Box pro snížené stropy | ks | 6 |  | 0 |  |  | základní |  | 0 | 0 | 0 | 0 | 0 | 4 | K | 1 | ROZPOCET | 0 | 0 | 0 | 0 | 0 | 1 | 0 | 4 | 1790662371
| PP |  | Box pro snížené stropy | [14 empty] | PP | 1
11 | K | Pol536 | Jednotka výstupů | ks | 3 |  | 0 |  |  | základní |  | 0 | 0 | 0 | 0 | 0 | 4 | K | 1 | ROZPOCET | 0 | 0 | 0 | 0 | 0 | 1 | 0 | 4 | 1507108886
| PP |  | Jednotka výstupů | [14 empty] | PP | 1
12 | K | Pol537 | Jednotka vstupů | ks | 2 |  | 0 |  |  | základní |  | 0 | 0 | 0 | 0 | 0 | 4 | K | 1 | ROZPOCET | 0 | 0 | 0 | 0 | 0 | 1 | 0 | 4 | 261567150
| PP |  | Jednotka vstupů | [14 empty] | PP | 1
13 | K | Pol538 | Přístupová klavesnice 24V NFC,code bílá | ks | 2 |  | 0 |  |  | základní |  | 0 | 0 | 0 | 0 | 0 | 4 | K | 1 | ROZPOCET | 0 | 0 | 0 | 0 | 0 | 1 | 0 | 4 | -2010479851
| PP |  | Přístupová klavesnice 24V NFC,code bílá | [14 empty] | PP | 1
14 | K | Pol539 | DALI jednotka | ks | 1 |  | 0 |  |  | základní |  | 0 | 0 | 0 | 0 | 0 | 4 | K | 1 | ROZPOCET | 0 | 0 | 0 | 0 | 0 | 1 | 0 | 4 | -1630212086
| PP |  | DALI jednotka | [14 empty] | PP | 1
15 | K | Pol540 | 3-fázový elektroměr (Modbus) | ks | 1 |  | 0 |  |  | základní |  | 0 | 0 | 0 | 0 | 0 | 4 | K | 1 | ROZPOCET | 0 | 0 | 0 | 0 | 0 | 1 | 0 | 4 | 1985918992
| PP |  | 3-fázový elektroměr (Modbus) | [14 empty] | PP | 1
16 | K | Pol541 | Modbus modul | ks | 1 |  | 0 |  |  | základní |  | 0 | 0 | 0 | 0 | 0 | 4 | K | 1 | ROZPOCET | 0 | 0 | 0 | 0 | 0 | 1 | 0 | 4 | 531318457
| PP |  | Modbus modul | [14 empty] | PP | 1
17 | K | Pol542 | PIR senzor bílá | ks | 4 |  | 0 |  |  | základní |  | 0 | 0 | 0 | 0 | 0 | 4 | K | 1 | ROZPOCET | 0 | 0 | 0 | 0 | 0 | 1 | 0 | 4 | -538737418
| PP |  | PIR senzor bílá | [14 empty] | PP | 1
18 | K | Pol543 | Meteostanice | ks | 1 |  | 0 |  |  | základní |  | 0 | 0 | 0 | 0 | 0 | 4 | K | 1 | ROZPOCET | 0 | 0 | 0 | 0 | 0 | 1 | 0 | 4 | 667715349
| PP |  | Meteostanice | [14 empty] | PP | 1
19 | K | Pol544 | Záplavový senzor bezdrátový | ks | 2 |  | 0 |  |  | základní |  | 0 | 0 | 0 | 0 | 0 | 4 | K | 1 | ROZPOCET | 0 | 0 | 0 | 0 | 0 | 1 | 0 | 4 | -650594396
| PP |  | Záplavový senzor bezdrátový | [14 empty] | PP | 1
20 | K | Pol545 | Bezdrátová jednotka | ks | 1 |  | 0 |  |  | základní |  | 0 | 0 | 0 | 0 | 0 | 4 | K | 1 | ROZPOCET | 0 | 0 | 0 | 0 | 0 | 1 | 0 | 4 | 2146034349
| PP |  | Bezdrátová jednotka | [14 empty] | PP | 1
21 | K | Pol546 | SMA anténa 4dBi 868 MHz | ks | 1 |  | 0 |  |  | základní |  | 0 | 0 | 0 | 0 | 0 | 4 | K | 1 | ROZPOCET | 0 | 0 | 0 | 0 | 0 | 1 | 0 | 4 | -509606406
| PP |  | SMA anténa 4dBi 868 MHz | [14 empty] | PP | 1
22 | K | Pol547 | LED pásek RGBW 24V | m | 20 |  | 0 |  |  | základní |  | 0 | 0 | 0 | 0 | 0 | 4 | K | 1 | ROZPOCET | 0 | 0 | 0 | 0 | 0 | 1 | 0 | 4 | 1429562796
| PP |  | LED pásek RGBW 24V | [14 empty] | PP | 1
23 | K | Pol548 | LED profil zápustný neanodizovaný vč.difuzoru | m | 20 |  | 0 |  |  | základní |  | 0 | 0 | 0 | 0 | 0 | 4 | K | 1 | ROZPOCET | 0 | 0 | 0 | 0 | 0 | 1 | 0 | 4 | 517107395
| PP |  | LED profil zápustný neanodizovaný vč.difuzoru | [14 empty] | PP | 1
24 | K | Pol549 | RGBW 24V stmívač pro LED | ks | 4 |  | 0 |  |  | základní |  | 0 | 0 | 0 | 0 | 0 | 4 | K | 1 | ROZPOCET | 0 | 0 | 0 | 0 | 0 | 1 | 0 | 4 | 110288727
| PP |  | RGBW 24V stmívač pro LED | [14 empty] | PP | 1
25 | K | Pol550 | Detektor kouře bezdrátový | ks | 2 |  | 0 |  |  | základní |  | 0 | 0 | 0 | 0 | 0 | 4 | K | 1 | ROZPOCET | 0 | 0 | 0 | 0 | 0 | 1 | 0 | 4 | -1131543778
| PP |  | Detektor kouře bezdrátový | [14 empty] | PP | 1
26 | K | Pol551 | IR bezdrátový | ks | 2 |  | 0 |  |  | základní |  | 0 | 0 | 0 | 0 | 0 | 4 | K | 1 | ROZPOCET | 0 | 0 | 0 | 0 | 0 | 1 | 0 | 4 | -399842867
| PP |  | IR bezdrátový | [14 empty] | PP | 1
27 | K | Pol552 | Dotykové tlačítko skleněné bílá | ks | 4 |  | 0 |  |  | základní |  | 0 | 0 | 0 | 0 | 0 | 4 | K | 1 | ROZPOCET | 0 | 0 | 0 | 0 | 0 | 1 | 0 | 4 | 894541193
| PP |  | Dotykové tlačítko skleněné bílá | [14 empty] | PP | 1
28 | K | Pol553 | Kapacitní tlačítku bezdrátové pod stůl | ks | 2 |  | 0 |  |  | základní |  | 0 | 0 | 0 | 0 | 0 | 4 | K | 1 | ROZPOCET | 0 | 0 | 0 | 0 | 0 | 1 | 0 | 4 | -270061466
| PP |  | Kapacitní tlačítku bezdrátové pod stůl | [14 empty] | PP | 1
29 | K | Pol554 | Držák pro 4 × AA baterie kapacitní tlačítko bezdrátové | ks | 1 |  | 0 |  |  | základní |  | 0 | 0 | 0 | 0 | 0 | 4 | K | 1 | ROZPOCET | 0 | 0 | 0 | 0 | 0 | 1 | 0 | 4 | -1535745317
| PP |  | Držák pro 4 × AA baterie kapacitní tlačítko bezdrátové | [14 empty] | PP | 1
30 | K | Pol555 | Senzor CO2- Měří teplotu, vlhkost a CO2 | ks | 2 |  | 0 |  |  | základní |  | 0 | 0 | 0 | 0 | 0 | 4 | K | 1 | ROZPOCET | 0 | 0 | 0 | 0 | 0 | 1 | 0 | 4 | -1621162509
| PP |  | Senzor CO2- Měří teplotu, vlhkost a CO2 | [14 empty] | PP | 1
31 | K | Pol556 | kabelová vývodka pro hlavice - 16 A - 2 mod. - bílá komplet | ks | 6 |  | 0 |  |  | základní |  | 0 | 0 | 0 | 0 | 0 | 4 | K | 1 | ROZPOCET | 0 | 0 | 0 | 0 | 0 | 1 | 0 | 4 | 2131466870
| PP |  | kabelová vývodka pro hlavice - 16 A - 2 mod. - bílá komplet | [14 empty] | PP | 1
32 | K | Pol557 | Instalační relé Instalační relé 230V AC | ks | 4 |  | 0 |  |  | základní |  | 0 | 0 | 0 | 0 | 0 | 4 | K | 1 | ROZPOCET | 0 | 0 | 0 | 0 | 0 | 1 | 0 | 4 | 1980813653
| PP |  | Instalační relé Instalační relé 230V AC | [14 empty] | PP | 1
33 | K | Pol558 | Nízkoodběrový zámek 12V DC | ks | 2 |  | 0 |  |  | základní |  | 0 | 0 | 0 | 0 | 0 | 4 | K | 1 | ROZPOCET | 0 | 0 | 0 | 0 | 0 | 1 | 0 | 4 | 1785481173
| PP |  | Nízkoodběrový zámek 12V DC | [14 empty] | PP | 1
34 | K | Pol559 | IP kamera 4Mpx(2.8mm) | ks | 6 |  | 0 |  |  | základní |  | 0 | 0 | 0 | 0 | 0 | 4 | K | 1 | ROZPOCET | 0 | 0 | 0 | 0 | 0 | 1 | 0 | 4 | 522542009
| PP |  | IP kamera 4Mpx(2.8mm) | [14 empty] | PP | 1
35 | K | Pol560 | NVR pro kamery určeno pro nejvýše 8 IP kamer | ks | 1 |  | 0 |  |  | základní |  | 0 | 0 | 0 | 0 | 0 | 4 | K | 1 | ROZPOCET | 0 | 0 | 0 | 0 | 0 | 1 | 0 | 4 | -648633547
| PP |  | NVR pro kamery určeno pro nejvýše 8 IP kamer | [14 empty] | PP | 1
36 | K | Pol561 | Kompletně gigabitový switch s podporou PoE pro 8 kamer | ks | 1 |  | 0 |  |  | základní |  | 0 | 0 | 0 | 0 | 0 | 4 | K | 1 | ROZPOCET | 0 | 0 | 0 | 0 | 0 | 1 | 0 | 4 | 1779880068
| PP |  | Kompletně gigabitový switch s podporou PoE pro 8 kamer | [14 empty] | PP | 1
37 | K | Pol562 | HDD disk 4TB | ks | 1 |  | 0 |  |  | základní |  | 0 | 0 | 0 | 0 | 0 | 4 | K | 1 | ROZPOCET | 0 | 0 | 0 | 0 | 0 | 1 | 0 | 4 | -1298213768
| PP |  | HDD disk 4TB | [14 empty] | PP | 1
38 | K | Pol563 | Patice pro kamery | ks | 6 |  | 0 |  |  | základní |  | 0 | 0 | 0 | 0 | 0 | 4 | K | 1 | ROZPOCET | 0 | 0 | 0 | 0 | 0 | 1 | 0 | 4 | -1531399961
| PP |  | Patice pro kamery | [14 empty] | PP | 1
39 | K | Pol564 | Tlačítko dvojité vypínač, ovládače žaluzií, č.1/0+1/0, bílé komplet | ks | 18 |  | 0 |  |  | základní |  | 0 | 0 | 0 | 0 | 0 | 4 | K | 1 | ROZPOCET | 0 | 0 | 0 | 0 | 0 | 1 | 0 | 4 | 1574410180
| PP |  | Tlačítko dvojité vypínač, ovládače žaluzií, č.1/0+1/0, bílé komplet | [14 empty] | PP | 1
40 | K | Pol565 | Kabel J-Y(ST)Y 1x2x0,8 šedý - DALI komunikace světla 307,308 | m | 100 |  | 0 |  |  | základní |  | 0 | 0 | 0 | 0 | 0 | 4 | K | 1 | ROZPOCET | 0 | 0 | 0 | 0 | 0 | 1 | 0 | 4 | 1167334603
| PP |  | Kabel J-Y(ST)Y 1x2x0,8 šedý - DALI komunikace světla 307,308 | [14 empty] | PP | 1
41 | K | Pol566 | Kabel UTP kulatý, kat. 6a | m | 400 |  | 0 |  |  | základní |  | 0 | 0 | 0 | 0 | 0 | 4 | K | 1 | ROZPOCET | 0 | 0 | 0 | 0 | 0 | 1 | 0 | 4 | 1317796518
| PP |  | Kabel UTP kulatý, kat. 6a | [14 empty] | PP | 1
42 | K | Pol567 | Reproduktorový kabel profesionální 2×2,5 mm² | m | 150 |  | 0 |  |  | základní |  | 0 | 0 | 0 | 0 | 0 | 4 | K | 1 | ROZPOCET | 0 | 0 | 0 | 0 | 0 | 1 | 0 | 4 | 2042395517
| PP |  | Reproduktorový kabel profesionální 2×2,5 mm² | [14 empty] | PP | 1
43 | K | Pol568 | Kabel UTP kulatý, cat. 5e | m | 200 |  | 0 |  |  | základní |  | 0 | 0 | 0 | 0 | 0 | 4 | K | 1 | ROZPOCET | 0 | 0 | 0 | 0 | 0 | 1 | 0 | 4 | 127840350
| PP |  | Kabel UTP kulatý, cat. 5e | [14 empty] | PP | 1
44 | K | Pol569 | Kabel CYKY 5x1,5 | m | 550 |  | 0 |  |  | základní |  | 0 | 0 | 0 | 0 | 0 | 4 | K | 1 | ROZPOCET | 0 | 0 | 0 | 0 | 0 | 1 | 0 | 4 | -1538339079
| PP |  | Kabel CYKY 5x1,5 | [14 empty] | PP | 1
| D | D2 | Vedlejší náklady |  |  |  | 0 |  |  |  |  | 0 |  | 0 |  | 0 | 1 | D | 0 | ROZPOCET | [6 empty] | 0
45 | K | Pol570 | Doprava | kpl | 1 |  | 0 |  |  | základní |  | 0 | 0 | 0 | 0 | 0 | 4 | K | 1 | ROZPOCET | 0 | 0 | 0 | 0 | 0 | 1 | 0 | 4 | 407989700
| PP |  | Doprava | [14 empty] | PP | 1
46 | K | Pol571 | Podružný materiál | % |  |  | 0 |  |  | základní |  | 0 | 0 | 0 | 0 | 0 | 4 | K | 1 | ROZPOCET | 0 | 0 | 0 | 0 | 0 | 1 | 0 | 4 | -1667791279
| PP |  | Podružný materiál | [14 empty] | PP | 1
47 | K | Pol572 | Přidružené výkony | % |  |  | 0 |  |  | základní |  | 0 | 0 | 0 | 0 | 0 | 4 | K | 1 | ROZPOCET | 0 | 0 | 0 | 0 | 0 | 1 | 0 | 4 | -211522549
| PP |  | Přidružené výkony | [14 empty] | PP | 1
48 | K | Pol573 | Montáž | kpl | 1 |  | 0 |  |  | základní |  | 0 | 0 | 0 | 0 | 0 | 4 | K | 1 | ROZPOCET | 0 | 0 | 0 | 0 | 0 | 1 | 0 | 4 | -911863922
| PP |  | Montáž | [14 empty] | PP | 1
49 | K | Pol574 | Projekt skutečného provedení | kpl | 1 |  | 0 |  |  | základní |  | 0 | 0 | 0 | 0 | 0 | 4 | K | 1 | ROZPOCET | 0 | 0 | 0 | 0 | 0 | 1 | 0 | 4 | 522616532
| PP |  | Projekt skutečného provedení | [14 empty] | PP | 1
50 | K | Pol575 | Oživení a základní program systému | kpl | 1 |  | 0 |  |  | základní |  | 0 | 0 | 0 | 0 | 0 | 4 | K | 1 | ROZPOCET | 0 | 0 | 0 | 0 | 0 | 1 | 0 | 4 | -1252691041
| PP |  | Oživení a základní program systému | [14 empty] | PP | 1
51 | K | Pol576 | Koordinační činnost | kpl | 1 |  | 0 |  |  | základní |  | 0 | 0 | 0 | 0 | 0 | 4 | K | 1 | ROZPOCET | 0 | 0 | 0 | 0 | 0 | 1 | 0 | 4 | 1117480351
| PP |  | Koordinační činnost | [14 empty] | PP | 1
52 | K | Pol577 | Zaškolení obsluhy | kpl | 1 |  | 0 |  |  | základní |  | 0 | 0 | 0 | 0 | 0 | 4 | K | 1 | ROZPOCET | 0 | 0 | 0 | 0 | 0 | 1 | 0 | 4 | -1790494156
| PP |  | Zaškolení obsluhy | [14 empty] | PP | 1

## G - Technické plyny
{85e19b01-656b-4423-bb9a-ae91f73759ab}
2
| KRYCÍ LIST SOUPISU PRACÍ | [7 empty] | v --- níže se nacházejí doplnkové a pomocné údaje k sestavám --- v | [8 empty] | False
Stavba:
SPŠ a SOU Pelhřimov – Rekonstrukce dílen Křemešnická
Objekt:
SO_02 - Nová výstavba objektu B
Soupis:
G - Technické plyny
| KSO: |  |  |  |  | CC-CZ:
| Místo: |  | Obec Pelhřimov [547492] |  |  | Datum: | 14. 1. 2022
| Zadavatel: |  |  |  |  | IČ:
|  | Kraj Vysočina, Žižkova 1882/57, 586 01 Jihlava |  |  |  | DIČ:
| Uchazeč: |  |  |  |  | IČ: | Vyplň údaj
|  | Vyplň údaj |  |  |  | DIČ: | Vyplň údaj
| Projektant: |  |  |  |  | IČ: | 25171232
|  | INVENTE s.r.o., Žerotínova 483/1, 370 04 České Bud |  |  |  | DIČ: | CZ 25171232
| Zpracovatel: |  |  |  |  | IČ:
DIČ:
Poznámka:
Při zpracování nabídky je nutné vycházet ze všech částí dokumentace (technické zprávy, seznamu pozice, všech výkresů a specifikace materiálu). Povinností dodavatele je překontrolovat specifikaci materiálu a případný chybějící materiál nebo výkony doplnit a ocenit. Součástí ceny musí být veškeré náklady, aby cena byla konečná a zahrnovala celou dodávku a montáž akce. Dodávka akce se předpokládá včetně kompletní montáže, veškerého souvisejícího doplňkového, podružného a montážního materiálu tak, aby celé zařízení bylo funkční a splňovalo všechny předpisy, které se na ně vztahují. Uchazeč je povinnen si před podáním cenové nabídky řádně prostudovat projektovou dokumentaci a překontrolovat výkaz výměr. Na případné nesrovnalosti, mezi výkazem výměr a projektovou dokumentací, zjištěné v průběhu realizace stavby nebude brán zřetel a vzniklé náklady půjdou k tíži zhotovitele. Soupis prací je sestaven s využitím Cenové soustavy ÚRS. Položky, které pochází z této cenové soustavy, jsou ve sloupci 'Cenová soustava' označeny popisem 'CS ÚRS' a úrovní příslušného kalendářního pololetí. Veškeré další informace vymezující popis a podmínky použití těchto položek z Cenové soustavy, které nejsou uvedeny přímo v soupisu prací, jsou neomezeně dálkově k dispozici na webu www.podminky.urs.cz.
| Cena bez DPH | [5 empty] | 0
|  |  | Základ daně |  |  | Sazba daně | Výše daně
| DPH | základní | 0 |  |  | 21% | 0
|  | snížená | 0 |  |  | 15% | 0
|  | zákl. přenesená | 0 |  |  | 21% | 0
|  | sníž. přenesená | 0 |  |  | 15% | 0
|  | nulová | 0 |  |  | 0% | 0
| Cena s DPH |  |  | v | CZK |  | 0
REKAPITULACE ČLENĚNÍ SOUPISU PRACÍ
Stavba:
SPŠ a SOU Pelhřimov – Rekonstrukce dílen Křemešnická
Objekt:
SO_02 - Nová výstavba objektu B
Soupis:
G - Technické plyny
Místo: |  |  | Obec Pelhřimov [547492] |  |  | Datum: | 14. 1. 2022
Zadavatel: |  |  | Kraj Vysočina, Žižkova 1882/57, 586 01 Jihlava |  |  | Projektant: | INVENTE s.r.o., Žerotínova 483/1, 370 04 České Bud
Uchazeč: |  |  | Vyplň údaj |  |  | Zpracovatel:
Kód dílu - Popis | [6 empty] | Cena celkem [CZK]
Náklady stavby celkem | [6 empty] | 0 | [11 empty] | -1
| D1 - Druh plynu: Argon | [5 empty] | 0
| D2 - Druh plynu: Corgon (argon + CO2) | [5 empty] | 0
| D3 - Ostatní | [5 empty] | 0
| D4 - Montáž | [5 empty] | 0
SOUPIS PRACÍ
Stavba:
SPŠ a SOU Pelhřimov – Rekonstrukce dílen Křemešnická
Objekt:
SO_02 - Nová výstavba objektu B
Soupis:
G - Technické plyny
Místo: |  |  | Obec Pelhřimov [547492] |  |  | Datum: | 14. 1. 2022
Zadavatel: |  |  | Kraj Vysočina, Žižkova 1882/57, 586 01 Jihlava |  |  | Projektant: | INVENTE s.r.o., Žerotínova 483/1, 370 04 České Bud
Uchazeč: |  |  | Vyplň údaj |  |  | Zpracovatel:
PČ | Typ | Kód | Popis | MJ | Množství | J.cena [CZK] | Cena celkem [CZK] | Cenová soustava |  | DPH | J. Nh [h] | Nh celkem [h] | J. hmotnost [t] | Hmotnost celkem [t] | J. suť [t] | Suť Celkem [t]
Náklady soupisu celkem | [6 empty] | 0 |  |  |  |  | 0 |  | 0 |  | 0 |  | D | -1 | [7 empty] | 0
| D | D1 | Druh plynu: Argon |  |  |  | 0 |  |  |  |  | 0 |  | 0 |  | 0 | 1 | D | 0 | ROZPOCET | [6 empty] | 0
1 | K | Pol578 | Dodávka a montáž trubka ocelová svařovaná tř. 17 AISI 304, rozměr 18x1,5 | bm | 35 |  | 0 |  |  | základní |  | 0 | 0 | 0 | 0 | 0 | 4 | K | 1 | ROZPOCET | 0 | 0 | 0 | 0 | 0 | 1 | 0 | 4 | 2
| PP |  | Dodávka a montáž trubka ocelová svařovaná tř. 17 AISI 304, rozměr 18x1,5 | [14 empty] | PP | 1
2 | K | Pol579 | Dodávka a montáž trubka ocelová svařovaná tř. 17 AISI 304, rozměr 26,9x1,6 | bm | 100 |  | 0 |  |  | základní |  | 0 | 0 | 0 | 0 | 0 | 4 | K | 1 | ROZPOCET | 0 | 0 | 0 | 0 | 0 | 1 | 0 | 4 | 4
| PP |  | Dodávka a montáž trubka ocelová svařovaná tř. 17 AISI 304, rozměr 26,9x1,6 | [14 empty] | PP | 1
3 | K | Pol580 | Dodávka tvarovky nerez | kpl | 1 |  | 0 |  |  | základní |  | 0 | 0 | 0 | 0 | 0 | 4 | K | 1 | ROZPOCET | 0 | 0 | 0 | 0 | 0 | 1 | 0 | 4 | 6
| PP |  | Dodávka tvarovky nerez | [14 empty] | PP | 1
4 | K | Pol581 | Dodávka a montáž chránička potrubí ocelová trubka tř. 17, utěsnění ucpávkou bez omezení dilatační schopnosti potrubí, DN40/0,5m | ks | 8 |  | 0 |  |  | základní |  | 0 | 0 | 0 | 0 | 0 | 4 | K | 1 | ROZPOCET | 0 | 0 | 0 | 0 | 0 | 1 | 0 | 4 | 8
| PP |  | Dodávka a montáž chránička potrubí ocelová trubka tř. 17, utěsnění ucpávkou bez omezení dilatační schopnosti potrubí, DN40/0,5m | [14 empty] | PP | 1
5 | K | Pol582 | Dodávka a montáž tlaková stanice MB70 GCE Autogen pro argon, 300/20 bar + MB LINE pro připojení 3 tlakových lahví, včetně tlakových hadic a držáku tlakových lahví | ks | 1 |  | 0 |  |  | základní |  | 0 | 0 | 0 | 0 | 0 | 4 | K | 1 | ROZPOCET | 0 | 0 | 0 | 0 | 0 | 1 | 0 | 4 | 10
| PP |  | Dodávka a montáž tlaková stanice MB70 GCE Autogen pro argon, 300/20 bar + MB LINE pro připojení 3 tlakových lahví, včetně tlakových hadic a držáku tlakových lahví | [14 empty] | PP | 1
6 | K | Pol583 | Dodávka a montáž pentil pojistný HEROSE, otevírací přetlak 16 bar | ks | 1 |  | 0 |  |  | základní |  | 0 | 0 | 0 | 0 | 0 | 4 | K | 1 | ROZPOCET | 0 | 0 | 0 | 0 | 0 | 1 | 0 | 4 | 12
| PP |  | Dodávka a montáž pentil pojistný HEROSE, otevírací přetlak 16 bar | [14 empty] | PP | 1
7 | K | Pol584 | Dodávka a montáž odběrné místo DINSET SINGLE UNITS GCE Autogen pro argon | ks | 10 |  | 0 |  |  | základní |  | 0 | 0 | 0 | 0 | 0 | 4 | K | 1 | ROZPOCET | 0 | 0 | 0 | 0 | 0 | 1 | 0 | 4 | 14
| PP |  | Dodávka a montáž odběrné místo DINSET SINGLE UNITS GCE Autogen pro argon | [14 empty] | PP | 1
8 | K | Pol585 | Propláchnutí rozvodu dusíkem | m tr. | 135 |  | 0 |  |  | základní |  | 0 | 0 | 0 | 0 | 0 | 4 | K | 1 | ROZPOCET | 0 | 0 | 0 | 0 | 0 | 1 | 0 | 4 | 16
| PP |  | Propláchnutí rozvodu dusíkem | [14 empty] | PP | 1
9 | K | Pol586 | Ochranný plyn pro svařování potrubí | m tr. | 135 |  | 0 |  |  | základní |  | 0 | 0 | 0 | 0 | 0 | 4 | K | 1 | ROZPOCET | 0 | 0 | 0 | 0 | 0 | 1 | 0 | 4 | 18
| PP |  | Ochranný plyn pro svařování potrubí | [14 empty] | PP | 1
10 | K | Pol587 | Značení potrubí | kpl | 1 |  | 0 |  |  | základní |  | 0 | 0 | 0 | 0 | 0 | 4 | K | 1 | ROZPOCET | 0 | 0 | 0 | 0 | 0 | 1 | 0 | 4 | 20
| PP |  | Značení potrubí | [14 empty] | PP | 1
11 | K | Pol588 | Konzole a příchytný materiál, maximální vzdálenost podpor potrubí 18x1,5 - 1,5m, 26,9x1,6 - 2,5m | kpl | 1 |  | 0 |  |  | základní |  | 0 | 0 | 0 | 0 | 0 | 4 | K | 1 | ROZPOCET | 0 | 0 | 0 | 0 | 0 | 1 | 0 | 4 | 22
| PP |  | Konzole a příchytný materiál, maximální vzdálenost podpor potrubí 18x1,5 - 1,5m, 26,9x1,6 - 2,5m | [14 empty] | PP | 1
12 | K | Pol589 | Závěrečná tlaková zkouška | ks | 1 |  | 0 |  |  | základní |  | 0 | 0 | 0 | 0 | 0 | 4 | K | 1 | ROZPOCET | 0 | 0 | 0 | 0 | 0 | 1 | 0 | 4 | 24
| PP |  | Závěrečná tlaková zkouška | [14 empty] | PP | 1
| D | D2 | Druh plynu: Corgon (argon + CO2) |  |  |  | 0 |  |  |  |  | 0 |  | 0 |  | 0 | 1 | D | 0 | ROZPOCET | [6 empty] | 0
13 | K | Pol578 | Dodávka a montáž trubka ocelová svařovaná tř. 17 AISI 304, rozměr 18x1,5 | bm | 40 |  | 0 |  |  | základní |  | 0 | 0 | 0 | 0 | 0 | 4 | K | 1 | ROZPOCET | 0 | 0 | 0 | 0 | 0 | 1 | 0 | 4 | 26
| PP |  | Dodávka a montáž trubka ocelová svařovaná tř. 17 AISI 304, rozměr 18x1,5 | [14 empty] | PP | 1
14 | K | Pol579 | Dodávka a montáž trubka ocelová svařovaná tř. 17 AISI 304, rozměr 26,9x1,6 | bm | 95 |  | 0 |  |  | základní |  | 0 | 0 | 0 | 0 | 0 | 4 | K | 1 | ROZPOCET | 0 | 0 | 0 | 0 | 0 | 1 | 0 | 4 | 28
| PP |  | Dodávka a montáž trubka ocelová svařovaná tř. 17 AISI 304, rozměr 26,9x1,6 | [14 empty] | PP | 1
15 | K | Pol580 | Dodávka tvarovky nerez | kpl | 1 |  | 0 |  |  | základní |  | 0 | 0 | 0 | 0 | 0 | 4 | K | 1 | ROZPOCET | 0 | 0 | 0 | 0 | 0 | 1 | 0 | 4 | 30
| PP |  | Dodávka tvarovky nerez | [14 empty] | PP | 1
16 | K | Pol581 | Dodávka a montáž chránička potrubí ocelová trubka tř. 17, utěsnění ucpávkou bez omezení dilatační schopnosti potrubí, DN40/0,5m | ks | 8 |  | 0 |  |  | základní |  | 0 | 0 | 0 | 0 | 0 | 4 | K | 1 | ROZPOCET | 0 | 0 | 0 | 0 | 0 | 1 | 0 | 4 | 32
| PP |  | Dodávka a montáž chránička potrubí ocelová trubka tř. 17, utěsnění ucpávkou bez omezení dilatační schopnosti potrubí, DN40/0,5m | [14 empty] | PP | 1
17 | K | Pol590 | Dodávka a montáž tlaková stanice MB70 GCE Autogen pro corgon, 300/20 bar + MB LINE pro připojení 3 tlakových lahví, včetně tlakových hadic a držáku tlakových lahví | ks | 1 |  | 0 |  |  | základní |  | 0 | 0 | 0 | 0 | 0 | 4 | K | 1 | ROZPOCET | 0 | 0 | 0 | 0 | 0 | 1 | 0 | 4 | 34
| PP |  | Dodávka a montáž tlaková stanice MB70 GCE Autogen pro corgon, 300/20 bar + MB LINE pro připojení 3 tlakových lahví, včetně tlakových hadic a držáku tlakových lahví | [14 empty] | PP | 1
18 | K | Pol583 | Dodávka a montáž pentil pojistný HEROSE, otevírací přetlak 16 bar | ks | 1 |  | 0 |  |  | základní |  | 0 | 0 | 0 | 0 | 0 | 4 | K | 1 | ROZPOCET | 0 | 0 | 0 | 0 | 0 | 1 | 0 | 4 | 36
| PP |  | Dodávka a montáž pentil pojistný HEROSE, otevírací přetlak 16 bar | [14 empty] | PP | 1
19 | K | Pol591 | Dodávka a montáž odběrné místo DINSET SINGLE UNITS GCE Autogen pro corgon | ks | 11 |  | 0 |  |  | základní |  | 0 | 0 | 0 | 0 | 0 | 4 | K | 1 | ROZPOCET | 0 | 0 | 0 | 0 | 0 | 1 | 0 | 4 | 38
| PP |  | Dodávka a montáž odběrné místo DINSET SINGLE UNITS GCE Autogen pro corgon | [14 empty] | PP | 1
20 | K | Pol585 | Propláchnutí rozvodu dusíkem | m tr. | 135 |  | 0 |  |  | základní |  | 0 | 0 | 0 | 0 | 0 | 4 | K | 1 | ROZPOCET | 0 | 0 | 0 | 0 | 0 | 1 | 0 | 4 | 40
| PP |  | Propláchnutí rozvodu dusíkem | [14 empty] | PP | 1
21 | K | Pol586 | Ochranný plyn pro svařování potrubí | m tr. | 135 |  | 0 |  |  | základní |  | 0 | 0 | 0 | 0 | 0 | 4 | K | 1 | ROZPOCET | 0 | 0 | 0 | 0 | 0 | 1 | 0 | 4 | 42
| PP |  | Ochranný plyn pro svařování potrubí | [14 empty] | PP | 1
22 | K | Pol587 | Značení potrubí | kpl | 1 |  | 0 |  |  | základní |  | 0 | 0 | 0 | 0 | 0 | 4 | K | 1 | ROZPOCET | 0 | 0 | 0 | 0 | 0 | 1 | 0 | 4 | 44
| PP |  | Značení potrubí | [14 empty] | PP | 1
23 | K | Pol588 | Konzole a příchytný materiál, maximální vzdálenost podpor potrubí 18x1,5 - 1,5m, 26,9x1,6 - 2,5m | kpl | 1 |  | 0 |  |  | základní |  | 0 | 0 | 0 | 0 | 0 | 4 | K | 1 | ROZPOCET | 0 | 0 | 0 | 0 | 0 | 1 | 0 | 4 | 46
| PP |  | Konzole a příchytný materiál, maximální vzdálenost podpor potrubí 18x1,5 - 1,5m, 26,9x1,6 - 2,5m | [14 empty] | PP | 1
24 | K | Pol589 | Závěrečná tlaková zkouška | ks | 1 |  | 0 |  |  | základní |  | 0 | 0 | 0 | 0 | 0 | 4 | K | 1 | ROZPOCET | 0 | 0 | 0 | 0 | 0 | 1 | 0 | 4 | 48
| PP |  | Závěrečná tlaková zkouška | [14 empty] | PP | 1
| D | D3 | Ostatní |  |  |  | 0 |  |  |  |  | 0 |  | 0 |  | 0 | 1 | D | 0 | ROZPOCET | [6 empty] | 0
25 | K | Pol592 | Požární ucpávka DN40 dle předpisů PBŘ | ks | 6 |  | 0 |  |  | základní |  | 0 | 0 | 0 | 0 | 0 | 4 | K | 1 | ROZPOCET | 0 | 0 | 0 | 0 | 0 | 1 | 0 | 4 | 50
| PP |  | Požární ucpávka DN40 dle předpisů PBŘ | [14 empty] | PP | 1
26 | K | Pol593 | Zkoušky potrubí, revize | kpl | 1 |  | 0 |  |  | základní |  | 0 | 0 | 0 | 0 | 0 | 4 | K | 1 | ROZPOCET | 0 | 0 | 0 | 0 | 0 | 1 | 0 | 4 | 52
| PP |  | Zkoušky potrubí, revize | [14 empty] | PP | 1
27 | K | Pol594 | Dokumentace skutečného provedení (red correct) | ks | 1 |  | 0 |  |  | základní |  | 0 | 0 | 0 | 0 | 0 | 4 | K | 1 | ROZPOCET | 0 | 0 | 0 | 0 | 0 | 1 | 0 | 4 | 54
| PP |  | Dokumentace skutečného provedení (red correct) | [14 empty] | PP | 1
| D | D4 | Montáž |  |  |  | 0 |  |  |  |  | 0 |  | 0 |  | 0 | 1 | D | 0 | ROZPOCET | [6 empty] | 0
28 | K | Pol595 | montáž | kpl | 1 |  | 0 |  |  | základní |  | 0 | 0 | 0 | 0 | 0 | 4 | K | 1 | ROZPOCET | 0 | 0 | 0 | 0 | 0 | 1 | 0 | 4 | 56
| PP |  | montáž | [14 empty] | PP | 1
29 | K | Pol596 | mechanizace | kpl | 1 |  | 0 |  |  | základní |  | 0 | 0 | 0 | 0 | 0 | 4 | K | 1 | ROZPOCET | 0 | 0 | 0 | 0 | 0 | 1 | 0 | 4 | 58
| PP |  | mechanizace | [14 empty] | PP | 1
30 | K | Pol597 | VRN (doprava, materiál) | kpl | 1 |  | 0 |  |  | základní |  | 0 | 0 | 0 | 0 | 0 | 4 | K | 1 | ROZPOCET | 0 | 0 | 0 | 0 | 0 | 1 | 0 | 4 | 60
| PP |  | VRN (doprava, materiál) | [14 empty] | PP | 1
| P |  | Poznámka k položce: Liberec, 11/2021 Vypracoval: Ing. Zdeněk Kvapil | [14 empty] | P | 1

## SO_03 - Zpevněné plochy
{727d40c6-8eec-47cf-9587-aec0875e0410}
2
| KRYCÍ LIST SOUPISU PRACÍ | [7 empty] | v --- níže se nacházejí doplnkové a pomocné údaje k sestavám --- v | [8 empty] | False
Stavba:
SPŠ a SOU Pelhřimov – Rekonstrukce dílen Křemešnická
Objekt:
SO_03 - Zpevněné plochy
| KSO: |  |  |  |  | CC-CZ:
| Místo: |  | Obec Pelhřimov [547492] |  |  | Datum: | 14. 1. 2022
| Zadavatel: |  |  |  |  | IČ:
|  | Kraj Vysočina, Žižkova 1882/57, 586 01 Jihlava |  |  |  | DIČ:
| Uchazeč: |  |  |  |  | IČ: | Vyplň údaj
|  | Vyplň údaj |  |  |  | DIČ: | Vyplň údaj
| Projektant: |  |  |  |  | IČ: | 25171232
|  | INVENTE s.r.o., Žerotínova 483/1, 370 04 České Bud |  |  |  | DIČ: | CZ 25171232
| Zpracovatel: |  |  |  |  | IČ:
DIČ:
Poznámka:
Při zpracování nabídky je nutné vycházet ze všech částí dokumentace (technické zprávy, seznamu pozice, všech výkresů a specifikace materiálu). Povinností dodavatele je překontrolovat specifikaci materiálu a případný chybějící materiál nebo výkony doplnit a ocenit. Součástí ceny musí být veškeré náklady, aby cena byla konečná a zahrnovala celou dodávku a montáž akce. Dodávka akce se předpokládá včetně kompletní montáže, veškerého souvisejícího doplňkového, podružného a montážního materiálu tak, aby celé zařízení bylo funkční a splňovalo všechny předpisy, které se na ně vztahují. Uchazeč je povinnen si před podáním cenové nabídky řádně prostudovat projektovou dokumentaci a překontrolovat výkaz výměr. Na případné nesrovnalosti, mezi výkazem výměr a projektovou dokumentací, zjištěné v průběhu realizace stavby nebude brán zřetel a vzniklé náklady půjdou k tíži zhotovitele. Soupis prací je sestaven s využitím Cenové soustavy ÚRS. Položky, které pochází z této cenové soustavy, jsou ve sloupci 'Cenová soustava' označeny popisem 'CS ÚRS' a úrovní příslušného kalendářního pololetí. Veškeré další informace vymezující popis a podmínky použití těchto položek z Cenové soustavy, které nejsou uvedeny přímo v soupisu prací, jsou neomezeně dálkově k dispozici na webu www.podminky.urs.cz.
| Cena bez DPH | [5 empty] | 0
|  |  | Základ daně |  |  | Sazba daně | Výše daně
| DPH | základní | 0 |  |  | 21% | 0
|  | snížená | 0 |  |  | 15% | 0
|  | zákl. přenesená | 0 |  |  | 21% | 0
|  | sníž. přenesená | 0 |  |  | 15% | 0
|  | nulová | 0 |  |  | 0% | 0
| Cena s DPH |  |  | v | CZK |  | 0
REKAPITULACE ČLENĚNÍ SOUPISU PRACÍ
Stavba:
SPŠ a SOU Pelhřimov – Rekonstrukce dílen Křemešnická
Objekt:
SO_03 - Zpevněné plochy
Místo: |  |  | Obec Pelhřimov [547492] |  |  | Datum: | 14. 1. 2022
Zadavatel: |  |  | Kraj Vysočina, Žižkova 1882/57, 586 01 Jihlava |  |  | Projektant: | INVENTE s.r.o., Žerotínova 483/1, 370 04 České Bud
Uchazeč: |  |  | Vyplň údaj |  |  | Zpracovatel:
Kód dílu - Popis | [6 empty] | Cena celkem [CZK]
Náklady stavby celkem | [6 empty] | 0 | [11 empty] | -1
| HSV - Práce a dodávky HSV | [5 empty] | 0
| 1 - Zemní práce | [5 empty] | 0
| 3 - Svislé a kompletní konstrukce | [5 empty] | 0
| 5 - Komunikace pozemní | [5 empty] | 0
| 997 - Přesun sutě | [5 empty] | 0
| 998 - Přesun hmot | [5 empty] | 0
SOUPIS PRACÍ
Stavba:
SPŠ a SOU Pelhřimov – Rekonstrukce dílen Křemešnická
Objekt:
SO_03 - Zpevněné plochy
Místo: |  |  | Obec Pelhřimov [547492] |  |  | Datum: | 14. 1. 2022
Zadavatel: |  |  | Kraj Vysočina, Žižkova 1882/57, 586 01 Jihlava |  |  | Projektant: | INVENTE s.r.o., Žerotínova 483/1, 370 04 České Bud
Uchazeč: |  |  | Vyplň údaj |  |  | Zpracovatel:
PČ | Typ | Kód | Popis | MJ | Množství | J.cena [CZK] | Cena celkem [CZK] | Cenová soustava |  | DPH | J. Nh [h] | Nh celkem [h] | J. hmotnost [t] | Hmotnost celkem [t] | J. suť [t] | Suť Celkem [t]
Náklady soupisu celkem | [6 empty] | 0 |  |  |  |  | 0 |  | 4.3667 |  | 222.6188 |  | D | -1 | [10 empty] | 0
| D | HSV | Práce a dodávky HSV |  |  |  | 0 |  |  |  |  | 0 |  | 4.3667 |  | 222.6188 | 1 | D | 0 |  |  |  | ROZPOCET | [6 empty] | 0
| D | 1 | Zemní práce |  |  |  | 0 |  |  |  |  | 0 |  | 0.045278 |  | 222.6188 | 1 | D | 1 |  |  |  | ROZPOCET | [6 empty] | 0
18 | K | 113107211 | Odstranění podkladu z kameniva těženého tl do 100 mm strojně pl přes 200 m2 | m2 | 754.64 |  | 0 | CS ÚRS 2022 01 |  | základní |  | 0 | 0 | 0 | 0.18 | 135.8352 | 4 | K | 2 |  |  |  | ROZPOCET | 0 | 0 | 0 | 0 | 0 | 1 | 0 | 4 | 1982194620
| PP |  | Odstranění podkladů nebo krytů strojně plochy jednotlivě přes 200 m2 s přemístěním hmot na skládku na vzdálenost do 20 m nebo s naložením na dopravní prostředek z kameniva těženého, o tl. vrstvy do 100 mm | [14 empty] | PP | 2
| Online PSC |  | https://podminky.urs.cz/item/CS_URS_2022_01/113107211 | [14 empty] | Online PSC | 2
19 | K | 113154253 | Frézování živičného krytu tl 50 mm pruh š přes 0,5 do 1 m pl přes 500 do 1000 m2 s překážkami v trase | m2 | 754.64 |  | 0 | CS ÚRS 2022 01 |  | základní |  | 0 | 6e-05 | 0.045278 | 0.115 | 86.7836 | 4 | K | 2 |  |  |  | ROZPOCET | 0 | 0 | 0 | 0 | 0 | 1 | 0 | 4 | 1319523851
| PP |  | Frézování živičného podkladu nebo krytu s naložením na dopravní prostředek plochy přes 500 do 1 000 m2 s překážkami v trase pruhu šířky do 1 m, tloušťky vrstvy 50 mm | [14 empty] | PP | 2
| Online PSC |  | https://podminky.urs.cz/item/CS_URS_2022_01/113154253 | [14 empty] | Online PSC | 2
| D | 3 | Svislé a kompletní konstrukce |  |  |  | 0 |  |  |  |  | 0 |  | 4.3214 |  | 0 | 1 | D | 1 |  |  |  | ROZPOCET | [6 empty] | 0
3 | K | 311311972 | Nosná zeď z betonu prostého tř. C 16/20 do ztraceného bednění z desek | m3 | 1.54 |  | 0 | CS ÚRS 2022 01 |  | základní |  | 0 | 2.301 | 3.5436 | 0 | 0 | 4 | K | 2 |  |  |  | ROZPOCET | 0 | 0 | 0 | 0 | 0 | 1 | 0 | 4 | 325984392
| PP |  | Nadzákladové zdi z betonu prostého nosné do ztraceného bednění z desek, beton tř. C 16/20 | [14 empty] | PP | 2
| Online PSC |  | https://podminky.urs.cz/item/CS_URS_2022_01/311311972 | [14 empty] | Online PSC | 2
| VV |  | 4,9*0,1*1*2 |  | 0.98 | [12 empty] | VV | 2 | 2 | True | 0 | ROZPOCET
| VV |  | 2,8*0,1*1*2 |  | 0.56 | [12 empty] | VV | 2 | 2 | True | 0 | ROZPOCET
| VV |  | Součet |  | 1.54 | [12 empty] | VV | 2 | 4 | True | 1 | ROZPOCET
4 | K | 311351131 | Ztracené bednění nosných nadzákladových zdí | m2 | 30.8 |  | 0 | CS ÚRS 2022 01 |  | základní |  | 0 | 0.02212 | 0.6813 | 0 | 0 | 4 | K | 2 |  |  |  | ROZPOCET | 0 | 0 | 0 | 0 | 0 | 1 | 0 | 4 | 290694597
| PP |  | Bednění nadzákladových zdí nosných rovné oboustranné za každou stranu ztracené (neodbedněné) | [14 empty] | PP | 2
| Online PSC |  | https://podminky.urs.cz/item/CS_URS_2022_01/311351131 | [14 empty] | Online PSC | 2
| VV |  | 4,9*1*2*2 |  | 19.6 | [12 empty] | VV | 2 | 2 | True | 0 | ROZPOCET
| VV |  | 2,8*1*2*2 |  | 11.2 | [12 empty] | VV | 2 | 2 | True | 0 | ROZPOCET
| VV |  | Součet |  | 30.8 | [12 empty] | VV | 2 | 4 | True | 1 | ROZPOCET
5 | K | 311361821 | Výztuž nosných zdí betonářskou ocelí 10 505 | t | 0.092 |  | 0 | CS ÚRS 2022 01 |  | základní |  | 0 | 1.0492 | 0.096528 | 0 | 0 | 4 | K | 2 |  |  |  | ROZPOCET | 0 | 0 | 0 | 0 | 0 | 1 | 0 | 4 | -945803772
| PP |  | Výztuž nadzákladových zdí nosných svislých nebo odkloněných od svislice, rovných nebo oblých z betonářské oceli 10 505 (R) nebo BSt 500 | [14 empty] | PP | 2
| Online PSC |  | https://podminky.urs.cz/item/CS_URS_2022_01/311361821 | [14 empty] | Online PSC | 2
| VV |  | 1,54*0,06 |  | 0.092 | [12 empty] | VV | 2 | 2 | True | 1 | ROZPOCET
| D | 5 | Komunikace pozemní |  |  |  | 0 |  |  |  |  | 0 |  | 0 |  | 0 | 1 | D | 1 |  |  |  | ROZPOCET | [6 empty] | 0
6 | K | 564851011R01 | Podklad ze štěrkodrtě ŠD 0/32 plochy do 100 m2 tl 150 mm | m2 | 754.64 |  | 0 |  |  | základní |  | 0 | 0 | 0 | 0 | 0 | 4 | K | 2 |  |  |  | ROZPOCET | 0 | 0 | 0 | 0 | 0 | 1 | 0 | 4 | -1808980722
| PP |  | Podklad ze štěrkodrti ŠD s rozprostřením a zhutněním plochy jednotlivě do 100 m2, po zhutnění tl. 150 mm | [14 empty] | PP | 2
| VV |  | 104,64+650 |  | 754.64 | [12 empty] | VV | 2 | 2 | True | 0 | ROZPOCET
| VV |  | Součet |  | 754.64 | [12 empty] | VV | 2 | 4 | True | 1 | ROZPOCET
7 | K | 564851011R02 | Podklad ze štěrkodrtě ŠD 0/63 plochy do 100 m2 tl 150 mm | m2 | 754.64 |  | 0 |  |  | základní |  | 0 | 0 | 0 | 0 | 0 | 4 | K | 2 |  |  |  | ROZPOCET | 0 | 0 | 0 | 0 | 0 | 1 | 0 | 4 | 1064062223
| PP |  | Podklad ze štěrkodrti ŠD s rozprostřením a zhutněním plochy jednotlivě do 100 m2, po zhutnění tl. 150 mm | [14 empty] | PP | 2
8 | K | 565155101 | Asfaltový beton vrstva podkladní ACP 16 (obalované kamenivo OKS) tl 70 mm š do 1,5 m | m2 | 754.64 |  | 0 | CS ÚRS 2022 01 |  | základní |  | 0 | 0 | 0 | 0 | 0 | 4 | K | 2 |  |  |  | ROZPOCET | 0 | 0 | 0 | 0 | 0 | 1 | 0 | 4 | -1677951202
| PP |  | Asfaltový beton vrstva podkladní ACP 16 (obalované kamenivo střednězrnné - OKS) s rozprostřením a zhutněním v pruhu šířky do 1,5 m, po zhutnění tl. 70 mm | [14 empty] | PP | 2
| Online PSC |  | https://podminky.urs.cz/item/CS_URS_2022_01/565155101 | [14 empty] | Online PSC | 2
9 | K | 573111111 | Postřik živičný infiltrační s posypem z asfaltu množství 0,60 kg/m2 | m2 | 754.64 |  | 0 | CS ÚRS 2022 01 |  | základní |  | 0 | 0 | 0 | 0 | 0 | 4 | K | 2 |  |  |  | ROZPOCET | 0 | 0 | 0 | 0 | 0 | 1 | 0 | 4 | -2139357765
| PP |  | Postřik infiltrační PI z asfaltu silničního s posypem kamenivem, v množství 0,60 kg/m2 | [14 empty] | PP | 2
| Online PSC |  | https://podminky.urs.cz/item/CS_URS_2022_01/573111111 | [14 empty] | Online PSC | 2
10 | K | 573211107 | Postřik živičný spojovací z asfaltu v množství 0,30 kg/m2 | m2 | 754.64 |  | 0 | CS ÚRS 2022 01 |  | základní |  | 0 | 0 | 0 | 0 | 0 | 4 | K | 2 |  |  |  | ROZPOCET | 0 | 0 | 0 | 0 | 0 | 1 | 0 | 4 | -1915208398
| PP |  | Postřik spojovací PS bez posypu kamenivem z asfaltu silničního, v množství 0,30 kg/m2 | [14 empty] | PP | 2
| Online PSC |  | https://podminky.urs.cz/item/CS_URS_2022_01/573211107 | [14 empty] | Online PSC | 2
11 | K | 577134111 | Asfaltový beton vrstva obrusná ACO 11 (ABS) tř. I tl 40 mm š do 3 m z nemodifikovaného asfaltu | m2 | 754.64 |  | 0 | CS ÚRS 2022 01 |  | základní |  | 0 | 0 | 0 | 0 | 0 | 4 | K | 2 |  |  |  | ROZPOCET | 0 | 0 | 0 | 0 | 0 | 1 | 0 | 4 | -166553403
| PP |  | Asfaltový beton vrstva obrusná ACO 11 (ABS) s rozprostřením a se zhutněním z nemodifikovaného asfaltu v pruhu šířky do 3 m tř. I, po zhutnění tl. 40 mm | [14 empty] | PP | 2
| Online PSC |  | https://podminky.urs.cz/item/CS_URS_2022_01/577134111 | [14 empty] | Online PSC | 2
| D | 997 | Přesun sutě |  |  |  | 0 |  |  |  |  | 0 |  | 0 |  | 0 | 1 | D | 1 |  |  |  | ROZPOCET | [6 empty] | 0
14 | K | 997221611 | Nakládání suti na dopravní prostředky pro vodorovnou dopravu | t | 222.619 |  | 0 | CS ÚRS 2022 01 |  | základní |  | 0 | 0 | 0 | 0 | 0 | 4 | K | 2 |  |  |  | ROZPOCET | 0 | 0 | 0 | 0 | 0 | 1 | 0 | 4 | 426638002
| PP |  | Nakládání na dopravní prostředky pro vodorovnou dopravu suti | [14 empty] | PP | 2
| Online PSC |  | https://podminky.urs.cz/item/CS_URS_2022_01/997221611 | [14 empty] | Online PSC | 2
20 | K | 99722-R01 | Odvoz suti a vybouraných hmot na skládku, (vč. poplatku za uložení) dle platné legislativy - odpadu asfaltového bez dehtu kód odpadu 17 03 02 | t | 86.784 |  | 0 |  |  | základní |  | 0 | 0 | 0 | 0 | 0 | 4 | K | 2 |  |  |  | ROZPOCET | 0 | 0 | 0 | 0 | 0 | 1 | 0 | 4 | 1033477373
| PP |  | Odvoz suti a vybouraných hmot na skládku, (vč. poplatku za uložení) dle platné legislativy - odpadu asfaltového bez dehtu kód odpadu 17 03 02 | [14 empty] | PP | 2
| VV |  | 86,784 |  | 86.784 | [12 empty] | VV | 2 | 2 | True | 0 | ROZPOCET
| VV |  | Součet |  | 86.784 | [12 empty] | VV | 2 | 4 | True | 1 | ROZPOCET
21 | K | 99722-R03 | Odvoz suti a vybouraných hmot na skládku, (vč. poplatku za uložení) dle platné legislativy - zeminy a kamení kód odpadu 17 05 04 | t | 135.835 |  | 0 |  |  | základní |  | 0 | 0 | 0 | 0 | 0 | 4 | K | 2 |  |  |  | ROZPOCET | 0 | 0 | 0 | 0 | 0 | 1 | 0 | 4 | -332628327
| PP |  | Odvoz suti a vybouraných hmot na skládku, (vč. poplatku za uložení) dle platné legislativy - zeminy a kamení kód odpadu 17 05 04 | [14 empty] | PP | 2
| VV |  | 135,835 |  | 135.835 | [12 empty] | VV | 2 | 2 | True | 0 | ROZPOCET
| VV |  | Součet |  | 135.835 | [12 empty] | VV | 2 | 4 | True | 1 | ROZPOCET
| D | 998 | Přesun hmot |  |  |  | 0 |  |  |  |  | 0 |  | 0 |  | 0 | 1 | D | 1 |  |  |  | ROZPOCET | [6 empty] | 0
17 | K | 998225111 | Přesun hmot pro pozemní komunikace s krytem z kamene, monolitickým betonovým nebo živičným | t | 4.367 |  | 0 | CS ÚRS 2022 01 |  | základní |  | 0 | 0 | 0 | 0 | 0 | 4 | K | 2 |  |  |  | ROZPOCET | 0 | 0 | 0 | 0 | 0 | 1 | 0 | 4 | 1266760798
| PP |  | Přesun hmot pro komunikace s krytem z kameniva, monolitickým betonovým nebo živičným dopravní vzdálenost do 200 m jakékoliv délky objektu | [14 empty] | PP | 2
| Online PSC |  | https://podminky.urs.cz/item/CS_URS_2022_01/998225111 | [14 empty] | Online PSC | 2

## VRN - Vedlejší rozpočtové...
{1b12dfd2-5edd-40db-82a1-4de57c9874bb}
2
| KRYCÍ LIST SOUPISU PRACÍ | [7 empty] | v --- níže se nacházejí doplnkové a pomocné údaje k sestavám --- v | [8 empty] | False
Stavba:
SPŠ a SOU Pelhřimov – Rekonstrukce dílen Křemešnická
Objekt:
VRN - Vedlejší rozpočtové náklady
| KSO: |  |  |  |  | CC-CZ:
| Místo: |  | Obec Pelhřimov [547492] |  |  | Datum: | 14. 1. 2022
| Zadavatel: |  |  |  |  | IČ:
|  | Kraj Vysočina, Žižkova 1882/57, 586 01 Jihlava |  |  |  | DIČ:
| Uchazeč: |  |  |  |  | IČ: | Vyplň údaj
|  | Vyplň údaj |  |  |  | DIČ: | Vyplň údaj
| Projektant: |  |  |  |  | IČ: | 25171232
|  | INVENTE s.r.o., Žerotínova 483/1, 370 04 České Bud |  |  |  | DIČ: | CZ 25171232
| Zpracovatel: |  |  |  |  | IČ:
DIČ:
Poznámka:
Při zpracování nabídky je nutné vycházet ze všech částí dokumentace (technické zprávy, seznamu pozice, všech výkresů a specifikace materiálu). Povinností dodavatele je překontrolovat specifikaci materiálu a případný chybějící materiál nebo výkony doplnit a ocenit. Součástí ceny musí být veškeré náklady, aby cena byla konečná a zahrnovala celou dodávku a montáž akce. Dodávka akce se předpokládá včetně kompletní montáže, veškerého souvisejícího doplňkového, podružného a montážního materiálu tak, aby celé zařízení bylo funkční a splňovalo všechny předpisy, které se na ně vztahují. Uchazeč je povinnen si před podáním cenové nabídky řádně prostudovat projektovou dokumentaci a překontrolovat výkaz výměr. Na případné nesrovnalosti, mezi výkazem výměr a projektovou dokumentací, zjištěné v průběhu realizace stavby nebude brán zřetel a vzniklé náklady půjdou k tíži zhotovitele. Soupis prací je sestaven s využitím Cenové soustavy ÚRS. Položky, které pochází z této cenové soustavy, jsou ve sloupci 'Cenová soustava' označeny popisem 'CS ÚRS' a úrovní příslušného kalendářního pololetí. Veškeré další informace vymezující popis a podmínky použití těchto položek z Cenové soustavy, které nejsou uvedeny přímo v soupisu prací, jsou neomezeně dálkově k dispozici na webu www.podminky.urs.cz.
| Cena bez DPH | [5 empty] | 0
|  |  | Základ daně |  |  | Sazba daně | Výše daně
| DPH | základní | 0 |  |  | 21% | 0
|  | snížená | 0 |  |  | 15% | 0
|  | zákl. přenesená | 0 |  |  | 21% | 0
|  | sníž. přenesená | 0 |  |  | 15% | 0
|  | nulová | 0 |  |  | 0% | 0
| Cena s DPH |  |  | v | CZK |  | 0
REKAPITULACE ČLENĚNÍ SOUPISU PRACÍ
Stavba:
SPŠ a SOU Pelhřimov – Rekonstrukce dílen Křemešnická
Objekt:
VRN - Vedlejší rozpočtové náklady
Místo: |  |  | Obec Pelhřimov [547492] |  |  | Datum: | 14. 1. 2022
Zadavatel: |  |  | Kraj Vysočina, Žižkova 1882/57, 586 01 Jihlava |  |  | Projektant: | INVENTE s.r.o., Žerotínova 483/1, 370 04 České Bud
Uchazeč: |  |  | Vyplň údaj |  |  | Zpracovatel:
Kód dílu - Popis | [6 empty] | Cena celkem [CZK]
Náklady stavby celkem | [6 empty] | 0 | [11 empty] | -1
| VRN - Vedlejší rozpočtové náklady | [5 empty] | 0
| VRN1 - Průzkumné, geodetické a projektové práce | [5 empty] | 0
| VRN3 - Zařízení staveniště | [5 empty] | 0
| VRN4 - Inženýrská činnost | [5 empty] | 0
| VRN6 - Územní vlivy | [5 empty] | 0
| VRN7 - Provozní vlivy | [5 empty] | 0
| VRN9 - Ostatní náklady | [5 empty] | 0
SOUPIS PRACÍ
Stavba:
SPŠ a SOU Pelhřimov – Rekonstrukce dílen Křemešnická
Objekt:
VRN - Vedlejší rozpočtové náklady
Místo: |  |  | Obec Pelhřimov [547492] |  |  | Datum: | 14. 1. 2022
Zadavatel: |  |  | Kraj Vysočina, Žižkova 1882/57, 586 01 Jihlava |  |  | Projektant: | INVENTE s.r.o., Žerotínova 483/1, 370 04 České Bud
Uchazeč: |  |  | Vyplň údaj |  |  | Zpracovatel:
PČ | Typ | Kód | Popis | MJ | Množství | J.cena [CZK] | Cena celkem [CZK] | Cenová soustava |  | DPH | J. Nh [h] | Nh celkem [h] | J. hmotnost [t] | Hmotnost celkem [t] | J. suť [t] | Suť Celkem [t]
Náklady soupisu celkem | [6 empty] | 0 |  |  |  |  | 0 |  | 0 |  | 0 |  | D | -1 | [7 empty] | 0
| D | VRN | Vedlejší rozpočtové náklady |  |  |  | 0 |  |  |  |  | 0 |  | 0 |  | 0 | 5 | D | 0 | ROZPOCET | [6 empty] | 0
| D | VRN1 | Průzkumné, geodetické a projektové práce |  |  |  | 0 |  |  |  |  | 0 |  | 0 |  | 0 | 5 | D | 0 | ROZPOCET | [6 empty] | 0
2 | K | 010001000 | Průzkumné, geodetické a projektové práce | soubor | 1 |  | 0 | CS ÚRS 2022 01 |  | základní |  | 0 | 0 | 0 | 0 | 0 | 1024 | K | 1 | ROZPOCET | 0 | 0 | 0 | 0 | 0 | 1 | 0 | 1024 | 1258095191
| PP |  | Průzkumné, geodetické a projektové práce | [14 empty] | PP | 1
| Online PSC |  | https://podminky.urs.cz/item/CS_URS_2022_01/010001000 | [14 empty] | Online PSC | 1
| P |  | Poznámka k položce: PRŮZKUMNÉ PRÁCE DIAGNOSTIKY KONSTRUKCÍ V PODZEMÍ | [14 empty] | P | 1
3 | K | 012002000 | Geodetické práce | kpl | 1 |  | 0 | CS ÚRS 2022 01 |  | základní |  | 0 | 0 | 0 | 0 | 0 | 1024 | K | 1 | ROZPOCET | 0 | 0 | 0 | 0 | 0 | 1 | 0 | 1024 | -2001300938
| PP |  | Geodetické práce | [14 empty] | PP | 1
| Online PSC |  | https://podminky.urs.cz/item/CS_URS_2022_01/012002000 | [14 empty] | Online PSC | 1
| P |  | Poznámka k položce: "Zaměřené před zahajením výstavby. Zaměření skutečného provedení stavby." | [14 empty] | P | 1
4 | K | 013002000 | Projektové práce | kpl | 1 |  | 0 | CS ÚRS 2022 01 |  | základní |  | 0 | 0 | 0 | 0 | 0 | 1024 | K | 1 | ROZPOCET | 0 | 0 | 0 | 0 | 0 | 1 | 0 | 1024 | 1449540674
| PP |  | Projektové práce | [14 empty] | PP | 1
| Online PSC |  | https://podminky.urs.cz/item/CS_URS_2022_01/013002000 | [14 empty] | Online PSC | 1
5 | K | 013254000 | Dokumentace skutečného provedení stavby | soubor | 1 |  | 0 | CS ÚRS 2022 01 |  | základní |  | 0 | 0 | 0 | 0 | 0 | 1024 | K | 1 | ROZPOCET | 0 | 0 | 0 | 0 | 0 | 1 | 0 | 1024 | 963762921
| PP |  | Dokumentace skutečného provedení stavby | [14 empty] | PP | 1
| Online PSC |  | https://podminky.urs.cz/item/CS_URS_2022_01/013254000 | [14 empty] | Online PSC | 1
| P |  | Poznámka k položce: Dokumentace skutečného provedení stavby, Obsah a rozsah dle zadávací dokumentace | [14 empty] | P | 1
| D | VRN3 | Zařízení staveniště |  |  |  | 0 |  |  |  |  | 0 |  | 0 |  | 0 | 5 | D | 0 | ROZPOCET | [6 empty] | 0
6 | K | 030001000 | Zařízení staveniště | soubor | 1 |  | 0 | CS ÚRS 2022 01 |  | základní |  | 0 | 0 | 0 | 0 | 0 | 1024 | K | 1 | ROZPOCET | 0 | 0 | 0 | 0 | 0 | 1 | 0 | 1024 | -2090076796
| PP |  | Zařízení staveniště | [14 empty] | PP | 1
| Online PSC |  | https://podminky.urs.cz/item/CS_URS_2022_01/030001000 | [14 empty] | Online PSC | 1
| P |  | Poznámka k položce: Zajištění dvou kanceláří jako zázemí pro objednatele (SS+TDI) vč. sociálního zařízení a elektřiny. Dále zajištění kanceláře - zasedací místnosti pro cca 20 osob pro konání KD stavby a jednání se zástupci objednatele. Po celou dobu realizace. zahrnuje objednatelem povolené náklady na pořízení (event. pronájem), provozování, udržování a likvidaci zhotovitelova zařízení | [14 empty] | P | 1
7 | K | 031203000 | Terénní úpravy pro zařízení staveniště | kpl | 1 |  | 0 | CS ÚRS 2022 01 |  | základní |  | 0 | 0 | 0 | 0 | 0 | 1024 | K | 1 | ROZPOCET | 0 | 0 | 0 | 0 | 0 | 1 | 0 | 1024 | 1058710732
| PP |  | Terénní úpravy pro zařízení staveniště | [14 empty] | PP | 1
| Online PSC |  | https://podminky.urs.cz/item/CS_URS_2022_01/031203000 | [14 empty] | Online PSC | 1
8 | K | 033103000 | Připojení energií | kpl | 1 |  | 0 | CS ÚRS 2022 01 |  | základní |  | 0 | 0 | 0 | 0 | 0 | 1024 | K | 1 | ROZPOCET | 0 | 0 | 0 | 0 | 0 | 1 | 0 | 1024 | -1293615791
| PP |  | Připojení energií | [14 empty] | PP | 1
| Online PSC |  | https://podminky.urs.cz/item/CS_URS_2022_01/033103000 | [14 empty] | Online PSC | 1
9 | K | 034103000 | Oplocení staveniště | kpl | 1 |  | 0 | CS ÚRS 2022 01 |  | základní |  | 0 | 0 | 0 | 0 | 0 | 1024 | K | 1 | ROZPOCET | 0 | 0 | 0 | 0 | 0 | 1 | 0 | 1024 | 14955336
| PP |  | Oplocení staveniště | [14 empty] | PP | 1
| Online PSC |  | https://podminky.urs.cz/item/CS_URS_2022_01/034103000 | [14 empty] | Online PSC | 1
10 | K | 034503000 | Informační tabule na staveništi | kpl | 1 |  | 0 | CS ÚRS 2022 01 |  | základní |  | 0 | 0 | 0 | 0 | 0 | 1024 | K | 1 | ROZPOCET | 0 | 0 | 0 | 0 | 0 | 1 | 0 | 1024 | -1850280119
| PP |  | Informační tabule na staveništi | [14 empty] | PP | 1
| Online PSC |  | https://podminky.urs.cz/item/CS_URS_2022_01/034503000 | [14 empty] | Online PSC | 1
11 | K | 039103000 | Rozebrání, bourání a odvoz zařízení staveniště | kpl | 1 |  | 0 | CS ÚRS 2022 01 |  | základní |  | 0 | 0 | 0 | 0 | 0 | 1024 | K | 1 | ROZPOCET | 0 | 0 | 0 | 0 | 0 | 1 | 0 | 1024 | 267315252
| PP |  | Rozebrání, bourání a odvoz zařízení staveniště | [14 empty] | PP | 1
| Online PSC |  | https://podminky.urs.cz/item/CS_URS_2022_01/039103000 | [14 empty] | Online PSC | 1
| D | VRN4 | Inženýrská činnost |  |  |  | 0 |  |  |  |  | 0 |  | 0 |  | 0 | 5 | D | 0 | ROZPOCET | [6 empty] | 0
12 | K | 042503000 | Plán BOZP na staveništi | kpl | 1 |  | 0 | CS ÚRS 2022 01 |  | základní |  | 0 | 0 | 0 | 0 | 0 | 1024 | K | 1 | ROZPOCET | 0 | 0 | 0 | 0 | 0 | 1 | 0 | 1024 | -1071012235
| PP |  | Plán BOZP na staveništi | [14 empty] | PP | 1
| Online PSC |  | https://podminky.urs.cz/item/CS_URS_2022_01/042503000 | [14 empty] | Online PSC | 1
13 | K | 043103000 | Zkoušky bez rozlišení | kpl | 1 |  | 0 | CS ÚRS 2022 01 |  | základní |  | 0 | 0 | 0 | 0 | 0 | 1024 | K | 1 | ROZPOCET | 0 | 0 | 0 | 0 | 0 | 1 | 0 | 1024 | 869810025
| PP |  | Zkoušky bez rozlišení | [14 empty] | PP | 1
| Online PSC |  | https://podminky.urs.cz/item/CS_URS_2022_01/043103000 | [14 empty] | Online PSC | 1
14 | K | 043154000 | Zkoušky hutnicí | kpl | 1 |  | 0 | CS ÚRS 2022 01 |  | základní |  | 0 | 0 | 0 | 0 | 0 | 1024 | K | 1 | ROZPOCET | 0 | 0 | 0 | 0 | 0 | 1 | 0 | 1024 | -1906964810
| PP |  | Zkoušky hutnicí | [14 empty] | PP | 1
| Online PSC |  | https://podminky.urs.cz/item/CS_URS_2022_01/043154000 | [14 empty] | Online PSC | 1
| D | VRN6 | Územní vlivy |  |  |  | 0 |  |  |  |  | 0 |  | 0 |  | 0 | 5 | D | 0 | ROZPOCET | [6 empty] | 0
15 | K | 065002000 | Mimostaveništní doprava materiálů | soubor | 1 |  | 0 | CS ÚRS 2022 01 |  | základní |  | 0 | 0 | 0 | 0 | 0 | 1024 | K | 1 | ROZPOCET | 0 | 0 | 0 | 0 | 0 | 1 | 0 | 1024 | 55909768
| PP |  | Mimostaveništní doprava materiálů | [14 empty] | PP | 1
| Online PSC |  | https://podminky.urs.cz/item/CS_URS_2022_01/065002000 | [14 empty] | Online PSC | 1
| D | VRN7 | Provozní vlivy |  |  |  | 0 |  |  |  |  | 0 |  | 0 |  | 0 | 5 | D | 0 | ROZPOCET | [6 empty] | 0
16 | K | 070001000 | Provozní vlivy | kpl | 1 |  | 0 | CS ÚRS 2022 01 |  | základní |  | 0 | 0 | 0 | 0 | 0 | 1024 | K | 1 | ROZPOCET | 0 | 0 | 0 | 0 | 0 | 1 | 0 | 1024 | 1046178705
| PP |  | Provozní vlivy | [14 empty] | PP | 1
| Online PSC |  | https://podminky.urs.cz/item/CS_URS_2022_01/070001000 | [14 empty] | Online PSC | 1
17 | K | 072103001 | Projednání DIO a zajištění DIR komunikace II.a III. třídy, místní komunikace | kpl | 1 |  | 0 | CS ÚRS 2022 01 |  | základní |  | 0 | 0 | 0 | 0 | 0 | 1024 | K | 1 | ROZPOCET | 0 | 0 | 0 | 0 | 0 | 1 | 0 | 1024 | 171150270
| PP |  | Projednání DIO a zajištění DIR komunikace II.a III. třídy, místní komunikace | [14 empty] | PP | 1
| Online PSC |  | https://podminky.urs.cz/item/CS_URS_2022_01/072103001 | [14 empty] | Online PSC | 1
| D | VRN9 | Ostatní náklady |  |  |  | 0 |  |  |  |  | 0 |  | 0 |  | 0 | 5 | D | 0 | ROZPOCET | [6 empty] | 0
18 | K | 090001000 | Ostatní náklady | soubor | 1 |  | 0 | CS ÚRS 2022 01 |  | základní |  | 0 | 0 | 0 | 0 | 0 | 1024 | K | 1 | ROZPOCET | 0 | 0 | 0 | 0 | 0 | 1 | 0 | 1024 | 690464400
| PP |  | Ostatní náklady | [14 empty] | PP | 1
| Online PSC |  | https://podminky.urs.cz/item/CS_URS_2022_01/090001000 | [14 empty] | Online PSC | 1
| P |  | Poznámka k položce: OSTATNÍ POŽADAVKY - POSUDKY, KONTROLY, REVIZNÍ ZPRÁVY zahrnuje veškeré náklady spojené s objednatelem požadovanými pracemi | [14 empty] | P | 1
19 | K | 091003000 | Ostatní náklady bez rozlišení | kpl | 1 |  | 0 | CS ÚRS 2022 01 |  | základní |  | 0 | 0 | 0 | 0 | 0 | 1024 | K | 1 | ROZPOCET | 0 | 0 | 0 | 0 | 0 | 1 | 0 | 1024 | -1436069462
| PP |  | Ostatní náklady bez rozlišení | [14 empty] | PP | 1
| Online PSC |  | https://podminky.urs.cz/item/CS_URS_2022_01/091003000 | [14 empty] | Online PSC | 1
| P |  | Poznámka k položce: Výstražné a bezpečnostní značky a tabulky podle požadavku ČSN ISO 3864 – Bezpečnostní barvy a bezpečnostní značky, ČSN 018013 – Požární tabulky a nař. vl. č. 375/2017 Sb. - hlavní vypínač elektrické energie, rozvaděče a elektrické zařízení. - hlavní uzávěr vody - směry úniku fotoluminiscenčními tabulkami | [14 empty] | P | 1

## Seznam figur
SEZNAM FIGUR
Kód: | 06521-VI
Stavba: | SPŠ a SOU Pelhřimov – Rekonstrukce dílen Křemešnická
Datum: | 14. 1. 2022
Kód | Popis | MJ | Výměra
SO_02/ B | Zdravotně technické instalace
f1 |  |  | 14.56
f1 | 1,6+12,96 |  | 14.56
Použití figury:
451573111 | Lože pod potrubí otevřený výkop ze štěrkopísku | m3 | 14.56
174151101 | Zásyp jam, šachet rýh nebo kolem objektů sypaninou se zhutněním | m3 | 74
f11 |  |  | 101.76
f11 | 77,76+24 |  | 101.76
Použití figury:
132251104 | Hloubení rýh nezapažených š do 800 mm v hornině třídy těžitelnosti I skupiny 3 objem přes 100 m3 strojně | m3 | 101.76
162751117 | Vodorovné přemístění přes 9 000 do 10000 m výkopku/sypaniny z horniny třídy těžitelnosti I skupiny 1 až 3 | m3 | 77.68
174151101 | Zásyp jam, šachet rýh nebo kolem objektů sypaninou se zhutněním | m3 | 74
f12 |  |  | 49.92
f12 | 49,92 |  | 49.92
Použití figury:
131251102 | Hloubení jam nezapažených v hornině třídy těžitelnosti I skupiny 3 objem do 50 m3 strojně | m3 | 49.92
162751117 | Vodorovné přemístění přes 9 000 do 10000 m výkopku/sypaniny z horniny třídy těžitelnosti I skupiny 1 až 3 | m3 | 77.68
174151101 | Zásyp jam, šachet rýh nebo kolem objektů sypaninou se zhutněním | m3 | 74
f2 |  |  | 63.12
f2 | 4,8+58,32 |  | 63.12
Použití figury:
175151101 | Obsypání potrubí strojně sypaninou bez prohození, uloženou do 3 m | m3 | 63.12
174151101 | Zásyp jam, šachet rýh nebo kolem objektů sypaninou se zhutněním | m3 | 74
58337302 | štěrkopísek frakce 0/16 | t | 126.24
f8 |  |  | 74
f8 | f11+f12-f1-f2 |  | 74
Použití figury:
174151101 | Zásyp jam, šachet rýh nebo kolem objektů sypaninou se zhutněním | m3 | 74
162351103 | Vodorovné přemístění přes 50 do 500 m výkopku/sypaniny z horniny třídy těžitelnosti I skupiny 1 až 3 | m3 | 148
162751117 | Vodorovné přemístění přes 9 000 do 10000 m výkopku/sypaniny z horniny třídy těžitelnosti I skupiny 1 až 3 | m3 | 77.68
167151101 | Nakládání výkopku z hornin třídy těžitelnosti I skupiny 1 až 3 do 100 m3 | m3 | 151.68
f9 |  |  | 77.68
| odvoz na skládku |  | 0
f9 | f11+f12-f8 |  | 77.68
Použití figury:
162751117 | Vodorovné přemístění přes 9 000 do 10000 m výkopku/sypaniny z horniny třídy těžitelnosti I skupiny 1 až 3 | m3 | 77.68
167151101 | Nakládání výkopku z hornin třídy těžitelnosti I skupiny 1 až 3 do 100 m3 | m3 | 151.68
171201231 | Poplatek za uložení zeminy a kamení na recyklační skládce (skládkovné) kód odpadu 17 05 04 | t | 155.36
171251201 | Uložení sypaniny na skládky nebo meziskládky | m3 | 77.68
SO_02/ C | Ústřední vytápění
f1 |  |  | 2.16
f1 | 27*0,8*0,1 |  | 2.16
Použití figury:
451573111 | Lože pod potrubí otevřený výkop ze štěrkopísku | m3 | 2.16
174151101 | Zásyp jam, šachet rýh nebo kolem objektů sypaninou se zhutněním | m3 | 10.8
f10 |  |  | 21.6
f10 | 27*0,8*1 |  | 21.6
Použití figury:
132251102 | Hloubení rýh nezapažených š do 800 mm v hornině třídy těžitelnosti I skupiny 3 objem do 50 m3 strojně | m3 | 21.6
162751117 | Vodorovné přemístění přes 9 000 do 10000 m výkopku/sypaniny z horniny třídy těžitelnosti I skupiny 1 až 3 | m3 | 10.8
174151101 | Zásyp jam, šachet rýh nebo kolem objektů sypaninou se zhutněním | m3 | 10.8
f2 |  |  | 8.64
f2 | 27*0,8*0,4 |  | 8.64
Použití figury:
175151101 | Obsypání potrubí strojně sypaninou bez prohození, uloženou do 3 m | m3 | 8.64
174151101 | Zásyp jam, šachet rýh nebo kolem objektů sypaninou se zhutněním | m3 | 10.8
58337302 | štěrkopísek frakce 0/16 | t | 17.28
f8 |  |  | 10.8
f8 | f10-f1-f2 |  | 10.8
Použití figury:
174151101 | Zásyp jam, šachet rýh nebo kolem objektů sypaninou se zhutněním | m3 | 10.8
162351103 | Vodorovné přemístění přes 50 do 500 m výkopku/sypaniny z horniny třídy těžitelnosti I skupiny 1 až 3 | m3 | 21.6
162751117 | Vodorovné přemístění přes 9 000 do 10000 m výkopku/sypaniny z horniny třídy těžitelnosti I skupiny 1 až 3 | m3 | 10.8
167151101 | Nakládání výkopku z hornin třídy těžitelnosti I skupiny 1 až 3 do 100 m3 | m3 | 21.6
f9 |  |  | 10.8
| odvoz na skládku |  | 0
f9 | f10-f8 |  | 10.8
Použití figury:
162751117 | Vodorovné přemístění přes 9 000 do 10000 m výkopku/sypaniny z horniny třídy těžitelnosti I skupiny 1 až 3 | m3 | 10.8
167151101 | Nakládání výkopku z hornin třídy těžitelnosti I skupiny 1 až 3 do 100 m3 | m3 | 21.6
171201231 | Poplatek za uložení zeminy a kamení na recyklační skládce (skládkovné) kód odpadu 17 05 04 | t | 21.6
171251201 | Uložení sypaniny na skládky nebo meziskládky | m3 | 10.8

## Pokyny pro vyplnění
Struktura údajů, formát souboru a metodika pro zpracování
Struktura
Soubor je složen ze záložky Rekapitulace stavby a záložek s názvem soupisu prací pro jednotlivé objekty ve formátu XLSX. Každá ze záložek přitom obsahuje
ještě samostatné sestavy vymezené orámovaním a nadpisem sestavy.
Rekapitulace stavby obsahuje sestavu Rekapitulace stavby a Rekapitulace objektů stavby a soupisů prací.
V sestavě Rekapitulace stavby jsou uvedeny informace identifikující předmět veřejné zakázky na stavební práce, KSO, CC-CZ, CZ-CPV, CZ-CPA a rekapitulaci
celkové nabídkové ceny uchazeče.
Termínem "uchazeč" (resp. zhotovitel) se myslí "účastník zadávacího řízení" ve smyslu zákona o zadávání veřejných zakázek.
V sestavě Rekapitulace objektů stavby a soupisů prací je uvedena rekapitulace stavebních objektů, inženýrských objektů, provozních souborů,
vedlejších a ostatních nákladů a ostatních nákladů s rekapitulací nabídkové ceny za jednotlivé soupisy prací. Na základě údaje Typ je možné
identifikovat, zda se jedná o objekt nebo soupis prací pro daný objekt:
|  | STA | Stavební objekt pozemní
|  | ING | Stavební objekt inženýrský
|  | PRO | Provozní soubor
|  | VON | Vedlejší a ostatní náklady
|  | OST | Ostatní
|  | Soupis | Soupis prací pro daný typ objektu
Soupis prací pro jednotlivé objekty obsahuje sestavy Krycí list soupisu prací, Rekapitulace členění soupisu prací, Soupis prací. Za soupis prací může být považován
i objekt stavby v případě, že neobsahuje podřízenou zakázku.
Krycí list soupisu obsahuje rekapitulaci informací o předmětu veřejné zakázky ze sestavy Rekapitulace stavby, informaci o zařazení objektu do KSO,
CC-CZ, CZ-CPV, CZ-CPA a rekapitulaci celkové nabídkové ceny uchazeče za aktuální soupis prací.
Rekapitulace členění soupisu prací obsahuje rekapitulaci soupisu prací ve všech úrovních členění soupisu tak, jak byla tato členění použita (např.
stavební díly, funkční díly, případně jiné členění) s rekapitulací nabídkové ceny.
Soupis prací obsahuje položky veškerých stavebních nebo montážních prací, dodávek materiálů a služeb nezbytných pro zhotovení stavebního objektu,
inženýrského objektu, provozního souboru, vedlejších a ostatních nákladů.
Pro položky soupisu prací se zobrazují následující informace:
|  | PČ |  | Pořadové číslo položky v aktuálním soupisu
|  | TYP |  | Typ položky: K - konstrukce, M - materiál, PP - plný popis, PSC - poznámka k souboru cen, P - poznámka k položce, VV - výkaz výměr
|  | Kód |  | Kód položky
|  | Popis |  | Zkrácený popis položky
|  | MJ |  | Měrná jednotka položky
|  | Množství |  | Množství v měrné jednotce
|  | J.cena |  | Jednotková cena položky. Zadaní může obsahovat namísto J.ceny sloupce J.materiál a J.montáž, jejichž součet definuje
J.cenu položky.
|  | Cena celkem |  | Celková cena položky daná jako součin množství a j.ceny
|  | Cenová soustava |  | Příslušnost položky do cenové soustavy
Ke každé položce soupisu prací se na samostatných řádcích může zobrazovat:
Plný popis položky
Poznámka k souboru cen a poznámka zadavatele
Výkaz výměr
Pokud je k řádku výkazu výměr evidovaný údaj ve sloupci Kód, jedná se o definovaný odkaz, na který se může odvolávat výkaz výměr z jiné položky.
Metodika pro zpracování
Jednotlivé sestavy jsou v souboru provázány. Editovatelné pole jsou zvýrazněny žlutým podbarvením, ostatní pole neslouží k editaci a nesmí být jakkoliv
modifikovány.
Uchazeč je pro podání nabídky povinen vyplnit žlutě podbarvená pole:
Pole Uchazeč v sestavě Rekapitulace stavby - zde uchazeč vyplní svůj název (název subjektu)
Pole IČ a DIČ v sestavě Rekapitulace stavby - zde uchazeč vyplní svoje IČ a DIČ
Datum v sestavě Rekapitulace stavby - zde uchazeč vyplní datum vytvoření nabídky
J.cena = jednotková cena v sestavě Soupis prací o maximálním počtu desetinných míst uvedených v poli
- pokud sestavy soupisů prací obsahují pole J.cena, měla by být všechna tato pole vyplněna nenulovými
Poznámka - nepovinný údaj pro položku soupisu
V případě, že sestavy soupisů prací neobsahují pole J.cena, potom ve všech soupisech prací obsahují pole:
- J.materiál - jednotková cena materiálu
- J.montáž - jednotková cena montáže
Uchazeč v tomto případě by měl vyplnit všechna pole J.materiál a pole J.montáž nenulovými kladnými číslicemi. V případech, kdy položka
neobsahuje žádný materiál je přípustné, aby pole J.materiál bylo vyplněno nulou. V případech, kdy položka neobsahuje žádnou montáž je přípustné,
aby pole J.montáž bylo vyplněno nulou. Obě pole - J.materiál, J.Montáž u jedné položky by však neměly být vyplněny nulou.
Rekapitulace stavby
Název |  |  | Povinný |  | Popis | Typ | Max. počet
atributu |  |  | (A/N) |  |  |  | znaků
Kód |  |  | A |  | Kód stavby | String | 20
Stavba |  |  | A |  | Název stavby | String | 120
Místo |  |  | N |  | Místo stavby | String | 50
Datum |  |  | A |  | Datum vykonaného exportu | Date
KSO |  |  | N |  | Klasifikace stavebního objektu | String | 15
CC-CZ |  |  | N |  | Klasifikace stavbeních děl | String | 15
CZ-CPV |  |  | N |  | Společný slovník pro veřejné zakázky | String | 20
CZ-CPA |  |  | N |  | Klasifikace produkce podle činností | String | 20
Zadavatel |  |  | N |  | Zadavatel zadaní | String | 50
IČ |  |  | N |  | IČ zadavatele zadaní | String | 20
DIČ |  |  | N |  | DIČ zadavatele zadaní | String | 20
Uchazeč |  |  | N |  | Uchazeč veřejné zakázky | String | 50
Projektant |  |  | N |  | Projektant | String | 50
Poznámka |  |  | N |  | Poznámka k zadání | String | 255
Sazba DPH |  |  | A |  | Rekapitulace sazeb DPH u položek soupisů | eGSazbaDph
Základna DPH |  |  | A |  | Základna DPH určena součtem celkové ceny z položek soupisů | Double
Hodnota DPH |  |  | A |  | Hodnota DPH | Double
Cena bez DPH |  |  | A |  | Celková cena bez DPH za celou stavbu. Sčítává se ze všech listů. | Double
Cena s DPH |  |  | A |  | Celková cena s DPH za celou stavbu | Double
Rekapitulace objektů stavby a soupisů prací
Název |  |  | Povinný |  | Popis | Typ | Max. počet
atributu |  |  | (A/N) |  |  |  | znaků
Kód |  |  | A |  | Přebírá se z Rekapitulace stavby | String | 20
Stavba |  |  | A |  | Přebírá se z Rekapitulace stavby | String | 120
Místo |  |  | N |  | Přebírá se z Rekapitulace stavby | String | 50
Datum |  |  | A |  | Přebírá se z Rekapitulace stavby | Date
Zadavatel |  |  | N |  | Přebírá se z Rekapitulace stavby | String | 50
Projektant |  |  | N |  | Přebírá se z Rekapitulace stavby | String | 50
Uchazeč |  |  | N |  | Přebírá se z Rekapitulace stavby | String | 50
Kód |  |  | A |  | Kód objektu | String | 20
Objektu, Soupis prací |  |  | A |  | Název objektu | String | 120
Cena bez DPH |  |  | A |  | Cena bez DPH za daný objekt | Double
Cena s DPH |  |  | A |  | Cena spolu s DPH za daný objekt | Double
Typ |  |  | A |  | Typ zakázky | eGTypZakazky
Krycí list soupisu
Název |  |  | Povinný |  | Popis | Typ | Max. počet
atributu |  |  | (A/N) |  |  |  | znaků
Stavba |  |  | A |  | Přebírá se z Rekapitulace stavby | String | 120
Objekt |  |  | A |  | Kód a název objektu | String | 20 + 120
Soupis |  |  | A |  | Kód a název soupisu | String | 20 + 120
KSO |  |  | N |  | Klasifikace stavebního objektu | String | 15
CC-CZ |  |  | N |  | Klasifikace stavbeních děl | String | 15
CZ-CPV |  |  | N |  | Společný slovník pro veřejné zakázky | String | 20
CZ-CPA |  |  | N |  | Klasifikace produkce podle činností | String | 20
Místo |  |  | N |  | Přebírá se z Rekapitulace stavby | String | 50
Zadavatel |  |  | N |  | Přebírá se z Rekapitulace stavby | String | 50
Uchazeč |  |  | N |  | Přebírá se z Rekapitulace stavby | String | 50
Projektant |  |  | N |  | Přebírá se z Rekapitulace stavby | String | 50
Poznámka |  |  | N |  | Poznámka k soupisu prací | String | 255
Sazba DPH |  |  | A |  | Rekapitulace sazeb DPH na položkách aktuálního soupisu | eGSazbaDph
Základna DPH |  |  | A |  | Základna DPH určena součtem celkové ceny z položek aktuálního soupisu | Double
Hodnota DPH |  |  | A |  | Hodnota DPH | Double
Cena bez DPH |  |  | A |  | Cena bez DPH za daný soupis | Double
Cena s DPH |  |  | A |  | Cena s DPH za daný soupis | Double
Rekapitulace členění soupisu prací
Název |  |  | Povinný |  | Popis | Typ | Max. počet
atributu |  |  | (A/N) |  |  |  | znaků
Stavba |  |  | A |  | Přebírá se z Rekapitulace stavby | String | 120
Objekt |  |  | A |  | Kód a název objektu, přebírá se z Krycího listu soupisu | String | 20 + 120
Soupis |  |  | A |  | Kód a název objektu, přebírá se z Krycího listu soupisu | String | 20 + 120
Místo |  |  | N |  | Přebírá se z Rekapitulace stavby | String | 50
Datum |  |  | A |  | Přebírá se z Rekapitulace stavby | Date
Zadavatel |  |  | N |  | Přebírá se z Rekapitulace stavby | String | 50
Projektant |  |  | N |  | Přebírá se z Rekapitulace stavby | String | 50
Uchazeč |  |  | N |  | Přebírá se z Rekapitulace stavby | String | 50
Kód dílu - Popis |  |  | A |  | Kód a název dílu ze soupisu | String | 20 + 100
Cena celkem |  |  | A |  | Cena celkem za díl ze soupisu | Double
Soupis prací
Název |  |  | Povinný |  | Popis | Typ | Max. počet
atributu |  |  | (A/N) |  |  |  | znaků
Stavba |  |  | A |  | Přebírá se z Rekapitulace stavby | String | 120
Objekt |  |  | A |  | Kód a název objektu | String | 20 + 120
Soupis |  |  | A |  | Přebírá se z Krycího listu soupisu | String | 20 + 120
Místo |  |  | N |  | Přebírá se z Krycího listu soupisu | String | 50
Datum |  |  | A |  | Přebírá se z Krycího listu soupisu | Date
Zadavatel |  |  | N |  | Přebírá se z Krycího listu soupisu | String | 50
Projektant |  |  | N |  | Přebírá se z Krycího listu soupisu | String | 50
Uchazeč |  |  | N |  | Přebírá se z Krycího listu soupisu | String | 50
PČ |  |  | A |  | Pořadové číslo položky soupisu | Long
Typ |  |  | A |  | Typ položky soupisu | eGTypPolozky | 1
Kód |  |  | A |  | Kód položky ze soupisu | String | 20
Popis |  |  | A |  | Popis položky ze soupisu | String | 255
MJ |  |  | A |  | Měrná jednotka položky | String | 10
Množství |  |  | A |  | Množství položky soupisu | Double
J.Cena |  |  | A |  | Jednotková cena položky | Double
Cena celkem |  |  | A |  | Cena celkem vyčíslena jako J.Cena * Množství | Double
Cenová soustava |  |  | N |  | Zařazení položky do cenové soustavy | String | 50
p |  |  | N |  | Poznámka položky ze soupisu | Memo
psc |  |  | N |  | Poznámka k souboru cen ze soupisu | Memo
pp |  |  | N |  | Plný popis položky ze soupisu | Memo
vv |  |  | N |  | Výkaz výměr (figura, výraz, výměra) ze soupisu | Text,Text,Double | 20, 150
DPH |  |  | A |  | Sazba DPH pro položku | eGSazbaDPH
Hmotnost |  |  | A |  | Hmotnost položky ze soupisu | Double
Suť |  |  | A |  | Suť položky ze soupisu | Double
Nh |  |  | N |  | Normohodiny položky ze soupisu | Double
Datová věta
Typ věty |  |  | Hodnota |  | Význam
eGSazbaDPH |  |  | základní |  | Základní sazba DPH
|  |  | snížená |  | Snížená sazba DPH
|  |  | nulová |  | Nulová sazba DPH
|  |  | zákl. přenesená |  | Základní sazba DPH přenesená
|  |  | sníž. přenesená |  | Snížená sazba DPH přenesená
eGTypZakazky |  |  | STA |  | Stavební objekt
|  |  | PRO |  | Provozní soubor
|  |  | ING |  | Inženýrský objekt
|  |  | VON |  | Vedlejší a ostatní náklady
|  |  | OST |  | Ostatní náklady
eGTypPolozky |  |  | 1 |  | Položka typu HSV
|  |  | 2 |  | Položka typu PSV
|  |  | 3 |  | Položka typu M
|  |  | 4 |  | Položka typu OST