## Rekapitulace stavby
Export Komplet | [24 empty] | VZ | 2.0 | ZAMOK |  |  |  |  | False | False | {58bcd101-644c-4cdc-8809-19cf85c6ed46}
[31 empty] | 0,01 | 21
[31 empty] | 0,01 | 15
|  | REKAPITULACE STAVBY | [15 empty] | v --- níže se nacházejí doplnkové a pomocné údaje k sestavám --- v | [11 empty] | Návod na vyplnění | 0,001
|  | Kód: |  |  |  |  | 2023_01 | [22 empty] | Měnit lze pouze buňky se žlutým podbarvením! 1) v Rekapitulaci stavby vyplňte údaje o Uchazeči (přenesou se do ostatních sestav i v jiných listech) 2) na vybraných listech vyplňte v sestavě Soupis prací ceny u položek | 0,01
|  | Stavba: |  |  |  |  | SUPŠ Jihlava - Helenín - rekonstrukce DM (UZNATELNÉ NÁKLADY) | [23 empty] | 0,01
|  | KSO: | [11 empty] | CC-CZ: | [16 empty] | 0,01
|  | Místo: |  |  |  |  | Jihlava - Helenín | [6 empty] | Datum: |  | 21. 2. 2023 | [14 empty] | 0,01
0,01
|  | Zadavatel: | [11 empty] | IČ: | [16 empty] | 0,01
|  |  | Kraj Vysočina, Žižkova 57/1882, 58733 Jihlava | [10 empty] | DIČ: | [16 empty] | 0,01
0,01
|  | Uchazeč: | [11 empty] | IČ: |  | Vyplň údaj | [14 empty] | 0,01
|  |  | Vyplň údaj | [10 empty] | DIČ: |  | Vyplň údaj | [14 empty] | 0,01
False
|  | Projektant: | [11 empty] | IČ: | [16 empty] | False
|  |  | Obchodní projekt Jihlava, spol.s r.o. | [10 empty] | DIČ: | [16 empty] | True
0,01
|  | Zpracovatel: | [11 empty] | IČ: | [16 empty] | 0,01
|  |  | Fr.Neuwirth | [10 empty] | DIČ: | [16 empty] | False
Poznámka:
Soupis prací je sestaven s využitím Cenové soustavy ÚRS. Položky, které pochází z této cenové soustavy, jsou ve sloupci 'Cenová soustava' označeny popisem 'CS ÚRS' a úrovní příslušného kalendářního pololetí. Veškeré další informace vymezující popis a podmínky použití těchto položek z Cenové soustavy, které nejsou uvedeny přímo v soupisu prací, jsou neomezeně dálkově k dispozici na webu www.podminky.urs.cz.
|  | Cena bez DPH | [11 empty] | 0
[8 empty] | Sazba daně |  | Základ daně |  |  |  | Výše daně
|  | DPH |  | základní |  |  |  | 21% |  | 0 |  |  |  | 0
|  |  |  | snížená |  |  |  | 15% |  | 0 |  |  |  | 0
|  |  |  | zákl. přenesená |  |  |  | 21% |  | 0 |  |  |  | 0
|  |  |  | sníž. přenesená |  |  |  | 15% |  | 0 |  |  |  | 0
|  |  |  | nulová |  |  |  | 0% |  | 0 |  |  |  | 0
|  | Cena s DPH | [6 empty] | v |  | CZK |  |  | 0
REKAPITULACE OBJEKTŮ STAVBY A SOUPISŮ PRACÍ
| Kód: | [6 empty] | 2023_01
| Stavba: | [6 empty] | SUPŠ Jihlava - Helenín - rekonstrukce DM (UZNATELNÉ NÁKLADY)
| Místo: | [6 empty] | Jihlava - Helenín |  |  |  |  | Datum: |  | 21. 2. 2023
| Zadavatel: | [6 empty] | Kraj Vysočina, Žižkova 57/1882, 58733 Jihlava |  |  |  |  | Projektant: |  | Obchodní projekt Jihlava, spol.s r.o. |  |  | Informatívní údaje z listů zakázek
| Uchazeč: | [11 empty] | Zpracovatel: |  | Fr.Neuwirth
| Kód |  |  |  | Popis | [6 empty] | Cena bez DPH [CZK] |  |  |  | Cena s DPH [CZK] | Typ | z toho Ostat. náklady [CZK] | DPH [CZK] | Normohodiny [h] | DPH základní [CZK] | DPH snížená [CZK] | DPH základní přenesená [CZK] | DPH snížená přenesená [CZK] | Základna DPH základní | Základna DPH snížená | Základna DPH zákl. přenesená | Základna DPH sníž. přenesená | Základna DPH nulová
| Náklady stavby celkem | [10 empty] | 0 |  |  |  | 0 |  | 0 | 0 | 0 | 0 | 0 | 0 | 0 | 0 | 0 | 0 | 0 | 0 |  | D | 0 | ###NOIMPORT### | IMPORT | {58bcd101-644c-4cdc-8809-19cf85c6ed46} | {00000000-0000-0000-0000-000000000000}
|  | SO_01 |  |  |  | domov mládeže | [5 empty] | 0 |  |  |  | 0 | STA | 0 | 0 | 0 | 0 | 0 | 0 | 0 | 0 | 0 | 0 | 0 | 0 |  | D | 1 | ###NOIMPORT### | IMPORT | {6716a0b7-7f0e-4b9e-8a74-2df2b89ae70a} | {58bcd101-644c-4cdc-8809-19cf85c6ed46} | 2
/ |  |  | D.1.1,2.,3. |  |  |  | stavební část (architektonicko stavební a konstrukční řešení) |  |  |  |  | 0 |  |  |  | 0 | Soupis | 0 | 0 | 0 | 0 | 0 | 0 | 0 | 0 | 0 | 0 | 0 | 0 |  |  | 2 |  | IMPORT | {3ff2b0f6-86ac-44c7-ac6d-1727e3df0354} | {6716a0b7-7f0e-4b9e-8a74-2df2b89ae70a}
/ |  |  | D.1.4.A |  |  |  | ZTI |  |  |  |  | 0 |  |  |  | 0 | Soupis | 0 | 0 | 0 | 0 | 0 | 0 | 0 | 0 | 0 | 0 | 0 | 0 |  |  | 2 |  | IMPORT | {8dc2ef8d-f5fd-468c-bc99-b5b0ee62d5b0} | {6716a0b7-7f0e-4b9e-8a74-2df2b89ae70a}
/ |  |  | D.1.4.B_1 |  |  |  | ÚT |  |  |  |  | 0 |  |  |  | 0 | Soupis | 0 | 0 | 0 | 0 | 0 | 0 | 0 | 0 | 0 | 0 | 0 | 0 |  |  | 2 |  | IMPORT | {8c7e28e0-90ea-4122-960a-5b75eae7beb0} | {6716a0b7-7f0e-4b9e-8a74-2df2b89ae70a}
/ |  |  | D.1.4.B_2 |  |  |  | vzduchotechnická zařízení |  |  |  |  | 0 |  |  |  | 0 | Soupis | 0 | 0 | 0 | 0 | 0 | 0 | 0 | 0 | 0 | 0 | 0 | 0 |  |  | 2 |  | IMPORT | {35331d91-75cc-4f1e-8800-4e9935477ecd} | {6716a0b7-7f0e-4b9e-8a74-2df2b89ae70a}
/ |  |  | D.1.4.D |  |  |  | silnoproudá elektrotechnika |  |  |  |  | 0 |  |  |  | 0 | Soupis | 0 | 0 | 0 | 0 | 0 | 0 | 0 | 0 | 0 | 0 | 0 | 0 |  |  | 2 |  | IMPORT | {9758be96-4b56-4c80-bfe5-5be68a8f82aa} | {6716a0b7-7f0e-4b9e-8a74-2df2b89ae70a}
/ |  |  | D.1.4.F |  |  |  | měření a regulace |  |  |  |  | 0 |  |  |  | 0 | Soupis | 0 | 0 | 0 | 0 | 0 | 0 | 0 | 0 | 0 | 0 | 0 | 0 |  |  | 2 |  | IMPORT | {965fff3b-fdc8-4c3f-87d1-7295eb94afb1} | {6716a0b7-7f0e-4b9e-8a74-2df2b89ae70a}

## D.1.1,2.,3. - stavební čá...
{3ff2b0f6-86ac-44c7-ac6d-1727e3df0354}
2
| KRYCÍ LIST SOUPISU PRACÍ | [7 empty] | v --- níže se nacházejí doplnkové a pomocné údaje k sestavám --- v | [8 empty] | False
Stavba:
SUPŠ Jihlava - Helenín - rekonstrukce DM (UZNATELNÉ NÁKLADY)
Objekt:
SO_01 - domov mládeže
Soupis:
D.1.1,2.,3. - stavební část (architektonicko stavební a konstrukční řešení)
| KSO: |  |  |  |  | CC-CZ:
| Místo: |  | Jihlava - Helenín |  |  | Datum: | 21. 2. 2023
| Zadavatel: |  |  |  |  | IČ:
|  | Kraj Vysočina, Žižkova 57/1882, 58733 Jihlava |  |  |  | DIČ:
| Uchazeč: |  |  |  |  | IČ: | Vyplň údaj
|  | Vyplň údaj |  |  |  | DIČ: | Vyplň údaj
| Projektant: |  |  |  |  | IČ:
|  | Obchodní projekt Jihlava, spol.s r.o. |  |  |  | DIČ:
| Zpracovatel: |  |  |  |  | IČ:
|  | Fr.Neuwirth |  |  |  | DIČ:
Poznámka:
Soupis prací je sestaven s využitím Cenové soustavy ÚRS. Položky, které pochází z této cenové soustavy, jsou ve sloupci 'Cenová soustava' označeny popisem 'CS ÚRS' a úrovní příslušného kalendářního pololetí. Veškeré další informace vymezující popis a podmínky použití těchto položek z Cenové soustavy, které nejsou uvedeny přímo v soupisu prací, jsou neomezeně dálkově k dispozici na webu www.podminky.urs.cz.
| Cena bez DPH | [5 empty] | 0
|  |  | Základ daně |  |  | Sazba daně | Výše daně
| DPH | základní | 0 |  |  | 21% | 0
|  | snížená | 0 |  |  | 15% | 0
|  | zákl. přenesená | 0 |  |  | 21% | 0
|  | sníž. přenesená | 0 |  |  | 15% | 0
|  | nulová | 0 |  |  | 0% | 0
| Cena s DPH |  |  | v | CZK |  | 0
REKAPITULACE ČLENĚNÍ SOUPISU PRACÍ
Stavba:
SUPŠ Jihlava - Helenín - rekonstrukce DM (UZNATELNÉ NÁKLADY)
Objekt:
SO_01 - domov mládeže
Soupis:
D.1.1,2.,3. - stavební část (architektonicko stavební a konstrukční řešení)
Místo: |  |  | Jihlava - Helenín |  |  | Datum: | 21. 2. 2023
Zadavatel: |  |  | Kraj Vysočina, Žižkova 57/1882, 58733 Jihlava |  |  | Projektant: | Obchodní projekt Jihlava, spol.s r.o.
Uchazeč: |  |  | Vyplň údaj |  |  | Zpracovatel: | Fr.Neuwirth
Kód dílu - Popis | [6 empty] | Cena celkem [CZK]
Náklady stavby celkem | [6 empty] | 0 | [11 empty] | -1
| HSV - Práce a dodávky HSV | [5 empty] | 0
| 1 - Zemní práce | [5 empty] | 0
| 2 - Zakládání | [5 empty] | 0
| 23 - Zakládání - piloty | [5 empty] | 0
| 27 - Zakládání - základy | [5 empty] | 0
| 3 - Svislé a kompletní konstrukce | [5 empty] | 0
| 38 - 1 - Ocelová konstrukce | [5 empty] | 0
| 38 - 2 - Šachta ZTI | [5 empty] | 0
| 38 - 3 - Prefa - výtahová šachta ( C30/37_XC4,XF1-CI 0,20-Dmax22-S3 ) | [5 empty] | 0
| 38 - 4 - ŽB dojezd - výtahová šachta | [5 empty] | 0
| 4 - Vodorovné konstrukce | [5 empty] | 0
| 5 - Komunikace pozemní | [5 empty] | 0
| 6 - Úpravy povrchů, podlahy a osazování výplní | [5 empty] | 0
| 61 - Úprava povrchů vnitřních | [5 empty] | 0
| 62 - Úprava povrchů vnějších | [5 empty] | 0
| 63 - Podlahy a podlahové konstrukce | [5 empty] | 0
| 64 - Osazování výplní otvorů | [5 empty] | 0
| 9 - Ostatní konstrukce a práce, bourání | [5 empty] | 0
| 94 - Lešení a stavební výtahy | [5 empty] | 0
| 95 - Různé dokončovací konstrukce a práce pozemních staveb | [5 empty] | 0
| 96 - Bourání konstrukcí | [5 empty] | 0
| 98 - 1 - Stavební úpravy dle pozn.č.: 1 na výkrese č.: 12 | [5 empty] | 0
| 997 - Přesun sutě | [5 empty] | 0
| 998 - Přesun hmot | [5 empty] | 0
| PSV - Práce a dodávky PSV | [5 empty] | 0
| 711 - Izolace proti vodě, vlhkosti a plynům | [5 empty] | 0
| 712 - Povlakové krytiny | [5 empty] | 0
| 713 - Izolace tepelné | [5 empty] | 0
| 725 - Zdravotechnika - zařizovací předměty | [5 empty] | 0
| 76 - Dveře a zárubně (nedílnou součástí výkazu výměr jsou tabulky PSV) | [5 empty] | 0
| 76 - 1 - Dveře a zárubně 1.N.P. (generální klíče dle tabulek PSV) | [5 empty] | 0
| 76 - 2 - Dveře a zárubně 2.N.P. (generální klíče dle tabulek PSV) | [5 empty] | 0
| 76 - 3 - Dveře a zárubně 3.N.P. (generální klíče dle tabulek PSV) | [5 empty] | 0
| 76 - 4 - Dveře a zárubně 4.N.P. (generální klíče dle tabulek PSV) | [5 empty] | 0
| 762 - 1 - Konstrukce tesařské - výtahová šachta, přístřešek | [5 empty] | 0
| 763 - Konstrukce suché výstavby | [5 empty] | 0
| 764 - Konstrukce klempířské | [5 empty] | 0
| 765 - Krytina skládaná | [5 empty] | 0
| 766 - Konstrukce truhlářské | [5 empty] | 0
| 766 - 1 - Výplně otvorů z plastových profilů | [5 empty] | 0
| 767 - Konstrukce zámečnické | [5 empty] | 0
| 767 - 1 - Výplně otvorů z hliníkových profilů ( stěny s dveřmi, okna ) | [5 empty] | 0
| 771 - Podlahy z dlaždic | [5 empty] | 0
| 776 - Podlahy povlakové | [5 empty] | 0
| 781 - Dokončovací práce - obklady | [5 empty] | 0
| 783 - Dokončovací práce - nátěry | [5 empty] | 0
| 784 - Dokončovací práce - malby a tapety | [5 empty] | 0
| 786 - Dokončovací práce - čalounické úpravy | [5 empty] | 0
| M - Práce a dodávky M | [5 empty] | 0
| 33-M - Montáže - dopravní zařízení | [5 empty] | 0
SOUPIS PRACÍ
Stavba:
SUPŠ Jihlava - Helenín - rekonstrukce DM (UZNATELNÉ NÁKLADY)
Objekt:
SO_01 - domov mládeže
Soupis:
D.1.1,2.,3. - stavební část (architektonicko stavební a konstrukční řešení)
Místo: |  |  | Jihlava - Helenín |  |  | Datum: | 21. 2. 2023
Zadavatel: |  |  | Kraj Vysočina, Žižkova 57/1882, 58733 Jihlava |  |  | Projektant: | Obchodní projekt Jihlava, spol.s r.o.
Uchazeč: |  |  | Vyplň údaj |  |  | Zpracovatel: | Fr.Neuwirth
PČ | Typ | Kód | Popis | MJ | Množství | J.cena [CZK] | Cena celkem [CZK] | Cenová soustava |  | DPH | J. Nh [h] | Nh celkem [h] | J. hmotnost [t] | Hmotnost celkem [t] | J. suť [t] | Suť Celkem [t]
Náklady soupisu celkem | [6 empty] | 0 |  |  |  |  | 0 |  | 1414.6773 |  | 1555.9019 |  | D | -1 | [10 empty] | 0
| D | HSV | Práce a dodávky HSV |  |  |  | 0 |  |  |  |  | 0 |  | 1264.8607 |  | 1555.1187 | 1 | D | 0 |  |  |  | ROZPOCET | [6 empty] | 0
| D | 1 | Zemní práce |  |  |  | 0 |  |  |  |  | 0 |  | 78.8772 |  | 0 | 1 | D | 1 |  |  |  | ROZPOCET | [6 empty] | 0
1 | K | 132311401 | Hloubená vykopávka pod základy ručně s přehozením výkopku na vzdálenost 3 m nebo s naložením na dopravní prostředek v hornině třídy těžitelnosti II skupiny 4 | m3 | 1.76 |  | 0 | CS ÚRS 2023 01 |  | základní |  | 0 | 0 | 0 | 0 | 0 | 4 | K | 2 |  |  |  | ROZPOCET | 0 | 0 | 0 | 0 | 0 | 1 | 0 | 4 | -172255928
| Online PSC |  | https://podminky.urs.cz/item/CS_URS_2023_01/132311401 | [14 empty] | Online PSC | 2
| VV |  | v prostoru základů výtahové šachty | [14 empty] | VV | 2 | 1 | True | 0 | ROZPOCET
| VV |  | 4,00*0,50*0,80*1,10 |  | 1.76 | [12 empty] | VV | 2 | 2 | True | 0 | ROZPOCET
| VV |  | Mezisoučet |  | 1.76 | [12 empty] | VV | 2 | 3 | True | 1 | ROZPOCET
2 | K | 975011521 | Podpěrné dřevení při podezdívání základového zdiva při výšce vyzdívky do 2 m, při tl. zdiva přes 900 do 1200 mm a délce podchycení do 1 m | m | 6 |  | 0 | CS ÚRS 2023 01 |  | základní |  | 0 | 0.05262 | 0.31572 | 0 | 0 | 4 | K | 2 |  |  |  | ROZPOCET | 0 | 0 | 0 | 0 | 0 | 1 | 0 | 4 | 516342278
| Online PSC |  | https://podminky.urs.cz/item/CS_URS_2023_01/975011521 | [14 empty] | Online PSC | 2
| VV |  | "úseky po 1,0 m" 6,000 |  | 6 | [12 empty] | VV | 2 | 2 | True | 0 | ROZPOCET
| VV |  | Mezisoučet |  | 6 | [12 empty] | VV | 2 | 3 | True | 1 | ROZPOCET
3 | K | 139751101 | Vykopávka v uzavřených prostorech ručně v hornině třídy těžitelnosti I skupiny 1 až 3 | m3 | 108.564 |  | 0 | CS ÚRS 2023 01 |  | základní |  | 0 | 0 | 0 | 0 | 0 | 16 | K | 2 |  |  |  | ROZPOCET | 0 | 0 | 0 | 0 | 0 | 1 | 0 | 16 | 1893120511
| Online PSC |  | https://podminky.urs.cz/item/CS_URS_2023_01/139751101 | [14 empty] | Online PSC | 2
| VV |  | výkop pro ležatou kanalizaci | [14 empty] | VV | 2 | 1 | True | 0 | ROZPOCET
| VV |  | (19,00+3,00+15,50+9,00+1,00+3,00+6,00+1,00*9+0,70*3+5,00+2,00+1,60+0,60+2,50+4,00+1,50+1,10+1,00)*1,00*1,20 |  | 104.28 | [12 empty] | VV | 2 | 2 | True | 0 | ROZPOCET
| VV |  | 1,70*2,10*1,20 |  | 4.284 | [12 empty] | VV | 2 | 2 | True | 0 | ROZPOCET
| VV |  | Mezisoučet |  | 108.564 | [12 empty] | VV | 2 | 3 | True | 1 | ROZPOCET
4 | K | 174111102 | Zásyp sypaninou z jakékoliv horniny ručně s uložením výkopku ve vrstvách se zhutněním v uzavřených prostorách s urovnáním povrchu zásypu | m3 | 68.904 |  | 0 | CS ÚRS 2023 01 |  | základní |  | 0 | 0 | 0 | 0 | 0 | 4 | K | 2 |  |  |  | ROZPOCET | 0 | 0 | 0 | 0 | 0 | 1 | 0 | 4 | -1152046640
| Online PSC |  | https://podminky.urs.cz/item/CS_URS_2023_01/174111102 | [14 empty] | Online PSC | 2
| VV |  | zásyp nad rámec pískového obsypu potrubí ležaté kanalizace | [14 empty] | VV | 2 | 1 | True | 0 | ROZPOCET
| VV |  | (19,00+2,50+15,50+9,00+1,00+3,00*6,00+1,00*9+0,70*3+5,00+2,00+1,60+0,60+2,50+4,00+1,50+1,10+1,00)*1,00*0,70 |  | 66.78 | [12 empty] | VV | 2 | 2 | True | 0 | ROZPOCET
| VV |  | (1,70*2,10-1,20*1,50)*1,20 |  | 2.124 | [12 empty] | VV | 2 | 2 | True | 0 | ROZPOCET
| VV |  | Mezisoučet |  | 68.904 | [12 empty] | VV | 2 | 3 | True | 1 | ROZPOCET
5 | K | 131253102 | Hloubení nezapažených jam a zářezů strojně s urovnáním dna do předepsaného profilu a spádu v omezeném prostoru v hornině třídy těžitelnosti I skupiny 3 přes 20 do 50 m3 | m3 | 67.603 |  | 0 | CS ÚRS 2023 01 |  | základní |  | 0 | 0 | 0 | 0 | 0 | 4 | K | 2 |  |  |  | ROZPOCET | 0 | 0 | 0 | 0 | 0 | 1 | 0 | 4 | 804846659
| Online PSC |  | https://podminky.urs.cz/item/CS_URS_2023_01/131253102 | [14 empty] | Online PSC | 2
| VV |  | jáma pro základy výtahové šachty a přístavku | [14 empty] | VV | 2 | 1 | True | 0 | ROZPOCET
| VV |  | (3,864+1,00*2)*3,50*1,35+2,60*2,30*0,10 |  | 28.305 | [12 empty] | VV | 2 | 2 | True | 0 | ROZPOCET
| VV |  | jáma pro základy vnějšího schodiště | [14 empty] | VV | 2 | 1 | True | 0 | ROZPOCET
| VV |  | 8,26*4,60*1,50-6,50*8,25*0,55*0,60 |  | 39.298 | [12 empty] | VV | 2 | 2 | True | 0 | ROZPOCET
| VV |  | Mezisoučet |  | 67.603 | [12 empty] | VV | 2 | 3 | True | 1 | ROZPOCET
6 | K | 174151101 | Zásyp sypaninou z jakékoliv horniny strojně s uložením výkopku ve vrstvách se zhutněním jam, šachet, rýh nebo kolem objektů v těchto vykopávkách | m3 | 54.829 |  | 0 | CS ÚRS 2023 01 |  | základní |  | 0 | 0 | 0 | 0 | 0 | 4 | K | 2 |  |  |  | ROZPOCET | 0 | 0 | 0 | 0 | 0 | 1 | 0 | 4 | -330049680
| Online PSC |  | https://podminky.urs.cz/item/CS_URS_2023_01/174151101 | [14 empty] | Online PSC | 2
| VV |  | jáma pro základy výtahové šachty a přístavku | [14 empty] | VV | 2 | 1 | True | 0 | ROZPOCET
| VV |  | (3,864+1,00*2)*3,50*1,35+2,30*2,60*0,10 |  | 28.305 | [12 empty] | VV | 2 | 2 | True | 0 | ROZPOCET
| VV |  | -(2,30*2,60*0,10+2,375*2,10*1,25) |  | -6.832 | [12 empty] | VV | 2 | 2 | True | 0 | ROZPOCET
| VV |  | -(2,55+1,164)*0,60*0,50 |  | -1.114 | [12 empty] | VV | 2 | 2 | True | 0 | ROZPOCET
| VV |  | -(2,40+1,314)*0,30*0,75 |  | -0.836 | [12 empty] | VV | 2 | 2 | True | 0 | ROZPOCET
| VV |  | Mezisoučet |  | 19.523 | [12 empty] | VV | 2 | 3 | True | 0 | ROZPOCET
| VV |  | jáma pro základy vnějšího schodiště | [14 empty] | VV | 2 | 1 | True | 0 | ROZPOCET
| VV |  | 8,25*4,10*1,50-6,50*4,10*0,55*0,60 |  | 41.943 | [12 empty] | VV | 2 | 2 | True | 0 | ROZPOCET
| VV |  | -(7,25*0,50*1,194-6,50*0,50*0,55*0,60+0,50*0,50*0,25)*2 |  | -6.637 | [12 empty] | VV | 2 | 2 | True | 0 | ROZPOCET
| VV |  | Mezisoučet |  | 35.306 | [12 empty] | VV | 2 | 3 | True | 0 | ROZPOCET
| VV |  | Součet |  | 54.829 | [12 empty] | VV | 2 | 4 | True | 1 | ROZPOCET
7 | K | 167111101 | Nakládání, skládání a překládání neulehlého výkopku nebo sypaniny ručně nakládání, z hornin třídy těžitelnosti I, skupiny 1 až 3 | m3 | 123.733 |  | 0 | CS ÚRS 2023 01 |  | základní |  | 0 | 0 | 0 | 0 | 0 | 4 | K | 2 |  |  |  | ROZPOCET | 0 | 0 | 0 | 0 | 0 | 1 | 0 | 4 | 1586560640
| Online PSC |  | https://podminky.urs.cz/item/CS_URS_2023_01/167111101 | [14 empty] | Online PSC | 2
8 | K | 162211311 | Vodorovné přemístění výkopku nebo sypaniny stavebním kolečkem s vyprázdněním kolečka na hromady nebo do dopravního prostředku na vzdálenost do 10 m z horniny třídy těžitelnosti I, skupiny 1 až 3 | m3 | 177.468 |  | 0 | CS ÚRS 2023 01 |  | základní |  | 0 | 0 | 0 | 0 | 0 | 4 | K | 2 |  |  |  | ROZPOCET | 0 | 0 | 0 | 0 | 0 | 1 | 0 | 4 | 891437242
| Online PSC |  | https://podminky.urs.cz/item/CS_URS_2023_01/162211311 | [14 empty] | Online PSC | 2
| VV |  | "výkopy v uzavřeném prostoru - celkem" 108,564 |  | 108.564 | [12 empty] | VV | 2 | 2 | True | 0 | ROZPOCET
| VV |  | "zásypy v uzavřeném prostoru - celkem" 68,904 |  | 68.904 | [12 empty] | VV | 2 | 2 | True | 0 | ROZPOCET
| VV |  | Mezisoučet |  | 177.468 | [12 empty] | VV | 2 | 3 | True | 1 | ROZPOCET
9 | K | 162211319 | Vodorovné přemístění výkopku nebo sypaniny stavebním kolečkem s vyprázdněním kolečka na hromady nebo do dopravního prostředku na vzdálenost do 10 m Příplatek za každých dalších 10 m k ceně -1311 | m3 | 709.872 |  | 0 | CS ÚRS 2023 01 |  | základní |  | 0 | 0 | 0 | 0 | 0 | 4 | K | 2 |  |  |  | ROZPOCET | 0 | 0 | 0 | 0 | 0 | 1 | 0 | 4 | 1084710248
| Online PSC |  | https://podminky.urs.cz/item/CS_URS_2023_01/162211319 | [14 empty] | Online PSC | 2
| VV |  | 177,468*4 'Přepočtené koeficientem množství |  | 709.872 | [12 empty] | VV | 2 | 2 | False | 1 | ROZPOCET
10 | K | 451572111 | Lože pod potrubí, stoky a drobné objekty v otevřeném výkopu z kameniva drobného těženého 0 až 4 mm | m3 | 41.55 |  | 0 | CS ÚRS 2023 01 |  | základní |  | 0 | 1.8908 | 78.5615 | 0 | 0 | 4 | K | 2 |  |  |  | ROZPOCET | 0 | 0 | 0 | 0 | 0 | 1 | 0 | 4 | -1260199810
| Online PSC |  | https://podminky.urs.cz/item/CS_URS_2023_01/451572111 | [14 empty] | Online PSC | 2
| VV |  | lože a obsyp potrubí ležaté kanalizace | [14 empty] | VV | 2 | 1 | True | 0 | ROZPOCET
| VV |  | (19,00+2,50+15,50+9,00+1,00+3,00*6,00+1,00*9+0,7*3+5,00+2,00)*1,00*(0,10+0,40) |  | 41.55 | [12 empty] | VV | 2 | 2 | True | 0 | ROZPOCET
| VV |  | Mezisoučet |  | 41.55 | [12 empty] | VV | 2 | 3 | True | 1 | ROZPOCET
11 | K | 162751114 | Vodorovné přemístění výkopku nebo sypaniny po suchu na obvyklém dopravním prostředku, bez naložení výkopku, avšak se složením bez rozhrnutí z horniny třídy těžitelnosti I skupiny 1 až 3 na vzdálenost přes 6 000 do 7 000 m | m3 | 368.667 |  | 0 | CS ÚRS 2023 01 |  | základní |  | 0 | 0 | 0 | 0 | 0 | 4 | K | 2 |  |  |  | ROZPOCET | 0 | 0 | 0 | 0 | 0 | 1 | 0 | 4 | -936790585
| Online PSC |  | https://podminky.urs.cz/item/CS_URS_2023_01/162751114 | [14 empty] | Online PSC | 2
| VV |  | "výkopy celkem" 108,564+67,603+1,760 |  | 177.927 | [12 empty] | VV | 2 | 2 | True | 0 | ROZPOCET
| VV |  | "výkopy kolem objektu z odd.98_1" 67,007 |  | 67.007 | [12 empty] | VV | 2 | 2 | True | 0 | ROZPOCET
| VV |  | "zásypy celkem" 68,904+54,829 |  | 123.733 | [12 empty] | VV | 2 | 2 | True | 0 | ROZPOCET
| VV |  | Mezisoučet |  | 368.667 | [12 empty] | VV | 2 | 3 | True | 1 | ROZPOCET
12 | K | 171251201 | Uložení sypaniny na skládky nebo meziskládky bez hutnění s upravením uložené sypaniny do předepsaného tvaru | m3 | 121.201 |  | 0 | CS ÚRS 2023 01 |  | základní |  | 0 | 0 | 0 | 0 | 0 | 4 | K | 2 |  |  |  | ROZPOCET | 0 | 0 | 0 | 0 | 0 | 1 | 0 | 4 | 555562886
| Online PSC |  | https://podminky.urs.cz/item/CS_URS_2023_01/171251201 | [14 empty] | Online PSC | 2
| VV |  | "výkopy celkem" 108,564+67,603+1,760 |  | 177.927 | [12 empty] | VV | 2 | 2 | True | 0 | ROZPOCET
| VV |  | "výkopy kolem objektu z odd.98_1" 67,007 |  | 67.007 | [12 empty] | VV | 2 | 2 | True | 0 | ROZPOCET
| VV |  | "zásypy celkem" -(68,904+54,829) |  | -123.733 | [12 empty] | VV | 2 | 2 | True | 0 | ROZPOCET
| VV |  | Mezisoučet |  | 121.201 | [12 empty] | VV | 2 | 3 | True | 1 | ROZPOCET
13 | K | 171201221 | Poplatek za uložení stavebního odpadu na skládce (skládkovné) zeminy a kamení zatříděného do Katalogu odpadů pod kódem 17 05 04 | t | 202.406 |  | 0 | CS ÚRS 2023 01 |  | základní |  | 0 | 0 | 0 | 0 | 0 | 4 | K | 2 |  |  |  | ROZPOCET | 0 | 0 | 0 | 0 | 0 | 1 | 0 | 4 | -78820293
| Online PSC |  | https://podminky.urs.cz/item/CS_URS_2023_01/171201221 | [14 empty] | Online PSC | 2
| VV |  | 121,201*1,67 'Přepočtené koeficientem množství |  | 202.406 | [12 empty] | VV | 2 | 2 | False | 1 | ROZPOCET
| D | 2 | Zakládání |  |  |  | 0 |  |  |  |  | 0 |  | 34.1116 |  | 0 | 1 | D | 1 |  |  |  | ROZPOCET | [6 empty] | 0
| D | 23 | Zakládání - piloty |  |  |  | 0 |  |  |  |  | 0 |  | 5.9715 |  | 0 | 1 | D | 2 |  |  |  | ROZPOCET | [6 empty] | 0
14 | K | 225211112 | Maloprofilové vrty jádrové průměru přes 56 do 93 mm do úklonu 45° v hl 0 až 25 m v hornině tř. I a II | m | 4 |  | 0 | CS ÚRS 2023 01 |  | základní |  | 0 | 0.00013 | 0.00052 | 0 | 0 | 4 | K | 3 |  |  |  | ROZPOCET | 0 | 0 | 0 | 0 | 0 | 1 | 0 | 4 | -1434163430
| Online PSC |  | https://podminky.urs.cz/item/CS_URS_2023_01/225211112 | [14 empty] | Online PSC | 3
| VV |  | 1,00*4 |  | 4 | [12 empty] | VV | 3 | 2 | True | 0 | ROZPOCET
| VV |  | Mezisoučet |  | 4 | [12 empty] | VV | 3 | 3 | True | 1 | ROZPOCET
15 | K | 225211114 | Maloprofilové vrty jádrové průměru přes 56 do 93 mm do úklonu 45° v hl 0 až 25 m v hornině tř. III a IV | m | 12 |  | 0 | CS ÚRS 2023 01 |  | základní |  | 0 | 0.00028 | 0.00336 | 0 | 0 | 4 | K | 3 |  |  |  | ROZPOCET | 0 | 0 | 0 | 0 | 0 | 1 | 0 | 4 | -1431659750
| Online PSC |  | https://podminky.urs.cz/item/CS_URS_2023_01/225211114 | [14 empty] | Online PSC | 3
| VV |  | 3,00*4 |  | 12 | [12 empty] | VV | 3 | 2 | True | 0 | ROZPOCET
| VV |  | Mezisoučet |  | 12 | [12 empty] | VV | 3 | 3 | True | 1 | ROZPOCET
16 | K | 225211116 | Maloprofilové vrty jádrové průměru přes 56 do 93 mm do úklonu 45° v hl 0 až 25 m v hornině tř. V a VI | m | 7.2 |  | 0 | CS ÚRS 2023 01 |  | základní |  | 0 | 0.00032 | 0.002304 | 0 | 0 | 4 | K | 3 |  |  |  | ROZPOCET | 0 | 0 | 0 | 0 | 0 | 1 | 0 | 4 | 1075410109
| Online PSC |  | https://podminky.urs.cz/item/CS_URS_2023_01/225211116 | [14 empty] | Online PSC | 3
| VV |  | 1,80*4 |  | 7.2 | [12 empty] | VV | 3 | 2 | True | 0 | ROZPOCET
| VV |  | Mezisoučet |  | 7.2 | [12 empty] | VV | 3 | 3 | True | 1 | ROZPOCET
17 | K | 282604112 | Injektování aktivovanými směsmi vzestupné, tlakem přes 0,60 do 2,0 MPa | hod | 20 |  | 0 | CS ÚRS 2023 01 |  | základní |  | 0 | 6e-05 | 0.0012 | 0 | 0 | 4 | K | 3 |  |  |  | ROZPOCET | 0 | 0 | 0 | 0 | 0 | 1 | 0 | 4 | -2080954725
| Online PSC |  | https://podminky.urs.cz/item/CS_URS_2023_01/282604112 | [14 empty] | Online PSC | 3
18 | M | 58912570 | malta cementová MC15 pojivo CEM II nebo CEM III s přísadou | m3 | 1.848 |  | 0 | CS ÚRS 2023 01 |  | základní |  | 0 | 2.442 | 4.5128 | 0 | 0 | 8 | M | 3 |  |  |  | ROZPOCET | 0 | 0 | 0 | 0 | 0 | 1 | 0 | 4 | 192336481
| VV |  | 1,68*1,1 'Přepočtené koeficientem množství |  | 1.848 | [12 empty] | VV | 3 | 2 | False | 1 | ROZPOCET
19 | K | 283111112 | Zřízení ocelových, trubkových mikropilot tlakové i tahové svislé nebo odklon od svislice do 60° část hladká, průměru přes 80 do 105 mm | m | 24 |  | 0 | CS ÚRS 2023 01 |  | základní |  | 0 | 0.03701 | 0.88824 | 0 | 0 | 4 | K | 3 |  |  |  | ROZPOCET | 0 | 0 | 0 | 0 | 0 | 1 | 0 | 4 | 1009520017
| Online PSC |  | https://podminky.urs.cz/item/CS_URS_2023_01/283111112 | [14 empty] | Online PSC | 3
| VV |  | dle PD v.č.: D.1.2.02 | [14 empty] | VV | 3 | 1 | True | 0 | ROZPOCET
| VV |  | 6,00*4 |  | 24 | [12 empty] | VV | 3 | 2 | True | 0 | ROZPOCET
| VV |  | Mezisoučet |  | 24 | [12 empty] | VV | 3 | 3 | True | 1 | ROZPOCET
20 | M | 14011066 | trubka ocelová bezešvá hladká jakost 11 353 89x10mm | m | 26.4 |  | 0 | CS ÚRS 2023 01 |  | základní |  | 0 | 0.01948 | 0.51427 | 0 | 0 | 8 | M | 3 |  |  |  | ROZPOCET | 0 | 0 | 0 | 0 | 0 | 1 | 0 | 4 | 993920956
| VV |  | 24*1,1 'Přepočtené koeficientem množství |  | 26.4 | [12 empty] | VV | 3 | 2 | False | 1 | ROZPOCET
21 | K | 283131112 | Zřízení hlav trubkových mikropilot namáhaných tlakem i tahem, průměru přes 80 do 105 mm | kus | 4 |  | 0 | CS ÚRS 2023 01 |  | základní |  | 0 | 0.00061 | 0.00244 | 0 | 0 | 4 | K | 3 |  |  |  | ROZPOCET | 0 | 0 | 0 | 0 | 0 | 1 | 0 | 4 | 1298803427
| Online PSC |  | https://podminky.urs.cz/item/CS_URS_2023_01/283131112 | [14 empty] | Online PSC | 3
22 | M | 55283913 | trubka ocelová bezešvá hladká jakost 11 353 102x5,0mm | m | 0.22 |  | 0 | CS ÚRS 2023 01 |  | základní |  | 0 | 0.01066 | 0.0023452 | 0 | 0 | 8 | M | 3 |  |  |  | ROZPOCET | 0 | 0 | 0 | 0 | 0 | 1 | 0 | 4 | 805238282
| VV |  | 0,2*1,1 'Přepočtené koeficientem množství |  | 0.22 | [12 empty] | VV | 3 | 2 | False | 1 | ROZPOCET
23 | M | 13611248 | plech ocelový hladký jakost S235JR tl 20mm tabule | t | 0.044 |  | 0 | CS ÚRS 2023 01 |  | základní |  | 0 | 1 | 0.044 | 0 | 0 | 8 | M | 3 |  |  |  | ROZPOCET | 0 | 0 | 0 | 0 | 0 | 1 | 0 | 4 | -1103770002
| VV |  | 0,04*1,1 'Přepočtené koeficientem množství |  | 0.044 | [12 empty] | VV | 3 | 2 | False | 1 | ROZPOCET
24 | M | R_001 | Výroba 4 ks hlav mikropilot ( materiál dle položek 55283913 a 13611248 ) | kg | 46 |  | 0 |  |  | základní |  | 0 | 0 | 0 | 0 | 0 | 8 | M | 3 |  |  |  | ROZPOCET | 0 | 0 | 0 | 0 | 0 | 1 | 0 | 4 | 1804189149
| D | 27 | Zakládání - základy |  |  |  | 0 |  |  |  |  | 0 |  | 28.1401 |  | 0 | 1 | D | 2 |  |  |  | ROZPOCET | [6 empty] | 0
25 | K | 274313811 | Základy z betonu prostého pasy betonu kamenem neprokládaného tř. C 25/30 | m3 | 1.17 |  | 0 | CS ÚRS 2023 01 |  | základní |  | 0 | 2.5019 | 2.9272 | 0 | 0 | 4 | K | 3 |  |  |  | ROZPOCET | 0 | 0 | 0 | 0 | 0 | 1 | 0 | 4 | -40994593
| Online PSC |  | https://podminky.urs.cz/item/CS_URS_2023_01/274313811 | [14 empty] | Online PSC | 3
| VV |  | základy přístavku vedle výtahové šachty | [14 empty] | VV | 3 | 1 | True | 0 | ROZPOCET
| VV |  | (2,55+1,164)*0,60*0,50*1,05 |  | 1.17 | [12 empty] | VV | 3 | 2 | True | 0 | ROZPOCET
| VV |  | Mezisoučet |  | 1.17 | [12 empty] | VV | 3 | 3 | True | 1 | ROZPOCET
26 | K | 274351121 | Bednění základů pasů rovné zřízení | m2 | 3.712 |  | 0 | CS ÚRS 2023 01 |  | základní |  | 0 | 0.00269 | 0.0099853 | 0 | 0 | 4 | K | 3 |  |  |  | ROZPOCET | 0 | 0 | 0 | 0 | 0 | 1 | 0 | 4 | -622195772
| Online PSC |  | https://podminky.urs.cz/item/CS_URS_2023_01/274351121 | [14 empty] | Online PSC | 3
| VV |  | základy přístavku vedle výtahové šachty | [14 empty] | VV | 3 | 1 | True | 0 | ROZPOCET
| VV |  | (2,55+1,764+1,945+1,164)*0,50 |  | 3.712 | [12 empty] | VV | 3 | 2 | True | 0 | ROZPOCET
| VV |  | Mezisoučet |  | 3.712 | [12 empty] | VV | 3 | 3 | True | 1 | ROZPOCET
27 | K | 274351122 | Bednění základů pasů rovné odstranění | m2 | 3.712 |  | 0 | CS ÚRS 2023 01 |  | základní |  | 0 | 0 | 0 | 0 | 0 | 4 | K | 3 |  |  |  | ROZPOCET | 0 | 0 | 0 | 0 | 0 | 1 | 0 | 4 | 340157737
| Online PSC |  | https://podminky.urs.cz/item/CS_URS_2023_01/274351122 | [14 empty] | Online PSC | 3
28 | K | 279113154 | Základové zdi z tvárnic ztraceného bednění včetně výplně z betonu bez zvláštních nároků na vliv prostředí třídy C 25/30, tloušťky zdiva přes 250 do 300 mm | m2 | 2.786 |  | 0 | CS ÚRS 2023 01 |  | základní |  | 0 | 0.73404 | 2.045 | 0 | 0 | 4 | K | 3 |  |  |  | ROZPOCET | 0 | 0 | 0 | 0 | 0 | 1 | 0 | 4 | 1717536261
| Online PSC |  | https://podminky.urs.cz/item/CS_URS_2023_01/279113154 | [14 empty] | Online PSC | 3
| VV |  | základy přístavku vedle výtahové šachty | [14 empty] | VV | 3 | 1 | True | 0 | ROZPOCET
| VV |  | (2,40+1,314)*0,75 |  | 2.786 | [12 empty] | VV | 3 | 2 | True | 0 | ROZPOCET
| VV |  | Mezisoučet |  | 2.786 | [12 empty] | VV | 3 | 3 | True | 1 | ROZPOCET
29 | K | 279361821 | Výztuž základových zdí nosných svislých nebo odkloněných od svislice, rovinných nebo oblých, deskových nebo žebrových, včetně výztuže jejich žeber z betonářské oceli 10 505 (R) nebo BSt 500 | t | 0.034 |  | 0 | CS ÚRS 2023 01 |  | základní |  | 0 | 1.0594 | 0.03602 | 0 | 0 | 4 | K | 3 |  |  |  | ROZPOCET | 0 | 0 | 0 | 0 | 0 | 1 | 0 | 4 | 811742093
| Online PSC |  | https://podminky.urs.cz/item/CS_URS_2023_01/279361821 | [14 empty] | Online PSC | 3
| VV |  | "R10" ((2,40+1,614)*2*3+0,60*4*3)*0,617*0,001*1,10 |  | 0.021 | [12 empty] | VV | 3 | 2 | True | 0 | ROZPOCET
| VV |  | "R10" 1,20*16*0,617*0,001*1,10 |  | 0.013 | [12 empty] | VV | 3 | 2 | True | 0 | ROZPOCET
| VV |  | Mezisoučet |  | 0.034 | [12 empty] | VV | 3 | 3 | True | 1 | ROZPOCET
30 | K | 274322611 | Základy z betonu železového (bez výztuže) pasy z betonu se zvýšenými nároky na prostředí tř. C 30/37 | m3 | 6.968 |  | 0 | CS ÚRS 2023 01 |  | základní |  | 0 | 2.5019 | 17.433 | 0 | 0 | 4 | K | 3 |  |  |  | ROZPOCET | 0 | 0 | 0 | 0 | 0 | 1 | 0 | 4 | -1930105327
| Online PSC |  | https://podminky.urs.cz/item/CS_URS_2023_01/274322611 | [14 empty] | Online PSC | 3
| VV |  | ŽB základy pro ocelové schodiště | [14 empty] | VV | 3 | 1 | True | 0 | ROZPOCET
| VV |  | (7,25*0,50*1,194-6,50*0,50*0,55*0,60+0,50*0,50*0,25)*2*1,05 |  | 6.968 | [12 empty] | VV | 3 | 2 | True | 0 | ROZPOCET
| VV |  | Mezisoučet |  | 6.968 | [12 empty] | VV | 3 | 3 | True | 1 | ROZPOCET
31 | K | 274351121 | Bednění základů pasů rovné zřízení | m2 | 29.446 |  | 0 | CS ÚRS 2023 01 |  | základní |  | 0 | 0.00269 | 0.07921 | 0 | 0 | 4 | K | 3 |  |  |  | ROZPOCET | 0 | 0 | 0 | 0 | 0 | 1 | 0 | 4 | 2037618935
| Online PSC |  | https://podminky.urs.cz/item/CS_URS_2023_01/274351121 | [14 empty] | Online PSC | 3
| VV |  | ŽB základy pro ocelové schodiště | [14 empty] | VV | 3 | 1 | True | 0 | ROZPOCET
| VV |  | ((7,25*1,194-6,50*0,55*0,60)*2+0,50*1,20*2+0,50*4*0,25)*2 |  | 29.446 | [12 empty] | VV | 3 | 2 | True | 0 | ROZPOCET
| VV |  | Mezisoučet |  | 29.446 | [12 empty] | VV | 3 | 3 | True | 1 | ROZPOCET
32 | K | 274351122 | Bednění základů pasů rovné odstranění | m2 | 29.446 |  | 0 | CS ÚRS 2023 01 |  | základní |  | 0 | 0 | 0 | 0 | 0 | 4 | K | 3 |  |  |  | ROZPOCET | 0 | 0 | 0 | 0 | 0 | 1 | 0 | 4 | 2007149469
| Online PSC |  | https://podminky.urs.cz/item/CS_URS_2023_01/274351122 | [14 empty] | Online PSC | 3
33 | K | 274361821 | Výztuž základů pasů z betonářské oceli 10 505 (R) nebo BSt 500 | t | 1.045 |  | 0 | CS ÚRS 2023 01 |  | základní |  | 0 | 1.0606 | 1.1083 | 0 | 0 | 4 | K | 3 |  |  |  | ROZPOCET | 0 | 0 | 0 | 0 | 0 | 1 | 0 | 4 | -1732097585
| Online PSC |  | https://podminky.urs.cz/item/CS_URS_2023_01/274361821 | [14 empty] | Online PSC | 3
| VV |  | 6,968*0,150 |  | 1.045 | [12 empty] | VV | 3 | 2 | True | 0 | ROZPOCET
| VV |  | Mezisoučet |  | 1.045 | [12 empty] | VV | 3 | 3 | True | 1 | ROZPOCET
34 | K | 279311115 | Postupné podbetonování základového zdiva jakékoliv tloušťky, bez výkopu, bez zapažení a bednění, prostým betonem tř. C 20/25 | m3 | 1.76 |  | 0 | CS ÚRS 2023 01 |  | základní |  | 0 | 2.5505 | 4.4888 | 0 | 0 | 4 | K | 3 |  |  |  | ROZPOCET | 0 | 0 | 0 | 0 | 0 | 1 | 0 | 4 | 1013015369
| Online PSC |  | https://podminky.urs.cz/item/CS_URS_2023_01/279311115 | [14 empty] | Online PSC | 3
| VV |  | v prostoru základů výtahové šachty | [14 empty] | VV | 3 | 1 | True | 0 | ROZPOCET
| VV |  | 4,00*0,50*0,80*1,10 |  | 1.76 | [12 empty] | VV | 3 | 2 | True | 0 | ROZPOCET
| VV |  | Mezisoučet |  | 1.76 | [12 empty] | VV | 3 | 3 | True | 1 | ROZPOCET
35 | K | 985564215 | Kotvičky pro kotvení nových základů ke stávajícím konatrukcím z betonářské oceli do chemické malty, hloubky kotvení do 200 mm, průměru přes 16 do 20 mm | kus | 8 |  | 0 | CS ÚRS 2023 01 |  | základní |  | 0 | 0.00156 | 0.01248 | 0 | 0 | 4 | K | 3 |  |  |  | ROZPOCET | 0 | 0 | 0 | 0 | 0 | 1 | 0 | 4 | -1722260023
| Online PSC |  | https://podminky.urs.cz/item/CS_URS_2023_01/985564215 | [14 empty] | Online PSC | 3
| VV |  | prokotvení stávajících základů s novými | [14 empty] | VV | 3 | 1 | True | 0 | ROZPOCET
| VV |  | 8 |  | 8 | [12 empty] | VV | 3 | 2 | True | 0 | ROZPOCET
| VV |  | Mezisoučet |  | 8 | [12 empty] | VV | 3 | 3 | True | 1 | ROZPOCET
| D | 3 | Svislé a kompletní konstrukce |  |  |  | 0 |  |  |  |  | 0 |  | 206.0087 |  | 0 | 1 | D | 1 |  |  |  | ROZPOCET | [6 empty] | 0
36 | K | 311238650 | Zdivo jednovrstvé tepelně izolační z cihel děrovaných broušených s integrovanou izolací z hydrofobizované minerální vlny na tenkovrstvou maltu, součinitel prostupu tepla U přes 0,18 do 0,22, pevnost cihel P8, tl. zdiva 300 mm | m2 | 11.873 |  | 0 | CS ÚRS 2023 01 |  | základní |  | 0 | 0.20886 | 2.4798 | 0 | 0 | 16 | K | 2 |  |  |  | ROZPOCET | 0 | 0 | 0 | 0 | 0 | 1 | 0 | 16 | 1211779662
| Online PSC |  | https://podminky.urs.cz/item/CS_URS_2023_01/311238650 | [14 empty] | Online PSC | 2
| VV |  | přístavba vedle výtahové šachty | [14 empty] | VV | 2 | 1 | True | 0 | ROZPOCET
| VV |  | 2,40*3,50+1,614*(3,50+3,00)*1/2-0,90*1,97 |  | 11.873 | [12 empty] | VV | 2 | 2 | True | 0 | ROZPOCET
| VV |  | Mezisoučet |  | 11.873 | [12 empty] | VV | 2 | 3 | True | 1 | ROZPOCET
37 | K | 317168053 | Překlady keramické vysoké osazené do maltového lože, šířky překladu 70 mm výšky 238 mm, délky 1500 mm | kus | 3 |  | 0 | CS ÚRS 2023 01 |  | základní |  | 0 | 0.05455 | 0.16365 | 0 | 0 | 4 | K | 2 |  |  |  | ROZPOCET | 0 | 0 | 0 | 0 | 0 | 1 | 0 | 4 | -1899408962
| Online PSC |  | https://podminky.urs.cz/item/CS_URS_2023_01/317168053 | [14 empty] | Online PSC | 2
38 | K | 317998114 | Izolace tepelná mezi překlady z pěnového polystyrenu výšky 24 cm, tloušťky 90 mm | m | 1.5 |  | 0 | CS ÚRS 2023 01 |  | základní |  | 0 | 0.00034 | 0.00051 | 0 | 0 | 4 | K | 2 |  |  |  | ROZPOCET | 0 | 0 | 0 | 0 | 0 | 1 | 0 | 4 | -1156182963
| Online PSC |  | https://podminky.urs.cz/item/CS_URS_2023_01/317998114 | [14 empty] | Online PSC | 2
| VV |  | 1,50*1 |  | 1.5 | [12 empty] | VV | 2 | 2 | True | 0 | ROZPOCET
| VV |  | Mezisoučet |  | 1.5 | [12 empty] | VV | 2 | 3 | True | 1 | ROZPOCET
39 | K | 311272125 | Zdivo z pórobetonových tvárnic na tenké maltové lože, tl. zdiva 250 mm pevnost tvárnic přes P2 do P4, objemová hmotnost do 450 kg/m3 na pero a drážku | m2 | 25.44 |  | 0 | CS ÚRS 2023 01 |  | základní |  | 0 | 0.16423 | 4.178 | 0 | 0 | 4 | K | 2 |  |  |  | ROZPOCET | 0 | 0 | 0 | 0 | 0 | 1 | 0 | 4 | 757781125
| Online PSC |  | https://podminky.urs.cz/item/CS_URS_2023_01/311272125 | [14 empty] | Online PSC | 2
| VV |  | "1.N.P." 2,85*3,75-0,80*1,97*2 |  | 7.536 | [12 empty] | VV | 2 | 2 | True | 0 | ROZPOCET
| VV |  | "2.N.P." 2,85*3,20-0,80*1,97*2 |  | 5.968 | [12 empty] | VV | 2 | 2 | True | 0 | ROZPOCET
| VV |  | "3.N.P." 2,85*3,20-0,80*1,97*2 |  | 5.968 | [12 empty] | VV | 2 | 2 | True | 0 | ROZPOCET
| VV |  | "4.N.P." 2,85*3,20-0,80*1,97*2 |  | 5.968 | [12 empty] | VV | 2 | 2 | True | 0 | ROZPOCET
| VV |  | Mezisoučet |  | 25.44 | [12 empty] | VV | 2 | 3 | True | 1 | ROZPOCET
40 | K | 342272225 | Příčky z pórobetonových tvárnic hladkých na tenké maltové lože objemová hmotnost do 500 kg/m3, tloušťka příčky 100 mm | m2 | 16.895 |  | 0 | CS ÚRS 2023 01 |  | základní |  | 0 | 0.06172 | 1.0428 | 0 | 0 | 4 | K | 2 |  |  |  | ROZPOCET | 0 | 0 | 0 | 0 | 0 | 1 | 0 | 4 | -154624852
| Online PSC |  | https://podminky.urs.cz/item/CS_URS_2023_01/342272225 | [14 empty] | Online PSC | 2
| VV |  | 1.N.P. | [14 empty] | VV | 2 | 1 | True | 0 | ROZPOCET
| VV |  | (3,701+1,75)*3,75-0,90*1,97*2 |  | 16.895 | [12 empty] | VV | 2 | 2 | True | 0 | ROZPOCET
| VV |  | Mezisoučet |  | 16.895 | [12 empty] | VV | 2 | 3 | True | 1 | ROZPOCET
41 | K | 342272235 | Příčky z pórobetonových tvárnic hladkých na tenké maltové lože objemová hmotnost do 500 kg/m3, tloušťka příčky 125 mm | m2 | 629.775 |  | 0 | CS ÚRS 2023 01 |  | základní |  | 0 | 0.06998 | 44.0717 | 0 | 0 | 4 | K | 2 |  |  |  | ROZPOCET | 0 | 0 | 0 | 0 | 0 | 1 | 0 | 4 | -205801698
| Online PSC |  | https://podminky.urs.cz/item/CS_URS_2023_01/342272235 | [14 empty] | Online PSC | 2
| VV |  | 1.N.P. | [14 empty] | VV | 2 | 1 | True | 0 | ROZPOCET
| VV |  | 2,234*3,75+1,856*2,40 |  | 12.832 | [12 empty] | VV | 2 | 2 | True | 0 | ROZPOCET
| VV |  | Mezisoučet |  | 12.832 | [12 empty] | VV | 2 | 3 | True | 0 | ROZPOCET
| VV |  | 3.N.P. | [14 empty] | VV | 2 | 1 | True | 0 | ROZPOCET
| VV |  | (6,65*2+6,575+6,648+3,728+3,302+3,135+6,55+6,568+6,575+6,461+7,25)*3,20 |  | 224.294 | [12 empty] | VV | 2 | 2 | True | 0 | ROZPOCET
| VV |  | (3,525*2+1,50*9+1,65*3+1,50*11)*3,20 |  | 134.4 | [12 empty] | VV | 2 | 2 | True | 0 | ROZPOCET
| VV |  | (1,25+0,50)*3,20+(1,625+1,225)*3,20 |  | 14.72 | [12 empty] | VV | 2 | 2 | True | 0 | ROZPOCET
| VV |  | -(0,70*23+0,80*22)*1,97 |  | -66.389 | [12 empty] | VV | 2 | 2 | True | 0 | ROZPOCET
| VV |  | Mezisoučet |  | 307.025 | [12 empty] | VV | 2 | 3 | True | 0 | ROZPOCET
| VV |  | 4.N.P. | [14 empty] | VV | 2 | 1 | True | 0 | ROZPOCET
| VV |  | (6,65*2+6,575+6,65+6,727+3,525+3,135+6,55+6,568+6,60+3,646+7,47)*3,20 |  | 226.387 | [12 empty] | VV | 2 | 2 | True | 0 | ROZPOCET
| VV |  | (3,65*2+1,50*9+1,65*3+1,50*11)*3,20 |  | 135.2 | [12 empty] | VV | 2 | 2 | True | 0 | ROZPOCET
| VV |  | (1,25+0,50)*3,20+(1,625+1,225)*3,20 |  | 14.72 | [12 empty] | VV | 2 | 2 | True | 0 | ROZPOCET
| VV |  | -(0,70*23+0,80*22)*1,97 |  | -66.389 | [12 empty] | VV | 2 | 2 | True | 0 | ROZPOCET
| VV |  | Mezisoučet |  | 309.918 | [12 empty] | VV | 2 | 3 | True | 0 | ROZPOCET
| VV |  | Součet |  | 629.775 | [12 empty] | VV | 2 | 4 | True | 1 | ROZPOCET
42 | K | 342272245 | Příčky z pórobetonových tvárnic hladkých na tenké maltové lože objemová hmotnost do 500 kg/m3, tloušťka příčky 150 mm | m2 | 151.085 |  | 0 | CS ÚRS 2023 01 |  | základní |  | 0 | 0.07921 | 11.9674 | 0 | 0 | 4 | K | 2 |  |  |  | ROZPOCET | 0 | 0 | 0 | 0 | 0 | 1 | 0 | 4 | 581756020
| Online PSC |  | https://podminky.urs.cz/item/CS_URS_2023_01/342272245 | [14 empty] | Online PSC | 2
| VV |  | 1.N.P. | [14 empty] | VV | 2 | 1 | True | 0 | ROZPOCET
| VV |  | (4,575+1,35+2,50+4,725+1,70+1,00+2,65)*3,75 |  | 69.375 | [12 empty] | VV | 2 | 2 | True | 0 | ROZPOCET
| VV |  | (2,066+3,55+2,882+4,089)*3,45 |  | 43.425 | [12 empty] | VV | 2 | 2 | True | 0 | ROZPOCET
| VV |  | -(0,80*1,97*3+0,95*2,10+1,60*2,10) |  | -10.083 | [12 empty] | VV | 2 | 2 | True | 0 | ROZPOCET
| VV |  | Mezisoučet |  | 102.717 | [12 empty] | VV | 2 | 3 | True | 0 | ROZPOCET
| VV |  | 3.N.P. | [14 empty] | VV | 2 | 1 | True | 0 | ROZPOCET
| VV |  | (4,50+3,55)*3,20-0,80*1,97 |  | 24.184 | [12 empty] | VV | 2 | 2 | True | 0 | ROZPOCET
| VV |  | Mezisoučet |  | 24.184 | [12 empty] | VV | 2 | 3 | True | 0 | ROZPOCET
| VV |  | 4.N.P. | [14 empty] | VV | 2 | 1 | True | 0 | ROZPOCET
| VV |  | (4,50+3,55)*3,20-0,80*1,97 |  | 24.184 | [12 empty] | VV | 2 | 2 | True | 0 | ROZPOCET
| VV |  | Mezisoučet |  | 24.184 | [12 empty] | VV | 2 | 3 | True | 0 | ROZPOCET
| VV |  | Součet |  | 151.085 | [12 empty] | VV | 2 | 4 | True | 1 | ROZPOCET
43 | K | 346272226 | Přizdívky z pórobetonových tvárnic objemová hmotnost do 500 kg/m3, na tenké maltové lože, tloušťka přizdívky 75 mm | m2 | 149.213 |  | 0 | CS ÚRS 2023 01 |  | základní |  | 0 | 0.0546 | 8.147 | 0 | 0 | 4 | K | 2 |  |  |  | ROZPOCET | 0 | 0 | 0 | 0 | 0 | 1 | 0 | 4 | -1206091387
| Online PSC |  | https://podminky.urs.cz/item/CS_URS_2023_01/346272226 | [14 empty] | Online PSC | 2
| VV |  | 1.N.P. | [14 empty] | VV | 2 | 1 | True | 0 | ROZPOCET
| VV |  | ((0,35+0,375*2)*2+(0,35+0,25*2)*7+(0,40+0,325*2)*1+(0,30+0,25)*1+0,30*2*1)*3,75 |  | 38.813 | [12 empty] | VV | 2 | 2 | True | 0 | ROZPOCET
| VV |  | 2.N.P. | [14 empty] | VV | 2 | 1 | True | 0 | ROZPOCET
| VV |  | (0,25*3+(0,35+0,25*2)*8+(0,45+0,25*2)*2+(0,95+0,25))*3,20 |  | 34.08 | [12 empty] | VV | 2 | 2 | True | 0 | ROZPOCET
| VV |  | 3.N.P. | [14 empty] | VV | 2 | 1 | True | 0 | ROZPOCET
| VV |  | (0,25*2*11+(0,25+0,40)+(0,25+0,15+0,50))*3,20 |  | 22.56 | [12 empty] | VV | 2 | 2 | True | 0 | ROZPOCET
| VV |  | 4.N.P. | [14 empty] | VV | 2 | 1 | True | 0 | ROZPOCET
| VV |  | ((0,45+0,30)*10+0,30*2*6+0,45*2+(0,30+0,55)*2+(0,30*2+0,40)+(0,30+0,35)*2+(0,30+0,50))*3,20 |  | 53.76 | [12 empty] | VV | 2 | 2 | True | 0 | ROZPOCET
| VV |  | Mezisoučet |  | 149.213 | [12 empty] | VV | 2 | 3 | True | 1 | ROZPOCET
44 | K | 346272246 | Přizdívky z pórobetonových tvárnic objemová hmotnost do 500 kg/m3, na tenké maltové lože, tloušťka přizdívky 125 mm | m2 | 7.63 |  | 0 | CS ÚRS 2023 01 |  | základní |  | 0 | 0.07348 | 0.56065 | 0 | 0 | 4 | K | 2 |  |  |  | ROZPOCET | 0 | 0 | 0 | 0 | 0 | 1 | 0 | 4 | 1384615168
| Online PSC |  | https://podminky.urs.cz/item/CS_URS_2023_01/346272246 | [14 empty] | Online PSC | 2
| VV |  | 2.N.P. | [14 empty] | VV | 2 | 1 | True | 0 | ROZPOCET
| VV |  | 3,65*1,40+0,90*1,40*2 |  | 7.63 | [12 empty] | VV | 2 | 2 | True | 0 | ROZPOCET
| VV |  | Mezisoučet |  | 7.63 | [12 empty] | VV | 2 | 3 | True | 1 | ROZPOCET
45 | K | 346272256 | Přizdívky z pórobetonových tvárnic objemová hmotnost do 500 kg/m3, na tenké maltové lože, tloušťka přizdívky 150 mm | m2 | 32.598 |  | 0 | CS ÚRS 2023 01 |  | základní |  | 0 | 0.08341 | 2.719 | 0 | 0 | 4 | K | 2 |  |  |  | ROZPOCET | 0 | 0 | 0 | 0 | 0 | 1 | 0 | 4 | 2007366576
| Online PSC |  | https://podminky.urs.cz/item/CS_URS_2023_01/346272256 | [14 empty] | Online PSC | 2
| VV |  | 1.N.P. | [14 empty] | VV | 2 | 1 | True | 0 | ROZPOCET
| VV |  | "geberit" 1,982*1,50+0,95*1,50 |  | 4.398 | [12 empty] | VV | 2 | 2 | True | 0 | ROZPOCET
| VV |  | 3.N.P. | [14 empty] | VV | 2 | 1 | True | 0 | ROZPOCET
| VV |  | "geberit" (0,80*5+1,05*6)*1,50 |  | 15.45 | [12 empty] | VV | 2 | 2 | True | 0 | ROZPOCET
| VV |  | 4.N.P. | [14 empty] | VV | 2 | 1 | True | 0 | ROZPOCET
| VV |  | "geberit" (0,80*10+0,50)*1,50 |  | 12.75 | [12 empty] | VV | 2 | 2 | True | 0 | ROZPOCET
| VV |  | Mezisoučet |  | 32.598 | [12 empty] | VV | 2 | 3 | True | 1 | ROZPOCET
46 | K | 342291121 | Ukotvení příček plochými kotvami, do konstrukce cihelné | m | 1597.738 |  | 0 | CS ÚRS 2023 01 |  | základní |  | 0 | 0.00013 | 0.20771 | 0 | 0 | 4 | K | 2 |  |  |  | ROZPOCET | 0 | 0 | 0 | 0 | 0 | 1 | 0 | 4 | 1151610690
| Online PSC |  | https://podminky.urs.cz/item/CS_URS_2023_01/342291121 | [14 empty] | Online PSC | 2
| VV |  | "1.N.P." 3,75*13*3,45*5+2,40*1+1,40*4 |  | 848.938 | [12 empty] | VV | 2 | 2 | True | 0 | ROZPOCET
| VV |  | "2.N.P." 3,20*24 |  | 76.8 | [12 empty] | VV | 2 | 2 | True | 0 | ROZPOCET
| VV |  | "3.N.P." 3,20*95 |  | 304 | [12 empty] | VV | 2 | 2 | True | 0 | ROZPOCET
| VV |  | "4.N.P." 3,20*115 |  | 368 | [12 empty] | VV | 2 | 2 | True | 0 | ROZPOCET
| VV |  | Mezisoučet |  | 1597.738 | [12 empty] | VV | 2 | 3 | True | 1 | ROZPOCET
47 | K | 317143441 | Překlady nosné z pórobetonu osazené do tenkého maltového lože, pro zdi tl. 250 mm, délky překladu do 1300 mm | kus | 8 |  | 0 | CS ÚRS 2023 01 |  | základní |  | 0 | 0.06826 | 0.54608 | 0 | 0 | 4 | K | 2 |  |  |  | ROZPOCET | 0 | 0 | 0 | 0 | 0 | 1 | 0 | 4 | -634844985
| Online PSC |  | https://podminky.urs.cz/item/CS_URS_2023_01/317143441 | [14 empty] | Online PSC | 2
48 | K | 317168012 | Překlady keramické ploché osazené do maltového lože, výšky překladu 71 mm šířky 115 mm, délky 1250 mm | kus | 2 |  | 0 | CS ÚRS 2023 01 |  | základní |  | 0 | 0.02278 | 0.04556 | 0 | 0 | 4 | K | 2 |  |  |  | ROZPOCET | 0 | 0 | 0 | 0 | 0 | 1 | 0 | 4 | 442517378
| Online PSC |  | https://podminky.urs.cz/item/CS_URS_2023_01/317168012 | [14 empty] | Online PSC | 2
49 | K | 317168016 | Překlady keramické ploché osazené do maltového lože, výšky překladu 71 mm šířky 115 mm, délky 2250 mm | kus | 2 |  | 0 | CS ÚRS 2023 01 |  | základní |  | 0 | 0.04055 | 0.0811 | 0 | 0 | 4 | K | 2 |  |  |  | ROZPOCET | 0 | 0 | 0 | 0 | 0 | 1 | 0 | 4 | 907877237
| Online PSC |  | https://podminky.urs.cz/item/CS_URS_2023_01/317168016 | [14 empty] | Online PSC | 2
50 | K | 317168022 | Překlady keramické ploché osazené do maltového lože, výšky překladu 71 mm šířky 145 mm, délky 1250 mm | kus | 7 |  | 0 | CS ÚRS 2023 01 |  | základní |  | 0 | 0.02693 | 0.18851 | 0 | 0 | 4 | K | 2 |  |  |  | ROZPOCET | 0 | 0 | 0 | 0 | 0 | 1 | 0 | 4 | -221749604
| Online PSC |  | https://podminky.urs.cz/item/CS_URS_2023_01/317168022 | [14 empty] | Online PSC | 2
51 | K | 317168023 | Překlady keramické ploché osazené do maltového lože, výšky překladu 71 mm šířky 145 mm, délky 1500 mm | kus | 1 |  | 0 | CS ÚRS 2023 01 |  | základní |  | 0 | 0.03195 | 0.03195 | 0 | 0 | 4 | K | 2 |  |  |  | ROZPOCET | 0 | 0 | 0 | 0 | 0 | 1 | 0 | 4 | -274029527
| Online PSC |  | https://podminky.urs.cz/item/CS_URS_2023_01/317168023 | [14 empty] | Online PSC | 2
52 | K | 317168026 | Překlady keramické ploché osazené do maltového lože, výšky překladu 71 mm šířky 145 mm, délky 2250 mm | kus | 1 |  | 0 | CS ÚRS 2023 01 |  | základní |  | 0 | 0.04776 | 0.04776 | 0 | 0 | 4 | K | 2 |  |  |  | ROZPOCET | 0 | 0 | 0 | 0 | 0 | 1 | 0 | 4 | 1673336687
| Online PSC |  | https://podminky.urs.cz/item/CS_URS_2023_01/317168026 | [14 empty] | Online PSC | 2
53 | K | 317234410 | Vyzdívka mezi nosníky cihlami pálenými na maltu cementovou | m3 | 7.2 |  | 0 | CS ÚRS 2023 01 |  | základní |  | 0 | 1.943 | 13.9897 | 0 | 0 | 4 | K | 2 |  |  |  | ROZPOCET | 0 | 0 | 0 | 0 | 0 | 1 | 0 | 4 | -887264671
| Online PSC |  | https://podminky.urs.cz/item/CS_URS_2023_01/317234410 | [14 empty] | Online PSC | 2
| VV |  | 3,00*1,60*(0,16+0,15) |  | 1.488 | [12 empty] | VV | 2 | 2 | True | 0 | ROZPOCET
| VV |  | 0,80*(1,025*3+1,10)*(0,12+0,15) |  | 0.902 | [12 empty] | VV | 2 | 2 | True | 0 | ROZPOCET
| VV |  | 1,50*0,60*(0,14+0,15) |  | 0.261 | [12 empty] | VV | 2 | 2 | True | 0 | ROZPOCET
| VV |  | 1,50*0,25*(0,14+0,15) |  | 0.109 | [12 empty] | VV | 2 | 2 | True | 0 | ROZPOCET
| VV |  | 1,10*0,20*(0,10+0,15)*4 |  | 0.22 | [12 empty] | VV | 2 | 2 | True | 0 | ROZPOCET
| VV |  | 1,50*0,35*(0,14+0,15)*13*2 |  | 3.959 | [12 empty] | VV | 2 | 2 | True | 0 | ROZPOCET
| VV |  | 1,50*0,20*(0,14+0,15)*3 |  | 0.261 | [12 empty] | VV | 2 | 2 | True | 0 | ROZPOCET
| VV |  | Mezisoučet |  | 7.2 | [12 empty] | VV | 2 | 3 | True | 1 | ROZPOCET
54 | K | 317944321 | Válcované nosníky dodatečně osazované do připravených otvorů bez zazdění hlav do č. 12 | t | 0.348 |  | 0 | CS ÚRS 2023 01 |  | základní |  | 0 | 1.09 | 0.37932 | 0 | 0 | 4 | K | 2 |  |  |  | ROZPOCET | 0 | 0 | 0 | 0 | 0 | 1 | 0 | 4 | 607183874
| Online PSC |  | https://podminky.urs.cz/item/CS_URS_2023_01/317944321 | [14 empty] | Online PSC | 2
| VV |  | "L 100×100×8" 1,80*2*12,18*0,001*1,15 |  | 0.05 | [12 empty] | VV | 2 | 2 | True | 0 | ROZPOCET
| VV |  | "I 100" 1,10*8*8,34*0,001*1,15 |  | 0.084 | [12 empty] | VV | 2 | 2 | True | 0 | ROZPOCET
| VV |  | "I 120" 0,60*7*4*11,10*0,001*1,15 |  | 0.214 | [12 empty] | VV | 2 | 2 | True | 0 | ROZPOCET
| VV |  | Mezisoučet |  | 0.348 | [12 empty] | VV | 2 | 3 | True | 1 | ROZPOCET
55 | K | 317944323 | Válcované nosníky dodatečně osazované do připravených otvorů bez zazdění hlav č. 14 až 22 | t | 1.87 |  | 0 | CS ÚRS 2023 01 |  | základní |  | 0 | 1.09 | 2.0383 | 0 | 0 | 4 | K | 2 |  |  |  | ROZPOCET | 0 | 0 | 0 | 0 | 0 | 1 | 0 | 4 | -699936075
| Online PSC |  | https://podminky.urs.cz/item/CS_URS_2023_01/317944323 | [14 empty] | Online PSC | 2
| VV |  | "I 140" (1,50*61+1,70*2)*14,30*0,001*1,15 |  | 1.561 | [12 empty] | VV | 2 | 2 | True | 0 | ROZPOCET
| VV |  | "I 160" 3,00*5*17,90*0,001*1,15 |  | 0.309 | [12 empty] | VV | 2 | 2 | True | 0 | ROZPOCET
| VV |  | Mezisoučet |  | 1.87 | [12 empty] | VV | 2 | 3 | True | 1 | ROZPOCET
56 | K | 413232211 | Zazdívka zhlaví stropních trámů nebo válcovaných nosníků pálenými cihlami válcovaných nosníků, výšky do 150 mm | kus | 206 |  | 0 | CS ÚRS 2023 01 |  | základní |  | 0 | 0.02278 | 4.6927 | 0 | 0 | 4 | K | 2 |  |  |  | ROZPOCET | 0 | 0 | 0 | 0 | 0 | 1 | 0 | 4 | -1413076738
| Online PSC |  | https://podminky.urs.cz/item/CS_URS_2023_01/413232211 | [14 empty] | Online PSC | 2
| VV |  | "L 100×100" 2*2 |  | 4 | [12 empty] | VV | 2 | 2 | True | 0 | ROZPOCET
| VV |  | "I 100" 8*2 |  | 16 | [12 empty] | VV | 2 | 2 | True | 0 | ROZPOCET
| VV |  | "I 120" 14*4 |  | 56 | [12 empty] | VV | 2 | 2 | True | 0 | ROZPOCET
| VV |  | "I 140" 65*2 |  | 130 | [12 empty] | VV | 2 | 2 | True | 0 | ROZPOCET
| VV |  | Mezisoučet |  | 206 | [12 empty] | VV | 2 | 3 | True | 1 | ROZPOCET
57 | K | 413232221 | Zazdívka zhlaví stropních trámů nebo válcovaných nosníků pálenými cihlami válcovaných nosníků, výšky přes 150 do 300 mm | kus | 10 |  | 0 | CS ÚRS 2023 01 |  | základní |  | 0 | 0.059 | 0.59 | 0 | 0 | 4 | K | 2 |  |  |  | ROZPOCET | 0 | 0 | 0 | 0 | 0 | 1 | 0 | 4 | -1381992080
| Online PSC |  | https://podminky.urs.cz/item/CS_URS_2023_01/413232221 | [14 empty] | Online PSC | 2
| VV |  | "I 160" 5*2 |  | 10 | [12 empty] | VV | 2 | 2 | True | 0 | ROZPOCET
| VV |  | Mezisoučet |  | 10 | [12 empty] | VV | 2 | 3 | True | 1 | ROZPOCET
58 | K | 317941121 | Osazování ocelových válcovaných nosníků na zdivu I nebo IE nebo U nebo UE nebo L do č. 12 nebo výšky do 120 mm | t | 0.028 |  | 0 | CS ÚRS 2023 01 |  | základní |  | 0 | 0.01954 | 0.00054712 | 0 | 0 | 4 | K | 2 |  |  |  | ROZPOCET | 0 | 0 | 0 | 0 | 0 | 1 | 0 | 4 | 112435212
| Online PSC |  | https://podminky.urs.cz/item/CS_URS_2023_01/317941121 | [14 empty] | Online PSC | 2
| VV |  | "L 40×40×3" 1,20*6*2*1,92*0,001 |  | 0.028 | [12 empty] | VV | 2 | 2 | True | 0 | ROZPOCET
| VV |  | Mezisoučet |  | 0.028 | [12 empty] | VV | 2 | 3 | True | 1 | ROZPOCET
59 | M | 13010412 | úhelník ocelový rovnostranný jakost S235JR (11 375) 40x40x3mm | t | 0.032 |  | 0 | CS ÚRS 2023 01 |  | základní |  | 0 | 1 | 0.032 | 0 | 0 | 8 | M | 2 |  |  |  | ROZPOCET | 0 | 0 | 0 | 0 | 0 | 1 | 0 | 4 | -205714128
| VV |  | 0,028*1,15 'Přepočtené koeficientem množství |  | 0.032 | [12 empty] | VV | 2 | 2 | False | 1 | ROZPOCET
60 | K | 346244381 | Plentování ocelových válcovaných nosníků jednostranné cihlami na maltu, výška stojiny do 200 mm ( alternativně EPS ) | m2 | 14.632 |  | 0 | CS ÚRS 2023 01 |  | základní |  | 0 | 0.17818 | 2.6071 | 0 | 0 | 4 | K | 2 |  |  |  | ROZPOCET | 0 | 0 | 0 | 0 | 0 | 1 | 0 | 4 | -1443011198
| Online PSC |  | https://podminky.urs.cz/item/CS_URS_2023_01/346244381 | [14 empty] | Online PSC | 2
| VV |  | 0,10*1,10*4+0,12*0,60*2*4+0,14*(1,50*29*2+1,70*2)+0,16*3,00*2 |  | 14.632 | [12 empty] | VV | 2 | 2 | True | 0 | ROZPOCET
| VV |  | Mezisoučet |  | 14.632 | [12 empty] | VV | 2 | 3 | True | 1 | ROZPOCET
61 | K | 310321111 | Zabetonování otvorů ve zdivu nadzákladovém včetně bednění, odbednění a výztuže (materiál v ceně) plochy do 1 m2 | m3 | 0.778 |  | 0 | CS ÚRS 2023 01 |  | základní |  | 0 | 2.3976 | 1.8653 | 0 | 0 | 4 | K | 2 |  |  |  | ROZPOCET | 0 | 0 | 0 | 0 | 0 | 1 | 0 | 4 | 678594674
| Online PSC |  | https://podminky.urs.cz/item/CS_URS_2023_01/310321111 | [14 empty] | Online PSC | 2
| VV |  | "prostupy základy" (0,30*0,30*0,60*4+0,60*0,60*1,20*1)*1,20 |  | 0.778 | [12 empty] | VV | 2 | 2 | True | 0 | ROZPOCET
| VV |  | Mezisoučet |  | 0.778 | [12 empty] | VV | 2 | 3 | True | 1 | ROZPOCET
62 | K | 310236251 | Zazdívka otvorů ve zdivu nadzákladovém cihlami pálenými plochy přes 0,0225 m2 do 0,09 m2, ve zdi tl. přes 300 do 450 mm | kus | 12 |  | 0 | CS ÚRS 2023 01 |  | základní |  | 0 | 0.07367 | 0.88404 | 0 | 0 | 4 | K | 2 |  |  |  | ROZPOCET | 0 | 0 | 0 | 0 | 0 | 1 | 0 | 4 | -1100785131
| Online PSC |  | https://podminky.urs.cz/item/CS_URS_2023_01/310236251 | [14 empty] | Online PSC | 2
| VV |  | "25×20" 12 |  | 12 | [12 empty] | VV | 2 | 2 | True | 0 | ROZPOCET
| VV |  | Mezisoučet |  | 12 | [12 empty] | VV | 2 | 3 | True | 1 | ROZPOCET
63 | K | 346244361 | Zazdívka rýh, potrubí, nik (výklenků) nebo kapes z pálených cihel na maltu tl. 65 mm | m2 | 59.475 |  | 0 | CS ÚRS 2023 01 |  | základní |  | 0 | 0.12335 | 7.3362 | 0 | 0 | 4 | K | 2 |  |  |  | ROZPOCET | 0 | 0 | 0 | 0 | 0 | 1 | 0 | 4 | 1762732176
| Online PSC |  | https://podminky.urs.cz/item/CS_URS_2023_01/346244361 | [14 empty] | Online PSC | 2
| VV |  | "svislá drážka 20×20" (3,55*2+3,20*2*2)*0,25 |  | 4.975 | [12 empty] | VV | 2 | 2 | True | 0 | ROZPOCET
| VV |  | "drážky ÚT" 150,00*0,20+70,00*0,35 |  | 54.5 | [12 empty] | VV | 2 | 2 | True | 0 | ROZPOCET
| VV |  | Mezisoučet |  | 59.475 | [12 empty] | VV | 2 | 3 | True | 1 | ROZPOCET
64 | K | 319202321 | Vyrovnání nerovného povrchu vnitřního i vnějšího zdiva přizděním, tl. přes 30 do 80 mm | m2 | 475.879 |  | 0 | CS ÚRS 2023 01 |  | základní |  | 0 | 0.04795 | 22.8184 | 0 | 0 | 4 | K | 2 |  |  |  | ROZPOCET | 0 | 0 | 0 | 0 | 0 | 1 | 0 | 4 | -168988666
| Online PSC |  | https://podminky.urs.cz/item/CS_URS_2023_01/319202321 | [14 empty] | Online PSC | 2
| VV |  | 1.N.P. | [14 empty] | VV | 2 | 1 | True | 0 | ROZPOCET
| VV |  | 0,50*(3,50+2,40*2+(2,10+1,50)*2) |  | 7.75 | [12 empty] | VV | 2 | 2 | True | 0 | ROZPOCET
| VV |  | 1,30*(2,50+2,80*2)+0,80*(1,484+2,80*2) |  | 16.197 | [12 empty] | VV | 2 | 2 | True | 0 | ROZPOCET
| VV |  | 0,50*(1,55+2,80*2)+0,80*(1,70+2,85*2) |  | 9.495 | [12 empty] | VV | 2 | 2 | True | 0 | ROZPOCET
| VV |  | 0,50*(1,35+2,10*2)+0,25*(1,00+2,10*2) |  | 4.075 | [12 empty] | VV | 2 | 2 | True | 0 | ROZPOCET
| VV |  | 0,15*(1,00+2,10*2)+0,30*(3,10*3,55*2) |  | 7.383 | [12 empty] | VV | 2 | 2 | True | 0 | ROZPOCET
| VV |  | 0,30*(1,25+2,85*2+1,80+2,10*2) |  | 3.885 | [12 empty] | VV | 2 | 2 | True | 0 | ROZPOCET
| VV |  | 1,60*(2,50+2,75*2) |  | 12.8 | [12 empty] | VV | 2 | 2 | True | 0 | ROZPOCET
| VV |  | 0,80*(1,65+1,90*2)*19 |  | 82.84 | [12 empty] | VV | 2 | 2 | True | 0 | ROZPOCET
| VV |  | Mezisoučet |  | 144.425 | [12 empty] | VV | 2 | 3 | True | 0 | ROZPOCET
| VV |  | 2.N.P. | [14 empty] | VV | 2 | 1 | True | 0 | ROZPOCET
| VV |  | 0,60*(1,65+2,80*2)*2+0,45*(1,65+2,87*2) |  | 12.026 | [12 empty] | VV | 2 | 2 | True | 0 | ROZPOCET
| VV |  | 0,45*(2,20+1,30)*2+0,35*(1,00+2,10*2) |  | 4.97 | [12 empty] | VV | 2 | 2 | True | 0 | ROZPOCET
| VV |  | 1,025*(1,65+1,90*2)*24+1,025*(0,45+1,30*2) |  | 137.196 | [12 empty] | VV | 2 | 2 | True | 0 | ROZPOCET
| VV |  | Mezisoučet |  | 154.192 | [12 empty] | VV | 2 | 3 | True | 0 | ROZPOCET
| VV |  | 3.N.P. | [14 empty] | VV | 2 | 1 | True | 0 | ROZPOCET
| VV |  | 0,60*(1,65+2,80*2)+0,45*(1,65+2,87*2) |  | 7.676 | [12 empty] | VV | 2 | 2 | True | 0 | ROZPOCET
| VV |  | 0,875*(0,45+2,03)*2+0,35*(2,90+3,00*2) |  | 7.455 | [12 empty] | VV | 2 | 2 | True | 0 | ROZPOCET
| VV |  | 0,35*(1,00+2,10*2)*13+0,20*(1,00+2,10*2) |  | 24.7 | [12 empty] | VV | 2 | 2 | True | 0 | ROZPOCET
| VV |  | 0,65*(1,00+2,10*2)+0,35*(2,20+1,30)*2 |  | 5.83 | [12 empty] | VV | 2 | 2 | True | 0 | ROZPOCET
| VV |  | Mezisoučet |  | 45.661 | [12 empty] | VV | 2 | 3 | True | 0 | ROZPOCET
| VV |  | 4.N.P. | [14 empty] | VV | 2 | 1 | True | 0 | ROZPOCET
| VV |  | 0,60*(1,65+2,80*2)+0,45*(1,65+2,87*2) |  | 7.676 | [12 empty] | VV | 2 | 2 | True | 0 | ROZPOCET
| VV |  | 0,75*(0,45+2,03)*2+0,35*(2,90+3,00*2) |  | 6.835 | [12 empty] | VV | 2 | 2 | True | 0 | ROZPOCET
| VV |  | 0,35*(1,00+2,10*2)*13+0,20*(1,00+2,10*2) |  | 24.7 | [12 empty] | VV | 2 | 2 | True | 0 | ROZPOCET
| VV |  | 0,70*(1,00+2,10*2) |  | 3.64 | [12 empty] | VV | 2 | 2 | True | 0 | ROZPOCET
| VV |  | Mezisoučet |  | 42.851 | [12 empty] | VV | 2 | 3 | True | 0 | ROZPOCET
| VV |  | úprava otvoru po vybourání stávajících oken ve 2.,3. a 4.N.P. | [14 empty] | VV | 2 | 1 | True | 0 | ROZPOCET
| VV |  | 0,50*(1,65+1,90)*2*25 |  | 88.75 | [12 empty] | VV | 2 | 2 | True | 0 | ROZPOCET
| VV |  | Mezisoučet |  | 88.75 | [12 empty] | VV | 2 | 3 | True | 0 | ROZPOCET
| VV |  | Součet |  | 475.879 | [12 empty] | VV | 2 | 4 | True | 1 | ROZPOCET
65 | K | 310239411 | Zazdívka otvorů ve zdivu nadzákladovém cihlami pálenými plochy přes 1 m2 do 4 m2 na maltu cementovou | m3 | 36.418 |  | 0 | CS ÚRS 2023 01 |  | základní |  | 0 | 1.8775 | 68.3748 | 0 | 0 | 4 | K | 2 |  |  |  | ROZPOCET | 0 | 0 | 0 | 0 | 0 | 1 | 0 | 4 | 656663689
| Online PSC |  | https://podminky.urs.cz/item/CS_URS_2023_01/310239411 | [14 empty] | Online PSC | 2
| VV |  | 1,00*2,10*0,35*32+1,00*2,10*0,20*8 |  | 26.88 | [12 empty] | VV | 2 | 2 | True | 0 | ROZPOCET
| VV |  | 0,85*2,10*0,35*2+2,20*1,30*0,35*1 |  | 2.251 | [12 empty] | VV | 2 | 2 | True | 0 | ROZPOCET
| VV |  | 2,20*1,30*0,45*1 |  | 1.287 | [12 empty] | VV | 2 | 2 | True | 0 | ROZPOCET
| VV |  | Mezisoučet |  | 30.418 | [12 empty] | VV | 2 | 3 | True | 0 | ROZPOCET
| VV |  | ostatní zazdívky a dozdívky, úpravy otvorů, doplnění zdiva apod. | [14 empty] | VV | 2 | 1 | True | 0 | ROZPOCET
| VV |  | 6,000 |  | 6 | [12 empty] | VV | 2 | 2 | True | 0 | ROZPOCET
| VV |  | Mezisoučet |  | 6 | [12 empty] | VV | 2 | 3 | True | 0 | ROZPOCET
| VV |  | Součet |  | 36.418 | [12 empty] | VV | 2 | 4 | True | 1 | ROZPOCET
66 | K | 310279842 | Zazdívka otvorů ve zdivu nadzákladovém nepálenými tvárnicemi plochy přes 1 m2 do 4 m2 , ve zdi tl. do 300 mm | m3 | 1.103 |  | 0 | CS ÚRS 2023 01 |  | základní |  | 0 | 1.3272 | 1.4638 | 0 | 0 | 4 | K | 2 |  |  |  | ROZPOCET | 0 | 0 | 0 | 0 | 0 | 1 | 0 | 4 | 2094538031
| Online PSC |  | https://podminky.urs.cz/item/CS_URS_2023_01/310279842 | [14 empty] | Online PSC | 2
| VV |  | "1.N.P." 2,10*1,50*0,35 |  | 1.103 | [12 empty] | VV | 2 | 2 | True | 0 | ROZPOCET
| VV |  | Mezisoučet |  | 1.103 | [12 empty] | VV | 2 | 3 | True | 1 | ROZPOCET
67 | K | 340238212 | Zazdívka otvorů v příčkách nebo stěnách cihlami plnými pálenými plochy přes 0,25 m2 do 1 m2, tloušťky přes 100 mm | m2 | 0.63 |  | 0 | CS ÚRS 2023 01 |  | základní |  | 0 | 0.25365 | 0.1598 | 0 | 0 | 4 | K | 2 |  |  |  | ROZPOCET | 0 | 0 | 0 | 0 | 0 | 1 | 0 | 4 | 1865028955
| Online PSC |  | https://podminky.urs.cz/item/CS_URS_2023_01/340238212 | [14 empty] | Online PSC | 2
| VV |  | čelo výtahové šachty - římsa | [14 empty] | VV | 2 | 1 | True | 0 | ROZPOCET
| VV |  | 2,10*0,30 |  | 0.63 | [12 empty] | VV | 2 | 2 | True | 0 | ROZPOCET
| VV |  | Mezisoučet |  | 0.63 | [12 empty] | VV | 2 | 3 | True | 1 | ROZPOCET
68 | K | 317 R_001 | Výroba, montáž a dodávka ocelového překladu U 120 dl.230+120 cm svařeno do tvaru T | kus | 42 |  | 0 |  |  | základní |  | 0 | 0.0516 | 2.1672 | 0 | 0 | 4 | K | 2 |  |  |  | ROZPOCET | 0 | 0 | 0 | 0 | 0 | 1 | 0 | 4 | 305444633
| VV |  | posuvné dveře do pokoje / stěna WC | [14 empty] | VV | 2 | 1 | True | 0 | ROZPOCET
| VV |  | "3.,4.N.P." 21+21 |  | 42 | [12 empty] | VV | 2 | 2 | True | 0 | ROZPOCET
| VV |  | Mezisoučet |  | 42 | [12 empty] | VV | 2 | 3 | True | 1 | ROZPOCET
69 | K | 340271025 | Zazdívka otvorů v příčkách nebo stěnách pórobetonovými tvárnicemi plochy přes 1 m2 do 4 m2, objemová hmotnost 500 kg/m3, tloušťka příčky 100 mm | m2 | 2.1 |  | 0 | CS ÚRS 2023 01 |  | základní |  | 0 | 0.06197 | 0.13014 | 0 | 0 | 4 | K | 2 |  |  |  | ROZPOCET | 0 | 0 | 0 | 0 | 0 | 1 | 0 | 4 | 860198079
| Online PSC |  | https://podminky.urs.cz/item/CS_URS_2023_01/340271025 | [14 empty] | Online PSC | 2
| VV |  | "3.N.P." 1,00*2,10 |  | 2.1 | [12 empty] | VV | 2 | 2 | True | 0 | ROZPOCET
| VV |  | Mezisoučet |  | 2.1 | [12 empty] | VV | 2 | 3 | True | 1 | ROZPOCET
| D | 38 - 1 | Ocelová konstrukce |  |  |  | 0 |  |  |  |  | 0 |  | 10.627 |  | 0 | 1 | D | 1 |  |  |  | ROZPOCET | [6 empty] | 0
70 | K | 953946124 | Montáž atypických ocelových konstrukcí profilů hmotnosti přes 13 do 30 kg/m, hmotnosti konstrukce přes 5 do 10 t | t | 8.856 |  | 0 | CS ÚRS 2023 01 |  | základní |  | 0 | 0 | 0 | 0 | 0 | 4 | K | 2 |  |  |  | ROZPOCET | 0 | 0 | 0 | 0 | 0 | 1 | 0 | 4 | -2625024
| Online PSC |  | https://podminky.urs.cz/item/CS_URS_2023_01/953946124 | [14 empty] | Online PSC | 2
| VV |  | ocelová konstrukce schodiště | [14 empty] | VV | 2 | 1 | True | 0 | ROZPOCET
| VV |  | podrobná specifikace dle projektu statiky ( výpisy a detaily ) | [14 empty] | VV | 2 | 1 | True | 0 | ROZPOCET
| VV |  | "váha konstrukce dle info projektanta" 8,256 |  | 8.256 | [12 empty] | VV | 2 | 2 | True | 0 | ROZPOCET
| VV |  | "hmotnost tahokovu dle info projektanta" 0,600 |  | 0.6 | [12 empty] | VV | 2 | 2 | True | 0 | ROZPOCET
| VV |  | Mezisoučet |  | 8.856 | [12 empty] | VV | 2 | 3 | True | 1 | ROZPOCET
71 | M | 130 R_002 | výroba a dodávka - ocelová konstrukce schodiště vč.obkladu z tahokovu, dle PD statiky, povrchová úprava žárový pozink ocel S235 | t | 10.627 |  | 0 |  |  | základní |  | 0 | 1 | 10.627 | 0 | 0 | 8 | M | 2 |  |  |  | ROZPOCET | 0 | 0 | 0 | 0 | 0 | 1 | 0 | 4 | -1858526068
| VV |  | 8,856*1,2 'Přepočtené koeficientem množství |  | 10.627 | [12 empty] | VV | 2 | 2 | False | 1 | ROZPOCET
| D | 38 - 2 | Šachta ZTI |  |  |  | 0 |  |  |  |  | 0 |  | 4.2041 |  | 0 | 1 | D | 1 |  |  |  | ROZPOCET | [6 empty] | 0
72 | K | 319271111 | Zdivo šachtic z cihel betonových na maltu cementovou dl. 290 mm. | m3 | 1.17 |  | 0 | CS ÚRS 2023 01 |  | základní |  | 0 | 2.2618 | 2.6463 | 0 | 0 | 4 | K | 2 |  |  |  | ROZPOCET | 0 | 0 | 0 | 0 | 0 | 1 | 0 | 4 | 1162885468
| Online PSC |  | https://podminky.urs.cz/item/CS_URS_2023_01/319271111 | [14 empty] | Online PSC | 2
| VV |  | revizní šachta ZTI | [14 empty] | VV | 2 | 1 | True | 0 | ROZPOCET
| VV |  | "vnitřní zdivo" (0,90+1,20)*2*1,00*0,15 |  | 0.63 | [12 empty] | VV | 2 | 2 | True | 0 | ROZPOCET
| VV |  | "vnější zdivo přizdívka" (1,20+1,50)*2*1,00*0,10 |  | 0.54 | [12 empty] | VV | 2 | 2 | True | 0 | ROZPOCET
| VV |  | Mezisoučet |  | 1.17 | [12 empty] | VV | 2 | 3 | True | 1 | ROZPOCET
73 | K | 616331121 | Omítka cementová vnitřních ploch nanášená ručně jednovrstvá, tloušťky do 10 mm hladká uzavřených nebo omezených prostor uzavřených kanálů | m2 | 3 |  | 0 | CS ÚRS 2023 01 |  | základní |  | 0 | 0.021 | 0.063 | 0 | 0 | 4 | K | 2 |  |  |  | ROZPOCET | 0 | 0 | 0 | 0 | 0 | 1 | 0 | 4 | -564263230
| Online PSC |  | https://podminky.urs.cz/item/CS_URS_2023_01/616331121 | [14 empty] | Online PSC | 2
| VV |  | revizní šachta ZTI | [14 empty] | VV | 2 | 1 | True | 0 | ROZPOCET
| VV |  | (0,60+0,90)*2*1,00 |  | 3 | [12 empty] | VV | 2 | 2 | True | 0 | ROZPOCET
| VV |  | Mezisoučet |  | 3 | [12 empty] | VV | 2 | 3 | True | 1 | ROZPOCET
74 | K | 616331191 | Omítka cementová vnitřních ploch nanášená ručně Příplatek k cenám za každých dalších i započatých 5 mm tloušťky omítky přes 10 mm uzavřených kanálů | m2 | 3 |  | 0 | CS ÚRS 2023 01 |  | základní |  | 0 | 0.0105 | 0.0315 | 0 | 0 | 4 | K | 2 |  |  |  | ROZPOCET | 0 | 0 | 0 | 0 | 0 | 1 | 0 | 4 | 626502615
| Online PSC |  | https://podminky.urs.cz/item/CS_URS_2023_01/616331191 | [14 empty] | Online PSC | 2
75 | K | 631311123 | Mazanina z betonu prostého bez zvýšených nároků na prostředí tl. přes 80 do 120 mm tř. C 12/15 | m3 | 0.275 |  | 0 | CS ÚRS 2023 01 |  | základní |  | 0 | 2.301 | 0.63278 | 0 | 0 | 4 | K | 2 |  |  |  | ROZPOCET | 0 | 0 | 0 | 0 | 0 | 1 | 0 | 4 | -570061228
| Online PSC |  | https://podminky.urs.cz/item/CS_URS_2023_01/631311123 | [14 empty] | Online PSC | 2
| VV |  | revizní šachta ZTI - podkladní betonová mazanina | [14 empty] | VV | 2 | 1 | True | 0 | ROZPOCET
| VV |  | 1,30*1,60*0,10*1,05 |  | 0.218 | [12 empty] | VV | 2 | 2 | True | 0 | ROZPOCET
| VV |  | dno šachty ZTI | [14 empty] | VV | 2 | 1 | True | 0 | ROZPOCET
| VV |  | 0,90*0,60*0,10*1,05 |  | 0.057 | [12 empty] | VV | 2 | 2 | True | 0 | ROZPOCET
| VV |  | Mezisoučet |  | 0.275 | [12 empty] | VV | 2 | 3 | True | 1 | ROZPOCET
76 | K | 631319022 | Příplatek k cenám mazanin za úpravu povrchu mazaniny přehlazením s poprášením cementem pro konečnou úpravu, mazanina tl. přes 80 do 120 mm (20 kg/m3) | m3 | 0.057 |  | 0 | CS ÚRS 2023 01 |  | základní |  | 0 | 0.02 | 0.00114 | 0 | 0 | 4 | K | 2 |  |  |  | ROZPOCET | 0 | 0 | 0 | 0 | 0 | 1 | 0 | 4 | -1730061866
| Online PSC |  | https://podminky.urs.cz/item/CS_URS_2023_01/631319022 | [14 empty] | Online PSC | 2
| VV |  | dno šachty ZTI | [14 empty] | VV | 2 | 1 | True | 0 | ROZPOCET
| VV |  | 0,60*0,90*0,10*1,05 |  | 0.057 | [12 empty] | VV | 2 | 2 | True | 0 | ROZPOCET
| VV |  | Mezisoučet |  | 0.057 | [12 empty] | VV | 2 | 3 | True | 1 | ROZPOCET
77 | K | 631311136 | Mazanina z betonu prostého bez zvýšených nároků na prostředí tl. přes 120 do 240 mm tř. C 25/30 | m3 | 0.284 |  | 0 | CS ÚRS 2023 01 |  | základní |  | 0 | 2.5019 | 0.71053 | 0 | 0 | 4 | K | 2 |  |  |  | ROZPOCET | 0 | 0 | 0 | 0 | 0 | 1 | 0 | 4 | 1103980334
| Online PSC |  | https://podminky.urs.cz/item/CS_URS_2023_01/631311136 | [14 empty] | Online PSC | 2
| VV |  | revizní šachta ZTI - základová deska | [14 empty] | VV | 2 | 1 | True | 0 | ROZPOCET
| VV |  | C 25/30_XC2 | [14 empty] | VV | 2 | 1 | True | 0 | ROZPOCET
| VV |  | 1,20*1,50*0,15*1,05 |  | 0.284 | [12 empty] | VV | 2 | 2 | True | 0 | ROZPOCET
| VV |  | Mezisoučet |  | 0.284 | [12 empty] | VV | 2 | 3 | True | 1 | ROZPOCET
78 | K | 631319175 | Příplatek k cenám mazanin za stržení povrchu spodní vrstvy mazaniny latí před vložením výztuže nebo pletiva pro tl. obou vrstev mazaniny přes 120 do 240 mm | m3 | 0.568 |  | 0 | CS ÚRS 2023 01 |  | základní |  | 0 | 0 | 0 | 0 | 0 | 4 | K | 2 |  |  |  | ROZPOCET | 0 | 0 | 0 | 0 | 0 | 1 | 0 | 4 | -1572686337
| Online PSC |  | https://podminky.urs.cz/item/CS_URS_2023_01/631319175 | [14 empty] | Online PSC | 2
| VV |  | 2 × Kari síť 150×150 d=6 mm | [14 empty] | VV | 2 | 1 | True | 0 | ROZPOCET
| VV |  | 0,284*2 |  | 0.568 | [12 empty] | VV | 2 | 2 | True | 0 | ROZPOCET
| VV |  | Mezisoučet |  | 0.568 | [12 empty] | VV | 2 | 3 | True | 1 | ROZPOCET
79 | K | 631362021 | Výztuž mazanin ze svařovaných sítí z drátů typu KARI | t | 0.014 |  | 0 | CS ÚRS 2023 01 |  | základní |  | 0 | 1.0628 | 0.014879 | 0 | 0 | 4 | K | 2 |  |  |  | ROZPOCET | 0 | 0 | 0 | 0 | 0 | 1 | 0 | 4 | -1690101552
| Online PSC |  | https://podminky.urs.cz/item/CS_URS_2023_01/631362021 | [14 empty] | Online PSC | 2
| VV |  | "2 × Kari síť 150×150 d=6 mm" 1,20*1,50*2*3,03*1,25*0,001 |  | 0.014 | [12 empty] | VV | 2 | 2 | True | 0 | ROZPOCET
| VV |  | Mezisoučet |  | 0.014 | [12 empty] | VV | 2 | 3 | True | 1 | ROZPOCET
80 | K | 953941210 | Osazení drobných kovových výrobků bez jejich dodání s vysekáním kapes pro upevňovací prvky se zazděním, zabetonováním nebo zalitím kovových poklopů s rámy, plochy do 1 m2 | kus | 1 |  | 0 | CS ÚRS 2023 01 |  | základní |  | 0 | 0.04597 | 0.04597 | 0 | 0 | 4 | K | 2 |  |  |  | ROZPOCET | 0 | 0 | 0 | 0 | 0 | 1 | 0 | 4 | 281913644
| Online PSC |  | https://podminky.urs.cz/item/CS_URS_2023_01/953941210 | [14 empty] | Online PSC | 2
81 | M | 553 R_101.1 | Poklop plynotěsný pro betonovou výplň velikost 800×1000 mm do rámu z L profilů 50×50 vč.kotvení pásovinou 30×2 mm; povrchová úprava barva šedá ( podrobná specifikace dle PSV ozn.501 ) | kus | 1 |  | 0 |  |  | základní |  | 0 | 0.05 | 0.05 | 0 | 0 | 8 | M | 2 |  |  |  | ROZPOCET | 0 | 0 | 0 | 0 | 0 | 1 | 0 | 4 | -1230999509
82 | K | 953942841 | Osazování drobných kovových předmětů se zalitím maltou cementovou, do vysekaných kapes nebo připravených otvorů stoliček pro komínové lávky, stupadel apod., prováděné současně při zdění | kus | 4 |  | 0 | CS ÚRS 2023 01 |  | základní |  | 0 | 0 | 0 | 0 | 0 | 4 | K | 2 |  |  |  | ROZPOCET | 0 | 0 | 0 | 0 | 0 | 1 | 0 | 4 | -1211709167
| Online PSC |  | https://podminky.urs.cz/item/CS_URS_2023_01/953942841 | [14 empty] | Online PSC | 2
| VV |  | "ozn.500" 4 |  | 4 | [12 empty] | VV | 2 | 2 | True | 0 | ROZPOCET
| VV |  | Mezisoučet |  | 4 | [12 empty] | VV | 2 | 3 | True | 1 | ROZPOCET
83 | M | 553 R_102 | Stoupací železo do šachet šířka 300 mm; povrchová úprava alt.žárový pozink | kus | 4 |  | 0 |  |  | základní |  | 0 | 0.002 | 0.008 | 0 | 0 | 8 | M | 2 |  |  |  | ROZPOCET | 0 | 0 | 0 | 0 | 0 | 1 | 0 | 4 | 1778306311
| D | 38 - 3 | Prefa - výtahová šachta ( C30/37_XC4,XF1-CI 0,20-Dmax22-S3 ) |  |  |  | 0 |  |  |  |  | 0 |  | 69.5401 |  | 0 | 1 | D | 1 |  |  |  | ROZPOCET | [6 empty] | 0
84 | K | 38_3 R_001 | Montáž prefabrikátů výtahové šachty | soubor | 1 |  | 0 |  |  | základní |  | 0 | 0 | 0 | 0 | 0 | 4 | K | 2 |  |  |  | ROZPOCET | 0 | 0 | 0 | 0 | 0 | 1 | 0 | 4 | -258676566
85 | M | 592 R_001 | stěna ST01 3890×1975×200 | kus | 2 |  | 0 |  |  | základní |  | 0 | 3.84 | 7.68 | 0 | 0 | 8 | M | 2 |  |  |  | ROZPOCET | 0 | 0 | 0 | 0 | 0 | 1 | 0 | 4 | -505269339
86 | M | 592 R_002 | stěna ST02 3890×2100×200 | kus | 1 |  | 0 |  |  | základní |  | 0 | 4.08 | 4.08 | 0 | 0 | 8 | M | 2 |  |  |  | ROZPOCET | 0 | 0 | 0 | 0 | 0 | 1 | 0 | 4 | -613033984
87 | M | 592 R_003 | stěna ST03 3890×2100×200 | kus | 1 |  | 0 |  |  | základní |  | 0 | 2.89 | 2.89 | 0 | 0 | 8 | M | 2 |  |  |  | ROZPOCET | 0 | 0 | 0 | 0 | 0 | 1 | 0 | 4 | -1611461654
88 | M | 592 R_004 | stěna ST01.1 3490×1975×200 | kus | 2 |  | 0 |  |  | základní |  | 0 | 3.45 | 6.9 | 0 | 0 | 8 | M | 2 |  |  |  | ROZPOCET | 0 | 0 | 0 | 0 | 0 | 1 | 0 | 4 | -414036513
89 | M | 592 R_005 | stěna ST02.1 3490×2100×200 | kus | 1 |  | 0 |  |  | základní |  | 0 | 3.66 | 3.66 | 0 | 0 | 8 | M | 2 |  |  |  | ROZPOCET | 0 | 0 | 0 | 0 | 0 | 1 | 0 | 4 | -1021980899
90 | M | 592 R_006 | stěna ST03.1 3490×1975×200 | kus | 1 |  | 0 |  |  | základní |  | 0 | 2.47 | 2.47 | 0 | 0 | 8 | M | 2 |  |  |  | ROZPOCET | 0 | 0 | 0 | 0 | 0 | 1 | 0 | 4 | -975402728
91 | M | 592 R_007 | stěna ST01.2 3590×1975×200 | kus | 2 |  | 0 |  |  | základní |  | 0 | 3.55 | 7.1 | 0 | 0 | 8 | M | 2 |  |  |  | ROZPOCET | 0 | 0 | 0 | 0 | 0 | 1 | 0 | 4 | 1490204870
92 | M | 592 R_008 | stěna ST02.2 3590×2100×200 | kus | 1 |  | 0 |  |  | základní |  | 0 | 3.7701 | 3.7701 | 0 | 0 | 8 | M | 2 |  |  |  | ROZPOCET | 0 | 0 | 0 | 0 | 0 | 1 | 0 | 4 | 453034406
93 | M | 592 R_009 | stěna ST03.2 3590×2100×200 | kus | 1 |  | 0 |  |  | základní |  | 0 | 2.58 | 2.58 | 0 | 0 | 8 | M | 2 |  |  |  | ROZPOCET | 0 | 0 | 0 | 0 | 0 | 1 | 0 | 4 | 359356906
94 | M | 592 R_010 | stěna ST01.3 3560×1975×200 | kus | 4 |  | 0 |  |  | základní |  | 0 | 3.52 | 14.08 | 0 | 0 | 8 | M | 2 |  |  |  | ROZPOCET | 0 | 0 | 0 | 0 | 0 | 1 | 0 | 4 | 1099738180
95 | M | 592 R_011 | stěna ST02.3 3560×2100×200 | kus | 2 |  | 0 |  |  | základní |  | 0 | 3.74 | 7.48 | 0 | 0 | 8 | M | 2 |  |  |  | ROZPOCET | 0 | 0 | 0 | 0 | 0 | 1 | 0 | 4 | 416772189
96 | M | 592 R_012 | stěna ST03.3 3560×2100×200 | kus | 2 |  | 0 |  |  | základní |  | 0 | 2.55 | 5.1 | 0 | 0 | 8 | M | 2 |  |  |  | ROZPOCET | 0 | 0 | 0 | 0 | 0 | 1 | 0 | 4 | 1302488032
97 | M | 592 R_013 | krycí deska 2375×2100×140 | kus | 1 |  | 0 |  |  | základní |  | 0 | 1.75 | 1.75 | 0 | 0 | 8 | M | 2 |  |  |  | ROZPOCET | 0 | 0 | 0 | 0 | 0 | 1 | 0 | 4 | -287031232
98 | M | 592 R_014 | doprava | kus | 1 |  | 0 |  |  | základní |  | 0 | 0 | 0 | 0 | 0 | 8 | M | 2 |  |  |  | ROZPOCET | 0 | 0 | 0 | 0 | 0 | 1 | 0 | 4 | 2025651127
99 | K | 38_3 R_002 | výrobní dokumentace | kus | 1 |  | 0 |  |  | základní |  | 0 | 0 | 0 | 0 | 0 | 4 | K | 2 |  |  |  | ROZPOCET | 0 | 0 | 0 | 0 | 0 | 1 | 0 | 4 | -934318873
| D | 38 - 4 | ŽB dojezd - výtahová šachta |  |  |  | 0 |  |  |  |  | 0 |  | 10.2238 |  | 0 | 1 | D | 1 |  |  |  | ROZPOCET | [6 empty] | 0
100 | K | 380326342 | Kompletní konstrukce čistíren odpadních vod, nádrží, vodojemů, kanálů z betonu železového bez výztuže a bednění pro konstrukce bílých van tř. C 30/37, tl. přes 150 do 300 mm | m3 | 3.126 |  | 0 | CS ÚRS 2023 01 |  | základní |  | 0 | 2.536 | 7.9276 | 0 | 0 | 4 | K | 2 |  |  |  | ROZPOCET | 0 | 0 | 0 | 0 | 0 | 1 | 0 | 4 | 1703424887
| Online PSC |  | https://podminky.urs.cz/item/CS_URS_2023_01/380326342 | [14 empty] | Online PSC | 2
| VV |  | dojezd - výtahová šachta | [14 empty] | VV | 2 | 1 | True | 0 | ROZPOCET
| VV |  | "dno" 2,375*2,10*0,30 |  | 1.496 | [12 empty] | VV | 2 | 2 | True | 0 | ROZPOCET
| VV |  | "stěny" (2,375+1,70)*2*0,20*1,00 |  | 1.63 | [12 empty] | VV | 2 | 2 | True | 0 | ROZPOCET
| VV |  | Mezisoučet |  | 3.126 | [12 empty] | VV | 2 | 3 | True | 1 | ROZPOCET
101 | K | 380356231 | Bednění kompletních konstrukcí čistíren odpadních vod, nádrží, vodojemů, kanálů konstrukcí neomítaných z betonu prostého nebo železového ploch rovinných zřízení | m2 | 18.985 |  | 0 | CS ÚRS 2023 01 |  | základní |  | 0 | 0.00247 | 0.046893 | 0 | 0 | 4 | K | 2 |  |  |  | ROZPOCET | 0 | 0 | 0 | 0 | 0 | 1 | 0 | 4 | 766659766
| Online PSC |  | https://podminky.urs.cz/item/CS_URS_2023_01/380356231 | [14 empty] | Online PSC | 2
| VV |  | (2,375+2,10)*2*1,30+(1,975+1,70)*2*1,00 |  | 18.985 | [12 empty] | VV | 2 | 2 | True | 0 | ROZPOCET
| VV |  | Mezisoučet |  | 18.985 | [12 empty] | VV | 2 | 3 | True | 1 | ROZPOCET
102 | K | 380356232 | Bednění kompletních konstrukcí čistíren odpadních vod, nádrží, vodojemů, kanálů konstrukcí neomítaných z betonu prostého nebo železového ploch rovinných odstranění | m2 | 18.985 |  | 0 | CS ÚRS 2023 01 |  | základní |  | 0 | 0 | 0 | 0 | 0 | 4 | K | 2 |  |  |  | ROZPOCET | 0 | 0 | 0 | 0 | 0 | 1 | 0 | 4 | 850426591
| Online PSC |  | https://podminky.urs.cz/item/CS_URS_2023_01/380356232 | [14 empty] | Online PSC | 2
103 | K | 380361006 | Výztuž kompletních konstrukcí čistíren odpadních vod, nádrží, vodojemů, kanálů z oceli 10 505 (R) nebo BSt 500 | t | 0.625 |  | 0 | CS ÚRS 2023 01 |  | základní |  | 0 | 1.1091 | 0.69317 | 0 | 0 | 4 | K | 2 |  |  |  | ROZPOCET | 0 | 0 | 0 | 0 | 0 | 1 | 0 | 4 | -722956743
| Online PSC |  | https://podminky.urs.cz/item/CS_URS_2023_01/380361006 | [14 empty] | Online PSC | 2
| VV |  | 3,126*0,200 |  | 0.625 | [12 empty] | VV | 2 | 2 | True | 0 | ROZPOCET
| VV |  | Mezisoučet |  | 0.625 | [12 empty] | VV | 2 | 3 | True | 1 | ROZPOCET
104 | K | 631311126 | Mazanina z betonu prostého bez zvýšených nároků na prostředí tl. přes 80 do 120 mm tř. C 25/30 | m3 | 0.622 |  | 0 | CS ÚRS 2023 01 |  | základní |  | 0 | 2.5019 | 1.5562 | 0 | 0 | 4 | K | 2 |  |  |  | ROZPOCET | 0 | 0 | 0 | 0 | 0 | 1 | 0 | 4 | 1211015700
| Online PSC |  | https://podminky.urs.cz/item/CS_URS_2023_01/631311126 | [14 empty] | Online PSC | 2
| VV |  | podkladní betonová mazanina pod bílou vanu | [14 empty] | VV | 2 | 1 | True | 0 | ROZPOCET
| VV |  | 2,575*2,30*0,10*1,05 |  | 0.622 | [12 empty] | VV | 2 | 2 | True | 0 | ROZPOCET
| VV |  | Mezisoučet |  | 0.622 | [12 empty] | VV | 2 | 3 | True | 1 | ROZPOCET
| D | 4 | Vodorovné konstrukce |  |  |  | 0 |  |  |  |  | 0 |  | 13.2333 |  | 0 | 1 | D | 1 |  |  |  | ROZPOCET | [6 empty] | 0
105 | K | 411388621 | Zabetonování otvorů ve stropech nebo v klenbách včetně lešení, bednění, odbednění a výztuže (materiál v ceně) ze suchých směsí, tl. do 150 mm ve stropech železobetonových, tvárnicových a prefabrikovaných plochy do 0,25 m2 | kus | 66 |  | 0 | CS ÚRS 2023 01 |  | základní |  | 0 | 0.05328 | 3.5165 | 0 | 0 | 4 | K | 2 |  |  |  | ROZPOCET | 0 | 0 | 0 | 0 | 0 | 1 | 0 | 4 | -1420774773
| Online PSC |  | https://podminky.urs.cz/item/CS_URS_2023_01/411388621 | [14 empty] | Online PSC | 2
| VV |  | "25×20" 12+2+11 |  | 25 | [12 empty] | VV | 2 | 2 | True | 0 | ROZPOCET
| VV |  | "20×20" 12+6+4+2 |  | 24 | [12 empty] | VV | 2 | 2 | True | 0 | ROZPOCET
| VV |  | "30×20" 1 |  | 1 | [12 empty] | VV | 2 | 2 | True | 0 | ROZPOCET
| VV |  | "60×40" 1 |  | 1 | [12 empty] | VV | 2 | 2 | True | 0 | ROZPOCET
| VV |  | "35×20" 11 |  | 11 | [12 empty] | VV | 2 | 2 | True | 0 | ROZPOCET
| VV |  | "25×30" 1 |  | 1 | [12 empty] | VV | 2 | 2 | True | 0 | ROZPOCET
| VV |  | "45×20" 1 |  | 1 | [12 empty] | VV | 2 | 2 | True | 0 | ROZPOCET
| VV |  | "20×50" 1 |  | 1 | [12 empty] | VV | 2 | 2 | True | 0 | ROZPOCET
| VV |  | "35×35" 1 |  | 1 | [12 empty] | VV | 2 | 2 | True | 0 | ROZPOCET
| VV |  | Mezisoučet |  | 66 | [12 empty] | VV | 2 | 3 | True | 1 | ROZPOCET
106 | K | 434 R_001 | Podbetonování nově zřizovaných vyrovnávacích schodů dle ozn.52 na v.č.: 251 ( lehčený beton ) | m3 | 4.126 |  | 0 |  |  | základní |  | 0 | 1.8 | 7.4268 | 0 | 0 | 4 | K | 2 |  |  |  | ROZPOCET | 0 | 0 | 0 | 0 | 0 | 1 | 0 | 4 | 445923316
| VV |  | (3,00+5,00)*1,50*0,64*1/2+1,85*0,30*0,16+2,05*0,30*0,16*2 |  | 4.126 | [12 empty] | VV | 2 | 2 | True | 0 | ROZPOCET
| VV |  | Mezisoučet |  | 4.126 | [12 empty] | VV | 2 | 3 | True | 1 | ROZPOCET
107 | K | 434311115 | Stupně dusané z betonu prostého nebo prokládaného kamenem na terén nebo na desku bez potěru, se zahlazením povrchu tř. C 20/25 ( dle PD ozn.52 na v.č.: 21 z vylehčeného betonu ) | m | 20 |  | 0 | CS ÚRS 2023 01 |  | základní |  | 0 | 0.11046 | 2.2092 | 0 | 0 | 4 | K | 2 |  |  |  | ROZPOCET | 0 | 0 | 0 | 0 | 0 | 1 | 0 | 4 | 624794836
| Online PSC |  | https://podminky.urs.cz/item/CS_URS_2023_01/434311115 | [14 empty] | Online PSC | 2
| VV |  | 2.N.P. | [14 empty] | VV | 2 | 1 | True | 0 | ROZPOCET
| VV |  | 5,00+4,50+4,00+3,50+3,00 |  | 20 | [12 empty] | VV | 2 | 2 | True | 0 | ROZPOCET
| VV |  | Mezisoučet |  | 20 | [12 empty] | VV | 2 | 3 | True | 1 | ROZPOCET
108 | K | 434351145 | Bednění stupňů betonovaných na podstupňové desce nebo na terénu půdorysně křivočarých zřízení | m2 | 10 |  | 0 | CS ÚRS 2023 01 |  | základní |  | 0 | 0.00808 | 0.0808 | 0 | 0 | 4 | K | 2 |  |  |  | ROZPOCET | 0 | 0 | 0 | 0 | 0 | 1 | 0 | 4 | -1094422964
| Online PSC |  | https://podminky.urs.cz/item/CS_URS_2023_01/434351145 | [14 empty] | Online PSC | 2
| VV |  | 2.N.P. | [14 empty] | VV | 2 | 1 | True | 0 | ROZPOCET
| VV |  | (5,00+4,50+4,00+3,50+3,00)*(0,30+0,20) |  | 10 | [12 empty] | VV | 2 | 2 | True | 0 | ROZPOCET
| VV |  | Mezisoučet |  | 10 | [12 empty] | VV | 2 | 3 | True | 1 | ROZPOCET
109 | K | 434351146 | Bednění stupňů betonovaných na podstupňové desce nebo na terénu půdorysně křivočarých odstranění | m2 | 10 |  | 0 | CS ÚRS 2023 01 |  | základní |  | 0 | 0 | 0 | 0 | 0 | 4 | K | 2 |  |  |  | ROZPOCET | 0 | 0 | 0 | 0 | 0 | 1 | 0 | 4 | -2044973399
| Online PSC |  | https://podminky.urs.cz/item/CS_URS_2023_01/434351146 | [14 empty] | Online PSC | 2
| D | 5 | Komunikace pozemní |  |  |  | 0 |  |  |  |  | 0 |  | 70.1554 |  | 0 | 1 | D | 1 |  |  |  | ROZPOCET | [6 empty] | 0
110 | K | 596811220 | Kladení dlažby z betonových nebo kameninových dlaždic komunikací pro pěší s vyplněním spár a se smetením přebytečného materiálu na vzdálenost do 3 m s ložem z kameniva těženého tl. do 30 mm velikosti dlaždic přes 0,09 m2 do 0,25 m2, pro plochy do 50 m2 | m2 | 51.5 |  | 0 | CS ÚRS 2023 01 |  | základní |  | 0 | 0.101 | 5.2015 | 0 | 0 | 4 | K | 2 |  |  |  | ROZPOCET | 0 | 0 | 0 | 0 | 0 | 1 | 0 | 4 | -2089769320
| Online PSC |  | https://podminky.urs.cz/item/CS_URS_2023_01/596811220 | [14 empty] | Online PSC | 2
| VV |  | okapový chodník | [14 empty] | VV | 2 | 1 | True | 0 | ROZPOCET
| VV |  | 103,00*0,50 |  | 51.5 | [12 empty] | VV | 2 | 2 | True | 0 | ROZPOCET
| VV |  | Mezisoučet |  | 51.5 | [12 empty] | VV | 2 | 3 | True | 1 | ROZPOCET
111 | M | 59245601 | dlažba desková betonová tl 50mm přírodní | m2 | 53.045 |  | 0 | CS ÚRS 2023 01 |  | základní |  | 0 | 0.108 | 5.7289 | 0 | 0 | 8 | M | 2 |  |  |  | ROZPOCET | 0 | 0 | 0 | 0 | 0 | 1 | 0 | 4 | -2066279347
| VV |  | 51,5*1,03 'Přepočtené koeficientem množství |  | 53.045 | [12 empty] | VV | 2 | 2 | False | 1 | ROZPOCET
112 | K | 564871116 | Podklad ze štěrkodrti ŠD s rozprostřením a zhutněním plochy přes 100 m2, po zhutnění tl. 300 mm | m2 | 51.5 |  | 0 | CS ÚRS 2023 01 |  | základní |  | 0 | 0.69 | 35.535 | 0 | 0 | 4 | K | 2 |  |  |  | ROZPOCET | 0 | 0 | 0 | 0 | 0 | 1 | 0 | 4 | -197306127
| Online PSC |  | https://podminky.urs.cz/item/CS_URS_2023_01/564871116 | [14 empty] | Online PSC | 2
113 | K | 564861111 | Podklad ze štěrkodrti ŠD s rozprostřením a zhutněním plochy přes 100 m2, po zhutnění tl. 200 mm | m2 | 51.5 |  | 0 | CS ÚRS 2023 01 |  | základní |  | 0 | 0.46 | 23.69 | 0 | 0 | 4 | K | 2 |  |  |  | ROZPOCET | 0 | 0 | 0 | 0 | 0 | 1 | 0 | 4 | -889237734
| Online PSC |  | https://podminky.urs.cz/item/CS_URS_2023_01/564861111 | [14 empty] | Online PSC | 2
| D | 6 | Úpravy povrchů, podlahy a osazování výplní |  |  |  | 0 |  |  |  |  | 0 |  | 637.3758 |  | 0 | 1 | D | 1 |  |  |  | ROZPOCET | [6 empty] | 0
| D | 61 | Úprava povrchů vnitřních |  |  |  | 0 |  |  |  |  | 0 |  | 275.2041 |  | 0 | 1 | D | 2 |  |  |  | ROZPOCET | [6 empty] | 0
114 | K | 611325418 | Oprava vápenocementové omítky vnitřních ploch hladké, tloušťky do 20 mm, s celoplošným přeštukováním, tloušťky štuku 3 mm stropů, v rozsahu opravované plochy přes 30 do 50% | m2 | 597.701 |  | 0 | CS ÚRS 2023 01 |  | základní |  | 0 | 0.0323 | 19.3057 | 0 | 0 | 4 | K | 3 |  |  |  | ROZPOCET | 0 | 0 | 0 | 0 | 0 | 1 | 0 | 4 | 795929345
| Online PSC |  | https://podminky.urs.cz/item/CS_URS_2023_01/611325418 | [14 empty] | Online PSC | 3
| VV |  | 1.N.P. - prostory, kde se nezřizují podhledy | [14 empty] | VV | 3 | 1 | True | 0 | ROZPOCET
| VV |  | "1.02" (2,65+2,607)*1/2*2,565 |  | 6.742 | [12 empty] | VV | 3 | 2 | True | 0 | ROZPOCET
| VV |  | "1.05" 22,400 |  | 22.4 | [12 empty] | VV | 3 | 2 | True | 0 | ROZPOCET
| VV |  | "1.09" (3,702+4,138)*1/2*4,975 |  | 19.502 | [12 empty] | VV | 3 | 2 | True | 0 | ROZPOCET
| VV |  | "1.23" 3,30*4,775 |  | 15.758 | [12 empty] | VV | 3 | 2 | True | 0 | ROZPOCET
| VV |  | "1.24" (3,701+3,595)*1/2*5,125 |  | 18.696 | [12 empty] | VV | 3 | 2 | True | 0 | ROZPOCET
| VV |  | "1.25" (2,90+3,00)*1/2*4,775 |  | 14.086 | [12 empty] | VV | 3 | 2 | True | 0 | ROZPOCET
| VV |  | "1.31" (3,453+0,20)*4,663+1,35*(3,40+0,20) |  | 21.894 | [12 empty] | VV | 3 | 2 | True | 0 | ROZPOCET
| VV |  | "1.33" 7,60*(3,70+3,80)*1/2+3,45*0,15+1,25*0,70+1,05*0,65+4,90*1,05+7,60*0,20*5 |  | 43.32 | [12 empty] | VV | 3 | 2 | True | 0 | ROZPOCET
| VV |  | "1.34" 8,21*8,55+1,80*0,15+0,25*2,819-0,994*0,25*1/2-0,63*0,63 |  | 70.649 | [12 empty] | VV | 3 | 2 | True | 0 | ROZPOCET
| VV |  | "1.35" (3,655+3,45)*1/2*(0,994+0,95)*1/2 |  | 3.453 | [12 empty] | VV | 3 | 2 | True | 0 | ROZPOCET
| VV |  | "1.36" (1,623+1,259)*1/2*1,715 |  | 2.471 | [12 empty] | VV | 3 | 2 | True | 0 | ROZPOCET
| VV |  | Mezisoučet |  | 238.971 | [12 empty] | VV | 3 | 3 | True | 0 | ROZPOCET
| VV |  | 3.N.P. - prostory, kde se nezřizují podhledy | [14 empty] | VV | 3 | 1 | True | 0 | ROZPOCET
| VV |  | (3,135+3,201+3,249+3,253+3,215+3,25+3,225+3,211+3,10+3,20+3,95)*3,525 |  | 126.861 | [12 empty] | VV | 3 | 2 | True | 0 | ROZPOCET
| VV |  | (3,225+3,325+3,20+3,35+3,15+3,325+3,05+3,498+3,388+3,215+3,302)*3,525 |  | 126.999 | [12 empty] | VV | 3 | 2 | True | 0 | ROZPOCET
| VV |  | "3.60,64" 3,004*5,15+1,625*2,175+2,725*3,40 |  | 28.27 | [12 empty] | VV | 3 | 2 | True | 0 | ROZPOCET
| VV |  | Mezisoučet |  | 282.13 | [12 empty] | VV | 3 | 3 | True | 0 | ROZPOCET
| VV |  | schodišťová ramena, mezipodesty apod. | [14 empty] | VV | 3 | 1 | True | 0 | ROZPOCET
| VV |  | 3,75*1,70*8+4,00*1,60*4 |  | 76.6 | [12 empty] | VV | 3 | 2 | True | 0 | ROZPOCET
| VV |  | Mezisoučet |  | 76.6 | [12 empty] | VV | 3 | 3 | True | 0 | ROZPOCET
| VV |  | Součet |  | 597.701 | [12 empty] | VV | 3 | 4 | True | 1 | ROZPOCET
115 | K | 611142001 | Potažení vnitřních ploch pletivem v ploše nebo pruzích, na plném podkladu sklovláknitým vtlačením do tmelu stropů | m2 | 597.701 |  | 0 | CS ÚRS 2023 01 |  | základní |  | 0 | 0.00438 | 2.6179 | 0 | 0 | 4 | K | 3 |  |  |  | ROZPOCET | 0 | 0 | 0 | 0 | 0 | 1 | 0 | 4 | 355452808
| Online PSC |  | https://podminky.urs.cz/item/CS_URS_2023_01/611142001 | [14 empty] | Online PSC | 3
| VV |  | 1.N.P. - prostory, kde se nezřizují podhledy | [14 empty] | VV | 3 | 1 | True | 0 | ROZPOCET
| VV |  | "1.02" (2,65+2,607)*1/2*2,565 |  | 6.742 | [12 empty] | VV | 3 | 2 | True | 0 | ROZPOCET
| VV |  | "1.05" 22,400 |  | 22.4 | [12 empty] | VV | 3 | 2 | True | 0 | ROZPOCET
| VV |  | "1.09" (3,702+4,138)*1/2*4,975 |  | 19.502 | [12 empty] | VV | 3 | 2 | True | 0 | ROZPOCET
| VV |  | "1.23" 3,30*4,775 |  | 15.758 | [12 empty] | VV | 3 | 2 | True | 0 | ROZPOCET
| VV |  | "1.24" (3,701+3,595)*1/2*5,125 |  | 18.696 | [12 empty] | VV | 3 | 2 | True | 0 | ROZPOCET
| VV |  | "1.25" (2,90+3,00)*1/2*4,775 |  | 14.086 | [12 empty] | VV | 3 | 2 | True | 0 | ROZPOCET
| VV |  | "1.31" (3,453+0,20)*4,663+1,35*(3,40+0,20) |  | 21.894 | [12 empty] | VV | 3 | 2 | True | 0 | ROZPOCET
| VV |  | "1.33" 7,60*(3,70+3,80)*1/2+3,45*0,15+1,25*0,70+1,05*0,65+4,90*1,05+7,60*0,20*5 |  | 43.32 | [12 empty] | VV | 3 | 2 | True | 0 | ROZPOCET
| VV |  | "1.34" 8,21*8,55+1,80*0,15+0,25*2,819-0,994*0,25*1/2-0,63*0,63 |  | 70.649 | [12 empty] | VV | 3 | 2 | True | 0 | ROZPOCET
| VV |  | "1.35" (3,655+3,45)*1/2*(0,994+0,95)*1/2 |  | 3.453 | [12 empty] | VV | 3 | 2 | True | 0 | ROZPOCET
| VV |  | "1.36" (1,623+1,259)*1/2*1,715 |  | 2.471 | [12 empty] | VV | 3 | 2 | True | 0 | ROZPOCET
| VV |  | Mezisoučet |  | 238.971 | [12 empty] | VV | 3 | 3 | True | 0 | ROZPOCET
| VV |  | 3.N.P. - prostory, kde se nezřizují podhledy | [14 empty] | VV | 3 | 1 | True | 0 | ROZPOCET
| VV |  | (3,135+3,201+3,249+3,253+3,215+3,25+3,225+3,211+3,10+3,20+3,95)*3,525 |  | 126.861 | [12 empty] | VV | 3 | 2 | True | 0 | ROZPOCET
| VV |  | (3,225+3,325+3,20+3,35+3,15+3,325+3,05+3,498+3,388+3,215+3,302)*3,525 |  | 126.999 | [12 empty] | VV | 3 | 2 | True | 0 | ROZPOCET
| VV |  | "3.60,64" 3,004*5,15+1,625*2,175+2,725*3,40 |  | 28.27 | [12 empty] | VV | 3 | 2 | True | 0 | ROZPOCET
| VV |  | Mezisoučet |  | 282.13 | [12 empty] | VV | 3 | 3 | True | 0 | ROZPOCET
| VV |  | schodišťová ramena, mezipodesty apod. | [14 empty] | VV | 3 | 1 | True | 0 | ROZPOCET
| VV |  | 3,75*1,70*8+4,00*1,60*4 |  | 76.6 | [12 empty] | VV | 3 | 2 | True | 0 | ROZPOCET
| VV |  | Mezisoučet |  | 76.6 | [12 empty] | VV | 3 | 3 | True | 0 | ROZPOCET
| VV |  | Součet |  | 597.701 | [12 empty] | VV | 3 | 4 | True | 1 | ROZPOCET
116 | K | 611311135 | Potažení vnitřních ploch vápenným štukem tloušťky do 3 mm schodišťových konstrukcí stropů, stěn, ramen nebo nosníků | m2 | 76.6 |  | 0 | CS ÚRS 2023 01 |  | základní |  | 0 | 0.004 | 0.3064 | 0 | 0 | 4 | K | 3 |  |  |  | ROZPOCET | 0 | 0 | 0 | 0 | 0 | 1 | 0 | 4 | 176952242
| Online PSC |  | https://podminky.urs.cz/item/CS_URS_2023_01/611311135 | [14 empty] | Online PSC | 3
| VV |  | schodišťová ramena, mezipodesty apod. | [14 empty] | VV | 3 | 1 | True | 0 | ROZPOCET
| VV |  | 3,75*1,70*8+4,00*1,60*4 |  | 76.6 | [12 empty] | VV | 3 | 2 | True | 0 | ROZPOCET
| VV |  | Mezisoučet |  | 76.6 | [12 empty] | VV | 3 | 3 | True | 1 | ROZPOCET
117 | K | 612325419 | Oprava vápenocementové omítky vnitřních ploch hladké, tloušťky do 20 mm, s celoplošným přeštukováním, tloušťky štuku 3 mm stěn, v rozsahu opravované plochy přes 30 do 50% | m2 | 4817.652 |  | 0 | CS ÚRS 2023 01 |  | základní |  | 0 | 0.0303 | 145.9749 | 0 | 0 | 4 | K | 3 |  |  |  | ROZPOCET | 0 | 0 | 0 | 0 | 0 | 1 | 0 | 4 | -499531089
| Online PSC |  | https://podminky.urs.cz/item/CS_URS_2023_01/612325419 | [14 empty] | Online PSC | 3
| VV |  | 1.N.P. | [14 empty] | VV | 3 | 1 | True | 0 | ROZPOCET
| VV |  | "1.01" (7,70+4,062+6,118+10,506+4,90+9,70+4,25+0,85)*3,45 |  | 165.897 | [12 empty] | VV | 3 | 2 | True | 0 | ROZPOCET
| VV |  | "1.01" 8,40*(3,75+3,45)*1/2*2+3,76*2*3,75 |  | 88.68 | [12 empty] | VV | 3 | 2 | True | 0 | ROZPOCET
| VV |  | "1.02" (2,65+2,565*2)*3,75 |  | 29.175 | [12 empty] | VV | 3 | 2 | True | 0 | ROZPOCET
| VV |  | "1.03" (7,45+1,571*2+4,755*2+2,70+0,50*2)*3,75+0,42*(2,70+3,25*2)-1,35*2,10+0,50*(1,35+2,10*2) |  | 93.062 | [12 empty] | VV | 3 | 2 | True | 0 | ROZPOCET
| VV |  | -2,50*2,75+0,80*(2,50+2,75*2) |  | -0.475 | [12 empty] | VV | 3 | 2 | True | 0 | ROZPOCET
| VV |  | "1.03 - část" (2,10*2+4,725)*3,45 |  | 30.791 | [12 empty] | VV | 3 | 2 | True | 0 | ROZPOCET
| VV |  | "1.04" (32,306+36,881+2,70)*3,75 |  | 269.576 | [12 empty] | VV | 3 | 2 | True | 0 | ROZPOCET
| VV |  | "1.05" (5,07*2+2,805*2+0,882+0,80+3,40*2)*3,75 |  | 90.87 | [12 empty] | VV | 3 | 2 | True | 0 | ROZPOCET
| VV |  | "1.06" 4,025*3,45 |  | 13.886 | [12 empty] | VV | 3 | 2 | True | 0 | ROZPOCET
| VV |  | "1.07" (9,852+4,725)*2*3,75 |  | 109.328 | [12 empty] | VV | 3 | 2 | True | 0 | ROZPOCET
| VV |  | "1.08" (2,15+2,546+4,725*2)*3,75 |  | 53.048 | [12 empty] | VV | 3 | 2 | True | 0 | ROZPOCET
| VV |  | "1.09" (3,702+4,138+4,975*2)*3,75 |  | 66.713 | [12 empty] | VV | 3 | 2 | True | 0 | ROZPOCET
| VV |  | "1.10" (3,349+4,725)*2*3,75 |  | 60.555 | [12 empty] | VV | 3 | 2 | True | 0 | ROZPOCET
| VV |  | "1.11" (9,80+4,725)*2*3,55 |  | 103.128 | [12 empty] | VV | 3 | 2 | True | 0 | ROZPOCET
| VV |  | "1.12" (6,507+4,95)*2*3,55 |  | 81.345 | [12 empty] | VV | 3 | 2 | True | 0 | ROZPOCET
| VV |  | "1.13" (4,425+1,425+0,30*2+3,30)*3,75 |  | 36.563 | [12 empty] | VV | 3 | 2 | True | 0 | ROZPOCET
| VV |  | "1.14" (10,031+5,05)*2*3,75 |  | 113.108 | [12 empty] | VV | 3 | 2 | True | 0 | ROZPOCET
| VV |  | "1.23" (3,30+4,775)*2*3,75 |  | 60.563 | [12 empty] | VV | 3 | 2 | True | 0 | ROZPOCET
| VV |  | "1.24" (3,595+5,125*2)*3,75-3,00*2,10 |  | 45.619 | [12 empty] | VV | 3 | 2 | True | 0 | ROZPOCET
| VV |  | "1.25" (2,90+3,00+4,775*2)*3,75 |  | 57.938 | [12 empty] | VV | 3 | 2 | True | 0 | ROZPOCET
| VV |  | "1.28" (3,25+1,865+4,775+1,65+1,76)*3,75 |  | 49.875 | [12 empty] | VV | 3 | 2 | True | 0 | ROZPOCET
| VV |  | "1.29" (6,90*2+4,725)*3,75 |  | 69.469 | [12 empty] | VV | 3 | 2 | True | 0 | ROZPOCET
| VV |  | "1.31" (4,80+4,663)*2*3,75 |  | 70.973 | [12 empty] | VV | 3 | 2 | True | 0 | ROZPOCET
| VV |  | "1.33" (7,60+4,50+0,70+0,65)*2*(3,55+3,45)*1/2 |  | 94.15 | [12 empty] | VV | 3 | 2 | True | 0 | ROZPOCET
| VV |  | "1.34" (8,45+8,55+0,63)*2*(3,55+3,45)*1/2 |  | 123.41 | [12 empty] | VV | 3 | 2 | True | 0 | ROZPOCET
| VV |  | "1.35" (3,655+3,45+0,95)*(2,95+2,87)*1/2 |  | 23.44 | [12 empty] | VV | 3 | 2 | True | 0 | ROZPOCET
| VV |  | "1.36" (1,623+1,259+1,85+1,715)*3,75 |  | 24.176 | [12 empty] | VV | 3 | 2 | True | 0 | ROZPOCET
| VV |  | odpočet otvorů, přípočet ostění | [14 empty] | VV | 3 | 1 | True | 0 | ROZPOCET
| VV |  | -3,50*2,40+0,25*(3,50+2,40*2) |  | -6.325 | [12 empty] | VV | 3 | 2 | True | 0 | ROZPOCET
| VV |  | -(2,10*1,50*3+0,85*1,50+0,95*2,10)+0,15*((2,10+1,50*2)*2+0,85+1,50*2+0,95+2,10*2) |  | -9.84 | [12 empty] | VV | 3 | 2 | True | 0 | ROZPOCET
| VV |  | -(0,60*1,97*3+0,80*1,97*18+0,90*1,97*10+1,20*1,97*2+1,40*1,97+1,60*1,97*2) |  | -63.434 | [12 empty] | VV | 3 | 2 | True | 0 | ROZPOCET
| VV |  | -2,50*2,75*2+1,60*(2,50+2,75*2) |  | -0.95 | [12 empty] | VV | 3 | 2 | True | 0 | ROZPOCET
| VV |  | -1,70*2,85+1,175*(1,70+2,85*2) |  | 3.85 | [12 empty] | VV | 3 | 2 | True | 0 | ROZPOCET
| VV |  | -1,20*2,80+0,90*(1,20+2,80*2) |  | 2.76 | [12 empty] | VV | 3 | 2 | True | 0 | ROZPOCET
| VV |  | (-1,65*1,90+0,375*(1,70+2,85*2)+0,475*(1,65+1,90*2))*17 |  | 37.889 | [12 empty] | VV | 3 | 2 | True | 0 | ROZPOCET
| VV |  | -1,65*1,90+0,25*(3,05+2,85*2)+0,325*(3,05+1,90*2)+0,275*(1,65+1,90*2) |  | 2.778 | [12 empty] | VV | 3 | 2 | True | 0 | ROZPOCET
| VV |  | -1,80*2,85*2+(0,40+0,15)*(1,80+2,85*2) |  | -6.135 | [12 empty] | VV | 3 | 2 | True | 0 | ROZPOCET
| VV |  | 1,05*(1,80+2,10*2)+0,95*(1,945+2,85*2) |  | 13.563 | [12 empty] | VV | 3 | 2 | True | 0 | ROZPOCET
| VV |  | 0,225*(0,95+2,10*2)+0,225*(0,90+2,10*2)+0,30*(1,558+2,10*2) |  | 4.034 | [12 empty] | VV | 3 | 2 | True | 0 | ROZPOCET
| VV |  | 0,35*(1,00+2,10*2)*2+0,25*(1,95+2,10*2)+0,85*(1,05+2,85*2) |  | 10.915 | [12 empty] | VV | 3 | 2 | True | 0 | ROZPOCET
| VV |  | 0,50*(1,125+2,10*2)+0,70*(2,50+2,75*2) |  | 8.263 | [12 empty] | VV | 3 | 2 | True | 0 | ROZPOCET
| VV |  | -1,60*2,80+0,875*(1,70+2,85*2)-1,35*2,10-0,80*1,97 |  | -2.416 | [12 empty] | VV | 3 | 2 | True | 0 | ROZPOCET
| VV |  | Mezisoučet |  | 2019.815 | [12 empty] | VV | 3 | 3 | True | 0 | ROZPOCET
| VV |  | 2.N.P. | [14 empty] | VV | 3 | 1 | True | 0 | ROZPOCET
| VV |  | "2.01" (7,40+5,00*2+0,45+0,55+1,57*2+0,64*2)*3,10 |  | 70.742 | [12 empty] | VV | 3 | 2 | True | 0 | ROZPOCET
| VV |  | "2.02" (40,682*2+2,50)*3,00-2,60*2,90*2+(0,15+0,10)*(2,60+2,90*2) |  | 238.612 | [12 empty] | VV | 3 | 2 | True | 0 | ROZPOCET
| VV |  | "2.03,04,05,06,07,08" (6,90+2,85+9,90+3,25+3,15+10,581+5,00*6)*2*3,00 |  | 399.786 | [12 empty] | VV | 3 | 2 | True | 0 | ROZPOCET
| VV |  | "2.10,22,23,24,27,28" (7,881+9,65+4,446+3,15+3,20+3,00+5,00*6)*2*3,00 |  | 367.962 | [12 empty] | VV | 3 | 2 | True | 0 | ROZPOCET
| VV |  | -(2,85*2,85+2,95*2,85*2)*2+0,275*2,85*4+0,15*(2,85+2,95*2+2,85*2)+0,15*(2,85+2,95*2+2,85*2*3) |  | -40.695 | [12 empty] | VV | 3 | 2 | True | 0 | ROZPOCET
| VV |  | "2.25,26" (2,30*2+1,25+3,65)*2*3,00 |  | 57 | [12 empty] | VV | 3 | 2 | True | 0 | ROZPOCET
| VV |  | odpočet otvorů, přípočet ostění | [14 empty] | VV | 3 | 1 | True | 0 | ROZPOCET
| VV |  | (-1,65*1,90+0,425*(1,65+2,80*2)+0,275*(1,65+1,90*2))*22 |  | 31.79 | [12 empty] | VV | 3 | 2 | True | 0 | ROZPOCET
| VV |  | -(2,85*2,85+2,95*2,85*2)+0,275*2,85*4+0,15*(2,85+2,95*2+2,85*2) |  | -19.635 | [12 empty] | VV | 3 | 2 | True | 0 | ROZPOCET
| VV |  | -1,60*1,97+0,55*(1,85+2,10*2) |  | 0.176 | [12 empty] | VV | 3 | 2 | True | 0 | ROZPOCET
| VV |  | -(0,80*1,97*2+0,85*1,97*26) |  | -46.689 | [12 empty] | VV | 3 | 2 | True | 0 | ROZPOCET
| VV |  | 0,15*(0,95+2,10*2)*10+0,10*(0,95+2,10*2)*12 |  | 13.905 | [12 empty] | VV | 3 | 2 | True | 0 | ROZPOCET
| VV |  | -1,45*2,80+0,425*(1,85+2,80*2)+0,60*(1,45+2,80) |  | 1.656 | [12 empty] | VV | 3 | 2 | True | 0 | ROZPOCET
| VV |  | Mezisoučet |  | 1074.61 | [12 empty] | VV | 3 | 3 | True | 0 | ROZPOCET
| VV |  | 3.N.P. pokoje, vychovatel 3.60, chodba 3.01 | [14 empty] | VV | 3 | 1 | True | 0 | ROZPOCET
| VV |  | (3,135+3,201+3,249+3,253+3,215+3,25+3,225+3,211+3,10+3,20+3,95+3,525*22)*3,20 |  | 363.325 | [12 empty] | VV | 3 | 2 | True | 0 | ROZPOCET
| VV |  | (3,225+3,325+3,20+3,35+3,15+3,325+3,05+3,498+3,388+3,215+3,302+3,525*18)*3,20 |  | 318.33 | [12 empty] | VV | 3 | 2 | True | 0 | ROZPOCET
| VV |  | (3,004+5,15)*2*3,20 |  | 52.186 | [12 empty] | VV | 3 | 2 | True | 0 | ROZPOCET
| VV |  | (2,898+5,15+2,899+0,45)*3,20+4,05*0,20 |  | 37.28 | [12 empty] | VV | 3 | 2 | True | 0 | ROZPOCET
| VV |  | odpočet otvorů, přípočet ostění | [14 empty] | VV | 3 | 1 | True | 0 | ROZPOCET
| VV |  | -1,65*1,90*23+0,325*0,90*2+0,60*(1,65+1,90*2)*23 |  | 3.69 | [12 empty] | VV | 3 | 2 | True | 0 | ROZPOCET
| VV |  | -1,65*2,90+0,25*(1,65+2,90*2) |  | -2.923 | [12 empty] | VV | 3 | 2 | True | 0 | ROZPOCET
| VV |  | -1,45*2,10+0,60*(1,45+2,10*2)+0,275*(1,65+2,10*2) |  | 1.954 | [12 empty] | VV | 3 | 2 | True | 0 | ROZPOCET
| VV |  | -2,90*3,00+0,15*(2,90+3,00*2) |  | -7.365 | [12 empty] | VV | 3 | 2 | True | 0 | ROZPOCET
| VV |  | -0,80*1,97*2+0,10*(1,00+2,10*2) |  | -2.632 | [12 empty] | VV | 3 | 2 | True | 0 | ROZPOCET
| VV |  | Mezisoučet |  | 763.845 | [12 empty] | VV | 3 | 3 | True | 0 | ROZPOCET
| VV |  | 4.N.P. pokoje, vychovatel 4.60, chodba 4.01 | [14 empty] | VV | 3 | 1 | True | 0 | ROZPOCET
| VV |  | (3,135+3,201+3,249+3,253+3,215+3,25+3,249+3,186+3,10+3,20+4,17+3,65*22)*3,20 |  | 372.826 | [12 empty] | VV | 3 | 2 | True | 0 | ROZPOCET
| VV |  | (3,30+3,25+3,30+3,25+3,10+3,375+3,05+3,50+3,378+3,224+3,525+3,65*18)*3,20 |  | 326.246 | [12 empty] | VV | 3 | 2 | True | 0 | ROZPOCET
| VV |  | (3,004+5,275)*2*3,20 |  | 52.986 | [12 empty] | VV | 3 | 2 | True | 0 | ROZPOCET
| VV |  | (2,898+5,275+2,65+0,70)*3,20+4,05*0,20 |  | 37.684 | [12 empty] | VV | 3 | 2 | True | 0 | ROZPOCET
| VV |  | odpočet otvorů, přípočet ostění | [14 empty] | VV | 3 | 1 | True | 0 | ROZPOCET
| VV |  | -1,65*1,90*23+0,30+0,90*2+0,50*(1,65+1,90*2)*23 |  | -7.33 | [12 empty] | VV | 3 | 2 | True | 0 | ROZPOCET
| VV |  | -1,65*2,90+0,25*(1,65+2,90*2) |  | -2.923 | [12 empty] | VV | 3 | 2 | True | 0 | ROZPOCET
| VV |  | -1,45*2,10+0,60*(1,45+2,10*2)+0,275*(1,65+2,10*2) |  | 1.954 | [12 empty] | VV | 3 | 2 | True | 0 | ROZPOCET
| VV |  | -2,90*3,00+0,15*(2,90+3,00*2) |  | -7.365 | [12 empty] | VV | 3 | 2 | True | 0 | ROZPOCET
| VV |  | -0,80*1,97*2+0,10*(1,00+2,10*2) |  | -2.632 | [12 empty] | VV | 3 | 2 | True | 0 | ROZPOCET
| VV |  | Mezisoučet |  | 771.446 | [12 empty] | VV | 3 | 3 | True | 0 | ROZPOCET
| VV |  | schodiště - stěny | [14 empty] | VV | 3 | 1 | True | 0 | ROZPOCET
| VV |  | (5,00*2+4,05)*(14,00+12,05)*1/2 |  | 183.001 | [12 empty] | VV | 3 | 2 | True | 0 | ROZPOCET
| VV |  | (0,55+3,40)*2*(14,00+12,05)*1/2 |  | 102.898 | [12 empty] | VV | 3 | 2 | True | 0 | ROZPOCET
| VV |  | -(2,20*1,30+2,05*1,30) |  | -5.525 | [12 empty] | VV | 3 | 2 | True | 0 | ROZPOCET
| VV |  | -(4,05+1,50+1,60)*(1,25+0,20)*3 |  | -31.103 | [12 empty] | VV | 3 | 2 | True | 0 | ROZPOCET
| VV |  | -3,40*(1,25+0,20)*12 |  | -59.16 | [12 empty] | VV | 3 | 2 | True | 0 | ROZPOCET
| VV |  | -0,50*(1,25+0,20)*3 |  | -2.175 | [12 empty] | VV | 3 | 2 | True | 0 | ROZPOCET
| VV |  | Mezisoučet |  | 187.936 | [12 empty] | VV | 3 | 3 | True | 0 | ROZPOCET
| VV |  | Součet |  | 4817.652 | [12 empty] | VV | 3 | 4 | True | 1 | ROZPOCET
118 | K | 612142001 | Potažení vnitřních ploch pletivem v ploše nebo pruzích, na plném podkladu sklovláknitým vtlačením do tmelu stěn | m2 | 4817.652 |  | 0 | CS ÚRS 2023 01 |  | základní |  | 0 | 0.00438 | 21.1013 | 0 | 0 | 4 | K | 3 |  |  |  | ROZPOCET | 0 | 0 | 0 | 0 | 0 | 1 | 0 | 4 | 10081418
| Online PSC |  | https://podminky.urs.cz/item/CS_URS_2023_01/612142001 | [14 empty] | Online PSC | 3
119 | K | 612321141 | Omítka vápenocementová vnitřních ploch nanášená ručně dvouvrstvá, tloušťky jádrové omítky do 10 mm a tloušťky štuku do 3 mm štuková svislých konstrukcí stěn | m2 | 2585.199 |  | 0 | CS ÚRS 2023 01 |  | základní |  | 0 | 0.01838 | 47.516 | 0 | 0 | 4 | K | 3 |  |  |  | ROZPOCET | 0 | 0 | 0 | 0 | 0 | 1 | 0 | 4 | 574078530
| Online PSC |  | https://podminky.urs.cz/item/CS_URS_2023_01/612321141 | [14 empty] | Online PSC | 3
| VV |  | na nových příčkách, zdech, zazdívkách apod. | [14 empty] | VV | 3 | 1 | True | 0 | ROZPOCET
| VV |  | "tl.75 mm" 149,213 |  | 149.213 | [12 empty] | VV | 3 | 2 | True | 0 | ROZPOCET
| VV |  | "tl.100 mm" 16,895*2 |  | 33.79 | [12 empty] | VV | 3 | 2 | True | 0 | ROZPOCET
| VV |  | "tl.125 mm" 629,775*2+7,630 |  | 1267.18 | [12 empty] | VV | 3 | 2 | True | 0 | ROZPOCET
| VV |  | "tl.150 mm" 151,085*2+32,598 |  | 334.768 | [12 empty] | VV | 3 | 2 | True | 0 | ROZPOCET
| VV |  | "tl.250 mm" 7,536+5,968*3+0,25*(3,75+3,20*3)+2,50*2,87-0,80*1,97*2+(3,30+0,75)*3,00 |  | 44.951 | [12 empty] | VV | 3 | 2 | True | 0 | ROZPOCET
| VV |  | "tl.300 mm" 30,369*2 |  | 60.738 | [12 empty] | VV | 3 | 2 | True | 0 | ROZPOCET
| VV |  | "zazdívky" 93,290*2+3,15*2 |  | 192.88 | [12 empty] | VV | 3 | 2 | True | 0 | ROZPOCET
| VV |  | Mezisoučet |  | 2083.52 | [12 empty] | VV | 3 | 3 | True | 0 | ROZPOCET
| VV |  | na stávajících konstrukcích s otlučenými omítkami ze 100% | [14 empty] | VV | 3 | 1 | True | 0 | ROZPOCET
| VV |  | nové sociály apod. | [14 empty] | VV | 3 | 1 | True | 0 | ROZPOCET
| VV |  | 1.N.P. | [14 empty] | VV | 3 | 1 | True | 0 | ROZPOCET
| VV |  | "1.15,17,18,19" (0,90+1,86+3,006+3,615)*2*3,75 |  | 70.358 | [12 empty] | VV | 3 | 2 | True | 0 | ROZPOCET
| VV |  | -1,69*1,90+0,375*1,10*2+0,60*(1,70+1,90*2) |  | 0.914 | [12 empty] | VV | 3 | 2 | True | 0 | ROZPOCET
| VV |  | "1.16,20,21,22" (5,406+5,075+0,50+1,856+1,809)*2*3,75 |  | 109.845 | [12 empty] | VV | 3 | 2 | True | 0 | ROZPOCET
| VV |  | -1,693*1,90+0,375*1,10*2+0,60*(1,70+1,90*2) |  | 0.908 | [12 empty] | VV | 3 | 2 | True | 0 | ROZPOCET
| VV |  | -0,80*1,97+0,30*(1,75+2,10*2) |  | 0.209 | [12 empty] | VV | 3 | 2 | True | 0 | ROZPOCET
| VV |  | -0,80*1,97*2 |  | -3.152 | [12 empty] | VV | 3 | 2 | True | 0 | ROZPOCET
| VV |  | "1.32" (2,40+1,80)*2*3,45 |  | 28.98 | [12 empty] | VV | 3 | 2 | True | 0 | ROZPOCET
| VV |  | -0,60*1,97 |  | -1.182 | [12 empty] | VV | 3 | 2 | True | 0 | ROZPOCET
| VV |  | "1.26,27" (1,45+1,61)*2*3,75+(1,55+1,00)*3,75 |  | 32.513 | [12 empty] | VV | 3 | 2 | True | 0 | ROZPOCET
| VV |  | -0,80*1,97+0,35*(0,90+2,10*2) |  | 0.209 | [12 empty] | VV | 3 | 2 | True | 0 | ROZPOCET
| VV |  | "1,37" (2,095+1,314)*2*3,75-0,90*1,97+0,20*(1,10+2,10*2) |  | 24.855 | [12 empty] | VV | 3 | 2 | True | 0 | ROZPOCET
| VV |  | 2,40*3,50+1,614*(3,50+3,00)*1/2-0,90*1,97 |  | 11.873 | [12 empty] | VV | 3 | 2 | True | 0 | ROZPOCET
| VV |  | Mezisoučet |  | 276.33 | [12 empty] | VV | 3 | 3 | True | 0 | ROZPOCET
| VV |  | 2.N.P. | [14 empty] | VV | 3 | 1 | True | 0 | ROZPOCET
| VV |  | nově zřizovaná sociální zařízení | [14 empty] | VV | 3 | 1 | True | 0 | ROZPOCET
| VV |  | "2.11.12.13.14.15" (1,30+0,80+1,579*2+2,691+3,321)*2*3,20 |  | 72.128 | [12 empty] | VV | 3 | 2 | True | 0 | ROZPOCET
| VV |  | "2.16.17.18.29.20.21" (2,50*2+1,25+3,65)*2*3,20 |  | 63.36 | [12 empty] | VV | 3 | 2 | True | 0 | ROZPOCET
| VV |  | "2.20,30" (3,805+2,15)*2*3,20 |  | 38.112 | [12 empty] | VV | 3 | 2 | True | 0 | ROZPOCET
| VV |  | (-1,65*1,90+0,425*(1,65+2,80*2)+0,275*(1,65+1,90*2))*3 |  | 4.335 | [12 empty] | VV | 3 | 2 | True | 0 | ROZPOCET
| VV |  | -0,45*1,30+0,75*(0,45+1,30*2) |  | 1.703 | [12 empty] | VV | 3 | 2 | True | 0 | ROZPOCET
| VV |  | (-0,85*1,97+0,15*(0,95+2,10*2))*2 |  | -1.804 | [12 empty] | VV | 3 | 2 | True | 0 | ROZPOCET
| VV |  | -0,80*1,97+0,55*(1,00+2,10*2) |  | 1.284 | [12 empty] | VV | 3 | 2 | True | 0 | ROZPOCET
| VV |  | -(0,70*4+0,80*4)*1,97 |  | -11.82 | [12 empty] | VV | 3 | 2 | True | 0 | ROZPOCET
| VV |  | Mezisoučet |  | 167.298 | [12 empty] | VV | 3 | 3 | True | 0 | ROZPOCET
| VV |  | podélné nosné stěny - nově zřizované sociály a předsíně | [14 empty] | VV | 3 | 1 | True | 0 | ROZPOCET
| VV |  | 3.N.P. | [14 empty] | VV | 3 | 1 | True | 0 | ROZPOCET
| VV |  | chodba | [14 empty] | VV | 3 | 1 | True | 0 | ROZPOCET
| VV |  | (40,731*2+2,50)*3,05 |  | 256.084 | [12 empty] | VV | 3 | 2 | True | 0 | ROZPOCET
| VV |  | -2,90*3,00+0,15*(2,90+3,00*2) |  | -7.365 | [12 empty] | VV | 3 | 2 | True | 0 | ROZPOCET
| VV |  | -1,65*2,90+0,30*(1,65+2,90*2) |  | -2.55 | [12 empty] | VV | 3 | 2 | True | 0 | ROZPOCET
| VV |  | -0,80*2,00*21 |  | -33.6 | [12 empty] | VV | 3 | 2 | True | 0 | ROZPOCET
| VV |  | sociály | [14 empty] | VV | 3 | 1 | True | 0 | ROZPOCET
| VV |  | (37,832+1,625*6+1,775*2+1,625*12)*3,20-0,80*2,00*21 |  | 192.422 | [12 empty] | VV | 3 | 2 | True | 0 | ROZPOCET
| VV |  | 3.61,62 | [14 empty] | VV | 3 | 1 | True | 0 | ROZPOCET
| VV |  | (3,80+2,044+1,00)*2*3,00 |  | 41.064 | [12 empty] | VV | 3 | 2 | True | 0 | ROZPOCET
| VV |  | -1,65*1,90+0,325*0,90*2+0,60*(1,65+1,90*2) |  | 0.72 | [12 empty] | VV | 3 | 2 | True | 0 | ROZPOCET
| VV |  | -0,80*1,97+0,50*(1,00+2,10*2) |  | 1.024 | [12 empty] | VV | 3 | 2 | True | 0 | ROZPOCET
| VV |  | 3.63,64 | [14 empty] | VV | 3 | 1 | True | 0 | ROZPOCET
| VV |  | (1,10+2,175+4,35)*3,20 |  | 24.4 | [12 empty] | VV | 3 | 2 | True | 0 | ROZPOCET
| VV |  | -1,65*1,90+0,325*0,90*2+0,60*(1,65+1,90*2) |  | 0.72 | [12 empty] | VV | 3 | 2 | True | 0 | ROZPOCET
| VV |  | Mezisoučet |  | 472.919 | [12 empty] | VV | 3 | 3 | True | 0 | ROZPOCET
| VV |  | 4.N.P. | [14 empty] | VV | 3 | 1 | True | 0 | ROZPOCET
| VV |  | chodba | [14 empty] | VV | 3 | 1 | True | 0 | ROZPOCET
| VV |  | (40,733*2+2,50)*3,05 |  | 256.096 | [12 empty] | VV | 3 | 2 | True | 0 | ROZPOCET
| VV |  | -1,65*2,90+0,30*(1,65+2,90*2) |  | -2.55 | [12 empty] | VV | 3 | 2 | True | 0 | ROZPOCET
| VV |  | -2,65*3,00+0,15*(2,65+3,00*2) |  | -6.653 | [12 empty] | VV | 3 | 2 | True | 0 | ROZPOCET
| VV |  | -0,80*2,00*21 |  | -33.6 | [12 empty] | VV | 3 | 2 | True | 0 | ROZPOCET
| VV |  | sociály | [14 empty] | VV | 3 | 1 | True | 0 | ROZPOCET
| VV |  | (37,833+1,625*6+1,775*2+1,625*12)*3,20-0,80*2,00*21 |  | 192.426 | [12 empty] | VV | 3 | 2 | True | 0 | ROZPOCET
| VV |  | 4.61,62 | [14 empty] | VV | 3 | 1 | True | 0 | ROZPOCET
| VV |  | (3,751+2,175+1,00)*2*3,00 |  | 41.556 | [12 empty] | VV | 3 | 2 | True | 0 | ROZPOCET
| VV |  | -1,65*1,90+0,325*0,90*2+0,60*(1,65+1,90*2) |  | 0.72 | [12 empty] | VV | 3 | 2 | True | 0 | ROZPOCET
| VV |  | -0,80*1,97+0,50*(1,00+2,10*2) |  | 1.024 | [12 empty] | VV | 3 | 2 | True | 0 | ROZPOCET
| VV |  | 4.63,64 | [14 empty] | VV | 3 | 1 | True | 0 | ROZPOCET
| VV |  | (1,10+2,175+4,35)*3,20 |  | 24.4 | [12 empty] | VV | 3 | 2 | True | 0 | ROZPOCET
| VV |  | -1,65*1,90+0,325*0,90*2+0,60*(1,65+1,90*2) |  | 0.72 | [12 empty] | VV | 3 | 2 | True | 0 | ROZPOCET
| VV |  | Mezisoučet |  | 474.139 | [12 empty] | VV | 3 | 3 | True | 0 | ROZPOCET
| VV |  | odpočet obkladů | [14 empty] | VV | 3 | 1 | True | 0 | ROZPOCET
| VV |  | -889,007 |  | -889.007 | [12 empty] | VV | 3 | 2 | True | 0 | ROZPOCET
| VV |  | Součet |  | 2585.199 | [12 empty] | VV | 3 | 4 | True | 1 | ROZPOCET
120 | K | 612321121 | Omítka vápenocementová vnitřních ploch nanášená ručně jednovrstvá, tloušťky do 10 mm hladká svislých konstrukcí stěn | m2 | 889.007 |  | 0 | CS ÚRS 2023 01 |  | základní |  | 0 | 0.0154 | 13.6907 | 0 | 0 | 4 | K | 3 |  |  |  | ROZPOCET | 0 | 0 | 0 | 0 | 0 | 1 | 0 | 4 | -44913833
| Online PSC |  | https://podminky.urs.cz/item/CS_URS_2023_01/612321121 | [14 empty] | Online PSC | 3
| VV |  | 1.N.P. | [14 empty] | VV | 3 | 1 | True | 0 | ROZPOCET
| VV |  | "1.15" (0,90+1,86)*2*2,00-0,70*2,00 |  | 9.64 | [12 empty] | VV | 3 | 2 | True | 0 | ROZPOCET
| VV |  | "1.16,20,21" (5,406+5,075+0,50+0,375)*2*2,00+0,40*1,10*2+0,40*1,693+2,00*0,15-0,80*2,00*2 |  | 44.081 | [12 empty] | VV | 3 | 2 | True | 0 | ROZPOCET
| VV |  | "1.17,18,19" (3,006+3,615+0,375)*2*2,00+0,40*2*1,10+0,40*1,69+0,95*0,15-0,80*2,00 |  | 28.083 | [12 empty] | VV | 3 | 2 | True | 0 | ROZPOCET
| VV |  | "1.22" (1,856+2,109)*2*2,00-0,80*2,00 |  | 14.26 | [12 empty] | VV | 3 | 2 | True | 0 | ROZPOCET
| VV |  | "1.26" (1,55+1,61+0,35)*2*2,00-0,80*2,00 |  | 12.44 | [12 empty] | VV | 3 | 2 | True | 0 | ROZPOCET
| VV |  | "1.27" (1,70*2+0,95)*2,00 |  | 8.7 | [12 empty] | VV | 3 | 2 | True | 0 | ROZPOCET
| VV |  | "1.32" (2,40+1,80)*2*2,00-0,60*2,00 |  | 15.6 | [12 empty] | VV | 3 | 2 | True | 0 | ROZPOCET
| VV |  | "obklady za umyvadly a za linkou" 1,50*1,50*4+2,00*1,50*2+(1,25+0,404*2)*1,50 |  | 18.087 | [12 empty] | VV | 3 | 2 | True | 0 | ROZPOCET
| VV |  | Mezisoučet |  | 150.891 | [12 empty] | VV | 3 | 3 | True | 0 | ROZPOCET
| VV |  | 2.N.P. | [14 empty] | VV | 3 | 1 | True | 0 | ROZPOCET
| VV |  | "2.11" (1,798+1,579+0,15)*2*2,00-(0,70+0,80)*2,00 |  | 11.108 | [12 empty] | VV | 3 | 2 | True | 0 | ROZPOCET
| VV |  | "2.12" (0,80+1,579)*2*2,00-0,70*2,00 |  | 8.116 | [12 empty] | VV | 3 | 2 | True | 0 | ROZPOCET
| VV |  | "2.13,14,15" (2,691+3,746)*2*2,00-1,65*1,10-0,80*2,00 |  | 22.333 | [12 empty] | VV | 3 | 2 | True | 0 | ROZPOCET
| VV |  | "2.16" (2,50+1,25+0,15)*2*2,00-0,80*2,00*2 |  | 12.4 | [12 empty] | VV | 3 | 2 | True | 0 | ROZPOCET
| VV |  | "2.17,18,19,20,21" (2,375+4,075)*2*2,00-1,65*1,10-0,80*2,00 |  | 22.385 | [12 empty] | VV | 3 | 2 | True | 0 | ROZPOCET
| VV |  | "2.29" (3,805+2,15+0,425)*2*2,00-1,65*1,10-(0,70+1,00)*2,00 |  | 20.305 | [12 empty] | VV | 3 | 2 | True | 0 | ROZPOCET
| VV |  | "2.30" (0,85+1,15)*2*2,00-0,70*2,00 |  | 6.6 | [12 empty] | VV | 3 | 2 | True | 0 | ROZPOCET
| VV |  | "obklady za umyvadly a za linkou" 1,50*1,50*5+1,50*0,70+(2,00+0,60)*0,70 |  | 14.12 | [12 empty] | VV | 3 | 2 | True | 0 | ROZPOCET
| VV |  | Mezisoučet |  | 117.367 | [12 empty] | VV | 3 | 3 | True | 0 | ROZPOCET
| VV |  | 3.N.P. | [14 empty] | VV | 3 | 1 | True | 0 | ROZPOCET
| VV |  | "3.04" (2,01+1,60)*2*2,00-0,70*2,00 |  | 13.04 | [12 empty] | VV | 3 | 2 | True | 0 | ROZPOCET
| VV |  | "3.07" (1,05+1,50)*2*2,00-0,70*2,00+0,75*0,15 |  | 8.913 | [12 empty] | VV | 3 | 2 | True | 0 | ROZPOCET
| VV |  | "3.08,13,18,23,28" ((1,75+1,50)*2*2,00-0,70*2,00)*5 |  | 58 | [12 empty] | VV | 3 | 2 | True | 0 | ROZPOCET
| VV |  | "3.07,12,17,22,27" ((1,05+1,50)*2*2,00-0,70*2,00)*5+0,80*0,15*2+1,05*0,15*3 |  | 44.713 | [12 empty] | VV | 3 | 2 | True | 0 | ROZPOCET
| VV |  | "3.33" (1,75+1,70)*2*2,00-0,70*2,00 |  | 12.4 | [12 empty] | VV | 3 | 2 | True | 0 | ROZPOCET
| VV |  | "3.36,51,56" ((1,05+1,50)*2*2,00-0,70*2,00+0,80*0,15)*3 |  | 26.76 | [12 empty] | VV | 3 | 2 | True | 0 | ROZPOCET
| VV |  | "3.41,46" ((1,05+1,65)*2*2,00-0,70*2,00)*2+(0,80+1,05)*0,15 |  | 19.078 | [12 empty] | VV | 3 | 2 | True | 0 | ROZPOCET
| VV |  | "3.37,42" ((1,75+1,50)*2*2,00-0,70*2,00)*2 |  | 23.2 | [12 empty] | VV | 3 | 2 | True | 0 | ROZPOCET
| VV |  | "3.47" (1,70+1,65)*2*2,00-0,70*2,00 |  | 12 | [12 empty] | VV | 3 | 2 | True | 0 | ROZPOCET
| VV |  | "3.52" (1,70+1,50)*2*2,00-0,70*2,00 |  | 11.4 | [12 empty] | VV | 3 | 2 | True | 0 | ROZPOCET
| VV |  | "3.57" (1,75+1,50)*2*2,00-0,70*2,00 |  | 11.6 | [12 empty] | VV | 3 | 2 | True | 0 | ROZPOCET
| VV |  | "3.61" (3,80+2,044+0,40)*2*2,00-(0,70+0,80)*2,00+0,325*0,90*2 |  | 22.561 | [12 empty] | VV | 3 | 2 | True | 0 | ROZPOCET
| VV |  | "3.62" (1,40+1,15)*2*2,00-0,70*2,00 |  | 8.8 | [12 empty] | VV | 3 | 2 | True | 0 | ROZPOCET
| VV |  | "3.63" (1,50+1,10)*2*2,00-0,70*2,00 |  | 9 | [12 empty] | VV | 3 | 2 | True | 0 | ROZPOCET
| VV |  | "3.64" (4,35+3,40)*2*2,00-0,80*2,00 |  | 29.4 | [12 empty] | VV | 3 | 2 | True | 0 | ROZPOCET
| VV |  | Mezisoučet |  | 310.865 | [12 empty] | VV | 3 | 3 | True | 0 | ROZPOCET
| VV |  | 4.N.P. | [14 empty] | VV | 3 | 1 | True | 0 | ROZPOCET
| VV |  | "4.04" (1,80+1,50)*2*2,00-0,70*2,00 |  | 11.8 | [12 empty] | VV | 3 | 2 | True | 0 | ROZPOCET
| VV |  | "4.07" (1,05+1,50)*2*2,00-0,70*2,00+0,75*0,15 |  | 8.913 | [12 empty] | VV | 3 | 2 | True | 0 | ROZPOCET
| VV |  | "4.08,13,18,23,28" ((1,75+1,50)*2*2,00-0,70*2,00)*5 |  | 58 | [12 empty] | VV | 3 | 2 | True | 0 | ROZPOCET
| VV |  | "4.07,12,17,22,27" ((1,05+1,50)*2*2,00-0,70*2,00+0,75*0,15)*5 |  | 44.563 | [12 empty] | VV | 3 | 2 | True | 0 | ROZPOCET
| VV |  | "4.33" (1,75+1,70)*2*2,00-0,70*2,00 |  | 12.4 | [12 empty] | VV | 3 | 2 | True | 0 | ROZPOCET
| VV |  | "4.36,51,56" ((1,05+1,50)*2*2,00-0,70*2,00+0,75*0,15)*3 |  | 26.738 | [12 empty] | VV | 3 | 2 | True | 0 | ROZPOCET
| VV |  | "4.41,46" ((1,05+1,65)*2*2,00-0,70*2,00+0,75*0,15)*2 |  | 19.025 | [12 empty] | VV | 3 | 2 | True | 0 | ROZPOCET
| VV |  | "4.37,42" ((1,75+1,50)*2*2,00-0,70*2,00)*2 |  | 23.2 | [12 empty] | VV | 3 | 2 | True | 0 | ROZPOCET
| VV |  | "4.47" (1,70+1,65)*2*2,00-0,70*2,00 |  | 12 | [12 empty] | VV | 3 | 2 | True | 0 | ROZPOCET
| VV |  | "4.52" (1,70+1,50)*2*2,00-0,70*2,00 |  | 11.4 | [12 empty] | VV | 3 | 2 | True | 0 | ROZPOCET
| VV |  | "4.57" (1,75+1,50)*2*2,00-0,70*2,00 |  | 11.6 | [12 empty] | VV | 3 | 2 | True | 0 | ROZPOCET
| VV |  | "4.61" (3,665+2,375+0,40)*2*2,00-(0,70+0,80)*2,00+0,325*0,90*2 |  | 23.345 | [12 empty] | VV | 3 | 2 | True | 0 | ROZPOCET
| VV |  | "4.62" (1,40+1,075)*2*2,00-0,70*2,00 |  | 8.5 | [12 empty] | VV | 3 | 2 | True | 0 | ROZPOCET
| VV |  | "4.63" (1,50+1,10)*2*2,00-0,70*2,00 |  | 9 | [12 empty] | VV | 3 | 2 | True | 0 | ROZPOCET
| VV |  | "4.64" (4,35+3,40)*2*2,00-0,80*2,00 |  | 29.4 | [12 empty] | VV | 3 | 2 | True | 0 | ROZPOCET
| VV |  | Mezisoučet |  | 309.884 | [12 empty] | VV | 3 | 3 | True | 0 | ROZPOCET
| VV |  | Součet |  | 889.007 | [12 empty] | VV | 3 | 4 | True | 1 | ROZPOCET
121 | K | 612142001 | Potažení vnitřních ploch pletivem v ploše nebo pruzích, na plném podkladu sklovláknitým vtlačením do tmelu stěn | m2 | 2585.199 |  | 0 | CS ÚRS 2023 01 |  | základní |  | 0 | 0.00438 | 11.3232 | 0 | 0 | 4 | K | 3 |  |  |  | ROZPOCET | 0 | 0 | 0 | 0 | 0 | 1 | 0 | 4 | -625637294
| Online PSC |  | https://podminky.urs.cz/item/CS_URS_2023_01/612142001 | [14 empty] | Online PSC | 3
122 | K | 612321191 | Omítka vápenocementová vnitřních ploch nanášená ručně Příplatek k cenám za každých dalších i započatých 5 mm tloušťky omítky přes 10 mm stěn | m2 | 1390.686 |  | 0 | CS ÚRS 2023 01 |  | základní |  | 0 | 0.0079 | 10.9864 | 0 | 0 | 4 | K | 3 |  |  |  | ROZPOCET | 0 | 0 | 0 | 0 | 0 | 1 | 0 | 4 | 684209093
| Online PSC |  | https://podminky.urs.cz/item/CS_URS_2023_01/612321191 | [14 empty] | Online PSC | 3
| VV |  | na stávajících konstrukcích s otlučenými omítkami ze 100% | [14 empty] | VV | 3 | 1 | True | 0 | ROZPOCET
| VV |  | nové sociály apod. | [14 empty] | VV | 3 | 1 | True | 0 | ROZPOCET
| VV |  | 1.N.P. | [14 empty] | VV | 3 | 1 | True | 0 | ROZPOCET
| VV |  | "1.15,17,18,19" (0,90+1,86+3,006+3,615)*2*3,75 |  | 70.358 | [12 empty] | VV | 3 | 2 | True | 0 | ROZPOCET
| VV |  | -1,69*1,90+0,375*1,10*2+0,60*(1,70+1,90*2) |  | 0.914 | [12 empty] | VV | 3 | 2 | True | 0 | ROZPOCET
| VV |  | "1.16,20,21,22" (5,406+5,075+0,50+1,856+1,809)*2*3,75 |  | 109.845 | [12 empty] | VV | 3 | 2 | True | 0 | ROZPOCET
| VV |  | -1,693*1,90+0,375*1,10*2+0,60*(1,70+1,90*2) |  | 0.908 | [12 empty] | VV | 3 | 2 | True | 0 | ROZPOCET
| VV |  | -0,80*1,97+0,30*(1,75+2,10*2) |  | 0.209 | [12 empty] | VV | 3 | 2 | True | 0 | ROZPOCET
| VV |  | -0,80*1,97*2 |  | -3.152 | [12 empty] | VV | 3 | 2 | True | 0 | ROZPOCET
| VV |  | "1.32" (2,40+1,80)*2*3,45 |  | 28.98 | [12 empty] | VV | 3 | 2 | True | 0 | ROZPOCET
| VV |  | -0,60*1,97 |  | -1.182 | [12 empty] | VV | 3 | 2 | True | 0 | ROZPOCET
| VV |  | "1.26,27" (1,45+1,61)*2*3,75+(1,55+1,00)*3,75 |  | 32.513 | [12 empty] | VV | 3 | 2 | True | 0 | ROZPOCET
| VV |  | -0,80*1,97+0,35*(0,90+2,10*2) |  | 0.209 | [12 empty] | VV | 3 | 2 | True | 0 | ROZPOCET
| VV |  | "1,37" (2,095+1,314)*2*3,75-0,90*1,97+0,20*(1,10+2,10*2) |  | 24.855 | [12 empty] | VV | 3 | 2 | True | 0 | ROZPOCET
| VV |  | 2,40*3,50+1,614*(3,50+3,00)*1/2-0,90*1,97 |  | 11.873 | [12 empty] | VV | 3 | 2 | True | 0 | ROZPOCET
| VV |  | Mezisoučet |  | 276.33 | [12 empty] | VV | 3 | 3 | True | 0 | ROZPOCET
| VV |  | 2.N.P. | [14 empty] | VV | 3 | 1 | True | 0 | ROZPOCET
| VV |  | nově zřizovaná sociální zařízení | [14 empty] | VV | 3 | 1 | True | 0 | ROZPOCET
| VV |  | "2.11.12.13.14.15" (1,30+0,80+1,579*2+2,691+3,321)*2*3,20 |  | 72.128 | [12 empty] | VV | 3 | 2 | True | 0 | ROZPOCET
| VV |  | "2.16.17.18.29.20.21" (2,50*2+1,25+3,65)*2*3,20 |  | 63.36 | [12 empty] | VV | 3 | 2 | True | 0 | ROZPOCET
| VV |  | "2.20,30" (3,805+2,15)*2*3,20 |  | 38.112 | [12 empty] | VV | 3 | 2 | True | 0 | ROZPOCET
| VV |  | (-1,65*1,90+0,425*(1,65+2,80*2)+0,275*(1,65+1,90*2))*3 |  | 4.335 | [12 empty] | VV | 3 | 2 | True | 0 | ROZPOCET
| VV |  | -0,45*1,30+0,75*(0,45+1,30*2) |  | 1.703 | [12 empty] | VV | 3 | 2 | True | 0 | ROZPOCET
| VV |  | (-0,85*1,97+0,15*(0,95+2,10*2))*2 |  | -1.804 | [12 empty] | VV | 3 | 2 | True | 0 | ROZPOCET
| VV |  | -0,80*1,97+0,55*(1,00+2,10*2) |  | 1.284 | [12 empty] | VV | 3 | 2 | True | 0 | ROZPOCET
| VV |  | -(0,70*4+0,80*4)*1,97 |  | -11.82 | [12 empty] | VV | 3 | 2 | True | 0 | ROZPOCET
| VV |  | Mezisoučet |  | 167.298 | [12 empty] | VV | 3 | 3 | True | 0 | ROZPOCET
| VV |  | podélné nosné stěny - nově zřizované sociály a předsíně | [14 empty] | VV | 3 | 1 | True | 0 | ROZPOCET
| VV |  | 3.N.P. | [14 empty] | VV | 3 | 1 | True | 0 | ROZPOCET
| VV |  | chodba | [14 empty] | VV | 3 | 1 | True | 0 | ROZPOCET
| VV |  | (40,731*2+2,50)*3,05 |  | 256.084 | [12 empty] | VV | 3 | 2 | True | 0 | ROZPOCET
| VV |  | -2,90*3,00+0,15*(2,90+3,00*2) |  | -7.365 | [12 empty] | VV | 3 | 2 | True | 0 | ROZPOCET
| VV |  | -1,65*2,90+0,30*(1,65+2,90*2) |  | -2.55 | [12 empty] | VV | 3 | 2 | True | 0 | ROZPOCET
| VV |  | -0,80*2,00*21 |  | -33.6 | [12 empty] | VV | 3 | 2 | True | 0 | ROZPOCET
| VV |  | sociály | [14 empty] | VV | 3 | 1 | True | 0 | ROZPOCET
| VV |  | (37,832+1,625*6+1,775*2+1,625*12)*3,20-0,80*2,00*21 |  | 192.422 | [12 empty] | VV | 3 | 2 | True | 0 | ROZPOCET
| VV |  | 3.61,62 | [14 empty] | VV | 3 | 1 | True | 0 | ROZPOCET
| VV |  | (3,80+2,044+1,00)*2*3,00 |  | 41.064 | [12 empty] | VV | 3 | 2 | True | 0 | ROZPOCET
| VV |  | -1,65*1,90+0,325*0,90*2+0,60*(1,65+1,90*2) |  | 0.72 | [12 empty] | VV | 3 | 2 | True | 0 | ROZPOCET
| VV |  | -0,80*1,97+0,50*(1,00+2,10*2) |  | 1.024 | [12 empty] | VV | 3 | 2 | True | 0 | ROZPOCET
| VV |  | 3.63,64 | [14 empty] | VV | 3 | 1 | True | 0 | ROZPOCET
| VV |  | (1,10+2,175+4,35)*3,20 |  | 24.4 | [12 empty] | VV | 3 | 2 | True | 0 | ROZPOCET
| VV |  | -1,65*1,90+0,325*0,90*2+0,60*(1,65+1,90*2) |  | 0.72 | [12 empty] | VV | 3 | 2 | True | 0 | ROZPOCET
| VV |  | Mezisoučet |  | 472.919 | [12 empty] | VV | 3 | 3 | True | 0 | ROZPOCET
| VV |  | 4.N.P. | [14 empty] | VV | 3 | 1 | True | 0 | ROZPOCET
| VV |  | chodba | [14 empty] | VV | 3 | 1 | True | 0 | ROZPOCET
| VV |  | (40,733*2+2,50)*3,05 |  | 256.096 | [12 empty] | VV | 3 | 2 | True | 0 | ROZPOCET
| VV |  | -1,65*2,90+0,30*(1,65+2,90*2) |  | -2.55 | [12 empty] | VV | 3 | 2 | True | 0 | ROZPOCET
| VV |  | -2,65*3,00+0,15*(2,65+3,00*2) |  | -6.653 | [12 empty] | VV | 3 | 2 | True | 0 | ROZPOCET
| VV |  | -0,80*2,00*21 |  | -33.6 | [12 empty] | VV | 3 | 2 | True | 0 | ROZPOCET
| VV |  | sociály | [14 empty] | VV | 3 | 1 | True | 0 | ROZPOCET
| VV |  | (37,833+1,625*6+1,775*2+1,625*12)*3,20-0,80*2,00*21 |  | 192.426 | [12 empty] | VV | 3 | 2 | True | 0 | ROZPOCET
| VV |  | 4.61,62 | [14 empty] | VV | 3 | 1 | True | 0 | ROZPOCET
| VV |  | (3,751+2,175+1,00)*2*3,00 |  | 41.556 | [12 empty] | VV | 3 | 2 | True | 0 | ROZPOCET
| VV |  | -1,65*1,90+0,325*0,90*2+0,60*(1,65+1,90*2) |  | 0.72 | [12 empty] | VV | 3 | 2 | True | 0 | ROZPOCET
| VV |  | -0,80*1,97+0,50*(1,00+2,10*2) |  | 1.024 | [12 empty] | VV | 3 | 2 | True | 0 | ROZPOCET
| VV |  | 4.63,64 | [14 empty] | VV | 3 | 1 | True | 0 | ROZPOCET
| VV |  | (1,10+2,175+4,35)*3,20 |  | 24.4 | [12 empty] | VV | 3 | 2 | True | 0 | ROZPOCET
| VV |  | -1,65*1,90+0,325*0,90*2+0,60*(1,65+1,90*2) |  | 0.72 | [12 empty] | VV | 3 | 2 | True | 0 | ROZPOCET
| VV |  | Mezisoučet |  | 474.139 | [12 empty] | VV | 3 | 3 | True | 0 | ROZPOCET
| VV |  | Součet |  | 1390.686 | [12 empty] | VV | 3 | 4 | True | 1 | ROZPOCET
123 | K | 612821012 | Sanační omítka vnitřních ploch stěn pro vlhké a zasolené zdivo, prováděná ve dvou vrstvách, tl. jádrové omítky do 30 mm ručně štuková | m2 | 24.161 |  | 0 | CS ÚRS 2021 01 |  | základní |  | 0 | 0.0345 | 0.83355 | 0 | 0 | 4 | K | 3 |  |  |  | ROZPOCET | 0 | 0 | 0 | 0 | 0 | 1 | 0 | 4 | -1864731691
| Online PSC |  | https://podminky.urs.cz/item/CS_URS_2021_01/612821012 | [14 empty] | Online PSC | 3
| VV |  | 1.N.P. - sítotisk | [14 empty] | VV | 3 | 1 | True | 0 | ROZPOCET
| VV |  | (4,60+2,00)*3,55-2,38*1,90+0,85*(2,38+1,90*2) |  | 24.161 | [12 empty] | VV | 3 | 2 | True | 0 | ROZPOCET
| VV |  | Mezisoučet |  | 24.161 | [12 empty] | VV | 3 | 3 | True | 1 | ROZPOCET
124 | K | 619995001 | Začištění omítek (s dodáním hmot) kolem oken, dveří, podlah, obkladů apod. | m | 1032 |  | 0 | CS ÚRS 2023 01 |  | základní |  | 0 | 0.0015 | 1.548 | 0 | 0 | 4 | K | 3 |  |  |  | ROZPOCET | 0 | 0 | 0 | 0 | 0 | 1 | 0 | 4 | 478288719
| Online PSC |  | https://podminky.urs.cz/item/CS_URS_2023_01/619995001 | [14 empty] | Online PSC | 3
| VV |  | napojení na stávající omítky apod. | [14 empty] | VV | 3 | 1 | True | 0 | ROZPOCET
| VV |  | "1.N.P." 3,75*12*2+3,20*49*2 |  | 403.6 | [12 empty] | VV | 3 | 2 | True | 0 | ROZPOCET
| VV |  | "2.N.P." 2,90*28 |  | 81.2 | [12 empty] | VV | 3 | 2 | True | 0 | ROZPOCET
| VV |  | "3.N.P." 3,20*53+(1,00+2,10*2)*19 |  | 268.4 | [12 empty] | VV | 3 | 2 | True | 0 | ROZPOCET
| VV |  | "4.N.P." 3,20*53+(1,00+2,10*2)*21 |  | 278.8 | [12 empty] | VV | 3 | 2 | True | 0 | ROZPOCET
| VV |  | Mezisoučet |  | 1032 | [12 empty] | VV | 3 | 3 | True | 1 | ROZPOCET
| D | 62 | Úprava povrchů vnějších |  |  |  | 0 |  |  |  |  | 0 |  | 88.7649 |  | 0 | 1 | D | 2 |  |  |  | ROZPOCET | [6 empty] | 0
125 | K | 622221141 | Montáž kontaktního zateplení lepením a mechanickým kotvením z desek z minerální vlny s kolmou orientací vláken na vnější stěny, na podklad betonový nebo z lehčeného betonu, z tvárnic keramických nebo vápenopískových, tloušťky desek přes 160 do 200 mm | m2 | 1978.002 |  | 0 | CS ÚRS 2023 01 |  | základní |  | 0 | 0.01276 | 25.2393 | 0 | 0 | 4 | K | 3 |  |  |  | ROZPOCET | 0 | 0 | 0 | 0 | 0 | 1 | 0 | 4 | 603136531
| Online PSC |  | https://podminky.urs.cz/item/CS_URS_2023_01/622221141 | [14 empty] | Online PSC | 3
| VV |  | severní štít | [14 empty] | VV | 3 | 1 | True | 0 | ROZPOCET
| VV |  | 15,65*20,10 |  | 314.565 | [12 empty] | VV | 3 | 2 | True | 0 | ROZPOCET
| VV |  | -(1,14*2,77+1,59*2,87*3) |  | -16.848 | [12 empty] | VV | 3 | 2 | True | 0 | ROZPOCET
| VV |  | jižní štít | [14 empty] | VV | 3 | 1 | True | 0 | ROZPOCET
| VV |  | 15,65*2,50 |  | 39.125 | [12 empty] | VV | 3 | 2 | True | 0 | ROZPOCET
| VV |  | pohled východní | [14 empty] | VV | 3 | 1 | True | 0 | ROZPOCET
| VV |  | 47,041*20,10 |  | 945.524 | [12 empty] | VV | 3 | 2 | True | 0 | ROZPOCET
| VV |  | -(1,59*1,87*49+0,39*1,47*3+1,59*2,77+2,94*2,82) |  | -160.107 | [12 empty] | VV | 3 | 2 | True | 0 | ROZPOCET
| VV |  | Mezisoučet |  | 1122.259 | [12 empty] | VV | 3 | 3 | True | 0 | ROZPOCET
| VV |  | pohled západní | [14 empty] | VV | 3 | 1 | True | 0 | ROZPOCET
| VV |  | (47,041-2,10)*20,10 |  | 903.314 | [12 empty] | VV | 3 | 2 | True | 0 | ROZPOCET
| VV |  | -1,59*1,87*43 |  | -127.852 | [12 empty] | VV | 3 | 2 | True | 0 | ROZPOCET
| VV |  | Mezisoučet |  | 775.462 | [12 empty] | VV | 3 | 3 | True | 0 | ROZPOCET
| VV |  | ostatní plochy | [14 empty] | VV | 3 | 1 | True | 0 | ROZPOCET
| VV |  | (2,80+9,65+5,30+0,10)*4,40+(0,80+0,35+6,85)*3,00 |  | 102.54 | [12 empty] | VV | 3 | 2 | True | 0 | ROZPOCET
| VV |  | -(0,85*1,50+2,05*1,50+2,10*1,50*0,95*2,10) |  | -10.634 | [12 empty] | VV | 3 | 2 | True | 0 | ROZPOCET
| VV |  | -(2,15*1,50+3,50*2,40) |  | -11.625 | [12 empty] | VV | 3 | 2 | True | 0 | ROZPOCET
| VV |  | Mezisoučet |  | 80.281 | [12 empty] | VV | 3 | 3 | True | 0 | ROZPOCET
| VV |  | Součet |  | 1978.002 | [12 empty] | VV | 3 | 4 | True | 1 | ROZPOCET
| VV |  | KZS kopíruje původní profilaci fasády (svislé rizality) - dle info architekta z 17.02.2023 | [14 empty] | VV | 3 | 1 | True | 0 | ROZPOCET
126 | M | 63151534 | deska tepelně izolační minerální kontaktních fasád kolmé vlákno λ=0,040-0,041 tl 180mm | m2 | 2076.902 |  | 0 | CS ÚRS 2023 01 |  | základní |  | 0 | 0.018 | 37.3842 | 0 | 0 | 8 | M | 3 |  |  |  | ROZPOCET | 0 | 0 | 0 | 0 | 0 | 1 | 0 | 4 | 1093098268
| VV |  | 1978,002*1,05 'Přepočtené koeficientem množství |  | 2076.902 | [12 empty] | VV | 3 | 2 | False | 1 | ROZPOCET
127 | K | 622222001 | Montáž kontaktního zateplení vnějšího ostění, nadpraží nebo parapetu lepením z desek z minerální vlny s podélnou nebo kolmou orientací vláken nebo z kombinovaných desek hloubky špalet do 200 mm, tloušťky desek do 40 mm | m | 541.35 |  | 0 | CS ÚRS 2023 01 |  | základní |  | 0 | 0.00176 | 0.95278 | 0 | 0 | 4 | K | 3 |  |  |  | ROZPOCET | 0 | 0 | 0 | 0 | 0 | 1 | 0 | 4 | 75472312
| Online PSC |  | https://podminky.urs.cz/item/CS_URS_2023_01/622222001 | [14 empty] | Online PSC | 3
| VV |  | severní štít | [14 empty] | VV | 3 | 1 | True | 0 | ROZPOCET
| VV |  | (1,65+2,90*2)*3 |  | 22.35 | [12 empty] | VV | 3 | 2 | True | 0 | ROZPOCET
| VV |  | pohled východní | [14 empty] | VV | 3 | 1 | True | 0 | ROZPOCET
| VV |  | (1,65+1,90*2)*49+(0,45+1,50*2)*3+1,65+2,80*2 |  | 284.65 | [12 empty] | VV | 3 | 2 | True | 0 | ROZPOCET
| VV |  | pohled západní | [14 empty] | VV | 3 | 1 | True | 0 | ROZPOCET
| VV |  | (1,65+1,90*2)*43 |  | 234.35 | [12 empty] | VV | 3 | 2 | True | 0 | ROZPOCET
| VV |  | Mezisoučet |  | 541.35 | [12 empty] | VV | 3 | 3 | True | 1 | ROZPOCET
128 | M | 63151506 | deska tepelně izolační minerální kontaktních fasád kolmé vlákno λ=0,040-0,041 tl 30mm | m2 | 119.097 |  | 0 | CS ÚRS 2023 01 |  | základní |  | 0 | 0.003 | 0.35729 | 0 | 0 | 8 | M | 3 |  |  |  | ROZPOCET | 0 | 0 | 0 | 0 | 0 | 1 | 0 | 4 | -298809647
| VV |  | 108,27*1,1 'Přepočtené koeficientem množství |  | 119.097 | [12 empty] | VV | 3 | 2 | False | 1 | ROZPOCET
129 | K | 622222051 | Montáž kontaktního zateplení vnějšího ostění, nadpraží nebo parapetu lepením z desek z minerální vlny s podélnou nebo kolmou orientací vláken nebo z kombinovaných desek hloubky špalet přes 200 do 400 mm, tloušťky desek do 40 mm | m | 167.1 |  | 0 | CS ÚRS 2023 01 |  | základní |  | 0 | 0.00339 | 0.56647 | 0 | 0 | 4 | K | 3 |  |  |  | ROZPOCET | 0 | 0 | 0 | 0 | 0 | 1 | 0 | 4 | -324911678
| Online PSC |  | https://podminky.urs.cz/item/CS_URS_2023_01/622222051 | [14 empty] | Online PSC | 3
| VV |  | "severní štít - vstup" (1,20+2,80*2)*1 |  | 6.8 | [12 empty] | VV | 3 | 2 | True | 0 | ROZPOCET
| VV |  | "parapety - XPS tl.4,0 cm" 1,65*92+0,45*3+0,85+2,05+2,10+2,15 |  | 160.3 | [12 empty] | VV | 3 | 2 | True | 0 | ROZPOCET
| VV |  | Mezisoučet |  | 167.1 | [12 empty] | VV | 3 | 3 | True | 1 | ROZPOCET
130 | M | 63151506 | deska tepelně izolační minerální kontaktních fasád kolmé vlákno λ=0,040-0,041 tl 30mm | m2 | 2.992 |  | 0 | CS ÚRS 2023 01 |  | základní |  | 0 | 0.003 | 0.008976 | 0 | 0 | 8 | M | 3 |  |  |  | ROZPOCET | 0 | 0 | 0 | 0 | 0 | 1 | 0 | 4 | 546449068
| VV |  | 2,72*1,1 'Přepočtené koeficientem množství |  | 2.992 | [12 empty] | VV | 3 | 2 | False | 1 | ROZPOCET
131 | M | 28376416 | deska XPS hrana polodrážková a hladký povrch 300kPA tl 40mm | m2 | 70.532 |  | 0 | CS ÚRS 2023 01 |  | základní |  | 0 | 0.0012 | 0.084638 | 0 | 0 | 8 | M | 3 |  |  |  | ROZPOCET | 0 | 0 | 0 | 0 | 0 | 1 | 0 | 4 | 809427771
| VV |  | 64,12*1,1 'Přepočtené koeficientem množství |  | 70.532 | [12 empty] | VV | 3 | 2 | False | 1 | ROZPOCET
132 | K | 621221101 | Montáž kontaktního zateplení lepením a mechanickým kotvením z desek z minerální vlny s kolmou orientací vláken na vnější podhledy, na podklad betonový nebo z lehčeného betonu, z tvárnic keramických nebo vápenopískových, tloušťky desek do 40 mm | m2 | 2.7 |  | 0 | CS ÚRS 2023 01 |  | základní |  | 0 | 0.01249 | 0.033723 | 0 | 0 | 4 | K | 3 |  |  |  | ROZPOCET | 0 | 0 | 0 | 0 | 0 | 1 | 0 | 4 | 1307775806
| Online PSC |  | https://podminky.urs.cz/item/CS_URS_2023_01/621221101 | [14 empty] | Online PSC | 3
| VV |  | vstupní vrata do m.č.: 1.24 | [14 empty] | VV | 3 | 1 | True | 0 | ROZPOCET
| VV |  | 3,00*0,90 |  | 2.7 | [12 empty] | VV | 3 | 2 | True | 0 | ROZPOCET
| VV |  | Mezisoučet |  | 2.7 | [12 empty] | VV | 3 | 3 | True | 1 | ROZPOCET
133 | M | 63151506 | deska tepelně izolační minerální kontaktních fasád kolmé vlákno λ=0,040-0,041 tl 30mm | m2 | 2.835 |  | 0 | CS ÚRS 2023 01 |  | základní |  | 0 | 0.003 | 0.008505 | 0 | 0 | 8 | M | 3 |  |  |  | ROZPOCET | 0 | 0 | 0 | 0 | 0 | 1 | 0 | 4 | 1838530823
| VV |  | 2,7*1,05 'Přepočtené koeficientem množství |  | 2.835 | [12 empty] | VV | 3 | 2 | False | 1 | ROZPOCET
134 | K | 622221101 | Montáž kontaktního zateplení lepením a mechanickým kotvením z desek z minerální vlny s kolmou orientací vláken na vnější stěny, na podklad betonový nebo z lehčeného betonu, z tvárnic keramických nebo vápenopískových, tloušťky desek do 40 mm | m2 | 5.13 |  | 0 | CS ÚRS 2023 01 |  | základní |  | 0 | 0.01243 | 0.063766 | 0 | 0 | 4 | K | 3 |  |  |  | ROZPOCET | 0 | 0 | 0 | 0 | 0 | 1 | 0 | 4 | 1235594885
| Online PSC |  | https://podminky.urs.cz/item/CS_URS_2023_01/622221101 | [14 empty] | Online PSC | 3
| VV |  | vstupní vrata do m.č.: 1.24 | [14 empty] | VV | 3 | 1 | True | 0 | ROZPOCET
| VV |  | 0,90*2,85*2 |  | 5.13 | [12 empty] | VV | 3 | 2 | True | 0 | ROZPOCET
| VV |  | Mezisoučet |  | 5.13 | [12 empty] | VV | 3 | 3 | True | 1 | ROZPOCET
135 | M | 63151506 | deska tepelně izolační minerální kontaktních fasád kolmé vlákno λ=0,040-0,041 tl 30mm | m2 | 5.387 |  | 0 | CS ÚRS 2023 01 |  | základní |  | 0 | 0.003 | 0.016161 | 0 | 0 | 8 | M | 3 |  |  |  | ROZPOCET | 0 | 0 | 0 | 0 | 0 | 1 | 0 | 4 | 1593181150
| VV |  | 5,13*1,05 'Přepočtené koeficientem množství |  | 5.387 | [12 empty] | VV | 3 | 2 | False | 1 | ROZPOCET
136 | K | 622211021 | Montáž kontaktního zateplení lepením a mechanickým kotvením z polystyrenových desek na vnější stěny, na podklad betonový nebo z lehčeného betonu, z tvárnic keramických nebo vápenopískových, tloušťky desek přes 80 do 120 mm | m2 | 16.66 |  | 0 | CS ÚRS 2023 01 |  | základní |  | 0 | 0.00852 | 0.14194 | 0 | 0 | 4 | K | 3 |  |  |  | ROZPOCET | 0 | 0 | 0 | 0 | 0 | 1 | 0 | 4 | 15729474
| Online PSC |  | https://podminky.urs.cz/item/CS_URS_2023_01/622211021 | [14 empty] | Online PSC | 3
| VV |  | XPS tl.100 mm - výtahová šachta | [14 empty] | VV | 3 | 1 | True | 0 | ROZPOCET
| VV |  | (2,30+2,60)*2*1,70 |  | 16.66 | [12 empty] | VV | 3 | 2 | True | 0 | ROZPOCET
| VV |  | Mezisoučet |  | 16.66 | [12 empty] | VV | 3 | 3 | True | 1 | ROZPOCET
137 | M | 28376422 | deska XPS hrana polodrážková a hladký povrch 300kPA tl 100mm | m2 | 17.493 |  | 0 | CS ÚRS 2023 01 |  | základní |  | 0 | 0.003 | 0.052479 | 0 | 0 | 8 | M | 3 |  |  |  | ROZPOCET | 0 | 0 | 0 | 0 | 0 | 1 | 0 | 4 | -1191325494
| VV |  | 16,66*1,05 'Přepočtené koeficientem množství |  | 17.493 | [12 empty] | VV | 3 | 2 | False | 1 | ROZPOCET
138 | K | 622221121 | Montáž kontaktního zateplení lepením a mechanickým kotvením z desek z minerální vlny s kolmou orientací vláken na vnější stěny, na podklad betonový nebo z lehčeného betonu, z tvárnic keramických nebo vápenopískových, tloušťky desek přes 80 do 120 mm | m2 | 131.98 |  | 0 | CS ÚRS 2023 01 |  | základní |  | 0 | 0.0126 | 1.6629 | 0 | 0 | 4 | K | 3 |  |  |  | ROZPOCET | 0 | 0 | 0 | 0 | 0 | 1 | 0 | 4 | -1601209113
| Online PSC |  | https://podminky.urs.cz/item/CS_URS_2023_01/622221121 | [14 empty] | Online PSC | 3
| VV |  | výtahová šachta | [14 empty] | VV | 3 | 1 | True | 0 | ROZPOCET
| VV |  | 2,40*18,20+2,30*(18,20+18,00)*1/2*2+0,40*3,60*2+0,60*3,60 |  | 131.98 | [12 empty] | VV | 3 | 2 | True | 0 | ROZPOCET
| VV |  | Mezisoučet |  | 131.98 | [12 empty] | VV | 3 | 3 | True | 1 | ROZPOCET
139 | M | 63151515 | deska tepelně izolační minerální kontaktních fasád kolmé vlákno λ=0,040-0,041 tl 120mm | m2 | 138.579 |  | 0 | CS ÚRS 2023 01 |  | základní |  | 0 | 0.012 | 1.6629 | 0 | 0 | 8 | M | 3 |  |  |  | ROZPOCET | 0 | 0 | 0 | 0 | 0 | 1 | 0 | 4 | 614576573
| VV |  | 131,98*1,05 'Přepočtené koeficientem množství |  | 138.579 | [12 empty] | VV | 3 | 2 | False | 1 | ROZPOCET
140 | K | 622111111 | Vyspravení povrchu neomítaných vnějších ploch betonových nebo železobetonových konstrukcí s rozetřením vysprávky do ztracena maltou cementovou celoplošně stěn | m2 | 133.515 |  | 0 | CS ÚRS 2023 01 |  | základní |  | 0 | 0.0063 | 0.84114 | 0 | 0 | 4 | K | 3 |  |  |  | ROZPOCET | 0 | 0 | 0 | 0 | 0 | 1 | 0 | 4 | 875297835
| Online PSC |  | https://podminky.urs.cz/item/CS_URS_2023_01/622111111 | [14 empty] | Online PSC | 3
| VV |  | výtahová šachta | [14 empty] | VV | 3 | 1 | True | 0 | ROZPOCET
| VV |  | (2,10+2,40*2)*19,35 |  | 133.515 | [12 empty] | VV | 3 | 2 | True | 0 | ROZPOCET
| VV |  | Mezisoučet |  | 133.515 | [12 empty] | VV | 3 | 3 | True | 1 | ROZPOCET
141 | K | 622221123 | Montáž kontaktního zateplení lepením a mechanickým kotvením z desek z minerální vlny s kolmou orientací vláken na vnější stěny, na podklad dřevěný nebo kovový, tloušťky desek přes 80 do 120 mm | m2 | 12.92 |  | 0 | CS ÚRS 2023 01 |  | základní |  | 0 | 0.01251 | 0.16163 | 0 | 0 | 4 | K | 3 |  |  |  | ROZPOCET | 0 | 0 | 0 | 0 | 0 | 1 | 0 | 4 | 180535303
| Online PSC |  | https://podminky.urs.cz/item/CS_URS_2023_01/622221123 | [14 empty] | Online PSC | 3
| VV |  | skladba S 4 | [14 empty] | VV | 3 | 1 | True | 0 | ROZPOCET
| VV |  | 5,50*2,00*1/2*2+2,40*(0,30+0,50)*1/2*2 |  | 12.92 | [12 empty] | VV | 3 | 2 | True | 0 | ROZPOCET
| VV |  | Mezisoučet |  | 12.92 | [12 empty] | VV | 3 | 3 | True | 1 | ROZPOCET
142 | M | 63151515 | deska tepelně izolační minerální kontaktních fasád kolmé vlákno λ=0,040-0,041 tl 120mm | m2 | 13.566 |  | 0 | CS ÚRS 2023 01 |  | základní |  | 0 | 0.012 | 0.16279 | 0 | 0 | 8 | M | 3 |  |  |  | ROZPOCET | 0 | 0 | 0 | 0 | 0 | 1 | 0 | 4 | -1349494460
| VV |  | 12,92*1,05 'Přepočtené koeficientem množství |  | 13.566 | [12 empty] | VV | 3 | 2 | False | 1 | ROZPOCET
143 | K | 621531022 | Omítka tenkovrstvá silikonová vnějších ploch probarvená bez penetrace zatíraná (škrábaná), zrnitost 2,0 mm podhledů | m2 | 2.7 |  | 0 | CS ÚRS 2023 01 |  | základní |  | 0 | 0.00336 | 0.009072 | 0 | 0 | 4 | K | 3 |  |  |  | ROZPOCET | 0 | 0 | 0 | 0 | 0 | 1 | 0 | 4 | -1585351722
| Online PSC |  | https://podminky.urs.cz/item/CS_URS_2023_01/621531022 | [14 empty] | Online PSC | 3
| VV |  | vstupní vrata do m.č.: 1.24 | [14 empty] | VV | 3 | 1 | True | 0 | ROZPOCET
| VV |  | 3,00*0,90 |  | 2.7 | [12 empty] | VV | 3 | 2 | True | 0 | ROZPOCET
| VV |  | Mezisoučet |  | 2.7 | [12 empty] | VV | 3 | 3 | True | 1 | ROZPOCET
144 | K | 621151031 | Penetrační nátěr vnějších pastovitých tenkovrstvých omítek silikonový podhledů | m2 | 2.7 |  | 0 | CS ÚRS 2023 01 |  | základní |  | 0 | 0.00014 | 0.000378 | 0 | 0 | 4 | K | 3 |  |  |  | ROZPOCET | 0 | 0 | 0 | 0 | 0 | 1 | 0 | 4 | -401585460
| Online PSC |  | https://podminky.urs.cz/item/CS_URS_2023_01/621151031 | [14 empty] | Online PSC | 3
145 | K | 622531022 | Omítka tenkovrstvá silikonová vnějších ploch probarvená bez penetrace zatíraná (škrábaná), zrnitost 2,0 mm stěn | m2 | 2349.005 |  | 0 | CS ÚRS 2023 01 |  | základní |  | 0 | 0.0033 | 7.7517 | 0 | 0 | 4 | K | 3 |  |  |  | ROZPOCET | 0 | 0 | 0 | 0 | 0 | 1 | 0 | 4 | -1716687291
| Online PSC |  | https://podminky.urs.cz/item/CS_URS_2023_01/622531022 | [14 empty] | Online PSC | 3
| VV |  | severní štít | [14 empty] | VV | 3 | 1 | True | 0 | ROZPOCET
| VV |  | 15,65*20,10 |  | 314.565 | [12 empty] | VV | 3 | 2 | True | 0 | ROZPOCET
| VV |  | -(1,14*2,77+1,59*2,87*3) |  | -16.848 | [12 empty] | VV | 3 | 2 | True | 0 | ROZPOCET
| VV |  | 0,50*(1,20+2,80*2)+0,40*(1,65+2,90*2)*3 |  | 12.34 | [12 empty] | VV | 3 | 2 | True | 0 | ROZPOCET
| VV |  | jižní štít | [14 empty] | VV | 3 | 1 | True | 0 | ROZPOCET
| VV |  | 15,65*2,50 |  | 39.125 | [12 empty] | VV | 3 | 2 | True | 0 | ROZPOCET
| VV |  | pohled východní | [14 empty] | VV | 3 | 1 | True | 0 | ROZPOCET
| VV |  | 47,041*20,10 |  | 945.524 | [12 empty] | VV | 3 | 2 | True | 0 | ROZPOCET
| VV |  | -(1,59*1,87*49+0,39*1,47*3+1,59*2,77+2,94*2,82) |  | -160.107 | [12 empty] | VV | 3 | 2 | True | 0 | ROZPOCET
| VV |  | 0,40*((1,59+1,87*2)*49+(0,39+1,47*2)*3+1,65+2,80*2) |  | 111.364 | [12 empty] | VV | 3 | 2 | True | 0 | ROZPOCET
| VV |  | 0,90*(2,94+2,82*2) |  | 7.722 | [12 empty] | VV | 3 | 2 | True | 0 | ROZPOCET
| VV |  | Mezisoučet |  | 1253.685 | [12 empty] | VV | 3 | 3 | True | 0 | ROZPOCET
| VV |  | pohled západní | [14 empty] | VV | 3 | 1 | True | 0 | ROZPOCET
| VV |  | (47,041-2,10)*20,10 |  | 903.314 | [12 empty] | VV | 3 | 2 | True | 0 | ROZPOCET
| VV |  | -1,59*1,87*43+0,40*(1,59+1,87*2)*43 |  | -36.176 | [12 empty] | VV | 3 | 2 | True | 0 | ROZPOCET
| VV |  | Mezisoučet |  | 867.138 | [12 empty] | VV | 3 | 3 | True | 0 | ROZPOCET
| VV |  | ostatní plochy | [14 empty] | VV | 3 | 1 | True | 0 | ROZPOCET
| VV |  | (2,80+9,65+5,30+0,10)*4,40+(0,80+0,35+6,85)*3,00 |  | 102.54 | [12 empty] | VV | 3 | 2 | True | 0 | ROZPOCET
| VV |  | -(0,85*1,50+2,05*1,50+2,10*1,50*0,95*2,10) |  | -10.634 | [12 empty] | VV | 3 | 2 | True | 0 | ROZPOCET
| VV |  | 0,15*(0,85+1,50*2+2,05+1,50*2+2,10+1,50*2+0,95+2,10*2) |  | 2.873 | [12 empty] | VV | 3 | 2 | True | 0 | ROZPOCET
| VV |  | -(2,15*1,50+3,50*2,40) |  | -11.625 | [12 empty] | VV | 3 | 2 | True | 0 | ROZPOCET
| VV |  | 0,15*(2,15+1,50*2)+0,25*(3,50+2,40*2) |  | 2.848 | [12 empty] | VV | 3 | 2 | True | 0 | ROZPOCET
| VV |  | Mezisoučet |  | 86.002 | [12 empty] | VV | 3 | 3 | True | 0 | ROZPOCET
| VV |  | výtahová šachta | [14 empty] | VV | 3 | 1 | True | 0 | ROZPOCET
| VV |  | 2,30*(18,20+18,00)*1/2*2+2,40*18,00+0,40*3,50*2 |  | 129.26 | [12 empty] | VV | 3 | 2 | True | 0 | ROZPOCET
| VV |  | Mezisoučet |  | 129.26 | [12 empty] | VV | 3 | 3 | True | 0 | ROZPOCET
| VV |  | skladba S 4 | [14 empty] | VV | 3 | 1 | True | 0 | ROZPOCET
| VV |  | 5,50*2,00*1/2*2+2,40*(0,30+0,50)*1/2*2 |  | 12.92 | [12 empty] | VV | 3 | 2 | True | 0 | ROZPOCET
| VV |  | Mezisoučet |  | 12.92 | [12 empty] | VV | 3 | 3 | True | 0 | ROZPOCET
| VV |  | Součet |  | 2349.005 | [12 empty] | VV | 3 | 4 | True | 1 | ROZPOCET
146 | K | 622151031 | Penetrační nátěr vnějších pastovitých tenkovrstvých omítek silikonový stěn | m2 | 2349.005 |  | 0 | CS ÚRS 2023 01 |  | základní |  | 0 | 0.00014 | 0.32886 | 0 | 0 | 4 | K | 3 |  |  |  | ROZPOCET | 0 | 0 | 0 | 0 | 0 | 1 | 0 | 4 | -496385258
| Online PSC |  | https://podminky.urs.cz/item/CS_URS_2023_01/622151031 | [14 empty] | Online PSC | 3
147 | K | 622143003 | Montáž omítkových profilů plastových, pozinkovaných nebo dřevěných upevněných vtlačením do podkladní vrstvy nebo přibitím rohových s tkaninou | m | 834.85 |  | 0 | CS ÚRS 2023 01 |  | základní |  | 0 | 0 | 0 | 0 | 0 | 4 | K | 3 |  |  |  | ROZPOCET | 0 | 0 | 0 | 0 | 0 | 1 | 0 | 4 | 1206624505
| Online PSC |  | https://podminky.urs.cz/item/CS_URS_2023_01/622143003 | [14 empty] | Online PSC | 3
| VV |  | nadpraží | [14 empty] | VV | 3 | 1 | True | 0 | ROZPOCET
| VV |  | 1,65*96+0,45*3+1,20+3,00+0,85+2,05+2,10+0,95+2,15 |  | 172.05 | [12 empty] | VV | 3 | 2 | True | 0 | ROZPOCET
| VV |  | ostění | [14 empty] | VV | 3 | 1 | True | 0 | ROZPOCET
| VV |  | 1,90*184+2,80*4+2,90*6+1,50*14+2,85*2+2,10*2 |  | 409.1 | [12 empty] | VV | 3 | 2 | True | 0 | ROZPOCET
| VV |  | ochrana rohů budovy | [14 empty] | VV | 3 | 1 | True | 0 | ROZPOCET
| VV |  | 20,10*2+18,00*2+4,40*3+2,00*2 |  | 93.4 | [12 empty] | VV | 3 | 2 | True | 0 | ROZPOCET
| VV |  | parapet | [14 empty] | VV | 3 | 1 | True | 0 | ROZPOCET
| VV |  | 1,65*92+0,45*3+0,85+2,05+2,10+2,15 |  | 160.3 | [12 empty] | VV | 3 | 2 | True | 0 | ROZPOCET
| VV |  | Mezisoučet |  | 834.85 | [12 empty] | VV | 3 | 3 | True | 1 | ROZPOCET
148 | M | 59051510 | profil začišťovací s okapnicí PVC s výztužnou tkaninou pro nadpraží ETICS | m | 189.255 |  | 0 | CS ÚRS 2023 01 |  | základní |  | 0 | 0.0003 | 0.056777 | 0 | 0 | 8 | M | 3 |  |  |  | ROZPOCET | 0 | 0 | 0 | 0 | 0 | 1 | 0 | 4 | 643792998
| VV |  | 172,05*1,1 'Přepočtené koeficientem množství |  | 189.255 | [12 empty] | VV | 3 | 2 | False | 1 | ROZPOCET
149 | M | 59051486 | profil rohový PVC 15x15mm s výztužnou tkaninou š 100mm pro ETICS | m | 450.01 |  | 0 | CS ÚRS 2023 01 |  | základní |  | 0 | 3e-05 | 0.0135 | 0 | 0 | 8 | M | 3 |  |  |  | ROZPOCET | 0 | 0 | 0 | 0 | 0 | 1 | 0 | 4 | 1842206948
| VV |  | 409,1*1,1 'Přepočtené koeficientem množství |  | 450.01 | [12 empty] | VV | 3 | 2 | False | 1 | ROZPOCET
150 | M | 59051480 | profil rohový Al 15x15mm s výztužnou tkaninou š 100mm pro ETICS | m | 102.74 |  | 0 | CS ÚRS 2023 01 |  | základní |  | 0 | 0.0001 | 0.010274 | 0 | 0 | 8 | M | 3 |  |  |  | ROZPOCET | 0 | 0 | 0 | 0 | 0 | 1 | 0 | 4 | 800228576
| VV |  | 93,4*1,1 'Přepočtené koeficientem množství |  | 102.74 | [12 empty] | VV | 3 | 2 | False | 1 | ROZPOCET
151 | M | 59051512 | profil začišťovací s okapnicí PVC s výztužnou tkaninou pro parapet ETICS | m | 176.33 |  | 0 | CS ÚRS 2023 01 |  | základní |  | 0 | 0.0002 | 0.035266 | 0 | 0 | 8 | M | 3 |  |  |  | ROZPOCET | 0 | 0 | 0 | 0 | 0 | 1 | 0 | 4 | 1664549777
| VV |  | 160,3*1,1 'Přepočtené koeficientem množství |  | 176.33 | [12 empty] | VV | 3 | 2 | False | 1 | ROZPOCET
152 | K | 622252001 | Montáž profilů kontaktního zateplení zakládacích soklových připevněných hmoždinkami | m | 144.717 |  | 0 | CS ÚRS 2023 01 |  | základní |  | 0 | 3e-05 | 0.0043415 | 0 | 0 | 4 | K | 3 |  |  |  | ROZPOCET | 0 | 0 | 0 | 0 | 0 | 1 | 0 | 4 | -675411852
| Online PSC |  | https://podminky.urs.cz/item/CS_URS_2023_01/622252001 | [14 empty] | Online PSC | 3
| VV |  | "pro tl.120 mm" 2,40+2,30*2 |  | 7 | [12 empty] | VV | 3 | 2 | True | 0 | ROZPOCET
| VV |  | "pro tl.180 mm" 43,567+15,65*2+39,15+3,00*2+3,00+1,00+13,20+9,85+0,35+0,10-(0,89+1,14+1,59+2,74+3,44) |  | 137.717 | [12 empty] | VV | 3 | 2 | True | 0 | ROZPOCET
| VV |  | Mezisoučet |  | 144.717 | [12 empty] | VV | 3 | 3 | True | 1 | ROZPOCET
153 | M | 59051649 | profil zakládací Al tl 0,7mm pro ETICS pro izolant tl 120mm | m | 1.1 |  | 0 | CS ÚRS 2023 01 |  | základní |  | 0 | 0.00042 | 0.000462 | 0 | 0 | 8 | M | 3 |  |  |  | ROZPOCET | 0 | 0 | 0 | 0 | 0 | 1 | 0 | 4 | -1440426342
| VV |  | 1*1,1 'Přepočtené koeficientem množství |  | 1.1 | [12 empty] | VV | 3 | 2 | False | 1 | ROZPOCET
154 | M | 59051655 | profil zakládací Al tl 0,7mm pro ETICS pro izolant tl 180mm | m | 151.489 |  | 0 | CS ÚRS 2023 01 |  | základní |  | 0 | 0.00068 | 0.10301 | 0 | 0 | 8 | M | 3 |  |  |  | ROZPOCET | 0 | 0 | 0 | 0 | 0 | 1 | 0 | 4 | 1174631719
| VV |  | 137,717*1,1 'Přepočtené koeficientem množství |  | 151.489 | [12 empty] | VV | 3 | 2 | False | 1 | ROZPOCET
155 | K | 622143004 | Montáž omítkových profilů plastových, pozinkovaných nebo dřevěných upevněných vtlačením do podkladní vrstvy nebo přibitím začišťovacích samolepících pro vytvoření dilatujícího spoje s okenním rámem | m | 1159.9 |  | 0 | CS ÚRS 2023 01 |  | základní |  | 0 | 0 | 0 | 0 | 0 | 4 | K | 3 |  |  |  | ROZPOCET | 0 | 0 | 0 | 0 | 0 | 1 | 0 | 4 | 723094825
| Online PSC |  | https://podminky.urs.cz/item/CS_URS_2023_01/622143004 | [14 empty] | Online PSC | 3
| VV |  | nově osazované výplně otvorů | [14 empty] | VV | 3 | 1 | True | 0 | ROZPOCET
| VV |  | vnější | [14 empty] | VV | 3 | 1 | True | 0 | ROZPOCET
| VV |  | (1,65+1,90*2)*(49+43)+(0,45+1,30*2)*3+(0,85+1,50*2+2,05+1,50*2+2,10+1,50*2+2,15+1,50*2) |  | 529.7 | [12 empty] | VV | 3 | 2 | True | 0 | ROZPOCET
| VV |  | (1,65+2,90*2)*3+0,95+2,10*2+1,20+2,80*2+1,65+2,80*2+3,00+2,85*2 |  | 50.25 | [12 empty] | VV | 3 | 2 | True | 0 | ROZPOCET
| VV |  | Mezisoučet |  | 579.95 | [12 empty] | VV | 3 | 3 | True | 0 | ROZPOCET
| VV |  | vnitřní | [14 empty] | VV | 3 | 1 | True | 0 | ROZPOCET
| VV |  | (1,65+1,90*2)*(49+43)+(0,45+1,30*2)*3+(0,85+1,50*2+2,05+1,50*2+2,10+1,50*2+2,15+1,50*2) |  | 529.7 | [12 empty] | VV | 3 | 2 | True | 0 | ROZPOCET
| VV |  | (1,65+2,90*2)*3+0,95+2,10*2+1,20+2,80*2+1,65+2,80*2+3,00+2,85*2 |  | 50.25 | [12 empty] | VV | 3 | 2 | True | 0 | ROZPOCET
| VV |  | Mezisoučet |  | 579.95 | [12 empty] | VV | 3 | 3 | True | 0 | ROZPOCET
| VV |  | Součet |  | 1159.9 | [12 empty] | VV | 3 | 4 | True | 1 | ROZPOCET
156 | M | 28342205 | profil začišťovací PVC 6mm s výztužnou tkaninou pro ostění ETICS | m | 1275.89 |  | 0 | CS ÚRS 2023 01 |  | základní |  | 0 | 4e-05 | 0.051036 | 0 | 0 | 8 | M | 3 |  |  |  | ROZPOCET | 0 | 0 | 0 | 0 | 0 | 1 | 0 | 4 | -388657616
| VV |  | 1159,9*1,1 'Přepočtené koeficientem množství |  | 1275.89 | [12 empty] | VV | 3 | 2 | False | 1 | ROZPOCET
157 | K | 622325201 | Oprava vápenocementové omítky vnějších ploch stupně členitosti 1 štukové stěn, v rozsahu opravované plochy do 10% | m2 | 2139.19 |  | 0 | CS ÚRS 2023 01 |  | základní |  | 0 | 0.00458 | 9.7975 | 0 | 0 | 4 | K | 3 |  |  |  | ROZPOCET | 0 | 0 | 0 | 0 | 0 | 1 | 0 | 4 | -739687809
| Online PSC |  | https://podminky.urs.cz/item/CS_URS_2023_01/622325201 | [14 empty] | Online PSC | 3
| VV |  | severní štít | [14 empty] | VV | 3 | 1 | True | 0 | ROZPOCET
| VV |  | 15,25*20,10 |  | 306.525 | [12 empty] | VV | 3 | 2 | True | 0 | ROZPOCET
| VV |  | -(1,20*2,80+1,65*2,90*3) |  | -17.715 | [12 empty] | VV | 3 | 2 | True | 0 | ROZPOCET
| VV |  | 0,50*(1,20+2,80*2)+0,40*(1,65+2,90*2)*3 |  | 12.34 | [12 empty] | VV | 3 | 2 | True | 0 | ROZPOCET
| VV |  | Mezisoučet |  | 301.15 | [12 empty] | VV | 3 | 3 | True | 0 | ROZPOCET
| VV |  | jižní štít | [14 empty] | VV | 3 | 1 | True | 0 | ROZPOCET
| VV |  | 15,65*2,50 |  | 39.125 | [12 empty] | VV | 3 | 2 | True | 0 | ROZPOCET
| VV |  | Mezisoučet |  | 39.125 | [12 empty] | VV | 3 | 3 | True | 0 | ROZPOCET
| VV |  | pohled východní | [14 empty] | VV | 3 | 1 | True | 0 | ROZPOCET
| VV |  | 47,041*20,10 |  | 945.524 | [12 empty] | VV | 3 | 2 | True | 0 | ROZPOCET
| VV |  | -1,65*1,90*10+0,25*(1,65+1,90*2)*10 |  | -17.725 | [12 empty] | VV | 3 | 2 | True | 0 | ROZPOCET
| VV |  | -1,65*1,90*13*3+0,35*(1,95+1,90*2)*13*3 |  | -43.778 | [12 empty] | VV | 3 | 2 | True | 0 | ROZPOCET
| VV |  | -0,45*1,30*3+0,25*(0,45+1,30*2)*3 |  | 0.533 | [12 empty] | VV | 3 | 2 | True | 0 | ROZPOCET
| VV |  | -1,65*2,80+0,20*(1,65+2,80*3) |  | -2.61 | [12 empty] | VV | 3 | 2 | True | 0 | ROZPOCET
| VV |  | -3,00*2,85+1,20*(3,00+2,85*2) |  | 1.89 | [12 empty] | VV | 3 | 2 | True | 0 | ROZPOCET
| VV |  | Mezisoučet |  | 883.834 | [12 empty] | VV | 3 | 3 | True | 0 | ROZPOCET
| VV |  | pohled západní | [14 empty] | VV | 3 | 1 | True | 0 | ROZPOCET
| VV |  | (47,041-2,10)*20,10 |  | 903.314 | [12 empty] | VV | 3 | 2 | True | 0 | ROZPOCET
| VV |  | -1,65*1,90*10+0,25*(1,65+1,90*2)*10 |  | -17.725 | [12 empty] | VV | 3 | 2 | True | 0 | ROZPOCET
| VV |  | -1,65*1,90*12*3+0,35*(1,65+1,90*2)*12*3 |  | -44.19 | [12 empty] | VV | 3 | 2 | True | 0 | ROZPOCET
| VV |  | Mezisoučet |  | 841.399 | [12 empty] | VV | 3 | 3 | True | 0 | ROZPOCET
| VV |  | ostatní plochy | [14 empty] | VV | 3 | 1 | True | 0 | ROZPOCET
| VV |  | (9,65+5,30+0,10)*4,40+(0,80+0,35+6,85)*3,00 |  | 90.22 | [12 empty] | VV | 3 | 2 | True | 0 | ROZPOCET
| VV |  | -(0,85*1,50+2,05*1,50+2,10*1,50*0,95*2,10) |  | -10.634 | [12 empty] | VV | 3 | 2 | True | 0 | ROZPOCET
| VV |  | 0,15*(0,85+1,50*2+2,05+1,50*2+2,10+1,50*2+0,95+2,10*2) |  | 2.873 | [12 empty] | VV | 3 | 2 | True | 0 | ROZPOCET
| VV |  | -(2,15*1,50+3,50*2,40) |  | -11.625 | [12 empty] | VV | 3 | 2 | True | 0 | ROZPOCET
| VV |  | 0,15*(2,15+1,50*2)+0,25*(3,50+2,40*2) |  | 2.848 | [12 empty] | VV | 3 | 2 | True | 0 | ROZPOCET
| VV |  | Mezisoučet |  | 73.682 | [12 empty] | VV | 3 | 3 | True | 0 | ROZPOCET
| VV |  | Součet |  | 2139.19 | [12 empty] | VV | 3 | 4 | True | 1 | ROZPOCET
158 | K | 621325201 | Oprava vápenocementové omítky vnějších ploch stupně členitosti 1 štukové podhledů, v rozsahu opravované plochy do 10% | m2 | 9.395 |  | 0 | CS ÚRS 2023 01 |  | základní |  | 0 | 0.00458 | 0.043029 | 0 | 0 | 4 | K | 3 |  |  |  | ROZPOCET | 0 | 0 | 0 | 0 | 0 | 1 | 0 | 4 | -2068501361
| Online PSC |  | https://podminky.urs.cz/item/CS_URS_2023_01/621325201 | [14 empty] | Online PSC | 3
| VV |  | římsy | [14 empty] | VV | 3 | 1 | True | 0 | ROZPOCET
| VV |  | 4,50*(1,00+0,15)+1,00*0,15*2 |  | 5.475 | [12 empty] | VV | 3 | 2 | True | 0 | ROZPOCET
| VV |  | 9,65*(0,30+0,10)+0,30*0,10*2 |  | 3.92 | [12 empty] | VV | 3 | 2 | True | 0 | ROZPOCET
| VV |  | Mezisoučet |  | 9.395 | [12 empty] | VV | 3 | 3 | True | 1 | ROZPOCET
159 | K | 783823135 | Penetrační nátěr omítek hladkých omítek hladkých, zrnitých tenkovrstvých nebo štukových stupně členitosti 1 a 2 silikonový | m2 | 9.395 |  | 0 | CS ÚRS 2023 01 |  | základní |  | 0 | 0.00014 | 0.0013153 | 0 | 0 | 4 | K | 3 |  |  |  | ROZPOCET | 0 | 0 | 0 | 0 | 0 | 1 | 0 | 4 | -10387816
| Online PSC |  | https://podminky.urs.cz/item/CS_URS_2023_01/783823135 | [14 empty] | Online PSC | 3
| VV |  | "římsy" 9,395 |  | 9.395 | [12 empty] | VV | 3 | 2 | True | 0 | ROZPOCET
| VV |  | Mezisoučet |  | 9.395 | [12 empty] | VV | 3 | 3 | True | 1 | ROZPOCET
160 | K | 783827425 | Krycí (ochranný ) nátěr omítek dvojnásobný hladkých omítek hladkých, zrnitých tenkovrstvých nebo štukových stupně členitosti 1 a 2 silikonový | m2 | 9.395 |  | 0 | CS ÚRS 2023 01 |  | základní |  | 0 | 0.00072 | 0.0067644 | 0 | 0 | 4 | K | 3 |  |  |  | ROZPOCET | 0 | 0 | 0 | 0 | 0 | 1 | 0 | 4 | 1330043550
| Online PSC |  | https://podminky.urs.cz/item/CS_URS_2023_01/783827425 | [14 empty] | Online PSC | 3
161 | K | 612325215 | Vápenocementová omítka jednotlivých malých ploch hladká na stěnách, plochy jednotlivě přes 1,0 do 4 m2 | kus | 2 |  | 0 | CS ÚRS 2023 01 |  | základní |  | 0 | 0.147 | 0.294 | 0 | 0 | 4 | K | 3 |  |  |  | ROZPOCET | 0 | 0 | 0 | 0 | 0 | 1 | 0 | 4 | -154376852
| Online PSC |  | https://podminky.urs.cz/item/CS_URS_2023_01/612325215 | [14 empty] | Online PSC | 3
| VV |  | "vstupy do 1.N.P." 1+1 |  | 2 | [12 empty] | VV | 3 | 2 | True | 0 | ROZPOCET
| VV |  | Mezisoučet |  | 2 | [12 empty] | VV | 3 | 3 | True | 1 | ROZPOCET
162 | K | 622385105 | Omítka tenkovrstvá minerální jednotlivých malých ploch stěn, plochy jednotlivě přes 1,0 do 4,0 m2 | kus | 2 |  | 0 | CS ÚRS 2023 01 |  | základní |  | 0 | 0.01316 | 0.02632 | 0 | 0 | 4 | K | 3 |  |  |  | ROZPOCET | 0 | 0 | 0 | 0 | 0 | 1 | 0 | 4 | -2024147249
| Online PSC |  | https://podminky.urs.cz/item/CS_URS_2023_01/622385105 | [14 empty] | Online PSC | 3
| VV |  | "hlavní vstup" 1 |  | 1 | [12 empty] | VV | 3 | 2 | True | 0 | ROZPOCET
| VV |  | "zazdívka" 1 |  | 1 | [12 empty] | VV | 3 | 2 | True | 0 | ROZPOCET
| VV |  | Mezisoučet |  | 2 | [12 empty] | VV | 3 | 3 | True | 1 | ROZPOCET
163 | K | 629991011 | Zakrytí vnějších ploch před znečištěním včetně pozdějšího odkrytí výplní otvorů a svislých ploch fólií přilepenou lepící páskou | m2 | 434.768 |  | 0 | CS ÚRS 2023 01 |  | základní |  | 0 | 0 | 0 | 0 | 0 | 4 | K | 3 |  |  |  | ROZPOCET | 0 | 0 | 0 | 0 | 0 | 1 | 0 | 4 | 1980197938
| Online PSC |  | https://podminky.urs.cz/item/CS_URS_2023_01/629991011 | [14 empty] | Online PSC | 3
| VV |  | výplně otvorů - fasáda | [14 empty] | VV | 3 | 1 | True | 0 | ROZPOCET
| VV |  | 1.N.P. | [14 empty] | VV | 3 | 1 | True | 0 | ROZPOCET
| VV |  | 1,65*1,90*10+1,70*1,90*10+2,15*1,50*3+0,85*1,50+0,95*2,10+3,50*2,40+3,00*2,85+1,20*2,80 |  | 96.905 | [12 empty] | VV | 3 | 2 | True | 0 | ROZPOCET
| VV |  | 2.N.P. | [14 empty] | VV | 3 | 1 | True | 0 | ROZPOCET
| VV |  | 1,65*1,90*25+0,45*1,30+1,65*2,90 |  | 83.745 | [12 empty] | VV | 3 | 2 | True | 0 | ROZPOCET
| VV |  | 3.N.P. | [14 empty] | VV | 3 | 1 | True | 0 | ROZPOCET
| VV |  | 1,65*1,90*25+0,45*1,30+1,65*2,90 |  | 83.745 | [12 empty] | VV | 3 | 2 | True | 0 | ROZPOCET
| VV |  | 4.N.P. | [14 empty] | VV | 3 | 1 | True | 0 | ROZPOCET
| VV |  | 1,65*1,90*25+0,45*1,30+1,65*2,90 |  | 83.745 | [12 empty] | VV | 3 | 2 | True | 0 | ROZPOCET
| VV |  | Mezisoučet |  | 348.14 | [12 empty] | VV | 3 | 3 | True | 0 | ROZPOCET
| VV |  | fasádní obklad | [14 empty] | VV | 3 | 1 | True | 0 | ROZPOCET
| VV |  | pohled severní | [14 empty] | VV | 3 | 1 | True | 0 | ROZPOCET
| VV |  | 15,25*3,35-1,65*2,90 |  | 46.303 | [12 empty] | VV | 3 | 2 | True | 0 | ROZPOCET
| VV |  | pohled východní | [14 empty] | VV | 3 | 1 | True | 0 | ROZPOCET
| VV |  | 43,50*0,50-3,00*0,50+1,20*2*0,50-1,65*0,50+0,20*2*0,50 |  | 20.825 | [12 empty] | VV | 3 | 2 | True | 0 | ROZPOCET
| VV |  | pohled západní | [14 empty] | VV | 3 | 1 | True | 0 | ROZPOCET
| VV |  | 39,00*0,50 |  | 19.5 | [12 empty] | VV | 3 | 2 | True | 0 | ROZPOCET
| VV |  | Mezisoučet |  | 86.628 | [12 empty] | VV | 3 | 3 | True | 0 | ROZPOCET
| VV |  | Součet |  | 434.768 | [12 empty] | VV | 3 | 4 | True | 1 | ROZPOCET
164 | K | 622 R_002 | Montáž a dodávka - doplnění zkosených rohů ostění výplní otvorů XPS - trojúhelníkový profil rozměru cca 250×250 mm kotvením nebo lepením do ostění | m | 273.6 |  | 0 |  |  | základní |  | 0 | 0.002 | 0.5472 | 0 | 0 | 4 | K | 3 |  |  |  | ROZPOCET | 0 | 0 | 0 | 0 | 0 | 1 | 0 | 4 | 1481074413
| VV |  | dle info architekta (13.02.2023) - doplnění ostění pouze na výšku oken | [14 empty] | VV | 3 | 1 | True | 0 | ROZPOCET
| VV |  | 1,90*2*(39+33) |  | 273.6 | [12 empty] | VV | 3 | 2 | True | 0 | ROZPOCET
| VV |  | Mezisoučet |  | 273.6 | [12 empty] | VV | 3 | 3 | True | 1 | ROZPOCET
165 | K | 622 R_001 | Montáž a dodávka zavěšené odvětrávané fasády na kombinované nosné konstrukci z cementotřískových desek na jednosměrné nosné konstrukci opláštění připevněné mechanickým spojem, (nýty) stěn s vloženou TI XPS tl.180 mm ( desky cementotřískové tl.18 mm přetažené perlinkou do tmelu+fasádní stěrka silikonová tl.1,5 mm vč.penetrace barva šedá ) provedení dle detailní dokumentace - součást PD | m2 | 47.45 |  | 0 |  |  | základní |  | 0 | 0.00595 | 0.28233 | 0 | 0 | 4 | K | 3 |  |  |  | ROZPOCET | 0 | 0 | 0 | 0 | 0 | 1 | 0 | 4 | 822141557
| VV |  | pohled severní | [14 empty] | VV | 3 | 1 | True | 0 | ROZPOCET
| VV |  | 15,60*0,50-1,65*0,50 |  | 6.975 | [12 empty] | VV | 3 | 2 | True | 0 | ROZPOCET
| VV |  | pohled východní | [14 empty] | VV | 3 | 1 | True | 0 | ROZPOCET
| VV |  | 43,60*0,50-3,00*0,50+1,20*2*0,50-1,65*0,50+0,20*2*0,50 |  | 20.875 | [12 empty] | VV | 3 | 2 | True | 0 | ROZPOCET
| VV |  | pohled západní | [14 empty] | VV | 3 | 1 | True | 0 | ROZPOCET
| VV |  | 39,20*0,50 |  | 19.6 | [12 empty] | VV | 3 | 2 | True | 0 | ROZPOCET
| VV |  | Mezisoučet |  | 47.45 | [12 empty] | VV | 3 | 3 | True | 1 | ROZPOCET
| D | 63 | Podlahy a podlahové konstrukce |  |  |  | 0 |  |  |  |  | 0 |  | 268.9682 |  | 0 | 1 | D | 2 |  |  |  | ROZPOCET | [6 empty] | 0
166 | K | 631311134 | Mazanina z betonu prostého bez zvýšených nároků na prostředí tl. přes 120 do 240 mm tř. C 16/20 | m3 | 30.237 |  | 0 | CS ÚRS 2023 01 |  | základní |  | 0 | 2.301 | 69.5759 | 0 | 0 | 4 | K | 3 |  |  |  | ROZPOCET | 0 | 0 | 0 | 0 | 0 | 1 | 0 | 4 | 1748542052
| Online PSC |  | https://podminky.urs.cz/item/CS_URS_2023_01/631311134 | [14 empty] | Online PSC | 3
| VV |  | podkladní betonová mazanina - po provedení zásypu ležaté kanalizace | [14 empty] | VV | 3 | 1 | True | 0 | ROZPOCET
| VV |  | "1.03" (4,175*5,15+0,70*3,184+2,585*4,75+2,95*0,42)*0,15 |  | 5.587 | [12 empty] | VV | 3 | 2 | True | 0 | ROZPOCET
| VV |  | "1.04" 40,00*2,50*0,15 |  | 15 | [12 empty] | VV | 3 | 2 | True | 0 | ROZPOCET
| VV |  | "1.06" (5,50*1,75+2,805*1,638)*0,15 |  | 2.133 | [12 empty] | VV | 3 | 2 | True | 0 | ROZPOCET
| VV |  | "1.16" (2,20*3,715+1,70*0,375+5,40*1,36)*0,15 |  | 2.423 | [12 empty] | VV | 3 | 2 | True | 0 | ROZPOCET
| VV |  | "1.17,21" 2,275*1,00*0,15 |  | 0.341 | [12 empty] | VV | 3 | 2 | True | 0 | ROZPOCET
| VV |  | "1.17,18" (2,00*3,60+1,00*3,115)*0,15 |  | 1.547 | [12 empty] | VV | 3 | 2 | True | 0 | ROZPOCET
| VV |  | "1.24" 3,60*5,225*0,15 |  | 2.822 | [12 empty] | VV | 3 | 2 | True | 0 | ROZPOCET
| VV |  | "1.26" 1,55*1,65*0,15 |  | 0.384 | [12 empty] | VV | 3 | 2 | True | 0 | ROZPOCET
| VV |  | Mezisoučet |  | 30.237 | [12 empty] | VV | 3 | 3 | True | 1 | ROZPOCET
167 | K | 631319175 | Příplatek k cenám mazanin za stržení povrchu spodní vrstvy mazaniny latí před vložením výztuže nebo pletiva pro tl. obou vrstev mazaniny přes 120 do 240 mm | m3 | 30.237 |  | 0 | CS ÚRS 2023 01 |  | základní |  | 0 | 0 | 0 | 0 | 0 | 4 | K | 3 |  |  |  | ROZPOCET | 0 | 0 | 0 | 0 | 0 | 1 | 0 | 4 | 1119322756
| Online PSC |  | https://podminky.urs.cz/item/CS_URS_2023_01/631319175 | [14 empty] | Online PSC | 3
168 | K | 631362021 | Výztuž mazanin ze svařovaných sítí z drátů typu KARI | t | 2.242 |  | 0 | CS ÚRS 2023 01 |  | základní |  | 0 | 1.0628 | 2.3827 | 0 | 0 | 4 | K | 3 |  |  |  | ROZPOCET | 0 | 0 | 0 | 0 | 0 | 1 | 0 | 4 | -1241229357
| Online PSC |  | https://podminky.urs.cz/item/CS_URS_2023_01/631362021 | [14 empty] | Online PSC | 3
| VV |  | "Kari síť 100×100 d=6 mm" 202,00*2*4,44*1,25*0,001 |  | 2.242 | [12 empty] | VV | 3 | 2 | True | 0 | ROZPOCET
| VV |  | Mezisoučet |  | 2.242 | [12 empty] | VV | 3 | 3 | True | 1 | ROZPOCET
169 | K | 631312141 | Doplnění dosavadních mazanin prostým betonem s dodáním hmot, bez potěru, plochy jednotlivě rýh v dosavadních mazaninách | m3 | 0.14 |  | 0 | CS ÚRS 2023 01 |  | základní |  | 0 | 2.301 | 0.32214 | 0 | 0 | 4 | K | 3 |  |  |  | ROZPOCET | 0 | 0 | 0 | 0 | 0 | 1 | 0 | 4 | 2115169532
| Online PSC |  | https://podminky.urs.cz/item/CS_URS_2023_01/631312141 | [14 empty] | Online PSC | 3
| VV |  | doplnění drážky pro založení příček v 1.N.P. | [14 empty] | VV | 3 | 1 | True | 0 | ROZPOCET
| VV |  | "vstup" 3,50*0,10*2*0,20 |  | 0.14 | [12 empty] | VV | 3 | 2 | True | 0 | ROZPOCET
| VV |  | Mezisoučet |  | 0.14 | [12 empty] | VV | 3 | 3 | True | 1 | ROZPOCET
170 | K | 632451234 | Potěr cementový samonivelační litý tř. C 25, tl. přes 45 do 50 mm | m2 | 958.589 |  | 0 | CS ÚRS 2023 01 |  | základní |  | 0 | 0.11 | 105.4448 | 0 | 0 | 4 | K | 3 |  |  |  | ROZPOCET | 0 | 0 | 0 | 0 | 0 | 1 | 0 | 4 | 805686652
| Online PSC |  | https://podminky.urs.cz/item/CS_URS_2023_01/632451234 | [14 empty] | Online PSC | 3
| VV |  | "tl.54 mm - D 1,2; E 2" 380,426+103,628+60,640 |  | 544.694 | [12 empty] | VV | 3 | 2 | True | 0 | ROZPOCET
| VV |  | "tl.57 mm - C 1,2" 250,678+163,217 |  | 413.895 | [12 empty] | VV | 3 | 2 | True | 0 | ROZPOCET
| VV |  | Mezisoučet |  | 958.589 | [12 empty] | VV | 3 | 3 | True | 1 | ROZPOCET
171 | K | 632451292 | Potěr cementový samonivelační litý Příplatek k cenám za každých dalších i započatých 5 mm tloušťky přes 50 mm tř. C 25 | m2 | 1372.484 |  | 0 | CS ÚRS 2023 01 |  | základní |  | 0 | 0.011 | 15.0973 | 0 | 0 | 4 | K | 3 |  |  |  | ROZPOCET | 0 | 0 | 0 | 0 | 0 | 1 | 0 | 4 | -587342434
| Online PSC |  | https://podminky.urs.cz/item/CS_URS_2023_01/632451292 | [14 empty] | Online PSC | 3
| VV |  | "tl.54 mm - D 1,2; E 1 - 1 × příplatek" (380,426+103,628+60,640)*1 |  | 544.694 | [12 empty] | VV | 3 | 2 | True | 0 | ROZPOCET
| VV |  | "tl.57 mm - C 1,2 - 2 × příplatek" (250,678+163,217)*2 |  | 827.79 | [12 empty] | VV | 3 | 2 | True | 0 | ROZPOCET
| VV |  | Mezisoučet |  | 1372.484 | [12 empty] | VV | 3 | 3 | True | 1 | ROZPOCET
172 | K | 632451034 | Potěr cementový vyrovnávací z malty (MC-15) v ploše o průměrné (střední) tl. přes 40 do 50 mm | m2 | 618.564 |  | 0 | CS ÚRS 2023 01 |  | základní |  | 0 | 0.1231 | 76.1452 | 0 | 0 | 4 | K | 3 |  |  |  | ROZPOCET | 0 | 0 | 0 | 0 | 0 | 1 | 0 | 4 | -544240358
| Online PSC |  | https://podminky.urs.cz/item/CS_URS_2023_01/632451034 | [14 empty] | Online PSC | 3
| VV |  | "oprava a doplnění podkladní betonové mazaniny" 618,564 |  | 618.564 | [12 empty] | VV | 3 | 2 | True | 0 | ROZPOCET
| VV |  | Mezisoučet |  | 618.564 | [12 empty] | VV | 3 | 3 | True | 1 | ROZPOCET
173 | K | 632 R_001 | Sešití trhlin ve stávajícím leštěném teracu před pokládáním nových vrstev ( způsoub provedení a rozsah bude upřesněn ) | m2 | 405.171 |  | 0 |  |  | základní |  | 0 | 0 | 0 | 0 | 0 | 4 | K | 3 |  |  |  | ROZPOCET | 0 | 0 | 0 | 0 | 0 | 1 | 0 | 4 | -1689686415
| VV |  | 2.N.P. | [14 empty] | VV | 3 | 1 | True | 0 | ROZPOCET
| VV |  | "2.01" 7,40*5,00+1,65*0,425*2+1,45*0,60+1,20*0,20+2,90*0,10+1,75*0,64+1,75*1,57-(2,075*3,65-2,075*2,075*0,215) |  | 37.022 | [12 empty] | VV | 3 | 2 | True | 0 | ROZPOCET
| VV |  | "2.02" 40,682*2,50+2,60*0,15+(2,85+2,95*2)*0,125+0,95*0,10*11+1,00*0,10+(1,65+1,70)*1/2*0,20 |  | 104.669 | [12 empty] | VV | 3 | 2 | True | 0 | ROZPOCET
| VV |  | Mezisoučet |  | 141.691 | [12 empty] | VV | 3 | 3 | True | 0 | ROZPOCET
| VV |  | 3.N.P. | [14 empty] | VV | 3 | 1 | True | 0 | ROZPOCET
| VV |  | "3.01" 4,50*1,536+4,05*1,069+2,899*5,15+2,65*0,10+1,65*0,275+1,45*0,60+1,20*0,20+0,80*0,15 |  | 28.12 | [12 empty] | VV | 3 | 2 | True | 0 | ROZPOCET
| VV |  | "3.02" 40,731*2,50+2,65*0,15+1,65*0,20+1,00*0,10*13 |  | 103.855 | [12 empty] | VV | 3 | 2 | True | 0 | ROZPOCET
| VV |  | Mezisoučet |  | 131.975 | [12 empty] | VV | 3 | 3 | True | 0 | ROZPOCET
| VV |  | 4.N.P. | [14 empty] | VV | 3 | 1 | True | 0 | ROZPOCET
| VV |  | "4.01" 4,50*1,725+4,05*0,69+2,898*5,275+2,65*0,10+1,65*0,30+1,45*0,47+1,20*0,20+0,80*0,15 |  | 27.645 | [12 empty] | VV | 3 | 2 | True | 0 | ROZPOCET
| VV |  | "4.02" 40,733*2,50+2,65*0,15+1,65*0,20+1,00*0,10*13 |  | 103.86 | [12 empty] | VV | 3 | 2 | True | 0 | ROZPOCET
| VV |  | Mezisoučet |  | 131.505 | [12 empty] | VV | 3 | 3 | True | 0 | ROZPOCET
| VV |  | Součet |  | 405.171 | [12 empty] | VV | 3 | 4 | True | 1 | ROZPOCET
| D | 64 | Osazování výplní otvorů |  |  |  | 0 |  |  |  |  | 0 |  | 4.4387 |  | 0 | 1 | D | 2 |  |  |  | ROZPOCET | [6 empty] | 0
174 | K | 642946111 | Osazení stavebního pouzdra posuvných dveří do zděné příčky s jednou kapsou pro jedno dveřní křídlo průchozí šířky do 800 mm | kus | 45 |  | 0 | CS ÚRS 2023 01 |  | základní |  | 0 | 0.05362 | 2.4129 | 0 | 0 | 4 | K | 3 |  |  |  | ROZPOCET | 0 | 0 | 0 | 0 | 0 | 1 | 0 | 4 | -863060715
| Online PSC |  | https://podminky.urs.cz/item/CS_URS_2023_01/642946111 | [14 empty] | Online PSC | 3
| VV |  | 22+23 |  | 45 | [12 empty] | VV | 3 | 2 | True | 0 | ROZPOCET
| VV |  | Mezisoučet |  | 45 | [12 empty] | VV | 3 | 3 | True | 1 | ROZPOCET
175 | M | 55331622 | pouzdro stavební posuvných dveří jednopouzdrové 800mm atypický rozměr | kus | 45 |  | 0 | CS ÚRS 2023 01 |  | základní |  | 0 | 0.045 | 2.025 | 0 | 0 | 8 | M | 3 |  |  |  | ROZPOCET | 0 | 0 | 0 | 0 | 0 | 1 | 0 | 4 | -2100005138
176 | K | 644941111 | Montáž průvětrníků nebo mřížek odvětrávacích velikosti do 150 x 200 mm | kus | 4 |  | 0 | CS ÚRS 2023 01 |  | základní |  | 0 | 0 | 0 | 0 | 0 | 4 | K | 3 |  |  |  | ROZPOCET | 0 | 0 | 0 | 0 | 0 | 1 | 0 | 4 | -2023686259
| Online PSC |  | https://podminky.urs.cz/item/CS_URS_2023_01/644941111 | [14 empty] | Online PSC | 3
| VV |  | "ozn.504" 4 |  | 4 | [12 empty] | VV | 3 | 2 | True | 0 | ROZPOCET
| VV |  | Mezisoučet |  | 4 | [12 empty] | VV | 3 | 3 | True | 1 | ROZPOCET
177 | M | 55341427 | mřížka větrací nerezová se síťovinou 200x100 mm | kus | 4 |  | 0 | CS ÚRS 2023 01 |  | základní |  | 0 | 0.0002 | 0.0008 | 0 | 0 | 8 | M | 3 |  |  |  | ROZPOCET | 0 | 0 | 0 | 0 | 0 | 1 | 0 | 4 | 252581581
| D | 9 | Ostatní konstrukce a práce, bourání |  |  |  | 0 |  |  |  |  | 0 |  | 12.0117 |  | 1555.1187 | 1 | D | 1 |  |  |  | ROZPOCET | [6 empty] | 0
| D | 94 | Lešení a stavební výtahy |  |  |  | 0 |  |  |  |  | 0 |  | 1.352 |  | 0 | 1 | D | 2 |  |  |  | ROZPOCET | [6 empty] | 0
178 | K | 941111120 | Montáž lešení řadového trubkového lehkého pracovního s podlahami s provozním zatížením tř. 3 do 200 kg/m2 šířky tř. W09 přes 0,9 do 1,2 m, výšky do 10 m; demontáž lešení; příplatek za použití lešení | m2 | 2047.194 |  | 0 |  |  | základní |  | 0 | 0 | 0 | 0 | 0 | 4 | K | 3 |  |  |  | ROZPOCET | 0 | 0 | 0 | 0 | 0 | 1 | 0 | 4 | -1679574905
| VV |  | Dobu použití lešení stanoví v jednotkové ceně uchazeč v cenové nabídce ! | [14 empty] | VV | 3 | 1 | True | 0 | ROZPOCET
| VV |  | výtahová šachta | [14 empty] | VV | 3 | 1 | True | 0 | ROZPOCET
| VV |  | (2,10+2,40*2+1,00*4)*(19,35-1,80) |  | 191.295 | [12 empty] | VV | 3 | 2 | True | 0 | ROZPOCET
| VV |  | Mezisoučet |  | 191.295 | [12 empty] | VV | 3 | 3 | True | 0 | ROZPOCET
| VV |  | štít - pohled severní | [14 empty] | VV | 3 | 1 | True | 0 | ROZPOCET
| VV |  | (15,65+1,00*2)*17,05+14,90*(3,40-1,80) |  | 324.773 | [12 empty] | VV | 3 | 2 | True | 0 | ROZPOCET
| VV |  | ocelové schodiště | [14 empty] | VV | 3 | 1 | True | 0 | ROZPOCET
| VV |  | (5,075+2,40*2+1,00*4)*(16,20+14,70)*1/2 |  | 214.369 | [12 empty] | VV | 3 | 2 | True | 0 | ROZPOCET
| VV |  | Mezisoučet |  | 539.142 | [12 empty] | VV | 3 | 3 | True | 0 | ROZPOCET
| VV |  | východní a západní pohled | [14 empty] | VV | 3 | 1 | True | 0 | ROZPOCET
| VV |  | 43,821*(16,05-1,80)+(44,090-2,10)*(16,05-1,80) |  | 1222.807 | [12 empty] | VV | 3 | 2 | True | 0 | ROZPOCET
| VV |  | Mezisoučet |  | 1222.807 | [12 empty] | VV | 3 | 3 | True | 0 | ROZPOCET
| VV |  | ostatní opravované části fasády | [14 empty] | VV | 3 | 1 | True | 0 | ROZPOCET
| VV |  | (9,65+5,35+1,00*2)*3,00+7,65*3,00 |  | 73.95 | [12 empty] | VV | 3 | 2 | True | 0 | ROZPOCET
| VV |  | "jižní fasáda" 20,000 |  | 20 | [12 empty] | VV | 3 | 2 | True | 0 | ROZPOCET
| VV |  | Mezisoučet |  | 93.95 | [12 empty] | VV | 3 | 3 | True | 0 | ROZPOCET
| VV |  | Součet |  | 2047.194 | [12 empty] | VV | 3 | 4 | True | 1 | ROZPOCET
179 | K | 944511110 | Montáž ochranné sítě zavěšené na konstrukci lešení z textilie z umělých vláken; demontáž lešení; příplatek za použití | m2 | 2047.194 |  | 0 |  |  | základní |  | 0 | 0 | 0 | 0 | 0 | 4 | K | 3 |  |  |  | ROZPOCET | 0 | 0 | 0 | 0 | 0 | 1 | 0 | 4 | -361320179
| VV |  | Dobu použití lešení stanoví v jednotkové ceně uchazeč v cenové nabídce ! | [14 empty] | VV | 3 | 1 | True | 0 | ROZPOCET
| VV |  | výtahová šachta | [14 empty] | VV | 3 | 1 | True | 0 | ROZPOCET
| VV |  | (2,10+2,40*2+1,00*4)*(19,35-1,80) |  | 191.295 | [12 empty] | VV | 3 | 2 | True | 0 | ROZPOCET
| VV |  | Mezisoučet |  | 191.295 | [12 empty] | VV | 3 | 3 | True | 0 | ROZPOCET
| VV |  | štít - pohled severní | [14 empty] | VV | 3 | 1 | True | 0 | ROZPOCET
| VV |  | (15,65+1,00*2)*17,05+14,90*(3,40-1,80) |  | 324.773 | [12 empty] | VV | 3 | 2 | True | 0 | ROZPOCET
| VV |  | ocelové schodiště | [14 empty] | VV | 3 | 1 | True | 0 | ROZPOCET
| VV |  | (5,075+2,40*2+1,00*4)*(16,20+14,70)*1/2 |  | 214.369 | [12 empty] | VV | 3 | 2 | True | 0 | ROZPOCET
| VV |  | Mezisoučet |  | 539.142 | [12 empty] | VV | 3 | 3 | True | 0 | ROZPOCET
| VV |  | východní a západní pohled | [14 empty] | VV | 3 | 1 | True | 0 | ROZPOCET
| VV |  | 43,821*(16,05-1,80)+(44,090-2,10)*(16,05-1,80) |  | 1222.807 | [12 empty] | VV | 3 | 2 | True | 0 | ROZPOCET
| VV |  | Mezisoučet |  | 1222.807 | [12 empty] | VV | 3 | 3 | True | 0 | ROZPOCET
| VV |  | ostatní opravované části fasády | [14 empty] | VV | 3 | 1 | True | 0 | ROZPOCET
| VV |  | (9,65+5,35+1,00*2)*3,00+7,65*3,00 |  | 73.95 | [12 empty] | VV | 3 | 2 | True | 0 | ROZPOCET
| VV |  | "jižní fasáda" 20,000 |  | 20 | [12 empty] | VV | 3 | 2 | True | 0 | ROZPOCET
| VV |  | Mezisoučet |  | 93.95 | [12 empty] | VV | 3 | 3 | True | 0 | ROZPOCET
| VV |  | Součet |  | 2047.194 | [12 empty] | VV | 3 | 4 | True | 1 | ROZPOCET
180 | K | 949101112 | Lešení pomocné pracovní pro objekty pozemních staveb pro zatížení do 150 kg/m2, o výšce lešeňové podlahy 3,5 m | m2 | 6437.879 |  | 0 | CS ÚRS 2023 01 |  | základní |  | 0 | 0.00021 | 1.352 | 0 | 0 | 4 | K | 3 |  |  |  | ROZPOCET | 0 | 0 | 0 | 0 | 0 | 1 | 0 | 4 | -703800631
| Online PSC |  | https://podminky.urs.cz/item/CS_URS_2023_01/949101112 | [14 empty] | Online PSC | 3
| VV |  | bourací práce | [14 empty] | VV | 3 | 1 | True | 0 | ROZPOCET
| VV |  | "1.N.P." (43,387*15,25+6,70*(15,40+13,00)+15,10*4,663+8,20*15,80+3,75*6,50)*0,90 |  | 968.65 | [12 empty] | VV | 3 | 2 | True | 0 | ROZPOCET
| VV |  | "2.N.P." (46,013*15,27+2,10*2,50)*0,90 |  | 637.082 | [12 empty] | VV | 3 | 2 | True | 0 | ROZPOCET
| VV |  | "3.N.P." 45,781*15,25*0,90 |  | 628.344 | [12 empty] | VV | 3 | 2 | True | 0 | ROZPOCET
| VV |  | "4.N.P." 46,281*15,25*0,90 |  | 635.207 | [12 empty] | VV | 3 | 2 | True | 0 | ROZPOCET
| VV |  | "půda" 46,331*14,90 |  | 690.332 | [12 empty] | VV | 3 | 2 | True | 0 | ROZPOCET
| VV |  | Mezisoučet |  | 3559.615 | [12 empty] | VV | 3 | 3 | True | 0 | ROZPOCET
| VV |  | stavební páce - dotčené prostory | [14 empty] | VV | 3 | 1 | True | 0 | ROZPOCET
| VV |  | "1.N.P." (43,387*15,25+6,70*(15,40+13,00)+15,10*4,663+8,20*15,80+3,75*6,50)*0,90 |  | 968.65 | [12 empty] | VV | 3 | 2 | True | 0 | ROZPOCET
| VV |  | "2.N.P." (46,013*15,27+2,10*2,50)*0,90 |  | 637.082 | [12 empty] | VV | 3 | 2 | True | 0 | ROZPOCET
| VV |  | "3.N.P." (45,781*15,25+2,10*2,376)*0,90 |  | 632.835 | [12 empty] | VV | 3 | 2 | True | 0 | ROZPOCET
| VV |  | "4.N.P." (46,281*15,25+2,10*2,376)*0,90 |  | 639.697 | [12 empty] | VV | 3 | 2 | True | 0 | ROZPOCET
| VV |  | Mezisoučet |  | 2878.264 | [12 empty] | VV | 3 | 3 | True | 0 | ROZPOCET
| VV |  | Součet |  | 6437.879 | [12 empty] | VV | 3 | 4 | True | 1 | ROZPOCET
181 | K | 949121113 | Montáž lešení lehkého kozového dílcového o výšce lešeňové podlahy přes 1,9 do 2,5 m | sada | 5 |  | 0 | CS ÚRS 2023 01 |  | základní |  | 0 | 0 | 0 | 0 | 0 | 4 | K | 3 |  |  |  | ROZPOCET | 0 | 0 | 0 | 0 | 0 | 1 | 0 | 4 | -2080706570
| Online PSC |  | https://podminky.urs.cz/item/CS_URS_2023_01/949121113 | [14 empty] | Online PSC | 3
| VV |  | vstup | [14 empty] | VV | 3 | 1 | True | 0 | ROZPOCET
| VV |  | 5 |  | 5 | [12 empty] | VV | 3 | 2 | True | 0 | ROZPOCET
| VV |  | Mezisoučet |  | 5 | [12 empty] | VV | 3 | 3 | True | 1 | ROZPOCET
182 | K | 949121213 | Montáž lešení lehkého kozového dílcového Příplatek za první a každý další den použití lešení k ceně -1113 | sada | 150 |  | 0 | CS ÚRS 2023 01 |  | základní |  | 0 | 0 | 0 | 0 | 0 | 4 | K | 3 |  |  |  | ROZPOCET | 0 | 0 | 0 | 0 | 0 | 1 | 0 | 4 | -247991977
| Online PSC |  | https://podminky.urs.cz/item/CS_URS_2023_01/949121213 | [14 empty] | Online PSC | 3
| VV |  | 5*30 |  | 150 | [12 empty] | VV | 3 | 2 | True | 0 | ROZPOCET
| VV |  | Mezisoučet |  | 150 | [12 empty] | VV | 3 | 3 | True | 1 | ROZPOCET
183 | K | 949121813 | Demontáž lešení lehkého kozového dílcového o výšce lešeňové podlahy přes 1,9 do 2,5 m | sada | 5 |  | 0 | CS ÚRS 2023 01 |  | základní |  | 0 | 0 | 0 | 0 | 0 | 4 | K | 3 |  |  |  | ROZPOCET | 0 | 0 | 0 | 0 | 0 | 1 | 0 | 4 | -553923650
| Online PSC |  | https://podminky.urs.cz/item/CS_URS_2023_01/949121813 | [14 empty] | Online PSC | 3
184 | K | 949121122 | Montáž lešení lehkého kozového dílcového ve schodišti o výšce lešeňové podlahy přes 1,5 do 3,5 m | sada | 40 |  | 0 | CS ÚRS 2023 01 |  | základní |  | 0 | 0 | 0 | 0 | 0 | 4 | K | 3 |  |  |  | ROZPOCET | 0 | 0 | 0 | 0 | 0 | 1 | 0 | 4 | -536826832
| Online PSC |  | https://podminky.urs.cz/item/CS_URS_2023_01/949121122 | [14 empty] | Online PSC | 3
| VV |  | "vnitřní schodiště" 24 |  | 24 | [12 empty] | VV | 3 | 2 | True | 0 | ROZPOCET
| VV |  | "venkovní schodiště" 16 |  | 16 | [12 empty] | VV | 3 | 2 | True | 0 | ROZPOCET
| VV |  | Mezisoučet |  | 40 | [12 empty] | VV | 3 | 3 | True | 1 | ROZPOCET
185 | K | 949121222 | Montáž lešení lehkého kozového dílcového Příplatek za první a každý další den použití lešení k ceně -1122 | sada | 1200 |  | 0 | CS ÚRS 2023 01 |  | základní |  | 0 | 0 | 0 | 0 | 0 | 4 | K | 3 |  |  |  | ROZPOCET | 0 | 0 | 0 | 0 | 0 | 1 | 0 | 4 | -490149428
| Online PSC |  | https://podminky.urs.cz/item/CS_URS_2023_01/949121222 | [14 empty] | Online PSC | 3
| VV |  | 40*30 |  | 1200 | [12 empty] | VV | 3 | 2 | True | 0 | ROZPOCET
| VV |  | Mezisoučet |  | 1200 | [12 empty] | VV | 3 | 3 | True | 1 | ROZPOCET
186 | K | 949121822 | Demontáž lešení lehkého kozového dílcového ve schodišti o výšce lešeňové podlahy přes 1,5 do 3,5 m | sada | 40 |  | 0 | CS ÚRS 2023 01 |  | základní |  | 0 | 0 | 0 | 0 | 0 | 4 | K | 3 |  |  |  | ROZPOCET | 0 | 0 | 0 | 0 | 0 | 1 | 0 | 4 | -1408984125
| Online PSC |  | https://podminky.urs.cz/item/CS_URS_2023_01/949121822 | [14 empty] | Online PSC | 3
| D | 95 | Různé dokončovací konstrukce a práce pozemních staveb |  |  |  | 0 |  |  |  |  | 0 |  | 1.6392 |  | 0 | 1 | D | 2 |  |  |  | ROZPOCET | [6 empty] | 0
187 | K | 952901114 | Vyčištění budov nebo objektů před předáním do užívání budov bytové nebo občanské výstavby, světlé výšky podlaží přes 4 m | m2 | 3198.072 |  | 0 | CS ÚRS 2023 01 |  | základní |  | 0 | 4e-05 | 0.12792 | 0 | 0 | 4 | K | 3 |  |  |  | ROZPOCET | 0 | 0 | 0 | 0 | 0 | 1 | 0 | 4 | -414489660
| Online PSC |  | https://podminky.urs.cz/item/CS_URS_2023_01/952901114 | [14 empty] | Online PSC | 3
| VV |  | "1.N.P." 43,387*15,25+6,70*(15,40+13,00)+15,10*4,663+8,20*15,80+3,75*6,50 |  | 1076.278 | [12 empty] | VV | 3 | 2 | True | 0 | ROZPOCET
| VV |  | "2.N.P." 46,013*15,27+2,10*2,50 |  | 707.869 | [12 empty] | VV | 3 | 2 | True | 0 | ROZPOCET
| VV |  | "3.N.P." 45,781*15,25+2,10*2,376 |  | 703.15 | [12 empty] | VV | 3 | 2 | True | 0 | ROZPOCET
| VV |  | "4.N.P." 46,281*15,25+2,10*2,376 |  | 710.775 | [12 empty] | VV | 3 | 2 | True | 0 | ROZPOCET
| VV |  | Mezisoučet |  | 3198.072 | [12 empty] | VV | 3 | 3 | True | 1 | ROZPOCET
188 | K | 953312122 | Vložky svislé do dilatačních spár z polystyrenových desek extrudovaných včetně dodání a osazení, v jakémkoliv zdivu přes 10 do 20 mm | m2 | 15.78 |  | 0 | CS ÚRS 2023 01 |  | základní |  | 0 | 0.00063 | 0.0099414 | 0 | 0 | 4 | K | 3 |  |  |  | ROZPOCET | 0 | 0 | 0 | 0 | 0 | 1 | 0 | 4 | 2024957138
| Online PSC |  | https://podminky.urs.cz/item/CS_URS_2023_01/953312122 | [14 empty] | Online PSC | 3
| VV |  | dilatace - výtahová šachta / stávající objekt - EPS tl.20 mm | [14 empty] | VV | 3 | 1 | True | 0 | ROZPOCET
| VV |  | 2,10*13,80-1,20*2,20*5 |  | 15.78 | [12 empty] | VV | 3 | 2 | True | 0 | ROZPOCET
| VV |  | Mezisoučet |  | 15.78 | [12 empty] | VV | 3 | 3 | True | 1 | ROZPOCET
189 | K | 953 R_001 | Montáž a dodávka - úprava stávajícího nadpraží dle skutečných průběhů konstrukce - dle pozn.55 na v.č.: 21 ( ocelové profily 25,00 kg; dřevěné profily 1,50 m3 ) ( bude upřesněno | kg | 250 |  | 0 |  |  | základní |  | 0 | 0.001 | 0.25 | 0 | 0 | 4 | K | 3 |  |  |  | ROZPOCET | 0 | 0 | 0 | 0 | 0 | 1 | 0 | 4 | -1609711067
190 | K | 953 R_002 | Montáž a dodávka - úprava stávajícího nadpraží dle skutečných průběhů konstrukce - dle pozn.55 na v.č.: 21 ( ocelové profily 25,00 kg; dřevěné profily 1,50 m3 ) ( bude upřesněno | m3 | 1.5 |  | 0 |  |  | základní |  | 0 | 0.55 | 0.825 | 0 | 0 | 4 | K | 3 |  |  |  | ROZPOCET | 0 | 0 | 0 | 0 | 0 | 1 | 0 | 4 | -769507117
191 | K | 953 R_003 | Výstražné a bezpečnostní značení ( únikové cesty, flurescenční tabulky, šrafy apod.) bude upřesněno | kpl | 1 |  | 0 |  |  | základní |  | 0 | 0 | 0 | 0 | 0 | 4 | K | 3 |  |  |  | ROZPOCET | 0 | 0 | 0 | 0 | 0 | 1 | 0 | 4 | 1753539135
192 | K | 953943211 | Osazování drobných kovových předmětů kotvených do stěny hasicího přístroje | kus | 35 |  | 0 | CS ÚRS 2023 01 |  | základní |  | 0 | 0.00018 | 0.0063 | 0 | 0 | 4 | K | 3 |  |  |  | ROZPOCET | 0 | 0 | 0 | 0 | 0 | 1 | 0 | 4 | 943080210
| Online PSC |  | https://podminky.urs.cz/item/CS_URS_2023_01/953943211 | [14 empty] | Online PSC | 3
| VV |  | "PHP 21A" 3+13+13 |  | 29 | [12 empty] | VV | 3 | 2 | True | 0 | ROZPOCET
| VV |  | "PHP 27A" 3+3 |  | 6 | [12 empty] | VV | 3 | 2 | True | 0 | ROZPOCET
| VV |  | Mezisoučet |  | 35 | [12 empty] | VV | 3 | 3 | True | 1 | ROZPOCET
193 | M | 44932114.1 | přístroj hasicí ruční práškový s hasicí schopností 21A, držák na stěnu vč.příslušenství | kus | 29 |  | 0 |  |  | základní |  | 0 | 0.012 | 0.348 | 0 | 0 | 8 | M | 3 |  |  |  | ROZPOCET | 0 | 0 | 0 | 0 | 0 | 1 | 0 | 4 | 176992063
194 | M | 44932114.2 | přístroj hasicí ruční práškový s hasicí schopností 27A, držák na stěnu vč.příslušenství | kus | 6 |  | 0 |  |  | základní |  | 0 | 0.012 | 0.072 | 0 | 0 | 8 | M | 3 |  |  |  | ROZPOCET | 0 | 0 | 0 | 0 | 0 | 1 | 0 | 4 | 1561879752
| D | 96 | Bourání konstrukcí |  |  |  | 0 |  |  |  |  | 0 |  | 9.0206 |  | 1555.1187 | 1 | D | 2 |  |  |  | ROZPOCET | [6 empty] | 0
195 | K | 961044111 | Bourání základů z betonu prostého | m3 | 1.2 |  | 0 | CS ÚRS 2023 01 |  | základní |  | 0 | 0 | 0 | 2 | 2.4 | 4 | K | 3 |  |  |  | ROZPOCET | 0 | 0 | 0 | 0 | 0 | 1 | 0 | 4 | -312282807
| Online PSC |  | https://podminky.urs.cz/item/CS_URS_2023_01/961044111 | [14 empty] | Online PSC | 3
| VV |  | u budoucí výtahové šachty | [14 empty] | VV | 3 | 1 | True | 0 | ROZPOCET
| VV |  | 2,50*0,60*0,80 |  | 1.2 | [12 empty] | VV | 3 | 2 | True | 0 | ROZPOCET
| VV |  | Mezisoučet |  | 1.2 | [12 empty] | VV | 3 | 3 | True | 1 | ROZPOCET
196 | K | 962032241 | Bourání zdiva nadzákladového z cihel nebo tvárnic z cihel pálených nebo vápenopískových, na maltu cementovou, objemu přes 1 m3 | m3 | 75.447 |  | 0 | CS ÚRS 2023 01 |  | základní |  | 0 | 0 | 0 | 1.95 | 147.1216 | 4 | K | 3 |  |  |  | ROZPOCET | 0 | 0 | 0 | 0 | 0 | 1 | 0 | 4 | -625354982
| Online PSC |  | https://podminky.urs.cz/item/CS_URS_2023_01/962032241 | [14 empty] | Online PSC | 3
| VV |  | zdivo v 1.N.P. | [14 empty] | VV | 3 | 1 | True | 0 | ROZPOCET
| VV |  | 3,10*0,30*3,20 |  | 2.976 | [12 empty] | VV | 3 | 2 | True | 0 | ROZPOCET
| VV |  | u budoucí výtahové šachty | [14 empty] | VV | 3 | 1 | True | 0 | ROZPOCET
| VV |  | 2,50*0,45*0,80 |  | 0.9 | [12 empty] | VV | 3 | 2 | True | 0 | ROZPOCET
| VV |  | štítové zdivo | [14 empty] | VV | 3 | 1 | True | 0 | ROZPOCET
| VV |  | 15,202*(0,50+0,46)*1/2*4,45*1/2-1,25*1,30*0,40*2 |  | 14.936 | [12 empty] | VV | 3 | 2 | True | 0 | ROZPOCET
| VV |  | -1,00*0,45*4,45+1,00*0,60*4,45 |  | 0.668 | [12 empty] | VV | 3 | 2 | True | 0 | ROZPOCET
| VV |  | 15,475*0,703*4,45*1/2-1,65*1,65*0,50 |  | 22.844 | [12 empty] | VV | 3 | 2 | True | 0 | ROZPOCET
| VV |  | půdní zdivo | [14 empty] | VV | 3 | 1 | True | 0 | ROZPOCET
| VV |  | 5,20*0,30*3,60*1/2 |  | 2.808 | [12 empty] | VV | 3 | 2 | True | 0 | ROZPOCET
| VV |  | zdivo pod pozednicí na úroveň +13,300 | [14 empty] | VV | 3 | 1 | True | 0 | ROZPOCET
| VV |  | 46,60*0,90*0,40+46,70*0,50*0,40 |  | 26.116 | [12 empty] | VV | 3 | 2 | True | 0 | ROZPOCET
| VV |  | 46,60*0,30*0,15+46,70*0,30*0,15 |  | 4.199 | [12 empty] | VV | 3 | 2 | True | 0 | ROZPOCET
| VV |  | Mezisoučet |  | 75.447 | [12 empty] | VV | 3 | 3 | True | 1 | ROZPOCET
197 | K | 962031132 | Bourání příček z cihel, tvárnic nebo příčkovek z cihel pálených, plných nebo dutých na maltu vápennou nebo vápenocementovou, tl. do 100 mm | m2 | 388.575 |  | 0 | CS ÚRS 2023 01 |  | základní |  | 0 | 0 | 0 | 0.131 | 50.9033 | 4 | K | 3 |  |  |  | ROZPOCET | 0 | 0 | 0 | 0 | 0 | 1 | 0 | 4 | -1672899063
| Online PSC |  | https://podminky.urs.cz/item/CS_URS_2023_01/962031132 | [14 empty] | Online PSC | 3
| VV |  | 1.N.P. | [14 empty] | VV | 3 | 1 | True | 0 | ROZPOCET
| VV |  | (1,85+3,375+5,15+2,00+4,025++2,275+0,80*7+1,35+2,40)*3,55-(4,865+4,025+2,00)*(3,55-2,20) |  | 84.787 | [12 empty] | VV | 3 | 2 | True | 0 | ROZPOCET
| VV |  | (4,825+0,90*4+0,50-0,50*5)*2,20 |  | 14.135 | [12 empty] | VV | 3 | 2 | True | 0 | ROZPOCET
| VV |  | 3,20*3,55+(1,00+3,00-0,50*3)*2,20 |  | 16.86 | [12 empty] | VV | 3 | 2 | True | 0 | ROZPOCET
| VV |  | Mezisoučet |  | 115.782 | [12 empty] | VV | 3 | 3 | True | 0 | ROZPOCET
| VV |  | 2.N.P. | [14 empty] | VV | 3 | 1 | True | 0 | ROZPOCET
| VV |  | (3,321+0,80+3,75+1,10*3+0,80)*2,20 |  | 26.336 | [12 empty] | VV | 3 | 2 | True | 0 | ROZPOCET
| VV |  | Mezisoučet |  | 26.336 | [12 empty] | VV | 3 | 3 | True | 0 | ROZPOCET
| VV |  | 3.N.P. | [14 empty] | VV | 3 | 1 | True | 0 | ROZPOCET
| VV |  | (1,625*8+1,15+1,35+3,60+1,00+0,755+3,70+1,05*3+1,46+3,80+1,35+1,742)*3,20 |  | 115.382 | [12 empty] | VV | 3 | 2 | True | 0 | ROZPOCET
| VV |  | Mezisoučet |  | 115.382 | [12 empty] | VV | 3 | 3 | True | 0 | ROZPOCET
| VV |  | 4.N.P. | [14 empty] | VV | 3 | 1 | True | 0 | ROZPOCET
| VV |  | (1,625*8+1,075+3,60+1,00+0,88+1,475+3,70+1,05*3+3,80+1,46*4+1,475+1,966)*3,20 |  | 131.075 | [12 empty] | VV | 3 | 2 | True | 0 | ROZPOCET
| VV |  | Mezisoučet |  | 131.075 | [12 empty] | VV | 3 | 3 | True | 0 | ROZPOCET
| VV |  | Součet |  | 388.575 | [12 empty] | VV | 3 | 4 | True | 1 | ROZPOCET
198 | K | 962031133 | Bourání příček z cihel, tvárnic nebo příčkovek z cihel pálených, plných nebo dutých na maltu vápennou nebo vápenocementovou, tl. do 150 mm | m2 | 93.192 |  | 0 | CS ÚRS 2023 01 |  | základní |  | 0 | 0 | 0 | 0.261 | 24.3231 | 4 | K | 3 |  |  |  | ROZPOCET | 0 | 0 | 0 | 0 | 0 | 1 | 0 | 4 | -1265593843
| Online PSC |  | https://podminky.urs.cz/item/CS_URS_2023_01/962031133 | [14 empty] | Online PSC | 3
| VV |  | 1.N.P. | [14 empty] | VV | 3 | 1 | True | 0 | ROZPOCET
| VV |  | (4,554+2,70)*3,55 |  | 25.752 | [12 empty] | VV | 3 | 2 | True | 0 | ROZPOCET
| VV |  | 3.N.P. | [14 empty] | VV | 3 | 1 | True | 0 | ROZPOCET
| VV |  | (1,625+5,15+3,70)*3,20 |  | 33.52 | [12 empty] | VV | 3 | 2 | True | 0 | ROZPOCET
| VV |  | 4.N.P. | [14 empty] | VV | 3 | 1 | True | 0 | ROZPOCET
| VV |  | (1,625+5,275+3,70)*3,20 |  | 33.92 | [12 empty] | VV | 3 | 2 | True | 0 | ROZPOCET
| VV |  | Mezisoučet |  | 93.192 | [12 empty] | VV | 3 | 3 | True | 1 | ROZPOCET
199 | K | 962081131 | Bourání zdiva příček nebo vybourání otvorů ze skleněných tvárnic, tl. do 100 mm | m2 | 22.902 |  | 0 | CS ÚRS 2023 01 |  | základní |  | 0 | 0 | 0 | 0.055 | 1.2596 | 4 | K | 3 |  |  |  | ROZPOCET | 0 | 0 | 0 | 0 | 0 | 1 | 0 | 4 | 311650210
| Online PSC |  | https://podminky.urs.cz/item/CS_URS_2023_01/962081131 | [14 empty] | Online PSC | 3
| VV |  | sklobetonová okna a stěny | [14 empty] | VV | 3 | 1 | True | 0 | ROZPOCET
| VV |  | "1.,2.,3.N.P." 2,80*2,40*2+2,20*1,30+2,20*1,30+1,742*1,00+2,00*1,00 |  | 22.902 | [12 empty] | VV | 3 | 2 | True | 0 | ROZPOCET
| VV |  | Mezisoučet |  | 22.902 | [12 empty] | VV | 3 | 3 | True | 1 | ROZPOCET
200 | K | 771571810 | Demontáž podlah z dlaždic keramických kladených do malty | m2 | 488.676 |  | 0 | CS ÚRS 2023 01 |  | základní |  | 0 | 0 | 0 | 0.08317 | 40.6432 | 4 | K | 3 |  |  |  | ROZPOCET | 0 | 0 | 0 | 0 | 0 | 1 | 0 | 4 | 1253958734
| Online PSC |  | https://podminky.urs.cz/item/CS_URS_2023_01/771571810 | [14 empty] | Online PSC | 3
| VV |  | keramická dlažba | [14 empty] | VV | 3 | 1 | True | 0 | ROZPOCET
| VV |  | 1.N.P. | [14 empty] | VV | 3 | 1 | True | 0 | ROZPOCET
| VV |  | 112,70+23,50+32,30+25,50+13,20+46,30+1,47+6,32+10,17+11,24+2,20+28,40+2,13+7,00+2,20 |  | 324.63 | [12 empty] | VV | 3 | 2 | True | 0 | ROZPOCET
| VV |  | keramická dlažba - ozn.6 na výkresech bouracích prací | [14 empty] | VV | 3 | 1 | True | 0 | ROZPOCET
| VV |  | 2.N.P. | [14 empty] | VV | 3 | 1 | True | 0 | ROZPOCET
| VV |  | 2,691*(1,579+3,321)+1,65*0,425+2,50*(1,25+3,65)+1,65*0,425 |  | 26.838 | [12 empty] | VV | 3 | 2 | True | 0 | ROZPOCET
| VV |  | 3.N.P. | [14 empty] | VV | 3 | 1 | True | 0 | ROZPOCET
| VV |  | "3.38,39" 3,80*2,044+1,00*0,55+1,65*0,325 |  | 8.853 | [12 empty] | VV | 3 | 2 | True | 0 | ROZPOCET
| VV |  | 4.N.P. | [14 empty] | VV | 3 | 1 | True | 0 | ROZPOCET
| VV |  | "4.38,39" 3,75*2,169+1,00*0,60+1,65*0,20 |  | 9.064 | [12 empty] | VV | 3 | 2 | True | 0 | ROZPOCET
| VV |  | keramická dlažba vč.EPS tl.10 cm a mazaniny s výztuží tl.8,0 cm - ozn.17 na výkresech bouracích prací | [14 empty] | VV | 3 | 1 | True | 0 | ROZPOCET
| VV |  | 3.N.P. | [14 empty] | VV | 3 | 1 | True | 0 | ROZPOCET
| VV |  | (7,551+3,302)*5,15+1,00*0,35*3+1,65*0,325*3 |  | 58.552 | [12 empty] | VV | 3 | 2 | True | 0 | ROZPOCET
| VV |  | 4.N.P. | [14 empty] | VV | 3 | 1 | True | 0 | ROZPOCET
| VV |  | (7,60+3,434)*5,275+1,00*0,35*3+1,65*0,30*3 |  | 60.739 | [12 empty] | VV | 3 | 2 | True | 0 | ROZPOCET
| VV |  | Mezisoučet |  | 488.676 | [12 empty] | VV | 3 | 3 | True | 1 | ROZPOCET
201 | K | 776201812 | Demontáž povlakových podlahovin lepených ručně s podložkou ( PVC a koberec ) | m2 | 1681.598 |  | 0 | CS ÚRS 2023 01 |  | základní |  | 0 | 0 | 0 | 0.003 | 5.0448 | 4 | K | 3 |  |  |  | ROZPOCET | 0 | 0 | 0 | 0 | 0 | 1 | 0 | 4 | -1384646981
| Online PSC |  | https://podminky.urs.cz/item/CS_URS_2023_01/776201812 | [14 empty] | Online PSC | 3
| VV |  | 1.N.P. | [14 empty] | VV | 3 | 1 | True | 0 | ROZPOCET
| VV |  | "PVC" 37,20+35,40+37,20+51,70+8,30+79,70+19,60+45,40+15,35+14,00+12,70 |  | 356.55 | [12 empty] | VV | 3 | 2 | True | 0 | ROZPOCET
| VV |  | "koberec" 24,60+46,30+11,00+16,33+46,80 |  | 145.03 | [12 empty] | VV | 3 | 2 | True | 0 | ROZPOCET
| VV |  | Mezisoučet |  | 501.58 | [12 empty] | VV | 3 | 3 | True | 0 | ROZPOCET
| VV |  | 2.N.P. | [14 empty] | VV | 3 | 1 | True | 0 | ROZPOCET
| VV |  | "PVC" 36,00+15,00+51,70+16,70+55,20+51,70 |  | 226.3 | [12 empty] | VV | 3 | 2 | True | 0 | ROZPOCET
| VV |  | "koberec" 17,10+40,60+22,90+16,60+2,80+9,10+16,80+15,80 |  | 141.7 | [12 empty] | VV | 3 | 2 | True | 0 | ROZPOCET
| VV |  | Mezisoučet |  | 368 | [12 empty] | VV | 3 | 3 | True | 0 | ROZPOCET
| VV |  | plochy - pouze vrchní část podlah - ozn.8 na výkresech bouracích prací | [14 empty] | VV | 3 | 1 | True | 0 | ROZPOCET
| VV |  | 3.N.P. | [14 empty] | VV | 3 | 1 | True | 0 | ROZPOCET
| VV |  | 7,40*5,15+1,65*0,30*2+4,05*1,069+2,898*0,35 |  | 44.444 | [12 empty] | VV | 3 | 2 | True | 0 | ROZPOCET
| VV |  | 3,004*5,15+1,00*0,35+(3,225+3,325+3,20+3,35+3,15+3,325+3,05+3,498)*3,525+1,65*0,325*9 |  | 112.73 | [12 empty] | VV | 3 | 2 | True | 0 | ROZPOCET
| VV |  | (3,125+3,201+3,249+3,253+3,215+3,25+3,225+3,211+3,10+3,199+3,946)*3,525+1,65*0,325*11 |  | 132.707 | [12 empty] | VV | 3 | 2 | True | 0 | ROZPOCET
| VV |  | Mezisoučet |  | 289.881 | [12 empty] | VV | 3 | 3 | True | 0 | ROZPOCET
| VV |  | 4.N.P. | [14 empty] | VV | 3 | 1 | True | 0 | ROZPOCET
| VV |  | 7,40*5,275+1,65*0,30*2+4,05*2,60+1,75*0,10+2,90*0,35 |  | 51.745 | [12 empty] | VV | 3 | 2 | True | 0 | ROZPOCET
| VV |  | 3,006*5,275+(3,30+3,25+3,30+3,25+3,10+3,375+3,05+2,60)*3,65+1,65*0,30*9 |  | 112.383 | [12 empty] | VV | 3 | 2 | True | 0 | ROZPOCET
| VV |  | (3,137+3,201+3,249+3,253+3,215+3,25+3,249+3,186+3,10+3,199+4,169)*3,65+1,65*0,30*11 |  | 137.604 | [12 empty] | VV | 3 | 2 | True | 0 | ROZPOCET
| VV |  | Mezisoučet |  | 301.732 | [12 empty] | VV | 3 | 3 | True | 0 | ROZPOCET
| VV |  | plochy - kompletní vrsty podlahy - ozn.9 na výkresech bouracích prací | [14 empty] | VV | 3 | 1 | True | 0 | ROZPOCET
| VV |  | 3.N.P. | [14 empty] | VV | 3 | 1 | True | 0 | ROZPOCET
| VV |  | 6,65*2*1,625+(6,575+4,05)*1,775+3,498*1,625+1,00*0,35*5+1,00*0,20*3 |  | 48.506 | [12 empty] | VV | 3 | 2 | True | 0 | ROZPOCET
| VV |  | (3,135+3,201+3,249+3,253+3,215+3,25+3,225+3,211+3,10+3,199+3,946+0,10*4+0,15)*1,625+1,00*0,35*11 |  | 63.218 | [12 empty] | VV | 3 | 2 | True | 0 | ROZPOCET
| VV |  | Mezisoučet |  | 111.724 | [12 empty] | VV | 3 | 3 | True | 0 | ROZPOCET
| VV |  | 4.N.P. | [14 empty] | VV | 3 | 1 | True | 0 | ROZPOCET
| VV |  | 6,65*2*1,625+(6,575+3,15)*1,775+2,60*1,625+1,00*0,35*4+1,00*0,20*3 |  | 45.099 | [12 empty] | VV | 3 | 2 | True | 0 | ROZPOCET
| VV |  | (3,137+3,201+3,249+3,253+3,215+3,25+3,249+3,186+3,10+3,199+4,169+0,10*4+0,15)*1,625+1,00*0,35*11 |  | 63.582 | [12 empty] | VV | 3 | 2 | True | 0 | ROZPOCET
| VV |  | Mezisoučet |  | 108.681 | [12 empty] | VV | 3 | 3 | True | 0 | ROZPOCET
| VV |  | Součet |  | 1681.598 | [12 empty] | VV | 3 | 4 | True | 1 | ROZPOCET
202 | K | 775511810 | Demontáž podlah vlysových do suti s lištami přibíjených | m2 | 1681.598 |  | 0 | CS ÚRS 2023 01 |  | základní |  | 0 | 0 | 0 | 0.015 | 25.224 | 4 | K | 3 |  |  |  | ROZPOCET | 0 | 0 | 0 | 0 | 0 | 1 | 0 | 4 | 586317879
| Online PSC |  | https://podminky.urs.cz/item/CS_URS_2023_01/775511810 | [14 empty] | Online PSC | 3
203 | K | 963042819 | Bourání schodišťových stupňů betonových zhotovených na místě | m | 18.05 |  | 0 | CS ÚRS 2023 01 |  | základní |  | 0 | 0 | 0 | 0.07 | 1.2635 | 4 | K | 3 |  |  |  | ROZPOCET | 0 | 0 | 0 | 0 | 0 | 1 | 0 | 4 | 1000182714
| Online PSC |  | https://podminky.urs.cz/item/CS_URS_2023_01/963042819 | [14 empty] | Online PSC | 3
| VV |  | 2,10*4+(2,05*2+1,85*3) |  | 18.05 | [12 empty] | VV | 3 | 2 | True | 0 | ROZPOCET
| VV |  | Mezisoučet |  | 18.05 | [12 empty] | VV | 3 | 3 | True | 1 | ROZPOCET
204 | K | 965042241 | Bourání mazanin betonových nebo z litého asfaltu tl. přes 100 mm, plochy přes 4 m2 | m3 | 41.643 |  | 0 | CS ÚRS 2023 01 |  | základní |  | 0 | 0 | 0 | 2.2 | 91.6146 | 4 | K | 3 |  |  |  | ROZPOCET | 0 | 0 | 0 | 0 | 0 | 1 | 0 | 4 | 1598676482
| Online PSC |  | https://podminky.urs.cz/item/CS_URS_2023_01/965042241 | [14 empty] | Online PSC | 3
| VV |  | betonová mazanina v tl.180 mm | [14 empty] | VV | 3 | 1 | True | 0 | ROZPOCET
| VV |  | pod parketami a PVC | [14 empty] | VV | 3 | 1 | True | 0 | ROZPOCET
| VV |  | "3.N.P." 111,724*0,180 |  | 20.11 | [12 empty] | VV | 3 | 2 | True | 0 | ROZPOCET
| VV |  | "4.N.P." 108,681*0,180 |  | 19.563 | [12 empty] | VV | 3 | 2 | True | 0 | ROZPOCET
| VV |  | Mezisoučet |  | 39.673 | [12 empty] | VV | 3 | 3 | True | 0 | ROZPOCET
| VV |  | pod dlažbou | [14 empty] | VV | 3 | 1 | True | 0 | ROZPOCET
| VV |  | "3.N.P." 1,05*5,15*0,180 |  | 0.973 | [12 empty] | VV | 3 | 2 | True | 0 | ROZPOCET
| VV |  | "4.N.P." 1,05*5,275*0,180 |  | 0.997 | [12 empty] | VV | 3 | 2 | True | 0 | ROZPOCET
| VV |  | Mezisoučet |  | 1.97 | [12 empty] | VV | 3 | 3 | True | 0 | ROZPOCET
| VV |  | Součet |  | 41.643 | [12 empty] | VV | 3 | 4 | True | 1 | ROZPOCET
205 | K | 965042141 | Bourání mazanin betonových nebo z litého asfaltu tl. do 100 mm, plochy přes 4 m2 | m3 | 9.543 |  | 0 | CS ÚRS 2023 01 |  | základní |  | 0 | 0 | 0 | 2.2 | 20.9946 | 4 | K | 3 |  |  |  | ROZPOCET | 0 | 0 | 0 | 0 | 0 | 1 | 0 | 4 | -315130768
| Online PSC |  | https://podminky.urs.cz/item/CS_URS_2023_01/965042141 | [14 empty] | Online PSC | 3
| VV |  | pod dlažbou - ozn.17 na výkresech bouracích prací | [14 empty] | VV | 3 | 1 | True | 0 | ROZPOCET
| VV |  | "3.N.P." 58,552*0,080 |  | 4.684 | [12 empty] | VV | 3 | 2 | True | 0 | ROZPOCET
| VV |  | "4.N.P." 60,739*0,080 |  | 4.859 | [12 empty] | VV | 3 | 2 | True | 0 | ROZPOCET
| VV |  | Mezisoučet |  | 9.543 | [12 empty] | VV | 3 | 3 | True | 1 | ROZPOCET
206 | K | 965049111 | Bourání mazanin Příplatek k cenám za bourání mazanin betonových se svařovanou sítí, tl. do 100 mm | m3 | 51.186 |  | 0 | CS ÚRS 2023 01 |  | základní |  | 0 | 0 | 0 | 0.044 | 2.2522 | 4 | K | 3 |  |  |  | ROZPOCET | 0 | 0 | 0 | 0 | 0 | 1 | 0 | 4 | -643848944
| Online PSC |  | https://podminky.urs.cz/item/CS_URS_2023_01/965049111 | [14 empty] | Online PSC | 3
207 | K | 713120821 | Odstranění tepelné izolace podlah z rohoží, pásů, dílců, desek, bloků podlah volně kladených nebo mezi trámy z polystyrenu, tloušťka izolace suchého, tloušťka izolace do 100 mm | m2 | 119.311 |  | 0 | CS ÚRS 2023 01 |  | základní |  | 0 | 0 | 0 | 0.00042 | 0.050111 | 4 | K | 3 |  |  |  | ROZPOCET | 0 | 0 | 0 | 0 | 0 | 1 | 0 | 4 | 191116544
| Online PSC |  | https://podminky.urs.cz/item/CS_URS_2023_01/713120821 | [14 empty] | Online PSC | 3
| VV |  | dlažba / beton 80 mm / polystyren 100 mm ( dle ozn.17 na výkresech bouracích prací ) | [14 empty] | VV | 3 | 1 | True | 0 | ROZPOCET
| VV |  | "3.N.P." 58,572 |  | 58.572 | [12 empty] | VV | 3 | 2 | True | 0 | ROZPOCET
| VV |  | "4.N.P." 60,739 |  | 60.739 | [12 empty] | VV | 3 | 2 | True | 0 | ROZPOCET
| VV |  | Mezisoučet |  | 119.311 | [12 empty] | VV | 3 | 3 | True | 1 | ROZPOCET
208 | K | 977311112 | Řezání stávajících betonových mazanin bez vyztužení hloubky přes 50 do 100 mm | m | 70.9 |  | 0 | CS ÚRS 2023 01 |  | základní |  | 0 | 0 | 0 | 0 | 0 | 4 | K | 3 |  |  |  | ROZPOCET | 0 | 0 | 0 | 0 | 0 | 1 | 0 | 4 | 1748319411
| Online PSC |  | https://podminky.urs.cz/item/CS_URS_2023_01/977311112 | [14 empty] | Online PSC | 3
| VV |  | drážky v podlaze 3.a 4.N.P. pro založení příček | [14 empty] | VV | 3 | 1 | True | 0 | ROZPOCET
| VV |  | (1,75*2+3,45*2+4,50*2+3,55*2+1,625*2+1,225*2+0,45*2+1,175*2)*2 |  | 70.9 | [12 empty] | VV | 3 | 2 | True | 0 | ROZPOCET
| VV |  | Mezisoučet |  | 70.9 | [12 empty] | VV | 3 | 3 | True | 1 | ROZPOCET
209 | K | 974042553 | Vysekání rýh v betonové nebo jiné monolitické dlažbě s betonovým podkladem do hl. 100 mm a šířky do 100 mm | m | 3.25 |  | 0 | CS ÚRS 2023 01 |  | základní |  | 0 | 0 | 0 | 0.022 | 0.0715 | 4 | K | 3 |  |  |  | ROZPOCET | 0 | 0 | 0 | 0 | 0 | 1 | 0 | 4 | -952986091
| Online PSC |  | https://podminky.urs.cz/item/CS_URS_2023_01/974042553 | [14 empty] | Online PSC | 3
| VV |  | drážky pro založení příček | [14 empty] | VV | 3 | 1 | True | 0 | ROZPOCET
| VV |  | "100×100" 0,45*2+1,175*2 |  | 3.25 | [12 empty] | VV | 3 | 2 | True | 0 | ROZPOCET
| VV |  | Mezisoučet |  | 3.25 | [12 empty] | VV | 3 | 3 | True | 1 | ROZPOCET
210 | K | 974042554 | Vysekání rýh v betonové nebo jiné monolitické dlažbě s betonovým podkladem do hl. 100 mm a šířky do 150 mm | m | 27.8 |  | 0 | CS ÚRS 2023 01 |  | základní |  | 0 | 0 | 0 | 0.033 | 0.9174 | 4 | K | 3 |  |  |  | ROZPOCET | 0 | 0 | 0 | 0 | 0 | 1 | 0 | 4 | -1669522419
| Online PSC |  | https://podminky.urs.cz/item/CS_URS_2023_01/974042554 | [14 empty] | Online PSC | 3
| VV |  | drážky pro založení příček | [14 empty] | VV | 3 | 1 | True | 0 | ROZPOCET
| VV |  | "125×100" 4,625*2+1,225*2 |  | 11.7 | [12 empty] | VV | 3 | 2 | True | 0 | ROZPOCET
| VV |  | "150×100" 4,50*2+3,55*2 |  | 16.1 | [12 empty] | VV | 3 | 2 | True | 0 | ROZPOCET
| VV |  | Mezisoučet |  | 27.8 | [12 empty] | VV | 3 | 3 | True | 1 | ROZPOCET
211 | K | 974042557 | Vysekání rýh v betonové nebo jiné monolitické dlažbě s betonovým podkladem do hl. 100 mm a šířky do 300 mm | m | 8.55 |  | 0 | CS ÚRS 2023 01 |  | základní |  | 0 | 0 | 0 | 0.066 | 0.5643 | 4 | K | 3 |  |  |  | ROZPOCET | 0 | 0 | 0 | 0 | 0 | 1 | 0 | 4 | -682126730
| Online PSC |  | https://podminky.urs.cz/item/CS_URS_2023_01/974042557 | [14 empty] | Online PSC | 3
| VV |  | drážky pro založení zdiva pro zazdívku rozvaděčů ve 2.,3. a 4.N.P. | [14 empty] | VV | 3 | 1 | True | 0 | ROZPOCET
| VV |  | "300×100" 2,85*3 |  | 8.55 | [12 empty] | VV | 3 | 2 | True | 0 | ROZPOCET
| VV |  | Mezisoučet |  | 8.55 | [12 empty] | VV | 3 | 3 | True | 1 | ROZPOCET
212 | K | 783806801 | Odstranění nátěrů z omítek obroušením | m2 | 166.656 |  | 0 | CS ÚRS 2023 01 |  | základní |  | 0 | 1e-05 | 0.0016666 | 0 | 0 | 4 | K | 3 |  |  |  | ROZPOCET | 0 | 0 | 0 | 0 | 0 | 1 | 0 | 4 | 1927848312
| Online PSC |  | https://podminky.urs.cz/item/CS_URS_2023_01/783806801 | [14 empty] | Online PSC | 3
| VV |  | latexový nátěr na chodbách | [14 empty] | VV | 3 | 1 | True | 0 | ROZPOCET
| VV |  | 3.N.P. | [14 empty] | VV | 3 | 1 | True | 0 | ROZPOCET
| VV |  | (41,076+2,50+0,30)*2*1,25-(0,65+0,80*22+3,00)*1,25 |  | 83.128 | [12 empty] | VV | 3 | 2 | True | 0 | ROZPOCET
| VV |  | 4.N.P. | [14 empty] | VV | 3 | 1 | True | 0 | ROZPOCET
| VV |  | (41,211+2,50+0,40)*2*1,25-(0,65+0,80*22+3,15)*1,25 |  | 83.528 | [12 empty] | VV | 3 | 2 | True | 0 | ROZPOCET
| VV |  | Mezisoučet |  | 166.656 | [12 empty] | VV | 3 | 3 | True | 1 | ROZPOCET
213 | K | 783806811 | Odstranění nátěrů z omítek oškrábáním | m2 | 166.656 |  | 0 | CS ÚRS 2023 01 |  | základní |  | 0 | 0 | 0 | 0 | 0 | 4 | K | 3 |  |  |  | ROZPOCET | 0 | 0 | 0 | 0 | 0 | 1 | 0 | 4 | 29947504
| Online PSC |  | https://podminky.urs.cz/item/CS_URS_2023_01/783806811 | [14 empty] | Online PSC | 3
| VV |  | latexový nátěr na chodbách | [14 empty] | VV | 3 | 1 | True | 0 | ROZPOCET
| VV |  | 3.N.P. | [14 empty] | VV | 3 | 1 | True | 0 | ROZPOCET
| VV |  | (41,076+2,50+0,30)*2*1,25-(0,65+0,80*22+3,00)*1,25 |  | 83.128 | [12 empty] | VV | 3 | 2 | True | 0 | ROZPOCET
| VV |  | 4.N.P. | [14 empty] | VV | 3 | 1 | True | 0 | ROZPOCET
| VV |  | (41,211+2,50+0,40)*2*1,25-(0,65+0,80*22+3,15)*1,25 |  | 83.528 | [12 empty] | VV | 3 | 2 | True | 0 | ROZPOCET
| VV |  | Mezisoučet |  | 166.656 | [12 empty] | VV | 3 | 3 | True | 1 | ROZPOCET
214 | K | 763431801 | Demontáž podhledu minerálního na zavěšeném na roštu viditelném | m2 | 296.181 |  | 0 | CS ÚRS 2023 01 |  | základní |  | 0 | 0 | 0 | 0.0021 | 0.62198 | 4 | K | 3 |  |  |  | ROZPOCET | 0 | 0 | 0 | 0 | 0 | 1 | 0 | 4 | -948361302
| Online PSC |  | https://podminky.urs.cz/item/CS_URS_2023_01/763431801 | [14 empty] | Online PSC | 3
| VV |  | 1.N.P.Č.M.: 1.04,05,14,22 ozn.16 na v.č.: 12 | [14 empty] | VV | 3 | 1 | True | 0 | ROZPOCET
| VV |  | 4,175*4,80+2,585*4,80+0,69*3,184 |  | 34.645 | [12 empty] | VV | 3 | 2 | True | 0 | ROZPOCET
| VV |  | (2,40+2,65)*1/2*14,725 |  | 37.181 | [12 empty] | VV | 3 | 2 | True | 0 | ROZPOCET
| VV |  | 3,084*2,001+3,15*2,349 |  | 13.57 | [12 empty] | VV | 3 | 2 | True | 0 | ROZPOCET
| VV |  | 3,30*4,775 |  | 15.758 | [12 empty] | VV | 3 | 2 | True | 0 | ROZPOCET
| VV |  | Mezisoučet |  | 101.154 | [12 empty] | VV | 3 | 3 | True | 0 | ROZPOCET
| VV |  | 2.N.P.Č.M.: 2.23,24,25,26,27,28 ozn.25 na v.č.: 13 | [14 empty] | VV | 3 | 1 | True | 0 | ROZPOCET
| VV |  | 4,45*5,00+2,30*(5,00-0,10)+3,15*5,00+3,20*5,00+3,00*5,00 |  | 80.27 | [12 empty] | VV | 3 | 2 | True | 0 | ROZPOCET
| VV |  | Mezisoučet |  | 80.27 | [12 empty] | VV | 3 | 3 | True | 0 | ROZPOCET
| VV |  | 3.N.P. | [14 empty] | VV | 3 | 1 | True | 0 | ROZPOCET
| VV |  | 7,65*5,11+3,41*5,11 |  | 56.517 | [12 empty] | VV | 3 | 2 | True | 0 | ROZPOCET
| VV |  | 4.N.P. | [14 empty] | VV | 3 | 1 | True | 0 | ROZPOCET
| VV |  | 7,65*5,20+3,55*5,20 |  | 58.24 | [12 empty] | VV | 3 | 2 | True | 0 | ROZPOCET
| VV |  | Mezisoučet |  | 114.757 | [12 empty] | VV | 3 | 3 | True | 0 | ROZPOCET
| VV |  | Součet |  | 296.181 | [12 empty] | VV | 3 | 4 | True | 1 | ROZPOCET
215 | K | 763131821 | Demontáž podhledu nebo samostatného požárního předělu ze sádrokartonových desek s nosnou konstrukcí dvouvrstvou z ocelových profilů, opláštění jednoduché | m2 | 80.6 |  | 0 | CS ÚRS 2023 01 |  | základní |  | 0 | 0 | 0 | 0.01721 | 1.3871 | 16 | K | 3 |  |  |  | ROZPOCET | 0 | 0 | 0 | 0 | 0 | 1 | 0 | 16 | 1038520116
| Online PSC |  | https://podminky.urs.cz/item/CS_URS_2023_01/763131821 | [14 empty] | Online PSC | 3
| VV |  | "1.01" 80,600 |  | 80.6 | [12 empty] | VV | 3 | 2 | True | 0 | ROZPOCET
| VV |  | Mezisoučet |  | 80.6 | [12 empty] | VV | 3 | 3 | True | 1 | ROZPOCET
216 | K | 965081113 | Bourání podlah z dlaždic bez podkladního lože nebo mazaniny, s jakoukoliv výplní spár půdních, plochy přes 1 m2 | m2 | 561.471 |  | 0 | CS ÚRS 2023 01 |  | základní |  | 0 | 0 | 0 | 0.045 | 25.2662 | 4 | K | 3 |  |  |  | ROZPOCET | 0 | 0 | 0 | 0 | 0 | 1 | 0 | 4 | -1835827884
| Online PSC |  | https://podminky.urs.cz/item/CS_URS_2023_01/965081113 | [14 empty] | Online PSC | 3
| VV |  | 33,403*13,695+3,138*7,69+2,50*0,20 |  | 482.085 | [12 empty] | VV | 3 | 2 | True | 0 | ROZPOCET
| VV |  | 3,10*6,099 |  | 18.907 | [12 empty] | VV | 3 | 2 | True | 0 | ROZPOCET
| VV |  | 4,65*5,14+4,20*1,311 |  | 29.407 | [12 empty] | VV | 3 | 2 | True | 0 | ROZPOCET
| VV |  | 4,25*7,311 |  | 31.072 | [12 empty] | VV | 3 | 2 | True | 0 | ROZPOCET
| VV |  | Mezisoučet |  | 561.471 | [12 empty] | VV | 3 | 3 | True | 1 | ROZPOCET
217 | K | 965081313 | Bourání podlah z dlaždic bez podkladního lože nebo mazaniny, s jakoukoliv výplní spár betonových, teracových nebo čedičových tl. do 20 mm, plochy přes 1 m2 | m2 | 48.273 |  | 0 | CS ÚRS 2023 01 |  | základní |  | 0 | 0 | 0 | 0.059 | 2.8481 | 4 | K | 3 |  |  |  | ROZPOCET | 0 | 0 | 0 | 0 | 0 | 1 | 0 | 4 | -76319432
| Online PSC |  | https://podminky.urs.cz/item/CS_URS_2023_01/965081313 | [14 empty] | Online PSC | 3
| VV |  | betonová dlažba | [14 empty] | VV | 3 | 1 | True | 0 | ROZPOCET
| VV |  | 4,637*7,311+0,702*1,311+1,70*1,311+3,741*3,00 |  | 48.273 | [12 empty] | VV | 3 | 2 | True | 0 | ROZPOCET
| VV |  | Mezisoučet |  | 48.273 | [12 empty] | VV | 3 | 3 | True | 1 | ROZPOCET
218 | K | 965082933 | Odstranění násypu pod podlahami nebo ochranného násypu na střechách tl. do 200 mm, plochy přes 2 m2 | m3 | 121.751 |  | 0 | CS ÚRS 2023 01 |  | základní |  | 0 | 0 | 0 | 1.4 | 170.4514 | 4 | K | 3 |  |  |  | ROZPOCET | 0 | 0 | 0 | 0 | 0 | 1 | 0 | 4 | 930480548
| Online PSC |  | https://podminky.urs.cz/item/CS_URS_2023_01/965082933 | [14 empty] | Online PSC | 3
| VV |  | 561,471*0,200 |  | 112.294 | [12 empty] | VV | 3 | 2 | True | 0 | ROZPOCET
| VV |  | 47,283*0,200 |  | 9.457 | [12 empty] | VV | 3 | 2 | True | 0 | ROZPOCET
| VV |  | Mezisoučet |  | 121.751 | [12 empty] | VV | 3 | 3 | True | 1 | ROZPOCET
219 | K | 762811811 | Demontáž záklopů stropů vrchních a zapuštěných z hrubých prken, tl. do 32 mm | m2 | 627.369 |  | 0 | CS ÚRS 2023 01 |  | základní |  | 0 | 0 | 0 | 0.014 | 8.7832 | 4 | K | 3 |  |  |  | ROZPOCET | 0 | 0 | 0 | 0 | 0 | 1 | 0 | 4 | -601558048
| Online PSC |  | https://podminky.urs.cz/item/CS_URS_2023_01/762811811 | [14 empty] | Online PSC | 3
| VV |  | 45,544*13,775 |  | 627.369 | [12 empty] | VV | 3 | 2 | True | 0 | ROZPOCET
| VV |  | Mezisoučet |  | 627.369 | [12 empty] | VV | 3 | 3 | True | 1 | ROZPOCET
220 | K | 762822840 | Demontáž stropních trámů z hraněného řeziva, průřezové plochy přes 450 do 540 cm2 | m | 826.5 |  | 0 | CS ÚRS 2023 01 |  | základní |  | 0 | 0 | 0 | 0.033 | 27.2745 | 4 | K | 3 |  |  |  | ROZPOCET | 0 | 0 | 0 | 0 | 0 | 1 | 0 | 4 | -1642119960
| Online PSC |  | https://podminky.urs.cz/item/CS_URS_2023_01/762822840 | [14 empty] | Online PSC | 3
| VV |  | 14,50*57 |  | 826.5 | [12 empty] | VV | 3 | 2 | True | 0 | ROZPOCET
| VV |  | Mezisoučet |  | 826.5 | [12 empty] | VV | 3 | 3 | True | 1 | ROZPOCET
221 | K | 762841811 | Demontáž podbíjení obkladů stropů a střech sklonu do 60° z hrubých prken tl. do 35 mm bez omítky | m2 | 566.13 |  | 0 | CS ÚRS 2023 01 |  | základní |  | 0 | 0 | 0 | 0.014 | 7.9258 | 4 | K | 3 |  |  |  | ROZPOCET | 0 | 0 | 0 | 0 | 0 | 1 | 0 | 4 | 1363795007
| Online PSC |  | https://podminky.urs.cz/item/CS_URS_2023_01/762841811 | [14 empty] | Online PSC | 3
| VV |  | 40,982*2,50+40,50*5,40+37,30*5,30+7,40*5,275+3,75*2,20 |  | 566.13 | [12 empty] | VV | 3 | 2 | True | 0 | ROZPOCET
| VV |  | Mezisoučet |  | 566.13 | [12 empty] | VV | 3 | 3 | True | 1 | ROZPOCET
222 | K | 978012191 | Otlučení vápenných nebo vápenocementových omítek vnitřních ploch stropů rákosovaných, v rozsahu přes 50 do 100 % | m2 | 566.13 |  | 0 | CS ÚRS 2023 01 |  | základní |  | 0 | 0 | 0 | 0.05 | 28.3065 | 4 | K | 3 |  |  |  | ROZPOCET | 0 | 0 | 0 | 0 | 0 | 1 | 0 | 4 | -1563528129
| Online PSC |  | https://podminky.urs.cz/item/CS_URS_2023_01/978012191 | [14 empty] | Online PSC | 3
223 | K | 977312114 | Řezání stávajících betonových mazanin s vyztužením hloubky přes 150 do 200 mm | m | 18.3 |  | 0 | CS ÚRS 2023 01 |  | základní |  | 0 | 1e-05 | 0.000183 | 0 | 0 | 4 | K | 3 |  |  |  | ROZPOCET | 0 | 0 | 0 | 0 | 0 | 1 | 0 | 4 | 1263553131
| Online PSC |  | https://podminky.urs.cz/item/CS_URS_2023_01/977312114 | [14 empty] | Online PSC | 3
| VV |  | drážky pro instalace - chodby | [14 empty] | VV | 3 | 1 | True | 0 | ROZPOCET
| VV |  | "1.,2.,3.,4.N.P." (2,50+0,30)*2+(2,95*0,30*2)*2 |  | 9.14 | [12 empty] | VV | 3 | 2 | True | 0 | ROZPOCET
| VV |  | Mezisoučet |  | 9.14 | [12 empty] | VV | 3 | 3 | True | 0 | ROZPOCET
| VV |  | 1.N.P. - vstup | [14 empty] | VV | 3 | 1 | True | 0 | ROZPOCET
| VV |  | 3,50*2 |  | 7 | [12 empty] | VV | 3 | 2 | True | 0 | ROZPOCET
| VV |  | Mezisoučet |  | 7 | [12 empty] | VV | 3 | 3 | True | 0 | ROZPOCET
| VV |  | vybourání části podlahy v prostoru u nové výtahové šachty | [14 empty] | VV | 3 | 1 | True | 0 | ROZPOCET
| VV |  | 2,40*0,90 |  | 2.16 | [12 empty] | VV | 3 | 2 | True | 0 | ROZPOCET
| VV |  | Mezisoučet |  | 2.16 | [12 empty] | VV | 3 | 3 | True | 0 | ROZPOCET
| VV |  | Součet |  | 18.3 | [12 empty] | VV | 3 | 4 | True | 1 | ROZPOCET
224 | K | 762341811 | Demontáž bednění a laťování bednění střech rovných, obloukových, sklonu do 60° se všemi nadstřešními konstrukcemi z prken hrubých, hoblovaných tl. do 32 mm | m2 | 839.7 |  | 0 | CS ÚRS 2023 01 |  | základní |  | 0 | 0 | 0 | 0.015 | 12.5955 | 4 | K | 3 |  |  |  | ROZPOCET | 0 | 0 | 0 | 0 | 0 | 1 | 0 | 4 | 211691287
| Online PSC |  | https://podminky.urs.cz/item/CS_URS_2023_01/762341811 | [14 empty] | Online PSC | 3
| VV |  | 46,65*9,00*2 |  | 839.7 | [12 empty] | VV | 3 | 2 | True | 0 | ROZPOCET
| VV |  | Mezisoučet |  | 839.7 | [12 empty] | VV | 3 | 3 | True | 1 | ROZPOCET
225 | K | 764001821 | Demontáž klempířských konstrukcí krytiny ze svitků nebo tabulí do suti | m2 | 839.7 |  | 0 | CS ÚRS 2023 01 |  | základní |  | 0 | 0 | 0 | 0.00594 | 4.9878 | 4 | K | 3 |  |  |  | ROZPOCET | 0 | 0 | 0 | 0 | 0 | 1 | 0 | 4 | -1714291221
| Online PSC |  | https://podminky.urs.cz/item/CS_URS_2023_01/764001821 | [14 empty] | Online PSC | 3
| VV |  | 46,65*9,00*2 |  | 839.7 | [12 empty] | VV | 3 | 2 | True | 0 | ROZPOCET
| VV |  | Mezisoučet |  | 839.7 | [12 empty] | VV | 3 | 3 | True | 1 | ROZPOCET
226 | K | 764002801 | Demontáž klempířských konstrukcí závětrné lišty do suti | m | 36 |  | 0 | CS ÚRS 2023 01 |  | základní |  | 0 | 0 | 0 | 0.0017 | 0.0612 | 4 | K | 3 |  |  |  | ROZPOCET | 0 | 0 | 0 | 0 | 0 | 1 | 0 | 4 | 703942702
| Online PSC |  | https://podminky.urs.cz/item/CS_URS_2023_01/764002801 | [14 empty] | Online PSC | 3
| VV |  | 9,00*2*2 |  | 36 | [12 empty] | VV | 3 | 2 | True | 0 | ROZPOCET
| VV |  | Mezisoučet |  | 36 | [12 empty] | VV | 3 | 3 | True | 1 | ROZPOCET
227 | K | 764004801 | Demontáž klempířských konstrukcí žlabu podokapního do suti | m | 93.4 |  | 0 | CS ÚRS 2023 01 |  | základní |  | 0 | 0 | 0 | 0.0026 | 0.24284 | 4 | K | 3 |  |  |  | ROZPOCET | 0 | 0 | 0 | 0 | 0 | 1 | 0 | 4 | -1890611313
| Online PSC |  | https://podminky.urs.cz/item/CS_URS_2023_01/764004801 | [14 empty] | Online PSC | 3
| VV |  | 46,70*2 |  | 93.4 | [12 empty] | VV | 3 | 2 | True | 0 | ROZPOCET
| VV |  | Mezisoučet |  | 93.4 | [12 empty] | VV | 3 | 3 | True | 1 | ROZPOCET
228 | K | 764004861 | Demontáž klempířských konstrukcí svodu do suti | m | 68 |  | 0 | CS ÚRS 2023 01 |  | základní |  | 0 | 0 | 0 | 0.00394 | 0.26792 | 4 | K | 3 |  |  |  | ROZPOCET | 0 | 0 | 0 | 0 | 0 | 1 | 0 | 4 | -755236840
| Online PSC |  | https://podminky.urs.cz/item/CS_URS_2023_01/764004861 | [14 empty] | Online PSC | 3
| VV |  | 14,50*4+10,00 |  | 68 | [12 empty] | VV | 3 | 2 | True | 0 | ROZPOCET
| VV |  | Mezisoučet |  | 68 | [12 empty] | VV | 3 | 3 | True | 1 | ROZPOCET
229 | K | 764002821 | Demontáž klempířských konstrukcí střešního výlezu do suti | kus | 8 |  | 0 | CS ÚRS 2023 01 |  | základní |  | 0 | 0 | 0 | 0.015 | 0.12 | 4 | K | 3 |  |  |  | ROZPOCET | 0 | 0 | 0 | 0 | 0 | 1 | 0 | 4 | -1890401297
| Online PSC |  | https://podminky.urs.cz/item/CS_URS_2023_01/764002821 | [14 empty] | Online PSC | 3
230 | K | 764002851 | Demontáž klempířských konstrukcí oplechování parapetů do suti | m | 164.6 |  | 0 | CS ÚRS 2023 01 |  | základní |  | 0 | 0 | 0 | 0.00167 | 0.27488 | 4 | K | 3 |  |  |  | ROZPOCET | 0 | 0 | 0 | 0 | 0 | 1 | 0 | 4 | 1835730931
| Online PSC |  | https://podminky.urs.cz/item/CS_URS_2023_01/764002851 | [14 empty] | Online PSC | 3
| VV |  | 2,10*27*2+0,50*2+2,20*1 |  | 116.6 | [12 empty] | VV | 3 | 2 | True | 0 | ROZPOCET
| VV |  | "rizalit ozn.34" 2,00*(11+13) |  | 48 | [12 empty] | VV | 3 | 2 | True | 0 | ROZPOCET
| VV |  | Mezisoučet |  | 164.6 | [12 empty] | VV | 3 | 3 | True | 1 | ROZPOCET
231 | K | 762085811 | Demontáž kotevních želez hmotnosti do 5 kg | kus | 125 |  | 0 | CS ÚRS 2023 01 |  | základní |  | 0 | 0 | 0 | 0.005 | 0.625 | 4 | K | 3 |  |  |  | ROZPOCET | 0 | 0 | 0 | 0 | 0 | 1 | 0 | 4 | 21227315
| Online PSC |  | https://podminky.urs.cz/item/CS_URS_2023_01/762085811 | [14 empty] | Online PSC | 3
| VV |  | "kotvení pozednice" 62 |  | 62 | [12 empty] | VV | 3 | 2 | True | 0 | ROZPOCET
| VV |  | "kotvení - sloupek/vazný trám" 21 |  | 21 | [12 empty] | VV | 3 | 2 | True | 0 | ROZPOCET
| VV |  | "kotvení - sloupek/vzpěra/rozpěra" 42 |  | 42 | [12 empty] | VV | 3 | 2 | True | 0 | ROZPOCET
| VV |  | Mezisoučet |  | 125 | [12 empty] | VV | 3 | 3 | True | 1 | ROZPOCET
232 | K | 762331811 | Demontáž vázaných konstrukcí krovů sklonu do 60° z hranolů, hranolků, fošen, průřezové plochy do 120 cm2 | m | 49.4 |  | 0 | CS ÚRS 2023 01 |  | základní |  | 0 | 0 | 0 | 0.008 | 0.3952 | 4 | K | 3 |  |  |  | ROZPOCET | 0 | 0 | 0 | 0 | 0 | 1 | 0 | 4 | 123607070
| Online PSC |  | https://podminky.urs.cz/item/CS_URS_2023_01/762331811 | [14 empty] | Online PSC | 3
| VV |  | "pásky" 1,30*38 |  | 49.4 | [12 empty] | VV | 3 | 2 | True | 0 | ROZPOCET
| VV |  | Mezisoučet |  | 49.4 | [12 empty] | VV | 3 | 3 | True | 1 | ROZPOCET
233 | K | 762331812 | Demontáž vázaných konstrukcí krovů sklonu do 60° z hranolů, hranolků, fošen, průřezové plochy přes 120 do 224 cm2 | m | 1141.45 |  | 0 | CS ÚRS 2023 01 |  | základní |  | 0 | 0 | 0 | 0.014 | 15.9803 | 4 | K | 3 |  |  |  | ROZPOCET | 0 | 0 | 0 | 0 | 0 | 1 | 0 | 4 | 787145644
| Online PSC |  | https://podminky.urs.cz/item/CS_URS_2023_01/762331812 | [14 empty] | Online PSC | 3
| VV |  | "krokve 10×18" 9,00*47*2 |  | 846 | [12 empty] | VV | 3 | 2 | True | 0 | ROZPOCET
| VV |  | "rozpěra 12×16" 4,75*11 |  | 52.25 | [12 empty] | VV | 3 | 2 | True | 0 | ROZPOCET
| VV |  | "vzpěry 12×12" 4,50*21 |  | 94.5 | [12 empty] | VV | 3 | 2 | True | 0 | ROZPOCET
| VV |  | "sloupky 10×15" 2,70*21 |  | 56.7 | [12 empty] | VV | 3 | 2 | True | 0 | ROZPOCET
| VV |  | "vaznice 10×18" 46,00*2 |  | 92 | [12 empty] | VV | 3 | 2 | True | 0 | ROZPOCET
| VV |  | Mezisoučet |  | 1141.45 | [12 empty] | VV | 3 | 3 | True | 1 | ROZPOCET
234 | K | 762331813 | Demontáž vázaných konstrukcí krovů sklonu do 60° z hranolů, hranolků, fošen, průřezové plochy přes 224 do 288 cm2 | m | 93 |  | 0 | CS ÚRS 2023 01 |  | základní |  | 0 | 0 | 0 | 0.024 | 2.232 | 4 | K | 3 |  |  |  | ROZPOCET | 0 | 0 | 0 | 0 | 0 | 1 | 0 | 4 | 1587703120
| Online PSC |  | https://podminky.urs.cz/item/CS_URS_2023_01/762331813 | [14 empty] | Online PSC | 3
| VV |  | "pozednice" 46,50*2 |  | 93 | [12 empty] | VV | 3 | 2 | True | 0 | ROZPOCET
| VV |  | Mezisoučet |  | 93 | [12 empty] | VV | 3 | 3 | True | 1 | ROZPOCET
235 | K | 762331814 | Demontáž vázaných konstrukcí krovů sklonu do 60° z hranolů, hranolků, fošen, průřezové plochy přes 288 do 450 cm2 | m | 154 |  | 0 | CS ÚRS 2023 01 |  | základní |  | 0 | 0 | 0 | 0.032 | 4.928 | 4 | K | 3 |  |  |  | ROZPOCET | 0 | 0 | 0 | 0 | 0 | 1 | 0 | 4 | -1708647967
| Online PSC |  | https://podminky.urs.cz/item/CS_URS_2023_01/762331814 | [14 empty] | Online PSC | 3
| VV |  | "vazný trám" 14,00*11 |  | 154 | [12 empty] | VV | 3 | 2 | True | 0 | ROZPOCET
| VV |  | Mezisoučet |  | 154 | [12 empty] | VV | 3 | 3 | True | 1 | ROZPOCET
236 | K | 762111811 | Demontáž stěn a příček z hranolků, fošen nebo latí | m2 | 72.723 |  | 0 | CS ÚRS 2023 01 |  | základní |  | 0 | 0 | 0 | 0.022 | 1.5999 | 4 | K | 3 |  |  |  | ROZPOCET | 0 | 0 | 0 | 0 | 0 | 1 | 0 | 4 | 2130588371
| Online PSC |  | https://podminky.urs.cz/item/CS_URS_2023_01/762111811 | [14 empty] | Online PSC | 3
| VV |  | prkenné kóje v půdním prostoru | [14 empty] | VV | 3 | 1 | True | 0 | ROZPOCET
| VV |  | 14,00*4,05*1/2+6,10*4,00*1/2+3,138*3,50 |  | 51.533 | [12 empty] | VV | 3 | 2 | True | 0 | ROZPOCET
| VV |  | 4,25*3,70+1,311*(3,70+2,75)*1/2+0,45*2,75 |  | 21.19 | [12 empty] | VV | 3 | 2 | True | 0 | ROZPOCET
| VV |  | Mezisoučet |  | 72.723 | [12 empty] | VV | 3 | 3 | True | 1 | ROZPOCET
237 | K | 965042231 | Bourání mazanin betonových nebo z litého asfaltu tl. přes 100 mm, plochy do 4 m2 | m3 | 30.567 |  | 0 | CS ÚRS 2023 01 |  | základní |  | 0 | 0 | 0 | 2.2 | 67.2474 | 4 | K | 3 |  |  |  | ROZPOCET | 0 | 0 | 0 | 0 | 0 | 1 | 0 | 4 | -966984593
| Online PSC |  | https://podminky.urs.cz/item/CS_URS_2023_01/965042231 | [14 empty] | Online PSC | 3
| VV |  | podkladní betonová mazanina - 1.N.P. - pro leřatou kanalizaci | [14 empty] | VV | 3 | 1 | True | 0 | ROZPOCET
| VV |  | "1.03" (4,175*5,15+0,70*3,184+2,585*4,75+2,95*0,42)*0,15 |  | 5.587 | [12 empty] | VV | 3 | 2 | True | 0 | ROZPOCET
| VV |  | "1.04" 40,00*2,50*0,15 |  | 15 | [12 empty] | VV | 3 | 2 | True | 0 | ROZPOCET
| VV |  | "1.06" (5,50*1,75+2,805*1,638)*0,15 |  | 2.133 | [12 empty] | VV | 3 | 2 | True | 0 | ROZPOCET
| VV |  | "1.16" (2,20*3,715+1,70*0,375+5,40*1,36)*0,15 |  | 2.423 | [12 empty] | VV | 3 | 2 | True | 0 | ROZPOCET
| VV |  | "1.17,21" 2,275*1,00*0,15 |  | 0.341 | [12 empty] | VV | 3 | 2 | True | 0 | ROZPOCET
| VV |  | "1.17,18" (2,00*3,60+1,00*3,115)*0,15 |  | 1.547 | [12 empty] | VV | 3 | 2 | True | 0 | ROZPOCET
| VV |  | "1.24" 3,60*5,225*0,15 |  | 2.822 | [12 empty] | VV | 3 | 2 | True | 0 | ROZPOCET
| VV |  | "1.26" 1,55*1,65*0,15 |  | 0.384 | [12 empty] | VV | 3 | 2 | True | 0 | ROZPOCET
| VV |  | Mezisoučet |  | 30.237 | [12 empty] | VV | 3 | 3 | True | 0 | ROZPOCET
| VV |  | vybourání části podlahy v prostoru u nové výtahové šachty - podkladní betonová mazanina | [14 empty] | VV | 3 | 1 | True | 0 | ROZPOCET
| VV |  | 2,20*0,15 |  | 0.33 | [12 empty] | VV | 3 | 2 | True | 0 | ROZPOCET
| VV |  | Mezisoučet |  | 0.33 | [12 empty] | VV | 3 | 3 | True | 0 | ROZPOCET
| VV |  | Součet |  | 30.567 | [12 empty] | VV | 3 | 4 | True | 1 | ROZPOCET
238 | K | 965043431 | Bourání mazanin betonových s potěrem nebo teracem tl. do 150 mm, plochy do 4 m2 | m3 | 101.44 |  | 0 | CS ÚRS 2023 01 |  | základní |  | 0 | 0 | 0 | 2.2 | 223.168 | 4 | K | 3 |  |  |  | ROZPOCET | 0 | 0 | 0 | 0 | 0 | 1 | 0 | 4 | -1231436131
| Online PSC |  | https://podminky.urs.cz/item/CS_URS_2023_01/965043431 | [14 empty] | Online PSC | 3
| VV |  | podlaha - betonová mazanina | [14 empty] | VV | 3 | 1 | True | 0 | ROZPOCET
| VV |  | "skladba C 1,2; D 1; E 2" (250,678+96,872+154,141+60,640)*0,18 |  | 101.22 | [12 empty] | VV | 3 | 2 | True | 0 | ROZPOCET
| VV |  | vybourání části podlahy v prostoru u nové výtahové šachty | [14 empty] | VV | 3 | 1 | True | 0 | ROZPOCET
| VV |  | 2,20*0,10 |  | 0.22 | [12 empty] | VV | 3 | 2 | True | 0 | ROZPOCET
| VV |  | Mezisoučet |  | 101.44 | [12 empty] | VV | 3 | 3 | True | 1 | ROZPOCET
239 | K | 965049112 | Bourání mazanin Příplatek k cenám za bourání mazanin betonových se svařovanou sítí, tl. přes 100 mm | m3 | 132.007 |  | 0 | CS ÚRS 2023 01 |  | základní |  | 0 | 0 | 0 | 0.029 | 3.8282 | 4 | K | 3 |  |  |  | ROZPOCET | 0 | 0 | 0 | 0 | 0 | 1 | 0 | 4 | 626174252
| Online PSC |  | https://podminky.urs.cz/item/CS_URS_2023_01/965049112 | [14 empty] | Online PSC | 3
240 | K | 113106121 | Rozebrání dlažeb komunikací pro pěší s přemístěním hmot na skládku na vzdálenost do 3 m nebo s naložením na dopravní prostředek s ložem z kameniva nebo živice a s jakoukoliv výplní spár ručně z betonových nebo kameninových dlaždic, desek nebo tvarovek | m2 | 48.475 |  | 0 | CS ÚRS 2023 01 |  | základní |  | 0 | 0 | 0 | 0.255 | 12.3611 | 4 | K | 3 |  |  |  | ROZPOCET | 0 | 0 | 0 | 0 | 0 | 1 | 0 | 4 | -1837967881
| Online PSC |  | https://podminky.urs.cz/item/CS_URS_2023_01/113106121 | [14 empty] | Online PSC | 3
| VV |  | stávající okapový chodník | [14 empty] | VV | 3 | 1 | True | 0 | ROZPOCET
| VV |  | (18,20+20,90+16,25+41,60)*0,50 |  | 48.475 | [12 empty] | VV | 3 | 2 | True | 0 | ROZPOCET
| VV |  | Mezisoučet |  | 48.475 | [12 empty] | VV | 3 | 3 | True | 1 | ROZPOCET
241 | K | 113107313 | Odstranění podkladů nebo krytů strojně plochy jednotlivě do 50 m2 s přemístěním hmot na skládku na vzdálenost do 3 m nebo s naložením na dopravní prostředek z kameniva těženého, o tl. vrstvy přes 200 do 300 mm | m2 | 48.475 |  | 0 | CS ÚRS 2023 01 |  | základní |  | 0 | 0 | 0 | 0.5 | 24.2375 | 4 | K | 3 |  |  |  | ROZPOCET | 0 | 0 | 0 | 0 | 0 | 1 | 0 | 4 | 1203230755
| Online PSC |  | https://podminky.urs.cz/item/CS_URS_2023_01/113107313 | [14 empty] | Online PSC | 3
| VV |  | podkladní vrstvy stávajícího okapového chodníku | [14 empty] | VV | 3 | 1 | True | 0 | ROZPOCET
| VV |  | (18,20+20,90+16,25+41,60)*0,50 |  | 48.475 | [12 empty] | VV | 3 | 2 | True | 0 | ROZPOCET
| VV |  | Mezisoučet |  | 48.475 | [12 empty] | VV | 3 | 3 | True | 1 | ROZPOCET
242 | K | 974031666 | Vysekání rýh ve zdivu cihelném na maltu vápennou nebo vápenocementovou pro vtahování nosníků do zdí, před vybouráním otvoru do hl. 150 mm, při v. nosníku do 250 mm | m | 13.4 |  | 0 | CS ÚRS 2023 01 |  | základní |  | 0 | 0 | 0 | 0.065 | 0.871 | 4 | K | 3 |  |  |  | ROZPOCET | 0 | 0 | 0 | 0 | 0 | 1 | 0 | 4 | -555697052
| Online PSC |  | https://podminky.urs.cz/item/CS_URS_2023_01/974031666 | [14 empty] | Online PSC | 3
| VV |  | "L 100×100" 1,90*2 |  | 3.8 | [12 empty] | VV | 3 | 2 | True | 0 | ROZPOCET
| VV |  | "I 100" 1,20*8 |  | 9.6 | [12 empty] | VV | 3 | 2 | True | 0 | ROZPOCET
| VV |  | Mezisoučet |  | 13.4 | [12 empty] | VV | 3 | 3 | True | 1 | ROZPOCET
243 | K | 974031668 | Vysekání rýh ve zdivu cihelném na maltu vápennou nebo vápenocementovou pro vtahování nosníků do zdí, před vybouráním otvoru do hl. 150 mm, při v. nosníku do 350 mm | m | 139.9 |  | 0 | CS ÚRS 2023 01 |  | základní |  | 0 | 0 | 0 | 0.097 | 13.5703 | 4 | K | 3 |  |  |  | ROZPOCET | 0 | 0 | 0 | 0 | 0 | 1 | 0 | 4 | 214835666
| Online PSC |  | https://podminky.urs.cz/item/CS_URS_2023_01/974031668 | [14 empty] | Online PSC | 3
| VV |  | "I 120" 0,80*(7*3+8) |  | 23.2 | [12 empty] | VV | 3 | 2 | True | 0 | ROZPOCET
| VV |  | "I 140" 1,60*61+1,80*2 |  | 101.2 | [12 empty] | VV | 3 | 2 | True | 0 | ROZPOCET
| VV |  | "I 160" 3,10*5 |  | 15.5 | [12 empty] | VV | 3 | 2 | True | 0 | ROZPOCET
| VV |  | Mezisoučet |  | 139.9 | [12 empty] | VV | 3 | 3 | True | 1 | ROZPOCET
244 | K | 975022241 | Podchycení nadzákladového zdiva dřevěnou výztuhou v. podchycení do 3 m, při tl. zdiva do 450 mm a délce podchycení do 3 m | m | 76.8 |  | 0 | CS ÚRS 2023 01 |  | základní |  | 0 | 0.04737 | 3.638 | 0 | 0 | 4 | K | 3 |  |  |  | ROZPOCET | 0 | 0 | 0 | 0 | 0 | 1 | 0 | 4 | 1978918066
| Online PSC |  | https://podminky.urs.cz/item/CS_URS_2023_01/975022241 | [14 empty] | Online PSC | 3
| VV |  | pro dodatečné osazování překladů z I nosníků | [14 empty] | VV | 3 | 1 | True | 0 | ROZPOCET
| VV |  | 1,70*4+2,50*28 |  | 76.8 | [12 empty] | VV | 3 | 2 | True | 0 | ROZPOCET
| VV |  | Mezisoučet |  | 76.8 | [12 empty] | VV | 3 | 3 | True | 1 | ROZPOCET
245 | K | 975022341 | Podchycení nadzákladového zdiva dřevěnou výztuhou v. podchycení do 3 m, při tl. zdiva přes 450 do 600 mm a délce podchycení do 3 m | m | 2.5 |  | 0 | CS ÚRS 2023 01 |  | základní |  | 0 | 0.07415 | 0.18538 | 0 | 0 | 4 | K | 3 |  |  |  | ROZPOCET | 0 | 0 | 0 | 0 | 0 | 1 | 0 | 4 | 989994136
| Online PSC |  | https://podminky.urs.cz/item/CS_URS_2023_01/975022341 | [14 empty] | Online PSC | 3
| VV |  | pro dodatečné osazování překladů z I nosníků | [14 empty] | VV | 3 | 1 | True | 0 | ROZPOCET
| VV |  | 2,50*1 |  | 2.5 | [12 empty] | VV | 3 | 2 | True | 0 | ROZPOCET
| VV |  | Mezisoučet |  | 2.5 | [12 empty] | VV | 3 | 3 | True | 1 | ROZPOCET
246 | K | 975022541 | Podchycení nadzákladového zdiva dřevěnou výztuhou v. podchycení do 3 m, při tl. zdiva přes 900 do 1200 mm a délce podchycení do 3 m | m | 8 |  | 0 | CS ÚRS 2023 01 |  | základní |  | 0 | 0.32471 | 2.5977 | 0 | 0 | 4 | K | 3 |  |  |  | ROZPOCET | 0 | 0 | 0 | 0 | 0 | 1 | 0 | 4 | 860764265
| Online PSC |  | https://podminky.urs.cz/item/CS_URS_2023_01/975022541 | [14 empty] | Online PSC | 3
| VV |  | 2,00*4 |  | 8 | [12 empty] | VV | 3 | 2 | True | 0 | ROZPOCET
| VV |  | Mezisoučet |  | 8 | [12 empty] | VV | 3 | 3 | True | 1 | ROZPOCET
247 | K | 975022561 | Podchycení nadzákladového zdiva dřevěnou výztuhou v. podchycení do 3 m, při tl. zdiva přes 900 do 1200 mm a délce podchycení přes 3 m | m | 8 |  | 0 | CS ÚRS 2023 01 |  | základní |  | 0 | 0.32471 | 2.5977 | 0 | 0 | 4 | K | 3 |  |  |  | ROZPOCET | 0 | 0 | 0 | 0 | 0 | 1 | 0 | 4 | 1264115138
| Online PSC |  | https://podminky.urs.cz/item/CS_URS_2023_01/975022561 | [14 empty] | Online PSC | 3
| VV |  | pro dodatečné osazování překladů z I nosníků | [14 empty] | VV | 3 | 1 | True | 0 | ROZPOCET
| VV |  | 4,00*2 |  | 8 | [12 empty] | VV | 3 | 2 | True | 0 | ROZPOCET
| VV |  | Mezisoučet |  | 8 | [12 empty] | VV | 3 | 3 | True | 1 | ROZPOCET
248 | K | 972044352 | Vybourání otvorů ve stropech vč.veškerých vrstev, plochy do 0,25 m2, tl. přes 100 mm | kus | 66 |  | 0 | CS ÚRS 2021 01 |  | základní |  | 0 | 0 | 0 | 0.08 | 5.28 | 4 | K | 3 |  |  |  | ROZPOCET | 0 | 0 | 0 | 0 | 0 | 1 | 0 | 4 | 27651856
| Online PSC |  | https://podminky.urs.cz/item/CS_URS_2021_01/972044352 | [14 empty] | Online PSC | 3
| VV |  | "25×20" 12+2+11 |  | 25 | [12 empty] | VV | 3 | 2 | True | 0 | ROZPOCET
| VV |  | "20×20" 12+6+4+2 |  | 24 | [12 empty] | VV | 3 | 2 | True | 0 | ROZPOCET
| VV |  | "30×20" 1 |  | 1 | [12 empty] | VV | 3 | 2 | True | 0 | ROZPOCET
| VV |  | "60×40" 1 |  | 1 | [12 empty] | VV | 3 | 2 | True | 0 | ROZPOCET
| VV |  | "35×20" 11 |  | 11 | [12 empty] | VV | 3 | 2 | True | 0 | ROZPOCET
| VV |  | "25×30" 1 |  | 1 | [12 empty] | VV | 3 | 2 | True | 0 | ROZPOCET
| VV |  | "45×20" 1 |  | 1 | [12 empty] | VV | 3 | 2 | True | 0 | ROZPOCET
| VV |  | "20×50" 1 |  | 1 | [12 empty] | VV | 3 | 2 | True | 0 | ROZPOCET
| VV |  | "35×35" 1 |  | 1 | [12 empty] | VV | 3 | 2 | True | 0 | ROZPOCET
| VV |  | Mezisoučet |  | 66 | [12 empty] | VV | 3 | 3 | True | 1 | ROZPOCET
249 | K | 973031151 | Vysekání výklenků nebo kapes ve zdivu z cihel na maltu vápennou nebo vápenocementovou výklenků, pohledové plochy přes 0,25 m2 | m3 | 0.64 |  | 0 | CS ÚRS 2023 01 |  | základní |  | 0 | 0 | 0 | 1.8 | 1.152 | 4 | K | 3 |  |  |  | ROZPOCET | 0 | 0 | 0 | 0 | 0 | 1 | 0 | 4 | -1914376938
| Online PSC |  | https://podminky.urs.cz/item/CS_URS_2023_01/973031151 | [14 empty] | Online PSC | 3
| VV |  | 0,80*0,80*0,25*4 |  | 0.64 | [12 empty] | VV | 3 | 2 | True | 0 | ROZPOCET
| VV |  | Mezisoučet |  | 0.64 | [12 empty] | VV | 3 | 3 | True | 1 | ROZPOCET
250 | K | 971042461 | Vybourání otvorů v betonových příčkách a zdech základových nebo nadzákladových plochy do 0,25 m2, tl. do 600 mm | kus | 5 |  | 0 | CS ÚRS 2023 01 |  | základní |  | 0 | 0 | 0 | 0.33 | 1.65 | 4 | K | 3 |  |  |  | ROZPOCET | 0 | 0 | 0 | 0 | 0 | 1 | 0 | 4 | -1715324538
| Online PSC |  | https://podminky.urs.cz/item/CS_URS_2023_01/971042461 | [14 empty] | Online PSC | 3
| VV |  | "prostupy základy 30×30" 5 |  | 5 | [12 empty] | VV | 3 | 2 | True | 0 | ROZPOCET
| VV |  | Mezisoučet |  | 5 | [12 empty] | VV | 3 | 3 | True | 1 | ROZPOCET
251 | K | 971042551 | Vybourání otvorů v betonových příčkách a zdech základových nebo nadzákladových plochy do 1 m2, tl. jakékoliv | m3 | 0.432 |  | 0 | CS ÚRS 2023 01 |  | základní |  | 0 | 0 | 0 | 2.2 | 0.9504 | 4 | K | 3 |  |  |  | ROZPOCET | 0 | 0 | 0 | 0 | 0 | 1 | 0 | 4 | -1326336221
| Online PSC |  | https://podminky.urs.cz/item/CS_URS_2023_01/971042551 | [14 empty] | Online PSC | 3
| VV |  | "prostup základem 30×30" 0,60*0,60*1,20 |  | 0.432 | [12 empty] | VV | 3 | 2 | True | 0 | ROZPOCET
| VV |  | Mezisoučet |  | 0.432 | [12 empty] | VV | 3 | 3 | True | 1 | ROZPOCET
252 | K | 971033581 | Vybourání otvorů ve zdivu základovém nebo nadzákladovém z cihel, tvárnic, příčkovek z cihel pálených na maltu vápennou nebo vápenocementovou plochy do 1 m2, tl. do 900 mm | m3 | 0.534 |  | 0 | CS ÚRS 2023 01 |  | základní |  | 0 | 0 | 0 | 1.8 | 0.9612 | 4 | K | 3 |  |  |  | ROZPOCET | 0 | 0 | 0 | 0 | 0 | 1 | 0 | 4 | 1275894067
| Online PSC |  | https://podminky.urs.cz/item/CS_URS_2023_01/971033581 | [14 empty] | Online PSC | 3
| VV |  | parapety | [14 empty] | VV | 3 | 1 | True | 0 | ROZPOCET
| VV |  | 0,45*0,73*0,75*1+0,45*0,73*0,875*1 |  | 0.534 | [12 empty] | VV | 3 | 2 | True | 0 | ROZPOCET
| VV |  | Mezisoučet |  | 0.534 | [12 empty] | VV | 3 | 3 | True | 1 | ROZPOCET
253 | K | 971035591 | Vybourání otvorů ve zdivu základovém nebo nadzákladovém z cihel, tvárnic, příčkovek z cihel pálených na maltu cementovou plochy do 1 m2, tl. přes 900 mm | m3 | 1.127 |  | 0 | CS ÚRS 2023 01 |  | základní |  | 0 | 0 | 0 | 1.95 | 2.1976 | 4 | K | 3 |  |  |  | ROZPOCET | 0 | 0 | 0 | 0 | 0 | 1 | 0 | 4 | 1110296215
| Online PSC |  | https://podminky.urs.cz/item/CS_URS_2023_01/971035591 | [14 empty] | Online PSC | 3
| VV |  | "2.N.P. 280×850 mm" 0,30*0,90*(1,025*3+1,10) |  | 1.127 | [12 empty] | VV | 3 | 2 | True | 0 | ROZPOCET
| VV |  | Mezisoučet |  | 1.127 | [12 empty] | VV | 3 | 3 | True | 1 | ROZPOCET
254 | K | 971033641 | Vybourání otvorů ve zdivu základovém nebo nadzákladovém z cihel, tvárnic, příčkovek z cihel pálených na maltu vápennou nebo vápenocementovou plochy do 4 m2, tl. do 300 mm | m3 | 0.84 |  | 0 | CS ÚRS 2023 01 |  | základní |  | 0 | 0 | 0 | 1.8 | 1.512 | 4 | K | 3 |  |  |  | ROZPOCET | 0 | 0 | 0 | 0 | 0 | 1 | 0 | 4 | 677740032
| Online PSC |  | https://podminky.urs.cz/item/CS_URS_2023_01/971033641 | [14 empty] | Online PSC | 3
| VV |  | 1,00*2,10*0,20*2 |  | 0.84 | [12 empty] | VV | 3 | 2 | True | 0 | ROZPOCET
| VV |  | Mezisoučet |  | 0.84 | [12 empty] | VV | 3 | 3 | True | 1 | ROZPOCET
255 | K | 971033651 | Vybourání otvorů ve zdivu základovém nebo nadzákladovém z cihel, tvárnic, příčkovek z cihel pálených na maltu vápennou nebo vápenocementovou plochy do 4 m2, tl. do 600 mm | m3 | 25.933 |  | 0 | CS ÚRS 2023 01 |  | základní |  | 0 | 0 | 0 | 1.8 | 46.6794 | 4 | K | 3 |  |  |  | ROZPOCET | 0 | 0 | 0 | 0 | 0 | 1 | 0 | 4 | -610482223
| Online PSC |  | https://podminky.urs.cz/item/CS_URS_2023_01/971033651 | [14 empty] | Online PSC | 3
| VV |  | otvory pro dveře | [14 empty] | VV | 3 | 1 | True | 0 | ROZPOCET
| VV |  | 1,00*2,10*0,35*24 |  | 17.64 | [12 empty] | VV | 3 | 2 | True | 0 | ROZPOCET
| VV |  | 1,00*2,10*0,45*1 |  | 0.945 | [12 empty] | VV | 3 | 2 | True | 0 | ROZPOCET
| VV |  | 1,00*2,10*0,60*1 |  | 1.26 | [12 empty] | VV | 3 | 2 | True | 0 | ROZPOCET
| VV |  | parapety | [14 empty] | VV | 3 | 1 | True | 0 | ROZPOCET
| VV |  | 1,65*1,17*0,45*3+1,45*1,10*0,45*2 |  | 4.042 | [12 empty] | VV | 3 | 2 | True | 0 | ROZPOCET
| VV |  | 1,65*1,10*0,60*1+1,45*1,10*0,60*1 |  | 2.046 | [12 empty] | VV | 3 | 2 | True | 0 | ROZPOCET
| VV |  | Mezisoučet |  | 25.933 | [12 empty] | VV | 3 | 3 | True | 1 | ROZPOCET
256 | K | 971033691 | Vybourání otvorů ve zdivu základovém nebo nadzákladovém z cihel, tvárnic, příčkovek z cihel pálených na maltu vápennou nebo vápenocementovou plochy do 4 m2, tl. přes 900 mm | m3 | 12.573 |  | 0 | CS ÚRS 2023 01 |  | základní |  | 0 | 0 | 0 | 1.8 | 22.6314 | 4 | K | 3 |  |  |  | ROZPOCET | 0 | 0 | 0 | 0 | 0 | 1 | 0 | 4 | 36420028
| Online PSC |  | https://podminky.urs.cz/item/CS_URS_2023_01/971033691 | [14 empty] | Online PSC | 3
| VV |  | 2,50*2,75*1,60*1 |  | 11 | [12 empty] | VV | 3 | 2 | True | 0 | ROZPOCET
| VV |  | parapety | [14 empty] | VV | 3 | 1 | True | 0 | ROZPOCET
| VV |  | 1,10*1,10*1,30*1 |  | 1.573 | [12 empty] | VV | 3 | 2 | True | 0 | ROZPOCET
| VV |  | Mezisoučet |  | 12.573 | [12 empty] | VV | 3 | 3 | True | 1 | ROZPOCET
257 | K | 971033681 | Vybourání otvorů ve zdivu základovém nebo nadzákladovém z cihel, tvárnic, příčkovek z cihel pálených na maltu vápennou nebo vápenocementovou plochy do 4 m2, tl. do 900 mm | m3 | 1.276 |  | 0 | CS ÚRS 2023 01 |  | základní |  | 0 | 0 | 0 | 1.8 | 2.2968 | 4 | K | 3 |  |  |  | ROZPOCET | 0 | 0 | 0 | 0 | 0 | 1 | 0 | 4 | -411368635
| Online PSC |  | https://podminky.urs.cz/item/CS_URS_2023_01/971033681 | [14 empty] | Online PSC | 3
| VV |  | parapety | [14 empty] | VV | 3 | 1 | True | 0 | ROZPOCET
| VV |  | 1,45*1,10*0,80*1 |  | 1.276 | [12 empty] | VV | 3 | 2 | True | 0 | ROZPOCET
| VV |  | Mezisoučet |  | 1.276 | [12 empty] | VV | 3 | 3 | True | 1 | ROZPOCET
258 | K | 971033351 | Vybourání otvorů ve zdivu základovém nebo nadzákladovém z cihel, tvárnic, příčkovek z cihel pálených na maltu vápennou nebo vápenocementovou plochy do 0,09 m2, tl. do 450 mm | kus | 12 |  | 0 | CS ÚRS 2023 01 |  | základní |  | 0 | 0 | 0 | 0.074 | 0.888 | 4 | K | 3 |  |  |  | ROZPOCET | 0 | 0 | 0 | 0 | 0 | 1 | 0 | 4 | 1690843493
| Online PSC |  | https://podminky.urs.cz/item/CS_URS_2023_01/971033351 | [14 empty] | Online PSC | 3
| VV |  | "25×20" 12 |  | 12 | [12 empty] | VV | 3 | 2 | True | 0 | ROZPOCET
| VV |  | Mezisoučet |  | 12 | [12 empty] | VV | 3 | 3 | True | 1 | ROZPOCET
259 | K | 971033581 | Vybourání otvorů ve zdivu základovém nebo nadzákladovém z cihel, tvárnic, příčkovek z cihel pálených na maltu vápennou nebo vápenocementovou plochy do 1 m2, tl. do 900 mm | m3 | 0.569 |  | 0 | CS ÚRS 2023 01 |  | základní |  | 0 | 0 | 0 | 1.8 | 1.0242 | 4 | K | 3 |  |  |  | ROZPOCET | 0 | 0 | 0 | 0 | 0 | 1 | 0 | 4 | -1398873801
| Online PSC |  | https://podminky.urs.cz/item/CS_URS_2023_01/971033581 | [14 empty] | Online PSC | 3
| VV |  | 0,50*1,30*0,875*1 |  | 0.569 | [12 empty] | VV | 3 | 2 | True | 0 | ROZPOCET
| VV |  | Mezisoučet |  | 0.569 | [12 empty] | VV | 3 | 3 | True | 1 | ROZPOCET
260 | K | 974031285 | Vysekání rýh ve zdivu cihelném na maltu vápennou nebo vápenocementovou v prostoru přilehlém ke stropní konstrukci do hl. 300 mm a šířky do 200 mm | m | 19.9 |  | 0 | CS ÚRS 2023 01 |  | základní |  | 0 | 0 | 0 | 0.071 | 1.4129 | 4 | K | 3 |  |  |  | ROZPOCET | 0 | 0 | 0 | 0 | 0 | 1 | 0 | 4 | 414263691
| Online PSC |  | https://podminky.urs.cz/item/CS_URS_2023_01/974031285 | [14 empty] | Online PSC | 3
| VV |  | "svislá drážka 20×20" 3,55*2+3,20*2*2 |  | 19.9 | [12 empty] | VV | 3 | 2 | True | 0 | ROZPOCET
| VV |  | Mezisoučet |  | 19.9 | [12 empty] | VV | 3 | 3 | True | 1 | ROZPOCET
261 | K | 767661811 | Demontáž mříží pevných nebo otevíravých | m2 | 72.105 |  | 0 | CS ÚRS 2023 01 |  | základní |  | 0 | 0 | 0 | 0.02 | 1.4421 | 4 | K | 3 |  |  |  | ROZPOCET | 0 | 0 | 0 | 0 | 0 | 1 | 0 | 4 | -168761771
| Online PSC |  | https://podminky.urs.cz/item/CS_URS_2023_01/767661811 | [14 empty] | Online PSC | 3
| VV |  | "dle pozn.30 na v.č.: 12" 1,65*1,90*23 |  | 72.105 | [12 empty] | VV | 3 | 2 | True | 0 | ROZPOCET
| VV |  | Mezisoučet |  | 72.105 | [12 empty] | VV | 3 | 3 | True | 1 | ROZPOCET
262 | K | 968072455 | Vybourání kovových rámů oken s křídly, dveřních zárubní, vrat, stěn, ostění nebo obkladů dveřních zárubní, plochy do 2 m2 | m2 | 154.4 |  | 0 | CS ÚRS 2023 01 |  | základní |  | 0 | 0 | 0 | 0.076 | 11.7344 | 4 | K | 3 |  |  |  | ROZPOCET | 0 | 0 | 0 | 0 | 0 | 1 | 0 | 4 | 1960878620
| Online PSC |  | https://podminky.urs.cz/item/CS_URS_2023_01/968072455 | [14 empty] | Online PSC | 3
| VV |  | 0,60*2,00*32+0,80*2,00*69+0,90*2,00*2+1,00*2,00*1 |  | 154.4 | [12 empty] | VV | 3 | 2 | True | 0 | ROZPOCET
| VV |  | Mezisoučet |  | 154.4 | [12 empty] | VV | 3 | 3 | True | 1 | ROZPOCET
263 | K | 968082022 | Vybourání plastových rámů oken s křídly, dveřních zárubní, vrat dveřních zárubní, plochy přes 2 do 4 m2 | m2 | 15.295 |  | 0 | CS ÚRS 2023 01 |  | základní |  | 0 | 0 | 0 | 0.062 | 0.94829 | 4 | K | 3 |  |  |  | ROZPOCET | 0 | 0 | 0 | 0 | 0 | 1 | 0 | 4 | -428977250
| Online PSC |  | https://podminky.urs.cz/item/CS_URS_2023_01/968082022 | [14 empty] | Online PSC | 3
| VV |  | "1.N.P. - stěny s dveřmi" 1,25*2,80+1,55*2,80+1,75*2,10+1,80*2,10 |  | 15.295 | [12 empty] | VV | 3 | 2 | True | 0 | ROZPOCET
| VV |  | Mezisoučet |  | 15.295 | [12 empty] | VV | 3 | 3 | True | 1 | ROZPOCET
264 | K | 766112820 | Demontáž dřevěných stěn zasklených | m2 | 22.65 |  | 0 | CS ÚRS 2023 01 |  | základní |  | 0 | 0 | 0 | 0.01638 | 0.37101 | 4 | K | 3 |  |  |  | ROZPOCET | 0 | 0 | 0 | 0 | 0 | 1 | 0 | 4 | 1754417740
| Online PSC |  | https://podminky.urs.cz/item/CS_URS_2023_01/766112820 | [14 empty] | Online PSC | 3
| VV |  | "prosklené stěny s dveřmi" 1,75*3,00+2,90*3,00*2 |  | 22.65 | [12 empty] | VV | 3 | 2 | True | 0 | ROZPOCET
| VV |  | Mezisoučet |  | 22.65 | [12 empty] | VV | 3 | 3 | True | 1 | ROZPOCET
265 | K | 766691914 | Ostatní práce vyvěšení nebo zavěšení křídel dřevěných dveřních, plochy do 2 m2 | kus | 6 |  | 0 | CS ÚRS 2023 01 |  | základní |  | 0 | 0 | 0 | 0.024 | 0.144 | 4 | K | 3 |  |  |  | ROZPOCET | 0 | 0 | 0 | 0 | 0 | 1 | 0 | 4 | -1731041287
| Online PSC |  | https://podminky.urs.cz/item/CS_URS_2023_01/766691914 | [14 empty] | Online PSC | 3
| VV |  | "2.,3. a 4.N.P." 2+2+2 |  | 6 | [12 empty] | VV | 3 | 2 | True | 0 | ROZPOCET
| VV |  | Mezisoučet |  | 6 | [12 empty] | VV | 3 | 3 | True | 1 | ROZPOCET
266 | K | 968072559 | Vybourání kovových rámů oken s křídly, dveřních zárubní, vrat, stěn, ostění nebo obkladů vrat, mimo posuvných a skládacích, plochy přes 5 m2 | m2 | 7.84 |  | 0 | CS ÚRS 2023 01 |  | základní |  | 0 | 0 | 0 | 0.066 | 0.51744 | 4 | K | 3 |  |  |  | ROZPOCET | 0 | 0 | 0 | 0 | 0 | 1 | 0 | 4 | -862404224
| Online PSC |  | https://podminky.urs.cz/item/CS_URS_2023_01/968072559 | [14 empty] | Online PSC | 3
| VV |  | "1.N.P." 2,80*2,80 |  | 7.84 | [12 empty] | VV | 3 | 2 | True | 0 | ROZPOCET
| VV |  | Mezisoučet |  | 7.84 | [12 empty] | VV | 3 | 3 | True | 1 | ROZPOCET
267 | K | 781471810 | Demontáž obkladů z dlaždic keramických kladených do malty | m2 | 952.069 |  | 0 | CS ÚRS 2023 01 |  | základní |  | 0 | 0 | 0 | 0.0815 | 77.5936 | 4 | K | 3 |  |  |  | ROZPOCET | 0 | 0 | 0 | 0 | 0 | 1 | 0 | 4 | -1165201835
| Online PSC |  | https://podminky.urs.cz/item/CS_URS_2023_01/781471810 | [14 empty] | Online PSC | 3
| VV |  | otlučení obkladů na stávajících nebouraných konstrukcích | [14 empty] | VV | 3 | 1 | True | 0 | ROZPOCET
| VV |  | 1.N.P. | [14 empty] | VV | 3 | 1 | True | 0 | ROZPOCET
| VV |  | "1.15" (0,90+1,86)*2*2,20-0,70*2,00 |  | 10.744 | [12 empty] | VV | 3 | 2 | True | 0 | ROZPOCET
| VV |  | "1.26" (1,55+1,61+0,35)*2*2,20-0,80*2,00 |  | 13.844 | [12 empty] | VV | 3 | 2 | True | 0 | ROZPOCET
| VV |  | "1.32" (2,40+1,80)*2*2,20-0,60*2,00 |  | 17.28 | [12 empty] | VV | 3 | 2 | True | 0 | ROZPOCET
| VV |  | "1.16,20,21,22" (5,406+5,075+0,50+0,375)*2*2,20+0,40*1,30*2+0,40*1,693+2,00*0,15-0,80*2,00*3 |  | 47.184 | [12 empty] | VV | 3 | 2 | True | 0 | ROZPOCET
| VV |  | "1.17,18,19" (3,006+3,615+0,375)*2*2,20+0,40*2*1,30+0,40*1,69-0,80*2,00 |  | 30.898 | [12 empty] | VV | 3 | 2 | True | 0 | ROZPOCET
| VV |  | (9,10+4,65+0,45+0,30*2+0,40*3)*2*2,20+0,45*1,30*2*3 |  | 73.91 | [12 empty] | VV | 3 | 2 | True | 0 | ROZPOCET
| VV |  | -(1,692*1,90*3+0,80*2,00) |  | -11.244 | [12 empty] | VV | 3 | 2 | True | 0 | ROZPOCET
| VV |  | (5,40+5,00+0,40)*2*2,20+0,45*1,30*2 |  | 48.69 | [12 empty] | VV | 3 | 2 | True | 0 | ROZPOCET
| VV |  | -(1,693*1,90+0,80*2,00*2) |  | -6.417 | [12 empty] | VV | 3 | 2 | True | 0 | ROZPOCET
| VV |  | 4,70*2,20 |  | 10.34 | [12 empty] | VV | 3 | 2 | True | 0 | ROZPOCET
| VV |  | "obklady za umyvadly a za linkou" 1,50*1,50*4+2,00*1,50*2+(1,25+0,404*2)*1,50 |  | 18.087 | [12 empty] | VV | 3 | 2 | True | 0 | ROZPOCET
| VV |  | Mezisoučet |  | 253.316 | [12 empty] | VV | 3 | 3 | True | 0 | ROZPOCET
| VV |  | 2.N.P. | [14 empty] | VV | 3 | 1 | True | 0 | ROZPOCET
| VV |  | "2.11" (1,798+1,579+0,15)*2*2,20-(0,70+0,80)*2,00 |  | 12.519 | [12 empty] | VV | 3 | 2 | True | 0 | ROZPOCET
| VV |  | "2.12" (0,80+1,579)*2*2,20-0,70*2,00 |  | 9.068 | [12 empty] | VV | 3 | 2 | True | 0 | ROZPOCET
| VV |  | "2.13" (1,791*2+3,746)*2,20-1,65*1,10-(0,60*2+0,80)*2,00 |  | 10.307 | [12 empty] | VV | 3 | 2 | True | 0 | ROZPOCET
| VV |  | "2.14" (0,80+1,552)*2,20-0,60*2,00 |  | 3.974 | [12 empty] | VV | 3 | 2 | True | 0 | ROZPOCET
| VV |  | "2.15" (0,80+1,669)*2,20-0,60*2,00 |  | 4.232 | [12 empty] | VV | 3 | 2 | True | 0 | ROZPOCET
| VV |  | "2.16" (2,50+1,25+0,15)*2*2,20-0,80*2,00*2 |  | 13.96 | [12 empty] | VV | 3 | 2 | True | 0 | ROZPOCET
| VV |  | "2.17" (1,31*2+4,075)*2,20-1,65*1,10-(0,60*4+0,80)*2,00 |  | 6.514 | [12 empty] | VV | 3 | 2 | True | 0 | ROZPOCET
| VV |  | "2.18,19,20,21" (1,09+0,40+0,80*2+0,807)*2,20 |  | 8.573 | [12 empty] | VV | 3 | 2 | True | 0 | ROZPOCET
| VV |  | "2.29" (3,805+2,15+0,425)*2*2,20-1,65*1,10-(0,70+1,00)*2,00 |  | 22.857 | [12 empty] | VV | 3 | 2 | True | 0 | ROZPOCET
| VV |  | "2.30" (0,85+1,15)*2*2,20-0,70*2,00 |  | 7.4 | [12 empty] | VV | 3 | 2 | True | 0 | ROZPOCET
| VV |  | "obklady za umyvadly a za linkou" 1,50*1,50*5+1,50*0,70+(2,00+0,60)*0,70 |  | 14.12 | [12 empty] | VV | 3 | 2 | True | 0 | ROZPOCET
| VV |  | Mezisoučet |  | 113.524 | [12 empty] | VV | 3 | 3 | True | 0 | ROZPOCET
| VV |  | 3.N.P. | [14 empty] | VV | 3 | 1 | True | 0 | ROZPOCET
| VV |  | (3,41+5,101+0,35)*2*2,20-(2,10+1,45)*2,20 |  | 31.178 | [12 empty] | VV | 3 | 2 | True | 0 | ROZPOCET
| VV |  | (6,30+5,11+7,65+0,35*2*2)*2 |  | 40.92 | [12 empty] | VV | 3 | 2 | True | 0 | ROZPOCET
| VV |  | (1,05*3+1,60+1,15+1,00)*2,20 |  | 15.18 | [12 empty] | VV | 3 | 2 | True | 0 | ROZPOCET
| VV |  | (0,65+0,90+0,35*3+0,60)*2,20+1,70*0,90 |  | 8.57 | [12 empty] | VV | 3 | 2 | True | 0 | ROZPOCET
| VV |  | Mezisoučet |  | 95.848 | [12 empty] | VV | 3 | 3 | True | 0 | ROZPOCET
| VV |  | 4.N.P. | [14 empty] | VV | 3 | 1 | True | 0 | ROZPOCET
| VV |  | (3,55+3,60+5,20+1,40+0,35*2)*2,20 |  | 31.79 | [12 empty] | VV | 3 | 2 | True | 0 | ROZPOCET
| VV |  | (4,70+5,20+3,25+0,35)*2,20 |  | 29.7 | [12 empty] | VV | 3 | 2 | True | 0 | ROZPOCET
| VV |  | (2,80+3,10+0,35*2)*2,20 |  | 14.52 | [12 empty] | VV | 3 | 2 | True | 0 | ROZPOCET
| VV |  | (3,751+1,00*3+0,20+3,751+1,05*2-1,672)*2,20+1,672*0,90 |  | 25.991 | [12 empty] | VV | 3 | 2 | True | 0 | ROZPOCET
| VV |  | Mezisoučet |  | 102.001 | [12 empty] | VV | 3 | 3 | True | 0 | ROZPOCET
| VV |  | otlučení obkladů na bouraných konstrukcích | [14 empty] | VV | 3 | 1 | True | 0 | ROZPOCET
| VV |  | 1.N.P. | [14 empty] | VV | 3 | 1 | True | 0 | ROZPOCET
| VV |  | (3,20*2+0,90*6+1,00+3,00+0,80+0,90)*2,20 |  | 38.5 | [12 empty] | VV | 3 | 2 | True | 0 | ROZPOCET
| VV |  | -(0,60*2,20*6+0,80*2,00*2)+0,10*2,20*5 |  | -10.02 | [12 empty] | VV | 3 | 2 | True | 0 | ROZPOCET
| VV |  | (1,85*2+4,70+0,30+2,251*2+0,95*3)*2,20 |  | 35.314 | [12 empty] | VV | 3 | 2 | True | 0 | ROZPOCET
| VV |  | (4,80+2,00+4,00+(0,90+0,80)*2*8+0,10*18)*2,20 |  | 87.56 | [12 empty] | VV | 3 | 2 | True | 0 | ROZPOCET
| VV |  | (3,115+1,55+1,465+0,90*2)*2,20-0,60*2,00*4 |  | 12.646 | [12 empty] | VV | 3 | 2 | True | 0 | ROZPOCET
| VV |  | (3,20+2,20+3,00+1,00+0,90*3*3)*2,20-(0,60*2,00*6+0,80*2,00*2) |  | 28.1 | [12 empty] | VV | 3 | 2 | True | 0 | ROZPOCET
| VV |  | -0,60*2,20*9*2 |  | -23.76 | [12 empty] | VV | 3 | 2 | True | 0 | ROZPOCET
| VV |  | Mezisoučet |  | 168.34 | [12 empty] | VV | 3 | 3 | True | 0 | ROZPOCET
| VV |  | 2.N.P. | [14 empty] | VV | 3 | 1 | True | 0 | ROZPOCET
| VV |  | "2.13" 3,321*2,00-0,60*2,00*2 |  | 4.242 | [12 empty] | VV | 3 | 2 | True | 0 | ROZPOCET
| VV |  | "2.14" (0,80+1,552)*2,00 |  | 4.704 | [12 empty] | VV | 3 | 2 | True | 0 | ROZPOCET
| VV |  | "2.15" (0,80+1,669)*2,00 |  | 4.938 | [12 empty] | VV | 3 | 2 | True | 0 | ROZPOCET
| VV |  | "2.17" 4,075*2,00-0,60*2,00*4 |  | 3.35 | [12 empty] | VV | 3 | 2 | True | 0 | ROZPOCET
| VV |  | "2.18,19,20,21" (1,09*6+0,80*2+0,807+0,70)*2,00-0,60*2,00*4 |  | 14.494 | [12 empty] | VV | 3 | 2 | True | 0 | ROZPOCET
| VV |  | Mezisoučet |  | 31.728 | [12 empty] | VV | 3 | 3 | True | 0 | ROZPOCET
| VV |  | 3.N.P. | [14 empty] | VV | 3 | 1 | True | 0 | ROZPOCET
| VV |  | (1,20+1,40+1,55*7+3,60+0,85*2+0,80*2)*2,20 |  | 44.77 | [12 empty] | VV | 3 | 2 | True | 0 | ROZPOCET
| VV |  | (1,75+0,90*2+0,95*2+0,60+3,60*3+2,25)*2,20 |  | 42.02 | [12 empty] | VV | 3 | 2 | True | 0 | ROZPOCET
| VV |  | (1,404+1,653+1,07*7+0,90*2+0,85*2+0,80*4)*2,20 |  | 37.943 | [12 empty] | VV | 3 | 2 | True | 0 | ROZPOCET
| VV |  | -(0,60*2,20*17+0,80*2,20*5) |  | -31.24 | [12 empty] | VV | 3 | 2 | True | 0 | ROZPOCET
| VV |  | Mezisoučet |  | 93.493 | [12 empty] | VV | 3 | 3 | True | 0 | ROZPOCET
| VV |  | 4.N.P. | [14 empty] | VV | 3 | 1 | True | 0 | ROZPOCET
| VV |  | (1,60*7+0,85*2+0,80*2+3,60+1,85+1,35+1,50)*2,20 |  | 50.16 | [12 empty] | VV | 3 | 2 | True | 0 | ROZPOCET
| VV |  | (3,60*3+0,60+0,95*2+1,00*2+2,45+1,50+1,65)*2,20 |  | 45.98 | [12 empty] | VV | 3 | 2 | True | 0 | ROZPOCET
| VV |  | (1,085*7+0,90+0,85+0,80*2)*2,20 |  | 24.079 | [12 empty] | VV | 3 | 2 | True | 0 | ROZPOCET
| VV |  | -(0,60*2,00*17+0,80*2,00*5) |  | -28.4 | [12 empty] | VV | 3 | 2 | True | 0 | ROZPOCET
| VV |  | 1,00*2,20*2-0,60*2,00*2 |  | 2 | [12 empty] | VV | 3 | 2 | True | 0 | ROZPOCET
| VV |  | Mezisoučet |  | 93.819 | [12 empty] | VV | 3 | 3 | True | 0 | ROZPOCET
| VV |  | Součet |  | 952.069 | [12 empty] | VV | 3 | 4 | True | 1 | ROZPOCET
268 | K | 968082016 | Vybourání plastových rámů oken s křídly, dveřních zárubní, vrat rámu oken s křídly, plochy přes 1 do 2 m2 | m2 | 1.755 |  | 0 | CS ÚRS 2023 01 |  | základní |  | 0 | 0 | 0 | 0.059 | 0.10354 | 4 | K | 3 |  |  |  | ROZPOCET | 0 | 0 | 0 | 0 | 0 | 1 | 0 | 4 | -365505164
| Online PSC |  | https://podminky.urs.cz/item/CS_URS_2023_01/968082016 | [14 empty] | Online PSC | 3
| VV |  | "okna" 0,45*1,30*3 |  | 1.755 | [12 empty] | VV | 3 | 2 | True | 0 | ROZPOCET
| VV |  | Mezisoučet |  | 1.755 | [12 empty] | VV | 3 | 3 | True | 1 | ROZPOCET
269 | K | 968082017 | Vybourání plastových rámů oken s křídly, dveřních zárubní, vrat rámu oken s křídly, plochy přes 2 do 4 m2 | m2 | 323.18 |  | 0 | CS ÚRS 2023 01 |  | základní |  | 0 | 0 | 0 | 0.051 | 16.4822 | 4 | K | 3 |  |  |  | ROZPOCET | 0 | 0 | 0 | 0 | 0 | 1 | 0 | 4 | -1017798025
| Online PSC |  | https://podminky.urs.cz/item/CS_URS_2023_01/968082017 | [14 empty] | Online PSC | 3
| VV |  | 1.,2.,3.a 4.N.P. | [14 empty] | VV | 3 | 1 | True | 0 | ROZPOCET
| VV |  | 1,65*1,90*19+1,65*1,90*24 |  | 134.805 | [12 empty] | VV | 3 | 2 | True | 0 | ROZPOCET
| VV |  | 2,15*1,50*2+1,65*1,90*(3+27+27)+1,70*1,90 |  | 188.375 | [12 empty] | VV | 3 | 2 | True | 0 | ROZPOCET
| VV |  | Mezisoučet |  | 323.18 | [12 empty] | VV | 3 | 3 | True | 1 | ROZPOCET
270 | K | 968082018 | Vybourání plastových rámů oken s křídly, dveřních zárubní, vrat rámu oken s křídly, plochy přes 4 m2 | m2 | 13.055 |  | 0 | CS ÚRS 2023 01 |  | základní |  | 0 | 0 | 0 | 0.043 | 0.56137 | 4 | K | 3 |  |  |  | ROZPOCET | 0 | 0 | 0 | 0 | 0 | 1 | 0 | 4 | -570782154
| Online PSC |  | https://podminky.urs.cz/item/CS_URS_2023_01/968082018 | [14 empty] | Online PSC | 3
| VV |  | "okno" 2,45*1,90*1 |  | 4.655 | [12 empty] | VV | 3 | 2 | True | 0 | ROZPOCET
| VV |  | "vstupní stěna" 3,50*2,40 |  | 8.4 | [12 empty] | VV | 3 | 2 | True | 0 | ROZPOCET
| VV |  | Mezisoučet |  | 13.055 | [12 empty] | VV | 3 | 3 | True | 1 | ROZPOCET
271 | K | 766441812 | Demontáž parapetních desek dřevěných nebo plastových šířky přes 300 mm, délky do 1000 mm | kus | 1 |  | 0 | CS ÚRS 2023 01 |  | základní |  | 0 | 0 | 0 | 0.004 | 0.004 | 4 | K | 3 |  |  |  | ROZPOCET | 0 | 0 | 0 | 0 | 0 | 1 | 0 | 4 | -2061950055
| Online PSC |  | https://podminky.urs.cz/item/CS_URS_2023_01/766441812 | [14 empty] | Online PSC | 3
| VV |  | "2.N.P." 1 |  | 1 | [12 empty] | VV | 3 | 2 | True | 0 | ROZPOCET
| VV |  | Mezisoučet |  | 1 | [12 empty] | VV | 3 | 3 | True | 1 | ROZPOCET
272 | K | 766441821 | Demontáž parapetních desek dřevěných nebo plastových šířky do 300 mm, délky přes 1000 do 2000 mm | kus | 2 |  | 0 | CS ÚRS 2023 01 |  | základní |  | 0 | 0 | 0 | 0.005 | 0.01 | 4 | K | 3 |  |  |  | ROZPOCET | 0 | 0 | 0 | 0 | 0 | 1 | 0 | 4 | 392697548
| Online PSC |  | https://podminky.urs.cz/item/CS_URS_2023_01/766441821 | [14 empty] | Online PSC | 3
| VV |  | 2 |  | 2 | [12 empty] | VV | 3 | 2 | True | 0 | ROZPOCET
| VV |  | Mezisoučet |  | 2 | [12 empty] | VV | 3 | 3 | True | 1 | ROZPOCET
273 | K | 766441822 | Demontáž parapetních desek dřevěných nebo plastových šířky přes 300 mm, délky přes 1000 do 2000 mm | kus | 100 |  | 0 | CS ÚRS 2023 01 |  | základní |  | 0 | 0 | 0 | 0.006 | 0.6 | 4 | K | 3 |  |  |  | ROZPOCET | 0 | 0 | 0 | 0 | 0 | 1 | 0 | 4 | -2091618479
| Online PSC |  | https://podminky.urs.cz/item/CS_URS_2023_01/766441822 | [14 empty] | Online PSC | 3
| VV |  | "1.,2.,3.a 4.N.P." 20+26+27+27 |  | 100 | [12 empty] | VV | 3 | 2 | True | 0 | ROZPOCET
| VV |  | Mezisoučet |  | 100 | [12 empty] | VV | 3 | 3 | True | 1 | ROZPOCET
274 | K | 967031142 | Přisekání (špicování) plošné nebo rovných ostění zdiva z cihel pálených rovných ostění, bez odstupu, po hrubém vybourání otvorů, na maltu cementovou | m2 | 628.074 |  | 0 | CS ÚRS 2023 01 |  | základní |  | 0 | 0 | 0 | 0.059 | 37.0564 | 4 | K | 3 |  |  |  | ROZPOCET | 0 | 0 | 0 | 0 | 0 | 1 | 0 | 4 | -468576356
| Online PSC |  | https://podminky.urs.cz/item/CS_URS_2023_01/967031142 | [14 empty] | Online PSC | 3
| VV |  | 1.N.P. | [14 empty] | VV | 3 | 1 | True | 0 | ROZPOCET
| VV |  | 0,50*(3,50+2,40*2+(2,10+1,50)*2) |  | 7.75 | [12 empty] | VV | 3 | 2 | True | 0 | ROZPOCET
| VV |  | 1,30*(2,50+2,80*2)+0,80*(1,484+2,80*2) |  | 16.197 | [12 empty] | VV | 3 | 2 | True | 0 | ROZPOCET
| VV |  | 0,50*(1,55+2,80*2)+0,80*(1,70+2,85*2) |  | 9.495 | [12 empty] | VV | 3 | 2 | True | 0 | ROZPOCET
| VV |  | 0,50*(1,35+2,10*2)+0,25*(1,00+2,10*2) |  | 4.075 | [12 empty] | VV | 3 | 2 | True | 0 | ROZPOCET
| VV |  | 0,15*(1,00+2,10*2)+0,30*(3,10*3,55*2) |  | 7.383 | [12 empty] | VV | 3 | 2 | True | 0 | ROZPOCET
| VV |  | 0,30*(1,25+2,85*2+1,80+2,10*2) |  | 3.885 | [12 empty] | VV | 3 | 2 | True | 0 | ROZPOCET
| VV |  | 1,60*(2,50+2,75*2) |  | 12.8 | [12 empty] | VV | 3 | 2 | True | 0 | ROZPOCET
| VV |  | 0,80*(1,75+2,00)*2*19 |  | 114 | [12 empty] | VV | 3 | 2 | True | 0 | ROZPOCET
| VV |  | Mezisoučet |  | 175.585 | [12 empty] | VV | 3 | 3 | True | 0 | ROZPOCET
| VV |  | 2.N.P. | [14 empty] | VV | 3 | 1 | True | 0 | ROZPOCET
| VV |  | 0,60*(1,65+2,80*2)*2+0,45*(1,65+2,87*2) |  | 12.026 | [12 empty] | VV | 3 | 2 | True | 0 | ROZPOCET
| VV |  | 0,45*(2,20+1,30)*2 |  | 3.15 | [12 empty] | VV | 3 | 2 | True | 0 | ROZPOCET
| VV |  | 1,025*(1,75+2,00)*2*24+1,025*(0,50+1,40)*2*1 |  | 188.395 | [12 empty] | VV | 3 | 2 | True | 0 | ROZPOCET
| VV |  | Mezisoučet |  | 203.571 | [12 empty] | VV | 3 | 3 | True | 0 | ROZPOCET
| VV |  | 3.N.P. | [14 empty] | VV | 3 | 1 | True | 0 | ROZPOCET
| VV |  | 0,60*(1,65+2,80*2)+0,45*(1,65+2,87*2) |  | 7.676 | [12 empty] | VV | 3 | 2 | True | 0 | ROZPOCET
| VV |  | 0,875*(0,45+2,03)*2+0,35*(2,90+3,00*2) |  | 7.455 | [12 empty] | VV | 3 | 2 | True | 0 | ROZPOCET
| VV |  | 0,35*(1,00+2,10*2)*13+0,20*(1,00+2,10*2) |  | 24.7 | [12 empty] | VV | 3 | 2 | True | 0 | ROZPOCET
| VV |  | 0,65*(1,00+2,10*2)+0,35*(2,20+1,30)*2 |  | 5.83 | [12 empty] | VV | 3 | 2 | True | 0 | ROZPOCET
| VV |  | po vybourání dveří se zárubněmi - úprava otvoru pro zazdívku | [14 empty] | VV | 3 | 1 | True | 0 | ROZPOCET
| VV |  | 0,35*((1,00+2,10*2)*17+(0,85+2,10*2))+0,20*(1,00+2,10*2)*3 |  | 35.828 | [12 empty] | VV | 3 | 2 | True | 0 | ROZPOCET
| VV |  | Mezisoučet |  | 81.489 | [12 empty] | VV | 3 | 3 | True | 0 | ROZPOCET
| VV |  | 4.N.P. | [14 empty] | VV | 3 | 1 | True | 0 | ROZPOCET
| VV |  | 0,60*(1,65+2,80*2)+0,45*(1,65+2,87*2) |  | 7.676 | [12 empty] | VV | 3 | 2 | True | 0 | ROZPOCET
| VV |  | 0,75*(0,45+2,03)*2+0,35*(2,90+3,00*2) |  | 6.835 | [12 empty] | VV | 3 | 2 | True | 0 | ROZPOCET
| VV |  | 0,35*(1,00+2,10*2)*13+0,20*(1,00+2,10*2) |  | 24.7 | [12 empty] | VV | 3 | 2 | True | 0 | ROZPOCET
| VV |  | 0,70*(1,00+2,10*2) |  | 3.64 | [12 empty] | VV | 3 | 2 | True | 0 | ROZPOCET
| VV |  | po vybourání dveří se zárubněmi - úprava otvoru pro zazdívku | [14 empty] | VV | 3 | 1 | True | 0 | ROZPOCET
| VV |  | 0,35*((1,00+2,10*2)*17+(0,85+2,10*2))+0,20*(1,00+2,10*2)*3 |  | 35.828 | [12 empty] | VV | 3 | 2 | True | 0 | ROZPOCET
| VV |  | Mezisoučet |  | 78.679 | [12 empty] | VV | 3 | 3 | True | 0 | ROZPOCET
| VV |  | úprava otvoru po vybourání stávajících oken ve 2.,3. a 4.N.P. | [14 empty] | VV | 3 | 1 | True | 0 | ROZPOCET
| VV |  | 0,50*(1,65+1,90)*2*25 |  | 88.75 | [12 empty] | VV | 3 | 2 | True | 0 | ROZPOCET
| VV |  | Mezisoučet |  | 88.75 | [12 empty] | VV | 3 | 3 | True | 0 | ROZPOCET
| VV |  | Součet |  | 628.074 | [12 empty] | VV | 3 | 4 | True | 1 | ROZPOCET
275 | K | 978011161 | Otlučení vápenných nebo vápenocementových omítek vnitřních ploch stropů, v rozsahu přes 30 do 50 % | m2 | 597.701 |  | 0 | CS ÚRS 2023 01 |  | základní |  | 0 | 0 | 0 | 0.02 | 11.954 | 4 | K | 3 |  |  |  | ROZPOCET | 0 | 0 | 0 | 0 | 0 | 1 | 0 | 4 | -2021746969
| Online PSC |  | https://podminky.urs.cz/item/CS_URS_2023_01/978011161 | [14 empty] | Online PSC | 3
| VV |  | "oprava z 50%" 597,701 |  | 597.701 | [12 empty] | VV | 3 | 2 | True | 0 | ROZPOCET
| VV |  | Mezisoučet |  | 597.701 | [12 empty] | VV | 3 | 3 | True | 1 | ROZPOCET
276 | K | 978013161 | Otlučení vápenných nebo vápenocementových omítek vnitřních ploch stěn s vyškrabáním spar, s očištěním zdiva, v rozsahu přes 30 do 50 % | m2 | 4789.277 |  | 0 | CS ÚRS 2023 01 |  | základní |  | 0 | 0 | 0 | 0.02 | 95.7855 | 4 | K | 3 |  |  |  | ROZPOCET | 0 | 0 | 0 | 0 | 0 | 1 | 0 | 4 | -598350708
| Online PSC |  | https://podminky.urs.cz/item/CS_URS_2023_01/978013161 | [14 empty] | Online PSC | 3
| VV |  | "stěny - oprava 50%" 4789,277 |  | 4789.277 | [12 empty] | VV | 3 | 2 | True | 0 | ROZPOCET
| VV |  | Mezisoučet |  | 4789.277 | [12 empty] | VV | 3 | 3 | True | 1 | ROZPOCET
277 | K | 978013191 | Otlučení vápenných nebo vápenocementových omítek vnitřních ploch stěn s vyškrabáním spar, s očištěním zdiva, v rozsahu přes 50 do 100 % | m2 | 1390.686 |  | 0 | CS ÚRS 2023 01 |  | základní |  | 0 | 0 | 0 | 0.046 | 63.9716 | 4 | K | 3 |  |  |  | ROZPOCET | 0 | 0 | 0 | 0 | 0 | 1 | 0 | 4 | -610175806
| Online PSC |  | https://podminky.urs.cz/item/CS_URS_2023_01/978013191 | [14 empty] | Online PSC | 3
| VV |  | na stávajících konstrukcích - otlučení ze 100% - rozsah dle popisu | [14 empty] | VV | 3 | 1 | True | 0 | ROZPOCET
| VV |  | nové sociály apod. | [14 empty] | VV | 3 | 1 | True | 0 | ROZPOCET
| VV |  | 1.N.P. | [14 empty] | VV | 3 | 1 | True | 0 | ROZPOCET
| VV |  | "1.15,17,18,19" (0,90+1,86+3,006+3,615)*2*3,75 |  | 70.358 | [12 empty] | VV | 3 | 2 | True | 0 | ROZPOCET
| VV |  | -1,69*1,90+0,375*1,10*2+0,60*(1,70+1,90*2) |  | 0.914 | [12 empty] | VV | 3 | 2 | True | 0 | ROZPOCET
| VV |  | "1.16,20,21,22" (5,406+5,075+0,50+1,856+1,809)*2*3,75 |  | 109.845 | [12 empty] | VV | 3 | 2 | True | 0 | ROZPOCET
| VV |  | -1,693*1,90+0,375*1,10*2+0,60*(1,70+1,90*2) |  | 0.908 | [12 empty] | VV | 3 | 2 | True | 0 | ROZPOCET
| VV |  | -0,80*1,97+0,30*(1,75+2,10*2) |  | 0.209 | [12 empty] | VV | 3 | 2 | True | 0 | ROZPOCET
| VV |  | -0,80*1,97*2 |  | -3.152 | [12 empty] | VV | 3 | 2 | True | 0 | ROZPOCET
| VV |  | "1.32" (2,40+1,80)*2*3,45 |  | 28.98 | [12 empty] | VV | 3 | 2 | True | 0 | ROZPOCET
| VV |  | -0,60*1,97 |  | -1.182 | [12 empty] | VV | 3 | 2 | True | 0 | ROZPOCET
| VV |  | "1.26,27" (1,45+1,61)*2*3,75+(1,55+1,00)*3,75 |  | 32.513 | [12 empty] | VV | 3 | 2 | True | 0 | ROZPOCET
| VV |  | -0,80*1,97+0,35*(0,90+2,10*2) |  | 0.209 | [12 empty] | VV | 3 | 2 | True | 0 | ROZPOCET
| VV |  | "1,37" (2,095+1,314)*2*3,75-0,90*1,97+0,20*(1,10+2,10*2) |  | 24.855 | [12 empty] | VV | 3 | 2 | True | 0 | ROZPOCET
| VV |  | 2,40*3,50+1,614*(3,50+3,00)*1/2-0,90*1,97 |  | 11.873 | [12 empty] | VV | 3 | 2 | True | 0 | ROZPOCET
| VV |  | Mezisoučet |  | 276.33 | [12 empty] | VV | 3 | 3 | True | 0 | ROZPOCET
| VV |  | 2.N.P. | [14 empty] | VV | 3 | 1 | True | 0 | ROZPOCET
| VV |  | nově zřizovaná sociální zařízení | [14 empty] | VV | 3 | 1 | True | 0 | ROZPOCET
| VV |  | "2.11.12.13.14.15" (1,30+0,80+1,579*2+2,691+3,321)*2*3,20 |  | 72.128 | [12 empty] | VV | 3 | 2 | True | 0 | ROZPOCET
| VV |  | "2.16.17.18.29.20.21" (2,50*2+1,25+3,65)*2*3,20 |  | 63.36 | [12 empty] | VV | 3 | 2 | True | 0 | ROZPOCET
| VV |  | "2.20,30" (3,805+2,15)*2*3,20 |  | 38.112 | [12 empty] | VV | 3 | 2 | True | 0 | ROZPOCET
| VV |  | (-1,65*1,90+0,425*(1,65+2,80*2)+0,275*(1,65+1,90*2))*3 |  | 4.335 | [12 empty] | VV | 3 | 2 | True | 0 | ROZPOCET
| VV |  | -0,45*1,30+0,75*(0,45+1,30*2) |  | 1.703 | [12 empty] | VV | 3 | 2 | True | 0 | ROZPOCET
| VV |  | (-0,85*1,97+0,15*(0,95+2,10*2))*2 |  | -1.804 | [12 empty] | VV | 3 | 2 | True | 0 | ROZPOCET
| VV |  | -0,80*1,97+0,55*(1,00+2,10*2) |  | 1.284 | [12 empty] | VV | 3 | 2 | True | 0 | ROZPOCET
| VV |  | -(0,70*4+0,80*4)*1,97 |  | -11.82 | [12 empty] | VV | 3 | 2 | True | 0 | ROZPOCET
| VV |  | Mezisoučet |  | 167.298 | [12 empty] | VV | 3 | 3 | True | 0 | ROZPOCET
| VV |  | podélné nosné stěny - nově zřizované sociály a předsíně | [14 empty] | VV | 3 | 1 | True | 0 | ROZPOCET
| VV |  | 3.N.P. | [14 empty] | VV | 3 | 1 | True | 0 | ROZPOCET
| VV |  | chodba | [14 empty] | VV | 3 | 1 | True | 0 | ROZPOCET
| VV |  | (40,731*2+2,50)*3,05 |  | 256.084 | [12 empty] | VV | 3 | 2 | True | 0 | ROZPOCET
| VV |  | -2,90*3,00+0,15*(2,90+3,00*2) |  | -7.365 | [12 empty] | VV | 3 | 2 | True | 0 | ROZPOCET
| VV |  | -1,65*2,90+0,30*(1,65+2,90*2) |  | -2.55 | [12 empty] | VV | 3 | 2 | True | 0 | ROZPOCET
| VV |  | -0,80*2,00*21 |  | -33.6 | [12 empty] | VV | 3 | 2 | True | 0 | ROZPOCET
| VV |  | sociály | [14 empty] | VV | 3 | 1 | True | 0 | ROZPOCET
| VV |  | (37,832+1,625*6+1,775*2+1,625*12)*3,20-0,80*2,00*21 |  | 192.422 | [12 empty] | VV | 3 | 2 | True | 0 | ROZPOCET
| VV |  | 3.61,62 | [14 empty] | VV | 3 | 1 | True | 0 | ROZPOCET
| VV |  | (3,80+2,044+1,00)*2*3,00 |  | 41.064 | [12 empty] | VV | 3 | 2 | True | 0 | ROZPOCET
| VV |  | -1,65*1,90+0,325*0,90*2+0,60*(1,65+1,90*2) |  | 0.72 | [12 empty] | VV | 3 | 2 | True | 0 | ROZPOCET
| VV |  | -0,80*1,97+0,50*(1,00+2,10*2) |  | 1.024 | [12 empty] | VV | 3 | 2 | True | 0 | ROZPOCET
| VV |  | 3.63,64 | [14 empty] | VV | 3 | 1 | True | 0 | ROZPOCET
| VV |  | (1,10+2,175+4,35)*3,20 |  | 24.4 | [12 empty] | VV | 3 | 2 | True | 0 | ROZPOCET
| VV |  | -1,65*1,90+0,325*0,90*2+0,60*(1,65+1,90*2) |  | 0.72 | [12 empty] | VV | 3 | 2 | True | 0 | ROZPOCET
| VV |  | Mezisoučet |  | 472.919 | [12 empty] | VV | 3 | 3 | True | 0 | ROZPOCET
| VV |  | 4.N.P. | [14 empty] | VV | 3 | 1 | True | 0 | ROZPOCET
| VV |  | chodba | [14 empty] | VV | 3 | 1 | True | 0 | ROZPOCET
| VV |  | (40,733*2+2,50)*3,05 |  | 256.096 | [12 empty] | VV | 3 | 2 | True | 0 | ROZPOCET
| VV |  | -1,65*2,90+0,30*(1,65+2,90*2) |  | -2.55 | [12 empty] | VV | 3 | 2 | True | 0 | ROZPOCET
| VV |  | -2,65*3,00+0,15*(2,65+3,00*2) |  | -6.653 | [12 empty] | VV | 3 | 2 | True | 0 | ROZPOCET
| VV |  | -0,80*2,00*21 |  | -33.6 | [12 empty] | VV | 3 | 2 | True | 0 | ROZPOCET
| VV |  | sociály | [14 empty] | VV | 3 | 1 | True | 0 | ROZPOCET
| VV |  | (37,833+1,625*6+1,775*2+1,625*12)*3,20-0,80*2,00*21 |  | 192.426 | [12 empty] | VV | 3 | 2 | True | 0 | ROZPOCET
| VV |  | 4.61,62 | [14 empty] | VV | 3 | 1 | True | 0 | ROZPOCET
| VV |  | (3,751+2,175+1,00)*2*3,00 |  | 41.556 | [12 empty] | VV | 3 | 2 | True | 0 | ROZPOCET
| VV |  | -1,65*1,90+0,325*0,90*2+0,60*(1,65+1,90*2) |  | 0.72 | [12 empty] | VV | 3 | 2 | True | 0 | ROZPOCET
| VV |  | -0,80*1,97+0,50*(1,00+2,10*2) |  | 1.024 | [12 empty] | VV | 3 | 2 | True | 0 | ROZPOCET
| VV |  | 4.63,64 | [14 empty] | VV | 3 | 1 | True | 0 | ROZPOCET
| VV |  | (1,10+2,175+4,35)*3,20 |  | 24.4 | [12 empty] | VV | 3 | 2 | True | 0 | ROZPOCET
| VV |  | -1,65*1,90+0,325*0,90*2+0,60*(1,65+1,90*2) |  | 0.72 | [12 empty] | VV | 3 | 2 | True | 0 | ROZPOCET
| VV |  | Mezisoučet |  | 474.139 | [12 empty] | VV | 3 | 3 | True | 0 | ROZPOCET
| VV |  | Součet |  | 1390.686 | [12 empty] | VV | 3 | 4 | True | 1 | ROZPOCET
278 | K | 978015341 | Otlučení vápenných nebo vápenocementových omítek vnějších ploch s vyškrabáním spar a s očištěním zdiva stupně členitosti 1 a 2, v rozsahu přes 10 do 30 % | m2 | 2139.19 |  | 0 | CS ÚRS 2023 01 |  | základní |  | 0 | 0 | 0 | 0.016 | 34.227 | 4 | K | 3 |  |  |  | ROZPOCET | 0 | 0 | 0 | 0 | 0 | 1 | 0 | 4 | 561352559
| Online PSC |  | https://podminky.urs.cz/item/CS_URS_2023_01/978015341 | [14 empty] | Online PSC | 3
279 | K | 781731810 | Demontáž obkladů z obkladaček cihelných kladených do malty | m2 | 14.25 |  | 0 | CS ÚRS 2023 01 |  | základní |  | 0 | 0 | 0 | 0.0869 | 1.2383 | 4 | K | 3 |  |  |  | ROZPOCET | 0 | 0 | 0 | 0 | 0 | 1 | 0 | 4 | -1896564340
| Online PSC |  | https://podminky.urs.cz/item/CS_URS_2023_01/781731810 | [14 empty] | Online PSC | 3
| VV |  | obklad obloukových nadpraží oken v 1.N.P. | [14 empty] | VV | 3 | 1 | True | 0 | ROZPOCET
| VV |  | 2,50*0,30*(10+9) |  | 14.25 | [12 empty] | VV | 3 | 2 | True | 0 | ROZPOCET
| VV |  | Mezisoučet |  | 14.25 | [12 empty] | VV | 3 | 3 | True | 1 | ROZPOCET
280 | K | 766411811 | Demontáž obložení stěn panely, plochy do 1,5 m2 | m2 | 390.98 |  | 0 | CS ÚRS 2023 01 |  | základní |  | 0 | 0 | 0 | 0.02465 | 9.6377 | 4 | K | 3 |  |  |  | ROZPOCET | 0 | 0 | 0 | 0 | 0 | 1 | 0 | 4 | 324222363
| Online PSC |  | https://podminky.urs.cz/item/CS_URS_2023_01/766411811 | [14 empty] | Online PSC | 3
| VV |  | 2.N.P. - ozn.29 na v.č.: 13 | [14 empty] | VV | 3 | 1 | True | 0 | ROZPOCET
| VV |  | "2.05" (9,90+5,00)*2*2,00-1,65*2,00*3-0,95*2,00 |  | 47.8 | [12 empty] | VV | 3 | 2 | True | 0 | ROZPOCET
| VV |  | "2.08" (10,581+5,00)*2*2,00-1,65*2,00*3-0,95*2,00 |  | 50.524 | [12 empty] | VV | 3 | 2 | True | 0 | ROZPOCET
| VV |  | "2.10" (7,881+5,00)*2*2,00-1,65*2,00*2-0,95*2,00 |  | 43.024 | [12 empty] | VV | 3 | 2 | True | 0 | ROZPOCET
| VV |  | "2.22" (9,65+5,20*2)*2,00-1,65*2,00*3 |  | 30.2 | [12 empty] | VV | 3 | 2 | True | 0 | ROZPOCET
| VV |  | "2.24" (3,15+5,00)*2*2,00-1,65*2,00-0,95*2,00-0,80*2,00 |  | 25.8 | [12 empty] | VV | 3 | 2 | True | 0 | ROZPOCET
| VV |  | Mezisoučet |  | 197.348 | [12 empty] | VV | 3 | 3 | True | 0 | ROZPOCET
| VV |  | dřevěný obklad 2.,3.,4.N.P. | [14 empty] | VV | 3 | 1 | True | 0 | ROZPOCET
| VV |  | (4,05+1,55*2+3,41+0,64+2,48+1,57)*1,60 |  | 24.4 | [12 empty] | VV | 3 | 2 | True | 0 | ROZPOCET
| VV |  | (7,40+5,15*2+10,7*2+0,45+3,41*2+1,55*2+4,05)*1,60 |  | 85.632 | [12 empty] | VV | 3 | 2 | True | 0 | ROZPOCET
| VV |  | (1,57+2,48+1,55*2+41,05+3,41+0,64)*1,60 |  | 83.6 | [12 empty] | VV | 3 | 2 | True | 0 | ROZPOCET
| VV |  | Mezisoučet |  | 193.632 | [12 empty] | VV | 3 | 3 | True | 0 | ROZPOCET
| VV |  | Součet |  | 390.98 | [12 empty] | VV | 3 | 4 | True | 1 | ROZPOCET
281 | K | 766411822 | Demontáž obložení stěn podkladových roštů | m2 | 390.98 |  | 0 | CS ÚRS 2023 01 |  | základní |  | 0 | 0 | 0 | 0.008 | 3.1278 | 4 | K | 3 |  |  |  | ROZPOCET | 0 | 0 | 0 | 0 | 0 | 1 | 0 | 4 | -1173299019
| Online PSC |  | https://podminky.urs.cz/item/CS_URS_2023_01/766411822 | [14 empty] | Online PSC | 3
282 | K | 966080107 | Bourání kontaktního zateplení včetně povrchové úpravy omítkou nebo nátěrem z polystyrénových desek, tloušťky přes 180 mm | m2 | 243.484 |  | 0 | CS ÚRS 2023 01 |  | základní |  | 0 | 0 | 0 | 0.016 | 3.8957 | 4 | K | 3 |  |  |  | ROZPOCET | 0 | 0 | 0 | 0 | 0 | 1 | 0 | 4 | -40321747
| Online PSC |  | https://podminky.urs.cz/item/CS_URS_2023_01/966080107 | [14 empty] | Online PSC | 3
| VV |  | severní štít | [14 empty] | VV | 3 | 1 | True | 0 | ROZPOCET
| VV |  | (2,66+2,68+15,65)*11,50+15,65*4,00*1/2 |  | 272.685 | [12 empty] | VV | 3 | 2 | True | 0 | ROZPOCET
| VV |  | -1,95*(14,70+15,25)*1/2 |  | -29.201 | [12 empty] | VV | 3 | 2 | True | 0 | ROZPOCET
| VV |  | Mezisoučet |  | 243.484 | [12 empty] | VV | 3 | 3 | True | 1 | ROZPOCET
283 | K | 974031165 | Vysekání rýh ve zdivu cihelném na maltu vápennou nebo vápenocementovou do hl. 150 mm a šířky do 200 mm | m | 150 |  | 0 | CS ÚRS 2023 01 |  | základní |  | 0 | 0 | 0 | 0.054 | 8.1 | 4 | K | 3 |  |  |  | ROZPOCET | 0 | 0 | 0 | 0 | 0 | 1 | 0 | 4 | 773776883
| Online PSC |  | https://podminky.urs.cz/item/CS_URS_2023_01/974031165 | [14 empty] | Online PSC | 3
| VV |  | "ÚT 200×150" 150,000 |  | 150 | [12 empty] | VV | 3 | 2 | True | 0 | ROZPOCET
| VV |  | Mezisoučet |  | 150 | [12 empty] | VV | 3 | 3 | True | 1 | ROZPOCET
284 | K | 974031287 | Vysekání rýh ve zdivu cihelném na maltu vápennou nebo vápenocementovou v prostoru přilehlém ke stropní konstrukci do hl. 300 mm a šířky do 300 mm | m | 70 |  | 0 | CS ÚRS 2023 01 |  | základní |  | 0 | 0 | 0 | 0.101 | 7.07 | 4 | K | 3 |  |  |  | ROZPOCET | 0 | 0 | 0 | 0 | 0 | 1 | 0 | 4 | -2085504526
| Online PSC |  | https://podminky.urs.cz/item/CS_URS_2023_01/974031287 | [14 empty] | Online PSC | 3
| VV |  | "ÚT 350×200" 70,000 |  | 70 | [12 empty] | VV | 3 | 2 | True | 0 | ROZPOCET
| VV |  | Mezisoučet |  | 70 | [12 empty] | VV | 3 | 3 | True | 1 | ROZPOCET
285 | K | 974031289 | Vysekání rýh ve zdivu cihelném na maltu vápennou nebo vápenocementovou v prostoru přilehlém ke stropní konstrukci Příplatek k ceně -1287 za každých dalších 100 mm šířky rýhy hl. do 300 mm | m | 70 |  | 0 | CS ÚRS 2023 01 |  | základní |  | 0 | 0 | 0 | 0.04 | 2.8 | 4 | K | 3 |  |  |  | ROZPOCET | 0 | 0 | 0 | 0 | 0 | 1 | 0 | 4 | 553380120
| Online PSC |  | https://podminky.urs.cz/item/CS_URS_2023_01/974031289 | [14 empty] | Online PSC | 3
| VV |  | 1 × příplatek | [14 empty] | VV | 3 | 1 | True | 0 | ROZPOCET
| VV |  | "ÚT 350×200" 70,000 |  | 70 | [12 empty] | VV | 3 | 2 | True | 0 | ROZPOCET
| VV |  | Mezisoučet |  | 70 | [12 empty] | VV | 3 | 3 | True | 1 | ROZPOCET
| D | 98 - 1 | Stavební úpravy dle pozn.č.: 1 na výkrese č.: 12 |  |  |  | 0 |  |  |  |  | 0 |  | 118.4921 |  | 0 | 1 | D | 1 |  |  |  | ROZPOCET | [6 empty] | 0
286 | K | 985131311 | Očištění ploch stěn, rubu kleneb a podlah ruční dočištění ocelovými kartáči | m2 | 102.325 |  | 0 | CS ÚRS 2023 01 |  | základní |  | 0 | 0 | 0 | 0 | 0 | 4 | K | 2 |  |  |  | ROZPOCET | 0 | 0 | 0 | 0 | 0 | 1 | 0 | 4 | 18221948
| Online PSC |  | https://podminky.urs.cz/item/CS_URS_2023_01/985131311 | [14 empty] | Online PSC | 2
| VV |  | očištění stávajících základů - pozn.č.: 1 na výkrese č.: 12 | [14 empty] | VV | 2 | 1 | True | 0 | ROZPOCET
| VV |  | (41,688+43,387+15,250+1,00*2)*1,00 |  | 102.325 | [12 empty] | VV | 2 | 2 | True | 0 | ROZPOCET
| VV |  | Mezisoučet |  | 102.325 | [12 empty] | VV | 2 | 3 | True | 1 | ROZPOCET
287 | K | 985139111 | Očištění ploch Příplatek k cenám za práci ve stísněném prostoru | m2 | 102.325 |  | 0 | CS ÚRS 2023 01 |  | základní |  | 0 | 0 | 0 | 0 | 0 | 4 | K | 2 |  |  |  | ROZPOCET | 0 | 0 | 0 | 0 | 0 | 1 | 0 | 4 | 1732351756
| Online PSC |  | https://podminky.urs.cz/item/CS_URS_2023_01/985139111 | [14 empty] | Online PSC | 2
288 | K | 985139112 | Očištění ploch Příplatek k cenám za plochu do 10 m2 jednotlivě | m2 | 102.325 |  | 0 | CS ÚRS 2023 01 |  | základní |  | 0 | 0 | 0 | 0 | 0 | 4 | K | 2 |  |  |  | ROZPOCET | 0 | 0 | 0 | 0 | 0 | 1 | 0 | 4 | 645532728
| Online PSC |  | https://podminky.urs.cz/item/CS_URS_2023_01/985139112 | [14 empty] | Online PSC | 2
289 | K | 622135001 | Vyrovnání nerovností podkladu vnějších omítaných ploch maltou, tloušťky do 10 mm vápenocementovou stěn | m2 | 102.325 |  | 0 | CS ÚRS 2023 01 |  | základní |  | 0 | 0.02048 | 2.0956 | 0 | 0 | 4 | K | 2 |  |  |  | ROZPOCET | 0 | 0 | 0 | 0 | 0 | 1 | 0 | 4 | -1726886595
| Online PSC |  | https://podminky.urs.cz/item/CS_URS_2023_01/622135001 | [14 empty] | Online PSC | 2
| VV |  | očištění stávajících základů - pozn.č.: 1 na výkrese č.: 12 | [14 empty] | VV | 2 | 1 | True | 0 | ROZPOCET
| VV |  | (41,688+43,387+15,250+1,00*2)*1,00 |  | 102.325 | [12 empty] | VV | 2 | 2 | True | 0 | ROZPOCET
| VV |  | Mezisoučet |  | 102.325 | [12 empty] | VV | 2 | 3 | True | 1 | ROZPOCET
290 | K | 622135091 | Vyrovnání nerovností podkladu vnějších omítaných ploch tmelem, tloušťky do 2 mm Příplatek k ceně za každých dalších 5 mm tloušťky podkladní vrstvy přes 10 mm maltou vápenocementovou stěn | m2 | 409.3 |  | 0 | CS ÚRS 2023 01 |  | základní |  | 0 | 0.0079 | 3.2335 | 0 | 0 | 4 | K | 2 |  |  |  | ROZPOCET | 0 | 0 | 0 | 0 | 0 | 1 | 0 | 4 | -1420959741
| Online PSC |  | https://podminky.urs.cz/item/CS_URS_2023_01/622135091 | [14 empty] | Online PSC | 2
| VV |  | 102,325*4 'Přepočtené koeficientem množství |  | 409.3 | [12 empty] | VV | 2 | 2 | False | 1 | ROZPOCET
291 | K | 132255102 | Hloubení zapažených rýh šířky do 800 mm strojně s urovnáním dna do předepsaného profilu a spádu v omezeném prostoru v hornině třídy těžitelnosti I skupiny 3 přes 20 do 50 m3 | m3 | 67.007 |  | 0 | CS ÚRS 2023 01 |  | základní |  | 0 | 0 | 0 | 0 | 0 | 4 | K | 2 |  |  |  | ROZPOCET | 0 | 0 | 0 | 0 | 0 | 1 | 0 | 4 | -537798676
| Online PSC |  | https://podminky.urs.cz/item/CS_URS_2023_01/132255102 | [14 empty] | Online PSC | 2
| VV |  | výkop kolem objektu pro provedení sanačních prací | [14 empty] | VV | 2 | 1 | True | 0 | ROZPOCET
| VV |  | (41,688+43,387+15,250+0,60*2)*0,60*1,10 |  | 67.007 | [12 empty] | VV | 2 | 2 | True | 0 | ROZPOCET
| VV |  | Mezisoučet |  | 67.007 | [12 empty] | VV | 2 | 3 | True | 1 | ROZPOCET
292 | K | 174111101 | Zásyp sypaninou z jakékoliv horniny ručně s uložením výkopku ve vrstvách se zhutněním jam, šachet, rýh nebo kolem objektů v těchto vykopávkách | m3 | 54.824 |  | 0 | CS ÚRS 2023 01 |  | základní |  | 0 | 0 | 0 | 0 | 0 | 4 | K | 2 |  |  |  | ROZPOCET | 0 | 0 | 0 | 0 | 0 | 1 | 0 | 4 | 1142994259
| Online PSC |  | https://podminky.urs.cz/item/CS_URS_2023_01/174111101 | [14 empty] | Online PSC | 2
| VV |  | zásyp výkopu kolem objektu po provedení sanačních prací | [14 empty] | VV | 2 | 1 | True | 0 | ROZPOCET
| VV |  | (41,688+43,387+15,250+0,60*2)*0,60*0,90 |  | 54.824 | [12 empty] | VV | 2 | 2 | True | 0 | ROZPOCET
| VV |  | Mezisoučet |  | 54.824 | [12 empty] | VV | 2 | 3 | True | 1 | ROZPOCET
| VV |  | 54,824*1,670*1,200*1,03=113,163 t | [14 empty] | VV | 2 | 1 | True | 0 | ROZPOCET
293 | M | 58343930 | kamenivo drcené hrubé frakce 16/32 | t | 113.163 |  | 0 | CS ÚRS 2023 01 |  | základní |  | 0 | 1 | 113.163 | 0 | 0 | 8 | M | 2 |  |  |  | ROZPOCET | 0 | 0 | 0 | 0 | 0 | 1 | 0 | 4 | 1582175298
| D | 997 | Přesun sutě |  |  |  | 0 |  |  |  |  | 0 |  | 0 |  | 0 | 1 | D | 1 |  |  |  | ROZPOCET | [6 empty] | 0
294 | K | 997013155 | Vnitrostaveništní doprava suti a vybouraných hmot vodorovně do 50 m svisle s omezením mechanizace pro budovy a haly výšky přes 15 do 18 m | t | 1555.902 |  | 0 | CS ÚRS 2023 01 |  | základní |  | 0 | 0 | 0 | 0 | 0 | 4 | K | 2 |  |  |  | ROZPOCET | 0 | 0 | 0 | 0 | 0 | 1 | 0 | 4 | 503898777
| Online PSC |  | https://podminky.urs.cz/item/CS_URS_2023_01/997013155 | [14 empty] | Online PSC | 2
295 | K | 997013501 | Odvoz suti a vybouraných hmot na skládku nebo meziskládku se složením, na vzdálenost do 1 km | t | 1555.902 |  | 0 | CS ÚRS 2023 01 |  | základní |  | 0 | 0 | 0 | 0 | 0 | 4 | K | 2 |  |  |  | ROZPOCET | 0 | 0 | 0 | 0 | 0 | 1 | 0 | 4 | 495531699
| Online PSC |  | https://podminky.urs.cz/item/CS_URS_2023_01/997013501 | [14 empty] | Online PSC | 2
296 | K | 997013509 | Odvoz suti a vybouraných hmot na skládku nebo meziskládku se složením, na vzdálenost Příplatek k ceně za každý další i započatý 1 km přes 1 km | t | 7779.51 |  | 0 | CS ÚRS 2023 01 |  | základní |  | 0 | 0 | 0 | 0 | 0 | 4 | K | 2 |  |  |  | ROZPOCET | 0 | 0 | 0 | 0 | 0 | 1 | 0 | 4 | 1003110861
| Online PSC |  | https://podminky.urs.cz/item/CS_URS_2023_01/997013509 | [14 empty] | Online PSC | 2
| VV |  | 1555,902*5 'Přepočtené koeficientem množství |  | 7779.51 | [12 empty] | VV | 2 | 2 | False | 1 | ROZPOCET
297 | K | 997013631 | Poplatek za uložení stavebního odpadu na skládce (skládkovné) směsného stavebního a demoličního zatříděného do Katalogu odpadů pod kódem 17 09 04 | t | 420.094 |  | 0 | CS ÚRS 2023 01 |  | základní |  | 0 | 0 | 0 | 0 | 0 | 4 | K | 2 |  |  |  | ROZPOCET | 0 | 0 | 0 | 0 | 0 | 1 | 0 | 4 | -1607949207
| Online PSC |  | https://podminky.urs.cz/item/CS_URS_2023_01/997013631 | [14 empty] | Online PSC | 2
| VV |  | 1555,902*0,27 'Přepočtené koeficientem množství |  | 420.094 | [12 empty] | VV | 2 | 2 | False | 1 | ROZPOCET
298 | K | 997013871 | Poplatek za uložení stavebního odpadu na recyklační skládce (skládkovné) směsného stavebního a demoličního zatříděného do Katalogu odpadů pod kódem 17 09 04 | t | 1135.808 |  | 0 | CS ÚRS 2022 01 |  | základní |  | 0 | 0 | 0 | 0 | 0 | 4 | K | 2 |  |  |  | ROZPOCET | 0 | 0 | 0 | 0 | 0 | 1 | 0 | 4 | 1423327424
| Online PSC |  | https://podminky.urs.cz/item/CS_URS_2022_01/997013871 | [14 empty] | Online PSC | 2
| VV |  | 1555,902*0,73 'Přepočtené koeficientem množství |  | 1135.808 | [12 empty] | VV | 2 | 2 | False | 1 | ROZPOCET
| D | 998 | Přesun hmot |  |  |  | 0 |  |  |  |  | 0 |  | 0 |  | 0 | 1 | D | 1 |  |  |  | ROZPOCET | [6 empty] | 0
299 | K | 998017003 | Přesun hmot pro budovy občanské výstavby, bydlení, výrobu a služby s omezením mechanizace vodorovná dopravní vzdálenost do 100 m pro budovy s jakoukoliv nosnou konstrukcí výšky přes 12 do 24 m | t | 1266.018 |  | 0 | CS ÚRS 2023 01 |  | základní |  | 0 | 0 | 0 | 0 | 0 | 4 | K | 2 |  |  |  | ROZPOCET | 0 | 0 | 0 | 0 | 0 | 1 | 0 | 4 | -1755823754
| Online PSC |  | https://podminky.urs.cz/item/CS_URS_2023_01/998017003 | [14 empty] | Online PSC | 2
| D | PSV | Práce a dodávky PSV |  |  |  | 0 |  |  |  |  | 0 |  | 149.8166 |  | 0.7832 | 2 | D | 0 |  |  |  | ROZPOCET | [6 empty] | 0
| D | 711 | Izolace proti vodě, vlhkosti a plynům |  |  |  | 0 |  |  |  |  | 0 |  | 10.4497 |  | 0 | 2 | D | 1 |  |  |  | ROZPOCET | [6 empty] | 0
300 | K | 711111001 | Provedení izolace proti zemní vlhkosti natěradly a tmely za studena na ploše vodorovné V nátěrem penetračním | m2 | 627.459 |  | 0 | CS ÚRS 2023 01 |  | základní |  | 0 | 0 | 0 | 0 | 0 | 16 | K | 2 |  |  |  | ROZPOCET | 0 | 0 | 0 | 0 | 0 | 1 | 0 | 16 | -1624780419
| Online PSC |  | https://podminky.urs.cz/item/CS_URS_2023_01/711111001 | [14 empty] | Online PSC | 2
| VV |  | po provedení zásypu ležaté kanalizace a na nové podkladní mazanině | [14 empty] | VV | 2 | 1 | True | 0 | ROZPOCET
| VV |  | "1.N.P. skladba C 1,2; D 1; E 2" (250,678+96,872+154,141+60,640)*1,10 |  | 618.564 | [12 empty] | VV | 2 | 2 | True | 0 | ROZPOCET
| VV |  | náhradní zdroj, výtahová šachta | [14 empty] | VV | 2 | 1 | True | 0 | ROZPOCET
| VV |  | 3,714*2,395 |  | 8.895 | [12 empty] | VV | 2 | 2 | True | 0 | ROZPOCET
| VV |  | Mezisoučet |  | 627.459 | [12 empty] | VV | 2 | 3 | True | 1 | ROZPOCET
301 | M | 11163150 | lak penetrační asfaltový | t | 0.188 |  | 0 | CS ÚRS 2023 01 |  | základní |  | 0 | 1 | 0.188 | 0 | 0 | 32 | M | 2 |  |  |  | ROZPOCET | 0 | 0 | 0 | 0 | 0 | 1 | 0 | 16 | 1840774854
| VV |  | 627,459*0,0003 'Přepočtené koeficientem množství |  | 0.188 | [12 empty] | VV | 2 | 2 | False | 1 | ROZPOCET
302 | K | 711112001 | Provedení izolace proti zemní vlhkosti natěradly a tmely za studena na ploše svislé S nátěrem penetračním | m2 | 12.53 |  | 0 | CS ÚRS 2023 01 |  | základní |  | 0 | 0 | 0 | 0 | 0 | 16 | K | 2 |  |  |  | ROZPOCET | 0 | 0 | 0 | 0 | 0 | 1 | 0 | 16 | 1341569832
| Online PSC |  | https://podminky.urs.cz/item/CS_URS_2023_01/711112001 | [14 empty] | Online PSC | 2
| VV |  | "výtahová šachta" (2,10+2,375)*2*1,40 |  | 12.53 | [12 empty] | VV | 2 | 2 | True | 0 | ROZPOCET
| VV |  | Mezisoučet |  | 12.53 | [12 empty] | VV | 2 | 3 | True | 1 | ROZPOCET
303 | M | 11163150 | lak penetrační asfaltový | t | 0.004 |  | 0 | CS ÚRS 2023 01 |  | základní |  | 0 | 1 | 0.004 | 0 | 0 | 32 | M | 2 |  |  |  | ROZPOCET | 0 | 0 | 0 | 0 | 0 | 1 | 0 | 16 | -1531208196
| VV |  | 12,53*0,00035 'Přepočtené koeficientem množství |  | 0.004 | [12 empty] | VV | 2 | 2 | False | 1 | ROZPOCET
304 | K | 711141559 | Provedení izolace proti zemní vlhkosti pásy přitavením NAIP na ploše vodorovné V | m2 | 1254.918 |  | 0 | CS ÚRS 2023 01 |  | základní |  | 0 | 0.0004 | 0.50197 | 0 | 0 | 16 | K | 2 |  |  |  | ROZPOCET | 0 | 0 | 0 | 0 | 0 | 1 | 0 | 16 | 370186631
| Online PSC |  | https://podminky.urs.cz/item/CS_URS_2023_01/711141559 | [14 empty] | Online PSC | 2
| VV |  | 2 × pás SBS | [14 empty] | VV | 2 | 1 | True | 0 | ROZPOCET
| VV |  | po provedení zásypu ležaté kanalizace a na nové podkladní mazanině | [14 empty] | VV | 2 | 1 | True | 0 | ROZPOCET
| VV |  | "1.N.P. skladba C 1,2; D 1; E 2" (250,678+96,872+154,141+60,640)*1,10*2 |  | 1237.128 | [12 empty] | VV | 2 | 2 | True | 0 | ROZPOCET
| VV |  | náhradní zdroj, výtahová šachta | [14 empty] | VV | 2 | 1 | True | 0 | ROZPOCET
| VV |  | 3,714*2,395*2 |  | 17.79 | [12 empty] | VV | 2 | 2 | True | 0 | ROZPOCET
| VV |  | Mezisoučet |  | 1254.918 | [12 empty] | VV | 2 | 3 | True | 1 | ROZPOCET
305 | M | 62853003 | pás asfaltový natavitelný modifikovaný SBS tl 3,5mm s vložkou ze skleněné tkaniny a spalitelnou PE fólií nebo jemnozrnným minerálním posypem na horním povrchu | m2 | 730.99 |  | 0 | CS ÚRS 2023 01 |  | základní |  | 0 | 0.0044 | 3.2164 | 0 | 0 | 32 | M | 2 |  |  |  | ROZPOCET | 0 | 0 | 0 | 0 | 0 | 1 | 0 | 16 | -936103825
| VV |  | 627,459*1,165 'Přepočtené koeficientem množství |  | 730.99 | [12 empty] | VV | 2 | 2 | False | 1 | ROZPOCET
306 | M | 62855001 | pás asfaltový natavitelný modifikovaný SBS tl 4,0mm s vložkou z polyesterové rohože a spalitelnou PE fólií nebo jemnozrnným minerálním posypem na horním povrchu | m2 | 731.031 |  | 0 | CS ÚRS 2023 01 |  | základní |  | 0 | 0.0053 | 3.8745 | 0 | 0 | 32 | M | 2 |  |  |  | ROZPOCET | 0 | 0 | 0 | 0 | 0 | 1 | 0 | 16 | -1586853332
| VV |  | 627,494*1,165 'Přepočtené koeficientem množství |  | 731.031 | [12 empty] | VV | 2 | 2 | False | 1 | ROZPOCET
307 | K | 711142559 | Provedení izolace proti zemní vlhkosti pásy přitavením NAIP na ploše svislé S | m2 | 15.215 |  | 0 | CS ÚRS 2023 01 |  | základní |  | 0 | 0.0004 | 0.006086 | 0 | 0 | 16 | K | 2 |  |  |  | ROZPOCET | 0 | 0 | 0 | 0 | 0 | 1 | 0 | 16 | -1584540084
| Online PSC |  | https://podminky.urs.cz/item/CS_URS_2023_01/711142559 | [14 empty] | Online PSC | 2
| VV |  | 2 × pás SBS | [14 empty] | VV | 2 | 1 | True | 0 | ROZPOCET
| VV |  | "výtahová šachta" (2,10+2,375)*2*(1,40+0,30) |  | 15.215 | [12 empty] | VV | 2 | 2 | True | 0 | ROZPOCET
| VV |  | Mezisoučet |  | 15.215 | [12 empty] | VV | 2 | 3 | True | 1 | ROZPOCET
308 | M | 62853003 | pás asfaltový natavitelný modifikovaný SBS tl 3,5mm s vložkou ze skleněné tkaniny a spalitelnou PE fólií nebo jemnozrnným minerálním posypem na horním povrchu | m2 | 9.129 |  | 0 | CS ÚRS 2023 01 |  | základní |  | 0 | 0.0044 | 0.040168 | 0 | 0 | 32 | M | 2 |  |  |  | ROZPOCET | 0 | 0 | 0 | 0 | 0 | 1 | 0 | 16 | 1082466117
| VV |  | 7,6075*1,2 'Přepočtené koeficientem množství |  | 9.129 | [12 empty] | VV | 2 | 2 | False | 1 | ROZPOCET
309 | M | 62855001 | pás asfaltový natavitelný modifikovaný SBS tl 4,0mm s vložkou z polyesterové rohože a spalitelnou PE fólií nebo jemnozrnným minerálním posypem na horním povrchu | m2 | 9.129 |  | 0 | CS ÚRS 2023 01 |  | základní |  | 0 | 0.0053 | 0.048384 | 0 | 0 | 32 | M | 2 |  |  |  | ROZPOCET | 0 | 0 | 0 | 0 | 0 | 1 | 0 | 16 | -741610082
| VV |  | 7,6075*1,2 'Přepočtené koeficientem množství |  | 9.129 | [12 empty] | VV | 2 | 2 | False | 1 | ROZPOCET
310 | K | 711491273 | Provedení izolace proti zemní vlhkosti nopovou fólií na ploše svislé S z nopové fólie | m2 | 185.153 |  | 0 | CS ÚRS 2023 01 |  | základní |  | 0 | 4e-05 | 0.0074061 | 0 | 0 | 16 | K | 2 |  |  |  | ROZPOCET | 0 | 0 | 0 | 0 | 0 | 1 | 0 | 16 | -1300515945
| Online PSC |  | https://podminky.urs.cz/item/CS_URS_2023_01/711491273 | [14 empty] | Online PSC | 2
| VV |  | pozn.č.: 1 na výkrese č.: 12 | [14 empty] | VV | 2 | 1 | True | 0 | ROZPOCET
| VV |  | (41,688+43,387+15,250+1,00*2)*1,20 |  | 122.79 | [12 empty] | VV | 2 | 2 | True | 0 | ROZPOCET
| VV |  | dilatace - ochrana TI v podzemní části | [14 empty] | VV | 2 | 1 | True | 0 | ROZPOCET
| VV |  | (41,888+43,587+15,650+1,00*2)*0,50 |  | 51.563 | [12 empty] | VV | 2 | 2 | True | 0 | ROZPOCET
| VV |  | výtahová šachta | [14 empty] | VV | 2 | 1 | True | 0 | ROZPOCET
| VV |  | (2,20+2,50*2)*1,50 |  | 10.8 | [12 empty] | VV | 2 | 2 | True | 0 | ROZPOCET
| VV |  | Mezisoučet |  | 185.153 | [12 empty] | VV | 2 | 3 | True | 1 | ROZPOCET
311 | M | 28323010 | fólie profilovaná (nopová) drenážní HDPE s výškou nopů 20mm | m2 | 222.184 |  | 0 | CS ÚRS 2023 01 |  | základní |  | 0 | 0.00065 | 0.14442 | 0 | 0 | 32 | M | 2 |  |  |  | ROZPOCET | 0 | 0 | 0 | 0 | 0 | 1 | 0 | 16 | -255438442
| VV |  | 185,153*1,2 'Přepočtené koeficientem množství |  | 222.184 | [12 empty] | VV | 2 | 2 | False | 1 | ROZPOCET
312 | K | 711193121 | Izolace proti zemní vlhkosti ostatní těsnicí hmotou dvousložkovou na bázi cementu na ploše vodorovné V | m2 | 266.845 |  | 0 | CS ÚRS 2023 01 |  | základní |  | 0 | 0.0035 | 0.93396 | 0 | 0 | 16 | K | 2 |  |  |  | ROZPOCET | 0 | 0 | 0 | 0 | 0 | 1 | 0 | 16 | -35553398
| Online PSC |  | https://podminky.urs.cz/item/CS_URS_2023_01/711193121 | [14 empty] | Online PSC | 2
| VV |  | "C 2" 163,217 |  | 163.217 | [12 empty] | VV | 2 | 2 | True | 0 | ROZPOCET
| VV |  | "D 2" 103,628 |  | 103.628 | [12 empty] | VV | 2 | 2 | True | 0 | ROZPOCET
| VV |  | Mezisoučet |  | 266.845 | [12 empty] | VV | 2 | 3 | True | 1 | ROZPOCET
313 | K | 711193131 | Izolace proti zemní vlhkosti ostatní těsnicí hmotou dvousložkovou na bázi cementu na ploše svislé S | m2 | 399.192 |  | 0 | CS ÚRS 2023 01 |  | základní |  | 0 | 0.0035 | 1.3972 | 0 | 0 | 16 | K | 2 |  |  |  | ROZPOCET | 0 | 0 | 0 | 0 | 0 | 1 | 0 | 16 | -1200015452
| Online PSC |  | https://podminky.urs.cz/item/CS_URS_2023_01/711193131 | [14 empty] | Online PSC | 2
| VV |  | 1.N.P. | [14 empty] | VV | 2 | 1 | True | 0 | ROZPOCET
| VV |  | "1.15" (0,90+1,86)*2*0,20 |  | 1.104 | [12 empty] | VV | 2 | 2 | True | 0 | ROZPOCET
| VV |  | "1.16,20,21" (5,406+5,075+0,50+0,375)*2*0,20 |  | 4.542 | [12 empty] | VV | 2 | 2 | True | 0 | ROZPOCET
| VV |  | "1.17,18,19" (3,006+3,615+0,375)*2*0,20+3,615*1,50 |  | 8.221 | [12 empty] | VV | 2 | 2 | True | 0 | ROZPOCET
| VV |  | "1.22" (1,856+2,109)*2*0,20 |  | 1.586 | [12 empty] | VV | 2 | 2 | True | 0 | ROZPOCET
| VV |  | "1.26" (1,55+1,61+0,35)*2*0,20 |  | 1.404 | [12 empty] | VV | 2 | 2 | True | 0 | ROZPOCET
| VV |  | "1.27" (1,70*2+0,95)*2,00 |  | 8.7 | [12 empty] | VV | 2 | 2 | True | 0 | ROZPOCET
| VV |  | "1.28" (3,25+4,775+0,375+0,35)*2*0,20 |  | 3.5 | [12 empty] | VV | 2 | 2 | True | 0 | ROZPOCET
| VV |  | "1.32" (2,40+1,80)*2*2,00-0,60*2,00 |  | 15.6 | [12 empty] | VV | 2 | 2 | True | 0 | ROZPOCET
| VV |  | Mezisoučet |  | 44.657 | [12 empty] | VV | 2 | 3 | True | 0 | ROZPOCET
| VV |  | 2.N.P. | [14 empty] | VV | 2 | 1 | True | 0 | ROZPOCET
| VV |  | "2.11" (1,798+1,579+0,15)*2*0,20 |  | 1.411 | [12 empty] | VV | 2 | 2 | True | 0 | ROZPOCET
| VV |  | "2.12" (0,80+1,579)*2*0,20 |  | 0.952 | [12 empty] | VV | 2 | 2 | True | 0 | ROZPOCET
| VV |  | "2.13,14,15" (2,691+3,746)*2*0,20+3,321*1,50 |  | 7.556 | [12 empty] | VV | 2 | 2 | True | 0 | ROZPOCET
| VV |  | "2.16" (2,50+1,25+0,15)*2*0,20 |  | 1.56 | [12 empty] | VV | 2 | 2 | True | 0 | ROZPOCET
| VV |  | "2.17,18,19,20,21" (2,375+4,075)*2*0,20 |  | 2.58 | [12 empty] | VV | 2 | 2 | True | 0 | ROZPOCET
| VV |  | "2.29" (3,805+2,15+0,425)*2*0,20+(0,95*2+0,90)*1,80 |  | 7.592 | [12 empty] | VV | 2 | 2 | True | 0 | ROZPOCET
| VV |  | "2.30" (0,85+1,15)*2*0,20 |  | 0.8 | [12 empty] | VV | 2 | 2 | True | 0 | ROZPOCET
| VV |  | Mezisoučet |  | 22.451 | [12 empty] | VV | 2 | 3 | True | 0 | ROZPOCET
| VV |  | 3.N.P. | [14 empty] | VV | 2 | 1 | True | 0 | ROZPOCET
| VV |  | "3.04" (2,01+1,60)*2*2,00-0,70*2,00 |  | 13.04 | [12 empty] | VV | 2 | 2 | True | 0 | ROZPOCET
| VV |  | "3.08,13,18,23,28" ((1,75+1,50)*2*2,00-0,70*2,00)*5 |  | 58 | [12 empty] | VV | 2 | 2 | True | 0 | ROZPOCET
| VV |  | "3.07,12,17,22,27" (1,05+1,50)*2*0,20*5 |  | 5.1 | [12 empty] | VV | 2 | 2 | True | 0 | ROZPOCET
| VV |  | "3.33" (1,75+1,70)*2*2,00-0,70*2,00 |  | 12.4 | [12 empty] | VV | 2 | 2 | True | 0 | ROZPOCET
| VV |  | "3.36,51,56" (1,05+1,50)*2*0,20*3 |  | 3.06 | [12 empty] | VV | 2 | 2 | True | 0 | ROZPOCET
| VV |  | "3.41,46" (1,05+1,65)*2*0,20*2 |  | 2.16 | [12 empty] | VV | 2 | 2 | True | 0 | ROZPOCET
| VV |  | "3.37,42" ((1,75+1,50)*2*2,00-0,70*2,00)*2 |  | 23.2 | [12 empty] | VV | 2 | 2 | True | 0 | ROZPOCET
| VV |  | "3.47" (1,70+1,65)*2*2,00-0,70*2,00 |  | 12 | [12 empty] | VV | 2 | 2 | True | 0 | ROZPOCET
| VV |  | "3.52" (1,70+1,50)*2*2,00-0,70*2,00 |  | 11.4 | [12 empty] | VV | 2 | 2 | True | 0 | ROZPOCET
| VV |  | "3.57" (1,75+1,50)*2*2,00-0,70*2,00 |  | 11.6 | [12 empty] | VV | 2 | 2 | True | 0 | ROZPOCET
| VV |  | "3.61" (3,80+2,044+0,40)*2*0,20+(1,50*2+0,80)*1,80 |  | 9.338 | [12 empty] | VV | 2 | 2 | True | 0 | ROZPOCET
| VV |  | "3.62" (1,40+1,15)*2*0,20 |  | 1.02 | [12 empty] | VV | 2 | 2 | True | 0 | ROZPOCET
| VV |  | "3.63" (1,50+1,10)*2*0,20 |  | 1.04 | [12 empty] | VV | 2 | 2 | True | 0 | ROZPOCET
| VV |  | "3.64" (4,35+3,40)*2*0,20 |  | 3.1 | [12 empty] | VV | 2 | 2 | True | 0 | ROZPOCET
| VV |  | Mezisoučet |  | 166.458 | [12 empty] | VV | 2 | 3 | True | 0 | ROZPOCET
| VV |  | 4.N.P. | [14 empty] | VV | 2 | 1 | True | 0 | ROZPOCET
| VV |  | "4.04" (1,80+1,50)*2*2,00-0,70*2,00 |  | 11.8 | [12 empty] | VV | 2 | 2 | True | 0 | ROZPOCET
| VV |  | "4.08,13,18,23,28" ((1,75+1,50)*2*2,00-0,70*2,00)*5 |  | 58 | [12 empty] | VV | 2 | 2 | True | 0 | ROZPOCET
| VV |  | "4.07,12,17,22,27" (1,05+1,50)*2*0,20*5 |  | 5.1 | [12 empty] | VV | 2 | 2 | True | 0 | ROZPOCET
| VV |  | "4.33" (1,75+1,70)*2*2,00-0,70*2,00 |  | 12.4 | [12 empty] | VV | 2 | 2 | True | 0 | ROZPOCET
| VV |  | "4.36,51,56" (1,05+1,50)*2*0,20*3 |  | 3.06 | [12 empty] | VV | 2 | 2 | True | 0 | ROZPOCET
| VV |  | "4.41,46" (1,05+1,65)*2*0,20*2 |  | 2.16 | [12 empty] | VV | 2 | 2 | True | 0 | ROZPOCET
| VV |  | "4.37,42" ((1,75+1,50)*2*2,00-0,70*2,00)*2 |  | 23.2 | [12 empty] | VV | 2 | 2 | True | 0 | ROZPOCET
| VV |  | "4.47" (1,70+1,65)*2*2,00-0,70*2,00 |  | 12 | [12 empty] | VV | 2 | 2 | True | 0 | ROZPOCET
| VV |  | "4.52" (1,70+1,50)*2*2,00-0,70*2,00 |  | 11.4 | [12 empty] | VV | 2 | 2 | True | 0 | ROZPOCET
| VV |  | "4.57" (1,75+1,50)*2*2,00-0,70*2,00 |  | 11.6 | [12 empty] | VV | 2 | 2 | True | 0 | ROZPOCET
| VV |  | "4.61" (3,665+2,375+0,40)*2*0,20+(1,50*2+1,00)*1,80 |  | 9.776 | [12 empty] | VV | 2 | 2 | True | 0 | ROZPOCET
| VV |  | "4.62" (1,40+1,075)*2*0,20 |  | 0.99 | [12 empty] | VV | 2 | 2 | True | 0 | ROZPOCET
| VV |  | "4.63" (1,50+1,10)*2*0,20 |  | 1.04 | [12 empty] | VV | 2 | 2 | True | 0 | ROZPOCET
| VV |  | "4.64" (4,35+3,40)*2*0,20 |  | 3.1 | [12 empty] | VV | 2 | 2 | True | 0 | ROZPOCET
| VV |  | Mezisoučet |  | 165.626 | [12 empty] | VV | 2 | 3 | True | 0 | ROZPOCET
| VV |  | Součet |  | 399.192 | [12 empty] | VV | 2 | 4 | True | 1 | ROZPOCET
314 | K | 771591162 | Příprava podkladu před provedením dlažby montáž profilu dilatační spáry koutové (při styku podlahy se stěnou) | m | 858.302 |  | 0 | CS ÚRS 2023 01 |  | základní |  | 0 | 0 | 0 | 0 | 0 | 16 | K | 2 |  |  |  | ROZPOCET | 0 | 0 | 0 | 0 | 0 | 1 | 0 | 16 | -1984122284
| Online PSC |  | https://podminky.urs.cz/item/CS_URS_2023_01/771591162 | [14 empty] | Online PSC | 2
| VV |  | 1.N.P. | [14 empty] | VV | 2 | 1 | True | 0 | ROZPOCET
| VV |  | "1.15" (0,90+1,86)*2+0,20*5 |  | 6.52 | [12 empty] | VV | 2 | 2 | True | 0 | ROZPOCET
| VV |  | "1.16,20,21" (5,406+5,075+0,50+0,375)*2+0,20*12 |  | 25.112 | [12 empty] | VV | 2 | 2 | True | 0 | ROZPOCET
| VV |  | "1.17,18,19" (3,006+3,615+0,375)*2+0,20*9 |  | 15.792 | [12 empty] | VV | 2 | 2 | True | 0 | ROZPOCET
| VV |  | "1.22" (1,856+2,109)*2+0,20*6 |  | 9.13 | [12 empty] | VV | 2 | 2 | True | 0 | ROZPOCET
| VV |  | "1.26" (1,55+1,61+0,35)*2+0,20*6 |  | 8.22 | [12 empty] | VV | 2 | 2 | True | 0 | ROZPOCET
| VV |  | "1.27" (1,70*2+0,95)+2,00*4 |  | 12.35 | [12 empty] | VV | 2 | 2 | True | 0 | ROZPOCET
| VV |  | "1.28" (3,25+4,775+0,375+0,35)*2+0,20*12 |  | 19.9 | [12 empty] | VV | 2 | 2 | True | 0 | ROZPOCET
| VV |  | "1.32" (2,40+1,80)*2+2,00*10 |  | 28.4 | [12 empty] | VV | 2 | 2 | True | 0 | ROZPOCET
| VV |  | Mezisoučet |  | 125.424 | [12 empty] | VV | 2 | 3 | True | 0 | ROZPOCET
| VV |  | 2.N.P. | [14 empty] | VV | 2 | 1 | True | 0 | ROZPOCET
| VV |  | "2.11" (1,798+1,579+0,15)*2+0,20*8 |  | 8.654 | [12 empty] | VV | 2 | 2 | True | 0 | ROZPOCET
| VV |  | "2.12" (0,80+1,579)*2+0,20*4 |  | 5.558 | [12 empty] | VV | 2 | 2 | True | 0 | ROZPOCET
| VV |  | "2.13,14,15" (2,691+3,746)*2*0,20*10 |  | 25.748 | [12 empty] | VV | 2 | 2 | True | 0 | ROZPOCET
| VV |  | "2.16" (2,50+1,25+0,15)*2+0,20*8 |  | 9.4 | [12 empty] | VV | 2 | 2 | True | 0 | ROZPOCET
| VV |  | "2.17,18,19,20,21" (2,375+4,075)*2+0,20*8 |  | 14.5 | [12 empty] | VV | 2 | 2 | True | 0 | ROZPOCET
| VV |  | "2.29" (3,805+2,15+0,425)*2+0,20*11+2,00*3 |  | 20.96 | [12 empty] | VV | 2 | 2 | True | 0 | ROZPOCET
| VV |  | "2.30" (0,85+1,15)*2+0,20*4 |  | 4.8 | [12 empty] | VV | 2 | 2 | True | 0 | ROZPOCET
| VV |  | Mezisoučet |  | 89.62 | [12 empty] | VV | 2 | 3 | True | 0 | ROZPOCET
| VV |  | 3.N.P. | [14 empty] | VV | 2 | 1 | True | 0 | ROZPOCET
| VV |  | "3.04" (2,01+1,60)*2*2,00+2,00*8 |  | 30.44 | [12 empty] | VV | 2 | 2 | True | 0 | ROZPOCET
| VV |  | "3.08,13,18,23,28" (1,75+1,50)*2*5+2,00*26 |  | 84.5 | [12 empty] | VV | 2 | 2 | True | 0 | ROZPOCET
| VV |  | "3.07,12,17,22,27" (1,05+1,50)*2+0,20*24 |  | 9.9 | [12 empty] | VV | 2 | 2 | True | 0 | ROZPOCET
| VV |  | "3.33" (1,75+1,70)*2+2,00*9 |  | 24.9 | [12 empty] | VV | 2 | 2 | True | 0 | ROZPOCET
| VV |  | "3.36,51,56" (1,05+1,50)*2+0,20*16 |  | 8.3 | [12 empty] | VV | 2 | 2 | True | 0 | ROZPOCET
| VV |  | "3.41,46" (1,05+1,65)*2+0,20*11 |  | 7.6 | [12 empty] | VV | 2 | 2 | True | 0 | ROZPOCET
| VV |  | "3.37,42" (1,75+1,50)*2*2+2,00*10 |  | 33 | [12 empty] | VV | 2 | 2 | True | 0 | ROZPOCET
| VV |  | "3.47" (1,70+1,65)*2+2,00*4 |  | 14.7 | [12 empty] | VV | 2 | 2 | True | 0 | ROZPOCET
| VV |  | "3.52" (1,70+1,50)*2+2,00*6 |  | 18.4 | [12 empty] | VV | 2 | 2 | True | 0 | ROZPOCET
| VV |  | "3.57" (1,75+1,50)*2+2,00*6 |  | 18.5 | [12 empty] | VV | 2 | 2 | True | 0 | ROZPOCET
| VV |  | "3.61" (3,80+2,044+0,40)*2+0,20*11+2,00*3 |  | 20.688 | [12 empty] | VV | 2 | 2 | True | 0 | ROZPOCET
| VV |  | "3.62" (1,40+1,15)*2+0,20*4 |  | 5.9 | [12 empty] | VV | 2 | 2 | True | 0 | ROZPOCET
| VV |  | "3.63" (1,50+1,10)*2+0,20*4 |  | 6 | [12 empty] | VV | 2 | 2 | True | 0 | ROZPOCET
| VV |  | "3.64" (4,35+3,40)*2+0,20*10 |  | 17.5 | [12 empty] | VV | 2 | 2 | True | 0 | ROZPOCET
| VV |  | Mezisoučet |  | 300.328 | [12 empty] | VV | 2 | 3 | True | 0 | ROZPOCET
| VV |  | 4.N.P. | [14 empty] | VV | 2 | 1 | True | 0 | ROZPOCET
| VV |  | "4.04" (1,80+1,50)*2+2,00*6 |  | 18.6 | [12 empty] | VV | 2 | 2 | True | 0 | ROZPOCET
| VV |  | "4.08,13,18,23,28" (1,75+1,50)*2*5+2,00*30 |  | 92.5 | [12 empty] | VV | 2 | 2 | True | 0 | ROZPOCET
| VV |  | "4.07,12,17,22,27" (1,05+1,50)*2*5+0,20*30 |  | 31.5 | [12 empty] | VV | 2 | 2 | True | 0 | ROZPOCET
| VV |  | "4.33" (1,75+1,70)*2+2,00*9 |  | 24.9 | [12 empty] | VV | 2 | 2 | True | 0 | ROZPOCET
| VV |  | "4.36,51,56" (1,05+1,50)*2*3+0,20*18 |  | 18.9 | [12 empty] | VV | 2 | 2 | True | 0 | ROZPOCET
| VV |  | "4.41,46" (1,05+1,65)*2*2+0,20*12 |  | 13.2 | [12 empty] | VV | 2 | 2 | True | 0 | ROZPOCET
| VV |  | "4.37,42" (1,75+1,50)*2*2+2,00*12 |  | 37 | [12 empty] | VV | 2 | 2 | True | 0 | ROZPOCET
| VV |  | "4.47" (1,70+1,65)*2+2,00*6 |  | 18.7 | [12 empty] | VV | 2 | 2 | True | 0 | ROZPOCET
| VV |  | "4.52" (1,70+1,50)*2+2,00*6 |  | 18.4 | [12 empty] | VV | 2 | 2 | True | 0 | ROZPOCET
| VV |  | "4.57" (1,75+1,50)*2+2,00*6 |  | 18.5 | [12 empty] | VV | 2 | 2 | True | 0 | ROZPOCET
| VV |  | "4.61" (3,665+2,375+0,40)*2+0,20*13+2,00*3 |  | 21.48 | [12 empty] | VV | 2 | 2 | True | 0 | ROZPOCET
| VV |  | "4.62" (1,40+1,075)*2+0,20*4 |  | 5.75 | [12 empty] | VV | 2 | 2 | True | 0 | ROZPOCET
| VV |  | "4.63" (1,50+1,10)*2+0,20*4 |  | 6 | [12 empty] | VV | 2 | 2 | True | 0 | ROZPOCET
| VV |  | "4.64" (4,35+3,40)*2+0,20*10 |  | 17.5 | [12 empty] | VV | 2 | 2 | True | 0 | ROZPOCET
| VV |  | Mezisoučet |  | 342.93 | [12 empty] | VV | 2 | 3 | True | 0 | ROZPOCET
| VV |  | Součet |  | 858.302 | [12 empty] | VV | 2 | 4 | True | 1 | ROZPOCET
315 | M | 28355200 | páska pružná těsnící hydroizolační š do 125mm | m | 944.132 |  | 0 | CS ÚRS 2023 01 |  | základní |  | 0 | 3e-05 | 0.028324 | 0 | 0 | 32 | M | 2 |  |  |  | ROZPOCET | 0 | 0 | 0 | 0 | 0 | 1 | 0 | 16 | -1791648135
| VV |  | 858,302*1,1 'Přepočtené koeficientem množství |  | 944.132 | [12 empty] | VV | 2 | 2 | False | 1 | ROZPOCET
316 | K | 771591115 | Podlahy - dokončovací práce spárování silikonem | m | 1424.286 |  | 0 | CS ÚRS 2023 01 |  | základní |  | 0 | 3e-05 | 0.042729 | 0 | 0 | 16 | K | 2 |  |  |  | ROZPOCET | 0 | 0 | 0 | 0 | 0 | 1 | 0 | 16 | 2130617
| Online PSC |  | https://podminky.urs.cz/item/CS_URS_2023_01/771591115 | [14 empty] | Online PSC | 2
| VV |  | v místnostech s keramickými dlažbami / keramický obklad | [14 empty] | VV | 2 | 1 | True | 0 | ROZPOCET
| VV |  | v místnostech s keramickými / keramický sokl | [14 empty] | VV | 2 | 1 | True | 0 | ROZPOCET
| VV |  | "mezipodesty" 68,840 |  | 68.84 | [12 empty] | VV | 2 | 2 | True | 0 | ROZPOCET
| VV |  | "schodišťová ramena" 81,265 |  | 81.265 | [12 empty] | VV | 2 | 2 | True | 0 | ROZPOCET
| VV |  | Mezisoučet |  | 150.105 | [12 empty] | VV | 2 | 3 | True | 0 | ROZPOCET
| VV |  | 1.N.P. | [14 empty] | VV | 2 | 1 | True | 0 | ROZPOCET
| VV |  | "1.15" (0,90+1,86)*2 |  | 5.52 | [12 empty] | VV | 2 | 2 | True | 0 | ROZPOCET
| VV |  | "1.16,20,21" (5,406+5,075+0,50+0,375)*2 |  | 22.712 | [12 empty] | VV | 2 | 2 | True | 0 | ROZPOCET
| VV |  | "1.17,18,19" (3,006+3,615+0,375)*2 |  | 13.992 | [12 empty] | VV | 2 | 2 | True | 0 | ROZPOCET
| VV |  | "1.22" (1,856+2,109)*2 |  | 7.93 | [12 empty] | VV | 2 | 2 | True | 0 | ROZPOCET
| VV |  | "1.26" (1,55+1,61+0,35)*2 |  | 7.02 | [12 empty] | VV | 2 | 2 | True | 0 | ROZPOCET
| VV |  | "1.27" (1,70*2+0,95) |  | 4.35 | [12 empty] | VV | 2 | 2 | True | 0 | ROZPOCET
| VV |  | "1.28" (3,25+4,775+0,375+0,35)*2 |  | 17.5 | [12 empty] | VV | 2 | 2 | True | 0 | ROZPOCET
| VV |  | "1.32" (2,40+1,80)*2 |  | 8.4 | [12 empty] | VV | 2 | 2 | True | 0 | ROZPOCET
| VV |  | "1.01" 16,627+0,10*2+0,15*2+0,25*2+5,071+2,882+7,50++0,20*2+0,65+4,062+7,70+5,45+4,25+8,40*2+3,76*2+2,65+0,80*2 |  | 84.162 | [12 empty] | VV | 2 | 2 | True | 0 | ROZPOCET
| VV |  | "1.02" (2,65+2,565)*2 |  | 10.43 | [12 empty] | VV | 2 | 2 | True | 0 | ROZPOCET
| VV |  | "1.03" (8,25+8,85+1,571+0,50+0,10+0,50+2,10+5,60)*2 |  | 54.942 | [12 empty] | VV | 2 | 2 | True | 0 | ROZPOCET
| VV |  | "1.04" (32,306+4,575+0,90+0,125*7+0,10*3+2,50+0,25+0,25*8+0,375*2)*2 |  | 88.912 | [12 empty] | VV | 2 | 2 | True | 0 | ROZPOCET
| VV |  | "1.05" 2,066+3,383+0,882+4,186+2,807+2,805+5,224*2+1,75 |  | 28.327 | [12 empty] | VV | 2 | 2 | True | 0 | ROZPOCET
| VV |  | "1.06" (2,732+3,90)*2 |  | 13.264 | [12 empty] | VV | 2 | 2 | True | 0 | ROZPOCET
| VV |  | "1.11" (9,80+4,725+0,375*3+0,225)*2 |  | 31.75 | [12 empty] | VV | 2 | 2 | True | 0 | ROZPOCET
| VV |  | "1.12" (6,507+4,95+0,375)*2 |  | 23.664 | [12 empty] | VV | 2 | 2 | True | 0 | ROZPOCET
| VV |  | "1.13" (4,425+3,00+0,30+0,15)*2 |  | 15.75 | [12 empty] | VV | 2 | 2 | True | 0 | ROZPOCET
| VV |  | "1.24" 3,701+3,595+5,125*2 |  | 17.546 | [12 empty] | VV | 2 | 2 | True | 0 | ROZPOCET
| VV |  | "1.31" (4,80+4,65+0,10)*2 |  | 19.1 | [12 empty] | VV | 2 | 2 | True | 0 | ROZPOCET
| VV |  | "1.33" (8,30+6,65+0,85+0,65+0,15*2)*2 |  | 33.5 | [12 empty] | VV | 2 | 2 | True | 0 | ROZPOCET
| VV |  | "1.34" (8,45+8,95+0,63*2+0,15)*2 |  | 37.62 | [12 empty] | VV | 2 | 2 | True | 0 | ROZPOCET
| VV |  | "1.35" 3,655+3,436+0,95 |  | 8.041 | [12 empty] | VV | 2 | 2 | True | 0 | ROZPOCET
| VV |  | "1.36" 1,623+1,259+1,75+1,715+0,50*2 |  | 7.347 | [12 empty] | VV | 2 | 2 | True | 0 | ROZPOCET
| VV |  | "1.37" (1,314+2,095+0,20)*2 |  | 7.218 | [12 empty] | VV | 2 | 2 | True | 0 | ROZPOCET
| VV |  | Mezisoučet |  | 568.997 | [12 empty] | VV | 2 | 3 | True | 0 | ROZPOCET
| VV |  | 2.N.P. | [14 empty] | VV | 2 | 1 | True | 0 | ROZPOCET
| VV |  | "2.11" (1,798+1,579+0,15)*2 |  | 7.054 | [12 empty] | VV | 2 | 2 | True | 0 | ROZPOCET
| VV |  | "2.12" (0,80+1,579)*2 |  | 4.758 | [12 empty] | VV | 2 | 2 | True | 0 | ROZPOCET
| VV |  | "2.13,14,15" (2,691+3,746)*2 |  | 12.874 | [12 empty] | VV | 2 | 2 | True | 0 | ROZPOCET
| VV |  | "2.16" (2,50+1,25+0,15)*2 |  | 7.8 | [12 empty] | VV | 2 | 2 | True | 0 | ROZPOCET
| VV |  | "2.17,18,19,20,21" (2,375+4,075)*2 |  | 12.9 | [12 empty] | VV | 2 | 2 | True | 0 | ROZPOCET
| VV |  | "2.29" (3,805+2,15+0,425)*2 |  | 12.76 | [12 empty] | VV | 2 | 2 | True | 0 | ROZPOCET
| VV |  | "2.30" (0,85+1,15)*2 |  | 4 | [12 empty] | VV | 2 | 2 | True | 0 | ROZPOCET
| VV |  | "2.01,31" 5,325+2,92+1,57+0,55+0,64*2+0,80+0,10*2+5,00+1,025*2+0,625*2+0,40-0,875+0,60+0,55*2 |  | 22.17 | [12 empty] | VV | 2 | 2 | True | 0 | ROZPOCET
| VV |  | "2.02" (40,681+2,50+0,20+0,15+0,125*3+0,10*11+0,25*11)*2 |  | 95.512 | [12 empty] | VV | 2 | 2 | True | 0 | ROZPOCET
| VV |  | Mezisoučet |  | 179.828 | [12 empty] | VV | 2 | 3 | True | 0 | ROZPOCET
| VV |  | 3.N.P. | [14 empty] | VV | 2 | 1 | True | 0 | ROZPOCET
| VV |  | "3.01" (4,50+3,55+2,898+0,875+0,20+5,15+0,15+0,60+1,069+0,55+2,60) |  | 22.142 | [12 empty] | VV | 2 | 2 | True | 0 | ROZPOCET
| VV |  | "3.02" (40,731+2,50+0,25+0,15+0,10*13)*2 |  | 89.862 | [12 empty] | VV | 2 | 2 | True | 0 | ROZPOCET
| VV |  | "3.04" (2,01+1,60)*2 |  | 7.22 | [12 empty] | VV | 2 | 2 | True | 0 | ROZPOCET
| VV |  | "3.08,13,18,23,28" (1,75+1,50)*2*5 |  | 32.5 | [12 empty] | VV | 2 | 2 | True | 0 | ROZPOCET
| VV |  | "3.07,12,17,22,27" (1,05+1,50)*2 |  | 5.1 | [12 empty] | VV | 2 | 2 | True | 0 | ROZPOCET
| VV |  | "3.33" (1,75+1,70)*2 |  | 6.9 | [12 empty] | VV | 2 | 2 | True | 0 | ROZPOCET
| VV |  | "3.36,51,56" (1,05+1,50)*2 |  | 5.1 | [12 empty] | VV | 2 | 2 | True | 0 | ROZPOCET
| VV |  | "3.41,46" (1,05+1,65)*2 |  | 5.4 | [12 empty] | VV | 2 | 2 | True | 0 | ROZPOCET
| VV |  | "3.37,42" (1,75+1,50)*2*2 |  | 13 | [12 empty] | VV | 2 | 2 | True | 0 | ROZPOCET
| VV |  | "3.47" (1,70+1,65)*2 |  | 6.7 | [12 empty] | VV | 2 | 2 | True | 0 | ROZPOCET
| VV |  | "3.52" (1,70+1,50)*2 |  | 6.4 | [12 empty] | VV | 2 | 2 | True | 0 | ROZPOCET
| VV |  | "3.57" (1,75+1,50)*2 |  | 6.5 | [12 empty] | VV | 2 | 2 | True | 0 | ROZPOCET
| VV |  | "3.61" (3,80+2,044+0,40)*2 |  | 12.488 | [12 empty] | VV | 2 | 2 | True | 0 | ROZPOCET
| VV |  | "3.62" (1,40+1,15)*2 |  | 5.1 | [12 empty] | VV | 2 | 2 | True | 0 | ROZPOCET
| VV |  | "3.63" (1,50+1,10)*2 |  | 5.2 | [12 empty] | VV | 2 | 2 | True | 0 | ROZPOCET
| VV |  | "3.64" (4,35+3,40)*2 |  | 15.5 | [12 empty] | VV | 2 | 2 | True | 0 | ROZPOCET
| VV |  | Mezisoučet |  | 245.112 | [12 empty] | VV | 2 | 3 | True | 0 | ROZPOCET
| VV |  | 4.N.P. | [14 empty] | VV | 2 | 1 | True | 0 | ROZPOCET
| VV |  | "4.01" (4,50+3,55+2,898+0,77+0,20+5,275+0,10*2+0,60+0,69+0,55+2,415) |  | 21.648 | [12 empty] | VV | 2 | 2 | True | 0 | ROZPOCET
| VV |  | "4.02" (40,733+2,50+0,25+0,15+0,10*13)*2 |  | 89.866 | [12 empty] | VV | 2 | 2 | True | 0 | ROZPOCET
| VV |  | "4.04" (1,80+1,50)*2 |  | 6.6 | [12 empty] | VV | 2 | 2 | True | 0 | ROZPOCET
| VV |  | "4.08,13,18,23,28" (1,75+1,50)*2*5 |  | 32.5 | [12 empty] | VV | 2 | 2 | True | 0 | ROZPOCET
| VV |  | "4.07,12,17,22,27" (1,05+1,50)*2*5 |  | 25.5 | [12 empty] | VV | 2 | 2 | True | 0 | ROZPOCET
| VV |  | "4.33" (1,75+1,70)*2 |  | 6.9 | [12 empty] | VV | 2 | 2 | True | 0 | ROZPOCET
| VV |  | "4.36,51,56" (1,05+1,50)*2*3 |  | 15.3 | [12 empty] | VV | 2 | 2 | True | 0 | ROZPOCET
| VV |  | "4.41,46" (1,05+1,65)*2*2 |  | 10.8 | [12 empty] | VV | 2 | 2 | True | 0 | ROZPOCET
| VV |  | "4.37,42" (1,75+1,50)*2*2 |  | 13 | [12 empty] | VV | 2 | 2 | True | 0 | ROZPOCET
| VV |  | "4.47" (1,70+1,65)*2 |  | 6.7 | [12 empty] | VV | 2 | 2 | True | 0 | ROZPOCET
| VV |  | "4.52" (1,70+1,50)*2 |  | 6.4 | [12 empty] | VV | 2 | 2 | True | 0 | ROZPOCET
| VV |  | "4.57" (1,75+1,50)*2 |  | 6.5 | [12 empty] | VV | 2 | 2 | True | 0 | ROZPOCET
| VV |  | "4.61" (3,665+2,375+0,40)*2 |  | 12.88 | [12 empty] | VV | 2 | 2 | True | 0 | ROZPOCET
| VV |  | "4.62" (1,40+1,075)*2 |  | 4.95 | [12 empty] | VV | 2 | 2 | True | 0 | ROZPOCET
| VV |  | "4.63" (1,50+1,10)*2 |  | 5.2 | [12 empty] | VV | 2 | 2 | True | 0 | ROZPOCET
| VV |  | "4.64" (4,35+3,40)*2 |  | 15.5 | [12 empty] | VV | 2 | 2 | True | 0 | ROZPOCET
| VV |  | Mezisoučet |  | 280.244 | [12 empty] | VV | 2 | 3 | True | 0 | ROZPOCET
| VV |  | Součet |  | 1424.286 | [12 empty] | VV | 2 | 4 | True | 1 | ROZPOCET
317 | K | 781495115 | Obklad - dokončující práce ostatní práce spárování silikonem | m | 541.3 |  | 0 | CS ÚRS 2023 01 |  | základní |  | 0 | 3e-05 | 0.016239 | 0 | 0 | 16 | K | 2 |  |  |  | ROZPOCET | 0 | 0 | 0 | 0 | 0 | 1 | 0 | 16 | 412444356
| Online PSC |  | https://podminky.urs.cz/item/CS_URS_2023_01/781495115 | [14 empty] | Online PSC | 2
| VV |  | 1.N.P. | [14 empty] | VV | 2 | 1 | True | 0 | ROZPOCET
| VV |  | "1.15" 0,20*5 |  | 1 | [12 empty] | VV | 2 | 2 | True | 0 | ROZPOCET
| VV |  | "1.16,20,21" 0,20*12 |  | 2.4 | [12 empty] | VV | 2 | 2 | True | 0 | ROZPOCET
| VV |  | "1.17,18,19" 0,20*9 |  | 1.8 | [12 empty] | VV | 2 | 2 | True | 0 | ROZPOCET
| VV |  | "1.22" 0,20*6 |  | 1.2 | [12 empty] | VV | 2 | 2 | True | 0 | ROZPOCET
| VV |  | "1.26" 0,20*6 |  | 1.2 | [12 empty] | VV | 2 | 2 | True | 0 | ROZPOCET
| VV |  | "1.27" 2,00*4 |  | 8 | [12 empty] | VV | 2 | 2 | True | 0 | ROZPOCET
| VV |  | "1.28" 0,20*12 |  | 2.4 | [12 empty] | VV | 2 | 2 | True | 0 | ROZPOCET
| VV |  | "1.32" 2,00*10 |  | 20 | [12 empty] | VV | 2 | 2 | True | 0 | ROZPOCET
| VV |  | Mezisoučet |  | 38 | [12 empty] | VV | 2 | 3 | True | 0 | ROZPOCET
| VV |  | 2.N.P. | [14 empty] | VV | 2 | 1 | True | 0 | ROZPOCET
| VV |  | "2.11" 0,20*8 |  | 1.6 | [12 empty] | VV | 2 | 2 | True | 0 | ROZPOCET
| VV |  | "2.12" 0,20*4 |  | 0.8 | [12 empty] | VV | 2 | 2 | True | 0 | ROZPOCET
| VV |  | "2.13,14,15" 0,20*10 |  | 2 | [12 empty] | VV | 2 | 2 | True | 0 | ROZPOCET
| VV |  | "2.16" 0,20*8 |  | 1.6 | [12 empty] | VV | 2 | 2 | True | 0 | ROZPOCET
| VV |  | "2.17,18,19,20,21" 0,20*8 |  | 1.6 | [12 empty] | VV | 2 | 2 | True | 0 | ROZPOCET
| VV |  | "2.29" 0,20*11+2,00*3 |  | 8.2 | [12 empty] | VV | 2 | 2 | True | 0 | ROZPOCET
| VV |  | "2.30" 0,20*4 |  | 0.8 | [12 empty] | VV | 2 | 2 | True | 0 | ROZPOCET
| VV |  | Mezisoučet |  | 16.6 | [12 empty] | VV | 2 | 3 | True | 0 | ROZPOCET
| VV |  | 3.N.P. | [14 empty] | VV | 2 | 1 | True | 0 | ROZPOCET
| VV |  | "3.04" 2,00*8 |  | 16 | [12 empty] | VV | 2 | 2 | True | 0 | ROZPOCET
| VV |  | "3.08,13,18,23,28" 2,00*26 |  | 52 | [12 empty] | VV | 2 | 2 | True | 0 | ROZPOCET
| VV |  | "3.07,12,17,22,27" 0,20*24 |  | 4.8 | [12 empty] | VV | 2 | 2 | True | 0 | ROZPOCET
| VV |  | "3.33" 2,00*9 |  | 18 | [12 empty] | VV | 2 | 2 | True | 0 | ROZPOCET
| VV |  | "3.36,51,56" 0,20*16 |  | 3.2 | [12 empty] | VV | 2 | 2 | True | 0 | ROZPOCET
| VV |  | "3.41,46" 0,20*11 |  | 2.2 | [12 empty] | VV | 2 | 2 | True | 0 | ROZPOCET
| VV |  | "3.37,42" 2,00*10 |  | 20 | [12 empty] | VV | 2 | 2 | True | 0 | ROZPOCET
| VV |  | "3.47" 2,00*4 |  | 8 | [12 empty] | VV | 2 | 2 | True | 0 | ROZPOCET
| VV |  | "3.52" 2,00*6 |  | 12 | [12 empty] | VV | 2 | 2 | True | 0 | ROZPOCET
| VV |  | "3.57" 2,00*6 |  | 12 | [12 empty] | VV | 2 | 2 | True | 0 | ROZPOCET
| VV |  | "3.61" 0,20*11+2,00*3 |  | 8.2 | [12 empty] | VV | 2 | 2 | True | 0 | ROZPOCET
| VV |  | "3.62" 0,20*4 |  | 0.8 | [12 empty] | VV | 2 | 2 | True | 0 | ROZPOCET
| VV |  | "3.63" 0,20*4 |  | 0.8 | [12 empty] | VV | 2 | 2 | True | 0 | ROZPOCET
| VV |  | "3.64" 0,20*10 |  | 2 | [12 empty] | VV | 2 | 2 | True | 0 | ROZPOCET
| VV |  | Mezisoučet |  | 160 | [12 empty] | VV | 2 | 3 | True | 0 | ROZPOCET
| VV |  | 4.N.P. | [14 empty] | VV | 2 | 1 | True | 0 | ROZPOCET
| VV |  | "4.04" 2,00*6 |  | 12 | [12 empty] | VV | 2 | 2 | True | 0 | ROZPOCET
| VV |  | "4.08,13,18,23,28" 2,00*30 |  | 60 | [12 empty] | VV | 2 | 2 | True | 0 | ROZPOCET
| VV |  | "4.07,12,17,22,27" 0,20*30 |  | 6 | [12 empty] | VV | 2 | 2 | True | 0 | ROZPOCET
| VV |  | "4.33" 2,00*9 |  | 18 | [12 empty] | VV | 2 | 2 | True | 0 | ROZPOCET
| VV |  | "4.36,51,56" 0,20*18 |  | 3.6 | [12 empty] | VV | 2 | 2 | True | 0 | ROZPOCET
| VV |  | "4.41,46" 0,20*12 |  | 2.4 | [12 empty] | VV | 2 | 2 | True | 0 | ROZPOCET
| VV |  | "4.37,42" 2,00*12 |  | 24 | [12 empty] | VV | 2 | 2 | True | 0 | ROZPOCET
| VV |  | "4.47" 2,00*6 |  | 12 | [12 empty] | VV | 2 | 2 | True | 0 | ROZPOCET
| VV |  | "4.52" 2,00*6 |  | 12 | [12 empty] | VV | 2 | 2 | True | 0 | ROZPOCET
| VV |  | "4.57" 2,00*6 |  | 12 | [12 empty] | VV | 2 | 2 | True | 0 | ROZPOCET
| VV |  | "4.61" 0,20*13+2,00*3 |  | 8.6 | [12 empty] | VV | 2 | 2 | True | 0 | ROZPOCET
| VV |  | "4.62" 0,20*4 |  | 0.8 | [12 empty] | VV | 2 | 2 | True | 0 | ROZPOCET
| VV |  | "4.63" 0,20*4 |  | 0.8 | [12 empty] | VV | 2 | 2 | True | 0 | ROZPOCET
| VV |  | "4.64" 0,20*10 |  | 2 | [12 empty] | VV | 2 | 2 | True | 0 | ROZPOCET
| VV |  | Mezisoučet |  | 174.2 | [12 empty] | VV | 2 | 3 | True | 0 | ROZPOCET
| VV |  | 5.N.P. | [14 empty] | VV | 2 | 1 | True | 0 | ROZPOCET
| VV |  | "5.02" 0,20*4 |  | 0.8 | [12 empty] | VV | 2 | 2 | True | 0 | ROZPOCET
| VV |  | "5.06" 0,20*4 |  | 0.8 | [12 empty] | VV | 2 | 2 | True | 0 | ROZPOCET
| VV |  | "5.07" 0,20*5+2,00*3 |  | 7 | [12 empty] | VV | 2 | 2 | True | 0 | ROZPOCET
| VV |  | "5.09,16,19,26,29,34" 2,00*37 |  | 74 | [12 empty] | VV | 2 | 2 | True | 0 | ROZPOCET
| VV |  | "5.11,14,21,24,31" 0,20*30 |  | 6 | [12 empty] | VV | 2 | 2 | True | 0 | ROZPOCET
| VV |  | "5.39,45" 2,00*16+1,30*3 |  | 35.9 | [12 empty] | VV | 2 | 2 | True | 0 | ROZPOCET
| VV |  | "5.40,46" 0,20*8 |  | 1.6 | [12 empty] | VV | 2 | 2 | True | 0 | ROZPOCET
| VV |  | "5.51,53" 2,00*12 |  | 24 | [12 empty] | VV | 2 | 2 | True | 0 | ROZPOCET
| VV |  | "5.52,54" 0,20*12 |  | 2.4 | [12 empty] | VV | 2 | 2 | True | 0 | ROZPOCET
| VV |  | Mezisoučet |  | 152.5 | [12 empty] | VV | 2 | 3 | True | 0 | ROZPOCET
| VV |  | Součet |  | 541.3 | [12 empty] | VV | 2 | 4 | True | 1 | ROZPOCET
318 | K | 998711103 | Přesun hmot pro izolace proti vodě, vlhkosti a plynům stanovený z hmotnosti přesunovaného materiálu vodorovná dopravní vzdálenost do 50 m v objektech výšky přes 12 do 60 m | t | 10.45 |  | 0 | CS ÚRS 2023 01 |  | základní |  | 0 | 0 | 0 | 0 | 0 | 16 | K | 2 |  |  |  | ROZPOCET | 0 | 0 | 0 | 0 | 0 | 1 | 0 | 16 | -1894891053
| Online PSC |  | https://podminky.urs.cz/item/CS_URS_2023_01/998711103 | [14 empty] | Online PSC | 2
| D | 712 | Povlakové krytiny |  |  |  | 0 |  |  |  |  | 0 |  | 0.16106 |  | 0 | 2 | D | 1 |  |  |  | ROZPOCET | [6 empty] | 0
319 | K | 712363512 | Provedení povlakové krytiny střech plochých do 10° s mechanicky kotvenou izolací včetně položení fólie a horkovzdušného svaření tl. tepelné izolace přes 140 mm do 200 mm budovy výšky do 18 m, kotvené do trapézového plechu nebo do dřeva krajní pole | m2 | 15.16 |  | 0 | CS ÚRS 2023 01 |  | základní |  | 0 | 0.00025 | 0.00379 | 0 | 0 | 16 | K | 2 |  |  |  | ROZPOCET | 0 | 0 | 0 | 0 | 0 | 1 | 0 | 16 | -1465535711
| Online PSC |  | https://podminky.urs.cz/item/CS_URS_2023_01/712363512 | [14 empty] | Online PSC | 2
| VV |  | skladba S 5 | [14 empty] | VV | 2 | 1 | True | 0 | ROZPOCET
| VV |  | 3,60*2,60 |  | 9.36 | [12 empty] | VV | 2 | 2 | True | 0 | ROZPOCET
| VV |  | 2,60*(0,50+0,30)+2,60*0,30*2+3,60*0,30*2 |  | 5.8 | [12 empty] | VV | 2 | 2 | True | 0 | ROZPOCET
| VV |  | Mezisoučet |  | 15.16 | [12 empty] | VV | 2 | 3 | True | 1 | ROZPOCET
320 | M | 28322012 | fólie hydroizolační střešní mPVC mechanicky kotvená tl 1,5mm šedá | m2 | 17.434 |  | 0 | CS ÚRS 2023 01 |  | základní |  | 0 | 0.0019 | 0.033125 | 0 | 0 | 32 | M | 2 |  |  |  | ROZPOCET | 0 | 0 | 0 | 0 | 0 | 1 | 0 | 16 | 1574522379
| VV |  | 15,16*1,15 'Přepočtené koeficientem množství |  | 17.434 | [12 empty] | VV | 2 | 2 | False | 1 | ROZPOCET
321 | K | 712391171 | Provedení povlakové krytiny střech plochých do 10° -ostatní práce provedení vrstvy textilní podkladní | m2 | 15.16 |  | 0 | CS ÚRS 2023 01 |  | základní |  | 0 | 0 | 0 | 0 | 0 | 16 | K | 2 |  |  |  | ROZPOCET | 0 | 0 | 0 | 0 | 0 | 1 | 0 | 16 | 313282468
| Online PSC |  | https://podminky.urs.cz/item/CS_URS_2023_01/712391171 | [14 empty] | Online PSC | 2
| VV |  | skladba S 5 | [14 empty] | VV | 2 | 1 | True | 0 | ROZPOCET
| VV |  | 3,60*2,60 |  | 9.36 | [12 empty] | VV | 2 | 2 | True | 0 | ROZPOCET
| VV |  | 2,60*(0,50+0,30)+2,60*0,30*2+3,60*0,30*2 |  | 5.8 | [12 empty] | VV | 2 | 2 | True | 0 | ROZPOCET
| VV |  | Mezisoučet |  | 15.16 | [12 empty] | VV | 2 | 3 | True | 1 | ROZPOCET
322 | M | 69311059 | geotextilie netkaná separační, ochranná, filtrační, drenážní PP 150g/m2 | m2 | 17.434 |  | 0 | CS ÚRS 2023 01 |  | základní |  | 0 | 0.00015 | 0.0026151 | 0 | 0 | 32 | M | 2 |  |  |  | ROZPOCET | 0 | 0 | 0 | 0 | 0 | 1 | 0 | 16 | 280108685
| VV |  | 15,16*1,15 'Přepočtené koeficientem množství |  | 17.434 | [12 empty] | VV | 2 | 2 | False | 1 | ROZPOCET
323 | K | 712363005 | Provedení povlakové krytiny střech plochých do 10° fólií termoplastickou mPVC (měkčené PVC) aplikace fólie na oplechování (na tzv. fóliový plech) horkovzdušným navařením v plné ploše | m2 | 2.66 |  | 0 | CS ÚRS 2023 01 |  | základní |  | 0 | 0 | 0 | 0 | 0 | 16 | K | 2 |  |  |  | ROZPOCET | 0 | 0 | 0 | 0 | 0 | 1 | 0 | 16 | -1417716445
| Online PSC |  | https://podminky.urs.cz/item/CS_URS_2023_01/712363005 | [14 empty] | Online PSC | 2
| VV |  | "koutová lišta" 8,80*0,10 |  | 0.88 | [12 empty] | VV | 2 | 2 | True | 0 | ROZPOCET
| VV |  | "závětrná lišta" 3,60*0,25 |  | 0.9 | [12 empty] | VV | 2 | 2 | True | 0 | ROZPOCET
| VV |  | "přítlačná lišta" 8,80*0,10 |  | 0.88 | [12 empty] | VV | 2 | 2 | True | 0 | ROZPOCET
| VV |  | Mezisoučet |  | 2.66 | [12 empty] | VV | 2 | 3 | True | 1 | ROZPOCET
324 | K | 712363352 | Povlakové krytiny střech plochých do 10° z tvarovaných poplastovaných lišt pro mPVC vnitřní koutová lišta rš 100 mm | m | 8.8 |  | 0 | CS ÚRS 2023 01 |  | základní |  | 0 | 0.0006 | 0.00528 | 0 | 0 | 16 | K | 2 |  |  |  | ROZPOCET | 0 | 0 | 0 | 0 | 0 | 1 | 0 | 16 | 1400230650
| Online PSC |  | https://podminky.urs.cz/item/CS_URS_2023_01/712363352 | [14 empty] | Online PSC | 2
| VV |  | 2,60*2+3,60 |  | 8.8 | [12 empty] | VV | 2 | 2 | True | 0 | ROZPOCET
| VV |  | Mezisoučet |  | 8.8 | [12 empty] | VV | 2 | 3 | True | 1 | ROZPOCET
325 | K | 712363358 | Povlakové krytiny střech plochých do 10° z tvarovaných poplastovaných lišt pro mPVC závětrná lišta rš 250 mm | m | 3.6 |  | 0 | CS ÚRS 2023 01 |  | základní |  | 0 | 0.0015 | 0.0054 | 0 | 0 | 16 | K | 2 |  |  |  | ROZPOCET | 0 | 0 | 0 | 0 | 0 | 1 | 0 | 16 | -118937624
| Online PSC |  | https://podminky.urs.cz/item/CS_URS_2023_01/712363358 | [14 empty] | Online PSC | 2
| VV |  | 3,600 |  | 3.6 | [12 empty] | VV | 2 | 2 | True | 0 | ROZPOCET
| VV |  | Mezisoučet |  | 3.6 | [12 empty] | VV | 2 | 3 | True | 1 | ROZPOCET
326 | K | 712363373 | Povlakové krytiny střech plochých do 10° z tvarovaných poplastovaných lišt pro mPVC přítlačná lišta rš 70 mm | m | 8.8 |  | 0 | CS ÚRS 2023 01 |  | základní |  | 0 | 0.00038 | 0.003344 | 0 | 0 | 16 | K | 2 |  |  |  | ROZPOCET | 0 | 0 | 0 | 0 | 0 | 1 | 0 | 16 | -423028963
| Online PSC |  | https://podminky.urs.cz/item/CS_URS_2023_01/712363373 | [14 empty] | Online PSC | 2
| VV |  | 2,60*2+3,60 |  | 8.8 | [12 empty] | VV | 2 | 2 | True | 0 | ROZPOCET
| VV |  | Mezisoučet |  | 8.8 | [12 empty] | VV | 2 | 3 | True | 1 | ROZPOCET
327 | K | 712331111 | Provedení povlakové krytiny střech plochých do 10° pásy na sucho podkladní samolepící asfaltový pás | m2 | 12.52 |  | 0 | CS ÚRS 2023 01 |  | základní |  | 0 | 0 | 0 | 0 | 0 | 16 | K | 2 |  |  |  | ROZPOCET | 0 | 0 | 0 | 0 | 0 | 1 | 0 | 16 | -871544498
| Online PSC |  | https://podminky.urs.cz/item/CS_URS_2023_01/712331111 | [14 empty] | Online PSC | 2
| VV |  | skladba S 5 | [14 empty] | VV | 2 | 1 | True | 0 | ROZPOCET
| VV |  | 3,60*2,60 |  | 9.36 | [12 empty] | VV | 2 | 2 | True | 0 | ROZPOCET
| VV |  | 2,60*0,50+2,60*0,30+3,60*0,30 |  | 3.16 | [12 empty] | VV | 2 | 2 | True | 0 | ROZPOCET
| VV |  | Mezisoučet |  | 12.52 | [12 empty] | VV | 2 | 3 | True | 1 | ROZPOCET
328 | M | 62866281 | pás asfaltový samolepicí modifikovaný SBS tl 3,0mm s vložkou ze skleněné tkaniny se spalitelnou fólií nebo jemnozrnným minerálním posypem nebo textilií na horním povrchu | m2 | 14.592 |  | 0 | CS ÚRS 2023 01 |  | základní |  | 0 | 0.004 | 0.058368 | 0 | 0 | 32 | M | 2 |  |  |  | ROZPOCET | 0 | 0 | 0 | 0 | 0 | 1 | 0 | 16 | -859265825
| VV |  | 12,52*1,1655 'Přepočtené koeficientem množství |  | 14.592 | [12 empty] | VV | 2 | 2 | False | 1 | ROZPOCET
329 | K | 713141152 | Montáž tepelné izolace střech plochých rohožemi, pásy, deskami, dílci, bloky (izolační materiál ve specifikaci) kladenými volně dvouvrstvá | m2 | 9.36 |  | 0 | CS ÚRS 2023 01 |  | základní |  | 0 | 0 | 0 | 0 | 0 | 16 | K | 2 |  |  |  | ROZPOCET | 0 | 0 | 0 | 0 | 0 | 1 | 0 | 16 | -1921716792
| Online PSC |  | https://podminky.urs.cz/item/CS_URS_2023_01/713141152 | [14 empty] | Online PSC | 2
| VV |  | skladba S 5 | [14 empty] | VV | 2 | 1 | True | 0 | ROZPOCET
| VV |  | "EPS100 2×tl.100 mm" 3,60*2,60 |  | 9.36 | [12 empty] | VV | 2 | 2 | True | 0 | ROZPOCET
| VV |  | Mezisoučet |  | 9.36 | [12 empty] | VV | 2 | 3 | True | 1 | ROZPOCET
330 | M | 28372309 | deska EPS 100 pro konstrukce s běžným zatížením λ=0,037 tl 100mm | m2 | 19.656 |  | 0 | CS ÚRS 2023 01 |  | základní |  | 0 | 0.0025 | 0.04914 | 0 | 0 | 32 | M | 2 |  |  |  | ROZPOCET | 0 | 0 | 0 | 0 | 0 | 1 | 0 | 16 | 1225234235
| VV |  | 9,36*2,1 'Přepočtené koeficientem množství |  | 19.656 | [12 empty] | VV | 2 | 2 | False | 1 | ROZPOCET
331 | K | 998712103 | Přesun hmot pro povlakové krytiny stanovený z hmotnosti přesunovaného materiálu vodorovná dopravní vzdálenost do 50 m v objektech výšky přes 12 do 24 m | t | 0.161 |  | 0 | CS ÚRS 2023 01 |  | základní |  | 0 | 0 | 0 | 0 | 0 | 16 | K | 2 |  |  |  | ROZPOCET | 0 | 0 | 0 | 0 | 0 | 1 | 0 | 16 | -2015839021
| Online PSC |  | https://podminky.urs.cz/item/CS_URS_2023_01/998712103 | [14 empty] | Online PSC | 2
| D | 713 | Izolace tepelné |  |  |  | 0 |  |  |  |  | 0 |  | 3.9994 |  | 0 | 2 | D | 1 |  |  |  | ROZPOCET | [6 empty] | 0
332 | K | 713111131 | Montáž tepelné izolace stropů rohožemi, pásy, dílci, deskami, bloky (izolační materiál ve specifikaci) žebrových spodem s uchycením (drátem, páskou apod.) | m2 | 22.8 |  | 0 | CS ÚRS 2023 01 |  | základní |  | 0 | 0.0003 | 0.00684 | 0 | 0 | 16 | K | 2 |  |  |  | ROZPOCET | 0 | 0 | 0 | 0 | 0 | 1 | 0 | 16 | 1509361954
| Online PSC |  | https://podminky.urs.cz/item/CS_URS_2023_01/713111131 | [14 empty] | Online PSC | 2
| VV |  | skladba S 2 | [14 empty] | VV | 2 | 1 | True | 0 | ROZPOCET
| VV |  | "MV tl.200 mm" 1,90*6,00 |  | 11.4 | [12 empty] | VV | 2 | 2 | True | 0 | ROZPOCET
| VV |  | "MV tl.160 mm (80+80)" 1,90*6,00 |  | 11.4 | [12 empty] | VV | 2 | 2 | True | 0 | ROZPOCET
| VV |  | Mezisoučet |  | 22.8 | [12 empty] | VV | 2 | 3 | True | 1 | ROZPOCET
333 | M | 63152360 | deska tepelně izolační minerální vkládaná do roštů nebo kazet provětrávaných kcí λ=0,035 tl 200mm | m2 | 11.97 |  | 0 | CS ÚRS 2023 01 |  | základní |  | 0 | 0.012 | 0.14364 | 0 | 0 | 32 | M | 2 |  |  |  | ROZPOCET | 0 | 0 | 0 | 0 | 0 | 1 | 0 | 16 | 1242745750
| VV |  | 11,4*1,05 'Přepočtené koeficientem množství |  | 11.97 | [12 empty] | VV | 2 | 2 | False | 1 | ROZPOCET
334 | M | 63148153 | deska tepelně izolační minerální univerzální λ=0,035 tl 80mm | m2 | 23.94 |  | 0 | CS ÚRS 2023 01 |  | základní |  | 0 | 0.004 | 0.09576 | 0 | 0 | 32 | M | 2 |  |  |  | ROZPOCET | 0 | 0 | 0 | 0 | 0 | 1 | 0 | 16 | -1448804160
| VV |  | 22,8*1,05 'Přepočtené koeficientem množství |  | 23.94 | [12 empty] | VV | 2 | 2 | False | 1 | ROZPOCET
335 | K | 713141212 | Montáž tepelné izolace střech plochých atikovými klíny přilepenými za studena nízkoexpanzní (PUR) pěnou | m | 8.8 |  | 0 | CS ÚRS 2023 01 |  | základní |  | 0 | 3e-05 | 0.000264 | 0 | 0 | 16 | K | 2 |  |  |  | ROZPOCET | 0 | 0 | 0 | 0 | 0 | 1 | 0 | 16 | -2106722462
| Online PSC |  | https://podminky.urs.cz/item/CS_URS_2023_01/713141212 | [14 empty] | Online PSC | 2
| VV |  | 2,60*2+3,60 |  | 8.8 | [12 empty] | VV | 2 | 2 | True | 0 | ROZPOCET
| VV |  | Mezisoučet |  | 8.8 | [12 empty] | VV | 2 | 3 | True | 1 | ROZPOCET
336 | M | 63152006 | klín atikový přechodný minerální plochých střech tl 60x60mm | m | 6.51 |  | 0 | CS ÚRS 2023 01 |  | základní |  | 0 | 0.00055 | 0.0035805 | 0 | 0 | 32 | M | 2 |  |  |  | ROZPOCET | 0 | 0 | 0 | 0 | 0 | 1 | 0 | 16 | 344172996
| VV |  | 6,2*1,05 'Přepočtené koeficientem množství |  | 6.51 | [12 empty] | VV | 2 | 2 | False | 1 | ROZPOCET
337 | M | 63152008 | klín atikový přechodný minerální plochých střech tl 100x100mm | m | 2.73 |  | 0 | CS ÚRS 2023 01 |  | základní |  | 0 | 0.0015 | 0.004095 | 0 | 0 | 32 | M | 2 |  |  |  | ROZPOCET | 0 | 0 | 0 | 0 | 0 | 1 | 0 | 16 | 930146642
| VV |  | 2,6*1,05 'Přepočtené koeficientem množství |  | 2.73 | [12 empty] | VV | 2 | 2 | False | 1 | ROZPOCET
338 | K | 763131751 | Podhled ze sádrokartonových desek ostatní práce a konstrukce na podhledech ze sádrokartonových desek montáž parotěsné zábrany | m2 | 13.42 |  | 0 | CS ÚRS 2023 01 |  | základní |  | 0 | 0 | 0 | 0 | 0 | 16 | K | 2 |  |  |  | ROZPOCET | 0 | 0 | 0 | 0 | 0 | 1 | 0 | 16 | -2067427185
| Online PSC |  | https://podminky.urs.cz/item/CS_URS_2023_01/763131751 | [14 empty] | Online PSC | 2
| VV |  | skladba S 2 | [14 empty] | VV | 2 | 1 | True | 0 | ROZPOCET
| VV |  | 2,20*6,10 |  | 13.42 | [12 empty] | VV | 2 | 2 | True | 0 | ROZPOCET
| VV |  | Mezisoučet |  | 13.42 | [12 empty] | VV | 2 | 3 | True | 1 | ROZPOCET
339 | M | 28329027 | fólie PE vyztužená Al vrstvou pro parotěsnou vrstvu 150g/m2 | m2 | 15.077 |  | 0 | CS ÚRS 2023 01 |  | základní |  | 0 | 0.00016 | 0.0024123 | 0 | 0 | 32 | M | 2 |  |  |  | ROZPOCET | 0 | 0 | 0 | 0 | 0 | 1 | 0 | 16 | 171156751
| VV |  | 13,42*1,1235 'Přepočtené koeficientem množství |  | 15.077 | [12 empty] | VV | 2 | 2 | False | 1 | ROZPOCET
340 | K | 713121121 | Montáž tepelné izolace podlah rohožemi, pásy, deskami, dílci, bloky (izolační materiál ve specifikaci) kladenými volně dvouvrstvá | m2 | 958.589 |  | 0 | CS ÚRS 2023 01 |  | základní |  | 0 | 0 | 0 | 0 | 0 | 16 | K | 2 |  |  |  | ROZPOCET | 0 | 0 | 0 | 0 | 0 | 1 | 0 | 16 | -1674176537
| Online PSC |  | https://podminky.urs.cz/item/CS_URS_2023_01/713121121 | [14 empty] | Online PSC | 2
| VV |  | EPS tl.70+70 mm | [14 empty] | VV | 2 | 1 | True | 0 | ROZPOCET
| VV |  | "skladba D 1,2 a E 2" 380,426+103,628+60,640 |  | 544.694 | [12 empty] | VV | 2 | 2 | True | 0 | ROZPOCET
| VV |  | EPS tl.80+50 mm | [14 empty] | VV | 2 | 1 | True | 0 | ROZPOCET
| VV |  | "skladba C 1 a C 2" 250,678+163,217 |  | 413.895 | [12 empty] | VV | 2 | 2 | True | 0 | ROZPOCET
| VV |  | Mezisoučet |  | 958.589 | [12 empty] | VV | 2 | 3 | True | 1 | ROZPOCET
341 | M | 28372307 | deska EPS 100 pro konstrukce s běžným zatížením λ=0,037 tl 70mm | m2 | 1143.857 |  | 0 | CS ÚRS 2023 01 |  | základní |  | 0 | 0.00175 | 2.0017 | 0 | 0 | 32 | M | 2 |  |  |  | ROZPOCET | 0 | 0 | 0 | 0 | 0 | 1 | 0 | 16 | -481595724
| VV |  | 1089,388*1,05 'Přepočtené koeficientem množství |  | 1143.857 | [12 empty] | VV | 2 | 2 | False | 1 | ROZPOCET
342 | M | 28372308 | deska EPS 100 pro konstrukce s běžným zatížením λ=0,037 tl 80mm | m2 | 434.59 |  | 0 | CS ÚRS 2023 01 |  | základní |  | 0 | 0.002 | 0.86918 | 0 | 0 | 32 | M | 2 |  |  |  | ROZPOCET | 0 | 0 | 0 | 0 | 0 | 1 | 0 | 16 | -1132353130
| VV |  | 413,895*1,05 'Přepočtené koeficientem množství |  | 434.59 | [12 empty] | VV | 2 | 2 | False | 1 | ROZPOCET
343 | M | 28372305 | deska EPS 100 pro konstrukce s běžným zatížením λ=0,037 tl 50mm | m2 | 434.59 |  | 0 | CS ÚRS 2023 01 |  | základní |  | 0 | 0.0014 | 0.60843 | 0 | 0 | 32 | M | 2 |  |  |  | ROZPOCET | 0 | 0 | 0 | 0 | 0 | 1 | 0 | 16 | 1559337676
| VV |  | 413,895*1,05 'Přepočtené koeficientem množství |  | 434.59 | [12 empty] | VV | 2 | 2 | False | 1 | ROZPOCET
344 | K | 713191133 | Montáž tepelné izolace stavebních konstrukcí - doplňky a konstrukční součásti podlah, stropů vrchem nebo střech překrytím fólií položenou volně s přelepením spojů | m2 | 958.589 |  | 0 | CS ÚRS 2023 01 |  | základní |  | 0 | 1e-05 | 0.0095859 | 0 | 0 | 16 | K | 2 |  |  |  | ROZPOCET | 0 | 0 | 0 | 0 | 0 | 1 | 0 | 16 | 379114290
| Online PSC |  | https://podminky.urs.cz/item/CS_URS_2023_01/713191133 | [14 empty] | Online PSC | 2
| VV |  | "C 1,2; D 1,2; E 2" 250,678+163,217+380,426+103,628+60,640 |  | 958.589 | [12 empty] | VV | 2 | 2 | True | 0 | ROZPOCET
| VV |  | Mezisoučet |  | 958.589 | [12 empty] | VV | 2 | 3 | True | 1 | ROZPOCET
345 | M | 69334120 | fólie dělící PE tl.0,2mm | m2 | 1102.377 |  | 0 | CS ÚRS 2023 01 |  | základní |  | 0 | 0.00019 | 0.20945 | 0 | 0 | 32 | M | 2 |  |  |  | ROZPOCET | 0 | 0 | 0 | 0 | 0 | 1 | 0 | 16 | 2042309106
| VV |  | 958,589*1,15 'Přepočtené koeficientem množství |  | 1102.377 | [12 empty] | VV | 2 | 2 | False | 1 | ROZPOCET
346 | K | 634112129 | Obvodová dilatace mezi stěnou a mazaninou nebo potěrem podlahovým páskem z pěnového PE s fólií tl. do 10 mm, výšky 180 mm | m | 2152.824 |  | 0 | CS ÚRS 2023 01 |  | základní |  | 0 | 2e-05 | 0.043056 | 0 | 0 | 16 | K | 2 |  |  |  | ROZPOCET | 0 | 0 | 0 | 0 | 0 | 1 | 0 | 16 | -1500021084
| Online PSC |  | https://podminky.urs.cz/item/CS_URS_2023_01/634112129 | [14 empty] | Online PSC | 2
| VV |  | 1.N.P. | [14 empty] | VV | 2 | 1 | True | 0 | ROZPOCET
| VV |  | "1.03" (8,25+8,85+1,571+0,50+0,10+0,50+2,10+5,60)*2 |  | 54.942 | [12 empty] | VV | 2 | 2 | True | 0 | ROZPOCET
| VV |  | "1.04" (32,306+4,575+0,90+0,125*7+0,10*3+2,50+0,25+0,25*8+0,375*2)*2 |  | 88.912 | [12 empty] | VV | 2 | 2 | True | 0 | ROZPOCET
| VV |  | "1.08" 2,15+2,546+4,725+4,75+0,375*2+0,225*2 |  | 15.371 | [12 empty] | VV | 2 | 2 | True | 0 | ROZPOCET
| VV |  | "1.11" (9,80+4,725+0,375*3+0,225)*2 |  | 31.75 | [12 empty] | VV | 2 | 2 | True | 0 | ROZPOCET
| VV |  | "1.12" (6,507+4,95+0,375)*2 |  | 23.664 | [12 empty] | VV | 2 | 2 | True | 0 | ROZPOCET
| VV |  | "1.13" (4,425+3,00+0,30+0,15)*2 |  | 15.75 | [12 empty] | VV | 2 | 2 | True | 0 | ROZPOCET
| VV |  | "1.14" (10,031+5,05+0,375*3+0,25)*2 |  | 32.912 | [12 empty] | VV | 2 | 2 | True | 0 | ROZPOCET
| VV |  | "1.15" (0,90+1,86)*2 |  | 5.52 | [12 empty] | VV | 2 | 2 | True | 0 | ROZPOCET
| VV |  | "1.16,20,21" (5,406+5,075+0,50+0,375)*2 |  | 22.712 | [12 empty] | VV | 2 | 2 | True | 0 | ROZPOCET
| VV |  | "1.22" (1,856+2,109)*2 |  | 7.93 | [12 empty] | VV | 2 | 2 | True | 0 | ROZPOCET
| VV |  | "1.17,18,19" (3,006+3,615+0,375)*2 |  | 13.992 | [12 empty] | VV | 2 | 2 | True | 0 | ROZPOCET
| VV |  | "1.24" 3,701+3,595+5,125*2 |  | 17.546 | [12 empty] | VV | 2 | 2 | True | 0 | ROZPOCET
| VV |  | "1.26" (1,55+1,61+0,35)*2 |  | 7.02 | [12 empty] | VV | 2 | 2 | True | 0 | ROZPOCET
| VV |  | "1.27" (1,00+1,55)*2 |  | 5.1 | [12 empty] | VV | 2 | 2 | True | 0 | ROZPOCET
| VV |  | "1.28" (3,25+4,775+0,375+0,30)*2 |  | 17.4 | [12 empty] | VV | 2 | 2 | True | 0 | ROZPOCET
| VV |  | "1.31" (4,80+4,65+0,10)*2 |  | 19.1 | [12 empty] | VV | 2 | 2 | True | 0 | ROZPOCET
| VV |  | "1.32" (2,40+1,80)*2 |  | 8.4 | [12 empty] | VV | 2 | 2 | True | 0 | ROZPOCET
| VV |  | "1.36" 1,623+1,259+1,75+1,715+0,50*2 |  | 7.347 | [12 empty] | VV | 2 | 2 | True | 0 | ROZPOCET
| VV |  | "1.37" (1,314+2,095+0,20)*2 |  | 7.218 | [12 empty] | VV | 2 | 2 | True | 0 | ROZPOCET
| VV |  | Mezisoučet |  | 402.586 | [12 empty] | VV | 2 | 3 | True | 0 | ROZPOCET
| VV |  | 2.N.P. | [14 empty] | VV | 2 | 1 | True | 0 | ROZPOCET
| VV |  | "2.01,31" 5,325+2,92+1,75*2+1,57+0,55+0,64*2+0,80+2,60+0,10*2+5,00+1,025*2+0,625*2+0,40+0,875+2,45+0,55*2 |  | 31.87 | [12 empty] | VV | 2 | 2 | True | 0 | ROZPOCET
| VV |  | "2.02" (40,681+2,50+0,20+0,15+0,125*3+0,10*11+0,25*11)*2 |  | 95.512 | [12 empty] | VV | 2 | 2 | True | 0 | ROZPOCET
| VV |  | "2.11" (1,798+1,579+0,15)*2 |  | 7.054 | [12 empty] | VV | 2 | 2 | True | 0 | ROZPOCET
| VV |  | "2.12" (0,80+1,579)*2 |  | 4.758 | [12 empty] | VV | 2 | 2 | True | 0 | ROZPOCET
| VV |  | "2.13,14,15" (2,691+3,746)*2 |  | 12.874 | [12 empty] | VV | 2 | 2 | True | 0 | ROZPOCET
| VV |  | "2.16" (2,50+1,25+0,15)*2 |  | 7.8 | [12 empty] | VV | 2 | 2 | True | 0 | ROZPOCET
| VV |  | "2.17,18,19,20,21" (2,375+4,075)*2 |  | 12.9 | [12 empty] | VV | 2 | 2 | True | 0 | ROZPOCET
| VV |  | "2.29" (3,805+2,15+0,425)*2 |  | 12.76 | [12 empty] | VV | 2 | 2 | True | 0 | ROZPOCET
| VV |  | "2.30" (0,85+1,15)*2 |  | 4 | [12 empty] | VV | 2 | 2 | True | 0 | ROZPOCET
| VV |  | Mezisoučet |  | 189.528 | [12 empty] | VV | 2 | 3 | True | 0 | ROZPOCET
| VV |  | 3.N.P. | [14 empty] | VV | 2 | 1 | True | 0 | ROZPOCET
| VV |  | "3.01" (4,50+3,55+2,898+0,875+0,20+5,15+0,15+0,60+1,069+0,55+2,60) |  | 22.142 | [12 empty] | VV | 2 | 2 | True | 0 | ROZPOCET
| VV |  | "3.02" (40,731+2,50+0,25+0,15+0,10*13)*2 |  | 89.862 | [12 empty] | VV | 2 | 2 | True | 0 | ROZPOCET
| VV |  | Mezisoučet |  | 112.004 | [12 empty] | VV | 2 | 3 | True | 0 | ROZPOCET
| VV |  | 4.N.P. | [14 empty] | VV | 2 | 1 | True | 0 | ROZPOCET
| VV |  | "4.01" (4,50+3,55+2,898+0,77+0,20+5,275+0,10*2+0,60+0,69+0,55+2,415) |  | 21.648 | [12 empty] | VV | 2 | 2 | True | 0 | ROZPOCET
| VV |  | "4.02" (40,733+2,50+0,25+0,15+0,10*13)*2 |  | 89.866 | [12 empty] | VV | 2 | 2 | True | 0 | ROZPOCET
| VV |  | Mezisoučet |  | 111.514 | [12 empty] | VV | 2 | 3 | True | 0 | ROZPOCET
| VV |  | k podlaze D 1 a D 2 | [14 empty] | VV | 2 | 1 | True | 0 | ROZPOCET
| VV |  | 1.N.P. | [14 empty] | VV | 2 | 1 | True | 0 | ROZPOCET
| VV |  | "1.07" (9,852+4,725+0,375*3)*2 |  | 31.404 | [12 empty] | VV | 2 | 2 | True | 0 | ROZPOCET
| VV |  | "1.09" 3,702+4,138+4,975+5,00+0,575*2+0,275*2 |  | 19.515 | [12 empty] | VV | 2 | 2 | True | 0 | ROZPOCET
| VV |  | "1.10" 3,324+3,349+4,725*2+0,375*2+0,075*2 |  | 17.023 | [12 empty] | VV | 2 | 2 | True | 0 | ROZPOCET
| VV |  | "1.23" (3,30+4,775+0,375+0,30)*2 |  | 17.5 | [12 empty] | VV | 2 | 2 | True | 0 | ROZPOCET
| VV |  | "1.25" 2,90+3,00+4,775*2+0,375*2+0,35*2 |  | 16.9 | [12 empty] | VV | 2 | 2 | True | 0 | ROZPOCET
| VV |  | "1.29" (6,90+4,725+0,375*2+0,404+0,25+0,10)*2 |  | 26.258 | [12 empty] | VV | 2 | 2 | True | 0 | ROZPOCET
| VV |  | Mezisoučet |  | 128.6 | [12 empty] | VV | 2 | 3 | True | 0 | ROZPOCET
| VV |  | 3.N.P. | [14 empty] | VV | 2 | 1 | True | 0 | ROZPOCET
| VV |  | (3,135+3,201+3,249+3,253+3,215+3,25+3,225+3,211+3,10+3,20+3,95+3,525*11+0,325*11)*2 |  | 156.678 | [12 empty] | VV | 2 | 2 | True | 0 | ROZPOCET
| VV |  | (3,225+3,325+3,20+3,35+3,15+3,325+3,05+3,50+3,388+3,215+3,302+3,525*11+3,004+5,15+0,325*12)*2 |  | 173.718 | [12 empty] | VV | 2 | 2 | True | 0 | ROZPOCET
| VV |  | (1,00+3,50+3,514+3,524+3,411+4,195+1,50*6+0,10*6)*2 |  | 57.488 | [12 empty] | VV | 2 | 2 | True | 0 | ROZPOCET
| VV |  | (1,427+3,677+3,597+3,575+3,65+3,60+1,50*4+1,65*2+0,10*6)*2 |  | 58.852 | [12 empty] | VV | 2 | 2 | True | 0 | ROZPOCET
| VV |  | (3,004+5,15+0,325+0,10)*2 |  | 17.158 | [12 empty] | VV | 2 | 2 | True | 0 | ROZPOCET
| VV |  | 4.N.P. | [14 empty] | VV | 2 | 1 | True | 0 | ROZPOCET
| VV |  | (3,135+3,201+3,249+3,253+3,215+3,25+3,249+3,186+3,10+3,20+4,17+3,65*11+0,30*11)*2 |  | 159.316 | [12 empty] | VV | 2 | 2 | True | 0 | ROZPOCET
| VV |  | (3,30+3,25+3,30+3,25+3,10+3,375+3,05+3,50+3,378+3,224+3,525+3,65*11+0,30*11)*2 |  | 159.404 | [12 empty] | VV | 2 | 2 | True | 0 | ROZPOCET
| VV |  | (1,21+3,50+3,517+3,549+3,386+4,418+1,50*6+0,10*6)*2 |  | 58.36 | [12 empty] | VV | 2 | 2 | True | 0 | ROZPOCET
| VV |  | (1,65+3,677+3,597+3,575+3,65+3,60+1,50*4+1,65*2+0,10*6)*2 |  | 59.298 | [12 empty] | VV | 2 | 2 | True | 0 | ROZPOCET
| VV |  | (3,005+5,275+0,30+0,10)*2 |  | 17.36 | [12 empty] | VV | 2 | 2 | True | 0 | ROZPOCET
| VV |  | Mezisoučet |  | 917.632 | [12 empty] | VV | 2 | 3 | True | 0 | ROZPOCET
| VV |  | sociální zařázení | [14 empty] | VV | 2 | 1 | True | 0 | ROZPOCET
| VV |  | 3.N.P. | [14 empty] | VV | 2 | 1 | True | 0 | ROZPOCET
| VV |  | (2,01+1,75*5+1,05*5+1,60+1,50*5+1,35*5)*2 |  | 63.72 | [12 empty] | VV | 2 | 2 | True | 0 | ROZPOCET
| VV |  | (1,75*4+1,70*2+1,05*5+1,50*4+1,60+1,65+1,35*5)*2 |  | 63.3 | [12 empty] | VV | 2 | 2 | True | 0 | ROZPOCET
| VV |  | (3,80+2,044+0,325+0,55+1,40+1,15)*2 |  | 18.538 | [12 empty] | VV | 2 | 2 | True | 0 | ROZPOCET
| VV |  | 4.N.P. | [14 empty] | VV | 2 | 1 | True | 0 | ROZPOCET
| VV |  | (1,80+1,75*5+1,05*5+1,50*6+1,35*5)*2 |  | 63.1 | [12 empty] | VV | 2 | 2 | True | 0 | ROZPOCET
| VV |  | (1,75*4+1,70*2+1,05*5+1,50*6+1,35*3+1,60+1,65)*2 |  | 63.9 | [12 empty] | VV | 2 | 2 | True | 0 | ROZPOCET
| VV |  | (3,751+2,375+0,60+1,40+1,075)*2 |  | 18.402 | [12 empty] | VV | 2 | 2 | True | 0 | ROZPOCET
| VV |  | Mezisoučet |  | 290.96 | [12 empty] | VV | 2 | 3 | True | 0 | ROZPOCET
| VV |  | Součet |  | 2152.824 | [12 empty] | VV | 2 | 4 | True | 1 | ROZPOCET
347 | K | 634112123 | Obvodová dilatace mezi stěnou a mazaninou nebo potěrem podlahovým páskem z pěnového PE s fólií tl. do 10 mm, výšky 80 mm | m | 68.84 |  | 0 | CS ÚRS 2022 01 |  | základní |  | 0 | 2e-05 | 0.0013768 | 0 | 0 | 4 | K | 2 |  |  |  | ROZPOCET | 0 | 0 | 0 | 0 | 0 | 1 | 0 | 4 | 1731818359
| Online PSC |  | https://podminky.urs.cz/item/CS_URS_2022_01/634112123 | [14 empty] | Online PSC | 2
| VV |  | mezipodesty | [14 empty] | VV | 2 | 1 | True | 0 | ROZPOCET
| VV |  | "1.-2.N.P." 3,41*2+3,11*2+(4,05+1,55*2+0,55) |  | 20.74 | [12 empty] | VV | 2 | 2 | True | 0 | ROZPOCET
| VV |  | "2.-3.N.P." 3,41*2+2,48*2+(4,05+1,55*2+0,55) |  | 19.48 | [12 empty] | VV | 2 | 2 | True | 0 | ROZPOCET
| VV |  | "2.-3.N.P." 3,41*2+(4,05+1,55*2+0,55) |  | 14.52 | [12 empty] | VV | 2 | 2 | True | 0 | ROZPOCET
| VV |  | "4.-5.N.P." 3,00*2+(1,90+0,75+1,275)+(1,80+0,175+0,40+1,80) |  | 14.1 | [12 empty] | VV | 2 | 2 | True | 0 | ROZPOCET
| VV |  | Mezisoučet |  | 68.84 | [12 empty] | VV | 2 | 3 | True | 1 | ROZPOCET
348 | K | 998713103 | Přesun hmot pro izolace tepelné stanovený z hmotnosti přesunovaného materiálu vodorovná dopravní vzdálenost do 50 m v objektech výšky přes 12 m do 24 m | t | 3.998 |  | 0 | CS ÚRS 2023 01 |  | základní |  | 0 | 0 | 0 | 0 | 0 | 16 | K | 2 |  |  |  | ROZPOCET | 0 | 0 | 0 | 0 | 0 | 1 | 0 | 16 | -260723895
| Online PSC |  | https://podminky.urs.cz/item/CS_URS_2023_01/998713103 | [14 empty] | Online PSC | 2
| D | 725 | Zdravotechnika - zařizovací předměty |  |  |  | 0 |  |  |  |  | 0 |  | 0.02276 |  | 0 | 2 | D | 1 |  |  |  | ROZPOCET | [6 empty] | 0
349 | K | 725 R_001 | Doplňky sociálního zařízení - mýdelníky plastové | kus | 66 |  | 0 |  |  | základní |  | 0 | 0 | 0 | 0 | 0 | 16 | K | 2 |  |  |  | ROZPOCET | 0 | 0 | 0 | 0 | 0 | 1 | 0 | 16 | -1331505650
| VV |  | "ozn.512,526,530,540" 10+8+24+24 |  | 66 | [12 empty] | VV | 2 | 2 | True | 0 | ROZPOCET
| VV |  | Mezisoučet |  | 66 | [12 empty] | VV | 2 | 3 | True | 1 | ROZPOCET
350 | K | 725 R_002 | Doplňky sociálního zařízení - WC štětky | kus | 38 |  | 0 |  |  | základní |  | 0 | 0 | 0 | 0 | 0 | 16 | K | 2 |  |  |  | ROZPOCET | 0 | 0 | 0 | 0 | 0 | 1 | 0 | 16 | -53508562
| VV |  | "ozn.512,526,530,540" 5+7+13+13 |  | 38 | [12 empty] | VV | 2 | 2 | True | 0 | ROZPOCET
| VV |  | Mezisoučet |  | 38 | [12 empty] | VV | 2 | 3 | True | 1 | ROZPOCET
351 | K | 725 R_003 | Doplňky sociálního zařízení - zrcadla | kus | 30 |  | 0 |  |  | základní |  | 0 | 0 | 0 | 0 | 0 | 16 | K | 2 |  |  |  | ROZPOCET | 0 | 0 | 0 | 0 | 0 | 1 | 0 | 16 | 1625772352
| VV |  | "ozn.512,526,530,540" 1+3+13+13 |  | 30 | [12 empty] | VV | 2 | 2 | True | 0 | ROZPOCET
| VV |  | Mezisoučet |  | 30 | [12 empty] | VV | 2 | 3 | True | 1 | ROZPOCET
352 | K | 725 R_005 | Doplňky sociálního zařízení - háčky na ručníky | kus | 63 |  | 0 |  |  | základní |  | 0 | 0 | 0 | 0 | 0 | 16 | K | 2 |  |  |  | ROZPOCET | 0 | 0 | 0 | 0 | 0 | 1 | 0 | 16 | -1297928533
| VV |  | "ozn.512,526,530,540" 7+8+24+24 |  | 63 | [12 empty] | VV | 2 | 2 | True | 0 | ROZPOCET
| VV |  | Mezisoučet |  | 63 | [12 empty] | VV | 2 | 3 | True | 1 | ROZPOCET
353 | K | 725 R_006 | Doplňky sociálního zařízení - odpadkový koš objem 5,0 l | kus | 33 |  | 0 |  |  | základní |  | 0 | 0 | 0 | 0 | 0 | 16 | K | 2 |  |  |  | ROZPOCET | 0 | 0 | 0 | 0 | 0 | 1 | 0 | 16 | 198560085
| VV |  | odpadkové koše na WC | [14 empty] | VV | 2 | 1 | True | 0 | ROZPOCET
| VV |  | "ozn.512,526,530,540" 2+3+14+14 |  | 33 | [12 empty] | VV | 2 | 2 | True | 0 | ROZPOCET
| VV |  | Mezisoučet |  | 33 | [12 empty] | VV | 2 | 3 | True | 1 | ROZPOCET
354 | K | 725 R_007 | Doplňky sociálního zařízení - odpadkový koš objem 10 l | kus | 71 |  | 0 |  |  | základní |  | 0 | 0 | 0 | 0 | 0 | 16 | K | 2 |  |  |  | ROZPOCET | 0 | 0 | 0 | 0 | 0 | 1 | 0 | 16 | 1993610356
| VV |  | odpadkové koše v učebnách a kancelářích | [14 empty] | VV | 2 | 1 | True | 0 | ROZPOCET
| VV |  | "ozn.512,526" 8+13 |  | 21 | [12 empty] | VV | 2 | 2 | True | 0 | ROZPOCET
| VV |  | odpadkové koše na pokojích | [14 empty] | VV | 2 | 1 | True | 0 | ROZPOCET
| VV |  | "ozn.530,540" 23+23 |  | 46 | [12 empty] | VV | 2 | 2 | True | 0 | ROZPOCET
| VV |  | odpadkové koše - kuchyňky | [14 empty] | VV | 2 | 1 | True | 0 | ROZPOCET
| VV |  | "ozn.530,540" 2+2 |  | 4 | [12 empty] | VV | 2 | 2 | True | 0 | ROZPOCET
| VV |  | Mezisoučet |  | 71 | [12 empty] | VV | 2 | 3 | True | 1 | ROZPOCET
355 | K | 725 R_008 | Montáž a dodávka - sklopné nerezové zrcadlo - dle PSV ozn.503 - pro tělesně postižené - antivandalové provedení - možnost plynulého naklápění zrcadla - rozměry 400 x 600 x 7 mm - povrch vysoce lesklý | kus | 1 |  | 0 |  |  | základní |  | 0 | 0 | 0 | 0 | 0 | 16 | K | 2 |  |  |  | ROZPOCET | 0 | 0 | 0 | 0 | 0 | 1 | 0 | 16 | 1528838844
| VV |  | "ozn.512" 1 |  | 1 | [12 empty] | VV | 2 | 2 | True | 0 | ROZPOCET
| VV |  | Mezisoučet |  | 1 | [12 empty] | VV | 2 | 3 | True | 1 | ROZPOCET
356 | K | 725291621 | Doplňky zařízení koupelen a záchodů nerezové zásobník toaletních papírů d=300 mm | soubor | 38 |  | 0 | CS ÚRS 2023 01 |  | základní |  | 0 | 0.00052 | 0.01976 | 0 | 0 | 16 | K | 2 |  |  |  | ROZPOCET | 0 | 0 | 0 | 0 | 0 | 1 | 0 | 16 | -873066332
| Online PSC |  | https://podminky.urs.cz/item/CS_URS_2023_01/725291621 | [14 empty] | Online PSC | 2
| VV |  | "ozn.512,526,530,540" 5+7+13+13 |  | 38 | [12 empty] | VV | 2 | 2 | True | 0 | ROZPOCET
| VV |  | Mezisoučet |  | 38 | [12 empty] | VV | 2 | 3 | True | 1 | ROZPOCET
357 | K | 725291706 | Doplňky zařízení koupelen a záchodů smaltované madla rovná, délky 800 mm | soubor | 1 |  | 0 | CS ÚRS 2023 01 |  | základní |  | 0 | 0.0013 | 0.0013 | 0 | 0 | 16 | K | 2 |  |  |  | ROZPOCET | 0 | 0 | 0 | 0 | 0 | 1 | 0 | 16 | 1822781510
| Online PSC |  | https://podminky.urs.cz/item/CS_URS_2023_01/725291706 | [14 empty] | Online PSC | 2
| VV |  | "ozn.503" 1 |  | 1 | [12 empty] | VV | 2 | 2 | True | 0 | ROZPOCET
| VV |  | Mezisoučet |  | 1 | [12 empty] | VV | 2 | 3 | True | 1 | ROZPOCET
358 | K | 725291722 | Doplňky zařízení koupelen a záchodů smaltované madla krakorcová sklopná, délky 834 mm | soubor | 2 |  | 0 | CS ÚRS 2023 01 |  | základní |  | 0 | 0.00085 | 0.0017 | 0 | 0 | 16 | K | 2 |  |  |  | ROZPOCET | 0 | 0 | 0 | 0 | 0 | 1 | 0 | 16 | 730748154
| Online PSC |  | https://podminky.urs.cz/item/CS_URS_2023_01/725291722 | [14 empty] | Online PSC | 2
| VV |  | "ozn.502" 2 |  | 2 | [12 empty] | VV | 2 | 2 | True | 0 | ROZPOCET
| VV |  | Mezisoučet |  | 2 | [12 empty] | VV | 2 | 3 | True | 1 | ROZPOCET
359 | K | 998725103 | Přesun hmot pro zařizovací předměty stanovený z hmotnosti přesunovaného materiálu vodorovná dopravní vzdálenost do 50 m v objektech výšky přes 12 do 24 m | t | 0.023 |  | 0 | CS ÚRS 2023 01 |  | základní |  | 0 | 0 | 0 | 0 | 0 | 16 | K | 2 |  |  |  | ROZPOCET | 0 | 0 | 0 | 0 | 0 | 1 | 0 | 16 | 635700641
| Online PSC |  | https://podminky.urs.cz/item/CS_URS_2023_01/998725103 | [14 empty] | Online PSC | 2
| D | 76 | Dveře a zárubně (nedílnou součástí výkazu výměr jsou tabulky PSV) |  |  |  | 0 |  |  |  |  | 0 |  | 0 |  | 0 | 2 | D | 1 |  |  |  | ROZPOCET | [6 empty] | 0
360 | K | 998766203 | Přesun hmot pro konstrukce truhlářské stanovený procentní sazbou (%) z ceny vodorovná dopravní vzdálenost do 50 m v objektech výšky přes 12 do 24 m | % |  |  | 0 | CS ÚRS 2023 01 |  | základní |  | 0 | 0 | 0 | 0 | 0 | 16 | K | 2 |  |  |  | ROZPOCET | 0 | 0 | 0 | 0 | 0 | 1 | 0 | 16 | -121111557
| Online PSC |  | https://podminky.urs.cz/item/CS_URS_2023_01/998766203 | [14 empty] | Online PSC | 2
| D | 76 - 1 | Dveře a zárubně 1.N.P. (generální klíče dle tabulek PSV) |  |  |  | 0 |  |  |  |  | 0 |  | 0 |  | 0 | 2 | D | 2 |  |  |  | ROZPOCET | [6 empty] | 0
361 | K | 76_1 R_001 | Montáž a dodávka - vnitřní dveře hladké 70×197 cm RAL9010; zárubeň CGU 150 mm RAL9010; kování, zámek, práh alt.lišta, tabulka účelu místnosti ( podrobná specifikace dle PSV ozn.10 ) | kus | 1 |  | 0 |  |  | základní |  | 0 | 0 | 0 | 0 | 0 | 16 | K | 3 |  |  |  | ROZPOCET | 0 | 0 | 0 | 0 | 0 | 1 | 0 | 16 | 1792493428
362 | K | 76_1 R_002 | Montáž a dodávka - vnitřní dveře hladké folie 80×197 cm RAL9010; zárubeň CGU 150 mm RAL9010; kování, zámek, práh alt.lišta, tabulka účelu místnosti ( podrobná specifikace dle PSV ozn.11 ) | kus | 4 |  | 0 |  |  | základní |  | 0 | 0 | 0 | 0 | 0 | 16 | K | 3 |  |  |  | ROZPOCET | 0 | 0 | 0 | 0 | 0 | 1 | 0 | 16 | 1971312972
363 | K | 76_1 R_003 | Montáž a dodávka - vnitřní dveře hladké folie 80×197 cm RAL9010; zárubeň CGU 100 mm RAL9010; kování, zámek, práh alt.lišta, tabulka účelu místnosti ( podrobná specifikace dle PSV ozn.12 ) | kus | 1 |  | 0 |  |  | základní |  | 0 | 0 | 0 | 0 | 0 | 16 | K | 3 |  |  |  | ROZPOCET | 0 | 0 | 0 | 0 | 0 | 1 | 0 | 16 | 1945572856
364 | K | 76_1 R_004 | Montáž a dodávka - vnitřní dveře hladké folie 80×197 cm RAL9010; zárubeň CGU 150 mm RAL7035; kování, zámek, práh alt.lišta, tabulka účelu místnosti; PO EI15 DP1 S200 kouřotěsné ( podrobná specifikace dle PSV ozn.13 ) | kus | 2 |  | 0 |  |  | základní |  | 0 | 0 | 0 | 0 | 0 | 16 | K | 3 |  |  |  | ROZPOCET | 0 | 0 | 0 | 0 | 0 | 1 | 0 | 16 | 14715816
365 | K | 76_1 R_005 | Montáž a dodávka - vnitřní dveře hladké folie 80×197 cm RAL9010; zárubeň CGU 150 mm RAL9010; kování, zámek, práh alt.lišta, tabulka účelu místnosti ( podrobná specifikace dle PSV ozn.14 ) | kus | 9 |  | 0 |  |  | základní |  | 0 | 0 | 0 | 0 | 0 | 16 | K | 3 |  |  |  | ROZPOCET | 0 | 0 | 0 | 0 | 0 | 1 | 0 | 16 | 1400285917
366 | K | 76_1 R_006 | Montáž a dodávka - vnitřní dveře hladké 90×197 cm RAL9010; zárubeň CGU 150 mm RAL9010; kování, zámek, práh alt.lišta, tabulka účelu místnosti; PO EW30 DP3-C samozavírač ( podrobná specifikace dle PSV ozn.15 ) | kus | 1 |  | 0 |  |  | základní |  | 0 | 0 | 0 | 0 | 0 | 16 | K | 3 |  |  |  | ROZPOCET | 0 | 0 | 0 | 0 | 0 | 1 | 0 | 16 | -1344727418
367 | K | 76_1 R_007 | Montáž a dodávka - vnitřní dveře hladké folie 90×197 cm RAL9010; zárubeň CGU 150 mm RAL9010; kování, zámek, práh alt.lišta, tabulka účelu místnosti ( podrobná specifikace dle PSV ozn.16 ) | kus | 3 |  | 0 |  |  | základní |  | 0 | 0 | 0 | 0 | 0 | 16 | K | 3 |  |  |  | ROZPOCET | 0 | 0 | 0 | 0 | 0 | 1 | 0 | 16 | -57509407
368 | K | 76_1 R_008 | Montáž a dodávka - vnitřní dveře hladké 90×197 cm RAL7035; zárubeň CGU 100 mm RAL7035; kování, zámek, práh alt.lišta, tabulka účelu místnosti; PO EI30 DP3-C samozavírač ( podrobná specifikace dle PSV ozn.17 ) | kus | 2 |  | 0 |  |  | základní |  | 0 | 0 | 0 | 0 | 0 | 16 | K | 3 |  |  |  | ROZPOCET | 0 | 0 | 0 | 0 | 0 | 1 | 0 | 16 | 1272542460
369 | K | 76_1 R_009 | Montáž a dodávka - vnitřní dveře hladké 90×197 cm RAL7035; zárubeň CGU 100 mm RAL7035; kování, zámek, práh alt.lišta, tabulka účelu místnosti; PO EI30 DP3-C-S samozavírač, kouřotěsné ( podrobná specifikace dle PSV ozn.18 ) | kus | 1 |  | 0 |  |  | základní |  | 0 | 0 | 0 | 0 | 0 | 16 | K | 3 |  |  |  | ROZPOCET | 0 | 0 | 0 | 0 | 0 | 1 | 0 | 16 | -519432208
| D | 76 - 2 | Dveře a zárubně 2.N.P. (generální klíče dle tabulek PSV) |  |  |  | 0 |  |  |  |  | 0 |  | 0 |  | 0 | 2 | D | 2 |  |  |  | ROZPOCET | [6 empty] | 0
370 | K | 76_2 R_001 | Montáž a dodávka - vnitřní dveře hladké folie 80×197 cm RAL9010; zárubeň CGU 100 mm RAL9010; kování, zámek, práh alt.lišta, tabulka účelu místnosti ( podrobná specifikace dle PSV ozn.21 ) | kus | 1 |  | 0 |  |  | základní |  | 0 | 0 | 0 | 0 | 0 | 16 | K | 3 |  |  |  | ROZPOCET | 0 | 0 | 0 | 0 | 0 | 1 | 0 | 16 | 1322603997
371 | K | 76_2 R_002 | Montáž a dodávka - vnitřní dveře hladké RAL9010 80×197 cm; zárubeň CGU 150 mm RAL9010; kování, zámek, práh alt.lišta, tabulka účelu místnosti; PO EI15 DP1 S200 kouřotěsné ( podrobná specifikace dle PSV ozn.22 ) | kus | 2 |  | 0 |  |  | základní |  | 0 | 0 | 0 | 0 | 0 | 16 | K | 3 |  |  |  | ROZPOCET | 0 | 0 | 0 | 0 | 0 | 1 | 0 | 16 | -386056983
372 | K | 76_2 R_003 | Montáž a dodávka - vnitřní dveře hladké folie 80×197 cm RAL9010; zárubeň CGU 100 mm RAL9010; kování, zámek, práh alt.lišta, tabulka účelu místnosti ( podrobná specifikace dle PSV ozn.23 ) | kus | 2 |  | 0 |  |  | základní |  | 0 | 0 | 0 | 0 | 0 | 16 | K | 3 |  |  |  | ROZPOCET | 0 | 0 | 0 | 0 | 0 | 1 | 0 | 16 | 714884868
373 | K | 76_2 R_004 | Montáž a dodávka - vnitřní dveře hladké 70×197 cm RAL9010; zárubeň CGU 100 mm RAL9010; kování, zámek, práh alt.lišta, tabulka účelu místnosti ( podrobná specifikace dle PSV ozn.24 ) | kus | 1 |  | 0 |  |  | základní |  | 0 | 0 | 0 | 0 | 0 | 16 | K | 3 |  |  |  | ROZPOCET | 0 | 0 | 0 | 0 | 0 | 1 | 0 | 16 | -1581717012
374 | K | 76_2 R_005 | Montáž a dodávka - vnitřní dveře hladké 80×197 cm RAL9010; zárubeň CGU 100 mm RAL9010; kování, zámek, práh alt.lišta, tabulka účelu místnosti ( podrobná specifikace dle PSV ozn.25 ) | kus | 1 |  | 0 |  |  | základní |  | 0 | 0 | 0 | 0 | 0 | 16 | K | 3 |  |  |  | ROZPOCET | 0 | 0 | 0 | 0 | 0 | 1 | 0 | 16 | -52295585
375 | K | 76_2 R_006 | Montáž a dodávka - vnitřní dveře hladké 70×197 cm RAL9010; zárubeň CGU 100 mm RAL9010; kování, zámek, práh alt.lišta, tabulka účelu místnosti ( podrobná specifikace dle PSV ozn.26 ) | kus | 1 |  | 0 |  |  | základní |  | 0 | 0 | 0 | 0 | 0 | 16 | K | 3 |  |  |  | ROZPOCET | 0 | 0 | 0 | 0 | 0 | 1 | 0 | 16 | 1851450022
| D | 76 - 3 | Dveře a zárubně 3.N.P. (generální klíče dle tabulek PSV) |  |  |  | 0 |  |  |  |  | 0 |  | 0 |  | 0 | 2 | D | 2 |  |  |  | ROZPOCET | [6 empty] | 0
376 | K | 76_3 R_001 | Montáž a dodávka - vnitřní dveře hladké 70×197 cm RAL4003; zárubeň CGU 100 mm RAL4003; kování, zámek, práh alt.lišta, tabulka účelu místnosti ( podrobná specifikace dle PSV ozn.31 ) | kus | 22 |  | 0 |  |  | základní |  | 0 | 0 | 0 | 0 | 0 | 16 | K | 3 |  |  |  | ROZPOCET | 0 | 0 | 0 | 0 | 0 | 1 | 0 | 16 | 641396507
377 | K | 76_3 R_002 | Montáž a dodávka - vnitřní dveře hladké 80×197 cm RAL4003; zárubeň CGU 150 mm RAL4003; kování, zámek, práh alt.lišta, tabulka účelu místnosti; PO EI30 DP3-C-S samozavírač ( podrobná specifikace dle PSV ozn.32 ) | kus | 14 |  | 0 |  |  | základní |  | 0 | 0 | 0 | 0 | 0 | 16 | K | 3 |  |  |  | ROZPOCET | 0 | 0 | 0 | 0 | 0 | 1 | 0 | 16 | -681353914
378 | K | 76_3 R_003 | Montáž a dodávka - vnitřní dveře hladké posuvné do pouzdra 80×197 RAL4003 prosklené 2/3 sklo bezp.pískované; zárubeň obložková pro tl.125 mm RAL4003; kování a zámek pro posuvné dveře; práh alt.lišta, tabulka účelu místnosti ( podrobná specifikace dle PSV ozn.33 ) | kus | 22 |  | 0 |  |  | základní |  | 0 | 0 | 0 | 0 | 0 | 16 | K | 3 |  |  |  | ROZPOCET | 0 | 0 | 0 | 0 | 0 | 1 | 0 | 16 | 1856826012
379 | K | 76_3 R_004 | Montáž a dodávka - vnitřní dveře hladké 70×197 cm RAL4003; zárubeň CGU 100 mm RAL4003; kování, zámek, práh alt.lišta, tabulka účelu místnosti; PO EI30 DP3-C samozavírač ( podrobná specifikace dle PSV ozn.34 ) | kus | 1 |  | 0 |  |  | základní |  | 0 | 0 | 0 | 0 | 0 | 16 | K | 3 |  |  |  | ROZPOCET | 0 | 0 | 0 | 0 | 0 | 1 | 0 | 16 | -865471108
380 | K | 76_3 R_005 | Montáž a dodávka - vnitřní dveře hladké RAL4003 80×197 cm; zárubeň CGU 150 mm RAL4003; kování, zámek, práh alt.lišta, tabulka účelu místnosti; PO EI15 DP1 S200 kouřotěsné ( podrobná specifikace dle PSV ozn.35 ) | kus | 2 |  | 0 |  |  | základní |  | 0 | 0 | 0 | 0 | 0 | 16 | K | 3 |  |  |  | ROZPOCET | 0 | 0 | 0 | 0 | 0 | 1 | 0 | 16 | 536710778
381 | K | 76_3 R_006 | Montáž a dodávka - vnitřní dveře hladké folie 80×197 cm RAL4003; zárubeň CGU 100 mm RAL4003; kování, zámek, práh alt.lišta, tabulka účelu místnosti ( podrobná specifikace dle PSV ozn.36 ) | kus | 2 |  | 0 |  |  | základní |  | 0 | 0 | 0 | 0 | 0 | 16 | K | 3 |  |  |  | ROZPOCET | 0 | 0 | 0 | 0 | 0 | 1 | 0 | 16 | 1264255389
| D | 76 - 4 | Dveře a zárubně 4.N.P. (generální klíče dle tabulek PSV) |  |  |  | 0 |  |  |  |  | 0 |  | 0 |  | 0 | 2 | D | 2 |  |  |  | ROZPOCET | [6 empty] | 0
382 | K | 76_4 R_001 | Montáž a dodávka - vnitřní dveře hladké 70×197 cm RAL1023; zárubeň CGU 100 mm RAL1023; kování, zámek, práh alt.lišta, tabulka účelu místnosti ( podrobná specifikace dle PSV ozn.41 ) | kus | 23 |  | 0 |  |  | základní |  | 0 | 0 | 0 | 0 | 0 | 16 | K | 3 |  |  |  | ROZPOCET | 0 | 0 | 0 | 0 | 0 | 1 | 0 | 16 | 449123763
383 | K | 76_4 R_002 | Montáž a dodávka - vnitřní dveře hladké 80×197 cm RAL1023; zárubeň CGU 150 mm RAL1023; kování, zámek, práh alt.lišta, tabulka účelu místnosti; PO EI30 DP3-C-S samozavírač ( podrobná specifikace dle PSV ozn.42 ) | kus | 14 |  | 0 |  |  | základní |  | 0 | 0 | 0 | 0 | 0 | 16 | K | 3 |  |  |  | ROZPOCET | 0 | 0 | 0 | 0 | 0 | 1 | 0 | 16 | -1428411696
384 | K | 76_4 R_003 | Montáž a dodávka - vnitřní dveře hladké posuvné do pouzdra 80×197 RAL1023 prosklené 2/3 sklo bezp.pískované; zárubeň obložková pro tl.125 mm RAL1023; kování a zámek pro posuvné dveře; práh alt.lišta, tabulka účelu místnosti ( podrobná specifikace dle PSV ozn.43 ) | kus | 22 |  | 0 |  |  | základní |  | 0 | 0 | 0 | 0 | 0 | 16 | K | 3 |  |  |  | ROZPOCET | 0 | 0 | 0 | 0 | 0 | 1 | 0 | 16 | 1117080289
385 | K | 76_4 R_004 | Montáž a dodávka - vnitřní dveře hladké 70×197 cm RAL1023; zárubeň CGU 100 mm RAL1023; kování, zámek, práh alt.lišta, tabulka účelu místnosti; PO EI30 DP3-C samozavírač ( podrobná specifikace dle PSV ozn.44 ) | kus | 1 |  | 0 |  |  | základní |  | 0 | 0 | 0 | 0 | 0 | 16 | K | 3 |  |  |  | ROZPOCET | 0 | 0 | 0 | 0 | 0 | 1 | 0 | 16 | 229923515
386 | K | 76_4 R_005 | Montáž a dodávka - vnitřní dveře hladké RAL1023 80×197 cm; zárubeň CGU 150 mm RAL1023; kování, zámek, práh alt.lišta, tabulka účelu místnosti; PO EI15 DP1 S200 kouřotěsné ( podrobná specifikace dle PSV ozn.45 ) | kus | 2 |  | 0 |  |  | základní |  | 0 | 0 | 0 | 0 | 0 | 16 | K | 3 |  |  |  | ROZPOCET | 0 | 0 | 0 | 0 | 0 | 1 | 0 | 16 | 542569097
387 | K | 76_4 R_006 | Montáž a dodávka - vnitřní dveře hladké folie 80×197 cm RAL1023; zárubeň CGU 100 mm RAL1023; kování, zámek, práh alt.lišta, tabulka účelu místnosti ( podrobná specifikace dle PSV ozn.46 ) | kus | 1 |  | 0 |  |  | základní |  | 0 | 0 | 0 | 0 | 0 | 16 | K | 3 |  |  |  | ROZPOCET | 0 | 0 | 0 | 0 | 0 | 1 | 0 | 16 | -33517011
| D | 762 - 1 | Konstrukce tesařské - výtahová šachta, přístřešek |  |  |  | 0 |  |  |  |  | 0 |  | 1.4025 |  | 0 | 2 | D | 1 |  |  |  | ROZPOCET | [6 empty] | 0
388 | K | 762332132 | Montáž vázaných konstrukcí krovů střech pultových, sedlových, valbových, stanových čtvercového nebo obdélníkového půdorysu z řeziva hraněného průřezové plochy přes 120 do 224 cm2 | m | 68.1 |  | 0 | CS ÚRS 2023 01 |  | základní |  | 0 | 0 | 0 | 0 | 0 | 16 | K | 2 |  |  |  | ROZPOCET | 0 | 0 | 0 | 0 | 0 | 1 | 0 | 16 | -688705076
| Online PSC |  | https://podminky.urs.cz/item/CS_URS_2023_01/762332132 | [14 empty] | Online PSC | 2
| VV |  | "krokve 10×16" 3,80*4 |  | 15.2 | [12 empty] | VV | 2 | 2 | True | 0 | ROZPOCET
| VV |  | "nosník 14×16" 2,50*2 |  | 5 | [12 empty] | VV | 2 | 2 | True | 0 | ROZPOCET
| VV |  | "sloupky 12×12" (2,00+1,50+1,00+0,50)*2*1,10 |  | 11 | [12 empty] | VV | 2 | 2 | True | 0 | ROZPOCET
| VV |  | "nosníky 10×20" 3,70*2+1,70+2,70+1,90 |  | 13.7 | [12 empty] | VV | 2 | 2 | True | 0 | ROZPOCET
| VV |  | "krokve 10×20" 7,10*3 |  | 21.3 | [12 empty] | VV | 2 | 2 | True | 0 | ROZPOCET
| VV |  | "pozednice 14×12" 1,90*1 |  | 1.9 | [12 empty] | VV | 2 | 2 | True | 0 | ROZPOCET
| VV |  | Mezisoučet |  | 68.1 | [12 empty] | VV | 2 | 3 | True | 1 | ROZPOCET
389 | K | 762341027 | Bednění střech střech rovných sklonu do 60° s vyřezáním otvorů z dřevoštěpkových desek OSB šroubovaných na krokve na pero a drážku, tloušťky desky 25 mm | m2 | 24.26 |  | 0 | CS ÚRS 2023 01 |  | základní |  | 0 | 0.0161 | 0.39059 | 0 | 0 | 16 | K | 2 |  |  |  | ROZPOCET | 0 | 0 | 0 | 0 | 0 | 1 | 0 | 16 | 2061938789
| Online PSC |  | https://podminky.urs.cz/item/CS_URS_2023_01/762341027 | [14 empty] | Online PSC | 2
| VV |  | "S 2" 2,20*7,10 |  | 15.62 | [12 empty] | VV | 2 | 2 | True | 0 | ROZPOCET
| VV |  | "S 5" 3,60*2,40 |  | 8.64 | [12 empty] | VV | 2 | 2 | True | 0 | ROZPOCET
| VV |  | Mezisoučet |  | 24.26 | [12 empty] | VV | 2 | 3 | True | 1 | ROZPOCET
390 | K | 762395000 | Spojovací prostředky krovů, bednění a laťování, nadstřešních konstrukcí svory, prkna, hřebíky, pásová ocel, vruty | m3 | 1.852 |  | 0 | CS ÚRS 2023 01 |  | základní |  | 0 | 0.02337 | 0.043281 | 0 | 0 | 16 | K | 2 |  |  |  | ROZPOCET | 0 | 0 | 0 | 0 | 0 | 1 | 0 | 16 | -897922944
| Online PSC |  | https://podminky.urs.cz/item/CS_URS_2023_01/762395000 | [14 empty] | Online PSC | 2
| VV |  | profily 120-224 cm2 dl.do 6,0 m | [14 empty] | VV | 2 | 1 | True | 0 | ROZPOCET
| VV |  | 0,10*0,16*15,20+0,14*0,16*5,00 |  | 0.355 | [12 empty] | VV | 2 | 2 | True | 0 | ROZPOCET
| VV |  | 0,12*0,12*11,00+0,10*0,20*13,70 |  | 0.432 | [12 empty] | VV | 2 | 2 | True | 0 | ROZPOCET
| VV |  | 0,12*0,14*1,90 |  | 0.032 | [12 empty] | VV | 2 | 2 | True | 0 | ROZPOCET
| VV |  | Mezisoučet |  | 0.819 | [12 empty] | VV | 2 | 3 | True | 0 | ROZPOCET
| VV |  | profily 120-224 cm2 dl.přes 6,0 m | [14 empty] | VV | 2 | 1 | True | 0 | ROZPOCET
| VV |  | 0,10*0,20*21,30 |  | 0.426 | [12 empty] | VV | 2 | 2 | True | 0 | ROZPOCET
| VV |  | Mezisoučet |  | 0.426 | [12 empty] | VV | 2 | 3 | True | 0 | ROZPOCET
| VV |  | desky OSB | [14 empty] | VV | 2 | 1 | True | 0 | ROZPOCET
| VV |  | 24,260*0,025 |  | 0.607 | [12 empty] | VV | 2 | 2 | True | 0 | ROZPOCET
| VV |  | Mezisoučet |  | 0.607 | [12 empty] | VV | 2 | 3 | True | 0 | ROZPOCET
| VV |  | Součet |  | 1.852 | [12 empty] | VV | 2 | 4 | True | 1 | ROZPOCET
391 | M | 60512130 | hranol stavební řezivo průřezu do 224cm2 do dl 6m | m3 | 0.901 |  | 0 | CS ÚRS 2023 01 |  | základní |  | 0 | 0.55 | 0.49555 | 0 | 0 | 32 | M | 2 |  |  |  | ROZPOCET | 0 | 0 | 0 | 0 | 0 | 1 | 0 | 16 | 535912177
| VV |  | 0,819*1,1 'Přepočtené koeficientem množství |  | 0.901 | [12 empty] | VV | 2 | 2 | False | 1 | ROZPOCET
392 | M | 60512131 | hranol stavební řezivo průřezu do 224cm2 dl 6-8m | m3 | 0.469 |  | 0 | CS ÚRS 2023 01 |  | základní |  | 0 | 0.55 | 0.25795 | 0 | 0 | 32 | M | 2 |  |  |  | ROZPOCET | 0 | 0 | 0 | 0 | 0 | 1 | 0 | 16 | 507114944
| VV |  | 0,426*1,1 'Přepočtené koeficientem množství |  | 0.469 | [12 empty] | VV | 2 | 2 | False | 1 | ROZPOCET
393 | K | 762431036 | Obložení stěn z dřevoštěpkových desek OSB přibíjených na pero a drážku broušených, tloušťky desky 22 mm | m2 | 12.92 |  | 0 | CS ÚRS 2023 01 |  | základní |  | 0 | 0.0142 | 0.18346 | 0 | 0 | 16 | K | 2 |  |  |  | ROZPOCET | 0 | 0 | 0 | 0 | 0 | 1 | 0 | 16 | -196133470
| Online PSC |  | https://podminky.urs.cz/item/CS_URS_2023_01/762431036 | [14 empty] | Online PSC | 2
| VV |  | "skladba S 4" 12,920 |  | 12.92 | [12 empty] | VV | 2 | 2 | True | 0 | ROZPOCET
| VV |  | Mezisoučet |  | 12.92 | [12 empty] | VV | 2 | 3 | True | 1 | ROZPOCET
394 | K | 762495000 | Spojovací prostředky olištování spár, obložení stropů, střešních podhledů a stěn hřebíky, vruty | m2 | 12.92 |  | 0 | CS ÚRS 2023 01 |  | základní |  | 0 | 0.00018 | 0.0023256 | 0 | 0 | 16 | K | 2 |  |  |  | ROZPOCET | 0 | 0 | 0 | 0 | 0 | 1 | 0 | 16 | -1407934242
| Online PSC |  | https://podminky.urs.cz/item/CS_URS_2023_01/762495000 | [14 empty] | Online PSC | 2
395 | K | 762085103 | Montáž ocelových spojovacích prostředků (materiál ve specifikaci) kotevních želez příložek, patek, táhel | kus | 11 |  | 0 | CS ÚRS 2023 01 |  | základní |  | 0 | 0.00267 | 0.02937 | 0 | 0 | 16 | K | 2 |  |  |  | ROZPOCET | 0 | 0 | 0 | 0 | 0 | 1 | 0 | 16 | 2053293641
| Online PSC |  | https://podminky.urs.cz/item/CS_URS_2023_01/762085103 | [14 empty] | Online PSC | 2
| VV |  | "kotvení nosníků do zdiva" 4+4 |  | 8 | [12 empty] | VV | 2 | 2 | True | 0 | ROZPOCET
| VV |  | "kotvení pozednice" 3 |  | 3 | [12 empty] | VV | 2 | 2 | True | 0 | ROZPOCET
| VV |  | Mezisoučet |  | 11 | [12 empty] | VV | 2 | 3 | True | 1 | ROZPOCET
396 | M | 553 R_001 | kotevní profil pro kotvení dřevěných profilů do bočního zdiva na chemickou kotvu | kus | 8 |  | 0 |  |  | základní |  | 0 | 0 | 0 | 0 | 0 | 32 | M | 2 |  |  |  | ROZPOCET | 0 | 0 | 0 | 0 | 0 | 1 | 0 | 16 | 954144736
397 | M | 553 R_002 | kotevní kování pozednice k podkladu | kus | 3 |  | 0 |  |  | základní |  | 0 | 0 | 0 | 0 | 0 | 32 | M | 2 |  |  |  | ROZPOCET | 0 | 0 | 0 | 0 | 0 | 1 | 0 | 16 | -1528744047
398 | K | 998762103 | Přesun hmot pro konstrukce tesařské stanovený z hmotnosti přesunovaného materiálu vodorovná dopravní vzdálenost do 50 m v objektech výšky přes 12 do 24 m | t | 1.403 |  | 0 | CS ÚRS 2023 01 |  | základní |  | 0 | 0 | 0 | 0 | 0 | 16 | K | 2 |  |  |  | ROZPOCET | 0 | 0 | 0 | 0 | 0 | 1 | 0 | 16 | -2028724404
| Online PSC |  | https://podminky.urs.cz/item/CS_URS_2023_01/998762103 | [14 empty] | Online PSC | 2
| D | 763 | Konstrukce suché výstavby |  |  |  | 0 |  |  |  |  | 0 |  | 30.0484 |  | 0 | 2 | D | 1 |  |  |  | ROZPOCET | [6 empty] | 0
399 | K | 763431001 | Montáž podhledu minerálního včetně zavěšeného roštu viditelného s panely vyjímatelnými, velikosti panelů do 0,36 m2 | m2 | 1077.27 |  | 0 | CS ÚRS 2023 01 |  | základní |  | 0 | 0.00117 | 1.2604 | 0 | 0 | 4 | K | 2 |  |  |  | ROZPOCET | 0 | 0 | 0 | 0 | 0 | 1 | 0 | 4 | 898876270
| Online PSC |  | https://podminky.urs.cz/item/CS_URS_2023_01/763431001 | [14 empty] | Online PSC | 2
| VV |  | "410/A,B,C,D,E,F,G?H,I,J" 89,90+53,50+11,90+16,50+10,80+48,80+34,90+10,30+28,50+31,00 |  | 336.1 | [12 empty] | VV | 2 | 2 | True | 0 | ROZPOCET
| VV |  | "420/A,B,C,C,E,F,G,H,I,J,K,L,M,N,O" 103,40+36,20+15,20+51,70+17,10+1,670+55,20+40,60+51,70+23,00+2,80+9,20+16,60+16,80+15,80 |  | 456.97 | [12 empty] | VV | 2 | 2 | True | 0 | ROZPOCET
| VV |  | "430/A,B" 104,40+26,10 |  | 130.5 | [12 empty] | VV | 2 | 2 | True | 0 | ROZPOCET
| VV |  | "440/A,B" 104,00+49,70 |  | 153.7 | [12 empty] | VV | 2 | 2 | True | 0 | ROZPOCET
| VV |  | Mezisoučet |  | 1077.27 | [12 empty] | VV | 2 | 3 | True | 1 | ROZPOCET
400 | M | 59036010 | panel akustický povrch velice porézní skelná tkanina hrana zatřená rovná αw=1,00 A2-s1,d0 viditelný rastr š 24mm bílý tl 20mm ( podrobná specifikace dle PSV ozn.410,420,430,440 ) | m2 | 1131.134 |  | 0 | CS ÚRS 2023 01 |  | základní |  | 0 | 0.0021 | 2.3754 | 0 | 0 | 8 | M | 2 |  |  |  | ROZPOCET | 0 | 0 | 0 | 0 | 0 | 1 | 0 | 4 | 418311297
| VV |  | 1077,27*1,05 'Přepočtené koeficientem množství |  | 1131.134 | [12 empty] | VV | 2 | 2 | False | 1 | ROZPOCET
401 | K | 763431201 | Montáž podhledu minerálního napojení na stěnu lištou obvodovou ( cena obsahuje montáž a dodávku lišty ) | m | 874.691 |  | 0 | CS ÚRS 2023 01 |  | základní |  | 0 | 0.0002 | 0.17494 | 0 | 0 | 16 | K | 2 |  |  |  | ROZPOCET | 0 | 0 | 0 | 0 | 0 | 1 | 0 | 16 | -1577538458
| Online PSC |  | https://podminky.urs.cz/item/CS_URS_2023_01/763431201 | [14 empty] | Online PSC | 2
| VV |  | 1.N.P. ozn.410A-J | [14 empty] | VV | 2 | 1 | True | 0 | ROZPOCET
| VV |  | (32,306+4,575+2,70+0,375*3+0,25*7)*2 |  | 84.912 | [12 empty] | VV | 2 | 2 | True | 0 | ROZPOCET
| VV |  | (9,852+4,725)*2+(2,548+2,15+4,725+4,80) |  | 43.377 | [12 empty] | VV | 2 | 2 | True | 0 | ROZPOCET
| VV |  | (3,349+4,725)*2+(4,425+3,00)*2 |  | 30.998 | [12 empty] | VV | 2 | 2 | True | 0 | ROZPOCET
| VV |  | (10,031+5,05)*2+(6,90+4,725)*2 |  | 53.412 | [12 empty] | VV | 2 | 2 | True | 0 | ROZPOCET
| VV |  | (2,10+5,60)*2+(2,732+4,05)*2 |  | 28.964 | [12 empty] | VV | 2 | 2 | True | 0 | ROZPOCET
| VV |  | 4,15+16,41+12,16+0,70*2+0,85+0,05*2+0,20+7,60 |  | 42.87 | [12 empty] | VV | 2 | 2 | True | 0 | ROZPOCET
| VV |  | Mezisoučet |  | 284.533 | [12 empty] | VV | 2 | 3 | True | 0 | ROZPOCET
| VV |  | 2.N.P. ozn.420A-O | [14 empty] | VV | 2 | 1 | True | 0 | ROZPOCET
| VV |  | (40,682+2,50+0,25*11)*2 |  | 91.864 | [12 empty] | VV | 2 | 2 | True | 0 | ROZPOCET
| VV |  | (6,90+2,85+9,90+3,25+3,15+10,581+5,00*6)*2 |  | 133.262 | [12 empty] | VV | 2 | 2 | True | 0 | ROZPOCET
| VV |  | (7,881+9,65+4,446+5,00*3)*2 |  | 73.954 | [12 empty] | VV | 2 | 2 | True | 0 | ROZPOCET
| VV |  | (2,30*2+1,20+3,70+3,15+3,20+3,00+5,00*3)*2 |  | 67.7 | [12 empty] | VV | 2 | 2 | True | 0 | ROZPOCET
| VV |  | Mezisoučet |  | 366.78 | [12 empty] | VV | 2 | 3 | True | 0 | ROZPOCET
| VV |  | 3.N.P. ozn.430A,B | [14 empty] | VV | 2 | 1 | True | 0 | ROZPOCET
| VV |  | (40,731+2,50)*2+(4,50+3,55+2,90+5,15+3,35+4,05+1,60) |  | 111.562 | [12 empty] | VV | 2 | 2 | True | 0 | ROZPOCET
| VV |  | Mezisoučet |  | 111.562 | [12 empty] | VV | 2 | 3 | True | 0 | ROZPOCET
| VV |  | 4.N.P. ozn.440A,B | [14 empty] | VV | 2 | 1 | True | 0 | ROZPOCET
| VV |  | (40,733+2,50)*2+(4,50+3,55+2,90+5,275+3,35+4,05+1,725) |  | 111.816 | [12 empty] | VV | 2 | 2 | True | 0 | ROZPOCET
| VV |  | Mezisoučet |  | 111.816 | [12 empty] | VV | 2 | 3 | True | 0 | ROZPOCET
| VV |  | Součet |  | 874.691 | [12 empty] | VV | 2 | 4 | True | 1 | ROZPOCET
402 | K | 763131411 | Podhled ze sádrokartonových desek dvouvrstvá zavěšená spodní konstrukce z ocelových profilů CD, UD jednoduše opláštěná deskou standardní A, tl. 12,5 mm, bez izolace | m2 | 425.1 |  | 0 | CS ÚRS 2023 01 |  | základní |  | 0 | 0.0122 | 5.1862 | 0 | 0 | 16 | K | 2 |  |  |  | ROZPOCET | 0 | 0 | 0 | 0 | 0 | 1 | 0 | 16 | 256402982
| Online PSC |  | https://podminky.urs.cz/item/CS_URS_2023_01/763131411 | [14 empty] | Online PSC | 2
| VV |  | "432/A-J" 1,60+5,30+5,40*3+5,20+6,40+2,20+5,80+5,90+5,60+5,50 |  | 59.7 | [12 empty] | VV | 2 | 2 | True | 0 | ROZPOCET
| VV |  | "442/A-K" 12,10+12,20*4+5,30+12,20*3+12,30*5+5,40+12,40*2+5,50*2+5,20+12,10+6,70 |  | 229.5 | [12 empty] | VV | 2 | 2 | True | 0 | ROZPOCET
| VV |  | "442/L-U" 15,70+2,50+13,40+5,60*2+12,80*2+5,80+13,20+5,90+12,50*2+17,60 |  | 135.9 | [12 empty] | VV | 2 | 2 | True | 0 | ROZPOCET
| VV |  | Mezisoučet |  | 425.1 | [12 empty] | VV | 2 | 3 | True | 1 | ROZPOCET
403 | K | 763131441.1 | Podhled ze sádrokartonových desek dvouvrstvá zavěšená spodní konstrukce z ocelových profilů CD, UD dvojitě opláštěná deskami protipožárními DF, tl. 2 x 12,5 mm, bez izolace, REI do 120 ( EI 30 DP1 ) | m2 | 77 |  | 0 | CS ÚRS 2023 01 |  | základní |  | 0 | 0.02487 | 1.915 | 0 | 0 | 16 | K | 2 |  |  |  | ROZPOCET | 0 | 0 | 0 | 0 | 0 | 1 | 0 | 16 | 257809431
| Online PSC |  | https://podminky.urs.cz/item/CS_URS_2023_01/763131441.1 | [14 empty] | Online PSC | 2
| VV |  | "412A" 77,000 |  | 77 | [12 empty] | VV | 2 | 2 | True | 0 | ROZPOCET
| VV |  | Mezisoučet |  | 77 | [12 empty] | VV | 2 | 3 | True | 1 | ROZPOCET
404 | K | 763131451 | Podhled ze sádrokartonových desek dvouvrstvá zavěšená spodní konstrukce z ocelových profilů CD, UD jednoduše opláštěná deskou impregnovanou H2, tl. 12,5 mm, bez izolace | m2 | 205.7 |  | 0 | CS ÚRS 2023 01 |  | základní |  | 0 | 0.01259 | 2.5898 | 0 | 0 | 16 | K | 2 |  |  |  | ROZPOCET | 0 | 0 | 0 | 0 | 0 | 1 | 0 | 16 | -725362460
| Online PSC |  | https://podminky.urs.cz/item/CS_URS_2023_01/763131451 | [14 empty] | Online PSC | 2
| VV |  | "411A-F" 1,60+15,00+10,50+3,90+2,70+12,70 |  | 46.4 | [12 empty] | VV | 2 | 2 | True | 0 | ROZPOCET
| VV |  | "421A-G" 3,00+1,30+9,00+3,30+9,20+8,20+1,00 |  | 35 | [12 empty] | VV | 2 | 2 | True | 0 | ROZPOCET
| VV |  | "431/A-H" 3,00+1,40*8+2,60*10+1,70*2+1,50+2,70+1,30+7,50 |  | 56.6 | [12 empty] | VV | 2 | 2 | True | 0 | ROZPOCET
| VV |  | "441/A-H" 2,60*7+1,40*7+2,50*5+1,50*3+1,60+6,80+1,70+12,60 |  | 67.7 | [12 empty] | VV | 2 | 2 | True | 0 | ROZPOCET
| VV |  | Mezisoučet |  | 205.7 | [12 empty] | VV | 2 | 3 | True | 1 | ROZPOCET
405 | K | 763131441 | Podhled ze sádrokartonových desek dvouvrstvá zavěšená spodní konstrukce z ocelových profilů CD, UD dvojitě opláštěná deskami protipožárními DF, tl. 2 x 12,5 mm, bez izolace, REI do 120 ( EI 45 DP1 ) | m2 | 620 |  | 0 | CS ÚRS 2023 01 |  | základní |  | 0 | 0.02487 | 15.4194 | 0 | 0 | 16 | K | 2 |  |  |  | ROZPOCET | 0 | 0 | 0 | 0 | 0 | 1 | 0 | 16 | 337293380
| Online PSC |  | https://podminky.urs.cz/item/CS_URS_2023_01/763131441 | [14 empty] | Online PSC | 2
| VV |  | "443" 620,000 |  | 620 | [12 empty] | VV | 2 | 2 | True | 0 | ROZPOCET
| VV |  | Mezisoučet |  | 620 | [12 empty] | VV | 2 | 3 | True | 1 | ROZPOCET
406 | K | 763131714 | Podhled ze sádrokartonových desek ostatní práce a konstrukce na podhledech ze sádrokartonových desek základní penetrační nátěr | m2 | 1327.8 |  | 0 | CS ÚRS 2023 01 |  | základní |  | 0 | 0.0001 | 0.13278 | 0 | 0 | 16 | K | 2 |  |  |  | ROZPOCET | 0 | 0 | 0 | 0 | 0 | 1 | 0 | 16 | 226540310
| Online PSC |  | https://podminky.urs.cz/item/CS_URS_2023_01/763131714 | [14 empty] | Online PSC | 2
407 | K | 763164531 | Obklad konstrukcí sádrokartonovými deskami včetně ochranných úhelníků ve tvaru L rozvinuté šíře přes 0,4 do 0,8 m, opláštěný deskou standardní A, tl. 12,5 mm | m | 6.35 |  | 0 | CS ÚRS 2023 01 |  | základní |  | 0 | 0.00882 | 0.056007 | 0 | 0 | 16 | K | 2 |  |  |  | ROZPOCET | 0 | 0 | 0 | 0 | 0 | 1 | 0 | 16 | -864420762
| Online PSC |  | https://podminky.urs.cz/item/CS_URS_2023_01/763164531 | [14 empty] | Online PSC | 2
| VV |  | "444A,B 300+300 mm" 3,25*1+3,10*1 |  | 6.35 | [12 empty] | VV | 2 | 2 | True | 0 | ROZPOCET
| VV |  | Mezisoučet |  | 6.35 | [12 empty] | VV | 2 | 3 | True | 1 | ROZPOCET
408 | K | 763411111 | Sanitární příčky vhodné do mokrého prostředí dělící z dřevotřískových desek s HPL-laminátem tl. 19,6 mm ( podrobná specifikace dle PSV ozn.510,511,520,521 ) | m2 | 39.834 |  | 0 | CS ÚRS 2023 01 |  | základní |  | 0 | 0.0171 | 0.68116 | 0 | 0 | 16 | K | 2 |  |  |  | ROZPOCET | 0 | 0 | 0 | 0 | 0 | 1 | 0 | 16 | -1410223314
| Online PSC |  | https://podminky.urs.cz/item/CS_URS_2023_01/763411111 | [14 empty] | Online PSC | 2
| VV |  | "510" (3,115+0,95)*2,10 |  | 8.537 | [12 empty] | VV | 2 | 2 | True | 0 | ROZPOCET
| VV |  | "511" (1,982+1,575)*2,10 |  | 7.47 | [12 empty] | VV | 2 | 2 | True | 0 | ROZPOCET
| VV |  | "520" (3,321+0,85)*2,10 |  | 8.759 | [12 empty] | VV | 2 | 2 | True | 0 | ROZPOCET
| VV |  | "521" (3,65+1,175*3)*2,10 |  | 15.068 | [12 empty] | VV | 2 | 2 | True | 0 | ROZPOCET
| VV |  | Mezisoučet |  | 39.834 | [12 empty] | VV | 2 | 3 | True | 1 | ROZPOCET
409 | K | 763411121 | Sanitární příčky vhodné do mokrého prostředí dveře vnitřní do sanitárních příček šířky do 800 mm, výšky do 2 000 mm z dřevotřískových desek s HPL-laminátem včetně nerezového kování tl. 19,6 mm | kus | 10 |  | 0 | CS ÚRS 2023 01 |  | základní |  | 0 | 0.02574 | 0.2574 | 0 | 0 | 16 | K | 2 |  |  |  | ROZPOCET | 0 | 0 | 0 | 0 | 0 | 1 | 0 | 16 | 1705912720
| Online PSC |  | https://podminky.urs.cz/item/CS_URS_2023_01/763411121 | [14 empty] | Online PSC | 2
| VV |  | "ozn.510,511,520,521" 2+2+2+4 |  | 10 | [12 empty] | VV | 2 | 2 | True | 0 | ROZPOCET
| VV |  | Mezisoučet |  | 10 | [12 empty] | VV | 2 | 3 | True | 1 | ROZPOCET
410 | K | 998763303 | Přesun hmot pro konstrukce montované z desek sádrokartonových, sádrovláknitých, cementovláknitých nebo cementových stanovený z hmotnosti přesunovaného materiálu vodorovná dopravní vzdálenost do 50 m v objektech výšky přes 12 do 24 m | t | 26.413 |  | 0 | CS ÚRS 2023 01 |  | základní |  | 0 | 0 | 0 | 0 | 0 | 16 | K | 2 |  |  |  | ROZPOCET | 0 | 0 | 0 | 0 | 0 | 1 | 0 | 16 | -2090660762
| Online PSC |  | https://podminky.urs.cz/item/CS_URS_2023_01/998763303 | [14 empty] | Online PSC | 2
| D | 764 | Konstrukce klempířské |  |  |  | 0 |  |  |  |  | 0 |  | 0.93499 |  | 0 | 2 | D | 1 |  |  |  | ROZPOCET | [6 empty] | 0
411 | K | 764021423 | Dilatační lišta z hliníkového plechu připojovací, včetně tmelení rš 150 mm ( dle PSV Al plech s povrchovou úpravou ) | m | 12 |  | 0 | CS ÚRS 2023 01 |  | základní |  | 0 | 0.0004 | 0.0048 | 0 | 0 | 16 | K | 2 |  |  |  | ROZPOCET | 0 | 0 | 0 | 0 | 0 | 1 | 0 | 16 | 76150064
| Online PSC |  | https://podminky.urs.cz/item/CS_URS_2023_01/764021423 | [14 empty] | Online PSC | 2
| VV |  | "výtahová šachta" 6,00*2 |  | 12 | [12 empty] | VV | 2 | 2 | True | 0 | ROZPOCET
| VV |  | Mezisoučet |  | 12 | [12 empty] | VV | 2 | 3 | True | 1 | ROZPOCET
412 | K | 764121401 | Krytina z hliníkového plechu s úpravou u okapů, prostupů a výčnělků střechy rovné drážkováním ze svitků rš 500 mm, sklon střechy do 30° | m2 | 19.2 |  | 0 | CS ÚRS 2023 01 |  | základní |  | 0 | 0.00266 | 0.051072 | 0 | 0 | 16 | K | 2 |  |  |  | ROZPOCET | 0 | 0 | 0 | 0 | 0 | 1 | 0 | 16 | 674135931
| Online PSC |  | https://podminky.urs.cz/item/CS_URS_2023_01/764121401 | [14 empty] | Online PSC | 2
| VV |  | sklon 25° | [14 empty] | VV | 2 | 1 | True | 0 | ROZPOCET
| VV |  | "S 2" 2,40*8,00 |  | 19.2 | [12 empty] | VV | 2 | 2 | True | 0 | ROZPOCET
| VV |  | Mezisoučet |  | 19.2 | [12 empty] | VV | 2 | 3 | True | 1 | ROZPOCET
413 | K | 764002414 | Montáž strukturované oddělovací rohože jakékoli rš | m2 | 15.98 |  | 0 | CS ÚRS 2023 01 |  | základní |  | 0 | 0 | 0 | 0 | 0 | 16 | K | 2 |  |  |  | ROZPOCET | 0 | 0 | 0 | 0 | 0 | 1 | 0 | 16 | -1741325346
| Online PSC |  | https://podminky.urs.cz/item/CS_URS_2023_01/764002414 | [14 empty] | Online PSC | 2
| VV |  | 15,980 |  | 15.98 | [12 empty] | VV | 2 | 2 | True | 0 | ROZPOCET
| VV |  | Mezisoučet |  | 15.98 | [12 empty] | VV | 2 | 3 | True | 1 | ROZPOCET
414 | M | 28329223 | fólie difuzně propustné s nakašírovanou strukturovanou rohoží pod hladkou plechovou krytinu | m2 | 18.377 |  | 0 | CS ÚRS 2023 01 |  | základní |  | 0 | 0.0005 | 0.0091885 | 0 | 0 | 32 | M | 2 |  |  |  | ROZPOCET | 0 | 0 | 0 | 0 | 0 | 1 | 0 | 16 | -655924308
| VV |  | 15,98*1,15 'Přepočtené koeficientem množství |  | 18.377 | [12 empty] | VV | 2 | 2 | False | 1 | ROZPOCET
415 | K | 764222404 | Oplechování střešních prvků z hliníkového plechu štítu závětrnou lištou rš 330 mm ( dle PSV Al plech s povrchovou úpravou ) | m | 16 |  | 0 | CS ÚRS 2023 01 |  | základní |  | 0 | 0.00074 | 0.01184 | 0 | 0 | 16 | K | 2 |  |  |  | ROZPOCET | 0 | 0 | 0 | 0 | 0 | 1 | 0 | 16 | 542186815
| Online PSC |  | https://podminky.urs.cz/item/CS_URS_2023_01/764222404 | [14 empty] | Online PSC | 2
| VV |  | "výtahová šachta" 8,00*2 |  | 16 | [12 empty] | VV | 2 | 2 | True | 0 | ROZPOCET
| VV |  | Mezisoučet |  | 16 | [12 empty] | VV | 2 | 3 | True | 1 | ROZPOCET
416 | K | 764223452.1 | Střešní prvky z hliníkového plechu - střešní výlez rozměru 600×600 mm, zateplený, EI 15 DP1, střechy s krytinou plechovou, lemování ( podrobná specifikace dle PSV ozn.505 ) | kus | 4 |  | 0 |  |  | základní |  | 0 | 0.00871 | 0.03484 | 0 | 0 | 16 | K | 2 |  |  |  | ROZPOCET | 0 | 0 | 0 | 0 | 0 | 1 | 0 | 16 | 20128841
| VV |  | "ozn.505" 4 |  | 4 | [12 empty] | VV | 2 | 2 | True | 0 | ROZPOCET
| VV |  | Mezisoučet |  | 4 | [12 empty] | VV | 2 | 3 | True | 1 | ROZPOCET
417 | K | 764226402 | Oplechování parapetů z hliníkového plechu rovných mechanicky kotvené, bez rohů rš 200 mm | m | 2.2 |  | 0 | CS ÚRS 2023 01 |  | základní |  | 0 | 0.0005 | 0.0011 | 0 | 0 | 16 | K | 2 |  |  |  | ROZPOCET | 0 | 0 | 0 | 0 | 0 | 1 | 0 | 16 | -1969908024
| Online PSC |  | https://podminky.urs.cz/item/CS_URS_2023_01/764226402 | [14 empty] | Online PSC | 2
| VV |  | 2,20*1 |  | 2.2 | [12 empty] | VV | 2 | 2 | True | 0 | ROZPOCET
| VV |  | Mezisoučet |  | 2.2 | [12 empty] | VV | 2 | 3 | True | 1 | ROZPOCET
418 | K | 764226403 | Oplechování parapetů z hliníkového plechu rovných mechanicky kotvené, bez rohů rš 250 mm | m | 48 |  | 0 | CS ÚRS 2023 01 |  | základní |  | 0 | 0.00061 | 0.02928 | 0 | 0 | 16 | K | 2 |  |  |  | ROZPOCET | 0 | 0 | 0 | 0 | 0 | 1 | 0 | 16 | -94883612
| Online PSC |  | https://podminky.urs.cz/item/CS_URS_2023_01/764226403 | [14 empty] | Online PSC | 2
| VV |  | "rizalit" 2,00*(11+13) |  | 48 | [12 empty] | VV | 2 | 2 | True | 0 | ROZPOCET
| VV |  | Mezisoučet |  | 48 | [12 empty] | VV | 2 | 3 | True | 1 | ROZPOCET
419 | K | 764226406 | Oplechování parapetů z hliníkového plechu rovných mechanicky kotvené, bez rohů rš 500 mm | m | 168.1 |  | 0 | CS ÚRS 2023 01 |  | základní |  | 0 | 0.00116 | 0.195 | 0 | 0 | 16 | K | 2 |  |  |  | ROZPOCET | 0 | 0 | 0 | 0 | 0 | 1 | 0 | 16 | 1657124961
| Online PSC |  | https://podminky.urs.cz/item/CS_URS_2023_01/764226406 | [14 empty] | Online PSC | 2
| VV |  | 1,70*20+(1,70*25+0,50*1+1,70*1)*3 |  | 168.1 | [12 empty] | VV | 2 | 2 | True | 0 | ROZPOCET
| VV |  | Mezisoučet |  | 168.1 | [12 empty] | VV | 2 | 3 | True | 1 | ROZPOCET
420 | K | 764311605 | Lemovací profily venkovního schodiště z pozinkovaného plechu s povrchovou úpravou rš do 400 mm | m | 16.4 |  | 0 | CS ÚRS 2023 01 |  | základní |  | 0 | 0.0035 | 0.0574 | 0 | 0 | 16 | K | 2 |  |  |  | ROZPOCET | 0 | 0 | 0 | 0 | 0 | 1 | 0 | 16 | -118086223
| Online PSC |  | https://podminky.urs.cz/item/CS_URS_2023_01/764311605 | [14 empty] | Online PSC | 2
| VV |  | 16,400 |  | 16.4 | [12 empty] | VV | 2 | 2 | True | 0 | ROZPOCET
| VV |  | Mezisoučet |  | 16.4 | [12 empty] | VV | 2 | 3 | True | 1 | ROZPOCET
421 | K | 764021421 | Dilatační lišta z hliníkového plechu připojovací, včetně tmelení rš 100 mm | m | 38.7 |  | 0 | CS ÚRS 2023 01 |  | základní |  | 0 | 0.00029 | 0.011223 | 0 | 0 | 16 | K | 2 |  |  |  | ROZPOCET | 0 | 0 | 0 | 0 | 0 | 1 | 0 | 16 | -1712871802
| Online PSC |  | https://podminky.urs.cz/item/CS_URS_2023_01/764021421 | [14 empty] | Online PSC | 2
| VV |  | "výtahová šachta/budova" 19,35*2 |  | 38.7 | [12 empty] | VV | 2 | 2 | True | 0 | ROZPOCET
| VV |  | Mezisoučet |  | 38.7 | [12 empty] | VV | 2 | 3 | True | 1 | ROZPOCET
422 | K | 764021420 | Dilatační lišta z hliníkového plechu připojovací, včetně tmelení rš 80 mm | m | 28.25 |  | 0 | CS ÚRS 2023 01 |  | základní |  | 0 | 0.00025 | 0.0070625 | 0 | 0 | 16 | K | 2 |  |  |  | ROZPOCET | 0 | 0 | 0 | 0 | 0 | 1 | 0 | 16 | 1430321994
| Online PSC |  | https://podminky.urs.cz/item/CS_URS_2023_01/764021420 | [14 empty] | Online PSC | 2
| VV |  | "výtahová šachta/budova" (1,45+2,10*2)*5 |  | 28.25 | [12 empty] | VV | 2 | 2 | True | 0 | ROZPOCET
| VV |  | Mezisoučet |  | 28.25 | [12 empty] | VV | 2 | 3 | True | 1 | ROZPOCET
423 | K | 764511602 | Žlab podokapní z pozinkovaného plechu s povrchovou úpravou včetně háků a čel půlkruhový rš 330 mm | m | 2.4 |  | 0 | CS ÚRS 2023 01 |  | základní |  | 0 | 0.00169 | 0.004056 | 0 | 0 | 16 | K | 2 |  |  |  | ROZPOCET | 0 | 0 | 0 | 0 | 0 | 1 | 0 | 16 | -1960051528
| Online PSC |  | https://podminky.urs.cz/item/CS_URS_2023_01/764511602 | [14 empty] | Online PSC | 2
| VV |  | "výtahová šachta" 2,400 |  | 2.4 | [12 empty] | VV | 2 | 2 | True | 0 | ROZPOCET
| VV |  | Mezisoučet |  | 2.4 | [12 empty] | VV | 2 | 3 | True | 1 | ROZPOCET
424 | K | 764511643 | Žlab podokapní z pozinkovaného plechu s povrchovou úpravou včetně háků a čel kotlík oválný (trychtýřový), rš žlabu/průměr svodu 330/120 mm | kus | 1 |  | 0 | CS ÚRS 2023 01 |  | základní |  | 0 | 0.00036 | 0.00036 | 0 | 0 | 16 | K | 2 |  |  |  | ROZPOCET | 0 | 0 | 0 | 0 | 0 | 1 | 0 | 16 | -1417093319
| Online PSC |  | https://podminky.urs.cz/item/CS_URS_2023_01/764511643 | [14 empty] | Online PSC | 2
425 | K | 764518623 | Svod z pozinkovaného plechu s upraveným povrchem včetně objímek, kolen a odskoků kruhový, průměru 120 mm | m | 14 |  | 0 | CS ÚRS 2023 01 |  | základní |  | 0 | 0.0021 | 0.0294 | 0 | 0 | 16 | K | 2 |  |  |  | ROZPOCET | 0 | 0 | 0 | 0 | 0 | 1 | 0 | 16 | 469827560
| Online PSC |  | https://podminky.urs.cz/item/CS_URS_2023_01/764518623 | [14 empty] | Online PSC | 2
| VV |  | "výtahová šachta" 4,000 |  | 4 | [12 empty] | VV | 2 | 2 | True | 0 | ROZPOCET
| VV |  | "zaústění do stávajícího zaatikového žlabu" 10,000 |  | 10 | [12 empty] | VV | 2 | 2 | True | 0 | ROZPOCET
| VV |  | Mezisoučet |  | 14 | [12 empty] | VV | 2 | 3 | True | 1 | ROZPOCET
426 | K | 764218606 | Oplechování říms a ozdobných prvků z pozinkovaného plechu s povrchovou úpravou rovných, bez rohů mechanicky kotvené rš 500 mm | m | 111.5 |  | 0 | CS ÚRS 2023 01 |  | základní |  | 0 | 0.00438 | 0.48837 | 0 | 0 | 16 | K | 2 |  |  |  | ROZPOCET | 0 | 0 | 0 | 0 | 0 | 1 | 0 | 16 | 164345982
| Online PSC |  | https://podminky.urs.cz/item/CS_URS_2023_01/764218606 | [14 empty] | Online PSC | 2
| VV |  | "ozn.424" 47,00*2+17,50 |  | 111.5 | [12 empty] | VV | 2 | 2 | True | 0 | ROZPOCET
| VV |  | Mezisoučet |  | 111.5 | [12 empty] | VV | 2 | 3 | True | 1 | ROZPOCET
427 | K | 998764103 | Přesun hmot pro konstrukce klempířské stanovený z hmotnosti přesunovaného materiálu vodorovná dopravní vzdálenost do 50 m v objektech výšky přes 12 do 24 m | t | 0.935 |  | 0 | CS ÚRS 2023 01 |  | základní |  | 0 | 0 | 0 | 0 | 0 | 16 | K | 2 |  |  |  | ROZPOCET | 0 | 0 | 0 | 0 | 0 | 1 | 0 | 16 | -1057632130
| Online PSC |  | https://podminky.urs.cz/item/CS_URS_2023_01/998764103 | [14 empty] | Online PSC | 2
| D | 765 | Krytina skládaná |  |  |  | 0 |  |  |  |  | 0 |  | 0.0019191 |  | 0 | 2 | D | 1 |  |  |  | ROZPOCET | [6 empty] | 0
428 | K | 765191023 | Montáž pojistné hydroizolační nebo parotěsné fólie kladené ve sklonu přes 20° s lepenými přesahy na bednění nebo tepelnou izolaci | m2 | 13.42 |  | 0 | CS ÚRS 2023 01 |  | základní |  | 0 | 0 | 0 | 0 | 0 | 16 | K | 2 |  |  |  | ROZPOCET | 0 | 0 | 0 | 0 | 0 | 1 | 0 | 16 | -277628743
| Online PSC |  | https://podminky.urs.cz/item/CS_URS_2023_01/765191023 | [14 empty] | Online PSC | 2
| VV |  | skladba S 2 | [14 empty] | VV | 2 | 1 | True | 0 | ROZPOCET
| VV |  | 02,20*6,1 |  | 13.42 | [12 empty] | VV | 2 | 2 | True | 0 | ROZPOCET
| VV |  | Mezisoučet |  | 13.42 | [12 empty] | VV | 2 | 3 | True | 1 | ROZPOCET
429 | M | 28329030 | fólie kontaktní difuzně propustná pro doplňkovou hydroizolační vrstvu, monolitická třívrstvá PES/PP 150-160g/m2, integrovaná samolepící páska | m2 | 14.762 |  | 0 | CS ÚRS 2023 01 |  | základní |  | 0 | 0.00013 | 0.0019191 | 0 | 0 | 32 | M | 2 |  |  |  | ROZPOCET | 0 | 0 | 0 | 0 | 0 | 1 | 0 | 16 | 755662635
| VV |  | 13,42*1,1 'Přepočtené koeficientem množství |  | 14.762 | [12 empty] | VV | 2 | 2 | False | 1 | ROZPOCET
430 | K | 998765103 | Přesun hmot pro krytiny skládané stanovený z hmotnosti přesunovaného materiálu vodorovná dopravní vzdálenost do 50 m na objektech výšky přes 12 do 24 m | t | 0.002 |  | 0 | CS ÚRS 2023 01 |  | základní |  | 0 | 0 | 0 | 0 | 0 | 16 | K | 2 |  |  |  | ROZPOCET | 0 | 0 | 0 | 0 | 0 | 1 | 0 | 16 | 18646263
| Online PSC |  | https://podminky.urs.cz/item/CS_URS_2023_01/998765103 | [14 empty] | Online PSC | 2
| D | 766 | Konstrukce truhlářské |  |  |  | 0 |  |  |  |  | 0 |  | 1.6962 |  | 0.687 | 2 | D | 1 |  |  |  | ROZPOCET | [6 empty] | 0
431 | K | 766691914 | Ostatní práce vyvěšení nebo zavěšení křídel dřevěných dveřních, plochy do 2 m2 | kus | 28 |  | 0 | CS ÚRS 2023 01 |  | základní |  | 0 | 0 | 0 | 0.024 | 0.672 | 16 | K | 2 |  |  |  | ROZPOCET | 0 | 0 | 0 | 0 | 0 | 1 | 0 | 16 | 552806403
| Online PSC |  | https://podminky.urs.cz/item/CS_URS_2023_01/766691914 | [14 empty] | Online PSC | 2
| VV |  | "ozn.20 - vyvěšení a zpětné zavěšení po výměně kování a zámku" 14*2 |  | 28 | [12 empty] | VV | 2 | 2 | True | 0 | ROZPOCET
| VV |  | Mezisoučet |  | 28 | [12 empty] | VV | 2 | 3 | True | 1 | ROZPOCET
432 | K | 766661848 | Demontáž dveřních konstrukcí k opětovnému použití kování interiérového zámku | kus | 1 |  | 0 | CS ÚRS 2023 01 |  | základní |  | 0 | 0 | 0 | 0.001 | 0.001 | 16 | K | 2 |  |  |  | ROZPOCET | 0 | 0 | 0 | 0 | 0 | 1 | 0 | 16 | -1696911822
| Online PSC |  | https://podminky.urs.cz/item/CS_URS_2023_01/766661848 | [14 empty] | Online PSC | 2
| VV |  | "ozn.20" 1 |  | 1 | [12 empty] | VV | 2 | 2 | True | 0 | ROZPOCET
| VV |  | Mezisoučet |  | 1 | [12 empty] | VV | 2 | 3 | True | 1 | ROZPOCET
433 | K | 766661849 | Demontáž dveřních konstrukcí k opětovnému použití kování interiérového štítku s klikou | kus | 14 |  | 0 | CS ÚRS 2023 01 |  | základní |  | 0 | 0 | 0 | 0.001 | 0.014 | 16 | K | 2 |  |  |  | ROZPOCET | 0 | 0 | 0 | 0 | 0 | 1 | 0 | 16 | -1339231337
| Online PSC |  | https://podminky.urs.cz/item/CS_URS_2023_01/766661849 | [14 empty] | Online PSC | 2
| VV |  | "ozn.20" 14 |  | 14 | [12 empty] | VV | 2 | 2 | True | 0 | ROZPOCET
| VV |  | Mezisoučet |  | 14 | [12 empty] | VV | 2 | 3 | True | 1 | ROZPOCET
434 | K | 766660002 | Montáž dveřních křídel dřevěných nebo plastových otevíravých do ocelové zárubně povrchově upravených jednokřídlových, šířky přes 800 mm | kus | 14 |  | 0 | CS ÚRS 2023 01 |  | základní |  | 0 | 0 | 0 | 0 | 0 | 16 | K | 2 |  |  |  | ROZPOCET | 0 | 0 | 0 | 0 | 0 | 1 | 0 | 16 | -636925600
| Online PSC |  | https://podminky.urs.cz/item/CS_URS_2023_01/766660002 | [14 empty] | Online PSC | 2
| VV |  | "ozn.20" 14 |  | 14 | [12 empty] | VV | 2 | 2 | True | 0 | ROZPOCET
| VV |  | Mezisoučet |  | 14 | [12 empty] | VV | 2 | 3 | True | 1 | ROZPOCET
435 | M | 549 R_001 | dodávka - zámek bezpečnostní vložkový univerzální, štítek s klikou ( bude upřesněno ) | kps | 14 |  | 0 |  |  | základní |  | 0 | 0 | 0 | 0 | 0 | 32 | M | 2 |  |  |  | ROZPOCET | 0 | 0 | 0 | 0 | 0 | 1 | 0 | 16 | -1635383587
436 | K | 766694116 | Montáž ostatních truhlářských konstrukcí parapetních desek dřevěných nebo plastových šířky do 300 mm | m | 2.2 |  | 0 | CS ÚRS 2023 01 |  | základní |  | 0 | 0 | 0 | 0 | 0 | 16 | K | 2 |  |  |  | ROZPOCET | 0 | 0 | 0 | 0 | 0 | 1 | 0 | 16 | -1565672580
| Online PSC |  | https://podminky.urs.cz/item/CS_URS_2023_01/766694116 | [14 empty] | Online PSC | 2
| VV |  | "200" 2,20*1 |  | 2.2 | [12 empty] | VV | 2 | 2 | True | 0 | ROZPOCET
| VV |  | Mezisoučet |  | 2.2 | [12 empty] | VV | 2 | 3 | True | 1 | ROZPOCET
437 | M | 60794101 | parapet dřevotřískový vnitřní povrch laminátový š 200mm | m | 2.2 |  | 0 | CS ÚRS 2023 01 |  | základní |  | 0 | 0.003 | 0.0066 | 0 | 0 | 32 | M | 2 |  |  |  | ROZPOCET | 0 | 0 | 0 | 0 | 0 | 1 | 0 | 16 | -355695678
438 | M | 60794121 | koncovka PVC k parapetním dřevotřískovým deskám 600mm | kus | 2 |  | 0 | CS ÚRS 2023 01 |  | základní |  | 0 | 6e-05 | 0.00012 | 0 | 0 | 32 | M | 2 |  |  |  | ROZPOCET | 0 | 0 | 0 | 0 | 0 | 1 | 0 | 16 | -1902044821
439 | K | 766694126 | Montáž ostatních truhlářských konstrukcí parapetních desek dřevěných nebo plastových šířky přes 300 mm | m | 159.6 |  | 0 | CS ÚRS 2023 01 |  | základní |  | 0 | 0 | 0 | 0 | 0 | 16 | K | 2 |  |  |  | ROZPOCET | 0 | 0 | 0 | 0 | 0 | 1 | 0 | 16 | 520170176
| Online PSC |  | https://podminky.urs.cz/item/CS_URS_2023_01/766694126 | [14 empty] | Online PSC | 2
| VV |  | "310" 1,70*1 |  | 1.7 | [12 empty] | VV | 2 | 2 | True | 0 | ROZPOCET
| VV |  | "350" (1,70*25+0,50*1)*2 |  | 86 | [12 empty] | VV | 2 | 2 | True | 0 | ROZPOCET
| VV |  | "650" 1,70*17+1,70*25+0,50*1 |  | 71.9 | [12 empty] | VV | 2 | 2 | True | 0 | ROZPOCET
| VV |  | Mezisoučet |  | 159.6 | [12 empty] | VV | 2 | 3 | True | 1 | ROZPOCET
440 | M | 60794104 | parapet dřevotřískový vnitřní povrch laminátový š 310mm | m | 1.7 |  | 0 | CS ÚRS 2023 01 |  | základní |  | 0 | 0.006 | 0.0102 | 0 | 0 | 32 | M | 2 |  |  |  | ROZPOCET | 0 | 0 | 0 | 0 | 0 | 1 | 0 | 16 | -1810498864
441 | M | 60794105 | parapet dřevotřískový vnitřní povrch laminátový š 350mm | m | 86 |  | 0 | CS ÚRS 2023 01 |  | základní |  | 0 | 0.007 | 0.602 | 0 | 0 | 32 | M | 2 |  |  |  | ROZPOCET | 0 | 0 | 0 | 0 | 0 | 1 | 0 | 16 | -483073250
442 | M | 60794000 | parapet dřevotřískový vnitřní povrch laminátový š 650mm | m | 71.9 |  | 0 | CS ÚRS 2023 01 |  | základní |  | 0 | 0.01 | 0.719 | 0 | 0 | 32 | M | 2 |  |  |  | ROZPOCET | 0 | 0 | 0 | 0 | 0 | 1 | 0 | 16 | -2064609868
443 | M | 60794121 | koncovka PVC k parapetním dřevotřískovým deskám 600mm | kus | 96 |  | 0 | CS ÚRS 2023 01 |  | základní |  | 0 | 6e-05 | 0.00576 | 0 | 0 | 32 | M | 2 |  |  |  | ROZPOCET | 0 | 0 | 0 | 0 | 0 | 1 | 0 | 16 | 673051407
444 | K | 766 R_001 | Montáž a dodávka - vodorovná ochrana zdiva - desky LTD tl.18 mm; PD počítá v úrovni lavic se šířkou 0,30 m v celkové délce 23,60 a 70,50 m; desky ukončeny PVC hranou; součástí desek je kotvení do stávajícího zdiva ( dle ozn.54 na v.č.: 20,21 ) | m | 70.5 |  | 0 |  |  | základní |  | 0 | 0.005 | 0.3525 | 0 | 0 | 16 | K | 2 |  |  |  | ROZPOCET | 0 | 0 | 0 | 0 | 0 | 1 | 0 | 16 | 714779358
445 | K | 998766103 | Přesun hmot pro konstrukce truhlářské stanovený z hmotnosti přesunovaného materiálu vodorovná dopravní vzdálenost do 50 m v objektech výšky přes 12 do 24 m | t | 1.696 |  | 0 | CS ÚRS 2023 01 |  | základní |  | 0 | 0 | 0 | 0 | 0 | 16 | K | 2 |  |  |  | ROZPOCET | 0 | 0 | 0 | 0 | 0 | 1 | 0 | 16 | 2027220502
| Online PSC |  | https://podminky.urs.cz/item/CS_URS_2023_01/998766103 | [14 empty] | Online PSC | 2
| D | 766 - 1 | Výplně otvorů z plastových profilů |  |  |  | 0 |  |  |  |  | 0 |  | 0 |  | 0 | 2 | D | 1 |  |  |  | ROZPOCET | [6 empty] | 0
446 | K | 766_1 R_001 | Montáž výplní otvorů z plastových profilů na pásové kotvy | m | 670.8 |  | 0 |  |  | základní |  | 0 | 0 | 0 | 0 | 0 | 16 | K | 2 |  |  |  | ROZPOCET | 0 | 0 | 0 | 0 | 0 | 1 | 0 | 16 | -1576802724
| VV |  | "01,02,03,04" (1,65+1,90)*2*(19+24+25+25) |  | 660.3 | [12 empty] | VV | 2 | 2 | True | 0 | ROZPOCET
| VV |  | "021,031,041" (0,45+1,30)*2*(1+1+1) |  | 10.5 | [12 empty] | VV | 2 | 2 | True | 0 | ROZPOCET
| VV |  | Mezisoučet |  | 670.8 | [12 empty] | VV | 2 | 3 | True | 1 | ROZPOCET
447 | M | 611 R_001 | dodávka - okno z plastových profilů celkový součinitel vč.rámu U=0,90 W/(M2.K); izolační sklo tritherm s teplým okrajem - čiré U=0,60 W/(m2.K) - okno 3 křídlové sestava OS+OS + spodní díl SKL 165×190 cm - barva RAL 1023/RAL5010 ( podrobná specifikace dle PSV ozn.01 ) | kus | 19 |  | 0 |  |  | základní |  | 0 | 0 | 0 | 0 | 0 | 32 | M | 2 |  |  |  | ROZPOCET | 0 | 0 | 0 | 0 | 0 | 1 | 0 | 16 | 1379932668
448 | M | 611 R_002 | dodávka - okno z plastových profilů celkový součinitel vč.rámu U=0,90 W/(M2.K); izolační sklo tritherm s teplým okrajem - čiré U=0,60 W/(m2.K) - okno 3 křídlové sestava OS+OS + spodní díl SKL 165×190 cm - barva RAL 1023/RAL5010 ( podrobná specifikace dle PSV ozn.02 ) | kus | 24 |  | 0 |  |  | základní |  | 0 | 0 | 0 | 0 | 0 | 32 | M | 2 |  |  |  | ROZPOCET | 0 | 0 | 0 | 0 | 0 | 1 | 0 | 16 | -1123993244
449 | M | 611 R_003 | dodávka - okno z plastových profilů celkový součinitel vč.rámu U=0,90 W/(M2.K); izolační sklo tritherm s teplým okrajem - čiré U=0,60 W/(m2.K) - okno 1 křídlové sestava OS 45×130 cm - barva RAL 1023/RAL5010 ( podrobná specifikace dle PSV ozn.021 ) | kus | 1 |  | 0 |  |  | základní |  | 0 | 0 | 0 | 0 | 0 | 32 | M | 2 |  |  |  | ROZPOCET | 0 | 0 | 0 | 0 | 0 | 1 | 0 | 16 | 2130680365
450 | M | 611 R_004 | dodávka - okno z plastových profilů celkový součinitel vč.rámu U=0,90 W/(M2.K); izolační sklo tritherm s teplým okrajem - čiré U=0,60 W/(m2.K) - okno 3 křídlové sestava OS+OS + spodní díl SKL 165×190 cm - barva RAL 1023/RAL5010 ( podrobná specifikace dle PSV ozn.03 ) | kus | 25 |  | 0 |  |  | základní |  | 0 | 0 | 0 | 0 | 0 | 32 | M | 2 |  |  |  | ROZPOCET | 0 | 0 | 0 | 0 | 0 | 1 | 0 | 16 | -678513492
451 | M | 611 R_005 | dodávka - okno z plastových profilů celkový součinitel vč.rámu U=0,90 W/(M2.K); izolační sklo tritherm s teplým okrajem - čiré U=0,60 W/(m2.K) - okno 1 křídlové sestava OS 45×130 cm - barva RAL 1023/RAL5010 ( podrobná specifikace dle PSV ozn.031 ) | kus | 1 |  | 0 |  |  | základní |  | 0 | 0 | 0 | 0 | 0 | 32 | M | 2 |  |  |  | ROZPOCET | 0 | 0 | 0 | 0 | 0 | 1 | 0 | 16 | -127307282
452 | M | 611 R_006 | dodávka - okno z plastových profilů celkový součinitel vč.rámu U=0,90 W/(M2.K); izolační sklo tritherm s teplým okrajem - čiré U=0,90 W/(m2.K) - okno 3 křídlové sestava OS+OS + spodní díl SKL 165×190 cm - barva RAL1023/RAL5010 ( podrobná specifikace dle PSV ozn.04 ) | kus | 25 |  | 0 |  |  | základní |  | 0 | 0 | 0 | 0 | 0 | 32 | M | 2 |  |  |  | ROZPOCET | 0 | 0 | 0 | 0 | 0 | 1 | 0 | 16 | -637181311
453 | M | 611 R_007 | dodávka - okno z plastových profilů celkový součinitel vč.rámu U=0,90 W/(M2.K); izolační sklo tritherm s teplým okrajem - čiré U=0,60 W/(m2.K) - okno 1 křídlové sestava OS 45×130 cm - barva RAL 1023/RAL5010 ( podrobná specifikace dle PSV ozn.041 ) | kus | 1 |  | 0 |  |  | základní |  | 0 | 0 | 0 | 0 | 0 | 32 | M | 2 |  |  |  | ROZPOCET | 0 | 0 | 0 | 0 | 0 | 1 | 0 | 16 | -1478331139
454 | K | 766_1 R_002 | Montáž a dodávka - systém certifikovaný parotěsný a paropropustný systém pro montážní spáru | m | 516 |  | 0 |  |  | základní |  | 0 | 0 | 0 | 0 | 0 | 16 | K | 2 |  |  |  | ROZPOCET | 0 | 0 | 0 | 0 | 0 | 1 | 0 | 16 | -2107171874
| VV |  | "01,02,03,04" (1,65+1,90*2)*(19+24+25+25) |  | 506.85 | [12 empty] | VV | 2 | 2 | True | 0 | ROZPOCET
| VV |  | "021,031,041" (0,45+1,30*2)*(1+1+1) |  | 9.15 | [12 empty] | VV | 2 | 2 | True | 0 | ROZPOCET
| VV |  | Mezisoučet |  | 516 | [12 empty] | VV | 2 | 3 | True | 1 | ROZPOCET
455 | K | 998766203 | Přesun hmot pro konstrukce truhlářské stanovený procentní sazbou (%) z ceny vodorovná dopravní vzdálenost do 50 m v objektech výšky přes 12 do 24 m | % |  |  | 0 | CS ÚRS 2023 01 |  | základní |  | 0 | 0 | 0 | 0 | 0 | 16 | K | 2 |  |  |  | ROZPOCET | 0 | 0 | 0 | 0 | 0 | 1 | 0 | 16 | 1601149331
| Online PSC |  | https://podminky.urs.cz/item/CS_URS_2023_01/998766203 | [14 empty] | Online PSC | 2
| D | 767 | Konstrukce zámečnické |  |  |  | 0 |  |  |  |  | 0 |  | 0.19291 |  | 0.0962 | 2 | D | 1 |  |  |  | ROZPOCET | [6 empty] | 0
456 | K | 767391111 | Montáž krytiny z tvarovaných plechů trapézových nebo vlnitých, uchycených nýtováním | m2 | 15.6 |  | 0 | CS ÚRS 2023 01 |  | základní |  | 0 | 0 | 0 | 0 | 0 | 16 | K | 2 |  |  |  | ROZPOCET | 0 | 0 | 0 | 0 | 0 | 1 | 0 | 16 | -942644275
| Online PSC |  | https://podminky.urs.cz/item/CS_URS_2023_01/767391111 | [14 empty] | Online PSC | 2
| VV |  | zastřešení ocelového schodiště | [14 empty] | VV | 2 | 1 | True | 0 | ROZPOCET
| VV |  | (1,10+3,00+1,10)*3,00 |  | 15.6 | [12 empty] | VV | 2 | 2 | True | 0 | ROZPOCET
| VV |  | Mezisoučet |  | 15.6 | [12 empty] | VV | 2 | 3 | True | 1 | ROZPOCET
457 | M | 15484311 | plech trapézový 40/160 PES 25µm tl 0,75mm | m2 | 17.94 |  | 0 | CS ÚRS 2023 01 |  | základní |  | 0 | 0.0068 | 0.12199 | 0 | 0 | 32 | M | 2 |  |  |  | ROZPOCET | 0 | 0 | 0 | 0 | 0 | 1 | 0 | 16 | 1997847995
| VV |  | 15,6*1,15 'Přepočtené koeficientem množství |  | 17.94 | [12 empty] | VV | 2 | 2 | False | 1 | ROZPOCET
458 | K | 712363384 | Povlakové krytiny střech plochých do 10° z tvarovaných poplastovaných lišt ostatní atypická výroba profilů o větší rš | m2 | 6.56 |  | 0 | CS ÚRS 2023 01 |  | základní |  | 0 | 0.0108 | 0.070848 | 0 | 0 | 16 | K | 2 |  |  |  | ROZPOCET | 0 | 0 | 0 | 0 | 0 | 1 | 0 | 16 | 1506318536
| Online PSC |  | https://podminky.urs.cz/item/CS_URS_2023_01/712363384 | [14 empty] | Online PSC | 2
| VV |  | zastřešení ocelového schodiště | [14 empty] | VV | 2 | 1 | True | 0 | ROZPOCET
| VV |  | 3,00*0,40*2+(1,10+3,00+1,10)*0,40*2 |  | 6.56 | [12 empty] | VV | 2 | 2 | True | 0 | ROZPOCET
| VV |  | Mezisoučet |  | 6.56 | [12 empty] | VV | 2 | 3 | True | 1 | ROZPOCET
459 | K | 767893815 | Demontáž stříšek nad venkovními vstupy z kovových profilů, výplň ze skla ( pro opětné použití ) | m | 3.7 |  | 0 | CS ÚRS 2023 01 |  | základní |  | 0 | 0 | 0 | 0.026 | 0.0962 | 4 | K | 2 |  |  |  | ROZPOCET | 0 | 0 | 0 | 0 | 0 | 1 | 0 | 4 | -1842588498
| Online PSC |  | https://podminky.urs.cz/item/CS_URS_2023_01/767893815 | [14 empty] | Online PSC | 2
| VV |  | podrobná specifikace dle ozn.31 na v.č.: 12 | [14 empty] | VV | 2 | 1 | True | 0 | ROZPOCET
| VV |  | "stříška rozměru 370×90 cm" 3,700 |  | 3.7 | [12 empty] | VV | 2 | 2 | True | 0 | ROZPOCET
| VV |  | Mezisoučet |  | 3.7 | [12 empty] | VV | 2 | 3 | True | 1 | ROZPOCET
460 | K | 767893125 | Montáž stříšek nad venkovními vstupy z kovových profilů kotvených k nosné konstrukci pomocí konzol, výplň ze skla rovná, šířky do 1,50 m | kus | 1 |  | 0 | CS ÚRS 2023 01 |  | základní |  | 0 | 4e-05 | 4e-05 | 0 | 0 | 16 | K | 2 |  |  |  | ROZPOCET | 0 | 0 | 0 | 0 | 0 | 1 | 0 | 16 | -1336175293
| Online PSC |  | https://podminky.urs.cz/item/CS_URS_2023_01/767893125 | [14 empty] | Online PSC | 2
| VV |  | podrobná specifikace dle ozn.57 na v.č.: 20 | [14 empty] | VV | 2 | 1 | True | 0 | ROZPOCET
| VV |  | "stříška rozměru 370×90 cm" 1 |  | 1 | [12 empty] | VV | 2 | 2 | True | 0 | ROZPOCET
| VV |  | Mezisoučet |  | 1 | [12 empty] | VV | 2 | 3 | True | 1 | ROZPOCET
461 | K | 767893192 | Montáž stříšek nad venkovními vstupy Příplatek k ceně za montáž stříšky delší než 2,00 m skleněné | m | 1.7 |  | 0 | CS ÚRS 2023 01 |  | základní |  | 0 | 2e-05 | 3.4e-05 | 0 | 0 | 16 | K | 2 |  |  |  | ROZPOCET | 0 | 0 | 0 | 0 | 0 | 1 | 0 | 16 | 1566098538
| Online PSC |  | https://podminky.urs.cz/item/CS_URS_2023_01/767893192 | [14 empty] | Online PSC | 2
| VV |  | podrobná specifikace dle ozn.57 na v.č.: 20 | [14 empty] | VV | 2 | 1 | True | 0 | ROZPOCET
| VV |  | "stříška rozměru 370×90 cm" 3,70-2,00 |  | 1.7 | [12 empty] | VV | 2 | 2 | True | 0 | ROZPOCET
| VV |  | Mezisoučet |  | 1.7 | [12 empty] | VV | 2 | 3 | True | 1 | ROZPOCET
462 | K | 767 R_001 | dodávka - montážní materiál, prostavení kotevních konzol přes tl.zateplení; manipulace se stříškou, uložení po dobu výstavby | kus | 1 |  | 0 |  |  | základní |  | 0 | 0 | 0 | 0 | 0 | 16 | K | 2 |  |  |  | ROZPOCET | 0 | 0 | 0 | 0 | 0 | 1 | 0 | 16 | -543072014
463 | K | 998767103 | Přesun hmot pro zámečnické konstrukce stanovený z hmotnosti přesunovaného materiálu vodorovná dopravní vzdálenost do 50 m v objektech výšky přes 12 do 24 m | t | 0.193 |  | 0 | CS ÚRS 2023 01 |  | základní |  | 0 | 0 | 0 | 0 | 0 | 16 | K | 2 |  |  |  | ROZPOCET | 0 | 0 | 0 | 0 | 0 | 1 | 0 | 16 | 1892997688
| Online PSC |  | https://podminky.urs.cz/item/CS_URS_2023_01/998767103 | [14 empty] | Online PSC | 2
| D | 767 - 1 | Výplně otvorů z hliníkových profilů ( stěny s dveřmi, okna ) |  |  |  | 0 |  |  |  |  | 0 |  | 0 |  | 0 | 2 | D | 1 |  |  |  | ROZPOCET | [6 empty] | 0
464 | K | R_001 | Montáž a dodávka - hliníkové dveře s nadsvětlíkem s prostavovacím profilem 120×280/90×210 cm ( podrobná specifikace výrobku dle PSV ozn.1 ) | kus | 1 |  | 0 |  |  | základní |  | 0 | 0 | 0 | 0 | 0 | 16 | K | 2 |  |  |  | ROZPOCET | 0 | 0 | 0 | 0 | 0 | 1 | 0 | 16 | -1899269011
465 | K | R_002 | Montáž a dodávka - hliníková sestava dveří s nadsvětlíkem s prostavovacím profilem 180×280/160×210 cm ( podrobná specifikace výrobku dle PSV ozn.2 ) | kus | 1 |  | 0 |  |  | základní |  | 0 | 0 | 0 | 0 | 0 | 16 | K | 2 |  |  |  | ROZPOCET | 0 | 0 | 0 | 0 | 0 | 1 | 0 | 16 | -625664173
466 | K | R_003 | Montáž a dodávka - hliníkové dveře s prostavovacím profilem 110×210/90×197 cm ( podrobná specifikace výrobku dle PSV ozn.3 ) | kus | 1 |  | 0 |  |  | základní |  | 0 | 0 | 0 | 0 | 0 | 16 | K | 2 |  |  |  | ROZPOCET | 0 | 0 | 0 | 0 | 0 | 1 | 0 | 16 | 973058270
467 | K | R_004 | Montáž a dodávka - hliníková sestava dveří s bočními světlíky s prostavovacím profilem 350×240/180×230 cm ( podrobná specifikace výrobku dle PSV ozn.4 ) | kus | 1 |  | 0 |  |  | základní |  | 0 | 0 | 0 | 0 | 0 | 16 | K | 2 |  |  |  | ROZPOCET | 0 | 0 | 0 | 0 | 0 | 1 | 0 | 16 | -1351250929
468 | K | R_005 | Montáž a dodávka - hliníková sestava dveří s prostavovacím profilem 120×197 cm dvoukřídlové asymetrické ( podrobná specifikace výrobku dle PSV ozn.5 ) | kus | 1 |  | 0 |  |  | základní |  | 0 | 0 | 0 | 0 | 0 | 16 | K | 2 |  |  |  | ROZPOCET | 0 | 0 | 0 | 0 | 0 | 1 | 0 | 16 | 940801942
469 | K | R_006 | Montáž a dodávka - hliníková sestava dveří s prostavovacím profilem 180×217/160×197 cm dvoukřídlové ( podrobná specifikace výrobku dle PSV ozn.6 ) | kus | 1 |  | 0 |  |  | základní |  | 0 | 0 | 0 | 0 | 0 | 16 | K | 2 |  |  |  | ROZPOCET | 0 | 0 | 0 | 0 | 0 | 1 | 0 | 16 | 2130158892
470 | K | R_007 | Montáž a dodávka - hliníková sestava dveří s bočními světlíky s prostavovacím profilem 250×210/160×197 cm ( podrobná specifikace výrobku dle PSV ozn.7 ) | kus | 1 |  | 0 |  |  | základní |  | 0 | 0 | 0 | 0 | 0 | 16 | K | 2 |  |  |  | ROZPOCET | 0 | 0 | 0 | 0 | 0 | 1 | 0 | 16 | -16354115
471 | K | R_008 | Montáž a dodávka - hliníková sestava dveří s nadsvětlíkem s prostavovacím profilem 160×280/140×210 cm dvoukřídlové asymetrické ( podrobná specifikace výrobku dle PSV ozn.8 ) | kus | 1 |  | 0 |  |  | základní |  | 0 | 0 | 0 | 0 | 0 | 16 | K | 2 |  |  |  | ROZPOCET | 0 | 0 | 0 | 0 | 0 | 1 | 0 | 16 | 1337371488
472 | K | R_009 | Montáž a dodávka - hliníková sestava dveří s horním a bočním světlíkem s prostavovacím profilem 165×280/90×230 cm ( podrobná specifikace výrobku dle PSV ozn.9 ) | kus | 1 |  | 0 |  |  | základní |  | 0 | 0 | 0 | 0 | 0 | 16 | K | 2 |  |  |  | ROZPOCET | 0 | 0 | 0 | 0 | 0 | 1 | 0 | 16 | -1300139356
473 | K | R_010 | Montáž a dodávka - hliníková sestava oken PO EI30DP1 165×190 cm dělení na 2 horní křídla+spodní, zasklení FIX ( podrobná specifikace dle PSV ozn.11 ) | kus | 1 |  | 0 |  |  | základní |  | 0 | 0 | 0 | 0 | 0 | 16 | K | 2 |  |  |  | ROZPOCET | 0 | 0 | 0 | 0 | 0 | 1 | 0 | 16 | 1826370002
474 | K | R_011 | Montáž a dodávka - hliníková sestava oken PO EI30DP1 215×150 cm dělení na 6 dílů, zasklení FIX ( podrobná specifikace dle PSV ozn.012 ) | kus | 1 |  | 0 |  |  | základní |  | 0 | 0 | 0 | 0 | 0 | 16 | K | 2 |  |  |  | ROZPOCET | 0 | 0 | 0 | 0 | 0 | 1 | 0 | 16 | -865547796
475 | K | R_012 | Montáž a dodávka - hliníková venkovní vrata vč.rámu - sestava pro vnější prostředí 300×280/280×270 cm; celkový součinitel do 0,90 W/(M2.K); RAL 9010 ( podrobná specifikace výrobku dle PSV ozn.014 ) | kus | 1 |  | 0 |  |  | základní |  | 0 | 0 | 0 | 0 | 0 | 16 | K | 2 |  |  |  | ROZPOCET | 0 | 0 | 0 | 0 | 0 | 1 | 0 | 16 | 2135253934
476 | K | R_013 | Montáž a dodávka - hliníková sestava oken PO EI30DP1 165×190 cm dělení na 2 horní křídla+spodní, zasklení FIX ( podrobná specifikace dle PSV ozn.022 ) | kus | 1 |  | 0 |  |  | základní |  | 0 | 0 | 0 | 0 | 0 | 16 | K | 2 |  |  |  | ROZPOCET | 0 | 0 | 0 | 0 | 0 | 1 | 0 | 16 | -1286955346
477 | K | R_014 | Montáž a dodávka - hliníková sestava dveří s nadsvětlíkem s prostavovacím profilem 260×290/160×210 cm EI 30 DP3-C-K-S ( podrobná specifikace výrobku dle PSV ozn.27 ) | kus | 1 |  | 0 |  |  | základní |  | 0 | 0 | 0 | 0 | 0 | 16 | K | 2 |  |  |  | ROZPOCET | 0 | 0 | 0 | 0 | 0 | 1 | 0 | 16 | 1449814326
478 | K | R_015 | Montáž a dodávka - hliníková sestava dveří s nadsvětlíkem s prostavovacím profilem 185×210 cm dvoukřídlové EI 30 DP3-C-K-S ( podrobná specifikace výrobku dle PSV ozn.28 ) | kus | 1 |  | 0 |  |  | základní |  | 0 | 0 | 0 | 0 | 0 | 16 | K | 2 |  |  |  | ROZPOCET | 0 | 0 | 0 | 0 | 0 | 1 | 0 | 16 | 1159009222
479 | K | R_016 | Montáž a dodávka - hliníková sestava dveří s horním a bočním světlíkem s prostavovacím profilem 165×290/90×210 cm EI 30 DP3-C-K-S ( podrobná specifikace výrobku dle PSV ozn.29 ) | kus | 1 |  | 0 |  |  | základní |  | 0 | 0 | 0 | 0 | 0 | 16 | K | 2 |  |  |  | ROZPOCET | 0 | 0 | 0 | 0 | 0 | 1 | 0 | 16 | -1038362023
480 | K | R_017 | Montáž a dodávka - hliníková sestava dveří s nadsvětlíkem s prostavovacím profilem 265×250/160×210 cm EI 30 DP3-C-K-S ( podrobná specifikace výrobku dle PSV ozn.37 ) | kus | 1 |  | 0 |  |  | základní |  | 0 | 0 | 0 | 0 | 0 | 16 | K | 2 |  |  |  | ROZPOCET | 0 | 0 | 0 | 0 | 0 | 1 | 0 | 16 | 1170477306
481 | K | R_018 | Montáž a dodávka - hliníková sestava dveří s horním a bočním světlíkem s prostavovacím profilem 165×290/90×210 cm EI 30 DP3-C-K-S ( podrobná specifikace výrobku dle PSV ozn.38 ) | kus | 1 |  | 0 |  |  | základní |  | 0 | 0 | 0 | 0 | 0 | 16 | K | 2 |  |  |  | ROZPOCET | 0 | 0 | 0 | 0 | 0 | 1 | 0 | 16 | 583405241
482 | K | R_019 | Montáž a dodávka - hliníková sestava dveří s nadsvětlíkem s prostavovacím profilem 265×270/160×210 cm EO 30 DP3-C-K-S ( podrobná specifikace výrobku dle PSV ozn.47 ) | kus | 1 |  | 0 |  |  | základní |  | 0 | 0 | 0 | 0 | 0 | 16 | K | 2 |  |  |  | ROZPOCET | 0 | 0 | 0 | 0 | 0 | 1 | 0 | 16 | -2061604087
483 | K | R_020 | Montáž a dodávka - hliníková sestava dveří s horním a bočním světlíkem s prostavovacím profilem 165×290/110×210 cm ( podrobná specifikace výrobku dle PSV ozn.48 ) | kus | 1 |  | 0 |  |  | základní |  | 0 | 0 | 0 | 0 | 0 | 16 | K | 2 |  |  |  | ROZPOCET | 0 | 0 | 0 | 0 | 0 | 1 | 0 | 16 | 1914320454
484 | K | R_021 | Úprava hliníkové stěny u výtahové šachty, demontáž skleněných výplní ( podrobná specifikace dle PD ) | kus | 1 |  | 0 |  |  | základní |  | 0 | 0 | 0 | 0 | 0 | 16 | K | 2 |  |  |  | ROZPOCET | 0 | 0 | 0 | 0 | 0 | 1 | 0 | 16 | 678497351
485 | K | 998767203 | Přesun hmot pro zámečnické konstrukce stanovený procentní sazbou (%) z ceny vodorovná dopravní vzdálenost do 50 m v objektech výšky přes 12 do 24 m | % |  |  | 0 | CS ÚRS 2023 01 |  | základní |  | 0 | 0 | 0 | 0 | 0 | 16 | K | 2 |  |  |  | ROZPOCET | 0 | 0 | 0 | 0 | 0 | 1 | 0 | 16 | -300851357
| Online PSC |  | https://podminky.urs.cz/item/CS_URS_2023_01/998767203 | [14 empty] | Online PSC | 2
| D | 771 | Podlahy z dlaždic |  |  |  | 0 |  |  |  |  | 0 |  | 58.1957 |  | 0 | 2 | D | 1 |  |  |  | ROZPOCET | [6 empty] | 0
486 | K | 771 R_001 | Příprava podkladu pro položení dlažby na teracový podklad - zdrsnění, odmaštění apod. | m2 | 142.178 |  | 0 |  |  | základní |  | 0 | 0 | 0 | 0 | 0 | 16 | K | 2 |  |  |  | ROZPOCET | 0 | 0 | 0 | 0 | 0 | 1 | 0 | 16 | 298411061
| VV |  | "skladba C 6" 4,05*1,55+(4,05-0,60)*1,55+4,05*1,653+1,80*1,80 |  | 21.56 | [12 empty] | VV | 2 | 2 | True | 0 | ROZPOCET
| VV |  | "schodišťové stupně" (260,785-1,15*17)*(0,30+0,20) |  | 120.618 | [12 empty] | VV | 2 | 2 | True | 0 | ROZPOCET
| VV |  | Mezisoučet |  | 142.178 | [12 empty] | VV | 2 | 3 | True | 1 | ROZPOCET
487 | K | 771111011 | Příprava podkladu před provedením dlažby vysátí podlah | m2 | 1137.078 |  | 0 | CS ÚRS 2023 01 |  | základní |  | 0 | 0 | 0 | 0 | 0 | 16 | K | 2 |  |  |  | ROZPOCET | 0 | 0 | 0 | 0 | 0 | 1 | 0 | 16 | -1600198074
| Online PSC |  | https://podminky.urs.cz/item/CS_URS_2023_01/771111011 | [14 empty] | Online PSC | 2
488 | K | 771111012 | Příprava podkladu před provedením dlažby vysátí schodišť | m | 241.235 |  | 0 | CS ÚRS 2023 01 |  | základní |  | 0 | 0 | 0 | 0 | 0 | 16 | K | 2 |  |  |  | ROZPOCET | 0 | 0 | 0 | 0 | 0 | 1 | 0 | 16 | -333991496
| Online PSC |  | https://podminky.urs.cz/item/CS_URS_2023_01/771111012 | [14 empty] | Online PSC | 2
| VV |  | "nástupnice a podstupnice" 260,785-1,15*17 |  | 241.235 | [12 empty] | VV | 2 | 2 | True | 0 | ROZPOCET
| VV |  | Mezisoučet |  | 241.235 | [12 empty] | VV | 2 | 3 | True | 1 | ROZPOCET
489 | K | 771274123 | Montáž obkladů schodišť z dlaždic keramických lepených flexibilním lepidlem stupnic protiskluzných nebo reliéfních, šířky přes 250 do 300 mm | m | 250.985 |  | 0 | CS ÚRS 2023 01 |  | základní |  | 0 | 0.00153 | 0.38401 | 0 | 0 | 16 | K | 2 |  |  |  | ROZPOCET | 0 | 0 | 0 | 0 | 0 | 1 | 0 | 16 | 1022893768
| Online PSC |  | https://podminky.urs.cz/item/CS_URS_2023_01/771274123 | [14 empty] | Online PSC | 2
| VV |  | "1.-2.N.P." 1,75*(12+11) |  | 40.25 | [12 empty] | VV | 2 | 2 | True | 0 | ROZPOCET
| VV |  | "2.-3.N.P." 1,75*(12+9)*1,55*2 |  | 113.925 | [12 empty] | VV | 2 | 2 | True | 0 | ROZPOCET
| VV |  | "3.-4.N.P." 1,75*12*2 |  | 42 | [12 empty] | VV | 2 | 2 | True | 0 | ROZPOCET
| VV |  | "4.-5.N.P." 1,62*10+1,340*4+1,60+1,75+2,00+2,25+2,00+1,85+1,80 |  | 34.81 | [12 empty] | VV | 2 | 2 | True | 0 | ROZPOCET
| VV |  | "2.N.P. - vstup" 5,00+4,50+4,00+3,50+3,00 |  | 20 | [12 empty] | VV | 2 | 2 | True | 0 | ROZPOCET
| VV |  | Mezisoučet |  | 250.985 | [12 empty] | VV | 2 | 3 | True | 1 | ROZPOCET
490 | M | 59761330 | schodovka protiskluzná šířky 330x330mm | kus | 841.637 |  | 0 | CS ÚRS 2023 01 |  | základní |  | 0 | 0.0021 | 1.7674 | 0 | 0 | 32 | M | 2 |  |  |  | ROZPOCET | 0 | 0 | 0 | 0 | 0 | 1 | 0 | 16 | 1425984878
| VV |  | 765,124815461012*1,1 'Přepočtené koeficientem množství |  | 841.637 | [12 empty] | VV | 2 | 2 | False | 1 | ROZPOCET
491 | K | 771274232 | Montáž obkladů schodišť z dlaždic keramických lepených flexibilním lepidlem podstupnic hladkých, výšky přes 150 do 200 mm | m | 250.985 |  | 0 | CS ÚRS 2023 01 |  | základní |  | 0 | 0.00102 | 0.256 | 0 | 0 | 16 | K | 2 |  |  |  | ROZPOCET | 0 | 0 | 0 | 0 | 0 | 1 | 0 | 16 | 816945466
| Online PSC |  | https://podminky.urs.cz/item/CS_URS_2023_01/771274232 | [14 empty] | Online PSC | 2
| VV |  | "1.-2.N.P." 1,75*(12+11) |  | 40.25 | [12 empty] | VV | 2 | 2 | True | 0 | ROZPOCET
| VV |  | "2.-3.N.P." 1,75*(12+9)*1,55*2 |  | 113.925 | [12 empty] | VV | 2 | 2 | True | 0 | ROZPOCET
| VV |  | "3.-4.N.P." 1,75*12*2 |  | 42 | [12 empty] | VV | 2 | 2 | True | 0 | ROZPOCET
| VV |  | "4.-5.N.P." 1,62*10+1,340*4+1,60+1,75+2,00+2,25+2,00+1,85+1,80 |  | 34.81 | [12 empty] | VV | 2 | 2 | True | 0 | ROZPOCET
| VV |  | "2.N.P. - vstup" 5,00+4,50+4,00+3,50+3,00 |  | 20 | [12 empty] | VV | 2 | 2 | True | 0 | ROZPOCET
| VV |  | Mezisoučet |  | 250.985 | [12 empty] | VV | 2 | 3 | True | 1 | ROZPOCET
492 | M | 59761433 | dlažba keramická slinutá hladká do interiéru i exteriéru pro vysoké mechanické namáhání přes 9 do 12ks/m2 tl 15mm | m2 | 75.296 |  | 0 | CS ÚRS 2023 01 |  | základní |  | 0 | 0.033 | 2.4848 | 0 | 0 | 32 | M | 2 |  |  |  | ROZPOCET | 0 | 0 | 0 | 0 | 0 | 1 | 0 | 16 | 749197014
493 | K | 771474112 | Montáž soklů z dlaždic keramických lepených flexibilním lepidlem rovných, výšky přes 65 do 90 mm | m | 782.313 |  | 0 | CS ÚRS 2023 01 |  | základní |  | 0 | 0.00043 | 0.33639 | 0 | 0 | 16 | K | 2 |  |  |  | ROZPOCET | 0 | 0 | 0 | 0 | 0 | 1 | 0 | 16 | 1123619387
| Online PSC |  | https://podminky.urs.cz/item/CS_URS_2023_01/771474112 | [14 empty] | Online PSC | 2
| VV |  | 1.N.P. | [14 empty] | VV | 2 | 1 | True | 0 | ROZPOCET
| VV |  | "1.01" 16,627+0,10*2+0,15*2+0,25*2+5,071+2,882+7,50++0,20*2+0,65+4,062+7,70+5,45+4,25+8,40*2+3,76*2+2,65+0,80*2 |  | 84.162 | [12 empty] | VV | 2 | 2 | True | 0 | ROZPOCET
| VV |  | -(0,80*2+0,90+1,20+1,60*2+2,50+3,50) |  | -12.9 | [12 empty] | VV | 2 | 2 | True | 0 | ROZPOCET
| VV |  | "1.02" (2,65+2,565)*2-0,80 |  | 9.63 | [12 empty] | VV | 2 | 2 | True | 0 | ROZPOCET
| VV |  | "1.03" (8,25+8,85+1,571+0,50+0,10+0,50+2,10+5,60)*2-(0,80*3+0,90*2+1,10+1,55+1,60+1,65+2,50)-1,35*2 |  | 39.642 | [12 empty] | VV | 2 | 2 | True | 0 | ROZPOCET
| VV |  | "1.04" (32,306+4,575+0,90+0,125*7+0,10*3+2,50+0,25+0,25*8+0,375*2)*2-(0,60+0,80*13+0,90*3+1,20+1,60) |  | 72.412 | [12 empty] | VV | 2 | 2 | True | 0 | ROZPOCET
| VV |  | "1.05" 2,066+3,383+0,882+4,186+2,807+2,805+5,224*2+1,75-0,90 |  | 27.427 | [12 empty] | VV | 2 | 2 | True | 0 | ROZPOCET
| VV |  | "1.06" (2,732+3,90)*2-0,80 |  | 12.464 | [12 empty] | VV | 2 | 2 | True | 0 | ROZPOCET
| VV |  | "1.11" (9,80+4,725+0,375*3+0,225)*2-0,80 |  | 30.95 | [12 empty] | VV | 2 | 2 | True | 0 | ROZPOCET
| VV |  | "1.12" (6,507+4,95+0,375)*2-0,90 |  | 22.764 | [12 empty] | VV | 2 | 2 | True | 0 | ROZPOCET
| VV |  | "1.13" (4,425+3,00+0,30+0,15)*2-0,80 |  | 14.95 | [12 empty] | VV | 2 | 2 | True | 0 | ROZPOCET
| VV |  | "1.24" 3,701+3,595+5,125*2-(0,90+3,00) |  | 13.646 | [12 empty] | VV | 2 | 2 | True | 0 | ROZPOCET
| VV |  | "1.28" (3,25+4,775+0,375+0,30)*2-0,80 |  | 16.6 | [12 empty] | VV | 2 | 2 | True | 0 | ROZPOCET
| VV |  | "1.31" (4,80+4,65+0,10)*2-(0,60+1,20) |  | 17.3 | [12 empty] | VV | 2 | 2 | True | 0 | ROZPOCET
| VV |  | "1.33" (8,30+6,65+0,85+0,65+0,15*2)*2-(0,60+1,60+1,70) |  | 29.6 | [12 empty] | VV | 2 | 2 | True | 0 | ROZPOCET
| VV |  | "1.34" (8,45+8,95+0,63*2+0,15)*2-(1,00+1,70) |  | 34.92 | [12 empty] | VV | 2 | 2 | True | 0 | ROZPOCET
| VV |  | "1.35" 3,655+3,436+0,95 |  | 8.041 | [12 empty] | VV | 2 | 2 | True | 0 | ROZPOCET
| VV |  | "1.36" 1,623+1,259+1,75+1,715+0,50*2-0,80 |  | 6.547 | [12 empty] | VV | 2 | 2 | True | 0 | ROZPOCET
| VV |  | "1.37" (1,314+2,095+0,20)*2-0,90 |  | 6.318 | [12 empty] | VV | 2 | 2 | True | 0 | ROZPOCET
| VV |  | Mezisoučet |  | 434.473 | [12 empty] | VV | 2 | 3 | True | 0 | ROZPOCET
| VV |  | 2.N.P. | [14 empty] | VV | 2 | 1 | True | 0 | ROZPOCET
| VV |  | "2.01,31" 5,325+2,92+1,57+0,55+0,64*2+0,80+0,10*2+5,00+1,025*2+0,625*2+0,40-0,875+0,60+0,55*2 |  | 22.17 | [12 empty] | VV | 2 | 2 | True | 0 | ROZPOCET
| VV |  | "2.02" (40,681+2,50+0,20+0,15+0,125*3+0,10*11+0,25*11)*2-(0,80*13+1,65+2,90+2,85+2,95*2) |  | 71.812 | [12 empty] | VV | 2 | 2 | True | 0 | ROZPOCET
| VV |  | Mezisoučet |  | 93.982 | [12 empty] | VV | 2 | 3 | True | 0 | ROZPOCET
| VV |  | 3.N.P. | [14 empty] | VV | 2 | 1 | True | 0 | ROZPOCET
| VV |  | "3.01" (4,50+3,55+2,898+0,875+0,20+5,15+0,15+0,60+1,069+0,55+2,60)-(0,70+0,80+1,20) |  | 19.442 | [12 empty] | VV | 2 | 2 | True | 0 | ROZPOCET
| VV |  | "3.02" (40,731+2,50+0,25+0,15+0,10*13)*2-(0,80*15+1,65+2,90) |  | 73.312 | [12 empty] | VV | 2 | 2 | True | 0 | ROZPOCET
| VV |  | Mezisoučet |  | 92.754 | [12 empty] | VV | 2 | 3 | True | 0 | ROZPOCET
| VV |  | 4.N.P. | [14 empty] | VV | 2 | 1 | True | 0 | ROZPOCET
| VV |  | "4.01" (4,50+3,55+2,898+0,77+0,20+5,275+0,10*2+0,60+0,69+0,55+2,415)-(0,70+0,80+1,20) |  | 18.948 | [12 empty] | VV | 2 | 2 | True | 0 | ROZPOCET
| VV |  | "4.02" (40,733+2,50+0,25+0,15+0,10*13)*2-(0,80*15+1,65+2,90) |  | 73.316 | [12 empty] | VV | 2 | 2 | True | 0 | ROZPOCET
| VV |  | Mezisoučet |  | 92.264 | [12 empty] | VV | 2 | 3 | True | 0 | ROZPOCET
| VV |  | mezipodesty | [14 empty] | VV | 2 | 1 | True | 0 | ROZPOCET
| VV |  | "1.-2.N.P." 3,41*2+3,11*2+(4,05+1,55*2+0,55) |  | 20.74 | [12 empty] | VV | 2 | 2 | True | 0 | ROZPOCET
| VV |  | "2.-3.N.P." 3,41*2+2,48*2+(4,05+1,55*2+0,55) |  | 19.48 | [12 empty] | VV | 2 | 2 | True | 0 | ROZPOCET
| VV |  | "2.-3.N.P." 3,41*2+(4,05+1,55*2+0,55) |  | 14.52 | [12 empty] | VV | 2 | 2 | True | 0 | ROZPOCET
| VV |  | "4.-5.N.P." 3,00*2+(1,90+0,75+1,275)+(1,80+0,175+0,40+1,80) |  | 14.1 | [12 empty] | VV | 2 | 2 | True | 0 | ROZPOCET
| VV |  | Mezisoučet |  | 68.84 | [12 empty] | VV | 2 | 3 | True | 0 | ROZPOCET
| VV |  | Součet |  | 782.313 | [12 empty] | VV | 2 | 4 | True | 1 | ROZPOCET
494 | M | 59761275 | sokl-dlažba keramická slinutá hladká do interiéru i exteriéru 330x80mm ( typ, design a velikost soklové tvarovky bude upřesněna dle vybrané dlažby ) | kus | 2489.32 |  | 0 | CS ÚRS 2023 01 |  | základní |  | 0 | 0.00047 | 1.17 | 0 | 0 | 32 | M | 2 |  |  |  | ROZPOCET | 0 | 0 | 0 | 0 | 0 | 1 | 0 | 16 | 471424162
| VV |  | 782,313*3,182 'Přepočtené koeficientem množství |  | 2489.32 | [12 empty] | VV | 2 | 2 | False | 1 | ROZPOCET
495 | K | 771474132 | Montáž soklů z dlaždic keramických lepených flexibilním lepidlem schodišťových stupňovitých, výšky přes 65 do 90 mm | m | 81.265 |  | 0 | CS ÚRS 2023 01 |  | základní |  | 0 | 0.00043 | 0.034944 | 0 | 0 | 16 | K | 2 |  |  |  | ROZPOCET | 0 | 0 | 0 | 0 | 0 | 1 | 0 | 16 | 2138654741
| Online PSC |  | https://podminky.urs.cz/item/CS_URS_2023_01/771474132 | [14 empty] | Online PSC | 2
| VV |  | (0,310+0,16)*5*2 |  | 4.7 | [12 empty] | VV | 2 | 2 | True | 0 | ROZPOCET
| VV |  | (0,310+0,16)*(23+21)*2 |  | 41.36 | [12 empty] | VV | 2 | 2 | True | 0 | ROZPOCET
| VV |  | (0,310+0,148)*24*2 |  | 21.984 | [12 empty] | VV | 2 | 2 | True | 0 | ROZPOCET
| VV |  | (0,290+0,165)*10+1,90+2,70+1,275+0,60+0,183*12 |  | 13.221 | [12 empty] | VV | 2 | 2 | True | 0 | ROZPOCET
| VV |  | Mezisoučet |  | 81.265 | [12 empty] | VV | 2 | 3 | True | 1 | ROZPOCET
496 | M | 59761275 | sokl-dlažba keramická slinutá hladká do interiéru i exteriéru 330x80mm ( typ, design a velikost soklové tvarovky bude upřesněna dle vybrané dlažby ) | kus | 258.585 |  | 0 | CS ÚRS 2023 01 |  | základní |  | 0 | 0.00047 | 0.12153 | 0 | 0 | 32 | M | 2 |  |  |  | ROZPOCET | 0 | 0 | 0 | 0 | 0 | 1 | 0 | 16 | -929767311
| VV |  | 81,265*3,182 'Přepočtené koeficientem množství |  | 258.585 | [12 empty] | VV | 2 | 2 | False | 1 | ROZPOCET
497 | K | 771574345 | Montáž podlah z dlaždic keramických lepených flexibilním rychletuhnoucím lepidlem maloformátových reliéfních nebo z dekorů přes 9 do 12 ks/m2 | m2 | 1137.078 |  | 0 | CS ÚRS 2023 01 |  | základní |  | 0 | 0.0091 | 10.3474 | 0 | 0 | 16 | K | 2 |  |  |  | ROZPOCET | 0 | 0 | 0 | 0 | 0 | 1 | 0 | 16 | -505193699
| Online PSC |  | https://podminky.urs.cz/item/CS_URS_2023_01/771574345 | [14 empty] | Online PSC | 2
| VV |  | skladba C 1 | [14 empty] | VV | 2 | 1 | True | 0 | ROZPOCET
| VV |  | 1.N.P. | [14 empty] | VV | 2 | 1 | True | 0 | ROZPOCET
| VV |  | "1.03" 7,45*3,184+(4,175+2,585)*1/2*1,571+2,90*2,92+1,35*0,50+2,10*4,725+1,70*0,875 |  | 49.584 | [12 empty] | VV | 2 | 2 | True | 0 | ROZPOCET
| VV |  | 1,679*0,375+1,419*0,80+1,20*0,20+3,95*0,50+0,35*0,10+2,50*0,80+1,55*0,20 |  | 6.325 | [12 empty] | VV | 2 | 2 | True | 0 | ROZPOCET
| VV |  | "1.04" 32,306*2,50+4,575*1,20+0,90*1,20+(11,756+6,775)*0,0875+1,55*0,25+1,00*0,10*2+(1,60+0,80)*0,15+0,90*0,10 |  | 89.994 | [12 empty] | VV | 2 | 2 | True | 0 | ROZPOCET
| VV |  | "1.11" 9,80*4,7025+1,65*0,375*3+0,95*0,225 |  | 48.155 | [12 empty] | VV | 2 | 2 | True | 0 | ROZPOCET
| VV |  | "1.13" 3,084*3,00+1,341*1,20 |  | 10.861 | [12 empty] | VV | 2 | 2 | True | 0 | ROZPOCET
| VV |  | "1.24" (3,701+3,595)*1/2*5,125 |  | 18.696 | [12 empty] | VV | 2 | 2 | True | 0 | ROZPOCET
| VV |  | "1.31" 4,803*3,40+3,453*1,25+1,20*0,15+0,60*0,10 |  | 20.886 | [12 empty] | VV | 2 | 2 | True | 0 | ROZPOCET
| VV |  | "1.36" (1,623+1,259)*1/2*1,715+1,125*0,50+0,80*0,10 |  | 3.114 | [12 empty] | VV | 2 | 2 | True | 0 | ROZPOCET
| VV |  | "1.37" 1,314*2,095+1,10*0,20+0,90*0,10 |  | 3.063 | [12 empty] | VV | 2 | 2 | True | 0 | ROZPOCET
| VV |  | Mezisoučet |  | 250.678 | [12 empty] | VV | 2 | 3 | True | 0 | ROZPOCET
| VV |  | skladba C 2 | [14 empty] | VV | 2 | 1 | True | 0 | ROZPOCET
| VV |  | 1.N.P. | [14 empty] | VV | 2 | 1 | True | 0 | ROZPOCET
| VV |  | "1.12" 6,507*3,125+3,223*1,825+1,70*0,375 |  | 26.854 | [12 empty] | VV | 2 | 2 | True | 0 | ROZPOCET
| VV |  | "1.15" 0,90*1,85 |  | 1.665 | [12 empty] | VV | 2 | 2 | True | 0 | ROZPOCET
| VV |  | "1.16,20,21" 1,925*1,36+1,219*3,716+1,982*2,841+1,70*0,375+0,80*0,10 |  | 13.496 | [12 empty] | VV | 2 | 2 | True | 0 | ROZPOCET
| VV |  | "1.22" 1,856*1,809+1,75*0,30+0,80*0,15 |  | 4.003 | [12 empty] | VV | 2 | 2 | True | 0 | ROZPOCET
| VV |  | "1.17,18,19" 2,006*3,615+3,115*1,00+1,70*0,375+0,80*0,10 |  | 11.084 | [12 empty] | VV | 2 | 2 | True | 0 | ROZPOCET
| VV |  | "1.26" 1,55*1,61+0,80*0,30+0,80*0,15 |  | 2.856 | [12 empty] | VV | 2 | 2 | True | 0 | ROZPOCET
| VV |  | "1.27" 1,70*1,00 |  | 1.7 | [12 empty] | VV | 2 | 2 | True | 0 | ROZPOCET
| VV |  | "1.28" 1,55*4,775+1,70*1,865+1,70*0,375+0,90*0,30+0,80*0,15 |  | 11.599 | [12 empty] | VV | 2 | 2 | True | 0 | ROZPOCET
| VV |  | "1.31" 4,803*3,40+3,453*1,25+1,20*0,15+0,60*0,10 |  | 20.886 | [12 empty] | VV | 2 | 2 | True | 0 | ROZPOCET
| VV |  | "1.32" 1,50*0,75+(0,95+1,00)*1/2*1,45+0,95*0,20 |  | 2.729 | [12 empty] | VV | 2 | 2 | True | 0 | ROZPOCET
| VV |  | 2.N.P. | [14 empty] | VV | 2 | 1 | True | 0 | ROZPOCET
| VV |  | "2.11" 1,80*1,58+0,95*0,15+0,85*0,10 |  | 3.072 | [12 empty] | VV | 2 | 2 | True | 0 | ROZPOCET
| VV |  | "2.12" 0,80*1,579 |  | 1.263 | [12 empty] | VV | 2 | 2 | True | 0 | ROZPOCET
| VV |  | "2.13,14,15" 2,691*3,321+1,65*0,425+0,80*0,10 |  | 9.718 | [12 empty] | VV | 2 | 2 | True | 0 | ROZPOCET
| VV |  | "2.16" 2,50*1,25+0,95*0,15+0,85*0,10 |  | 3.353 | [12 empty] | VV | 2 | 2 | True | 0 | ROZPOCET
| VV |  | "2.17,18,19,20,21" 2,375*3,65+1,65*0,425+0,80*0,10 |  | 9.45 | [12 empty] | VV | 2 | 2 | True | 0 | ROZPOCET
| VV |  | "2.29" 2,855*2,25+0,95*0,90+1,65*0,425+0,545*(1,00+0,90)*1/2 |  | 8.498 | [12 empty] | VV | 2 | 2 | True | 0 | ROZPOCET
| VV |  | "2.30" 0,85*1,15+0,7*0,10 |  | 1.048 | [12 empty] | VV | 2 | 2 | True | 0 | ROZPOCET
| VV |  | 3.N.P. | [14 empty] | VV | 2 | 1 | True | 0 | ROZPOCET
| VV |  | "3.63" 1,50*1,10+0,70*0,15 |  | 1.755 | [12 empty] | VV | 2 | 2 | True | 0 | ROZPOCET
| VV |  | "3.64" 1,628*2,175+2,725*3,40+1,65*0,325 |  | 13.342 | [12 empty] | VV | 2 | 2 | True | 0 | ROZPOCET
| VV |  | 4.N.P. | [14 empty] | VV | 2 | 1 | True | 0 | ROZPOCET
| VV |  | "4.63" 1,50*1,10+0,70*0,15 |  | 1.755 | [12 empty] | VV | 2 | 2 | True | 0 | ROZPOCET
| VV |  | "4.64" 1,625*2,05+2,725*3,40+1,65*0,30 |  | 13.091 | [12 empty] | VV | 2 | 2 | True | 0 | ROZPOCET
| VV |  | Mezisoučet |  | 163.217 | [12 empty] | VV | 2 | 3 | True | 0 | ROZPOCET
| VV |  | skladba C 5 | [14 empty] | VV | 2 | 1 | True | 0 | ROZPOCET
| VV |  | 1.N.P. | [14 empty] | VV | 2 | 1 | True | 0 | ROZPOCET
| VV |  | "1.01" 16,619*4,062+1,50*0,10+(5,95+8,919)*1/2*4,65-2,882*3,55+(3,10+3,30)*1/2*4,252 |  | 105.602 | [12 empty] | VV | 2 | 2 | True | 0 | ROZPOCET
| VV |  | (2,40+2,65)*1/2*12,16+2,50*0,70+3,50*0,25+0,95*0,15+1,25*0,10 |  | 33.597 | [12 empty] | VV | 2 | 2 | True | 0 | ROZPOCET
| VV |  | "1.02" (2,607+2,65)*1/2*2,565+0,80*0,15 |  | 6.862 | [12 empty] | VV | 2 | 2 | True | 0 | ROZPOCET
| VV |  | "1.05" 22,400 |  | 22.4 | [12 empty] | VV | 2 | 2 | True | 0 | ROZPOCET
| VV |  | "1.06" 0,60*3,40+2,132*3,50+0,80*0,15 |  | 9.622 | [12 empty] | VV | 2 | 2 | True | 0 | ROZPOCET
| VV |  | "1.33" 7,60*(3,70+3,80)*1/2+3,45*0,15+1,25*0,70+1,05*0,65+4,90*1,05+(1,70+1,945)*1/2*0,95 |  | 37.451 | [12 empty] | VV | 2 | 2 | True | 0 | ROZPOCET
| VV |  | (1,70+1,80)*1/2*1,10+(0,95+1,05)*1/2*0,85+1,80*0,40+1,60*0,10 |  | 3.655 | [12 empty] | VV | 2 | 2 | True | 0 | ROZPOCET
| VV |  | "1.34" 8,21*8,55+1,80*0,15+0,25*2,819-0,994*0,25*1/2-0,63*0,63 |  | 70.649 | [12 empty] | VV | 2 | 2 | True | 0 | ROZPOCET
| VV |  | "1.35" (3,655+3,45)*1/2*(0,994+0,95)*1/2 |  | 3.453 | [12 empty] | VV | 2 | 2 | True | 0 | ROZPOCET
| VV |  | 2.N.P. | [14 empty] | VV | 2 | 1 | True | 0 | ROZPOCET
| VV |  | "2.01" 7,40*5,00+1,65*0,425*2+1,45*0,60+1,20*0,20+2,90*0,10+1,75*0,64+1,75*1,57-(2,075*3,65-2,075*2,075*0,215) |  | 37.022 | [12 empty] | VV | 2 | 2 | True | 0 | ROZPOCET
| VV |  | "2.02" 40,682*2,50+2,60*0,15+(2,85+2,95*2)*0,125+0,95*0,10*11+1,00*0,10+(1,65+1,70)*1/2*0,20 |  | 104.669 | [12 empty] | VV | 2 | 2 | True | 0 | ROZPOCET
| VV |  | "2.31" 1,85*0,55+0,875*2,45 |  | 3.161 | [12 empty] | VV | 2 | 2 | True | 0 | ROZPOCET
| VV |  | 3.N.P. | [14 empty] | VV | 2 | 1 | True | 0 | ROZPOCET
| VV |  | "3.01" 4,50*1,536+4,05*1,069+2,899*5,15+2,65*0,10+1,65*0,275+1,45*0,60+1,20*0,20+0,80*0,15 |  | 28.12 | [12 empty] | VV | 2 | 2 | True | 0 | ROZPOCET
| VV |  | "3.02" 40,731*2,50+2,65*0,15+1,65*0,20+1,00*0,10*13 |  | 103.855 | [12 empty] | VV | 2 | 2 | True | 0 | ROZPOCET
| VV |  | 4.N.P. | [14 empty] | VV | 2 | 1 | True | 0 | ROZPOCET
| VV |  | "4.01" 4,50*1,725+4,05*0,69+2,898*5,275+2,65*0,10+1,65*0,30+1,45*0,47+1,20*0,20+0,80*0,15 |  | 27.645 | [12 empty] | VV | 2 | 2 | True | 0 | ROZPOCET
| VV |  | "4.02" 40,733*2,50+2,65*0,15+1,65*0,20+1,00*0,10*13 |  | 103.86 | [12 empty] | VV | 2 | 2 | True | 0 | ROZPOCET
| VV |  | Mezisoučet |  | 701.623 | [12 empty] | VV | 2 | 3 | True | 0 | ROZPOCET
| VV |  | skladba C 6 | [14 empty] | VV | 2 | 1 | True | 0 | ROZPOCET
| VV |  | mezipodesty | [14 empty] | VV | 2 | 1 | True | 0 | ROZPOCET
| VV |  | 4,05*1,55+(4,05-0,60)*1,55+4,05*1,653+1,80*1,80 |  | 21.56 | [12 empty] | VV | 2 | 2 | True | 0 | ROZPOCET
| VV |  | Mezisoučet |  | 21.56 | [12 empty] | VV | 2 | 3 | True | 0 | ROZPOCET
| VV |  | Součet |  | 1137.078 | [12 empty] | VV | 2 | 4 | True | 1 | ROZPOCET
498 | M | 59761409 | dlažba keramická slinutá protiskluzná do interiéru i exteriéru pro vysoké mechanické namáhání přes 9 do 12ks/m2 ( typ, design a velikost - bude upřesněno ) | m2 | 1193.932 |  | 0 | CS ÚRS 2023 01 |  | základní |  | 0 | 0.0192 | 22.9235 | 0 | 0 | 32 | M | 2 |  |  |  | ROZPOCET | 0 | 0 | 0 | 0 | 0 | 1 | 0 | 16 | -294904565
| VV |  | 1137,078*1,05 'Přepočtené koeficientem množství |  | 1193.932 | [12 empty] | VV | 2 | 2 | False | 1 | ROZPOCET
499 | K | 771121011 | Příprava podkladu před provedením dlažby nátěr penetrační na podlahu | m2 | 1262.571 |  | 0 | CS ÚRS 2023 01 |  | základní |  | 0 | 0.0003 | 0.37877 | 0 | 0 | 16 | K | 2 |  |  |  | ROZPOCET | 0 | 0 | 0 | 0 | 0 | 1 | 0 | 16 | -1526553816
| Online PSC |  | https://podminky.urs.cz/item/CS_URS_2023_01/771121011 | [14 empty] | Online PSC | 2
| VV |  | 1137,078+250,985*(0,30+0,20) |  | 1262.571 | [12 empty] | VV | 2 | 2 | True | 0 | ROZPOCET
| VV |  | Mezisoučet |  | 1262.571 | [12 empty] | VV | 2 | 3 | True | 1 | ROZPOCET
500 | K | 776111112 | Příprava podkladu broušení podlah nového podkladu betonového | m2 | 413.895 |  | 0 | CS ÚRS 2023 01 |  | základní |  | 0 | 0 | 0 | 0 | 0 | 16 | K | 2 |  |  |  | ROZPOCET | 0 | 0 | 0 | 0 | 0 | 1 | 0 | 16 | 306316282
| Online PSC |  | https://podminky.urs.cz/item/CS_URS_2023_01/776111112 | [14 empty] | Online PSC | 2
| VV |  | "podlahy C 1,2" 250,678+163,217 |  | 413.895 | [12 empty] | VV | 2 | 2 | True | 0 | ROZPOCET
| VV |  | Mezisoučet |  | 413.895 | [12 empty] | VV | 2 | 3 | True | 1 | ROZPOCET
501 | K | 776111117 | Příprava podkladu broušení podlah stávajícího podkladu pro odstranění nerovností (diamantovým kotoučem) příprava podkladu | m2 | 701.623 |  | 0 | CS ÚRS 2023 01 |  | základní |  | 0 | 0 | 0 | 0 | 0 | 16 | K | 2 |  |  |  | ROZPOCET | 0 | 0 | 0 | 0 | 0 | 1 | 0 | 16 | 540067856
| Online PSC |  | https://podminky.urs.cz/item/CS_URS_2023_01/776111117 | [14 empty] | Online PSC | 2
| VV |  | "podlaha C 5" 701,623 |  | 701.623 | [12 empty] | VV | 2 | 2 | True | 0 | ROZPOCET
| VV |  | Mezisoučet |  | 701.623 | [12 empty] | VV | 2 | 3 | True | 1 | ROZPOCET
502 | K | 771151026 | Příprava podkladu před provedením dlažby samonivelační stěrka min.pevnosti 30 MPa, tloušťky přes 12 do 15 mm | m2 | 701.623 |  | 0 | CS ÚRS 2023 01 |  | základní |  | 0 | 0.0255 | 17.8914 | 0 | 0 | 16 | K | 2 |  |  |  | ROZPOCET | 0 | 0 | 0 | 0 | 0 | 1 | 0 | 16 | -251655939
| Online PSC |  | https://podminky.urs.cz/item/CS_URS_2023_01/771151026 | [14 empty] | Online PSC | 2
| VV |  | pevnostní můstek | [14 empty] | VV | 2 | 1 | True | 0 | ROZPOCET
| VV |  | "skladba C 5" 701,623 |  | 701.623 | [12 empty] | VV | 2 | 2 | True | 0 | ROZPOCET
| VV |  | Mezisoučet |  | 701.623 | [12 empty] | VV | 2 | 3 | True | 1 | ROZPOCET
503 | K | 711191001 | Provedení nátěru adhezního můstku na ploše vodorovné V | m2 | 843.801 |  | 0 | CS ÚRS 2023 01 |  | základní |  | 0 | 0 | 0 | 0 | 0 | 16 | K | 2 |  |  |  | ROZPOCET | 0 | 0 | 0 | 0 | 0 | 1 | 0 | 16 | 1031963801
| Online PSC |  | https://podminky.urs.cz/item/CS_URS_2023_01/711191001 | [14 empty] | Online PSC | 2
| VV |  | "podlaha C 5" 701,623 |  | 701.623 | [12 empty] | VV | 2 | 2 | True | 0 | ROZPOCET
| VV |  | "podlaha C 6" 21,560 |  | 21.56 | [12 empty] | VV | 2 | 2 | True | 0 | ROZPOCET
| VV |  | "nástupnice a podstupnice" (260,785-1,15*17)*(0,30+0,20) |  | 120.618 | [12 empty] | VV | 2 | 2 | True | 0 | ROZPOCET
| VV |  | Mezisoučet |  | 843.801 | [12 empty] | VV | 2 | 3 | True | 1 | ROZPOCET
504 | M | 58581220 | adhezní můstek pod izolační a vyrovnávací lepící hmoty | kg | 99.569 |  | 0 | CS ÚRS 2023 01 |  | základní |  | 0 | 0.001 | 0.099569 | 0 | 0 | 32 | M | 2 |  |  |  | ROZPOCET | 0 | 0 | 0 | 0 | 0 | 1 | 0 | 16 | -2017310741
| VV |  | 843,801*0,118 'Přepočtené koeficientem množství |  | 99.569 | [12 empty] | VV | 2 | 2 | False | 1 | ROZPOCET
505 | K | 998771103 | Přesun hmot pro podlahy z dlaždic stanovený z hmotnosti přesunovaného materiálu vodorovná dopravní vzdálenost do 50 m v objektech výšky přes 12 do 24 m | t | 58.196 |  | 0 | CS ÚRS 2023 01 |  | základní |  | 0 | 0 | 0 | 0 | 0 | 16 | K | 2 |  |  |  | ROZPOCET | 0 | 0 | 0 | 0 | 0 | 1 | 0 | 16 | 954477441
| Online PSC |  | https://podminky.urs.cz/item/CS_URS_2023_01/998771103 | [14 empty] | Online PSC | 2
| D | 776 | Podlahy povlakové |  |  |  | 0 |  |  |  |  | 0 |  | 23.7814 |  | 0 | 2 | D | 1 |  |  |  | ROZPOCET | [6 empty] | 0
506 | K | 776111112 | Příprava podkladu broušení podlah nového podkladu betonového | m2 | 843.797 |  | 0 | CS ÚRS 2023 01 |  | základní |  | 0 | 0 | 0 | 0 | 0 | 16 | K | 2 |  |  |  | ROZPOCET | 0 | 0 | 0 | 0 | 0 | 1 | 0 | 16 | 1578191562
| Online PSC |  | https://podminky.urs.cz/item/CS_URS_2023_01/776111112 | [14 empty] | Online PSC | 2
| VV |  | "D 3" 707,687 |  | 707.687 | [12 empty] | VV | 2 | 2 | True | 0 | ROZPOCET
| VV |  | "E 1" 136,110 |  | 136.11 | [12 empty] | VV | 2 | 2 | True | 0 | ROZPOCET
| VV |  | Mezisoučet |  | 843.797 | [12 empty] | VV | 2 | 3 | True | 1 | ROZPOCET
507 | K | 776111115 | Příprava podkladu broušení podlah stávajícího podkladu před litím stěrky | m2 | 843.797 |  | 0 | CS ÚRS 2023 01 |  | základní |  | 0 | 0 | 0 | 0 | 0 | 16 | K | 2 |  |  |  | ROZPOCET | 0 | 0 | 0 | 0 | 0 | 1 | 0 | 16 | 1218514799
| Online PSC |  | https://podminky.urs.cz/item/CS_URS_2023_01/776111115 | [14 empty] | Online PSC | 2
| VV |  | "D 3" 707,687 |  | 707.687 | [12 empty] | VV | 2 | 2 | True | 0 | ROZPOCET
| VV |  | "E 1" 136,110 |  | 136.11 | [12 empty] | VV | 2 | 2 | True | 0 | ROZPOCET
| VV |  | Mezisoučet |  | 843.797 | [12 empty] | VV | 2 | 3 | True | 1 | ROZPOCET
508 | K | 776111117 | Příprava podkladu broušení podlah stávajícího podkladu pro odstranění nerovností (diamantovým kotoučem) příprava podkladu | m2 | 843.797 |  | 0 | CS ÚRS 2023 01 |  | základní |  | 0 | 0 | 0 | 0 | 0 | 16 | K | 2 |  |  |  | ROZPOCET | 0 | 0 | 0 | 0 | 0 | 1 | 0 | 16 | -284197617
| Online PSC |  | https://podminky.urs.cz/item/CS_URS_2023_01/776111117 | [14 empty] | Online PSC | 2
| VV |  | "D 3" 707,687 |  | 707.687 | [12 empty] | VV | 2 | 2 | True | 0 | ROZPOCET
| VV |  | "E 1" 136,110 |  | 136.11 | [12 empty] | VV | 2 | 2 | True | 0 | ROZPOCET
| VV |  | Mezisoučet |  | 843.797 | [12 empty] | VV | 2 | 3 | True | 1 | ROZPOCET
509 | K | 776111311 | Příprava podkladu vysátí podlah | m2 | 1388.491 |  | 0 | CS ÚRS 2023 01 |  | základní |  | 0 | 0 | 0 | 0 | 0 | 16 | K | 2 |  |  |  | ROZPOCET | 0 | 0 | 0 | 0 | 0 | 1 | 0 | 16 | -707166398
| Online PSC |  | https://podminky.urs.cz/item/CS_URS_2023_01/776111311 | [14 empty] | Online PSC | 2
| VV |  | "D 1,2,3" 380,426+103,628+707,687 |  | 1191.741 | [12 empty] | VV | 2 | 2 | True | 0 | ROZPOCET
| VV |  | "E 1,2" 136,110+60,640 |  | 196.75 | [12 empty] | VV | 2 | 2 | True | 0 | ROZPOCET
| VV |  | Mezisoučet |  | 1388.491 | [12 empty] | VV | 2 | 3 | True | 1 | ROZPOCET
510 | K | 776121321 | Příprava podkladu penetrace neředěná podlah | m2 | 1388.491 |  | 0 | CS ÚRS 2023 01 |  | základní |  | 0 | 0.0002 | 0.2777 | 0 | 0 | 16 | K | 2 |  |  |  | ROZPOCET | 0 | 0 | 0 | 0 | 0 | 1 | 0 | 16 | -491397646
| Online PSC |  | https://podminky.urs.cz/item/CS_URS_2023_01/776121321 | [14 empty] | Online PSC | 2
| VV |  | "D 1,2,3" 380,426+103,628+707,687 |  | 1191.741 | [12 empty] | VV | 2 | 2 | True | 0 | ROZPOCET
| VV |  | "E 1,2" 136,110+60,640 |  | 196.75 | [12 empty] | VV | 2 | 2 | True | 0 | ROZPOCET
| VV |  | Mezisoučet |  | 1388.491 | [12 empty] | VV | 2 | 3 | True | 1 | ROZPOCET
511 | K | 776141121 | Příprava podkladu vyrovnání samonivelační stěrkou podlah min.pevnosti 30 MPa, tloušťky do 3 mm | m2 | 1388.491 |  | 0 | CS ÚRS 2023 01 |  | základní |  | 0 | 0.0045 | 6.2482 | 0 | 0 | 16 | K | 2 |  |  |  | ROZPOCET | 0 | 0 | 0 | 0 | 0 | 1 | 0 | 16 | -1277240478
| Online PSC |  | https://podminky.urs.cz/item/CS_URS_2023_01/776141121 | [14 empty] | Online PSC | 2
| VV |  | "D 1,2,3" 380,426+103,628+707,687 |  | 1191.741 | [12 empty] | VV | 2 | 2 | True | 0 | ROZPOCET
| VV |  | "E 1,2" 136,110+60,640 |  | 196.75 | [12 empty] | VV | 2 | 2 | True | 0 | ROZPOCET
| VV |  | Mezisoučet |  | 1388.491 | [12 empty] | VV | 2 | 3 | True | 1 | ROZPOCET
512 | K | 711191001 | Provedení nátěru adhezního můstku na ploše vodorovné V | m2 | 843.797 |  | 0 | CS ÚRS 2023 01 |  | základní |  | 0 | 0 | 0 | 0 | 0 | 16 | K | 2 |  |  |  | ROZPOCET | 0 | 0 | 0 | 0 | 0 | 1 | 0 | 16 | 267506513
| Online PSC |  | https://podminky.urs.cz/item/CS_URS_2023_01/711191001 | [14 empty] | Online PSC | 2
| VV |  | "D 3" 707,687 |  | 707.687 | [12 empty] | VV | 2 | 2 | True | 0 | ROZPOCET
| VV |  | "E 1" 136,110 |  | 136.11 | [12 empty] | VV | 2 | 2 | True | 0 | ROZPOCET
| VV |  | Mezisoučet |  | 843.797 | [12 empty] | VV | 2 | 3 | True | 1 | ROZPOCET
513 | M | 58581220 | adhezní můstek pod izolační a vyrovnávací lepící hmoty | kg | 99.568 |  | 0 | CS ÚRS 2023 01 |  | základní |  | 0 | 0.001 | 0.099568 | 0 | 0 | 32 | M | 2 |  |  |  | ROZPOCET | 0 | 0 | 0 | 0 | 0 | 1 | 0 | 16 | -525952624
| VV |  | 843,797*0,118 'Přepočtené koeficientem množství |  | 99.568 | [12 empty] | VV | 2 | 2 | False | 1 | ROZPOCET
514 | K | 776141124 | Příprava podkladu vyrovnání samonivelační stěrkou podlah min.pevnosti 30 MPa, tloušťky přes 8 do 10 mm | m2 | 843.797 |  | 0 | CS ÚRS 2023 01 |  | základní |  | 0 | 0.015 | 12.657 | 0 | 0 | 16 | K | 2 |  |  |  | ROZPOCET | 0 | 0 | 0 | 0 | 0 | 1 | 0 | 16 | -2079752619
| Online PSC |  | https://podminky.urs.cz/item/CS_URS_2023_01/776141124 | [14 empty] | Online PSC | 2
| VV |  | "D 3" 707,687 |  | 707.687 | [12 empty] | VV | 2 | 2 | True | 0 | ROZPOCET
| VV |  | "E 1" 136,110 |  | 136.11 | [12 empty] | VV | 2 | 2 | True | 0 | ROZPOCET
| VV |  | Mezisoučet |  | 843.797 | [12 empty] | VV | 2 | 3 | True | 1 | ROZPOCET
515 | K | 776241121 | Montáž podlahovin ze sametového vinylu lepením pásů vzorovaných | m2 | 1322.128 |  | 0 | CS ÚRS 2023 01 |  | základní |  | 0 | 0.0003 | 0.39664 | 0 | 0 | 16 | K | 2 |  |  |  | ROZPOCET | 0 | 0 | 0 | 0 | 0 | 1 | 0 | 16 | -1413835691
| Online PSC |  | https://podminky.urs.cz/item/CS_URS_2023_01/776241121 | [14 empty] | Online PSC | 2
| VV |  | skladba D 1 | [14 empty] | VV | 2 | 1 | True | 0 | ROZPOCET
| VV |  | 1.N.P. | [14 empty] | VV | 2 | 1 | True | 0 | ROZPOCET
| VV |  | "1.07" 9,852*4,725+1,70*0,375*3+0,90*0,10 |  | 48.553 | [12 empty] | VV | 2 | 2 | True | 0 | ROZPOCET
| VV |  | "1.09" (3,702+4,138)*1/2*4,975+3,05*0,575+1,65*0,275+0,80*0,20 |  | 21.87 | [12 empty] | VV | 2 | 2 | True | 0 | ROZPOCET
| VV |  | "1.10" (3,324+3,349)*1/2*4,725+1,70*0,375+1,00*0,075+0,80*0,15 |  | 16.597 | [12 empty] | VV | 2 | 2 | True | 0 | ROZPOCET
| VV |  | "1.23" 3,30*4,775+1,70*0,375+1,558*0,30+0,80*0,10 |  | 16.942 | [12 empty] | VV | 2 | 2 | True | 0 | ROZPOCET
| VV |  | "1.25" (2,90+3,00)*1/2*4,775+1,70*0,375+1,00*0,35+0,80*0,10 |  | 15.154 | [12 empty] | VV | 2 | 2 | True | 0 | ROZPOCET
| VV |  | "1.29" 6,90*4,725+1,70*0,375*2+1,95*0,25+1,00*0,075+0,80*0,10+1,25*0,404 |  | 35.025 | [12 empty] | VV | 2 | 2 | True | 0 | ROZPOCET
| VV |  | 3.N.P. | [14 empty] | VV | 2 | 1 | True | 0 | ROZPOCET
| VV |  | "3.05" 1,00*1,60+0,80*0,125 |  | 1.7 | [12 empty] | VV | 2 | 2 | True | 0 | ROZPOCET
| VV |  | "3.06" 3,50*1,50+1,00*0,10+0,80*0,125*2 |  | 5.55 | [12 empty] | VV | 2 | 2 | True | 0 | ROZPOCET
| VV |  | "3.11" 3,517*1,50+1,00*0,10+0,80*0,125*2 |  | 5.576 | [12 empty] | VV | 2 | 2 | True | 0 | ROZPOCET
| VV |  | "3.16" 3,524*1,50+1,00*0,10+0,80*0,125*2 |  | 5.586 | [12 empty] | VV | 2 | 2 | True | 0 | ROZPOCET
| VV |  | "3.21" 3,411*1,50+1,00*0,10+0,80*0,125*2 |  | 5.417 | [12 empty] | VV | 2 | 2 | True | 0 | ROZPOCET
| VV |  | "3.26" 4,195*1,50+1,00*0,10+0,80*0,125*2 |  | 6.593 | [12 empty] | VV | 2 | 2 | True | 0 | ROZPOCET
| VV |  | "3.32" 1,427*1,50+1,00*0,10+0,80*0,125 |  | 2.341 | [12 empty] | VV | 2 | 2 | True | 0 | ROZPOCET
| VV |  | "3.34" 3,302*3,525+1,65*0,325 |  | 12.176 | [12 empty] | VV | 2 | 2 | True | 0 | ROZPOCET
| VV |  | "3.35" 3,677*1,50+1,00*0,10+0,80*0,125*2 |  | 5.816 | [12 empty] | VV | 2 | 2 | True | 0 | ROZPOCET
| VV |  | "3.38" 3,215*3,525+1,65*0,325 |  | 11.869 | [12 empty] | VV | 2 | 2 | True | 0 | ROZPOCET
| VV |  | "3.39" 3,388*3,524+1,65*0,325 |  | 12.476 | [12 empty] | VV | 2 | 2 | True | 0 | ROZPOCET
| VV |  | "3.40" 3,597*1,50+1,85*0,15+1,00*0,15+0,80*0,125*2 |  | 6.023 | [12 empty] | VV | 2 | 2 | True | 0 | ROZPOCET
| VV |  | "3.43" 3,498*3,525+1,65*0,325 |  | 12.867 | [12 empty] | VV | 2 | 2 | True | 0 | ROZPOCET
| VV |  | "3.45" 3,575*1,65+0,80*0,125*3 |  | 6.199 | [12 empty] | VV | 2 | 2 | True | 0 | ROZPOCET
| VV |  | "3.50" 3,65*1,50+1,00*0,10 |  | 5.575 | [12 empty] | VV | 2 | 2 | True | 0 | ROZPOCET
| VV |  | "3.55" 3,60*1,50+1,00*0,10+0,80*0,125*2 |  | 5.7 | [12 empty] | VV | 2 | 2 | True | 0 | ROZPOCET
| VV |  | 4.N.P. | [14 empty] | VV | 2 | 1 | True | 0 | ROZPOCET
| VV |  | "4.03" 1,21*1,50+1,00*0,10+0,80*0,125 |  | 2.015 | [12 empty] | VV | 2 | 2 | True | 0 | ROZPOCET
| VV |  | "4.06" 3,50*1,50+1,00*0,10+0,80*0,125*2 |  | 5.55 | [12 empty] | VV | 2 | 2 | True | 0 | ROZPOCET
| VV |  | "4.11" 3,517*1,50+1,00*0,10+0,80*0,125*2 |  | 5.576 | [12 empty] | VV | 2 | 2 | True | 0 | ROZPOCET
| VV |  | "4.16" 3,549*1,50+1,00*0,10+0,80*0,125*2 |  | 5.624 | [12 empty] | VV | 2 | 2 | True | 0 | ROZPOCET
| VV |  | "4.21" 3,386*1,50+1,00*0,10+0,80*0,125*2 |  | 5.379 | [12 empty] | VV | 2 | 2 | True | 0 | ROZPOCET
| VV |  | "4.26" 4,418*1,50+1,00*0,10+0,80*0,125*2 |  | 6.927 | [12 empty] | VV | 2 | 2 | True | 0 | ROZPOCET
| VV |  | "4.32" 1,65*1,50+1,00*0,10+0,80*0,125 |  | 2.675 | [12 empty] | VV | 2 | 2 | True | 0 | ROZPOCET
| VV |  | "4.34" 3,525*3,65+1,65*0,30 |  | 13.361 | [12 empty] | VV | 2 | 2 | True | 0 | ROZPOCET
| VV |  | "4.35" 3,677*1,50+1,00*0,10+0,80*0,125*2 |  | 5.816 | [12 empty] | VV | 2 | 2 | True | 0 | ROZPOCET
| VV |  | "4.38" 3,224*3,65+1,65*0,30 |  | 12.263 | [12 empty] | VV | 2 | 2 | True | 0 | ROZPOCET
| VV |  | "4.39" 3,378*3,65+1,65*0,30 |  | 12.825 | [12 empty] | VV | 2 | 2 | True | 0 | ROZPOCET
| VV |  | "4.40" 3,597*1,50+1,85*0,15+1,00*0,10+0,80*0,125*2 |  | 5.973 | [12 empty] | VV | 2 | 2 | True | 0 | ROZPOCET
| VV |  | "4.43" 3,498*3,65+1,65*0,30 |  | 13.263 | [12 empty] | VV | 2 | 2 | True | 0 | ROZPOCET
| VV |  | "4.45" 3,575*1,65+0,80*0,125*2 |  | 6.099 | [12 empty] | VV | 2 | 2 | True | 0 | ROZPOCET
| VV |  | "4.50" 3,65*1,50+1,00*0,10+0,80*0,125*2 |  | 5.775 | [12 empty] | VV | 2 | 2 | True | 0 | ROZPOCET
| VV |  | "4.55" 3,60*1,50+1,00*0,10+0,80*0,125*2 |  | 5.7 | [12 empty] | VV | 2 | 2 | True | 0 | ROZPOCET
| VV |  | Mezisoučet |  | 380.426 | [12 empty] | VV | 2 | 3 | True | 0 | ROZPOCET
| VV |  | skladba D 2 | [14 empty] | VV | 2 | 1 | True | 0 | ROZPOCET
| VV |  | 3.N.P. | [14 empty] | VV | 2 | 1 | True | 0 | ROZPOCET
| VV |  | "3.04" 2,01*1,60-1,00*0,10+0,70*0,125 |  | 3.204 | [12 empty] | VV | 2 | 2 | True | 0 | ROZPOCET
| VV |  | "3.07,12,17.22.27" (1,05*1,35+0,70*0,125)*5 |  | 7.525 | [12 empty] | VV | 2 | 2 | True | 0 | ROZPOCET
| VV |  | "3.08,13,18,23,28" (1,75*1,50+0,70*0,125)*5 |  | 13.563 | [12 empty] | VV | 2 | 2 | True | 0 | ROZPOCET
| VV |  | "3.33,37,42,57" (1,75*1,50+0,70*0,125)*4 |  | 10.85 | [12 empty] | VV | 2 | 2 | True | 0 | ROZPOCET
| VV |  | "3.47" 1,70*1,65+0,70*0,125 |  | 2.893 | [12 empty] | VV | 2 | 2 | True | 0 | ROZPOCET
| VV |  | "3.52" 1,70*1,50+0,70*0,125 |  | 2.638 | [12 empty] | VV | 2 | 2 | True | 0 | ROZPOCET
| VV |  | "3.36,51,56" (1,05*1,35+0,70*0,125)*3 |  | 4.515 | [12 empty] | VV | 2 | 2 | True | 0 | ROZPOCET
| VV |  | "3.41,46" (1,05*1,50+0,70*0,125)*2 |  | 3.325 | [12 empty] | VV | 2 | 2 | True | 0 | ROZPOCET
| VV |  | "3.61" 1,50*0,794+2,30*2,044+1,65*0,30+1,00*0,55 |  | 6.937 | [12 empty] | VV | 2 | 2 | True | 0 | ROZPOCET
| VV |  | "3.62" 1,40*1,15+0,70*0,10 |  | 1.68 | [12 empty] | VV | 2 | 2 | True | 0 | ROZPOCET
| VV |  | 4.N.P. | [14 empty] | VV | 2 | 1 | True | 0 | ROZPOCET
| VV |  | "4.04" 1,80*1,50+0,70*0,125 |  | 2.788 | [12 empty] | VV | 2 | 2 | True | 0 | ROZPOCET
| VV |  | "4.08,13,18,23,28" 1,75*1,50+0,70*0,125*5 |  | 3.063 | [12 empty] | VV | 2 | 2 | True | 0 | ROZPOCET
| VV |  | "4.07,12,17,22,27" (1,05*1,35+0,70*0,125)*5 |  | 7.525 | [12 empty] | VV | 2 | 2 | True | 0 | ROZPOCET
| VV |  | "4.33,37,42,57" (1,75*1,50+0,70*0,125)*4 |  | 10.85 | [12 empty] | VV | 2 | 2 | True | 0 | ROZPOCET
| VV |  | "4.47" 1,70*1,65+0,70*0,125 |  | 2.893 | [12 empty] | VV | 2 | 2 | True | 0 | ROZPOCET
| VV |  | "4.52" 1,70*1,50+0,70*0,125 |  | 2.638 | [12 empty] | VV | 2 | 2 | True | 0 | ROZPOCET
| VV |  | "4.36,51,56" (1,05*1,35+0,70*0,125)*3 |  | 4.515 | [12 empty] | VV | 2 | 2 | True | 0 | ROZPOCET
| VV |  | "4.41,46" (1,05*1,50+0,70*0,125)*2 |  | 3.325 | [12 empty] | VV | 2 | 2 | True | 0 | ROZPOCET
| VV |  | "4.61" 1,50*1,00+2,251*2,175+1,65*0,20+1,00*0,60 |  | 7.326 | [12 empty] | VV | 2 | 2 | True | 0 | ROZPOCET
| VV |  | "4.62" 1,40*1,075+0,70*0,10 |  | 1.575 | [12 empty] | VV | 2 | 2 | True | 0 | ROZPOCET
| VV |  | Mezisoučet |  | 103.628 | [12 empty] | VV | 2 | 3 | True | 0 | ROZPOCET
| VV |  | skladba D 3 | [14 empty] | VV | 2 | 1 | True | 0 | ROZPOCET
| VV |  | 2.N.P. | [14 empty] | VV | 2 | 1 | True | 0 | ROZPOCET
| VV |  | "2.05" 9,90*5,00+1,65*0,425*3+0,95*0,15+0,85*0,10 |  | 51.831 | [12 empty] | VV | 2 | 2 | True | 0 | ROZPOCET
| VV |  | "2.06" 3,25*5,00+1,65*0,425+0,95*0,15+0,85*0,10 |  | 17.179 | [12 empty] | VV | 2 | 2 | True | 0 | ROZPOCET
| VV |  | "2.07" 3,15*5,00+1,65*0,425+0,95*0,15+0,85*0,10 |  | 16.679 | [12 empty] | VV | 2 | 2 | True | 0 | ROZPOCET
| VV |  | "2.08" 10,581*5,00+1,65*0,425*3+0,95*0,15+0,85*0,10 |  | 55.236 | [12 empty] | VV | 2 | 2 | True | 0 | ROZPOCET
| VV |  | "2.10" 7,881*5,00+1,65*0,725*2+0,95*0,15+0,85*0,10 |  | 42.025 | [12 empty] | VV | 2 | 2 | True | 0 | ROZPOCET
| VV |  | "2.22" 9,65*5,00+1,65*0,425*3+(2,85+2,95*2)*0,175+0,80*0,10 |  | 51.965 | [12 empty] | VV | 2 | 2 | True | 0 | ROZPOCET
| VV |  | 3.N.P. | [14 empty] | VV | 2 | 1 | True | 0 | ROZPOCET
| VV |  | "3.03,09,10,14,15,19,20,24,25,29,30" (3,135+3,201+3,249+3,253+3,215+3,25+3,225+3,211+3,10+3,20+3,945)*3,525+1,65*0,325*11 |  | 132.742 | [12 empty] | VV | 2 | 2 | True | 0 | ROZPOCET
| VV |  | "3.44,48,49,53,54,58,59" (3,05+3,325+3,15+3,35+3,20+3,325+3,225)*3,525+1,65*0,325*7 |  | 83.507 | [12 empty] | VV | 2 | 2 | True | 0 | ROZPOCET
| VV |  | "3.60" 3,004*5,15+1,65*0,325+1,00*0,10+0,80*0,10*2 |  | 16.267 | [12 empty] | VV | 2 | 2 | True | 0 | ROZPOCET
| VV |  | 4.N.P. | [14 empty] | VV | 2 | 1 | True | 0 | ROZPOCET
| VV |  | "4.05,09,10,14,15,19,20,24,25,29,30" (3,135+3,201+3,249+3,253+3,215+3,25+3,249+3,186+3,10+3,20+4,17)*3,65+1,65*0,30*11 |  | 137.604 | [12 empty] | VV | 2 | 2 | True | 0 | ROZPOCET
| VV |  | "4.44,48,49,53,54,58,59" (3,05+3,375+3,10+3,25+3,30+3,25+3,30)*3,65+1,65*0,30*7 |  | 86.046 | [12 empty] | VV | 2 | 2 | True | 0 | ROZPOCET
| VV |  | "4.60" 3,005*5,275+1,65*0,30+1,00*0,10+0,80*0,10*2 |  | 16.606 | [12 empty] | VV | 2 | 2 | True | 0 | ROZPOCET
| VV |  | Mezisoučet |  | 707.687 | [12 empty] | VV | 2 | 3 | True | 0 | ROZPOCET
| VV |  | vytažení do soklové tvarovky po obvodě místností do výšky 80 mm | [14 empty] | VV | 2 | 1 | True | 0 | ROZPOCET
| VV |  | 1303,866*0,10 |  | 130.387 | [12 empty] | VV | 2 | 2 | True | 0 | ROZPOCET
| VV |  | Mezisoučet |  | 130.387 | [12 empty] | VV | 2 | 3 | True | 0 | ROZPOCET
| VV |  | Součet |  | 1322.128 | [12 empty] | VV | 2 | 4 | True | 1 | ROZPOCET
516 | M | 28411104 | PVC vinyl heterogenní tl 3mm, nášlapná vrstva >1mm, hořlavost Bfl-s1, smykové tření µ ≥0.5, třída zátěže 34/42, útlum 8dB, otlak 0.02 | m2 | 1454.341 |  | 0 | CS ÚRS 2023 01 |  | základní |  | 0 | 0.00258 | 3.7522 | 0 | 0 | 32 | M | 2 |  |  |  | ROZPOCET | 0 | 0 | 0 | 0 | 0 | 1 | 0 | 16 | -1351921949
| VV |  | 1322,128*1,1 'Přepočtené koeficientem množství |  | 1454.341 | [12 empty] | VV | 2 | 2 | False | 1 | ROZPOCET
517 | K | 776 R_001 | Montáž a dodávka - obvodový sokl v.80 mm do fabionu ( tvarovka + PVC, těsnění ) systémový podlahový sokl | m | 1303.866 |  | 0 |  |  | základní |  | 0 | 0 | 0 | 0 | 0 | 16 | K | 2 |  |  |  | ROZPOCET | 0 | 0 | 0 | 0 | 0 | 1 | 0 | 16 | -977934343
| P |  | Poznámka k položce: . | [14 empty] | P | 2
| VV |  | k podlaze D 1, D 2, D 3 | [14 empty] | VV | 2 | 1 | True | 0 | ROZPOCET
| VV |  | 1.N.P. | [14 empty] | VV | 2 | 1 | True | 0 | ROZPOCET
| VV |  | "1.07" (9,852+4,725+0,375*3)*2 |  | 31.404 | [12 empty] | VV | 2 | 2 | True | 0 | ROZPOCET
| VV |  | "1.09" 3,702+4,138+4,975+5,00+0,575*2+0,275*2 |  | 19.515 | [12 empty] | VV | 2 | 2 | True | 0 | ROZPOCET
| VV |  | "1.10" 3,324+3,349+4,725*2+0,375*2+0,075*2 |  | 17.023 | [12 empty] | VV | 2 | 2 | True | 0 | ROZPOCET
| VV |  | "1.23" (3,30+4,775+0,375+0,30)*2 |  | 17.5 | [12 empty] | VV | 2 | 2 | True | 0 | ROZPOCET
| VV |  | "1.25" 2,90+3,00+4,775*2+0,375*2+0,35*2 |  | 16.9 | [12 empty] | VV | 2 | 2 | True | 0 | ROZPOCET
| VV |  | "1.29" (6,90+4,725+0,375*2+0,404+0,25+0,10)*2 |  | 26.258 | [12 empty] | VV | 2 | 2 | True | 0 | ROZPOCET
| VV |  | Mezisoučet |  | 128.6 | [12 empty] | VV | 2 | 3 | True | 0 | ROZPOCET
| VV |  | 2.N.P. | [14 empty] | VV | 2 | 1 | True | 0 | ROZPOCET
| VV |  | "2.05" (9,90+5,00+0,425*3+0,15*2)*2 |  | 32.95 | [12 empty] | VV | 2 | 2 | True | 0 | ROZPOCET
| VV |  | "2.06" (3,25+5,00+0,425+0,15)*2 |  | 17.65 | [12 empty] | VV | 2 | 2 | True | 0 | ROZPOCET
| VV |  | "2.07" (3,15+5,00+0,425+0,15)*2 |  | 17.45 | [12 empty] | VV | 2 | 2 | True | 0 | ROZPOCET
| VV |  | "2.08" (10,581+5,00+0,425*3+0,15)*2 |  | 34.012 | [12 empty] | VV | 2 | 2 | True | 0 | ROZPOCET
| VV |  | "2.10" (7,881+5,00+0,425*2+0,15)*2 |  | 27.762 | [12 empty] | VV | 2 | 2 | True | 0 | ROZPOCET
| VV |  | Mezisoučet |  | 129.824 | [12 empty] | VV | 2 | 3 | True | 0 | ROZPOCET
| VV |  | 3.N.P. | [14 empty] | VV | 2 | 1 | True | 0 | ROZPOCET
| VV |  | (3,135+3,201+3,249+3,253+3,215+3,25+3,225+3,211+3,10+3,20+3,95+3,525*11+0,325*11)*2 |  | 156.678 | [12 empty] | VV | 2 | 2 | True | 0 | ROZPOCET
| VV |  | (3,225+3,325+3,20+3,35+3,15+3,325+3,05+3,50+3,388+3,215+3,302+3,525*11+3,004+5,15+0,325*12)*2 |  | 173.718 | [12 empty] | VV | 2 | 2 | True | 0 | ROZPOCET
| VV |  | (1,00+3,50+3,514+3,524+3,411+4,195+1,50*6+0,10*6)*2 |  | 57.488 | [12 empty] | VV | 2 | 2 | True | 0 | ROZPOCET
| VV |  | (1,427+3,677+3,597+3,575+3,65+3,60+1,50*4+1,65*2+0,10*6)*2 |  | 58.852 | [12 empty] | VV | 2 | 2 | True | 0 | ROZPOCET
| VV |  | (3,004+5,15+0,325+0,10)*2 |  | 17.158 | [12 empty] | VV | 2 | 2 | True | 0 | ROZPOCET
| VV |  | 4.N.P. | [14 empty] | VV | 2 | 1 | True | 0 | ROZPOCET
| VV |  | (3,135+3,201+3,249+3,253+3,215+3,25+3,249+3,186+3,10+3,20+4,17+3,65*11+0,30*11)*2 |  | 159.316 | [12 empty] | VV | 2 | 2 | True | 0 | ROZPOCET
| VV |  | (3,30+3,25+3,30+3,25+3,10+3,375+3,05+3,50+3,378+3,224+3,525+3,65*11+0,30*11)*2 |  | 159.404 | [12 empty] | VV | 2 | 2 | True | 0 | ROZPOCET
| VV |  | (1,21+3,50+3,517+3,549+3,386+4,418+1,50*6+0,10*6)*2 |  | 58.36 | [12 empty] | VV | 2 | 2 | True | 0 | ROZPOCET
| VV |  | (1,65+3,677+3,597+3,575+3,65+3,60+1,50*4+1,65*2+0,10*6)*2 |  | 59.298 | [12 empty] | VV | 2 | 2 | True | 0 | ROZPOCET
| VV |  | (3,005+5,275+0,30+0,10)*2 |  | 17.36 | [12 empty] | VV | 2 | 2 | True | 0 | ROZPOCET
| VV |  | Mezisoučet |  | 917.632 | [12 empty] | VV | 2 | 3 | True | 0 | ROZPOCET
| VV |  | sociální zařázení | [14 empty] | VV | 2 | 1 | True | 0 | ROZPOCET
| VV |  | 3.N.P. | [14 empty] | VV | 2 | 1 | True | 0 | ROZPOCET
| VV |  | (2,01+1,75*5+1,05*5+1,60+1,50*5+1,35*5)*2 |  | 63.72 | [12 empty] | VV | 2 | 2 | True | 0 | ROZPOCET
| VV |  | (1,75*4+1,70*2+1,05*5+1,50*4+1,60+1,65+1,35*5)*2 |  | 63.3 | [12 empty] | VV | 2 | 2 | True | 0 | ROZPOCET
| VV |  | (3,80+2,044+0,325+0,55+1,40+1,15)*2 |  | 18.538 | [12 empty] | VV | 2 | 2 | True | 0 | ROZPOCET
| VV |  | 4.N.P. | [14 empty] | VV | 2 | 1 | True | 0 | ROZPOCET
| VV |  | (1,80+1,75*5+1,05*5+1,50*6+1,35*5)*2 |  | 63.1 | [12 empty] | VV | 2 | 2 | True | 0 | ROZPOCET
| VV |  | (1,75*4+1,70*2+1,05*5+1,50*6+1,35*3+1,60+1,65)*2 |  | 63.9 | [12 empty] | VV | 2 | 2 | True | 0 | ROZPOCET
| VV |  | (3,751+2,375+0,60+1,40+1,075)*2 |  | 18.402 | [12 empty] | VV | 2 | 2 | True | 0 | ROZPOCET
| VV |  | Mezisoučet |  | 290.96 | [12 empty] | VV | 2 | 3 | True | 0 | ROZPOCET
| VV |  | "1.- 4.N.P. - odpočet dveří" -(0,70*84+0,80*124+0,85*5+0,90*1) |  | -163.15 | [12 empty] | VV | 2 | 2 | True | 0 | ROZPOCET
| VV |  | Mezisoučet |  | -163.15 | [12 empty] | VV | 2 | 3 | True | 0 | ROZPOCET
| VV |  | Součet |  | 1303.866 | [12 empty] | VV | 2 | 4 | True | 1 | ROZPOCET
518 | K | 776211131 | Montáž textilních podlahovin lepením pásů tkaných | m2 | 196.75 |  | 0 | CS ÚRS 2023 01 |  | základní |  | 0 | 0.0005 | 0.098375 | 0 | 0 | 16 | K | 2 |  |  |  | ROZPOCET | 0 | 0 | 0 | 0 | 0 | 1 | 0 | 16 | 179789071
| Online PSC |  | https://podminky.urs.cz/item/CS_URS_2023_01/776211131 | [14 empty] | Online PSC | 2
| VV |  | skladba E 1 | [14 empty] | VV | 2 | 1 | True | 0 | ROZPOCET
| VV |  | 2.N.P. | [14 empty] | VV | 2 | 1 | True | 0 | ROZPOCET
| VV |  | "2.03" 6,90*5,00+1,65*0,425*2+0,95*0,15+0,85*0,10 |  | 36.13 | [12 empty] | VV | 2 | 2 | True | 0 | ROZPOCET
| VV |  | "2.04" 2,85*5,00+1,65*0,425+1,00*0,15+0,80*0,10 |  | 15.181 | [12 empty] | VV | 2 | 2 | True | 0 | ROZPOCET
| VV |  | "2.23" 4,446*5,00+1,65*0,425 |  | 22.931 | [12 empty] | VV | 2 | 2 | True | 0 | ROZPOCET
| VV |  | "2.24" 3,15*5,00+1,65*0,425+0,95*0,15+0,85*0,10 |  | 16.679 | [12 empty] | VV | 2 | 2 | True | 0 | ROZPOCET
| VV |  | "2.25" 2,30*1,25+0,80*0,15+0,80*0,10*2 |  | 3.155 | [12 empty] | VV | 2 | 2 | True | 0 | ROZPOCET
| VV |  | "2.26" 2,30*3,65+1,65*0,425 |  | 9.096 | [12 empty] | VV | 2 | 2 | True | 0 | ROZPOCET
| VV |  | "2.27" 3,20*5,00+1,65*0,425+0,95*0,15+0,85*0,10 |  | 16.929 | [12 empty] | VV | 2 | 2 | True | 0 | ROZPOCET
| VV |  | "2.28" 3,00*5,00+1,65*0,425+0,95*0,15+0,85*0,10+0,80*0,10 |  | 16.009 | [12 empty] | VV | 2 | 2 | True | 0 | ROZPOCET
| VV |  | Mezisoučet |  | 136.11 | [12 empty] | VV | 2 | 3 | True | 0 | ROZPOCET
| VV |  | skladba E 2 | [14 empty] | VV | 2 | 1 | True | 0 | ROZPOCET
| VV |  | 1.N.P. | [14 empty] | VV | 2 | 1 | True | 0 | ROZPOCET
| VV |  | "1.08" (2,15+2,546)*1/2*4,725+1,70*0,375+0,90*0,25 |  | 11.957 | [12 empty] | VV | 2 | 2 | True | 0 | ROZPOCET
| VV |  | "1.14" 10,031*4,275+5,426*0,70+1,70*0,375*3+0,90*0,10 |  | 48.683 | [12 empty] | VV | 2 | 2 | True | 0 | ROZPOCET
| VV |  | Mezisoučet |  | 60.64 | [12 empty] | VV | 2 | 3 | True | 0 | ROZPOCET
| VV |  | Součet |  | 196.75 | [12 empty] | VV | 2 | 4 | True | 1 | ROZPOCET
519 | M | 69751103 | koberec zátěžový v pásu tl 5.5mm, všívaná smyčka, vlákno 100% polyamid, 23 dB, třída zátěže 33 ( druh koberce bude upřesněn ) | m2 | 216.425 |  | 0 | CS ÚRS 2022 01 |  | základní |  | 0 | 0.00076 | 0.16448 | 0 | 0 | 32 | M | 2 |  |  |  | ROZPOCET | 0 | 0 | 0 | 0 | 0 | 1 | 0 | 16 | -779801668
| VV |  | 196,75*1,1 'Přepočtené koeficientem množství |  | 216.425 | [12 empty] | VV | 2 | 2 | False | 1 | ROZPOCET
520 | K | 776421111 | Montáž lišt obvodových lepených | m | 171.025 |  | 0 | CS ÚRS 2023 01 |  | základní |  | 0 | 1e-05 | 0.0017102 | 0 | 0 | 16 | K | 2 |  |  |  | ROZPOCET | 0 | 0 | 0 | 0 | 0 | 1 | 0 | 16 | -1695495734
| Online PSC |  | https://podminky.urs.cz/item/CS_URS_2023_01/776421111 | [14 empty] | Online PSC | 2
| VV |  | skladba E 1 | [14 empty] | VV | 2 | 1 | True | 0 | ROZPOCET
| VV |  | 2.N.P. | [14 empty] | VV | 2 | 1 | True | 0 | ROZPOCET
| VV |  | "2.03" (6,90+5,00+0,425*2+0,15)*2 |  | 25.8 | [12 empty] | VV | 2 | 2 | True | 0 | ROZPOCET
| VV |  | "2.04" (2,85+5,00+0,425+0,15)*2 |  | 16.85 | [12 empty] | VV | 2 | 2 | True | 0 | ROZPOCET
| VV |  | "2.23" (4,446+5,00+0,425)*2 |  | 19.742 | [12 empty] | VV | 2 | 2 | True | 0 | ROZPOCET
| VV |  | "2.24" (3,15+5,00+0,425+0,15)*2 |  | 17.45 | [12 empty] | VV | 2 | 2 | True | 0 | ROZPOCET
| VV |  | "2.25" (2,30+1,25)*2 |  | 7.1 | [12 empty] | VV | 2 | 2 | True | 0 | ROZPOCET
| VV |  | "2.26" (2,30+3,65+0,425)*2 |  | 12.75 | [12 empty] | VV | 2 | 2 | True | 0 | ROZPOCET
| VV |  | "2.27" (3,20+5,00+0,425+0,15)*2 |  | 17.55 | [12 empty] | VV | 2 | 2 | True | 0 | ROZPOCET
| VV |  | "2.28" (3,00+5,00+0,425+0,15)*2 |  | 17.15 | [12 empty] | VV | 2 | 2 | True | 0 | ROZPOCET
| VV |  | Mezisoučet |  | 134.392 | [12 empty] | VV | 2 | 3 | True | 0 | ROZPOCET
| VV |  | skladba E 2 | [14 empty] | VV | 2 | 1 | True | 0 | ROZPOCET
| VV |  | 1.N.P. | [14 empty] | VV | 2 | 1 | True | 0 | ROZPOCET
| VV |  | "1.08" 2,15+2,546+4,725+4,75+0,375*2+0,225*2 |  | 15.371 | [12 empty] | VV | 2 | 2 | True | 0 | ROZPOCET
| VV |  | "1.14" (10,031+5,05+0,375*3+0,25)*2 |  | 32.912 | [12 empty] | VV | 2 | 2 | True | 0 | ROZPOCET
| VV |  | Mezisoučet |  | 48.283 | [12 empty] | VV | 2 | 3 | True | 0 | ROZPOCET
| VV |  | odpočet otvorů a dveří | [14 empty] | VV | 2 | 1 | True | 0 | ROZPOCET
| VV |  | -(0,80*7+0,85*5+0,90*2) |  | -11.65 | [12 empty] | VV | 2 | 2 | True | 0 | ROZPOCET
| VV |  | Mezisoučet |  | -11.65 | [12 empty] | VV | 2 | 3 | True | 0 | ROZPOCET
| VV |  | Součet |  | 171.025 | [12 empty] | VV | 2 | 4 | True | 1 | ROZPOCET
521 | M | 69751204 | lišta kobercová 55x9mm | m | 199.232 |  | 0 | CS ÚRS 2023 01 |  | základní |  | 0 | 0.0003 | 0.05977 | 0 | 0 | 32 | M | 2 |  |  |  | ROZPOCET | 0 | 0 | 0 | 0 | 0 | 1 | 0 | 16 | 818171508
| VV |  | 195,325*1,02 'Přepočtené koeficientem množství |  | 199.232 | [12 empty] | VV | 2 | 2 | False | 1 | ROZPOCET
522 | M | 69751221 | roh vnější k liště kobercové | kus | 31 |  | 0 | CS ÚRS 2023 01 |  | základní |  | 0 | 0.0001 | 0.0031 | 0 | 0 | 32 | M | 2 |  |  |  | ROZPOCET | 0 | 0 | 0 | 0 | 0 | 1 | 0 | 16 | -1914343793
523 | M | 69751220 | roh vnitřní k liště kobercové | kus | 84 |  | 0 | CS ÚRS 2023 01 |  | základní |  | 0 | 0.0001 | 0.0084 | 0 | 0 | 32 | M | 2 |  |  |  | ROZPOCET | 0 | 0 | 0 | 0 | 0 | 1 | 0 | 16 | -1380299963
524 | K | 776421711 | Montáž lišt vložení pásků z podlahoviny do lišt včetně nařezání | m | 171.025 |  | 0 | CS ÚRS 2023 01 |  | základní |  | 0 | 0 | 0 | 0 | 0 | 16 | K | 2 |  |  |  | ROZPOCET | 0 | 0 | 0 | 0 | 0 | 1 | 0 | 16 | 398454698
| Online PSC |  | https://podminky.urs.cz/item/CS_URS_2023_01/776421711 | [14 empty] | Online PSC | 2
| VV |  | skladba E 1 | [14 empty] | VV | 2 | 1 | True | 0 | ROZPOCET
| VV |  | 2.N.P. | [14 empty] | VV | 2 | 1 | True | 0 | ROZPOCET
| VV |  | "2.03" (6,90+5,00+0,425*2+0,15)*2 |  | 25.8 | [12 empty] | VV | 2 | 2 | True | 0 | ROZPOCET
| VV |  | "2.04" (2,85+5,00+0,425+0,15)*2 |  | 16.85 | [12 empty] | VV | 2 | 2 | True | 0 | ROZPOCET
| VV |  | "2.23" (4,446+5,00+0,425)*2 |  | 19.742 | [12 empty] | VV | 2 | 2 | True | 0 | ROZPOCET
| VV |  | "2.24" (3,15+5,00+0,425+0,15)*2 |  | 17.45 | [12 empty] | VV | 2 | 2 | True | 0 | ROZPOCET
| VV |  | "2.25" (2,30+1,25)*2 |  | 7.1 | [12 empty] | VV | 2 | 2 | True | 0 | ROZPOCET
| VV |  | "2.26" (2,30+3,65+0,425)*2 |  | 12.75 | [12 empty] | VV | 2 | 2 | True | 0 | ROZPOCET
| VV |  | "2.27" (3,20+5,00+0,425+0,15)*2 |  | 17.55 | [12 empty] | VV | 2 | 2 | True | 0 | ROZPOCET
| VV |  | "2.28" (3,00+5,00+0,425+0,15)*2 |  | 17.15 | [12 empty] | VV | 2 | 2 | True | 0 | ROZPOCET
| VV |  | Mezisoučet |  | 134.392 | [12 empty] | VV | 2 | 3 | True | 0 | ROZPOCET
| VV |  | skladba E 2 | [14 empty] | VV | 2 | 1 | True | 0 | ROZPOCET
| VV |  | 1.N.P. | [14 empty] | VV | 2 | 1 | True | 0 | ROZPOCET
| VV |  | "1.08" 2,15+2,546+4,725+4,75+0,375*2+0,225*2 |  | 15.371 | [12 empty] | VV | 2 | 2 | True | 0 | ROZPOCET
| VV |  | "1.14" (10,031+5,05+0,375*3+0,25)*2 |  | 32.912 | [12 empty] | VV | 2 | 2 | True | 0 | ROZPOCET
| VV |  | Mezisoučet |  | 48.283 | [12 empty] | VV | 2 | 3 | True | 0 | ROZPOCET
| VV |  | odpočet otvorů a dveří | [14 empty] | VV | 2 | 1 | True | 0 | ROZPOCET
| VV |  | -(0,80*7+0,85*5+0,90*2) |  | -11.65 | [12 empty] | VV | 2 | 2 | True | 0 | ROZPOCET
| VV |  | Mezisoučet |  | -11.65 | [12 empty] | VV | 2 | 3 | True | 0 | ROZPOCET
| VV |  | Součet |  | 171.025 | [12 empty] | VV | 2 | 4 | True | 1 | ROZPOCET
525 | M | 69751103 | koberec zátěžový v pásu tl 5.5mm, všívaná smyčka, vlákno 100% polyamid, 23 dB, třída zátěže 33 ( druh koberce bude upřesněn ) | m2 | 18.813 |  | 0 | CS ÚRS 2022 01 |  | základní |  | 0 | 0.00076 | 0.014298 | 0 | 0 | 32 | M | 2 |  |  |  | ROZPOCET | 0 | 0 | 0 | 0 | 0 | 1 | 0 | 16 | -1163947678
| VV |  | 17,1029377959811*1,1 'Přepočtené koeficientem množství |  | 18.813 | [12 empty] | VV | 2 | 2 | False | 1 | ROZPOCET
526 | K | 998776103 | Přesun hmot pro podlahy povlakové stanovený z hmotnosti přesunovaného materiálu vodorovná dopravní vzdálenost do 50 m v objektech výšky přes 12 do 24 m | t | 23.781 |  | 0 | CS ÚRS 2023 01 |  | základní |  | 0 | 0 | 0 | 0 | 0 | 16 | K | 2 |  |  |  | ROZPOCET | 0 | 0 | 0 | 0 | 0 | 1 | 0 | 16 | -376990220
| Online PSC |  | https://podminky.urs.cz/item/CS_URS_2023_01/998776103 | [14 empty] | Online PSC | 2
| D | 781 | Dokončovací práce - obklady |  |  |  | 0 |  |  |  |  | 0 |  | 15.7345 |  | 0 | 2 | D | 1 |  |  |  | ROZPOCET | [6 empty] | 0
527 | K | 781474225 | Montáž obkladů vnitřních stěn z dlaždic keramických lepených flexibilním lepidlem maloformátových reliéfních nebo z dekorů přes 19 do 22 ks/m2 | m2 | 889.007 |  | 0 | CS ÚRS 2023 01 |  | základní |  | 0 | 0.0047 | 4.1783 | 0 | 0 | 16 | K | 2 |  |  |  | ROZPOCET | 0 | 0 | 0 | 0 | 0 | 1 | 0 | 16 | -1448677584
| Online PSC |  | https://podminky.urs.cz/item/CS_URS_2023_01/781474225 | [14 empty] | Online PSC | 2
| VV |  | 1.N.P. | [14 empty] | VV | 2 | 1 | True | 0 | ROZPOCET
| VV |  | "1.15" (0,90+1,86)*2*2,00-0,70*2,00 |  | 9.64 | [12 empty] | VV | 2 | 2 | True | 0 | ROZPOCET
| VV |  | "1.16,20,21" (5,406+5,075+0,50+0,375)*2*2,00+0,40*1,10*2+0,40*1,693+2,00*0,15-0,80*2,00*2 |  | 44.081 | [12 empty] | VV | 2 | 2 | True | 0 | ROZPOCET
| VV |  | "1.17,18,19" (3,006+3,615+0,375)*2*2,00+0,40*2*1,10+0,40*1,69+0,95*0,15-0,80*2,00 |  | 28.083 | [12 empty] | VV | 2 | 2 | True | 0 | ROZPOCET
| VV |  | "1.22" (1,856+2,109)*2*2,00-0,80*2,00 |  | 14.26 | [12 empty] | VV | 2 | 2 | True | 0 | ROZPOCET
| VV |  | "1.26" (1,55+1,61+0,35)*2*2,00-0,80*2,00 |  | 12.44 | [12 empty] | VV | 2 | 2 | True | 0 | ROZPOCET
| VV |  | "1.27" (1,70*2+0,95)*2,00 |  | 8.7 | [12 empty] | VV | 2 | 2 | True | 0 | ROZPOCET
| VV |  | "1.32" (2,40+1,80)*2*2,00-0,60*2,00 |  | 15.6 | [12 empty] | VV | 2 | 2 | True | 0 | ROZPOCET
| VV |  | "obklady za umyvadly a za linkou" 1,50*1,50*4+2,00*1,50*2+(1,25+0,404*2)*1,50 |  | 18.087 | [12 empty] | VV | 2 | 2 | True | 0 | ROZPOCET
| VV |  | Mezisoučet |  | 150.891 | [12 empty] | VV | 2 | 3 | True | 0 | ROZPOCET
| VV |  | 2.N.P. | [14 empty] | VV | 2 | 1 | True | 0 | ROZPOCET
| VV |  | "2.11" (1,798+1,579+0,15)*2*2,00-(0,70+0,80)*2,00 |  | 11.108 | [12 empty] | VV | 2 | 2 | True | 0 | ROZPOCET
| VV |  | "2.12" (0,80+1,579)*2*2,00-0,70*2,00 |  | 8.116 | [12 empty] | VV | 2 | 2 | True | 0 | ROZPOCET
| VV |  | "2.13,14,15" (2,691+3,746)*2*2,00-1,65*1,10-0,80*2,00 |  | 22.333 | [12 empty] | VV | 2 | 2 | True | 0 | ROZPOCET
| VV |  | "2.16" (2,50+1,25+0,15)*2*2,00-0,80*2,00*2 |  | 12.4 | [12 empty] | VV | 2 | 2 | True | 0 | ROZPOCET
| VV |  | "2.17,18,19,20,21" (2,375+4,075)*2*2,00-1,65*1,10-0,80*2,00 |  | 22.385 | [12 empty] | VV | 2 | 2 | True | 0 | ROZPOCET
| VV |  | "2.29" (3,805+2,15+0,425)*2*2,00-1,65*1,10-(0,70+1,00)*2,00 |  | 20.305 | [12 empty] | VV | 2 | 2 | True | 0 | ROZPOCET
| VV |  | "2.30" (0,85+1,15)*2*2,00-0,70*2,00 |  | 6.6 | [12 empty] | VV | 2 | 2 | True | 0 | ROZPOCET
| VV |  | "obklady za umyvadly a za linkou" 1,50*1,50*5+1,50*0,70+(2,00+0,60)*0,70 |  | 14.12 | [12 empty] | VV | 2 | 2 | True | 0 | ROZPOCET
| VV |  | Mezisoučet |  | 117.367 | [12 empty] | VV | 2 | 3 | True | 0 | ROZPOCET
| VV |  | 3.N.P. | [14 empty] | VV | 2 | 1 | True | 0 | ROZPOCET
| VV |  | "3.04" (2,01+1,60)*2*2,00-0,70*2,00 |  | 13.04 | [12 empty] | VV | 2 | 2 | True | 0 | ROZPOCET
| VV |  | "3.07" (1,05+1,50)*2*2,00-0,70*2,00+0,75*0,15 |  | 8.913 | [12 empty] | VV | 2 | 2 | True | 0 | ROZPOCET
| VV |  | "3.08,13,18,23,28" ((1,75+1,50)*2*2,00-0,70*2,00)*5 |  | 58 | [12 empty] | VV | 2 | 2 | True | 0 | ROZPOCET
| VV |  | "3.07,12,17,22,27" ((1,05+1,50)*2*2,00-0,70*2,00)*5+0,80*0,15*2+1,05*0,15*3 |  | 44.713 | [12 empty] | VV | 2 | 2 | True | 0 | ROZPOCET
| VV |  | "3.33" (1,75+1,70)*2*2,00-0,70*2,00 |  | 12.4 | [12 empty] | VV | 2 | 2 | True | 0 | ROZPOCET
| VV |  | "3.36,51,56" ((1,05+1,50)*2*2,00-0,70*2,00+0,80*0,15)*3 |  | 26.76 | [12 empty] | VV | 2 | 2 | True | 0 | ROZPOCET
| VV |  | "3.41,46" ((1,05+1,65)*2*2,00-0,70*2,00)*2+(0,80+1,05)*0,15 |  | 19.078 | [12 empty] | VV | 2 | 2 | True | 0 | ROZPOCET
| VV |  | "3.37,42" ((1,75+1,50)*2*2,00-0,70*2,00)*2 |  | 23.2 | [12 empty] | VV | 2 | 2 | True | 0 | ROZPOCET
| VV |  | "3.47" (1,70+1,65)*2*2,00-0,70*2,00 |  | 12 | [12 empty] | VV | 2 | 2 | True | 0 | ROZPOCET
| VV |  | "3.52" (1,70+1,50)*2*2,00-0,70*2,00 |  | 11.4 | [12 empty] | VV | 2 | 2 | True | 0 | ROZPOCET
| VV |  | "3.57" (1,75+1,50)*2*2,00-0,70*2,00 |  | 11.6 | [12 empty] | VV | 2 | 2 | True | 0 | ROZPOCET
| VV |  | "3.61" (3,80+2,044+0,40)*2*2,00-(0,70+0,80)*2,00+0,325*0,90*2 |  | 22.561 | [12 empty] | VV | 2 | 2 | True | 0 | ROZPOCET
| VV |  | "3.62" (1,40+1,15)*2*2,00-0,70*2,00 |  | 8.8 | [12 empty] | VV | 2 | 2 | True | 0 | ROZPOCET
| VV |  | "3.63" (1,50+1,10)*2*2,00-0,70*2,00 |  | 9 | [12 empty] | VV | 2 | 2 | True | 0 | ROZPOCET
| VV |  | "3.64" (4,35+3,40)*2*2,00-0,80*2,00 |  | 29.4 | [12 empty] | VV | 2 | 2 | True | 0 | ROZPOCET
| VV |  | Mezisoučet |  | 310.865 | [12 empty] | VV | 2 | 3 | True | 0 | ROZPOCET
| VV |  | 4.N.P. | [14 empty] | VV | 2 | 1 | True | 0 | ROZPOCET
| VV |  | "4.04" (1,80+1,50)*2*2,00-0,70*2,00 |  | 11.8 | [12 empty] | VV | 2 | 2 | True | 0 | ROZPOCET
| VV |  | "4.07" (1,05+1,50)*2*2,00-0,70*2,00+0,75*0,15 |  | 8.913 | [12 empty] | VV | 2 | 2 | True | 0 | ROZPOCET
| VV |  | "4.08,13,18,23,28" ((1,75+1,50)*2*2,00-0,70*2,00)*5 |  | 58 | [12 empty] | VV | 2 | 2 | True | 0 | ROZPOCET
| VV |  | "4.07,12,17,22,27" ((1,05+1,50)*2*2,00-0,70*2,00+0,75*0,15)*5 |  | 44.563 | [12 empty] | VV | 2 | 2 | True | 0 | ROZPOCET
| VV |  | "4.33" (1,75+1,70)*2*2,00-0,70*2,00 |  | 12.4 | [12 empty] | VV | 2 | 2 | True | 0 | ROZPOCET
| VV |  | "4.36,51,56" ((1,05+1,50)*2*2,00-0,70*2,00+0,75*0,15)*3 |  | 26.738 | [12 empty] | VV | 2 | 2 | True | 0 | ROZPOCET
| VV |  | "4.41,46" ((1,05+1,65)*2*2,00-0,70*2,00+0,75*0,15)*2 |  | 19.025 | [12 empty] | VV | 2 | 2 | True | 0 | ROZPOCET
| VV |  | "4.37,42" ((1,75+1,50)*2*2,00-0,70*2,00)*2 |  | 23.2 | [12 empty] | VV | 2 | 2 | True | 0 | ROZPOCET
| VV |  | "4.47" (1,70+1,65)*2*2,00-0,70*2,00 |  | 12 | [12 empty] | VV | 2 | 2 | True | 0 | ROZPOCET
| VV |  | "4.52" (1,70+1,50)*2*2,00-0,70*2,00 |  | 11.4 | [12 empty] | VV | 2 | 2 | True | 0 | ROZPOCET
| VV |  | "4.57" (1,75+1,50)*2*2,00-0,70*2,00 |  | 11.6 | [12 empty] | VV | 2 | 2 | True | 0 | ROZPOCET
| VV |  | "4.61" (3,665+2,375+0,40)*2*2,00-(0,70+0,80)*2,00+0,325*0,90*2 |  | 23.345 | [12 empty] | VV | 2 | 2 | True | 0 | ROZPOCET
| VV |  | "4.62" (1,40+1,075)*2*2,00-0,70*2,00 |  | 8.5 | [12 empty] | VV | 2 | 2 | True | 0 | ROZPOCET
| VV |  | "4.63" (1,50+1,10)*2*2,00-0,70*2,00 |  | 9 | [12 empty] | VV | 2 | 2 | True | 0 | ROZPOCET
| VV |  | "4.64" (4,35+3,40)*2*2,00-0,80*2,00 |  | 29.4 | [12 empty] | VV | 2 | 2 | True | 0 | ROZPOCET
| VV |  | Mezisoučet |  | 309.884 | [12 empty] | VV | 2 | 3 | True | 0 | ROZPOCET
| VV |  | Součet |  | 889.007 | [12 empty] | VV | 2 | 4 | True | 1 | ROZPOCET
528 | M | 59761067 | obklad keramický reliéfní pro interiér přes 19 do 22ks/m2 | m2 | 933.457 |  | 0 | CS ÚRS 2023 01 |  | základní |  | 0 | 0.0117 | 10.9214 | 0 | 0 | 32 | M | 2 |  |  |  | ROZPOCET | 0 | 0 | 0 | 0 | 0 | 1 | 0 | 16 | -1900831634
| VV |  | 889,007*1,05 'Přepočtené koeficientem množství |  | 933.457 | [12 empty] | VV | 2 | 2 | False | 1 | ROZPOCET
529 | K | 781477111 | Montáž obkladů vnitřních stěn z dlaždic keramických Příplatek k cenám za plochu do 10 m2 jednotlivě | m2 | 305.382 |  | 0 | CS ÚRS 2023 01 |  | základní |  | 0 | 0 | 0 | 0 | 0 | 16 | K | 2 |  |  |  | ROZPOCET | 0 | 0 | 0 | 0 | 0 | 1 | 0 | 16 | -327834974
| Online PSC |  | https://podminky.urs.cz/item/CS_URS_2023_01/781477111 | [14 empty] | Online PSC | 2
| VV |  | 1.N.P. | [14 empty] | VV | 2 | 1 | True | 0 | ROZPOCET
| VV |  | "1.15" (0,90+1,86)*2*2,00-0,70*2,00 |  | 9.64 | [12 empty] | VV | 2 | 2 | True | 0 | ROZPOCET
| VV |  | "1.27" (1,70*2+0,95)*2,00 |  | 8.7 | [12 empty] | VV | 2 | 2 | True | 0 | ROZPOCET
| VV |  | "1.29" (2,25+0,404*2)*2,00 |  | 6.116 | [12 empty] | VV | 2 | 2 | True | 0 | ROZPOCET
| VV |  | "obklady za umyvadly a za linkou" 1,50*1,50*4+2,00*1,50*2+(1,25+0,404*2)*1,50 |  | 18.087 | [12 empty] | VV | 2 | 2 | True | 0 | ROZPOCET
| VV |  | Mezisoučet |  | 42.543 | [12 empty] | VV | 2 | 3 | True | 0 | ROZPOCET
| VV |  | 2.N.P. | [14 empty] | VV | 2 | 1 | True | 0 | ROZPOCET
| VV |  | "2.12" (0,80+1,579)*2*2,00-0,70*2,00 |  | 8.116 | [12 empty] | VV | 2 | 2 | True | 0 | ROZPOCET
| VV |  | "2.30" (0,85+1,15)*2*2,00-0,70*2,00 |  | 6.6 | [12 empty] | VV | 2 | 2 | True | 0 | ROZPOCET
| VV |  | "obklady za umyvadly a za linkou" 1,50*1,50*5+1,50*0,70+(2,00+0,60)*0,70 |  | 14.12 | [12 empty] | VV | 2 | 2 | True | 0 | ROZPOCET
| VV |  | Mezisoučet |  | 28.836 | [12 empty] | VV | 2 | 3 | True | 0 | ROZPOCET
| VV |  | 3.N.P. | [14 empty] | VV | 2 | 1 | True | 0 | ROZPOCET
| VV |  | "3.07" (1,05+1,50)*2*2,00-0,70*2,00+0,75*0,15 |  | 8.913 | [12 empty] | VV | 2 | 2 | True | 0 | ROZPOCET
| VV |  | "3.07,12,17,22,27" ((1,05+1,50)*2*2,00-0,70*2,00)*5+0,80*0,15*2+1,05*0,15*3 |  | 44.713 | [12 empty] | VV | 2 | 2 | True | 0 | ROZPOCET
| VV |  | "3.36,51,56" ((1,05+1,50)*2*2,00-0,70*2,00+0,80*0,15)*3 |  | 26.76 | [12 empty] | VV | 2 | 2 | True | 0 | ROZPOCET
| VV |  | "3.41,46" ((1,05+1,65)*2*2,00-0,70*2,00)*2+(0,80+1,05)*0,15 |  | 19.078 | [12 empty] | VV | 2 | 2 | True | 0 | ROZPOCET
| VV |  | "3.62" (1,40+1,15)*2*2,00-0,70*2,00 |  | 8.8 | [12 empty] | VV | 2 | 2 | True | 0 | ROZPOCET
| VV |  | "3.63" (1,50+1,10)*2*2,00-0,70*2,00 |  | 9 | [12 empty] | VV | 2 | 2 | True | 0 | ROZPOCET
| VV |  | Mezisoučet |  | 117.264 | [12 empty] | VV | 2 | 3 | True | 0 | ROZPOCET
| VV |  | 4.N.P. | [14 empty] | VV | 2 | 1 | True | 0 | ROZPOCET
| VV |  | "4.07" (1,05+1,50)*2*2,00-0,70*2,00+0,75*0,15 |  | 8.913 | [12 empty] | VV | 2 | 2 | True | 0 | ROZPOCET
| VV |  | "4.07,12,17,22,27" ((1,05+1,50)*2*2,00-0,70*2,00+0,75*0,15)*5 |  | 44.563 | [12 empty] | VV | 2 | 2 | True | 0 | ROZPOCET
| VV |  | "4.36,51,56" ((1,05+1,50)*2*2,00-0,70*2,00+0,75*0,15)*3 |  | 26.738 | [12 empty] | VV | 2 | 2 | True | 0 | ROZPOCET
| VV |  | "4.41,46" ((1,05+1,65)*2*2,00-0,70*2,00+0,75*0,15)*2 |  | 19.025 | [12 empty] | VV | 2 | 2 | True | 0 | ROZPOCET
| VV |  | "4.62" (1,40+1,075)*2*2,00-0,70*2,00 |  | 8.5 | [12 empty] | VV | 2 | 2 | True | 0 | ROZPOCET
| VV |  | "4.63" (1,50+1,10)*2*2,00-0,70*2,00 |  | 9 | [12 empty] | VV | 2 | 2 | True | 0 | ROZPOCET
| VV |  | Mezisoučet |  | 116.739 | [12 empty] | VV | 2 | 3 | True | 0 | ROZPOCET
| VV |  | Součet |  | 305.382 | [12 empty] | VV | 2 | 4 | True | 1 | ROZPOCET
530 | K | 781494111 | Obklad - dokončující práce profily ukončovací plastové lepené flexibilním lepidlem rohové | m | 189.75 |  | 0 | CS ÚRS 2023 01 |  | základní |  | 0 | 0.00055 | 0.10436 | 0 | 0 | 16 | K | 2 |  |  |  | ROZPOCET | 0 | 0 | 0 | 0 | 0 | 1 | 0 | 16 | -1489749049
| Online PSC |  | https://podminky.urs.cz/item/CS_URS_2023_01/781494111 | [14 empty] | Online PSC | 2
| VV |  | "1.N.P." (2,00*12+1,70*2)*1,10 |  | 30.14 | [12 empty] | VV | 2 | 2 | True | 0 | ROZPOCET
| VV |  | "2.N.P." 2,00*14*1,10 |  | 30.8 | [12 empty] | VV | 2 | 2 | True | 0 | ROZPOCET
| VV |  | "3.N.P." (2,00*20+1,05*4+0,90*1+0,80*6)*1,10 |  | 54.89 | [12 empty] | VV | 2 | 2 | True | 0 | ROZPOCET
| VV |  | "4.N.P." (2,00*29+1,20*1+0,75*10+0,50*1)*1,10 |  | 73.92 | [12 empty] | VV | 2 | 2 | True | 0 | ROZPOCET
| VV |  | Mezisoučet |  | 189.75 | [12 empty] | VV | 2 | 3 | True | 1 | ROZPOCET
531 | K | 781494511 | Obklad - dokončující práce profily ukončovací plastové lepené flexibilním lepidlem ukončovací | m | 527.382 |  | 0 | CS ÚRS 2023 01 |  | základní |  | 0 | 0.0005 | 0.26369 | 0 | 0 | 16 | K | 2 |  |  |  | ROZPOCET | 0 | 0 | 0 | 0 | 0 | 1 | 0 | 16 | -619057975
| Online PSC |  | https://podminky.urs.cz/item/CS_URS_2023_01/781494511 | [14 empty] | Online PSC | 2
| VV |  | 1.N.P. | [14 empty] | VV | 2 | 1 | True | 0 | ROZPOCET
| VV |  | "1.15" (0,90+1,86)*2 |  | 5.52 | [12 empty] | VV | 2 | 2 | True | 0 | ROZPOCET
| VV |  | "1.16,20,21" (5,406+5,075+0,50+0,375)*2+0,40*2 |  | 23.512 | [12 empty] | VV | 2 | 2 | True | 0 | ROZPOCET
| VV |  | "1.17,18,19" (3,006+3,615+0,375)*2+0,40*2 |  | 14.792 | [12 empty] | VV | 2 | 2 | True | 0 | ROZPOCET
| VV |  | "1.22" (1,856+2,109)*2 |  | 7.93 | [12 empty] | VV | 2 | 2 | True | 0 | ROZPOCET
| VV |  | "1.26" (1,55+1,61+0,35)*2 |  | 7.02 | [12 empty] | VV | 2 | 2 | True | 0 | ROZPOCET
| VV |  | "1.27" 1,70*2+0,95 |  | 4.35 | [12 empty] | VV | 2 | 2 | True | 0 | ROZPOCET
| VV |  | "1.32" (2,40+1,80)*2 |  | 8.4 | [12 empty] | VV | 2 | 2 | True | 0 | ROZPOCET
| VV |  | "obklady za umyvadly a za linkou" 1,50*3*4+(2,00+1,50*2)*2+1,25+0,404*2*1,50*2 |  | 31.674 | [12 empty] | VV | 2 | 2 | True | 0 | ROZPOCET
| VV |  | Mezisoučet |  | 103.198 | [12 empty] | VV | 2 | 3 | True | 0 | ROZPOCET
| VV |  | 2.N.P. | [14 empty] | VV | 2 | 1 | True | 0 | ROZPOCET
| VV |  | "2.11" (1,798+1,579+0,15)*2 |  | 7.054 | [12 empty] | VV | 2 | 2 | True | 0 | ROZPOCET
| VV |  | "2.12" (0,80+1,579)*2 |  | 4.758 | [12 empty] | VV | 2 | 2 | True | 0 | ROZPOCET
| VV |  | "2.13,14,15" (2,691+3,746)*2 |  | 12.874 | [12 empty] | VV | 2 | 2 | True | 0 | ROZPOCET
| VV |  | "2.16" (2,50+1,25+0,15)*2 |  | 7.8 | [12 empty] | VV | 2 | 2 | True | 0 | ROZPOCET
| VV |  | "2.17,18,19,20,21" (2,375+4,075)*2 |  | 12.9 | [12 empty] | VV | 2 | 2 | True | 0 | ROZPOCET
| VV |  | "2.29" (3,805+2,15+0,425)*2 |  | 12.76 | [12 empty] | VV | 2 | 2 | True | 0 | ROZPOCET
| VV |  | "2.30" (0,85+1,15)*2 |  | 4 | [12 empty] | VV | 2 | 2 | True | 0 | ROZPOCET
| VV |  | "obklady za umyvadly a za linkou" 1,50*3*5+(1,50+0,70)*2+(2,00+0,60+0,70)*2 |  | 33.5 | [12 empty] | VV | 2 | 2 | True | 0 | ROZPOCET
| VV |  | Mezisoučet |  | 95.646 | [12 empty] | VV | 2 | 3 | True | 0 | ROZPOCET
| VV |  | 3.N.P. | [14 empty] | VV | 2 | 1 | True | 0 | ROZPOCET
| VV |  | "3.04" (2,01+1,60)*2 |  | 7.22 | [12 empty] | VV | 2 | 2 | True | 0 | ROZPOCET
| VV |  | "3.07" (1,05+1,50)*2 |  | 5.1 | [12 empty] | VV | 2 | 2 | True | 0 | ROZPOCET
| VV |  | "3.08,13,18,23,28" (1,75+1,50)*2*2 |  | 13 | [12 empty] | VV | 2 | 2 | True | 0 | ROZPOCET
| VV |  | "3.07,12,17,22,27" (1,05+1,50)*2*5 |  | 25.5 | [12 empty] | VV | 2 | 2 | True | 0 | ROZPOCET
| VV |  | "3.33" (1,75+1,70)*2 |  | 6.9 | [12 empty] | VV | 2 | 2 | True | 0 | ROZPOCET
| VV |  | "3.36,51,56" (1,05+1,50)*2*3 |  | 15.3 | [12 empty] | VV | 2 | 2 | True | 0 | ROZPOCET
| VV |  | "3.41,46" (1,05+1,65)*2*2 |  | 10.8 | [12 empty] | VV | 2 | 2 | True | 0 | ROZPOCET
| VV |  | "3.37,42" (1,75+1,50)*2*2 |  | 13 | [12 empty] | VV | 2 | 2 | True | 0 | ROZPOCET
| VV |  | "3.47" (1,70+1,65)*2 |  | 6.7 | [12 empty] | VV | 2 | 2 | True | 0 | ROZPOCET
| VV |  | "3.52" (1,70+1,50)*2 |  | 6.4 | [12 empty] | VV | 2 | 2 | True | 0 | ROZPOCET
| VV |  | "3.57" (1,75+1,50)*2 |  | 6.5 | [12 empty] | VV | 2 | 2 | True | 0 | ROZPOCET
| VV |  | "3.61" (3,80+2,044+0,40)*2 |  | 12.488 | [12 empty] | VV | 2 | 2 | True | 0 | ROZPOCET
| VV |  | "3.62" (1,40+1,15)*2 |  | 5.1 | [12 empty] | VV | 2 | 2 | True | 0 | ROZPOCET
| VV |  | "3.63" (1,50+1,10)*2 |  | 5.2 | [12 empty] | VV | 2 | 2 | True | 0 | ROZPOCET
| VV |  | "3.64" (4,35+3,40)*2 |  | 15.5 | [12 empty] | VV | 2 | 2 | True | 0 | ROZPOCET
| VV |  | Mezisoučet |  | 154.708 | [12 empty] | VV | 2 | 3 | True | 0 | ROZPOCET
| VV |  | 4.N.P. | [14 empty] | VV | 2 | 1 | True | 0 | ROZPOCET
| VV |  | "4.04" (1,80+1,50)*2 |  | 6.6 | [12 empty] | VV | 2 | 2 | True | 0 | ROZPOCET
| VV |  | "4.07" (1,05+1,50)*2 |  | 5.1 | [12 empty] | VV | 2 | 2 | True | 0 | ROZPOCET
| VV |  | "4.08,13,18,23,28" (1,75+1,50)*2*5 |  | 32.5 | [12 empty] | VV | 2 | 2 | True | 0 | ROZPOCET
| VV |  | "4.07,12,17,22,27" (1,05+1,50)*2*5 |  | 25.5 | [12 empty] | VV | 2 | 2 | True | 0 | ROZPOCET
| VV |  | "4.33" (1,75+1,70)*2 |  | 6.9 | [12 empty] | VV | 2 | 2 | True | 0 | ROZPOCET
| VV |  | "4.36,51,56" (1,05+1,50)*2*3 |  | 15.3 | [12 empty] | VV | 2 | 2 | True | 0 | ROZPOCET
| VV |  | "4.41,46" (1,05+1,65)*2*2 |  | 10.8 | [12 empty] | VV | 2 | 2 | True | 0 | ROZPOCET
| VV |  | "4.37,42" (1,75+1,50)*2*2 |  | 13 | [12 empty] | VV | 2 | 2 | True | 0 | ROZPOCET
| VV |  | "4.47" (1,70+1,65)*2 |  | 6.7 | [12 empty] | VV | 2 | 2 | True | 0 | ROZPOCET
| VV |  | "4.52" (1,70+1,50)*2 |  | 6.4 | [12 empty] | VV | 2 | 2 | True | 0 | ROZPOCET
| VV |  | "4.57" (1,75+1,50)*2 |  | 6.5 | [12 empty] | VV | 2 | 2 | True | 0 | ROZPOCET
| VV |  | "4.61" (3,665+2,375+0,40)*2 |  | 12.88 | [12 empty] | VV | 2 | 2 | True | 0 | ROZPOCET
| VV |  | "4.62" (1,40+1,075)*2 |  | 4.95 | [12 empty] | VV | 2 | 2 | True | 0 | ROZPOCET
| VV |  | "4.63" (1,50+1,10)*2 |  | 5.2 | [12 empty] | VV | 2 | 2 | True | 0 | ROZPOCET
| VV |  | "4.64" (4,35+3,40)*2 |  | 15.5 | [12 empty] | VV | 2 | 2 | True | 0 | ROZPOCET
| VV |  | Mezisoučet |  | 173.83 | [12 empty] | VV | 2 | 3 | True | 0 | ROZPOCET
| VV |  | Součet |  | 527.382 | [12 empty] | VV | 2 | 4 | True | 1 | ROZPOCET
532 | K | 781121011 | Příprava podkladu před provedením obkladu nátěr penetrační na stěnu | m2 | 889.007 |  | 0 | CS ÚRS 2023 01 |  | základní |  | 0 | 0.0003 | 0.2667 | 0 | 0 | 16 | K | 2 |  |  |  | ROZPOCET | 0 | 0 | 0 | 0 | 0 | 1 | 0 | 16 | -1502272061
| Online PSC |  | https://podminky.urs.cz/item/CS_URS_2023_01/781121011 | [14 empty] | Online PSC | 2
533 | K | 781495141 | Obklad - dokončující práce průnik obkladem kruhový, bez izolace do DN 30 ( počet bude upřesněn ) | kus | 249 |  | 0 | CS ÚRS 2023 01 |  | základní |  | 0 | 0 | 0 | 0 | 0 | 16 | K | 2 |  |  |  | ROZPOCET | 0 | 0 | 0 | 0 | 0 | 1 | 0 | 16 | 1696203794
| Online PSC |  | https://podminky.urs.cz/item/CS_URS_2023_01/781495141 | [14 empty] | Online PSC | 2
| VV |  | 249 |  | 249 | [12 empty] | VV | 2 | 2 | True | 0 | ROZPOCET
| VV |  | Mezisoučet |  | 249 | [12 empty] | VV | 2 | 3 | True | 1 | ROZPOCET
534 | K | 781495142 | Obklad - dokončující práce průnik obkladem kruhový, bez izolace přes DN 30 do DN 90 ( počet bude upřesněn ) | kus | 74 |  | 0 | CS ÚRS 2023 01 |  | základní |  | 0 | 0 | 0 | 0 | 0 | 16 | K | 2 |  |  |  | ROZPOCET | 0 | 0 | 0 | 0 | 0 | 1 | 0 | 16 | 782116828
| Online PSC |  | https://podminky.urs.cz/item/CS_URS_2023_01/781495142 | [14 empty] | Online PSC | 2
| VV |  | 62+3+9 |  | 74 | [12 empty] | VV | 2 | 2 | True | 0 | ROZPOCET
| VV |  | Mezisoučet |  | 74 | [12 empty] | VV | 2 | 3 | True | 1 | ROZPOCET
535 | K | 781495143 | Obklad - dokončující práce průnik obkladem kruhový, bez izolace přes DN 90 ( počet bude upřesněn ) | kus | 45 |  | 0 | CS ÚRS 2023 01 |  | základní |  | 0 | 0 | 0 | 0 | 0 | 16 | K | 2 |  |  |  | ROZPOCET | 0 | 0 | 0 | 0 | 0 | 1 | 0 | 16 | -2015162521
| Online PSC |  | https://podminky.urs.cz/item/CS_URS_2023_01/781495143 | [14 empty] | Online PSC | 2
| VV |  | 38+7 |  | 45 | [12 empty] | VV | 2 | 2 | True | 0 | ROZPOCET
| VV |  | Mezisoučet |  | 45 | [12 empty] | VV | 2 | 3 | True | 1 | ROZPOCET
536 | K | 998781103 | Přesun hmot pro obklady keramické stanovený z hmotnosti přesunovaného materiálu vodorovná dopravní vzdálenost do 50 m v objektech výšky přes 12 do 24 m | t | 15.735 |  | 0 | CS ÚRS 2023 01 |  | základní |  | 0 | 0 | 0 | 0 | 0 | 16 | K | 2 |  |  |  | ROZPOCET | 0 | 0 | 0 | 0 | 0 | 1 | 0 | 16 | -574047018
| Online PSC |  | https://podminky.urs.cz/item/CS_URS_2023_01/998781103 | [14 empty] | Online PSC | 2
| D | 783 | Dokončovací práce - nátěry |  |  |  | 0 |  |  |  |  | 0 |  | 0.75301 |  | 0 | 2 | D | 1 |  |  |  | ROZPOCET | [6 empty] | 0
537 | K | 783213021 | Preventivní napouštěcí nátěr tesařských prvků proti dřevokazným houbám, hmyzu a plísním nezabudovaných do konstrukce dvojnásobný syntetický | m2 | 38.172 |  | 0 | CS ÚRS 2023 01 |  | základní |  | 0 | 0.00022 | 0.0083978 | 0 | 0 | 16 | K | 2 |  |  |  | ROZPOCET | 0 | 0 | 0 | 0 | 0 | 1 | 0 | 16 | -1038864725
| Online PSC |  | https://podminky.urs.cz/item/CS_URS_2023_01/783213021 | [14 empty] | Online PSC | 2
| VV |  | krov - výtahová šachta, přístřešek | [14 empty] | VV | 2 | 1 | True | 0 | ROZPOCET
| VV |  | (0,10+0,16)*2*15,20+(0,14+0,16)*2*5,00 |  | 10.904 | [12 empty] | VV | 2 | 2 | True | 0 | ROZPOCET
| VV |  | 0,12*4*11,00+(0,10+0,20)*2*(13,70+21,30) |  | 26.28 | [12 empty] | VV | 2 | 2 | True | 0 | ROZPOCET
| VV |  | (0,12+0,14)*2*1,90 |  | 0.988 | [12 empty] | VV | 2 | 2 | True | 0 | ROZPOCET
| VV |  | Mezisoučet |  | 38.172 | [12 empty] | VV | 2 | 3 | True | 1 | ROZPOCET
538 | K | 783314203 | Základní antikorozní nátěr zámečnických konstrukcí jednonásobný syntetický samozákladující | m2 | 143.121 |  | 0 | CS ÚRS 2023 01 |  | základní |  | 0 | 0.00014 | 0.020037 | 0 | 0 | 16 | K | 2 |  |  |  | ROZPOCET | 0 | 0 | 0 | 0 | 0 | 1 | 0 | 16 | -151816198
| Online PSC |  | https://podminky.urs.cz/item/CS_URS_2023_01/783314203 | [14 empty] | Online PSC | 2
| VV |  | ocelové válcované nosníky - překlady | [14 empty] | VV | 2 | 1 | True | 0 | ROZPOCET
| VV |  | "L 100×100" 1,80*2*0,391 |  | 1.408 | [12 empty] | VV | 2 | 2 | True | 0 | ROZPOCET
| VV |  | "I 100" 1,10*8*0,370 |  | 3.256 | [12 empty] | VV | 2 | 2 | True | 0 | ROZPOCET
| VV |  | "I 120" 0,60*(7*2*4)*0,438 |  | 14.717 | [12 empty] | VV | 2 | 2 | True | 0 | ROZPOCET
| VV |  | "I 140" (1,50*61+1,70*2)*0,506 |  | 48.019 | [12 empty] | VV | 2 | 2 | True | 0 | ROZPOCET
| VV |  | "I 160" 3,00*5*0,574 |  | 8.61 | [12 empty] | VV | 2 | 2 | True | 0 | ROZPOCET
| VV |  | "ocelový prvek tvaru T z U120" (2,30+1,30)*42*0,429 |  | 64.865 | [12 empty] | VV | 2 | 2 | True | 0 | ROZPOCET
| VV |  | "L 40×40×3" 1,20*6*2*0,156 |  | 2.246 | [12 empty] | VV | 2 | 2 | True | 0 | ROZPOCET
| VV |  | Mezisoučet |  | 143.121 | [12 empty] | VV | 2 | 3 | True | 1 | ROZPOCET
539 | K | 783317101 | Krycí nátěr (email) zámečnických konstrukcí jednonásobný syntetický standardní | m2 | 143.121 |  | 0 | CS ÚRS 2023 01 |  | základní |  | 0 | 0.00012 | 0.017175 | 0 | 0 | 16 | K | 2 |  |  |  | ROZPOCET | 0 | 0 | 0 | 0 | 0 | 1 | 0 | 16 | 1695848150
| Online PSC |  | https://podminky.urs.cz/item/CS_URS_2023_01/783317101 | [14 empty] | Online PSC | 2
540 | K | 783801201 | Příprava podkladu omítek před provedením nátěru obroušení | m2 | 688.139 |  | 0 | CS ÚRS 2023 01 |  | základní |  | 0 | 0 | 0 | 0 | 0 | 16 | K | 2 |  |  |  | ROZPOCET | 0 | 0 | 0 | 0 | 0 | 1 | 0 | 16 | -1279680521
| Online PSC |  | https://podminky.urs.cz/item/CS_URS_2023_01/783801201 | [14 empty] | Online PSC | 2
| VV |  | 1.N.P. | [14 empty] | VV | 2 | 1 | True | 0 | ROZPOCET
| VV |  | "1.03" (5,26+4,175+1,575*2+0,69+2,585+1,175*2+7,675+2,70+2,95-1,35*2+0,50*2+2,10*2+5,60*2+0,75+0,45+4,05+0,80*2)*1,50 |  | 78.128 | [12 empty] | VV | 2 | 2 | True | 0 | ROZPOCET
| VV |  | -(0,80*3+0,90*2+1,20+1,40+1,60+1,65+2,50+1,75)*1,50 |  | -21.45 | [12 empty] | VV | 2 | 2 | True | 0 | ROZPOCET
| VV |  | "1.04" (32,306+4,575+0,90+0,125*7+0,10*3+2,50+0,25+0,25*8+0,375*2)*2*1,50-(0,60+0,80*13+0,90*3+1,20+1,60)*1,50 |  | 108.618 | [12 empty] | VV | 2 | 2 | True | 0 | ROZPOCET
| VV |  | Mezisoučet |  | 165.296 | [12 empty] | VV | 2 | 3 | True | 0 | ROZPOCET
| VV |  | 2.N.P. | [14 empty] | VV | 2 | 1 | True | 0 | ROZPOCET
| VV |  | "2.01" (7,40+5,00+0,425+1,025+0,20+0,10+0,64+1,57)*2*1,50-(1,20+1,75*2+2,05+2,90)*1,50 |  | 34.605 | [12 empty] | VV | 2 | 2 | True | 0 | ROZPOCET
| VV |  | "2.02" (40,707+2,50+0,20+0,15+0,125*3+0,10*11+0,25*11)*2*1,50-(0,80*13+1,65+2,90+2,85+2,95*2)*1,50 |  | 107.796 | [12 empty] | VV | 2 | 2 | True | 0 | ROZPOCET
| VV |  | Mezisoučet |  | 142.401 | [12 empty] | VV | 2 | 3 | True | 0 | ROZPOCET
| VV |  | 3.N.P. | [14 empty] | VV | 2 | 1 | True | 0 | ROZPOCET
| VV |  | "3.01" (4,50+3,55+2,898+0,875+0,20+5,15+0,15+0,60+1,069+0,55+2,60)*1,50-(0,70+0,80+1,20)*1,50 |  | 29.163 | [12 empty] | VV | 2 | 2 | True | 0 | ROZPOCET
| VV |  | "3.02" (40,731+2,50+0,25+0,15+0,10*13)*2*1,50-(0,80*15+1,65+2,90)*1,50 |  | 109.968 | [12 empty] | VV | 2 | 2 | True | 0 | ROZPOCET
| VV |  | Mezisoučet |  | 139.131 | [12 empty] | VV | 2 | 3 | True | 0 | ROZPOCET
| VV |  | 4.N.P. | [14 empty] | VV | 2 | 1 | True | 0 | ROZPOCET
| VV |  | "4.01" (4,50+3,55+2,898+0,77+0,20+5,275+0,10*2+0,60+0,69+0,55+2,415)*1,50-(0,70+0,80+1,20)*1,50 |  | 28.422 | [12 empty] | VV | 2 | 2 | True | 0 | ROZPOCET
| VV |  | "4.02" (40,733+2,50+0,25+0,15+0,10*13)*2*1,50-(0,80*15+1,65+2,90)*1,50 |  | 109.974 | [12 empty] | VV | 2 | 2 | True | 0 | ROZPOCET
| VV |  | Mezisoučet |  | 138.396 | [12 empty] | VV | 2 | 3 | True | 0 | ROZPOCET
| VV |  | schodiště, mezipodesty | [14 empty] | VV | 2 | 1 | True | 0 | ROZPOCET
| VV |  | "1.-2.N.P." 3,41*2*1,50+3,11*2*1,50+(4,05+1,55*2+0,55)*1,50 |  | 31.11 | [12 empty] | VV | 2 | 2 | True | 0 | ROZPOCET
| VV |  | "2.-3.N.P." 3,41*2*1,50+2,48*2*1,50+(4,05+1,55*2+0,55)*1,50 |  | 29.22 | [12 empty] | VV | 2 | 2 | True | 0 | ROZPOCET
| VV |  | "2.-3.N.P." 3,41*2*1,50*2+(4,05+1,55*2+0,55)*1,50 |  | 32.01 | [12 empty] | VV | 2 | 2 | True | 0 | ROZPOCET
| VV |  | "4.-5.N.P." (3,00*2*1,50+(1,90+0,75+1,275)*1,50+(1,80+0,175+0,40+1,80)*1,50)*1/2 |  | 10.575 | [12 empty] | VV | 2 | 2 | True | 0 | ROZPOCET
| VV |  | Mezisoučet |  | 102.915 | [12 empty] | VV | 2 | 3 | True | 0 | ROZPOCET
| VV |  | Součet |  | 688.139 | [12 empty] | VV | 2 | 4 | True | 1 | ROZPOCET
541 | K | 783812110 | Nátěry olejové omítek stěn dvojnásobné a 1x email a 2x plné tmelení, penetrace | m2 | 688.139 |  | 0 |  |  | základní |  | 0 | 0.00101 | 0.69502 | 0 | 0 | 16 | K | 2 |  |  |  | ROZPOCET | 0 | 0 | 0 | 0 | 0 | 1 | 0 | 16 | 2007564778
542 | K | 783306807 | Odstranění nátěrů ze zámečnických konstrukcí odstraňovačem nátěrů s obroušením | m2 | 18.2 |  | 0 | CS ÚRS 2023 01 |  | základní |  | 0 | 0.00011 | 0.002002 | 0 | 0 | 16 | K | 2 |  |  |  | ROZPOCET | 0 | 0 | 0 | 0 | 0 | 1 | 0 | 16 | -1494960495
| Online PSC |  | https://podminky.urs.cz/item/CS_URS_2023_01/783306807 | [14 empty] | Online PSC | 2
| VV |  | stávající zárubně ve 2.N.P. | [14 empty] | VV | 2 | 1 | True | 0 | ROZPOCET
| VV |  | "ozn.20" 1,30*14 |  | 18.2 | [12 empty] | VV | 2 | 2 | True | 0 | ROZPOCET
| VV |  | Mezisoučet |  | 18.2 | [12 empty] | VV | 2 | 3 | True | 1 | ROZPOCET
543 | K | 783301313 | Příprava podkladu zámečnických konstrukcí před provedením nátěru odmaštění odmašťovačem ředidlovým | m2 | 18.2 |  | 0 | CS ÚRS 2023 01 |  | základní |  | 0 | 7e-05 | 0.001274 | 0 | 0 | 16 | K | 2 |  |  |  | ROZPOCET | 0 | 0 | 0 | 0 | 0 | 1 | 0 | 16 | 1194235665
| Online PSC |  | https://podminky.urs.cz/item/CS_URS_2023_01/783301313 | [14 empty] | Online PSC | 2
544 | K | 783314203 | Základní antikorozní nátěr zámečnických konstrukcí jednonásobný syntetický samozákladující | m2 | 18.2 |  | 0 | CS ÚRS 2023 01 |  | základní |  | 0 | 0.00014 | 0.002548 | 0 | 0 | 16 | K | 2 |  |  |  | ROZPOCET | 0 | 0 | 0 | 0 | 0 | 1 | 0 | 16 | 1503212019
| Online PSC |  | https://podminky.urs.cz/item/CS_URS_2023_01/783314203 | [14 empty] | Online PSC | 2
545 | K | 783315101 | Mezinátěr zámečnických konstrukcí jednonásobný syntetický standardní | m2 | 18.2 |  | 0 | CS ÚRS 2023 01 |  | základní |  | 0 | 0.00012 | 0.002184 | 0 | 0 | 16 | K | 2 |  |  |  | ROZPOCET | 0 | 0 | 0 | 0 | 0 | 1 | 0 | 16 | -192666399
| Online PSC |  | https://podminky.urs.cz/item/CS_URS_2023_01/783315101 | [14 empty] | Online PSC | 2
| VV |  | stávající zárubně ve 2.N.P. | [14 empty] | VV | 2 | 1 | True | 0 | ROZPOCET
| VV |  | "ozn.20" 1,30*14 |  | 18.2 | [12 empty] | VV | 2 | 2 | True | 0 | ROZPOCET
| VV |  | Mezisoučet |  | 18.2 | [12 empty] | VV | 2 | 3 | True | 1 | ROZPOCET
546 | K | 783317101 | Krycí nátěr (email) zámečnických konstrukcí jednonásobný syntetický standardní | m2 | 36.4 |  | 0 | CS ÚRS 2023 01 |  | základní |  | 0 | 0.00012 | 0.004368 | 0 | 0 | 16 | K | 2 |  |  |  | ROZPOCET | 0 | 0 | 0 | 0 | 0 | 1 | 0 | 16 | -1497834504
| Online PSC |  | https://podminky.urs.cz/item/CS_URS_2023_01/783317101 | [14 empty] | Online PSC | 2
| VV |  | 18,2*2 'Přepočtené koeficientem množství |  | 36.4 | [12 empty] | VV | 2 | 2 | False | 1 | ROZPOCET
| D | 784 | Dokončovací práce - malby a tapety |  |  |  | 0 |  |  |  |  | 0 |  | 2.0424 |  | 0 | 2 | D | 1 |  |  |  | ROZPOCET | [6 empty] | 0
547 | K | 619991001 | Zakrytí vnitřních ploch před znečištěním včetně pozdějšího odkrytí podlah fólií přilepenou lepící páskou | m2 | 2696.66 |  | 0 | CS ÚRS 2023 01 |  | základní |  | 0 | 0 | 0 | 0 | 0 | 16 | K | 2 |  |  |  | ROZPOCET | 0 | 0 | 0 | 0 | 0 | 1 | 0 | 16 | -1505606886
| Online PSC |  | https://podminky.urs.cz/item/CS_URS_2023_01/619991001 | [14 empty] | Online PSC | 2
| VV |  | "zakrytí podlah - dlažby, vinyly" 1134,546+1431,721 |  | 2566.267 | [12 empty] | VV | 2 | 2 | True | 0 | ROZPOCET
| VV |  | "schody" 260,785*0,30+260,785*0,20 |  | 130.393 | [12 empty] | VV | 2 | 2 | True | 0 | ROZPOCET
| VV |  | Mezisoučet |  | 2696.66 | [12 empty] | VV | 2 | 3 | True | 1 | ROZPOCET
548 | K | 619991011 | Zakrytí vnitřních ploch před znečištěním včetně pozdějšího odkrytí konstrukcí a prvků obalením fólií a přelepením páskou | m2 | 1862.421 |  | 0 | CS ÚRS 2023 01 |  | základní |  | 0 | 0 | 0 | 0 | 0 | 16 | K | 2 |  |  |  | ROZPOCET | 0 | 0 | 0 | 0 | 0 | 1 | 0 | 16 | 887501969
| Online PSC |  | https://podminky.urs.cz/item/CS_URS_2023_01/619991011 | [14 empty] | Online PSC | 2
| VV |  | "keramický obklad" 966,001 |  | 966.001 | [12 empty] | VV | 2 | 2 | True | 0 | ROZPOCET
| VV |  | "olejový nátěr" 896,420 |  | 896.42 | [12 empty] | VV | 2 | 2 | True | 0 | ROZPOCET
| VV |  | Mezisoučet |  | 1862.421 | [12 empty] | VV | 2 | 3 | True | 1 | ROZPOCET
549 | K | 619991021 | Zakrytí vnitřních ploch před znečištěním včetně pozdějšího odkrytí rámů oken a dveří, keramických soklů oblepením malířskou páskou | m | 2596.851 |  | 0 | CS ÚRS 2023 01 |  | základní |  | 0 | 0 | 0 | 0 | 0 | 16 | K | 2 |  |  |  | ROZPOCET | 0 | 0 | 0 | 0 | 0 | 1 | 0 | 16 | 2035350421
| Online PSC |  | https://podminky.urs.cz/item/CS_URS_2023_01/619991021 | [14 empty] | Online PSC | 2
| VV |  | podlahové sokly | [14 empty] | VV | 2 | 1 | True | 0 | ROZPOCET
| VV |  | "keramický, vinylový" (366,721+88,830+597,974)+1543,326 |  | 2596.851 | [12 empty] | VV | 2 | 2 | True | 0 | ROZPOCET
| VV |  | Mezisoučet |  | 2596.851 | [12 empty] | VV | 2 | 3 | True | 1 | ROZPOCET
550 | K | 784171111 | Zakrytí nemalovaných ploch (materiál ve specifikaci) včetně pozdějšího odkrytí svislých ploch např. stěn, oken, dveří v místnostech výšky do 3,80 | m2 | 1270.035 |  | 0 | CS ÚRS 2023 01 |  | základní |  | 0 | 0 | 0 | 0 | 0 | 16 | K | 2 |  |  |  | ROZPOCET | 0 | 0 | 0 | 0 | 0 | 1 | 0 | 16 | 1437565199
| Online PSC |  | https://podminky.urs.cz/item/CS_URS_2023_01/784171111 | [14 empty] | Online PSC | 2
| VV |  | okna | [14 empty] | VV | 2 | 1 | True | 0 | ROZPOCET
| VV |  | 1,65*1,90+2,15*1,50+1,65*1,90+1,65*1,90*25*2+0,45*1,30*2+1,60*1,25*18+0,45*1,25+1,75*1,25+0,78*1,40*10 |  | 217.085 | [12 empty] | VV | 2 | 2 | True | 0 | ROZPOCET
| VV |  | 1,70*1,90*4+0,85*1,50+2,10*1,90*2 |  | 22.175 | [12 empty] | VV | 2 | 2 | True | 0 | ROZPOCET
| VV |  | vstupní stěny, vnitřní stěny | [14 empty] | VV | 2 | 1 | True | 0 | ROZPOCET
| VV |  | 1,20*2,80+1,80*2,80*2+0,90*2,20*2+3,50*2,40+1,20*2,10*2+1,80*2,10*2+2,50*2,30*2+1,60*2,80*2+1,65*2,80*2 |  | 68.1 | [12 empty] | VV | 2 | 2 | True | 0 | ROZPOCET
| VV |  | 2,60*2,90*2+1,65*2,90+(3,30+1,75+1,65)*2,90*2 |  | 58.725 | [12 empty] | VV | 2 | 2 | True | 0 | ROZPOCET
| VV |  | 2,65*2,50*2+1,65*2,90 |  | 18.035 | [12 empty] | VV | 2 | 2 | True | 0 | ROZPOCET
| VV |  | 2,65*2,70*2+1,65*2,90 |  | 19.095 | [12 empty] | VV | 2 | 2 | True | 0 | ROZPOCET
| VV |  | 3,00*2,65*2+1,05*2,50 |  | 18.525 | [12 empty] | VV | 2 | 2 | True | 0 | ROZPOCET
| VV |  | stávající vrata, dveře | [14 empty] | VV | 2 | 1 | True | 0 | ROZPOCET
| VV |  | 0,95*2,10+3,00*2,1 |  | 8.295 | [12 empty] | VV | 2 | 2 | True | 0 | ROZPOCET
| VV |  | vnitřní dveře | [14 empty] | VV | 2 | 1 | True | 0 | ROZPOCET
| VV |  | 1,00*2,10*2*200 |  | 840 | [12 empty] | VV | 2 | 2 | True | 0 | ROZPOCET
| VV |  | Mezisoučet |  | 1270.035 | [12 empty] | VV | 2 | 3 | True | 1 | ROZPOCET
551 | M | 58124844 | fólie pro malířské potřeby zakrývací tl 25µ 4x5m | m2 | 1397.039 |  | 0 | CS ÚRS 2023 01 |  | základní |  | 0 | 0 | 0 | 0 | 0 | 32 | M | 2 |  |  |  | ROZPOCET | 0 | 0 | 0 | 0 | 0 | 1 | 0 | 16 | 657975481
| VV |  | 1270,035*1,1 'Přepočtené koeficientem množství |  | 1397.039 | [12 empty] | VV | 2 | 2 | False | 1 | ROZPOCET
552 | K | 784211101 | Malby z malířských směsí oděruvzdorných za mokra dvojnásobné, bílé za mokra oděruvzdorné výborně v místnostech výšky do 3,80 m | m2 | 7855.371 |  | 0 | CS ÚRS 2023 01 |  | základní |  | 0 | 0.00026 | 2.0424 | 0 | 0 | 16 | K | 2 |  |  |  | ROZPOCET | 0 | 0 | 0 | 0 | 0 | 1 | 0 | 16 | -1403960421
| Online PSC |  | https://podminky.urs.cz/item/CS_URS_2023_01/784211101 | [14 empty] | Online PSC | 2
| VV |  | konstrukce SDK | [14 empty] | VV | 2 | 1 | True | 0 | ROZPOCET
| VV |  | "podhledy" 788,90+89,05+168,90+92,90 |  | 1139.75 | [12 empty] | VV | 2 | 2 | True | 0 | ROZPOCET
| VV |  | "obvodové stěny" 217,699+126,091+13,800 |  | 357.59 | [12 empty] | VV | 2 | 2 | True | 0 | ROZPOCET
| VV |  | "vnitřní stěny" (270,214+137,684+196,307+185,293+16,058)*2 |  | 1611.112 | [12 empty] | VV | 2 | 2 | True | 0 | ROZPOCET
| VV |  | Mezisoučet |  | 3108.452 | [12 empty] | VV | 2 | 3 | True | 0 | ROZPOCET
| VV |  | omítky | [14 empty] | VV | 2 | 1 | True | 0 | ROZPOCET
| VV |  | "stropy+schodiště" 494,557+76,600 |  | 571.157 | [12 empty] | VV | 2 | 2 | True | 0 | ROZPOCET
| VV |  | "stěny - schodiště" 187,936 |  | 187.936 | [12 empty] | VV | 2 | 2 | True | 0 | ROZPOCET
| VV |  | "na opravovaných omítkách" 2366,949 |  | 2366.949 | [12 empty] | VV | 2 | 2 | True | 0 | ROZPOCET
| VV |  | "na nových omítkách" 3483,298 |  | 3483.298 | [12 empty] | VV | 2 | 2 | True | 0 | ROZPOCET
| VV |  | Mezisoučet |  | 6609.34 | [12 empty] | VV | 2 | 3 | True | 0 | ROZPOCET
| VV |  | "odpočet obkladů" -966,001 |  | -966.001 | [12 empty] | VV | 2 | 2 | True | 0 | ROZPOCET
| VV |  | "odpočet olejového nátěru" -896,420 |  | -896.42 | [12 empty] | VV | 2 | 2 | True | 0 | ROZPOCET
| VV |  | Mezisoučet |  | -1862.421 | [12 empty] | VV | 2 | 3 | True | 0 | ROZPOCET
| VV |  | Součet |  | 7855.371 | [12 empty] | VV | 2 | 4 | True | 1 | ROZPOCET
| D | 786 | Dokončovací práce - čalounické úpravy |  |  |  | 0 |  |  |  |  | 0 |  | 0.3997 |  | 0 | 2 | D | 1 |  |  |  | ROZPOCET | [6 empty] | 0
553 | K | 786623001 | Montáž venkovních žaluzií do okenního nebo dveřního otvoru, ovládaných manuálně, upevněných na rám, plochy do 4 m2 | kus | 5 |  | 0 | CS ÚRS 2023 01 |  | základní |  | 0 | 0 | 0 | 0 | 0 | 16 | K | 2 |  |  |  | ROZPOCET | 0 | 0 | 0 | 0 | 0 | 1 | 0 | 16 | 1659480439
| Online PSC |  | https://podminky.urs.cz/item/CS_URS_2023_01/786623001 | [14 empty] | Online PSC | 2
| VV |  | "ozn.524" 5 |  | 5 | [12 empty] | VV | 2 | 2 | True | 0 | ROZPOCET
| VV |  | Mezisoučet |  | 5 | [12 empty] | VV | 2 | 3 | True | 1 | ROZPOCET
554 | M | 55342507 | žaluzie Z-90 ovládaná klikou včetně příslušenství plochy do 3,5m2 | m2 | 15.675 |  | 0 | CS ÚRS 2023 01 |  | základní |  | 0 | 0.001 | 0.015675 | 0 | 0 | 32 | M | 2 |  |  |  | ROZPOCET | 0 | 0 | 0 | 0 | 0 | 1 | 0 | 16 | -1421256345
| VV |  | "524" 1,65*1,90*5 |  | 15.675 | [12 empty] | VV | 2 | 2 | True | 0 | ROZPOCET
| VV |  | Mezisoučet |  | 15.675 | [12 empty] | VV | 2 | 3 | True | 1 | ROZPOCET
555 | K | 786623041 | Montáž venkovních žaluzií žaluziové schránky, délky přes 1300 do 2400 mm | kus | 5 |  | 0 | CS ÚRS 2023 01 |  | základní |  | 0 | 0 | 0 | 0 | 0 | 16 | K | 2 |  |  |  | ROZPOCET | 0 | 0 | 0 | 0 | 0 | 1 | 0 | 16 | -1786412637
| Online PSC |  | https://podminky.urs.cz/item/CS_URS_2023_01/786623041 | [14 empty] | Online PSC | 2
556 | M | 28376719 | kryt podomítkový PUR s izolací XPS 30 mm včetně kotvení pro žaluzii plochy do 3,0m2 š do 2,0m | kus | 5 |  | 0 | CS ÚRS 2023 01 |  | základní |  | 0 | 0.001 | 0.005 | 0 | 0 | 32 | M | 2 |  |  |  | ROZPOCET | 0 | 0 | 0 | 0 | 0 | 1 | 0 | 16 | -999863385
557 | K | 786626111 | Montáž zastiňujících žaluzií lamelových vnitřních nebo do oken dvojitých dřevěných | m2 | 291.555 |  | 0 | CS ÚRS 2023 01 |  | základní |  | 0 | 0 | 0 | 0 | 0 | 16 | K | 2 |  |  |  | ROZPOCET | 0 | 0 | 0 | 0 | 0 | 1 | 0 | 16 | -509981206
| Online PSC |  | https://podminky.urs.cz/item/CS_URS_2023_01/786626111 | [14 empty] | Online PSC | 2
| VV |  | "ozn.01.02.03.04" (0,825*1,30*2+1,65*0,60)*(19+24+25+25) |  | 291.555 | [12 empty] | VV | 2 | 2 | True | 0 | ROZPOCET
| VV |  | Mezisoučet |  | 291.555 | [12 empty] | VV | 2 | 3 | True | 1 | ROZPOCET
558 | M | 55346200 | žaluzie horizontální interiérové | m2 | 291.555 |  | 0 | CS ÚRS 2023 01 |  | základní |  | 0 | 0.0013 | 0.37902 | 0 | 0 | 32 | M | 2 |  |  |  | ROZPOCET | 0 | 0 | 0 | 0 | 0 | 1 | 0 | 16 | -271835033
559 | K | 998786103 | Přesun hmot pro stínění a čalounické úpravy stanovený z hmotnosti přesunovaného materiálu vodorovná dopravní vzdálenost do 50 m v objektech výšky (hloubky) přes 12 do 24 m | t | 0.4 |  | 0 | CS ÚRS 2023 01 |  | základní |  | 0 | 0 | 0 | 0 | 0 | 16 | K | 2 |  |  |  | ROZPOCET | 0 | 0 | 0 | 0 | 0 | 1 | 0 | 16 | -933417970
| Online PSC |  | https://podminky.urs.cz/item/CS_URS_2023_01/998786103 | [14 empty] | Online PSC | 2
| D | M | Práce a dodávky M |  |  |  | 0 |  |  |  |  | 0 |  | 0 |  | 0 | 3 | D | 0 |  |  |  | ROZPOCET | [6 empty] | 0
| D | 33-M | Montáže - dopravní zařízení |  |  |  | 0 |  |  |  |  | 0 |  | 0 |  | 0 | 3 | D | 1 |  |  |  | ROZPOCET | [6 empty] | 0
560 | K | 33-M R_001 | Montáž a dodávka - výtah ( podrobná specifikace dle PD ) - nosnost/osoby 630 Kg - rychlost 1 m/s - zdvih 14,570 m - počet stanic/nástupišť 5/5 - označení stanic 1,2,3,4,5 - výchozí stanice 1 - kabina š. x h. x v. 1100 x 1400 x 2100 mm - provedení kabiny Neprůchozí - podlaha Lino odolné - stěny Nerez kartáčovaná - zrcadlo ANO zadní stěna horní polovina - madlo ANO nerez - okopový plech v provedení nerez kartáčovaná SB, - strop LED osvětlení bodovky - další výbava kabiny Telefon, nouzové osvětlení, ovladač v kabině nerez ANTIVANDAL, hlášení přetížení, digitální ukazatel polohy kabiny, tlačítka stanic, tlačítko rychlého otevření dveří – do panelu prosím zabudovat slot pro případné budoucí instalování čipové čtečky. - automatické 2T 900x2000mm - nerez kartáčovaná PO EW30 | kus | 1 |  | 0 |  |  | základní |  | 0 | 0 | 0 | 0 | 0 | 64 | K | 2 |  |  |  | ROZPOCET | 0 | 0 | 0 | 0 | 0 | 1 | 0 | 64 | -525831183

## D.1.4.A - ZTI
{8dc2ef8d-f5fd-468c-bc99-b5b0ee62d5b0}
2
| KRYCÍ LIST SOUPISU PRACÍ | [7 empty] | v --- níže se nacházejí doplnkové a pomocné údaje k sestavám --- v | [8 empty] | False
Stavba:
SUPŠ Jihlava - Helenín - rekonstrukce DM (UZNATELNÉ NÁKLADY)
Objekt:
SO_01 - domov mládeže
Soupis:
D.1.4.A - ZTI
| KSO: |  |  |  |  | CC-CZ:
| Místo: |  | Jihlava - Helenín |  |  | Datum: | 21. 2. 2023
| Zadavatel: |  |  |  |  | IČ:
|  | Kraj Vysočina, Žižkova 57/1882, 58733 Jihlava |  |  |  | DIČ:
| Uchazeč: |  |  |  |  | IČ: | Vyplň údaj
|  | Vyplň údaj |  |  |  | DIČ: | Vyplň údaj
| Projektant: |  |  |  |  | IČ:
|  | Obchodní projekt Jihlava, spol.s r.o. |  |  |  | DIČ:
| Zpracovatel: |  |  |  |  | IČ:
|  | Veronika Šturcová |  |  |  | DIČ:
Poznámka:
| Cena bez DPH | [5 empty] | 0
|  |  | Základ daně |  |  | Sazba daně | Výše daně
| DPH | základní | 0 |  |  | 21% | 0
|  | snížená | 0 |  |  | 15% | 0
|  | zákl. přenesená | 0 |  |  | 21% | 0
|  | sníž. přenesená | 0 |  |  | 15% | 0
|  | nulová | 0 |  |  | 0% | 0
| Cena s DPH |  |  | v | CZK |  | 0
REKAPITULACE ČLENĚNÍ SOUPISU PRACÍ
Stavba:
SUPŠ Jihlava - Helenín - rekonstrukce DM (UZNATELNÉ NÁKLADY)
Objekt:
SO_01 - domov mládeže
Soupis:
D.1.4.A - ZTI
Místo: |  |  | Jihlava - Helenín |  |  | Datum: | 21. 2. 2023
Zadavatel: |  |  | Kraj Vysočina, Žižkova 57/1882, 58733 Jihlava |  |  | Projektant: | Obchodní projekt Jihlava, spol.s r.o.
Uchazeč: |  |  | Vyplň údaj |  |  | Zpracovatel: | Veronika Šturcová
Kód dílu - Popis | [6 empty] | Cena celkem [CZK]
Náklady stavby celkem | [6 empty] | 0 | [11 empty] | -1
| HSV - Práce a dodávky HSV | [5 empty] | 0
| 1 - Zemní práce | [5 empty] | 0
| 4 - Vodorovné konstrukce | [5 empty] | 0
| 5 - Komunikace pozemní | [5 empty] | 0
| 6 - Úpravy povrchů, podlahy a osazování výplní | [5 empty] | 0
| 8 - Trubní vedení | [5 empty] | 0
| 9 - Ostatní konstrukce a práce, bourání | [5 empty] | 0
| 997 - Přesun sutě | [5 empty] | 0
| 998 - Přesun hmot | [5 empty] | 0
| PSV - Práce a dodávky PSV | [5 empty] | 0
| 721 - Zdravotechnika - vnitřní kanalizace | [5 empty] | 0
| 722 - Zdravotechnika - vnitřní vodovod | [5 empty] | 0
| 725 - Zdravotechnika - zařizovací předměty | [5 empty] | 0
| 726 - Zdravotechnika - předstěnové instalace | [5 empty] | 0
| 727 - Zdravotechnika - požární ochrana | [5 empty] | 0
| 734 - Ústřední vytápění - armatury | [5 empty] | 0
| 751 - Vzduchotechnika | [5 empty] | 0
SOUPIS PRACÍ
Stavba:
SUPŠ Jihlava - Helenín - rekonstrukce DM (UZNATELNÉ NÁKLADY)
Objekt:
SO_01 - domov mládeže
Soupis:
D.1.4.A - ZTI
Místo: |  |  | Jihlava - Helenín |  |  | Datum: | 21. 2. 2023
Zadavatel: |  |  | Kraj Vysočina, Žižkova 57/1882, 58733 Jihlava |  |  | Projektant: | Obchodní projekt Jihlava, spol.s r.o.
Uchazeč: |  |  | Vyplň údaj |  |  | Zpracovatel: | Veronika Šturcová
PČ | Typ | Kód | Popis | MJ | Množství | J.cena [CZK] | Cena celkem [CZK] | Cenová soustava |  | DPH | J. Nh [h] | Nh celkem [h] | J. hmotnost [t] | Hmotnost celkem [t] | J. suť [t] | Suť Celkem [t]
Náklady soupisu celkem | [6 empty] | 0 |  |  |  |  | 0 |  | 286.5543 |  | 316.8358 |  | D | -1 | [10 empty] | 0
| D | HSV | Práce a dodávky HSV |  |  |  | 0 |  |  |  |  | 0 |  | 274.6831 |  | 304.39 | 1 | D | 0 |  |  |  | ROZPOCET | [6 empty] | 0
| D | 1 | Zemní práce |  |  |  | 0 |  |  |  |  | 0 |  | 184.8287 |  | 2.2721 | 1 | D | 1 |  |  |  | ROZPOCET | [6 empty] | 0
1 | K | 113107023 | Odstranění podkladů nebo krytů při překopech inženýrských sítí s přemístěním hmot na skládku ve vzdálenosti do 3 m nebo s naložením na dopravní prostředek ručně z kameniva hrubého drceného, o tl. vrstvy přes 200 do 300 mm | m2 | 2.97 |  | 0 | CS ÚRS 2023 01 |  | základní |  | 0 | 0 | 0 | 0.44 | 1.3068 | 4 | K | 2 |  |  |  | ROZPOCET | 0 | 0 | 0 | 0 | 0 | 1 | 0 | 4 | -815312283
| Online PSC |  | https://podminky.urs.cz/item/CS_URS_2023_01/113107023 | [14 empty] | Online PSC | 2
| VV |  | "Areálová kanalizace" 2,7*1,1 |  | 2.97 | [12 empty] | VV | 2 | 2 | True | 0 | ROZPOCET
| VV |  | Součet |  | 2.97 | [12 empty] | VV | 2 | 4 | True | 1 | ROZPOCET
2 | K | 113107031 | Odstranění podkladů nebo krytů při překopech inženýrských sítí s přemístěním hmot na skládku ve vzdálenosti do 3 m nebo s naložením na dopravní prostředek ručně z betonu prostého, o tl. vrstvy přes 100 do 150 mm | m2 | 2.97 |  | 0 | CS ÚRS 2023 01 |  | základní |  | 0 | 0 | 0 | 0.325 | 0.96525 | 4 | K | 2 |  |  |  | ROZPOCET | 0 | 0 | 0 | 0 | 0 | 1 | 0 | 4 | -937798604
| Online PSC |  | https://podminky.urs.cz/item/CS_URS_2023_01/113107031 | [14 empty] | Online PSC | 2
| VV |  | "Areálová kanalizace" 2,7*1,1 |  | 2.97 | [12 empty] | VV | 2 | 2 | True | 0 | ROZPOCET
| VV |  | Součet |  | 2.97 | [12 empty] | VV | 2 | 4 | True | 1 | ROZPOCET
3 | K | 132312231 | Hloubení rýh šířky přes 800 do 2 000 mm při překopech inženýrských sítí ručně zapažených i nezapažených, s urovnáním dna do předepsaného profilu a spádu objemu do 10 m3 v hornině třídy těžitelnosti II skupiny 4 soudržných | m3 | 2.673 |  | 0 | CS ÚRS 2023 01 |  | základní |  | 0 | 0 | 0 | 0 | 0 | 4 | K | 2 |  |  |  | ROZPOCET | 0 | 0 | 0 | 0 | 0 | 1 | 0 | 4 | 1879734375
| Online PSC |  | https://podminky.urs.cz/item/CS_URS_2023_01/132312231 | [14 empty] | Online PSC | 2
| VV |  | "Areálová kanalizace" 2,7*1,1*0,9 |  | 2.673 | [12 empty] | VV | 2 | 2 | True | 0 | ROZPOCET
| VV |  | Součet |  | 2.673 | [12 empty] | VV | 2 | 4 | True | 1 | ROZPOCET
4 | K | 139711111 | Vykopávka v uzavřených prostorech ručně v hornině třídy těžitelnosti I skupiny 1 až 3 | m3 | 111.18 |  | 0 | CS ÚRS 2023 01 |  | základní |  | 0 | 0 | 0 | 0 | 0 | 4 | K | 2 |  |  |  | ROZPOCET | 0 | 0 | 0 | 0 | 0 | 1 | 0 | 4 | 890128431
| Online PSC |  | https://podminky.urs.cz/item/CS_URS_2023_01/139711111 | [14 empty] | Online PSC | 2
| P |  | Poznámka k položce: - práce spojené s ležatou kanalizací v 1.NP | [14 empty] | P | 2
| VV |  | "1.NP" 109*1,2*0,85 |  | 111.18 | [12 empty] | VV | 2 | 2 | True | 0 | ROZPOCET
| VV |  | Součet |  | 111.18 | [12 empty] | VV | 2 | 4 | True | 1 | ROZPOCET
5 | K | 151101101 | Zřízení pažení a rozepření stěn rýh pro podzemní vedení příložné pro jakoukoliv mezerovitost, hloubky do 2 m | m2 | 265.11 |  | 0 | CS ÚRS 2023 01 |  | základní |  | 0 | 0.00084 | 0.22269 | 0 | 0 | 4 | K | 2 |  |  |  | ROZPOCET | 0 | 0 | 0 | 0 | 0 | 1 | 0 | 4 | -290968896
| Online PSC |  | https://podminky.urs.cz/item/CS_URS_2023_01/151101101 | [14 empty] | Online PSC | 2
| P |  | Poznámka k položce: - práce spojené s ležatou kanalizací v 1.NP | [14 empty] | P | 2
| VV |  | "1.NP" 109*1,2*2 |  | 261.6 | [12 empty] | VV | 2 | 2 | True | 0 | ROZPOCET
| VV |  | "Areálová kanalizace" 2,7*1,3 |  | 3.51 | [12 empty] | VV | 2 | 2 | True | 0 | ROZPOCET
| VV |  | Součet |  | 265.11 | [12 empty] | VV | 2 | 4 | True | 1 | ROZPOCET
6 | K | 151101111 | Odstranění pažení a rozepření stěn rýh pro podzemní vedení s uložením materiálu na vzdálenost do 3 m od kraje výkopu příložné, hloubky do 2 m | m2 | 265.11 |  | 0 | CS ÚRS 2023 01 |  | základní |  | 0 | 0 | 0 | 0 | 0 | 4 | K | 2 |  |  |  | ROZPOCET | 0 | 0 | 0 | 0 | 0 | 1 | 0 | 4 | 2018725766
| Online PSC |  | https://podminky.urs.cz/item/CS_URS_2023_01/151101111 | [14 empty] | Online PSC | 2
| P |  | Poznámka k položce: - práce spojené s ležatou kanalizací v 1.NP | [14 empty] | P | 2
| VV |  | "1.NP" 109*1,2*2 |  | 261.6 | [12 empty] | VV | 2 | 2 | True | 0 | ROZPOCET
| VV |  | "Areálová kanalizace" 2,7*1,3 |  | 3.51 | [12 empty] | VV | 2 | 2 | True | 0 | ROZPOCET
| VV |  | Součet |  | 265.11 | [12 empty] | VV | 2 | 4 | True | 1 | ROZPOCET
7 | K | 162751137 | Vodorovné přemístění výkopku nebo sypaniny po suchu na obvyklém dopravním prostředku, bez naložení výkopku, avšak se složením bez rozhrnutí z horniny třídy těžitelnosti II skupiny 4 a 5 na vzdálenost přes 9 000 do 10 000 m | m3 | 2.673 |  | 0 | CS ÚRS 2023 01 |  | základní |  | 0 | 0 | 0 | 0 | 0 | 4 | K | 2 |  |  |  | ROZPOCET | 0 | 0 | 0 | 0 | 0 | 1 | 0 | 4 | -1166719155
| Online PSC |  | https://podminky.urs.cz/item/CS_URS_2023_01/162751137 | [14 empty] | Online PSC | 2
| VV |  | "Areálová kanalizace" 2,7*1,1*0,9 |  | 2.673 | [12 empty] | VV | 2 | 2 | True | 0 | ROZPOCET
| VV |  | Součet |  | 2.673 | [12 empty] | VV | 2 | 4 | True | 1 | ROZPOCET
8 | K | 167111102 | Nakládání, skládání a překládání neulehlého výkopku nebo sypaniny ručně nakládání, z hornin třídy těžitelnosti II, skupiny 4 a 5 | m3 | 2.673 |  | 0 | CS ÚRS 2023 01 |  | základní |  | 0 | 0 | 0 | 0 | 0 | 4 | K | 2 |  |  |  | ROZPOCET | 0 | 0 | 0 | 0 | 0 | 1 | 0 | 4 | -2048504795
| Online PSC |  | https://podminky.urs.cz/item/CS_URS_2023_01/167111102 | [14 empty] | Online PSC | 2
| VV |  | "Areálová kanalizace" 2,7*1,1*0,9 |  | 2.673 | [12 empty] | VV | 2 | 2 | True | 0 | ROZPOCET
| VV |  | Součet |  | 2.673 | [12 empty] | VV | 2 | 4 | True | 1 | ROZPOCET
9 | K | 171201221 | Poplatek za uložení stavebního odpadu na skládce (skládkovné) zeminy a kamení zatříděného do Katalogu odpadů pod kódem 17 05 04 | t | 0.722 |  | 0 | CS ÚRS 2023 01 |  | základní |  | 0 | 0 | 0 | 0 | 0 | 4 | K | 2 |  |  |  | ROZPOCET | 0 | 0 | 0 | 0 | 0 | 1 | 0 | 4 | 275829611
| Online PSC |  | https://podminky.urs.cz/item/CS_URS_2023_01/171201221 | [14 empty] | Online PSC | 2
| P |  | Poznámka k položce: - 27% odvoz na skládku - 73% odvoz na recyklační skládku | [14 empty] | P | 2
| VV |  | "Areálová kanalizace" 2,7*1,1*0,9 |  | 2.673 | [12 empty] | VV | 2 | 2 | True | 0 | ROZPOCET
| VV |  | Součet |  | 2.673 | [12 empty] | VV | 2 | 4 | True | 1 | ROZPOCET
| VV |  | 2,673*0,27 'Přepočtené koeficientem množství |  | 0.722 | [12 empty] | VV | 2 | 2 | False | 1 | ROZPOCET
10 | K | 171201231 | Poplatek za uložení stavebního odpadu na recyklační skládce (skládkovné) zeminy a kamení zatříděného do Katalogu odpadů pod kódem 17 05 04 | t | 1.951 |  | 0 | CS ÚRS 2023 01 |  | základní |  | 0 | 0 | 0 | 0 | 0 | 4 | K | 2 |  |  |  | ROZPOCET | 0 | 0 | 0 | 0 | 0 | 1 | 0 | 4 | -66860596
| Online PSC |  | https://podminky.urs.cz/item/CS_URS_2023_01/171201231 | [14 empty] | Online PSC | 2
| P |  | Poznámka k položce: - 27% odvoz na skládku - 73% odvoz na recyklační skládku | [14 empty] | P | 2
| VV |  | "Areálová kanalizace" 2,7*1,1*0,9 |  | 2.673 | [12 empty] | VV | 2 | 2 | True | 0 | ROZPOCET
| VV |  | Součet |  | 2.673 | [12 empty] | VV | 2 | 4 | True | 1 | ROZPOCET
| VV |  | 2,673*0,73 'Přepočtené koeficientem množství |  | 1.951 | [12 empty] | VV | 2 | 2 | False | 1 | ROZPOCET
11 | K | 171251201 | Uložení sypaniny na skládky nebo meziskládky bez hutnění s upravením uložené sypaniny do předepsaného tvaru | m3 | 2.673 |  | 0 | CS ÚRS 2023 01 |  | základní |  | 0 | 0 | 0 | 0 | 0 | 4 | K | 2 |  |  |  | ROZPOCET | 0 | 0 | 0 | 0 | 0 | 1 | 0 | 4 | -1992646059
| Online PSC |  | https://podminky.urs.cz/item/CS_URS_2023_01/171251201 | [14 empty] | Online PSC | 2
| VV |  | "Areálová kanalizace" 2,7*1,1*0,9 |  | 2.673 | [12 empty] | VV | 2 | 2 | True | 0 | ROZPOCET
| VV |  | Součet |  | 2.673 | [12 empty] | VV | 2 | 4 | True | 1 | ROZPOCET
12 | K | 174152101 | Zásyp sypaninou z jakékoliv horniny při překopech inženýrských sítí strojně objemu do 30 m3 s uložením výkopku ve vrstvách se zhutněním jam, šachet, rýh nebo kolem objektů v těchto vykopávkách | m3 | 0.743 |  | 0 | CS ÚRS 2023 01 |  | základní |  | 0 | 0 | 0 | 0 | 0 | 4 | K | 2 |  |  |  | ROZPOCET | 0 | 0 | 0 | 0 | 0 | 1 | 0 | 4 | 1002858871
| Online PSC |  | https://podminky.urs.cz/item/CS_URS_2023_01/174152101 | [14 empty] | Online PSC | 2
| VV |  | "Areálová kanalizace" 2,7*1,1*0,25 |  | 0.743 | [12 empty] | VV | 2 | 2 | True | 0 | ROZPOCET
| VV |  | Součet |  | 0.743 | [12 empty] | VV | 2 | 4 | True | 1 | ROZPOCET
13 | M | 58333674 | kamenivo těžené hrubé frakce 16/32 | t | 1.486 |  | 0 | CS ÚRS 2023 01 |  | základní |  | 0 | 1 | 1.486 | 0 | 0 | 8 | M | 2 |  |  |  | ROZPOCET | 0 | 0 | 0 | 0 | 0 | 1 | 0 | 4 | -1170470318
| VV |  | "Areálová kanalizace" 2,7*1,1*0,25 |  | 0.743 | [12 empty] | VV | 2 | 2 | True | 0 | ROZPOCET
| VV |  | Součet |  | 0.743 | [12 empty] | VV | 2 | 4 | True | 1 | ROZPOCET
| VV |  | 0,743*2 'Přepočtené koeficientem množství |  | 1.486 | [12 empty] | VV | 2 | 2 | False | 1 | ROZPOCET
14 | K | 175111101 | Obsypání potrubí ručně sypaninou z vhodných hornin třídy těžitelnosti I a II, skupiny 1 až 4 nebo materiálem připraveným podél výkopu ve vzdálenosti do 3 m od jeho kraje pro jakoukoliv hloubku výkopu a míru zhutnění bez prohození sypaniny | m3 | 91.56 |  | 0 | CS ÚRS 2023 01 |  | základní |  | 0 | 0 | 0 | 0 | 0 | 4 | K | 2 |  |  |  | ROZPOCET | 0 | 0 | 0 | 0 | 0 | 1 | 0 | 4 | -339858440
| Online PSC |  | https://podminky.urs.cz/item/CS_URS_2023_01/175111101 | [14 empty] | Online PSC | 2
| P |  | Poznámka k položce: - práce spojené s ležatou kanalizací v 1.NP | [14 empty] | P | 2
| VV |  | "1.NP" 109*1,2*0,7 |  | 91.56 | [12 empty] | VV | 2 | 2 | True | 0 | ROZPOCET
| VV |  | Součet |  | 91.56 | [12 empty] | VV | 2 | 4 | True | 1 | ROZPOCET
15 | M | 58337303 | štěrkopísek frakce 0/8 | t | 183.12 |  | 0 | CS ÚRS 2023 01 |  | základní |  | 0 | 1 | 183.12 | 0 | 0 | 8 | M | 2 |  |  |  | ROZPOCET | 0 | 0 | 0 | 0 | 0 | 1 | 0 | 4 | 125661997
| VV |  | 91,56*2 'Přepočtené koeficientem množství |  | 183.12 | [12 empty] | VV | 2 | 2 | False | 1 | ROZPOCET
16 | K | 181951114 | Úprava pláně vyrovnáním výškových rozdílů strojně v hornině třídy těžitelnosti II, skupiny 4 a 5 se zhutněním | m2 | 2.97 |  | 0 | CS ÚRS 2023 01 |  | základní |  | 0 | 0 | 0 | 0 | 0 | 4 | K | 2 |  |  |  | ROZPOCET | 0 | 0 | 0 | 0 | 0 | 1 | 0 | 4 | -1274762986
| Online PSC |  | https://podminky.urs.cz/item/CS_URS_2023_01/181951114 | [14 empty] | Online PSC | 2
| VV |  | "Areálová kanalizace" 2,7*1,1 |  | 2.97 | [12 empty] | VV | 2 | 2 | True | 0 | ROZPOCET
| VV |  | Součet |  | 2.97 | [12 empty] | VV | 2 | 4 | True | 1 | ROZPOCET
| D | 4 | Vodorovné konstrukce |  |  |  | 0 |  |  |  |  | 0 |  | 37.9402 |  | 0 | 1 | D | 1 |  |  |  | ROZPOCET | [6 empty] | 0
17 | K | 451573111 | Lože pod potrubí, stoky a drobné objekty v otevřeném výkopu z písku a štěrkopísku do 63 mm | m3 | 20.066 |  | 0 | CS ÚRS 2023 01 |  | základní |  | 0 | 1.8908 | 37.9402 | 0 | 0 | 4 | K | 2 |  |  |  | ROZPOCET | 0 | 0 | 0 | 0 | 0 | 1 | 0 | 4 | 238481656
| Online PSC |  | https://podminky.urs.cz/item/CS_URS_2023_01/451573111 | [14 empty] | Online PSC | 2
| P |  | Poznámka k položce: - práce spojené s ležatou kanalizací v 1.NP | [14 empty] | P | 2
| VV |  | "1.NP" 109*1,2*0,15 |  | 19.62 | [12 empty] | VV | 2 | 2 | True | 0 | ROZPOCET
| VV |  | "Areálová kanalizace" 2,7*1,1*0,15 |  | 0.446 | [12 empty] | VV | 2 | 2 | True | 0 | ROZPOCET
| VV |  | Součet |  | 20.066 | [12 empty] | VV | 2 | 4 | True | 1 | ROZPOCET
| D | 5 | Komunikace pozemní |  |  |  | 0 |  |  |  |  | 0 |  | 2.442 |  | 0 | 1 | D | 1 |  |  |  | ROZPOCET | [6 empty] | 0
18 | K | 564681011 | Podklad z kameniva hrubého drceného vel. 63-125 mm, s rozprostřením a zhutněním plochy jednotlivě do 100 m2, po zhutnění tl. 300 mm | m2 | 2.97 |  | 0 | CS ÚRS 2023 01 |  | základní |  | 0 | 0.573 | 1.7018 | 0 | 0 | 4 | K | 2 |  |  |  | ROZPOCET | 0 | 0 | 0 | 0 | 0 | 1 | 0 | 4 | -341028216
| Online PSC |  | https://podminky.urs.cz/item/CS_URS_2023_01/564681011 | [14 empty] | Online PSC | 2
| VV |  | "Areálová kanalizace" 2,7*1,1 |  | 2.97 | [12 empty] | VV | 2 | 2 | True | 0 | ROZPOCET
| VV |  | Součet |  | 2.97 | [12 empty] | VV | 2 | 4 | True | 1 | ROZPOCET
19 | K | 581111111 | Kryt cementobetonový silničních komunikací skupiny CB I tl. 100 mm | m2 | 2.97 |  | 0 | CS ÚRS 2023 01 |  | základní |  | 0 | 0.24922 | 0.74018 | 0 | 0 | 4 | K | 2 |  |  |  | ROZPOCET | 0 | 0 | 0 | 0 | 0 | 1 | 0 | 4 | 1090967600
| Online PSC |  | https://podminky.urs.cz/item/CS_URS_2023_01/581111111 | [14 empty] | Online PSC | 2
| VV |  | "Areálová kanalizace" 2,7*1,1 |  | 2.97 | [12 empty] | VV | 2 | 2 | True | 0 | ROZPOCET
| VV |  | Součet |  | 2.97 | [12 empty] | VV | 2 | 4 | True | 1 | ROZPOCET
| D | 6 | Úpravy povrchů, podlahy a osazování výplní |  |  |  | 0 |  |  |  |  | 0 |  | 45.146 |  | 0 | 1 | D | 1 |  |  |  | ROZPOCET | [6 empty] | 0
20 | K | 631312141 | Doplnění dosavadních mazanin prostým betonem s dodáním hmot, bez potěru, plochy jednotlivě rýh v dosavadních mazaninách | m3 | 19.62 |  | 0 | CS ÚRS 2023 01 |  | základní |  | 0 | 2.301 | 45.146 | 0 | 0 | 4 | K | 2 |  |  |  | ROZPOCET | 0 | 0 | 0 | 0 | 0 | 1 | 0 | 4 | -1002660280
| Online PSC |  | https://podminky.urs.cz/item/CS_URS_2023_01/631312141 | [14 empty] | Online PSC | 2
| P |  | Poznámka k položce: - práce spojené s ležatou kanalizací v 1.NP | [14 empty] | P | 2
| VV |  | "1.NP" 109*1,2*0,15 |  | 19.62 | [12 empty] | VV | 2 | 2 | True | 0 | ROZPOCET
| VV |  | Součet |  | 19.62 | [12 empty] | VV | 2 | 4 | True | 1 | ROZPOCET
| D | 8 | Trubní vedení |  |  |  | 0 |  |  |  |  | 0 |  | 4.3262 |  | 0 | 1 | D | 1 |  |  |  | ROZPOCET | [6 empty] | 0
21 | K | 837355121 | Výsek a montáž kameninové odbočné tvarovky na kameninovém potrubí DN 200 | kus | 1 |  | 0 | CS ÚRS 2023 01 |  | základní |  | 0 | 1.1218 | 1.1218 | 0 | 0 | 4 | K | 2 |  |  |  | ROZPOCET | 0 | 0 | 0 | 0 | 0 | 1 | 0 | 4 | -1188191358
| Online PSC |  | https://podminky.urs.cz/item/CS_URS_2023_01/837355121 | [14 empty] | Online PSC | 2
22 | K | 871355221 | Kanalizační potrubí z tvrdého PVC v otevřeném výkopu ve sklonu do 20 %, hladkého plnostěnného jednovrstvého, tuhost třídy SN 8 DN 200 | m | 3 |  | 0 | CS ÚRS 2023 01 |  | základní |  | 0 | 0.0044 | 0.0132 | 0 | 0 | 4 | K | 2 |  |  |  | ROZPOCET | 0 | 0 | 0 | 0 | 0 | 1 | 0 | 4 | 1173620375
| Online PSC |  | https://podminky.urs.cz/item/CS_URS_2023_01/871355221 | [14 empty] | Online PSC | 2
| VV |  | "Areálová kanalizace" 3 |  | 3 | [12 empty] | VV | 2 | 2 | True | 0 | ROZPOCET
| VV |  | Součet |  | 3 | [12 empty] | VV | 2 | 4 | True | 1 | ROZPOCET
23 | K | 877355211 | Montáž tvarovek na kanalizačním potrubí z trub z plastu z tvrdého PVC nebo z polypropylenu v otevřeném výkopu jednoosých DN 200 | kus | 1 |  | 0 | CS ÚRS 2023 01 |  | základní |  | 0 | 1e-05 | 1e-05 | 0 | 0 | 4 | K | 2 |  |  |  | ROZPOCET | 0 | 0 | 0 | 0 | 0 | 1 | 0 | 4 | 1139379269
| Online PSC |  | https://podminky.urs.cz/item/CS_URS_2023_01/877355211 | [14 empty] | Online PSC | 2
| VV |  | "Areálová kanalizace" 1 |  | 1 | [12 empty] | VV | 2 | 2 | True | 0 | ROZPOCET
| VV |  | Součet |  | 1 | [12 empty] | VV | 2 | 4 | True | 1 | ROZPOCET
24 | M | 28611366 | koleno kanalizace PVC KG 200x45° | kus | 1 |  | 0 | CS ÚRS 2023 01 |  | základní |  | 0 | 0.0014 | 0.0014 | 0 | 0 | 8 | M | 2 |  |  |  | ROZPOCET | 0 | 0 | 0 | 0 | 0 | 1 | 0 | 4 | 1042294958
25 | K | 892351111 | Tlakové zkoušky vodou na potrubí DN 150 nebo 200 | m | 3 |  | 0 | CS ÚRS 2023 01 |  | základní |  | 0 | 0 | 0 | 0 | 0 | 4 | K | 2 |  |  |  | ROZPOCET | 0 | 0 | 0 | 0 | 0 | 1 | 0 | 4 | 1233462326
| Online PSC |  | https://podminky.urs.cz/item/CS_URS_2023_01/892351111 | [14 empty] | Online PSC | 2
26 | K | 892372111 | Tlakové zkoušky vodou zabezpečení konců potrubí při tlakových zkouškách DN do 300 | kus | 1 |  | 0 | CS ÚRS 2023 01 |  | základní |  | 0 | 0.45937 | 0.45937 | 0 | 0 | 4 | K | 2 |  |  |  | ROZPOCET | 0 | 0 | 0 | 0 | 0 | 1 | 0 | 4 | 1850821041
| Online PSC |  | https://podminky.urs.cz/item/CS_URS_2023_01/892372111 | [14 empty] | Online PSC | 2
27 | K | 894215111 | Šachtice domovní kanalizační (revizní) se stěnami z betonu se základovou deskou (dnem) z betonu, s vyspravením s nerovností, obetonováním potrubí ve stěnách a nade dnem, s cementovým potěrem ve spádu k čisticí vložce, s dodáním a osazením poklopu vel. 500x500 mm obestavěného prostoru do 1,30 m3 | m3 | 1.62 |  | 0 | CS ÚRS 2023 01 |  | základní |  | 0 | 1.6854 | 2.7304 | 0 | 0 | 4 | K | 2 |  |  |  | ROZPOCET | 0 | 0 | 0 | 0 | 0 | 1 | 0 | 4 | 2118931935
| Online PSC |  | https://podminky.urs.cz/item/CS_URS_2023_01/894215111 | [14 empty] | Online PSC | 2
| P |  | Poznámka k položce: - práce spojené s ležatou kanalizací v 1.NP | [14 empty] | P | 2
| VV |  | "1.NP" 0,9*1,2*1,5 |  | 1.62 | [12 empty] | VV | 2 | 2 | True | 0 | ROZPOCET
| VV |  | Součet |  | 1.62 | [12 empty] | VV | 2 | 4 | True | 1 | ROZPOCET
| D | 9 | Ostatní konstrukce a práce, bourání |  |  |  | 0 |  |  |  |  | 0 |  | 0 |  | 302.118 | 1 | D | 1 |  |  |  | ROZPOCET | [6 empty] | 0
28 | K | 965043441 | Bourání mazanin betonových s potěrem nebo teracem tl. do 150 mm, plochy přes 4 m2 | m3 | 130.8 |  | 0 | CS ÚRS 2023 01 |  | základní |  | 0 | 0 | 0 | 2.2 | 287.76 | 4 | K | 2 |  |  |  | ROZPOCET | 0 | 0 | 0 | 0 | 0 | 1 | 0 | 4 | -2094927231
| Online PSC |  | https://podminky.urs.cz/item/CS_URS_2023_01/965043441 | [14 empty] | Online PSC | 2
| P |  | Poznámka k položce: - práce spojené s ležatou kanalizací v 1.NP | [14 empty] | P | 2
| VV |  | "1.NP" 109*1,2 |  | 130.8 | [12 empty] | VV | 2 | 2 | True | 0 | ROZPOCET
| VV |  | Součet |  | 130.8 | [12 empty] | VV | 2 | 4 | True | 1 | ROZPOCET
29 | K | 971028581 | Vybourání otvorů ve zdivu základovém nebo nadzákladovém kamenném, smíšeném smíšeném, plochy do 1 m2, tl. do 900 mm | m3 | 0.225 |  | 0 | CS ÚRS 2023 01 |  | základní |  | 0 | 0 | 0 | 2 | 0.45 | 4 | K | 2 |  |  |  | ROZPOCET | 0 | 0 | 0 | 0 | 0 | 1 | 0 | 4 | -781952791
| Online PSC |  | https://podminky.urs.cz/item/CS_URS_2023_01/971028581 | [14 empty] | Online PSC | 2
| P |  | Poznámka k položce: - práce spojené s ležatou kanalizací v 1.NP | [14 empty] | P | 2
| VV |  | "1.NP" 0,5*0,5*0,9 |  | 0.225 | [12 empty] | VV | 2 | 2 | True | 0 | ROZPOCET
| VV |  | Součet |  | 0.225 | [12 empty] | VV | 2 | 4 | True | 1 | ROZPOCET
30 | K | 972054241 | Vybourání otvorů ve stropech nebo klenbách železobetonových bez odstranění podlahy a násypu, plochy do 0,09 m2, tl. do 150 mm | kus | 74 |  | 0 | CS ÚRS 2023 01 |  | základní |  | 0 | 0 | 0 | 0.032 | 2.368 | 4 | K | 2 |  |  |  | ROZPOCET | 0 | 0 | 0 | 0 | 0 | 1 | 0 | 4 | 2103655141
| Online PSC |  | https://podminky.urs.cz/item/CS_URS_2023_01/972054241 | [14 empty] | Online PSC | 2
| VV |  | "1.NP" 19 |  | 19 | [12 empty] | VV | 2 | 2 | True | 0 | ROZPOCET
| VV |  | "2.NP" 17 |  | 17 | [12 empty] | VV | 2 | 2 | True | 0 | ROZPOCET
| VV |  | "3.NP" 16 |  | 16 | [12 empty] | VV | 2 | 2 | True | 0 | ROZPOCET
| VV |  | "4.NP" 22 |  | 22 | [12 empty] | VV | 2 | 2 | True | 0 | ROZPOCET
| VV |  | Součet |  | 74 | [12 empty] | VV | 2 | 4 | True | 1 | ROZPOCET
31 | K | 974031134 | Vysekání rýh ve zdivu cihelném na maltu vápennou nebo vápenocementovou do hl. 50 mm a šířky do 150 mm | m | 477 |  | 0 | CS ÚRS 2023 01 |  | základní |  | 0 | 0 | 0 | 0.013 | 6.201 | 4 | K | 2 |  |  |  | ROZPOCET | 0 | 0 | 0 | 0 | 0 | 1 | 0 | 4 | 2104021235
| Online PSC |  | https://podminky.urs.cz/item/CS_URS_2023_01/974031134 | [14 empty] | Online PSC | 2
| P |  | Poznámka k položce: - potrubí vodovodu | [14 empty] | P | 2
| VV |  | "1.NP" 1+5+14+54 |  | 74 | [12 empty] | VV | 2 | 2 | True | 0 | ROZPOCET
| VV |  | "2.NP" 34+53+27 |  | 114 | [12 empty] | VV | 2 | 2 | True | 0 | ROZPOCET
| VV |  | "3.NP" 61+63+25 |  | 149 | [12 empty] | VV | 2 | 2 | True | 0 | ROZPOCET
| VV |  | "4.NP" 52+63+25 |  | 140 | [12 empty] | VV | 2 | 2 | True | 0 | ROZPOCET
| VV |  | Součet |  | 477 | [12 empty] | VV | 2 | 4 | True | 1 | ROZPOCET
32 | K | 974031144 | Vysekání rýh ve zdivu cihelném na maltu vápennou nebo vápenocementovou do hl. 70 mm a šířky do 150 mm | m | 281 |  | 0 | CS ÚRS 2023 01 |  | základní |  | 0 | 0 | 0 | 0.019 | 5.339 | 4 | K | 2 |  |  |  | ROZPOCET | 0 | 0 | 0 | 0 | 0 | 1 | 0 | 4 | -739643790
| Online PSC |  | https://podminky.urs.cz/item/CS_URS_2023_01/974031144 | [14 empty] | Online PSC | 2
| P |  | Poznámka k položce: - potrubí kanalizace | [14 empty] | P | 2
| VV |  | "1.NP" 6+29+7+13 |  | 55 | [12 empty] | VV | 2 | 2 | True | 0 | ROZPOCET
| VV |  | "2.NP" 2+4+10+5+23 |  | 44 | [12 empty] | VV | 2 | 2 | True | 0 | ROZPOCET
| VV |  | "3.NP" 5+10+39+10+21 |  | 85 | [12 empty] | VV | 2 | 2 | True | 0 | ROZPOCET
| VV |  | "4.NP" 2+12+37+18+28 |  | 97 | [12 empty] | VV | 2 | 2 | True | 0 | ROZPOCET
| VV |  | Součet |  | 281 | [12 empty] | VV | 2 | 4 | True | 1 | ROZPOCET
| D | 997 | Přesun sutě |  |  |  | 0 |  |  |  |  | 0 |  | 0 |  | 0 | 1 | D | 1 |  |  |  | ROZPOCET | [6 empty] | 0
33 | K | 997006512 | Vodorovná doprava suti na skládku s naložením na dopravní prostředek a složením přes 100 m do 1 km | t | 316.836 |  | 0 | CS ÚRS 2023 01 |  | základní |  | 0 | 0 | 0 | 0 | 0 | 4 | K | 2 |  |  |  | ROZPOCET | 0 | 0 | 0 | 0 | 0 | 1 | 0 | 4 | -1301236950
| Online PSC |  | https://podminky.urs.cz/item/CS_URS_2023_01/997006512 | [14 empty] | Online PSC | 2
| P |  | Poznámka k položce: - 27% odvoz na skládku - 73% odvoz na recyklační skládku - 9 km (dle dispozic zhotovitele) | [14 empty] | P | 2
34 | K | 997006519 | Vodorovná doprava suti na skládku Příplatek k ceně -6512 za každý další i započatý 1 km | t | 2851.524 |  | 0 | CS ÚRS 2023 01 |  | základní |  | 0 | 0 | 0 | 0 | 0 | 4 | K | 2 |  |  |  | ROZPOCET | 0 | 0 | 0 | 0 | 0 | 1 | 0 | 4 | -103784696
| Online PSC |  | https://podminky.urs.cz/item/CS_URS_2023_01/997006519 | [14 empty] | Online PSC | 2
| P |  | Poznámka k položce: - 27% odvoz na skládku - 73% odvoz na recyklační skládku - 9 km (dle dispozic zhotovitele) | [14 empty] | P | 2
| VV |  | 316,836*9 'Přepočtené koeficientem množství |  | 2851.524 | [12 empty] | VV | 2 | 2 | False | 1 | ROZPOCET
35 | K | 997006551 | Hrubé urovnání suti na skládce bez zhutnění | t | 316.836 |  | 0 | CS ÚRS 2023 01 |  | základní |  | 0 | 0 | 0 | 0 | 0 | 4 | K | 2 |  |  |  | ROZPOCET | 0 | 0 | 0 | 0 | 0 | 1 | 0 | 4 | -1895264099
| Online PSC |  | https://podminky.urs.cz/item/CS_URS_2023_01/997006551 | [14 empty] | Online PSC | 2
| P |  | Poznámka k položce: - 27% odvoz na skládku - 73% odvoz na recyklační skládku | [14 empty] | P | 2
36 | K | 997013114 | Vnitrostaveništní doprava suti a vybouraných hmot vodorovně do 50 m svisle s použitím mechanizace pro budovy a haly výšky přes 12 do 15 m | t | 316.836 |  | 0 | CS ÚRS 2023 01 |  | základní |  | 0 | 0 | 0 | 0 | 0 | 4 | K | 2 |  |  |  | ROZPOCET | 0 | 0 | 0 | 0 | 0 | 1 | 0 | 4 | 1770834770
| Online PSC |  | https://podminky.urs.cz/item/CS_URS_2023_01/997013114 | [14 empty] | Online PSC | 2
37 | K | 997013609 | Poplatek za uložení stavebního odpadu na skládce (skládkovné) ze směsí nebo oddělených frakcí betonu, cihel a keramických výrobků zatříděného do Katalogu odpadů pod kódem 17 01 07 | t | 85.546 |  | 0 | CS ÚRS 2023 01 |  | základní |  | 0 | 0 | 0 | 0 | 0 | 4 | K | 2 |  |  |  | ROZPOCET | 0 | 0 | 0 | 0 | 0 | 1 | 0 | 4 | 1598708507
| Online PSC |  | https://podminky.urs.cz/item/CS_URS_2023_01/997013609 | [14 empty] | Online PSC | 2
| P |  | Poznámka k položce: - 27% odvoz na skládku | [14 empty] | P | 2
| VV |  | 316,836*0,27 'Přepočtené koeficientem množství |  | 85.546 | [12 empty] | VV | 2 | 2 | False | 1 | ROZPOCET
38 | K | 997013869 | Poplatek za uložení stavebního odpadu na recyklační skládce (skládkovné) ze směsí nebo oddělených frakcí betonu, cihel a keramických výrobků zatříděného do Katalogu odpadů pod kódem 17 01 07 | t | 231.29 |  | 0 | CS ÚRS 2023 01 |  | základní |  | 0 | 0 | 0 | 0 | 0 | 4 | K | 2 |  |  |  | ROZPOCET | 0 | 0 | 0 | 0 | 0 | 1 | 0 | 4 | -612844434
| Online PSC |  | https://podminky.urs.cz/item/CS_URS_2023_01/997013869 | [14 empty] | Online PSC | 2
| P |  | Poznámka k položce: - 73% odvoz na recyklační skládku | [14 empty] | P | 2
| VV |  | 316,836*0,73 'Přepočtené koeficientem množství |  | 231.29 | [12 empty] | VV | 2 | 2 | False | 1 | ROZPOCET
| D | 998 | Přesun hmot |  |  |  | 0 |  |  |  |  | 0 |  | 0 |  | 0 | 1 | D | 1 |  |  |  | ROZPOCET | [6 empty] | 0
39 | K | 998276101 | Přesun hmot pro trubní vedení hloubené z trub z plastických hmot nebo sklolaminátových pro vodovody nebo kanalizace v otevřeném výkopu dopravní vzdálenost do 15 m | t | 274.683 |  | 0 | CS ÚRS 2023 01 |  | základní |  | 0 | 0 | 0 | 0 | 0 | 4 | K | 2 |  |  |  | ROZPOCET | 0 | 0 | 0 | 0 | 0 | 1 | 0 | 4 | -337077450
| Online PSC |  | https://podminky.urs.cz/item/CS_URS_2023_01/998276101 | [14 empty] | Online PSC | 2
40 | K | 998276129 | Přesun hmot pro trubní vedení hloubené z trub z plastických hmot nebo sklolaminátových Příplatek k cenám za zvětšený přesun přes vymezenou největší dopravní vzdálenost za každých dalších i započatých 5000 m | t | 549.366 |  | 0 | CS ÚRS 2023 01 |  | základní |  | 0 | 0 | 0 | 0 | 0 | 4 | K | 2 |  |  |  | ROZPOCET | 0 | 0 | 0 | 0 | 0 | 1 | 0 | 4 | -669355994
| Online PSC |  | https://podminky.urs.cz/item/CS_URS_2023_01/998276129 | [14 empty] | Online PSC | 2
| VV |  | 274,683*2 'Přepočtené koeficientem množství |  | 549.366 | [12 empty] | VV | 2 | 2 | False | 1 | ROZPOCET
| D | PSV | Práce a dodávky PSV |  |  |  | 0 |  |  |  |  | 0 |  | 11.8712 |  | 12.4458 | 2 | D | 0 |  |  |  | ROZPOCET | [6 empty] | 0
| D | 721 | Zdravotechnika - vnitřní kanalizace |  |  |  | 0 |  |  |  |  | 0 |  | 2.699 |  | 7.3996 | 2 | D | 1 |  |  |  | ROZPOCET | [6 empty] | 0
41 | K | 721110802 | Demontáž potrubí z kameninových trub normálních nebo kyselinovzdorných do DN 100 | m | 144 |  | 0 | CS ÚRS 2023 01 |  | základní |  | 0 | 0 | 0 | 0.00982 | 1.4141 | 16 | K | 2 |  |  |  | ROZPOCET | 0 | 0 | 0 | 0 | 0 | 1 | 0 | 16 | 1311283915
| Online PSC |  | https://podminky.urs.cz/item/CS_URS_2023_01/721110802 | [14 empty] | Online PSC | 2
| P |  | Poznámka k položce: - demontáž stávajícího potrubí dle stávajících tras včetně přízdružených prací | [14 empty] | P | 2
| VV |  | "1.NP" (11*2)+(5*2)+(2*2) |  | 36 | [12 empty] | VV | 2 | 2 | True | 0 | ROZPOCET
| VV |  | "2.NP" (8*2)+(4*2)+(1*2)+(2*2) |  | 30 | [12 empty] | VV | 2 | 2 | True | 0 | ROZPOCET
| VV |  | "3.NP" (17*2)+(2*2) |  | 38 | [12 empty] | VV | 2 | 2 | True | 0 | ROZPOCET
| VV |  | "4.NP" (17*2)+(3*2) |  | 40 | [12 empty] | VV | 2 | 2 | True | 0 | ROZPOCET
| VV |  | Součet |  | 144 | [12 empty] | VV | 2 | 4 | True | 1 | ROZPOCET
42 | K | 721110806 | Demontáž potrubí z kameninových trub normálních nebo kyselinovzdorných přes 100 do DN 200 | m | 64 |  | 0 | CS ÚRS 2023 01 |  | základní |  | 0 | 0 | 0 | 0.0267 | 1.7088 | 16 | K | 2 |  |  |  | ROZPOCET | 0 | 0 | 0 | 0 | 0 | 1 | 0 | 16 | 1826693178
| Online PSC |  | https://podminky.urs.cz/item/CS_URS_2023_01/721110806 | [14 empty] | Online PSC | 2
| P |  | Poznámka k položce: - demontáž stávajícího potrubí dle stávajících tras včetně přízdružených prací | [14 empty] | P | 2
| VV |  | "1.NP" (3*2)+(1*2) |  | 8 | [12 empty] | VV | 2 | 2 | True | 0 | ROZPOCET
| VV |  | "2.NP" (7*2)+(1*2) |  | 16 | [12 empty] | VV | 2 | 2 | True | 0 | ROZPOCET
| VV |  | "3.NP" (9*2)+(1*2) |  | 20 | [12 empty] | VV | 2 | 2 | True | 0 | ROZPOCET
| VV |  | "4.NP" (10*2) |  | 20 | [12 empty] | VV | 2 | 2 | True | 0 | ROZPOCET
| VV |  | Součet |  | 64 | [12 empty] | VV | 2 | 4 | True | 1 | ROZPOCET
43 | K | 721110809 | Demontáž potrubí z kameninových trub normálních nebo kyselinovzdorných přes 200 do DN 300 | m | 68 |  | 0 | CS ÚRS 2023 01 |  | základní |  | 0 | 0 | 0 | 0.05121 | 3.4823 | 16 | K | 2 |  |  |  | ROZPOCET | 0 | 0 | 0 | 0 | 0 | 1 | 0 | 16 | -1311780732
| Online PSC |  | https://podminky.urs.cz/item/CS_URS_2023_01/721110809 | [14 empty] | Online PSC | 2
| P |  | Poznámka k položce: - demontáž stávajícího potrubí dle stávajících tras včetně přízdružených prací | [14 empty] | P | 2
| VV |  | "1.NP" 68 |  | 68 | [12 empty] | VV | 2 | 2 | True | 1 | ROZPOCET
44 | K | 721173403 | Potrubí z trub PVC SN4 svodné (ležaté) DN 160 | m | 100.1 |  | 0 | CS ÚRS 2023 01 |  | základní |  | 0 | 0.01232 | 1.2332 | 0 | 0 | 16 | K | 2 |  |  |  | ROZPOCET | 0 | 0 | 0 | 0 | 0 | 1 | 0 | 16 | -1519832890
| Online PSC |  | https://podminky.urs.cz/item/CS_URS_2023_01/721173403 | [14 empty] | Online PSC | 2
| P |  | Poznámka k položce: - prořez (ztratné) 10% - potrubí včetně tvarovek a příslušenství | [14 empty] | P | 2
| VV |  | "1.NP" 91 |  | 91 | [12 empty] | VV | 2 | 2 | True | 0 | ROZPOCET
| VV |  | Součet |  | 91 | [12 empty] | VV | 2 | 4 | True | 1 | ROZPOCET
| VV |  | 91*1,1 'Přepočtené koeficientem množství |  | 100.1 | [12 empty] | VV | 2 | 2 | False | 1 | ROZPOCET
45 | K | 721173404 | Potrubí z trub PVC SN4 svodné (ležaté) DN 200 | m | 27.5 |  | 0 | CS ÚRS 2023 01 |  | základní |  | 0 | 0.01975 | 0.54312 | 0 | 0 | 16 | K | 2 |  |  |  | ROZPOCET | 0 | 0 | 0 | 0 | 0 | 1 | 0 | 16 | -1523705815
| Online PSC |  | https://podminky.urs.cz/item/CS_URS_2023_01/721173404 | [14 empty] | Online PSC | 2
| P |  | Poznámka k položce: - prořez (ztratné) 10% - potrubí včetně tvarovek a příslušenství | [14 empty] | P | 2
| VV |  | "1.NP" 25 |  | 25 | [12 empty] | VV | 2 | 2 | True | 0 | ROZPOCET
| VV |  | Součet |  | 25 | [12 empty] | VV | 2 | 4 | True | 1 | ROZPOCET
| VV |  | 25*1,1 'Přepočtené koeficientem množství |  | 27.5 | [12 empty] | VV | 2 | 2 | False | 1 | ROZPOCET
46 | K | 721174025 | Potrubí z trub polypropylenových odpadní (svislé) DN 110 | m | 141.9 |  | 0 | CS ÚRS 2023 01 |  | základní |  | 0 | 0.00201 | 0.28522 | 0 | 0 | 16 | K | 2 |  |  |  | ROZPOCET | 0 | 0 | 0 | 0 | 0 | 1 | 0 | 16 | -1532997040
| Online PSC |  | https://podminky.urs.cz/item/CS_URS_2023_01/721174025 | [14 empty] | Online PSC | 2
| P |  | Poznámka k položce: - prořez (ztratné) 10% - potrubí včetně tvarovek a příslušenství | [14 empty] | P | 2
| VV |  | "1.NP" 3,5 |  | 3.5 | [12 empty] | VV | 2 | 2 | True | 0 | ROZPOCET
| VV |  | "2.NP" 3,5 |  | 3.5 | [12 empty] | VV | 2 | 2 | True | 0 | ROZPOCET
| VV |  | "3.NP" (3,5*16)+4 |  | 60 | [12 empty] | VV | 2 | 2 | True | 0 | ROZPOCET
| VV |  | "4.NP" (3,5*16)+6 |  | 62 | [12 empty] | VV | 2 | 2 | True | 0 | ROZPOCET
| VV |  | Součet |  | 129 | [12 empty] | VV | 2 | 4 | True | 1 | ROZPOCET
| VV |  | 129*1,1 'Přepočtené koeficientem množství |  | 141.9 | [12 empty] | VV | 2 | 2 | False | 1 | ROZPOCET
47 | K | 721174026 | Potrubí z trub polypropylenových odpadní (svislé) DN 125 | m | 176 |  | 0 | CS ÚRS 2023 01 |  | základní |  | 0 | 0.00145 | 0.2552 | 0 | 0 | 16 | K | 2 |  |  |  | ROZPOCET | 0 | 0 | 0 | 0 | 0 | 1 | 0 | 16 | 681932219
| Online PSC |  | https://podminky.urs.cz/item/CS_URS_2023_01/721174026 | [14 empty] | Online PSC | 2
| P |  | Poznámka k položce: - prořez (ztratné) 10% - potrubí včetně tvarovek a příslušenství | [14 empty] | P | 2
| VV |  | "1.NP" (20*3,5)+9 |  | 79 | [12 empty] | VV | 2 | 2 | True | 0 | ROZPOCET
| VV |  | "2.NP" (20*3,5)+11 |  | 81 | [12 empty] | VV | 2 | 2 | True | 0 | ROZPOCET
| VV |  | "3.NP" 0 |  | 0 | [12 empty] | VV | 2 | 2 | True | 0 | ROZPOCET
| VV |  | "4.NP" 0 |  | 0 | [12 empty] | VV | 2 | 2 | True | 0 | ROZPOCET
| VV |  | Součet |  | 160 | [12 empty] | VV | 2 | 4 | True | 1 | ROZPOCET
| VV |  | 160*1,1 'Přepočtené koeficientem množství |  | 176 | [12 empty] | VV | 2 | 2 | False | 1 | ROZPOCET
48 | K | 721174041 | Potrubí z trub polypropylenových připojovací DN 32 | m | 16.5 |  | 0 | CS ÚRS 2023 01 |  | základní |  | 0 | 0.0004 | 0.0066 | 0 | 0 | 16 | K | 2 |  |  |  | ROZPOCET | 0 | 0 | 0 | 0 | 0 | 1 | 0 | 16 | 194222610
| Online PSC |  | https://podminky.urs.cz/item/CS_URS_2023_01/721174041 | [14 empty] | Online PSC | 2
| P |  | Poznámka k položce: - prořez (ztratné) 10% - potrubí včetně tvarovek a příslušenství | [14 empty] | P | 2
| VV |  | "1.NP" 6 |  | 6 | [12 empty] | VV | 2 | 2 | True | 0 | ROZPOCET
| VV |  | "2.NP" 2 |  | 2 | [12 empty] | VV | 2 | 2 | True | 0 | ROZPOCET
| VV |  | "3.NP" 5 |  | 5 | [12 empty] | VV | 2 | 2 | True | 0 | ROZPOCET
| VV |  | "4.NP" 2 |  | 2 | [12 empty] | VV | 2 | 2 | True | 0 | ROZPOCET
| VV |  | Součet |  | 15 | [12 empty] | VV | 2 | 4 | True | 1 | ROZPOCET
| VV |  | 15*1,1 'Přepočtené koeficientem množství |  | 16.5 | [12 empty] | VV | 2 | 2 | False | 1 | ROZPOCET
49 | K | 721174042 | Potrubí z trub polypropylenových připojovací DN 40 | m | 28.6 |  | 0 | CS ÚRS 2023 01 |  | základní |  | 0 | 0.00041 | 0.011726 | 0 | 0 | 16 | K | 2 |  |  |  | ROZPOCET | 0 | 0 | 0 | 0 | 0 | 1 | 0 | 16 | -1120813186
| Online PSC |  | https://podminky.urs.cz/item/CS_URS_2023_01/721174042 | [14 empty] | Online PSC | 2
| P |  | Poznámka k položce: - prořez (ztratné) 10% - potrubí včetně tvarovek a příslušenství | [14 empty] | P | 2
| VV |  | "1.NP" 0 |  | 0 | [12 empty] | VV | 2 | 2 | True | 0 | ROZPOCET
| VV |  | "2.NP" 4 |  | 4 | [12 empty] | VV | 2 | 2 | True | 0 | ROZPOCET
| VV |  | "3.NP" 10 |  | 10 | [12 empty] | VV | 2 | 2 | True | 0 | ROZPOCET
| VV |  | "4.NP" 12 |  | 12 | [12 empty] | VV | 2 | 2 | True | 0 | ROZPOCET
| VV |  | Součet |  | 26 | [12 empty] | VV | 2 | 4 | True | 1 | ROZPOCET
| VV |  | 26*1,1 'Přepočtené koeficientem množství |  | 28.6 | [12 empty] | VV | 2 | 2 | False | 1 | ROZPOCET
50 | K | 721174043 | Potrubí z trub polypropylenových připojovací DN 50 | m | 126.5 |  | 0 | CS ÚRS 2023 01 |  | základní |  | 0 | 0.00048 | 0.06072 | 0 | 0 | 16 | K | 2 |  |  |  | ROZPOCET | 0 | 0 | 0 | 0 | 0 | 1 | 0 | 16 | -1580301961
| Online PSC |  | https://podminky.urs.cz/item/CS_URS_2023_01/721174043 | [14 empty] | Online PSC | 2
| P |  | Poznámka k položce: - prořez (ztratné) 10% - potrubí včetně tvarovek a příslušenství | [14 empty] | P | 2
| VV |  | "1.NP" 29 |  | 29 | [12 empty] | VV | 2 | 2 | True | 0 | ROZPOCET
| VV |  | "2.NP" 10 |  | 10 | [12 empty] | VV | 2 | 2 | True | 0 | ROZPOCET
| VV |  | "3.NP" 39 |  | 39 | [12 empty] | VV | 2 | 2 | True | 0 | ROZPOCET
| VV |  | "4.NP" 37 |  | 37 | [12 empty] | VV | 2 | 2 | True | 0 | ROZPOCET
| VV |  | Součet |  | 115 | [12 empty] | VV | 2 | 4 | True | 1 | ROZPOCET
| VV |  | 115*1,1 'Přepočtené koeficientem množství |  | 126.5 | [12 empty] | VV | 2 | 2 | False | 1 | ROZPOCET
51 | K | 721174044 | Potrubí z trub polypropylenových připojovací DN 75 | m | 44 |  | 0 | CS ÚRS 2023 01 |  | základní |  | 0 | 0.00071 | 0.03124 | 0 | 0 | 16 | K | 2 |  |  |  | ROZPOCET | 0 | 0 | 0 | 0 | 0 | 1 | 0 | 16 | -2012707693
| Online PSC |  | https://podminky.urs.cz/item/CS_URS_2023_01/721174044 | [14 empty] | Online PSC | 2
| P |  | Poznámka k položce: - prořez (ztratné) 10% - potrubí včetně tvarovek a příslušenství | [14 empty] | P | 2
| VV |  | "1.NP" 7 |  | 7 | [12 empty] | VV | 2 | 2 | True | 0 | ROZPOCET
| VV |  | "2.NP" 5 |  | 5 | [12 empty] | VV | 2 | 2 | True | 0 | ROZPOCET
| VV |  | "3.NP" 10 |  | 10 | [12 empty] | VV | 2 | 2 | True | 0 | ROZPOCET
| VV |  | "4.NP" 18 |  | 18 | [12 empty] | VV | 2 | 2 | True | 0 | ROZPOCET
| VV |  | Součet |  | 40 | [12 empty] | VV | 2 | 4 | True | 1 | ROZPOCET
| VV |  | 40*1,1 'Přepočtené koeficientem množství |  | 44 | [12 empty] | VV | 2 | 2 | False | 1 | ROZPOCET
52 | K | 721174045 | Potrubí z trub polypropylenových připojovací DN 110 | m | 93.5 |  | 0 | CS ÚRS 2023 01 |  | základní |  | 0 | 0.00224 | 0.20944 | 0 | 0 | 16 | K | 2 |  |  |  | ROZPOCET | 0 | 0 | 0 | 0 | 0 | 1 | 0 | 16 | 701527356
| Online PSC |  | https://podminky.urs.cz/item/CS_URS_2023_01/721174045 | [14 empty] | Online PSC | 2
| P |  | Poznámka k položce: - prořez (ztratné) 10% - potrubí včetně tvarovek a příslušenství | [14 empty] | P | 2
| VV |  | "1.NP" 13 |  | 13 | [12 empty] | VV | 2 | 2 | True | 0 | ROZPOCET
| VV |  | "2.NP" 23 |  | 23 | [12 empty] | VV | 2 | 2 | True | 0 | ROZPOCET
| VV |  | "3.NP" 21 |  | 21 | [12 empty] | VV | 2 | 2 | True | 0 | ROZPOCET
| VV |  | "4.NP" 28 |  | 28 | [12 empty] | VV | 2 | 2 | True | 0 | ROZPOCET
| VV |  | Součet |  | 85 | [12 empty] | VV | 2 | 4 | True | 1 | ROZPOCET
| VV |  | 85*1,1 'Přepočtené koeficientem množství |  | 93.5 | [12 empty] | VV | 2 | 2 | False | 1 | ROZPOCET
53 | K | 721174063 | Potrubí z trub polypropylenových větrací DN 110 | m | 7.7 |  | 0 | CS ÚRS 2023 01 |  | základní |  | 0 | 0.0019 | 0.01463 | 0 | 0 | 16 | K | 2 |  |  |  | ROZPOCET | 0 | 0 | 0 | 0 | 0 | 1 | 0 | 16 | -1652590424
| Online PSC |  | https://podminky.urs.cz/item/CS_URS_2023_01/721174063 | [14 empty] | Online PSC | 2
| P |  | Poznámka k položce: - prořez (ztratné) 10% - potrubí včetně tvarovek a příslušenství | [14 empty] | P | 2
| VV |  | "1.NP" 3,5 |  | 3.5 | [12 empty] | VV | 2 | 2 | True | 0 | ROZPOCET
| VV |  | "2.NP" 3,5 |  | 3.5 | [12 empty] | VV | 2 | 2 | True | 0 | ROZPOCET
| VV |  | "3.NP" 0 |  | 0 | [12 empty] | VV | 2 | 2 | True | 0 | ROZPOCET
| VV |  | "4.NP" 0 |  | 0 | [12 empty] | VV | 2 | 2 | True | 0 | ROZPOCET
| VV |  | Součet |  | 7 | [12 empty] | VV | 2 | 4 | True | 1 | ROZPOCET
| VV |  | 7*1,1 'Přepočtené koeficientem množství |  | 7.7 | [12 empty] | VV | 2 | 2 | False | 1 | ROZPOCET
54 | K | 721175412 | Plastové potrubí odhlučněné třívrstvé fixace spoje pojistkou proti vytažení pro maximální tlakové zatížení 2,0 bar DN 110 | kus | 64.5 |  | 0 | CS ÚRS 2023 01 |  | základní |  | 0 | 0.00015 | 0.009675 | 0 | 0 | 16 | K | 2 |  |  |  | ROZPOCET | 0 | 0 | 0 | 0 | 0 | 1 | 0 | 16 | -1352941966
| Online PSC |  | https://podminky.urs.cz/item/CS_URS_2023_01/721175412 | [14 empty] | Online PSC | 2
| VV |  | "1.NP" 3,5/2 |  | 1.75 | [12 empty] | VV | 2 | 2 | True | 0 | ROZPOCET
| VV |  | "2.NP" 3,5/2 |  | 1.75 | [12 empty] | VV | 2 | 2 | True | 0 | ROZPOCET
| VV |  | "3.NP" ((3,5*16)+4)/2 |  | 30 | [12 empty] | VV | 2 | 2 | True | 0 | ROZPOCET
| VV |  | "4.NP" ((3,5*16)+6)/2 |  | 31 | [12 empty] | VV | 2 | 2 | True | 0 | ROZPOCET
| VV |  | Součet |  | 64.5 | [12 empty] | VV | 2 | 4 | True | 1 | ROZPOCET
55 | K | 721175413 | Plastové potrubí odhlučněné třívrstvé fixace spoje pojistkou proti vytažení pro maximální tlakové zatížení 2,0 bar DN 125 | kus | 80 |  | 0 | CS ÚRS 2023 01 |  | základní |  | 0 | 0.00023 | 0.0184 | 0 | 0 | 16 | K | 2 |  |  |  | ROZPOCET | 0 | 0 | 0 | 0 | 0 | 1 | 0 | 16 | -1659987104
| Online PSC |  | https://podminky.urs.cz/item/CS_URS_2023_01/721175413 | [14 empty] | Online PSC | 2
| VV |  | "1.NP" ((20*3,5)+9)/2 |  | 39.5 | [12 empty] | VV | 2 | 2 | True | 0 | ROZPOCET
| VV |  | "2.NP" ((20*3,5)+11)/2 |  | 40.5 | [12 empty] | VV | 2 | 2 | True | 0 | ROZPOCET
| VV |  | "3.NP" 0 |  | 0 | [12 empty] | VV | 2 | 2 | True | 0 | ROZPOCET
| VV |  | "4.NP" 0 |  | 0 | [12 empty] | VV | 2 | 2 | True | 0 | ROZPOCET
| VV |  | Součet |  | 80 | [12 empty] | VV | 2 | 4 | True | 1 | ROZPOCET
56 | K | 721194103 | Vyměření přípojek na potrubí vyvedení a upevnění odpadních výpustek DN 32 | kus | 4 |  | 0 | CS ÚRS 2023 01 |  | základní |  | 0 | 0 | 0 | 0 | 0 | 16 | K | 2 |  |  |  | ROZPOCET | 0 | 0 | 0 | 0 | 0 | 1 | 0 | 16 | 392877077
| Online PSC |  | https://podminky.urs.cz/item/CS_URS_2023_01/721194103 | [14 empty] | Online PSC | 2
| VV |  | "1.NP" 1 |  | 1 | [12 empty] | VV | 2 | 2 | True | 0 | ROZPOCET
| VV |  | "2.NP" 1 |  | 1 | [12 empty] | VV | 2 | 2 | True | 0 | ROZPOCET
| VV |  | "3.NP" 1 |  | 1 | [12 empty] | VV | 2 | 2 | True | 0 | ROZPOCET
| VV |  | "4.NP" 1 |  | 1 | [12 empty] | VV | 2 | 2 | True | 0 | ROZPOCET
| VV |  | Součet |  | 4 | [12 empty] | VV | 2 | 4 | True | 1 | ROZPOCET
57 | K | 721194104 | Vyměření přípojek na potrubí vyvedení a upevnění odpadních výpustek DN 40 | kus | 101 |  | 0 | CS ÚRS 2023 01 |  | základní |  | 0 | 0 | 0 | 0 | 0 | 16 | K | 2 |  |  |  | ROZPOCET | 0 | 0 | 0 | 0 | 0 | 1 | 0 | 16 | -726088011
| Online PSC |  | https://podminky.urs.cz/item/CS_URS_2023_01/721194104 | [14 empty] | Online PSC | 2
| VV |  | "1.NP" 9+5+1 |  | 15 | [12 empty] | VV | 2 | 2 | True | 0 | ROZPOCET
| VV |  | "2.NP" 9+1+4 |  | 14 | [12 empty] | VV | 2 | 2 | True | 0 | ROZPOCET
| VV |  | "3.NP" 23+12+1 |  | 36 | [12 empty] | VV | 2 | 2 | True | 0 | ROZPOCET
| VV |  | "4.NP" 23+12+1 |  | 36 | [12 empty] | VV | 2 | 2 | True | 0 | ROZPOCET
| VV |  | Součet |  | 101 | [12 empty] | VV | 2 | 4 | True | 1 | ROZPOCET
58 | K | 721194105 | Vyměření přípojek na potrubí vyvedení a upevnění odpadních výpustek DN 50 | kus | 5 |  | 0 | CS ÚRS 2023 01 |  | základní |  | 0 | 0 | 0 | 0 | 0 | 16 | K | 2 |  |  |  | ROZPOCET | 0 | 0 | 0 | 0 | 0 | 1 | 0 | 16 | -1604676722
| Online PSC |  | https://podminky.urs.cz/item/CS_URS_2023_01/721194105 | [14 empty] | Online PSC | 2
| VV |  | "1.NP" 0 |  | 0 | [12 empty] | VV | 2 | 2 | True | 0 | ROZPOCET
| VV |  | "2.NP" 3 |  | 3 | [12 empty] | VV | 2 | 2 | True | 0 | ROZPOCET
| VV |  | "3.NP" 1 |  | 1 | [12 empty] | VV | 2 | 2 | True | 0 | ROZPOCET
| VV |  | "4.NP" 1 |  | 1 | [12 empty] | VV | 2 | 2 | True | 0 | ROZPOCET
| VV |  | Součet |  | 5 | [12 empty] | VV | 2 | 4 | True | 1 | ROZPOCET
59 | K | 721194109 | Vyměření přípojek na potrubí vyvedení a upevnění odpadních výpustek DN 110 | kus | 45 |  | 0 | CS ÚRS 2023 01 |  | základní |  | 0 | 0 | 0 | 0 | 0 | 16 | K | 2 |  |  |  | ROZPOCET | 0 | 0 | 0 | 0 | 0 | 1 | 0 | 16 | 1114303990
| Online PSC |  | https://podminky.urs.cz/item/CS_URS_2023_01/721194109 | [14 empty] | Online PSC | 2
| VV |  | "1.NP" 5+4 |  | 9 | [12 empty] | VV | 2 | 2 | True | 0 | ROZPOCET
| VV |  | "2.NP" 7+1 |  | 8 | [12 empty] | VV | 2 | 2 | True | 0 | ROZPOCET
| VV |  | "3.NP"13+1 |  | 14 | [12 empty] | VV | 2 | 2 | True | 0 | ROZPOCET
| VV |  | "4.NP" 13+1 |  | 14 | [12 empty] | VV | 2 | 2 | True | 0 | ROZPOCET
| VV |  | Součet |  | 45 | [12 empty] | VV | 2 | 4 | True | 1 | ROZPOCET
60 | K | 721220801 | Demontáž zápachových uzávěrek do DN 70 | kus | 106 |  | 0 | CS ÚRS 2023 01 |  | základní |  | 0 | 0 | 0 | 0.0031 | 0.3286 | 16 | K | 2 |  |  |  | ROZPOCET | 0 | 0 | 0 | 0 | 0 | 1 | 0 | 16 | -1098445870
| Online PSC |  | https://podminky.urs.cz/item/CS_URS_2023_01/721220801 | [14 empty] | Online PSC | 2
| VV |  | "1.NP" 9+1+5 |  | 15 | [12 empty] | VV | 2 | 2 | True | 0 | ROZPOCET
| VV |  | "2.NP" 9+1+3+4 |  | 17 | [12 empty] | VV | 2 | 2 | True | 0 | ROZPOCET
| VV |  | "3.NP"23+12+1+1 |  | 37 | [12 empty] | VV | 2 | 2 | True | 0 | ROZPOCET
| VV |  | "4.NP" 23+12+1+1 |  | 37 | [12 empty] | VV | 2 | 2 | True | 0 | ROZPOCET
| VV |  | Součet |  | 106 | [12 empty] | VV | 2 | 4 | True | 1 | ROZPOCET
61 | K | 721220802 | Demontáž zápachových uzávěrek DN 100 | kus | 45 |  | 0 | CS ÚRS 2023 01 |  | základní |  | 0 | 0 | 0 | 0.0042 | 0.189 | 16 | K | 2 |  |  |  | ROZPOCET | 0 | 0 | 0 | 0 | 0 | 1 | 0 | 16 | -1648913762
| Online PSC |  | https://podminky.urs.cz/item/CS_URS_2023_01/721220802 | [14 empty] | Online PSC | 2
| VV |  | "1.NP" 5+4 |  | 9 | [12 empty] | VV | 2 | 2 | True | 0 | ROZPOCET
| VV |  | "2.NP" 7+1 |  | 8 | [12 empty] | VV | 2 | 2 | True | 0 | ROZPOCET
| VV |  | "3.NP" 13+1 |  | 14 | [12 empty] | VV | 2 | 2 | True | 0 | ROZPOCET
| VV |  | "4.NP" 13+1 |  | 14 | [12 empty] | VV | 2 | 2 | True | 0 | ROZPOCET
| VV |  | Součet |  | 45 | [12 empty] | VV | 2 | 4 | True | 1 | ROZPOCET
62 | K | 721242116 | Lapače střešních splavenin polypropylenové (PP) s kulovým kloubem na odtoku DN 125 | kus | 13 |  | 0 | CS ÚRS 2023 01 |  | základní |  | 0 | 0.0015 | 0.0195 | 0 | 0 | 16 | K | 2 |  |  |  | ROZPOCET | 0 | 0 | 0 | 0 | 0 | 1 | 0 | 16 | 930040419
| Online PSC |  | https://podminky.urs.cz/item/CS_URS_2023_01/721242116 | [14 empty] | Online PSC | 2
63 | K | 721242804 | Demontáž lapačů střešních splavenin DN 125 | kus | 11 |  | 0 | CS ÚRS 2023 01 |  | základní |  | 0 | 0 | 0 | 0.02517 | 0.27687 | 16 | K | 2 |  |  |  | ROZPOCET | 0 | 0 | 0 | 0 | 0 | 1 | 0 | 16 | -486792632
| Online PSC |  | https://podminky.urs.cz/item/CS_URS_2023_01/721242804 | [14 empty] | Online PSC | 2
64 | K | 721274126 | Ventily přivzdušňovací odpadních potrubí vnitřní DN 110 | kus | 2 |  | 0 | CS ÚRS 2023 01 |  | základní |  | 0 | 0.00015 | 0.0003 | 0 | 0 | 16 | K | 2 |  |  |  | ROZPOCET | 0 | 0 | 0 | 0 | 0 | 1 | 0 | 16 | -651289988
| Online PSC |  | https://podminky.urs.cz/item/CS_URS_2023_01/721274126 | [14 empty] | Online PSC | 2
| VV |  | "1.NP" 1 |  | 1 | [12 empty] | VV | 2 | 2 | True | 0 | ROZPOCET
| VV |  | "2.NP" 1 |  | 1 | [12 empty] | VV | 2 | 2 | True | 0 | ROZPOCET
| VV |  | "3.NP" 0 |  | 0 | [12 empty] | VV | 2 | 2 | True | 0 | ROZPOCET
| VV |  | "4.NP" 0 |  | 0 | [12 empty] | VV | 2 | 2 | True | 0 | ROZPOCET
| VV |  | Součet |  | 2 | [12 empty] | VV | 2 | 4 | True | 1 | ROZPOCET
65 | K | 721290112 | Zkouška těsnosti kanalizace v objektech vodou DN 150 nebo DN 200 | m | 116 |  | 0 | CS ÚRS 2023 01 |  | základní |  | 0 | 0 | 0 | 0 | 0 | 16 | K | 2 |  |  |  | ROZPOCET | 0 | 0 | 0 | 0 | 0 | 1 | 0 | 16 | -1598930338
| Online PSC |  | https://podminky.urs.cz/item/CS_URS_2023_01/721290112 | [14 empty] | Online PSC | 2
| VV |  | "1.NP" 91+25 |  | 116 | [12 empty] | VV | 2 | 2 | True | 0 | ROZPOCET
| VV |  | Součet |  | 116 | [12 empty] | VV | 2 | 4 | True | 1 | ROZPOCET
66 | K | 998721103 | Přesun hmot pro vnitřní kanalizace stanovený z hmotnosti přesunovaného materiálu vodorovná dopravní vzdálenost do 50 m v objektech výšky přes 12 do 24 m | t | 2.699 |  | 0 | CS ÚRS 2023 01 |  | základní |  | 0 | 0 | 0 | 0 | 0 | 16 | K | 2 |  |  |  | ROZPOCET | 0 | 0 | 0 | 0 | 0 | 1 | 0 | 16 | 1451370285
| Online PSC |  | https://podminky.urs.cz/item/CS_URS_2023_01/998721103 | [14 empty] | Online PSC | 2
67 | K | 998721181 | Přesun hmot pro vnitřní kanalizace stanovený z hmotnosti přesunovaného materiálu Příplatek k ceně za přesun prováděný bez použití mechanizace pro jakoukoliv výšku objektu | t | 2.699 |  | 0 | CS ÚRS 2023 01 |  | základní |  | 0 | 0 | 0 | 0 | 0 | 16 | K | 2 |  |  |  | ROZPOCET | 0 | 0 | 0 | 0 | 0 | 1 | 0 | 16 | 498878618
| Online PSC |  | https://podminky.urs.cz/item/CS_URS_2023_01/998721181 | [14 empty] | Online PSC | 2
| D | 722 | Zdravotechnika - vnitřní vodovod |  |  |  | 0 |  |  |  |  | 0 |  | 4.0942 |  | 2.2826 | 2 | D | 1 |  |  |  | ROZPOCET | [6 empty] | 0
68 | K | 722130234 | Potrubí vodovodní ocelové závitové pozinkované svařované běžné DN 32 | m | 19.25 |  | 0 | CS ÚRS 2023 01 |  | základní |  | 0 | 0.00451 | 0.086818 | 0 | 0 | 16 | K | 2 |  |  |  | ROZPOCET | 0 | 0 | 0 | 0 | 0 | 1 | 0 | 16 | 1375157752
| Online PSC |  | https://podminky.urs.cz/item/CS_URS_2023_01/722130234 | [14 empty] | Online PSC | 2
| P |  | Poznámka k položce: - požární vodovod - prořez (ztratné) 10% - potrubí včetně příslušenství | [14 empty] | P | 2
| VV |  | "1.NP" 1 |  | 1 | [12 empty] | VV | 2 | 2 | True | 0 | ROZPOCET
| VV |  | "2.NP" 3,5+2 |  | 5.5 | [12 empty] | VV | 2 | 2 | True | 0 | ROZPOCET
| VV |  | "3.NP" 3,5+2 |  | 5.5 | [12 empty] | VV | 2 | 2 | True | 0 | ROZPOCET
| VV |  | "4.NP" 3,5+2 |  | 5.5 | [12 empty] | VV | 2 | 2 | True | 0 | ROZPOCET
| VV |  | Součet |  | 17.5 | [12 empty] | VV | 2 | 4 | True | 1 | ROZPOCET
| VV |  | 17,5*1,1 'Přepočtené koeficientem množství |  | 19.25 | [12 empty] | VV | 2 | 2 | False | 1 | ROZPOCET
69 | K | 722130235 | Potrubí z ocelových trubek pozinkovaných závitových svařovaných běžných DN 40 | m | 5.5 |  | 0 | CS ÚRS 2023 01 |  | základní |  | 0 | 0.00518 | 0.02849 | 0 | 0 | 16 | K | 2 |  |  |  | ROZPOCET | 0 | 0 | 0 | 0 | 0 | 1 | 0 | 16 | -156951564
| Online PSC |  | https://podminky.urs.cz/item/CS_URS_2023_01/722130235 | [14 empty] | Online PSC | 2
| P |  | Poznámka k položce: - požární vodovod - prořez (ztratné) 10% - potrubí včetně příslušenství | [14 empty] | P | 2
| VV |  | "1.NP" 5 |  | 5 | [12 empty] | VV | 2 | 2 | True | 0 | ROZPOCET
| VV |  | Součet |  | 5 | [12 empty] | VV | 2 | 4 | True | 1 | ROZPOCET
| VV |  | 5*1,1 'Přepočtené koeficientem množství |  | 5.5 | [12 empty] | VV | 2 | 2 | False | 1 | ROZPOCET
70 | K | 722130801 | Demontáž potrubí z ocelových trubek pozinkovaných závitových do DN 25 | m | 360 |  | 0 | CS ÚRS 2023 01 |  | základní |  | 0 | 0 | 0 | 0.00213 | 0.7668 | 16 | K | 2 |  |  |  | ROZPOCET | 0 | 0 | 0 | 0 | 0 | 1 | 0 | 16 | -1321387029
| Online PSC |  | https://podminky.urs.cz/item/CS_URS_2023_01/722130801 | [14 empty] | Online PSC | 2
| P |  | Poznámka k položce: - demontáž stávajícího potrubí dle stávajících tras včetně přízdružených prací | [14 empty] | P | 2
| VV |  | "1.NP" (3*2)+(11*2*2)+(5*2)+(1*2*2)+(2*2*2) |  | 72 | [12 empty] | VV | 2 | 2 | True | 0 | ROZPOCET
| VV |  | "2.NP" (7*2)+(8*2*2)+(4*2)+(1*2*2)+(1*2*2)+(2*2*2) |  | 70 | [12 empty] | VV | 2 | 2 | True | 0 | ROZPOCET
| VV |  | "3.NP" (9*2)+(17*2*2)+(1*2*2)+(2*2*2) |  | 98 | [12 empty] | VV | 2 | 2 | True | 0 | ROZPOCET
| VV |  | "4.NP" (10*2*2)+(17*2*2)+(3*2*2) |  | 120 | [12 empty] | VV | 2 | 2 | True | 0 | ROZPOCET
| VV |  | Součet |  | 360 | [12 empty] | VV | 2 | 4 | True | 1 | ROZPOCET
71 | K | 722130802 | Demontáž potrubí z ocelových trubek pozinkovaných závitových přes 25 do DN 40 | m | 305 |  | 0 | CS ÚRS 2023 01 |  | základní |  | 0 | 0 | 0 | 0.00497 | 1.5158 | 16 | K | 2 |  |  |  | ROZPOCET | 0 | 0 | 0 | 0 | 0 | 1 | 0 | 16 | -276382194
| Online PSC |  | https://podminky.urs.cz/item/CS_URS_2023_01/722130802 | [14 empty] | Online PSC | 2
| P |  | Poznámka k položce: - demontáž stávajícího potrubí dle stávajících tras včetně přízdružených prací | [14 empty] | P | 2
| VV |  | "1.NP" 53+9+6+9+6+6+9+3+2 |  | 103 | [12 empty] | VV | 2 | 2 | True | 0 | ROZPOCET
| VV |  | "2.NP" 25*2 |  | 50 | [12 empty] | VV | 2 | 2 | True | 0 | ROZPOCET
| VV |  | "3.NP" 38*2 |  | 76 | [12 empty] | VV | 2 | 2 | True | 0 | ROZPOCET
| VV |  | "4.NP" 38*2 |  | 76 | [12 empty] | VV | 2 | 2 | True | 0 | ROZPOCET
| VV |  | Součet |  | 305 | [12 empty] | VV | 2 | 4 | True | 1 | ROZPOCET
72 | K | 722130916 | Opravy vodovodního potrubí z ocelových trubek pozinkovaných závitových přeřezání ocelové trubky přes 25 do DN 50 | kus | 8 |  | 0 | CS ÚRS 2023 01 |  | základní |  | 0 | 0 | 0 | 0 | 0 | 16 | K | 2 |  |  |  | ROZPOCET | 0 | 0 | 0 | 0 | 0 | 1 | 0 | 16 | -941141066
| Online PSC |  | https://podminky.urs.cz/item/CS_URS_2023_01/722130916 | [14 empty] | Online PSC | 2
| VV |  | "1.NP" 2 |  | 2 | [12 empty] | VV | 2 | 2 | True | 0 | ROZPOCET
| VV |  | "2.NP" 2 |  | 2 | [12 empty] | VV | 2 | 2 | True | 0 | ROZPOCET
| VV |  | "3.NP" 2 |  | 2 | [12 empty] | VV | 2 | 2 | True | 0 | ROZPOCET
| VV |  | "4.NP" 2 |  | 2 | [12 empty] | VV | 2 | 2 | True | 0 | ROZPOCET
| VV |  | Součet |  | 8 | [12 empty] | VV | 2 | 4 | True | 1 | ROZPOCET
73 | K | 722174022 | Potrubí z plastových trubek z polypropylenu PPR svařovaných polyfúzně PN 20 (SDR 6) D 20 x 3,4 | m | 355.3 |  | 0 | CS ÚRS 2023 01 |  | základní |  | 0 | 0.00098 | 0.34819 | 0 | 0 | 16 | K | 2 |  |  |  | ROZPOCET | 0 | 0 | 0 | 0 | 0 | 1 | 0 | 16 | 1241395889
| Online PSC |  | https://podminky.urs.cz/item/CS_URS_2023_01/722174022 | [14 empty] | Online PSC | 2
| P |  | Poznámka k položce: - prořez (ztratné) 10% - potrubí včetně tvarovek a příslušenství | [14 empty] | P | 2
| VV |  | "1.NP" 30 |  | 30 | [12 empty] | VV | 2 | 2 | True | 0 | ROZPOCET
| VV |  | "2.NP" 68 |  | 68 | [12 empty] | VV | 2 | 2 | True | 0 | ROZPOCET
| VV |  | "3.NP" 121 |  | 121 | [12 empty] | VV | 2 | 2 | True | 0 | ROZPOCET
| VV |  | "4.NP" 104 |  | 104 | [12 empty] | VV | 2 | 2 | True | 0 | ROZPOCET
| VV |  | Součet |  | 323 | [12 empty] | VV | 2 | 4 | True | 1 | ROZPOCET
| VV |  | 323*1,1 'Přepočtené koeficientem množství |  | 355.3 | [12 empty] | VV | 2 | 2 | False | 1 | ROZPOCET
74 | K | 722174023 | Potrubí z plastových trubek z polypropylenu PPR svařovaných polyfúzně PN 20 (SDR 6) D 25 x 4,2 | m | 776.6 |  | 0 | CS ÚRS 2023 01 |  | základní |  | 0 | 0.00126 | 0.97852 | 0 | 0 | 16 | K | 2 |  |  |  | ROZPOCET | 0 | 0 | 0 | 0 | 0 | 1 | 0 | 16 | 246128175
| Online PSC |  | https://podminky.urs.cz/item/CS_URS_2023_01/722174023 | [14 empty] | Online PSC | 2
| P |  | Poznámka k položce: - prořez (ztratné) 10% - potrubí včetně tvarovek a příslušenství | [14 empty] | P | 2
| VV |  | "1.NP" 27+(1,0*14*2) |  | 55 | [12 empty] | VV | 2 | 2 | True | 0 | ROZPOCET
| VV |  | "2.NP" 105+(3,5*14*2) |  | 203 | [12 empty] | VV | 2 | 2 | True | 0 | ROZPOCET
| VV |  | "3.NP" 126+(3,5*14*2) |  | 224 | [12 empty] | VV | 2 | 2 | True | 0 | ROZPOCET
| VV |  | "4.NP" 126+(3,5*14*2) |  | 224 | [12 empty] | VV | 2 | 2 | True | 0 | ROZPOCET
| VV |  | Součet |  | 706 | [12 empty] | VV | 2 | 4 | True | 1 | ROZPOCET
| VV |  | 706*1,1 'Přepočtené koeficientem množství |  | 776.6 | [12 empty] | VV | 2 | 2 | False | 1 | ROZPOCET
75 | K | 722174024 | Potrubí z plastových trubek z polypropylenu PPR svařovaných polyfúzně PN 20 (SDR 6) D 32 x 5,4 | m | 639.1 |  | 0 | CS ÚRS 2023 01 |  | základní |  | 0 | 0.00153 | 0.97782 | 0 | 0 | 16 | K | 2 |  |  |  | ROZPOCET | 0 | 0 | 0 | 0 | 0 | 1 | 0 | 16 | -1969302059
| Online PSC |  | https://podminky.urs.cz/item/CS_URS_2023_01/722174024 | [14 empty] | Online PSC | 2
| P |  | Poznámka k položce: - prořez (ztratné) 10% - potrubí včetně tvarovek a příslušenství | [14 empty] | P | 2
| VV |  | "1.NP" 108+(1,0*14*2) |  | 136 | [12 empty] | VV | 2 | 2 | True | 0 | ROZPOCET
| VV |  | "2.NP" 53+(3,5*14*2) |  | 151 | [12 empty] | VV | 2 | 2 | True | 0 | ROZPOCET
| VV |  | "3.NP" 49+(3,5*14*2) |  | 147 | [12 empty] | VV | 2 | 2 | True | 0 | ROZPOCET
| VV |  | "4.NP" 49+(3,5*14*2) |  | 147 | [12 empty] | VV | 2 | 2 | True | 0 | ROZPOCET
| VV |  | Součet |  | 581 | [12 empty] | VV | 2 | 4 | True | 1 | ROZPOCET
| VV |  | 581*1,1 'Přepočtené koeficientem množství |  | 639.1 | [12 empty] | VV | 2 | 2 | False | 1 | ROZPOCET
76 | K | 722174026 | Potrubí z plastových trubek z polypropylenu PPR svařovaných polyfúzně PN 20 (SDR 6) D 50 x 8,3 | m | 154 |  | 0 | CS ÚRS 2023 01 |  | základní |  | 0 | 0.00373 | 0.57442 | 0 | 0 | 16 | K | 2 |  |  |  | ROZPOCET | 0 | 0 | 0 | 0 | 0 | 1 | 0 | 16 | 879427856
| Online PSC |  | https://podminky.urs.cz/item/CS_URS_2023_01/722174026 | [14 empty] | Online PSC | 2
| P |  | Poznámka k položce: - prořez (ztratné) 10% - potrubí včetně tvarovek a příslušenství | [14 empty] | P | 2
| VV |  | "1.NP" 140 |  | 140 | [12 empty] | VV | 2 | 2 | True | 0 | ROZPOCET
| VV |  | "2.NP" 0 |  | 0 | [12 empty] | VV | 2 | 2 | True | 0 | ROZPOCET
| VV |  | "3.NP" 0 |  | 0 | [12 empty] | VV | 2 | 2 | True | 0 | ROZPOCET
| VV |  | "4.NP" 0 |  | 0 | [12 empty] | VV | 2 | 2 | True | 0 | ROZPOCET
| VV |  | Součet |  | 140 | [12 empty] | VV | 2 | 4 | True | 1 | ROZPOCET
| VV |  | 140*1,1 'Přepočtené koeficientem množství |  | 154 | [12 empty] | VV | 2 | 2 | False | 1 | ROZPOCET
77 | K | 722174062 | Potrubí z plastových trubek z polypropylenu PPR svařovaných polyfúzně křížení potrubí (PPR) PN 20 (SDR 6) D 20 x 3,4 | kus | 13 |  | 0 | CS ÚRS 2023 01 |  | základní |  | 0 | 0.0007 | 0.0091 | 0 | 0 | 16 | K | 2 |  |  |  | ROZPOCET | 0 | 0 | 0 | 0 | 0 | 1 | 0 | 16 | 553259982
| Online PSC |  | https://podminky.urs.cz/item/CS_URS_2023_01/722174062 | [14 empty] | Online PSC | 2
| VV |  | "1.NP" 13 |  | 13 | [12 empty] | VV | 2 | 2 | True | 0 | ROZPOCET
| VV |  | Součet |  | 13 | [12 empty] | VV | 2 | 4 | True | 1 | ROZPOCET
78 | K | 722174064 | Potrubí z plastových trubek z polypropylenu PPR svařovaných polyfúzně křížení potrubí (PPR) PN 20 (SDR 6) D 32 x 5,4 | kus | 26 |  | 0 | CS ÚRS 2023 01 |  | základní |  | 0 | 0.00175 | 0.0455 | 0 | 0 | 16 | K | 2 |  |  |  | ROZPOCET | 0 | 0 | 0 | 0 | 0 | 1 | 0 | 16 | 1402178808
| Online PSC |  | https://podminky.urs.cz/item/CS_URS_2023_01/722174064 | [14 empty] | Online PSC | 2
| VV |  | "1.NP" 26 |  | 26 | [12 empty] | VV | 2 | 2 | True | 0 | ROZPOCET
| VV |  | Součet |  | 26 | [12 empty] | VV | 2 | 4 | True | 1 | ROZPOCET
79 | K | 722174074 | Potrubí z plastových trubek z polypropylenu PPR svařovaných polyfúzně kompenzační smyčky na potrubí (PPR) D 32 x 5,4 | kus | 6 |  | 0 | CS ÚRS 2023 01 |  | základní |  | 0 | 0.00203 | 0.01218 | 0 | 0 | 16 | K | 2 |  |  |  | ROZPOCET | 0 | 0 | 0 | 0 | 0 | 1 | 0 | 16 | 1595000958
| Online PSC |  | https://podminky.urs.cz/item/CS_URS_2023_01/722174074 | [14 empty] | Online PSC | 2
| VV |  | "1.NP"60/10 |  | 6 | [12 empty] | VV | 2 | 2 | True | 1 | ROZPOCET
80 | K | 722174075 | Potrubí z plastových trubek z polypropylenu PPR svařovaných polyfúzně kompenzační smyčky na potrubí (PPR) D 40 x 6,7 | kus | 6 |  | 0 | CS ÚRS 2023 01 |  | základní |  | 0 | 0.00206 | 0.01236 | 0 | 0 | 16 | K | 2 |  |  |  | ROZPOCET | 0 | 0 | 0 | 0 | 0 | 1 | 0 | 16 | -563036602
| Online PSC |  | https://podminky.urs.cz/item/CS_URS_2023_01/722174075 | [14 empty] | Online PSC | 2
| VV |  | "1.NP"60/10 |  | 6 | [12 empty] | VV | 2 | 2 | True | 0 | ROZPOCET
| VV |  | Součet |  | 6 | [12 empty] | VV | 2 | 4 | True | 1 | ROZPOCET
81 | K | 722181123 | Ochrana potrubí zvuk tlumícími objímkami DN do 25 mm | kus | 513 |  | 0 | CS ÚRS 2023 01 |  | základní |  | 0 | 8e-05 | 0.04104 | 0 | 0 | 16 | K | 2 |  |  |  | ROZPOCET | 0 | 0 | 0 | 0 | 0 | 1 | 0 | 16 | 1066549502
| Online PSC |  | https://podminky.urs.cz/item/CS_URS_2023_01/722181123 | [14 empty] | Online PSC | 2
| VV |  | "1.NP" 30/5 |  | 6 | [12 empty] | VV | 2 | 2 | True | 0 | ROZPOCET
| VV |  | "2.NP" 68/5 |  | 13.6 | [12 empty] | VV | 2 | 2 | True | 0 | ROZPOCET
| VV |  | "3.NP" 121/5 |  | 24.2 | [12 empty] | VV | 2 | 2 | True | 0 | ROZPOCET
| VV |  | "4.NP" 104/5 |  | 20.8 | [12 empty] | VV | 2 | 2 | True | 0 | ROZPOCET
| VV |  | Mezisoučet |  | 64.6 | [12 empty] | VV | 2 | 3 | True | 0 | ROZPOCET
| VV |  | "1.NP" 27+(1,0*14*2)/5 |  | 32.6 | [12 empty] | VV | 2 | 2 | True | 0 | ROZPOCET
| VV |  | "2.NP" 105+(3,5*14*2)/5 |  | 124.6 | [12 empty] | VV | 2 | 2 | True | 0 | ROZPOCET
| VV |  | "3.NP" 126+(3,5*14*2)/5 |  | 145.6 | [12 empty] | VV | 2 | 2 | True | 0 | ROZPOCET
| VV |  | "4.NP" 126+(3,5*14*2)/5 |  | 145.6 | [12 empty] | VV | 2 | 2 | True | 0 | ROZPOCET
| VV |  | Součet |  | 513 | [12 empty] | VV | 2 | 4 | True | 1 | ROZPOCET
82 | K | 722181126 | Ochrana potrubí zvuk tlumícími objímkami DN přes 25 do 50 mm | kus | 448.4 |  | 0 | CS ÚRS 2023 01 |  | základní |  | 0 | 0.00011 | 0.049324 | 0 | 0 | 16 | K | 2 |  |  |  | ROZPOCET | 0 | 0 | 0 | 0 | 0 | 1 | 0 | 16 | -1178646477
| Online PSC |  | https://podminky.urs.cz/item/CS_URS_2023_01/722181126 | [14 empty] | Online PSC | 2
| VV |  | "1.NP" 27+(1,0*14*2)/5 |  | 32.6 | [12 empty] | VV | 2 | 2 | True | 0 | ROZPOCET
| VV |  | "2.NP" 105+(3,5*14*2)/5 |  | 124.6 | [12 empty] | VV | 2 | 2 | True | 0 | ROZPOCET
| VV |  | "3.NP" 126+(3,5*14*2)/5 |  | 145.6 | [12 empty] | VV | 2 | 2 | True | 0 | ROZPOCET
| VV |  | "4.NP" 126+(3,5*14*2)/5 |  | 145.6 | [12 empty] | VV | 2 | 2 | True | 0 | ROZPOCET
| VV |  | Součet |  | 448.4 | [12 empty] | VV | 2 | 4 | True | 1 | ROZPOCET
83 | K | 722181241 | Ochrana potrubí termoizolačními trubicemi z pěnového polyetylenu PE přilepenými v příčných a podélných spojích, tloušťky izolace přes 13 do 20 mm, vnitřního průměru izolace DN do 22 mm | m | 323 |  | 0 | CS ÚRS 2023 01 |  | základní |  | 0 | 0.00012 | 0.03876 | 0 | 0 | 16 | K | 2 |  |  |  | ROZPOCET | 0 | 0 | 0 | 0 | 0 | 1 | 0 | 16 | 579977115
| Online PSC |  | https://podminky.urs.cz/item/CS_URS_2023_01/722181241 | [14 empty] | Online PSC | 2
| VV |  | "1.NP" 30 |  | 30 | [12 empty] | VV | 2 | 2 | True | 0 | ROZPOCET
| VV |  | "2.NP" 68 |  | 68 | [12 empty] | VV | 2 | 2 | True | 0 | ROZPOCET
| VV |  | "3.NP" 121 |  | 121 | [12 empty] | VV | 2 | 2 | True | 0 | ROZPOCET
| VV |  | "4.NP" 104 |  | 104 | [12 empty] | VV | 2 | 2 | True | 0 | ROZPOCET
| VV |  | Součet |  | 323 | [12 empty] | VV | 2 | 4 | True | 1 | ROZPOCET
84 | K | 722181242 | Ochrana potrubí termoizolačními trubicemi z pěnového polyetylenu PE přilepenými v příčných a podélných spojích, tloušťky izolace přes 13 do 20 mm, vnitřního průměru izolace DN přes 22 do 45 mm | m | 1287 |  | 0 | CS ÚRS 2023 01 |  | základní |  | 0 | 0.00016 | 0.20592 | 0 | 0 | 16 | K | 2 |  |  |  | ROZPOCET | 0 | 0 | 0 | 0 | 0 | 1 | 0 | 16 | 722466940
| Online PSC |  | https://podminky.urs.cz/item/CS_URS_2023_01/722181242 | [14 empty] | Online PSC | 2
| VV |  | "1.NP" 27+(1,0*14*2) |  | 55 | [12 empty] | VV | 2 | 2 | True | 0 | ROZPOCET
| VV |  | "2.NP" 105+(3,5*14*2) |  | 203 | [12 empty] | VV | 2 | 2 | True | 0 | ROZPOCET
| VV |  | "3.NP" 126+(3,5*14*2) |  | 224 | [12 empty] | VV | 2 | 2 | True | 0 | ROZPOCET
| VV |  | "4.NP" 126+(3,5*14*2) |  | 224 | [12 empty] | VV | 2 | 2 | True | 0 | ROZPOCET
| VV |  | Mezisoučet |  | 706 | [12 empty] | VV | 2 | 3 | True | 0 | ROZPOCET
| VV |  | "1.NP" 108+(1,0*14*2) |  | 136 | [12 empty] | VV | 2 | 2 | True | 0 | ROZPOCET
| VV |  | "2.NP" 53+(3,5*14*2) |  | 151 | [12 empty] | VV | 2 | 2 | True | 0 | ROZPOCET
| VV |  | "3.NP" 49+(3,5*14*2) |  | 147 | [12 empty] | VV | 2 | 2 | True | 0 | ROZPOCET
| VV |  | "4.NP" 49+(3,5*14*2) |  | 147 | [12 empty] | VV | 2 | 2 | True | 0 | ROZPOCET
| VV |  | Součet |  | 1287 | [12 empty] | VV | 2 | 4 | True | 1 | ROZPOCET
85 | K | 722181243 | Ochrana potrubí termoizolačními trubicemi z pěnového polyetylenu PE přilepenými v příčných a podélných spojích, tloušťky izolace přes 13 do 20 mm, vnitřního průměru izolace DN přes 45 do 63 mm | m | 140 |  | 0 | CS ÚRS 2023 01 |  | základní |  | 0 | 0.00019 | 0.0266 | 0 | 0 | 16 | K | 2 |  |  |  | ROZPOCET | 0 | 0 | 0 | 0 | 0 | 1 | 0 | 16 | -2012045375
| Online PSC |  | https://podminky.urs.cz/item/CS_URS_2023_01/722181243 | [14 empty] | Online PSC | 2
| VV |  | "1.NP" 140 |  | 140 | [12 empty] | VV | 2 | 2 | True | 0 | ROZPOCET
| VV |  | "2.NP" 0 |  | 0 | [12 empty] | VV | 2 | 2 | True | 0 | ROZPOCET
| VV |  | "3.NP" 0 |  | 0 | [12 empty] | VV | 2 | 2 | True | 0 | ROZPOCET
| VV |  | "4.NP" 0 |  | 0 | [12 empty] | VV | 2 | 2 | True | 0 | ROZPOCET
| VV |  | Součet |  | 140 | [12 empty] | VV | 2 | 4 | True | 1 | ROZPOCET
86 | K | 722182013 | Podpůrný žlab pro potrubí průměru D 32 | m | 60 |  | 0 | CS ÚRS 2023 01 |  | základní |  | 0 | 0.00026 | 0.0156 | 0 | 0 | 16 | K | 2 |  |  |  | ROZPOCET | 0 | 0 | 0 | 0 | 0 | 1 | 0 | 16 | 649947236
| Online PSC |  | https://podminky.urs.cz/item/CS_URS_2023_01/722182013 | [14 empty] | Online PSC | 2
| VV |  | "1.NP" 60 |  | 60 | [12 empty] | VV | 2 | 2 | True | 1 | ROZPOCET
87 | K | 722182015 | Podpůrný žlab pro potrubí průměru D 50 | m | 120 |  | 0 | CS ÚRS 2023 01 |  | základní |  | 0 | 0.0003 | 0.036 | 0 | 0 | 16 | K | 2 |  |  |  | ROZPOCET | 0 | 0 | 0 | 0 | 0 | 1 | 0 | 16 | 2057155521
| Online PSC |  | https://podminky.urs.cz/item/CS_URS_2023_01/722182015 | [14 empty] | Online PSC | 2
| VV |  | "1.NP"60+60 |  | 120 | [12 empty] | VV | 2 | 2 | True | 0 | ROZPOCET
| VV |  | Součet |  | 120 | [12 empty] | VV | 2 | 4 | True | 1 | ROZPOCET
88 | K | 722190401 | Zřízení přípojek na potrubí vyvedení a upevnění výpustek do DN 25 | kus | 255 |  | 0 | CS ÚRS 2023 01 |  | základní |  | 0 | 0 | 0 | 0 | 0 | 16 | K | 2 |  |  |  | ROZPOCET | 0 | 0 | 0 | 0 | 0 | 1 | 0 | 16 | 1678750470
| Online PSC |  | https://podminky.urs.cz/item/CS_URS_2023_01/722190401 | [14 empty] | Online PSC | 2
| VV |  | "1.NP" 5+18+2+8+5 |  | 38 | [12 empty] | VV | 2 | 2 | True | 0 | ROZPOCET
| VV |  | "2.NP" 7+18+2+2+6+4 |  | 39 | [12 empty] | VV | 2 | 2 | True | 0 | ROZPOCET
| VV |  | "3.NP" 13+46+24+2+2+2 |  | 89 | [12 empty] | VV | 2 | 2 | True | 0 | ROZPOCET
| VV |  | "4.NP" 13+46+24+2+2+2 |  | 89 | [12 empty] | VV | 2 | 2 | True | 0 | ROZPOCET
| VV |  | Součet |  | 255 | [12 empty] | VV | 2 | 4 | True | 1 | ROZPOCET
89 | K | 722190901 | Opravy ostatní uzavření nebo otevření vodovodního potrubí při opravách včetně vypuštění a napuštění | kus | 4 |  | 0 | CS ÚRS 2023 01 |  | základní |  | 0 | 0 | 0 | 0 | 0 | 16 | K | 2 |  |  |  | ROZPOCET | 0 | 0 | 0 | 0 | 0 | 1 | 0 | 16 | 1460548799
| Online PSC |  | https://podminky.urs.cz/item/CS_URS_2023_01/722190901 | [14 empty] | Online PSC | 2
| VV |  | "1.NP" 1 |  | 1 | [12 empty] | VV | 2 | 2 | True | 0 | ROZPOCET
| VV |  | "2.NP" 1 |  | 1 | [12 empty] | VV | 2 | 2 | True | 0 | ROZPOCET
| VV |  | "3.NP" 1 |  | 1 | [12 empty] | VV | 2 | 2 | True | 0 | ROZPOCET
| VV |  | "4.NP" 1 |  | 1 | [12 empty] | VV | 2 | 2 | True | 0 | ROZPOCET
| VV |  | Součet |  | 4 | [12 empty] | VV | 2 | 4 | True | 1 | ROZPOCET
90 | K | 722230112 | Armatury se dvěma závity ventily přímé s odvodňovacím ventilem G 3/4" | kus | 12 |  | 0 | CS ÚRS 2023 01 |  | základní |  | 0 | 0.00057 | 0.00684 | 0 | 0 | 16 | K | 2 |  |  |  | ROZPOCET | 0 | 0 | 0 | 0 | 0 | 1 | 0 | 16 | -441611037
| Online PSC |  | https://podminky.urs.cz/item/CS_URS_2023_01/722230112 | [14 empty] | Online PSC | 2
| VV |  | "1.NP"12 |  | 12 | [12 empty] | VV | 2 | 2 | True | 0 | ROZPOCET
| VV |  | Součet |  | 12 | [12 empty] | VV | 2 | 4 | True | 1 | ROZPOCET
91 | K | 722230114 | Armatury se dvěma závity ventily přímé s odvodňovacím ventilem G 5/4" | kus | 24 |  | 0 | CS ÚRS 2023 01 |  | základní |  | 0 | 0.00132 | 0.03168 | 0 | 0 | 16 | K | 2 |  |  |  | ROZPOCET | 0 | 0 | 0 | 0 | 0 | 1 | 0 | 16 | -158561290
| Online PSC |  | https://podminky.urs.cz/item/CS_URS_2023_01/722230114 | [14 empty] | Online PSC | 2
| VV |  | "1.NP"12*2 |  | 24 | [12 empty] | VV | 2 | 2 | True | 0 | ROZPOCET
| VV |  | Součet |  | 24 | [12 empty] | VV | 2 | 4 | True | 1 | ROZPOCET
92 | K | 722231086 | Armatury se dvěma závity ventily zpětné mosazné PN 16 do 90°C vnitřní závit G 6/4" | kus | 1 |  | 0 | CS ÚRS 2023 01 |  | základní |  | 0 | 0.00112 | 0.00112 | 0 | 0 | 16 | K | 2 |  |  |  | ROZPOCET | 0 | 0 | 0 | 0 | 0 | 1 | 0 | 16 | -687225452
| Online PSC |  | https://podminky.urs.cz/item/CS_URS_2023_01/722231086 | [14 empty] | Online PSC | 2
| VV |  | "1.NP"1 |  | 1 | [12 empty] | VV | 2 | 2 | True | 0 | ROZPOCET
| VV |  | Součet |  | 1 | [12 empty] | VV | 2 | 4 | True | 1 | ROZPOCET
93 | K | 722232061 | Armatury se dvěma závity kulové kohouty PN 42 do 185 °C přímé vnitřní závit s vypouštěním G 1/2" | kus | 1 |  | 0 | CS ÚRS 2023 01 |  | základní |  | 0 | 0.00027 | 0.00027 | 0 | 0 | 16 | K | 2 |  |  |  | ROZPOCET | 0 | 0 | 0 | 0 | 0 | 1 | 0 | 16 | 1299092025
| Online PSC |  | https://podminky.urs.cz/item/CS_URS_2023_01/722232061 | [14 empty] | Online PSC | 2
| VV |  | "1.NP"1 |  | 1 | [12 empty] | VV | 2 | 2 | True | 0 | ROZPOCET
| VV |  | Součet |  | 1 | [12 empty] | VV | 2 | 4 | True | 1 | ROZPOCET
94 | K | 722232065 | Armatury se dvěma závity kulové kohouty PN 42 do 185 °C přímé vnitřní závit s vypouštěním G 6/4" | kus | 1 |  | 0 | CS ÚRS 2023 01 |  | základní |  | 0 | 0.0012 | 0.0012 | 0 | 0 | 16 | K | 2 |  |  |  | ROZPOCET | 0 | 0 | 0 | 0 | 0 | 1 | 0 | 16 | 812030579
| Online PSC |  | https://podminky.urs.cz/item/CS_URS_2023_01/722232065 | [14 empty] | Online PSC | 2
| VV |  | "1.NP"1 |  | 1 | [12 empty] | VV | 2 | 2 | True | 0 | ROZPOCET
| VV |  | Součet |  | 1 | [12 empty] | VV | 2 | 4 | True | 1 | ROZPOCET
95 | K | 722240101 | Armatury z plastických hmot ventily (PPR) přímé DN 20 | kus | 84 |  | 0 | CS ÚRS 2023 01 |  | základní |  | 0 | 0.00076 | 0.06384 | 0 | 0 | 16 | K | 2 |  |  |  | ROZPOCET | 0 | 0 | 0 | 0 | 0 | 1 | 0 | 16 | -745895508
| Online PSC |  | https://podminky.urs.cz/item/CS_URS_2023_01/722240101 | [14 empty] | Online PSC | 2
| VV |  | "1.NP" 9*2 |  | 18 | [12 empty] | VV | 2 | 2 | True | 0 | ROZPOCET
| VV |  | "2.NP" 5*2 |  | 10 | [12 empty] | VV | 2 | 2 | True | 0 | ROZPOCET
| VV |  | "3.NP" 14*2 |  | 28 | [12 empty] | VV | 2 | 2 | True | 0 | ROZPOCET
| VV |  | "4.NP" 14*2 |  | 28 | [12 empty] | VV | 2 | 2 | True | 0 | ROZPOCET
| VV |  | Součet |  | 84 | [12 empty] | VV | 2 | 4 | True | 1 | ROZPOCET
96 | K | 722240102 | Armatury z plastických hmot ventily (PPR) přímé DN 25 | kus | 16 |  | 0 | CS ÚRS 2023 01 |  | základní |  | 0 | 0.00095 | 0.0152 | 0 | 0 | 16 | K | 2 |  |  |  | ROZPOCET | 0 | 0 | 0 | 0 | 0 | 1 | 0 | 16 | 81334320
| Online PSC |  | https://podminky.urs.cz/item/CS_URS_2023_01/722240102 | [14 empty] | Online PSC | 2
| VV |  | "1.NP"16 |  | 16 | [12 empty] | VV | 2 | 2 | True | 0 | ROZPOCET
| VV |  | Součet |  | 16 | [12 empty] | VV | 2 | 4 | True | 1 | ROZPOCET
97 | K | 722240103 | Armatury z plastických hmot ventily (PPR) přímé DN 32 | kus | 28 |  | 0 | CS ÚRS 2023 01 |  | základní |  | 0 | 0.00136 | 0.03808 | 0 | 0 | 16 | K | 2 |  |  |  | ROZPOCET | 0 | 0 | 0 | 0 | 0 | 1 | 0 | 16 | -406591946
| Online PSC |  | https://podminky.urs.cz/item/CS_URS_2023_01/722240103 | [14 empty] | Online PSC | 2
| VV |  | "1.NP"28 |  | 28 | [12 empty] | VV | 2 | 2 | True | 0 | ROZPOCET
| VV |  | Součet |  | 28 | [12 empty] | VV | 2 | 4 | True | 1 | ROZPOCET
98 | K | 722250133 | Požární příslušenství a armatury hydrantový systém s tvarově stálou hadicí celoplechový D 25 x 30 m | soubor | 4 |  | 0 | CS ÚRS 2023 01 |  | základní |  | 0 | 0.0292 | 0.1168 | 0 | 0 | 16 | K | 2 |  |  |  | ROZPOCET | 0 | 0 | 0 | 0 | 0 | 1 | 0 | 16 | 460130282
| Online PSC |  | https://podminky.urs.cz/item/CS_URS_2023_01/722250133 | [14 empty] | Online PSC | 2
| VV |  | "1.NP" 1 |  | 1 | [12 empty] | VV | 2 | 2 | True | 0 | ROZPOCET
| VV |  | "2.NP" 1 |  | 1 | [12 empty] | VV | 2 | 2 | True | 0 | ROZPOCET
| VV |  | "3.NP" 1 |  | 1 | [12 empty] | VV | 2 | 2 | True | 0 | ROZPOCET
| VV |  | "4.NP" 1 |  | 1 | [12 empty] | VV | 2 | 2 | True | 0 | ROZPOCET
| VV |  | Součet |  | 4 | [12 empty] | VV | 2 | 4 | True | 1 | ROZPOCET
99 | K | 722290226 | Zkoušky, proplach a desinfekce vodovodního potrubí zkoušky těsnosti vodovodního potrubí závitového do DN 50 | m | 1750 |  | 0 | CS ÚRS 2023 01 |  | základní |  | 0 | 0.00019 | 0.3325 | 0 | 0 | 16 | K | 2 |  |  |  | ROZPOCET | 0 | 0 | 0 | 0 | 0 | 1 | 0 | 16 | -1079073925
| Online PSC |  | https://podminky.urs.cz/item/CS_URS_2023_01/722290226 | [14 empty] | Online PSC | 2
| VV |  | 323+706+581+140 |  | 1750 | [12 empty] | VV | 2 | 2 | True | 0 | ROZPOCET
| VV |  | Součet |  | 1750 | [12 empty] | VV | 2 | 4 | True | 1 | ROZPOCET
100 | K | 998722103 | Přesun hmot pro vnitřní vodovod stanovený z hmotnosti přesunovaného materiálu vodorovná dopravní vzdálenost do 50 m v objektech výšky přes 12 do 24 m | t | 4.094 |  | 0 | CS ÚRS 2023 01 |  | základní |  | 0 | 0 | 0 | 0 | 0 | 16 | K | 2 |  |  |  | ROZPOCET | 0 | 0 | 0 | 0 | 0 | 1 | 0 | 16 | 750732896
| Online PSC |  | https://podminky.urs.cz/item/CS_URS_2023_01/998722103 | [14 empty] | Online PSC | 2
101 | K | 998722181 | Přesun hmot pro vnitřní vodovod stanovený z hmotnosti přesunovaného materiálu Příplatek k ceně za přesun prováděný bez použití mechanizace pro jakoukoliv výšku objektu | t | 4.094 |  | 0 | CS ÚRS 2023 01 |  | základní |  | 0 | 0 | 0 | 0 | 0 | 16 | K | 2 |  |  |  | ROZPOCET | 0 | 0 | 0 | 0 | 0 | 1 | 0 | 16 | -1824928101
| Online PSC |  | https://podminky.urs.cz/item/CS_URS_2023_01/998722181 | [14 empty] | Online PSC | 2
| D | 725 | Zdravotechnika - zařizovací předměty |  |  |  | 0 |  |  |  |  | 0 |  | 4.2907 |  | 2.7635 | 2 | D | 1 |  |  |  | ROZPOCET | [6 empty] | 0
102 | K | 725110811 | Demontáž klozetů splachovacích s nádrží nebo tlakovým splachovačem | soubor | 29 |  | 0 | CS ÚRS 2023 01 |  | základní |  | 0 | 0 | 0 | 0.01933 | 0.56057 | 16 | K | 2 |  |  |  | ROZPOCET | 0 | 0 | 0 | 0 | 0 | 1 | 0 | 16 | 921714418
| Online PSC |  | https://podminky.urs.cz/item/CS_URS_2023_01/725110811 | [14 empty] | Online PSC | 2
| P |  | Poznámka k položce: - demontáž stávajících zařizovacích předmětů včetně přízdružených prací | [14 empty] | P | 2
| VV |  | "1.NP" 3 |  | 3 | [12 empty] | VV | 2 | 2 | True | 0 | ROZPOCET
| VV |  | "2.NP" 7 |  | 7 | [12 empty] | VV | 2 | 2 | True | 0 | ROZPOCET
| VV |  | "3.NP" 9 |  | 9 | [12 empty] | VV | 2 | 2 | True | 0 | ROZPOCET
| VV |  | "4.NP" 10 |  | 10 | [12 empty] | VV | 2 | 2 | True | 0 | ROZPOCET
| VV |  | Součet |  | 29 | [12 empty] | VV | 2 | 4 | True | 1 | ROZPOCET
103 | K | 725112022 | Zařízení záchodů klozety keramické závěsné na nosné stěny s hlubokým splachováním odpad vodorovný | soubor | 38 |  | 0 | CS ÚRS 2023 01 |  | základní |  | 0 | 0.01697 | 0.64486 | 0 | 0 | 16 | K | 2 |  |  |  | ROZPOCET | 0 | 0 | 0 | 0 | 0 | 1 | 0 | 16 | 2059392448
| Online PSC |  | https://podminky.urs.cz/item/CS_URS_2023_01/725112022 | [14 empty] | Online PSC | 2
| VV |  | "1.NP" 5 |  | 5 | [12 empty] | VV | 2 | 2 | True | 0 | ROZPOCET
| VV |  | "2.NP" 7 |  | 7 | [12 empty] | VV | 2 | 2 | True | 0 | ROZPOCET
| VV |  | "3.NP" 13 |  | 13 | [12 empty] | VV | 2 | 2 | True | 0 | ROZPOCET
| VV |  | "4.NP" 13 |  | 13 | [12 empty] | VV | 2 | 2 | True | 0 | ROZPOCET
| VV |  | Součet |  | 38 | [12 empty] | VV | 2 | 4 | True | 1 | ROZPOCET
104 | K | 725121015 | Pisoárové záchodky splachovače automatické s montážní krabicí teplotní | soubor | 9 |  | 0 | CS ÚRS 2023 01 |  | základní |  | 0 | 0.00068 | 0.00612 | 0 | 0 | 16 | K | 2 |  |  |  | ROZPOCET | 0 | 0 | 0 | 0 | 0 | 1 | 0 | 16 | -1266094693
| Online PSC |  | https://podminky.urs.cz/item/CS_URS_2023_01/725121015 | [14 empty] | Online PSC | 2
| VV |  | "1.NP" 5 |  | 5 | [12 empty] | VV | 2 | 2 | True | 0 | ROZPOCET
| VV |  | "2.NP" 4 |  | 4 | [12 empty] | VV | 2 | 2 | True | 0 | ROZPOCET
| VV |  | "3.NP" 0 |  | 0 | [12 empty] | VV | 2 | 2 | True | 0 | ROZPOCET
| VV |  | "4.NP" 0 |  | 0 | [12 empty] | VV | 2 | 2 | True | 0 | ROZPOCET
| VV |  | Součet |  | 9 | [12 empty] | VV | 2 | 4 | True | 1 | ROZPOCET
105 | K | 725130811 | Demontáž pisoárových stání s nádrží jednodílných | soubor | 9 |  | 0 | CS ÚRS 2023 01 |  | základní |  | 0 | 0 | 0 | 0.03968 | 0.35712 | 16 | K | 2 |  |  |  | ROZPOCET | 0 | 0 | 0 | 0 | 0 | 1 | 0 | 16 | 365750318
| Online PSC |  | https://podminky.urs.cz/item/CS_URS_2023_01/725130811 | [14 empty] | Online PSC | 2
| P |  | Poznámka k položce: - demontáž stávajících zařizovacích předmětů včetně přízdružených prací | [14 empty] | P | 2
| VV |  | "1.NP" 5 |  | 5 | [12 empty] | VV | 2 | 2 | True | 0 | ROZPOCET
| VV |  | "2.NP" 4 |  | 4 | [12 empty] | VV | 2 | 2 | True | 0 | ROZPOCET
| VV |  | "3.NP" 0 |  | 0 | [12 empty] | VV | 2 | 2 | True | 0 | ROZPOCET
| VV |  | "4.NP" 0 |  | 0 | [12 empty] | VV | 2 | 2 | True | 0 | ROZPOCET
| VV |  | Součet |  | 9 | [12 empty] | VV | 2 | 4 | True | 1 | ROZPOCET
106 | K | 725210821 | Demontáž umyvadel bez výtokových armatur umyvadel | soubor | 53 |  | 0 | CS ÚRS 2023 01 |  | základní |  | 0 | 0 | 0 | 0.01946 | 1.0314 | 16 | K | 2 |  |  |  | ROZPOCET | 0 | 0 | 0 | 0 | 0 | 1 | 0 | 16 | 555023285
| Online PSC |  | https://podminky.urs.cz/item/CS_URS_2023_01/725210821 | [14 empty] | Online PSC | 2
| P |  | Poznámka k položce: - demontáž stávajících zařizovacích předmětů včetně přízdružených prací | [14 empty] | P | 2
| VV |  | "1.NP" 11 |  | 11 | [12 empty] | VV | 2 | 2 | True | 0 | ROZPOCET
| VV |  | "2.NP" 8 |  | 8 | [12 empty] | VV | 2 | 2 | True | 0 | ROZPOCET
| VV |  | "3.NP" 17 |  | 17 | [12 empty] | VV | 2 | 2 | True | 0 | ROZPOCET
| VV |  | "4.NP" 17 |  | 17 | [12 empty] | VV | 2 | 2 | True | 0 | ROZPOCET
| VV |  | Součet |  | 53 | [12 empty] | VV | 2 | 4 | True | 1 | ROZPOCET
107 | K | 725211615 | Umyvadla keramická bílá bez výtokových armatur připevněná na stěnu šrouby s krytem na sifon (polosloupem), šířka umyvadla 500 mm | soubor | 64 |  | 0 | CS ÚRS 2023 01 |  | základní |  | 0 | 0.01773 | 1.1347 | 0 | 0 | 16 | K | 2 |  |  |  | ROZPOCET | 0 | 0 | 0 | 0 | 0 | 1 | 0 | 16 | -1028436764
| Online PSC |  | https://podminky.urs.cz/item/CS_URS_2023_01/725211615 | [14 empty] | Online PSC | 2
| VV |  | "1.NP" 9 |  | 9 | [12 empty] | VV | 2 | 2 | True | 0 | ROZPOCET
| VV |  | "2.NP" 9 |  | 9 | [12 empty] | VV | 2 | 2 | True | 0 | ROZPOCET
| VV |  | "3.NP" 23 |  | 23 | [12 empty] | VV | 2 | 2 | True | 0 | ROZPOCET
| VV |  | "4.NP" 23 |  | 23 | [12 empty] | VV | 2 | 2 | True | 0 | ROZPOCET
| VV |  | Součet |  | 64 | [12 empty] | VV | 2 | 4 | True | 1 | ROZPOCET
108 | K | 725240812 | Demontáž sprchových kabin a vaniček bez výtokových armatur vaniček | soubor | 8 |  | 0 | CS ÚRS 2023 01 |  | základní |  | 0 | 0 | 0 | 0.0245 | 0.196 | 16 | K | 2 |  |  |  | ROZPOCET | 0 | 0 | 0 | 0 | 0 | 1 | 0 | 16 | -1090502322
| Online PSC |  | https://podminky.urs.cz/item/CS_URS_2023_01/725240812 | [14 empty] | Online PSC | 2
| P |  | Poznámka k položce: - demontáž stávajících zařizovacích předmětů včetně přízdružených prací | [14 empty] | P | 2
| VV |  | "1.NP" 2 |  | 2 | [12 empty] | VV | 2 | 2 | True | 0 | ROZPOCET
| VV |  | "2.NP" 1 |  | 1 | [12 empty] | VV | 2 | 2 | True | 0 | ROZPOCET
| VV |  | "3.NP" 2 |  | 2 | [12 empty] | VV | 2 | 2 | True | 0 | ROZPOCET
| VV |  | "4.NP" 3 |  | 3 | [12 empty] | VV | 2 | 2 | True | 0 | ROZPOCET
| VV |  | Součet |  | 8 | [12 empty] | VV | 2 | 4 | True | 1 | ROZPOCET
109 | K | 725241212 | Sprchové vaničky z litého polymermramoru čtvercové 800x800 mm | soubor | 4 |  | 0 | CS ÚRS 2023 01 |  | základní |  | 0 | 0.03015 | 0.1206 | 0 | 0 | 16 | K | 2 |  |  |  | ROZPOCET | 0 | 0 | 0 | 0 | 0 | 1 | 0 | 16 | 1287973601
| Online PSC |  | https://podminky.urs.cz/item/CS_URS_2023_01/725241212 | [14 empty] | Online PSC | 2
| VV |  | "1.NP" 1 |  | 1 | [12 empty] | VV | 2 | 2 | True | 0 | ROZPOCET
| VV |  | "2.NP" 1 |  | 1 | [12 empty] | VV | 2 | 2 | True | 0 | ROZPOCET
| VV |  | "3.NP" 1 |  | 1 | [12 empty] | VV | 2 | 2 | True | 0 | ROZPOCET
| VV |  | "4.NP" 1 |  | 1 | [12 empty] | VV | 2 | 2 | True | 0 | ROZPOCET
| VV |  | Součet |  | 4 | [12 empty] | VV | 2 | 4 | True | 1 | ROZPOCET
110 | K | 725241223 | Sprchové vaničky z litého polymermramoru čtvrtkruhové 900x900 mm | soubor | 24 |  | 0 | CS ÚRS 2023 01 |  | základní |  | 0 | 0.03468 | 0.83232 | 0 | 0 | 16 | K | 2 |  |  |  | ROZPOCET | 0 | 0 | 0 | 0 | 0 | 1 | 0 | 16 | -942250138
| Online PSC |  | https://podminky.urs.cz/item/CS_URS_2023_01/725241223 | [14 empty] | Online PSC | 2
| VV |  | "1.NP" 0 |  | 0 | [12 empty] | VV | 2 | 2 | True | 0 | ROZPOCET
| VV |  | "2.NP" 0 |  | 0 | [12 empty] | VV | 2 | 2 | True | 0 | ROZPOCET
| VV |  | "3.NP" 12 |  | 12 | [12 empty] | VV | 2 | 2 | True | 0 | ROZPOCET
| VV |  | "4.NP" 12 |  | 12 | [12 empty] | VV | 2 | 2 | True | 0 | ROZPOCET
| VV |  | Součet |  | 24 | [12 empty] | VV | 2 | 4 | True | 1 | ROZPOCET
111 | K | 725244122 | Sprchové dveře a zástěny dveře sprchové do niky rámové se skleněnou výplní tl. 5 mm otvíravé dvoukřídlové, na vaničku šířky 800 mm | soubor | 4 |  | 0 | CS ÚRS 2023 01 |  | základní |  | 0 | 0.01736 | 0.06944 | 0 | 0 | 16 | K | 2 |  |  |  | ROZPOCET | 0 | 0 | 0 | 0 | 0 | 1 | 0 | 16 | 1312945848
| Online PSC |  | https://podminky.urs.cz/item/CS_URS_2023_01/725244122 | [14 empty] | Online PSC | 2
| VV |  | "1.NP" 1 |  | 1 | [12 empty] | VV | 2 | 2 | True | 0 | ROZPOCET
| VV |  | "2.NP" 1 |  | 1 | [12 empty] | VV | 2 | 2 | True | 0 | ROZPOCET
| VV |  | "3.NP" 1 |  | 1 | [12 empty] | VV | 2 | 2 | True | 0 | ROZPOCET
| VV |  | "4.NP" 1 |  | 1 | [12 empty] | VV | 2 | 2 | True | 0 | ROZPOCET
| VV |  | Součet |  | 4 | [12 empty] | VV | 2 | 4 | True | 1 | ROZPOCET
112 | K | 725244813 | Sprchové dveře a zástěny zástěny sprchové rohové čtvrtkruhové rámové se skleněnou výplní tl. 4 a 5 mm dveře posuvné dvoudílné, vstup z oblouku, na vaničku 900x900 mm | soubor | 24 |  | 0 | CS ÚRS 2023 01 |  | základní |  | 0 | 0.03646 | 0.87504 | 0 | 0 | 16 | K | 2 |  |  |  | ROZPOCET | 0 | 0 | 0 | 0 | 0 | 1 | 0 | 16 | -561209564
| Online PSC |  | https://podminky.urs.cz/item/CS_URS_2023_01/725244813 | [14 empty] | Online PSC | 2
| VV |  | "1.NP" 0 |  | 0 | [12 empty] | VV | 2 | 2 | True | 0 | ROZPOCET
| VV |  | "2.NP" 0 |  | 0 | [12 empty] | VV | 2 | 2 | True | 0 | ROZPOCET
| VV |  | "3.NP" 12 |  | 12 | [12 empty] | VV | 2 | 2 | True | 0 | ROZPOCET
| VV |  | "4.NP" 12 |  | 12 | [12 empty] | VV | 2 | 2 | True | 0 | ROZPOCET
| VV |  | Součet |  | 24 | [12 empty] | VV | 2 | 4 | True | 1 | ROZPOCET
113 | K | 725291531 | Doplňky zařízení koupelen a záchodů plastové zásobník papírových ručníků | soubor | 69 |  | 0 | CS ÚRS 2023 01 |  | základní |  | 0 | 0.00052 | 0.03588 | 0 | 0 | 16 | K | 2 |  |  |  | ROZPOCET | 0 | 0 | 0 | 0 | 0 | 1 | 0 | 16 | -2003642104
| Online PSC |  | https://podminky.urs.cz/item/CS_URS_2023_01/725291531 | [14 empty] | Online PSC | 2
| VV |  | "1.NP" 8 |  | 8 | [12 empty] | VV | 2 | 2 | True | 0 | ROZPOCET
| VV |  | "2.NP" 11 |  | 11 | [12 empty] | VV | 2 | 2 | True | 0 | ROZPOCET
| VV |  | "3.NP" 25 |  | 25 | [12 empty] | VV | 2 | 2 | True | 0 | ROZPOCET
| VV |  | "4.NP" 25 |  | 25 | [12 empty] | VV | 2 | 2 | True | 0 | ROZPOCET
| VV |  | Součet |  | 69 | [12 empty] | VV | 2 | 4 | True | 1 | ROZPOCET
114 | K | 725291701 | Doplňky zařízení koupelen a záchodů smaltované madla rovná, délky 300 mm | soubor | 1 |  | 0 | CS ÚRS 2023 01 |  | základní |  | 0 | 0.0005 | 0.0005 | 0 | 0 | 16 | K | 2 |  |  |  | ROZPOCET | 0 | 0 | 0 | 0 | 0 | 1 | 0 | 16 | -417075484
| Online PSC |  | https://podminky.urs.cz/item/CS_URS_2023_01/725291701 | [14 empty] | Online PSC | 2
| VV |  | "1.NP" 1 |  | 1 | [12 empty] | VV | 2 | 2 | True | 0 | ROZPOCET
| VV |  | Součet |  | 1 | [12 empty] | VV | 2 | 4 | True | 1 | ROZPOCET
115 | K | 725310821 | Demontáž dřezů jednodílných bez výtokových armatur na konzolách | soubor | 2 |  | 0 | CS ÚRS 2023 01 |  | základní |  | 0 | 0 | 0 | 0.01707 | 0.03414 | 16 | K | 2 |  |  |  | ROZPOCET | 0 | 0 | 0 | 0 | 0 | 1 | 0 | 16 | 960156614
| Online PSC |  | https://podminky.urs.cz/item/CS_URS_2023_01/725310821 | [14 empty] | Online PSC | 2
| P |  | Poznámka k položce: - demontáž stávajících zařizovacích předmětů včetně přízdružených prací | [14 empty] | P | 2
| VV |  | "1.NP" 0 |  | 0 | [12 empty] | VV | 2 | 2 | True | 0 | ROZPOCET
| VV |  | "2.NP" 2 |  | 2 | [12 empty] | VV | 2 | 2 | True | 0 | ROZPOCET
| VV |  | "3.NP" 0 |  | 0 | [12 empty] | VV | 2 | 2 | True | 0 | ROZPOCET
| VV |  | "4.NP" 0 |  | 0 | [12 empty] | VV | 2 | 2 | True | 0 | ROZPOCET
| VV |  | Součet |  | 2 | [12 empty] | VV | 2 | 4 | True | 1 | ROZPOCET
116 | K | 725311121 | Dřezy bez výtokových armatur jednoduché se zápachovou uzávěrkou nerezové s odkapávací plochou 560x480 mm a miskou | soubor | 5 |  | 0 | CS ÚRS 2023 01 |  | základní |  | 0 | 0.00493 | 0.02465 | 0 | 0 | 16 | K | 2 |  |  |  | ROZPOCET | 0 | 0 | 0 | 0 | 0 | 1 | 0 | 16 | 1216580860
| Online PSC |  | https://podminky.urs.cz/item/CS_URS_2023_01/725311121 | [14 empty] | Online PSC | 2
| VV |  | "1.NP" 0 |  | 0 | [12 empty] | VV | 2 | 2 | True | 0 | ROZPOCET
| VV |  | "2.NP" 3 |  | 3 | [12 empty] | VV | 2 | 2 | True | 0 | ROZPOCET
| VV |  | "3.NP" 1 |  | 1 | [12 empty] | VV | 2 | 2 | True | 0 | ROZPOCET
| VV |  | "4.NP" 1 |  | 1 | [12 empty] | VV | 2 | 2 | True | 0 | ROZPOCET
| VV |  | Součet |  | 5 | [12 empty] | VV | 2 | 4 | True | 1 | ROZPOCET
117 | K | 725330840 | Demontáž výlevek bez výtokových armatur a bez nádrže a splachovacího potrubí ocelových nebo litinových | soubor | 4 |  | 0 | CS ÚRS 2023 01 |  | základní |  | 0 | 0 | 0 | 0.0188 | 0.0752 | 16 | K | 2 |  |  |  | ROZPOCET | 0 | 0 | 0 | 0 | 0 | 1 | 0 | 16 | -2013173716
| Online PSC |  | https://podminky.urs.cz/item/CS_URS_2023_01/725330840 | [14 empty] | Online PSC | 2
| P |  | Poznámka k položce: - demontáž stávajících zařizovacích předmětů včetně přízdružených prací | [14 empty] | P | 2
| VV |  | "1.NP" 1 |  | 1 | [12 empty] | VV | 2 | 2 | True | 0 | ROZPOCET
| VV |  | "2.NP" 1 |  | 1 | [12 empty] | VV | 2 | 2 | True | 0 | ROZPOCET
| VV |  | "3.NP" 2 |  | 2 | [12 empty] | VV | 2 | 2 | True | 0 | ROZPOCET
| VV |  | "4.NP" 0 |  | 0 | [12 empty] | VV | 2 | 2 | True | 0 | ROZPOCET
| VV |  | Součet |  | 4 | [12 empty] | VV | 2 | 4 | True | 1 | ROZPOCET
118 | K | 725331111 | Výlevky bez výtokových armatur a splachovací nádrže keramické se sklopnou plastovou mřížkou 425 mm | soubor | 7 |  | 0 | CS ÚRS 2023 01 |  | základní |  | 0 | 0.01475 | 0.10325 | 0 | 0 | 16 | K | 2 |  |  |  | ROZPOCET | 0 | 0 | 0 | 0 | 0 | 1 | 0 | 16 | 911328861
| Online PSC |  | https://podminky.urs.cz/item/CS_URS_2023_01/725331111 | [14 empty] | Online PSC | 2
| VV |  | "1.NP" 4 |  | 4 | [12 empty] | VV | 2 | 2 | True | 0 | ROZPOCET
| VV |  | "2.NP" 1 |  | 1 | [12 empty] | VV | 2 | 2 | True | 0 | ROZPOCET
| VV |  | "3.NP" 1 |  | 1 | [12 empty] | VV | 2 | 2 | True | 0 | ROZPOCET
| VV |  | "4.NP" 1 |  | 1 | [12 empty] | VV | 2 | 2 | True | 0 | ROZPOCET
| VV |  | Součet |  | 7 | [12 empty] | VV | 2 | 4 | True | 1 | ROZPOCET
119 | K | 725810811 | Demontáž výtokových ventilů nástěnných | kus | 60 |  | 0 | CS ÚRS 2023 01 |  | základní |  | 0 | 0 | 0 | 0.00049 | 0.0294 | 16 | K | 2 |  |  |  | ROZPOCET | 0 | 0 | 0 | 0 | 0 | 1 | 0 | 16 | -1876167016
| Online PSC |  | https://podminky.urs.cz/item/CS_URS_2023_01/725810811 | [14 empty] | Online PSC | 2
| VV |  | "1.NP" 3+5+2+4 |  | 14 | [12 empty] | VV | 2 | 2 | True | 0 | ROZPOCET
| VV |  | "2.NP" 7+4+2+2 |  | 15 | [12 empty] | VV | 2 | 2 | True | 0 | ROZPOCET
| VV |  | "3.NP" 9+2+4 |  | 15 | [12 empty] | VV | 2 | 2 | True | 0 | ROZPOCET
| VV |  | "4.NP" 10+6 |  | 16 | [12 empty] | VV | 2 | 2 | True | 0 | ROZPOCET
| VV |  | Součet3 |  | 60 | [12 empty] | VV | 2 | 4 | True | 1 | ROZPOCET
120 | K | 725810812 | Demontáž výtokových ventilů stojánkových | kus | 110 |  | 0 | CS ÚRS 2023 01 |  | základní |  | 0 | 0 | 0 | 0.00054 | 0.0594 | 16 | K | 2 |  |  |  | ROZPOCET | 0 | 0 | 0 | 0 | 0 | 1 | 0 | 16 | -501719452
| Online PSC |  | https://podminky.urs.cz/item/CS_URS_2023_01/725810812 | [14 empty] | Online PSC | 2
| VV |  | "1.NP" 22 |  | 22 | [12 empty] | VV | 2 | 2 | True | 0 | ROZPOCET
| VV |  | "2.NP" 16+4 |  | 20 | [12 empty] | VV | 2 | 2 | True | 0 | ROZPOCET
| VV |  | "3.NP" 34 |  | 34 | [12 empty] | VV | 2 | 2 | True | 0 | ROZPOCET
| VV |  | "4.NP" 34 |  | 34 | [12 empty] | VV | 2 | 2 | True | 0 | ROZPOCET
| VV |  | Součet3 |  | 110 | [12 empty] | VV | 2 | 4 | True | 1 | ROZPOCET
121 | K | 725820801 | Demontáž baterií nástěnných do G 3/4 | soubor | 11 |  | 0 | CS ÚRS 2023 01 |  | základní |  | 0 | 0 | 0 | 0.00156 | 0.01716 | 16 | K | 2 |  |  |  | ROZPOCET | 0 | 0 | 0 | 0 | 0 | 1 | 0 | 16 | 1885109525
| Online PSC |  | https://podminky.urs.cz/item/CS_URS_2023_01/725820801 | [14 empty] | Online PSC | 2
| VV |  | "1.NP" 1+2 |  | 3 | [12 empty] | VV | 2 | 2 | True | 0 | ROZPOCET
| VV |  | "2.NP" 1+1 |  | 2 | [12 empty] | VV | 2 | 2 | True | 0 | ROZPOCET
| VV |  | "3.NP"1+2 |  | 3 | [12 empty] | VV | 2 | 2 | True | 0 | ROZPOCET
| VV |  | "4.NP" 3 |  | 3 | [12 empty] | VV | 2 | 2 | True | 0 | ROZPOCET
| VV |  | Součet |  | 11 | [12 empty] | VV | 2 | 4 | True | 1 | ROZPOCET
122 | K | 725820802 | Demontáž baterií stojánkových do 1 otvoru | soubor | 55 |  | 0 | CS ÚRS 2023 01 |  | základní |  | 0 | 0 | 0 | 0.00086 | 0.0473 | 16 | K | 2 |  |  |  | ROZPOCET | 0 | 0 | 0 | 0 | 0 | 1 | 0 | 16 | 163476345
| Online PSC |  | https://podminky.urs.cz/item/CS_URS_2023_01/725820802 | [14 empty] | Online PSC | 2
| VV |  | "1.NP" 11 |  | 11 | [12 empty] | VV | 2 | 2 | True | 0 | ROZPOCET
| VV |  | "2.NP" 8+2 |  | 10 | [12 empty] | VV | 2 | 2 | True | 0 | ROZPOCET
| VV |  | "3.NP" 17 |  | 17 | [12 empty] | VV | 2 | 2 | True | 0 | ROZPOCET
| VV |  | "4.NP" 17 |  | 17 | [12 empty] | VV | 2 | 2 | True | 0 | ROZPOCET
| VV |  | Součet |  | 55 | [12 empty] | VV | 2 | 4 | True | 1 | ROZPOCET
123 | K | 725821316 | Baterie dřezové nástěnné pákové s otáčivým plochým ústím a délkou ramínka 300 mm | soubor | 76 |  | 0 | CS ÚRS 2023 01 |  | základní |  | 0 | 0.00196 | 0.14896 | 0 | 0 | 16 | K | 2 |  |  |  | ROZPOCET | 0 | 0 | 0 | 0 | 0 | 1 | 0 | 16 | 1688615971
| Online PSC |  | https://podminky.urs.cz/item/CS_URS_2023_01/725821316 | [14 empty] | Online PSC | 2
| VV |  | "1.NP" 8+4 |  | 12 | [12 empty] | VV | 2 | 2 | True | 0 | ROZPOCET
| VV |  | "2.NP" 11+1 |  | 12 | [12 empty] | VV | 2 | 2 | True | 0 | ROZPOCET
| VV |  | "3.NP" 25+1 |  | 26 | [12 empty] | VV | 2 | 2 | True | 0 | ROZPOCET
| VV |  | "4.NP" 25+1 |  | 26 | [12 empty] | VV | 2 | 2 | True | 0 | ROZPOCET
| VV |  | Součet |  | 76 | [12 empty] | VV | 2 | 4 | True | 1 | ROZPOCET
124 | K | 725822642 | Baterie umyvadlové stojánkové automatické senzorové přívodem teplé a studené vody | soubor | 64 |  | 0 | CS ÚRS 2023 01 |  | základní |  | 0 | 0.00254 | 0.16256 | 0 | 0 | 16 | K | 2 |  |  |  | ROZPOCET | 0 | 0 | 0 | 0 | 0 | 1 | 0 | 16 | 3533362
| Online PSC |  | https://podminky.urs.cz/item/CS_URS_2023_01/725822642 | [14 empty] | Online PSC | 2
| VV |  | "1.NP" 9 |  | 9 | [12 empty] | VV | 2 | 2 | True | 0 | ROZPOCET
| VV |  | "2.NP" 9 |  | 9 | [12 empty] | VV | 2 | 2 | True | 0 | ROZPOCET
| VV |  | "3.NP" 23 |  | 23 | [12 empty] | VV | 2 | 2 | True | 0 | ROZPOCET
| VV |  | "4.NP" 23 |  | 23 | [12 empty] | VV | 2 | 2 | True | 0 | ROZPOCET
| VV |  | Součet |  | 64 | [12 empty] | VV | 2 | 4 | True | 1 | ROZPOCET
125 | K | 725840850 | Demontáž baterií sprchových diferenciálních do G 3/4 x 1 | kus | 8 |  | 0 | CS ÚRS 2023 01 |  | základní |  | 0 | 0 | 0 | 0.00225 | 0.018 | 16 | K | 2 |  |  |  | ROZPOCET | 0 | 0 | 0 | 0 | 0 | 1 | 0 | 16 | -698470731
| Online PSC |  | https://podminky.urs.cz/item/CS_URS_2023_01/725840850 | [14 empty] | Online PSC | 2
| VV |  | "1.NP" 2 |  | 2 | [12 empty] | VV | 2 | 2 | True | 0 | ROZPOCET
| VV |  | "2.NP" 1 |  | 1 | [12 empty] | VV | 2 | 2 | True | 0 | ROZPOCET
| VV |  | "3.NP" 2 |  | 2 | [12 empty] | VV | 2 | 2 | True | 0 | ROZPOCET
| VV |  | "4.NP" 3 |  | 3 | [12 empty] | VV | 2 | 2 | True | 0 | ROZPOCET
| VV |  | Součet |  | 8 | [12 empty] | VV | 2 | 4 | True | 1 | ROZPOCET
126 | K | 725841333 | Baterie sprchové podomítkové (zápustné) s přepínačem a pevnou sprchou | soubor | 28 |  | 0 | CS ÚRS 2023 01 |  | základní |  | 0 | 0.00309 | 0.08652 | 0 | 0 | 16 | K | 2 |  |  |  | ROZPOCET | 0 | 0 | 0 | 0 | 0 | 1 | 0 | 16 | -261949829
| Online PSC |  | https://podminky.urs.cz/item/CS_URS_2023_01/725841333 | [14 empty] | Online PSC | 2
| VV |  | "1.NP" 1 |  | 1 | [12 empty] | VV | 2 | 2 | True | 0 | ROZPOCET
| VV |  | "2.NP" 1 |  | 1 | [12 empty] | VV | 2 | 2 | True | 0 | ROZPOCET
| VV |  | "3.NP" 12+1 |  | 13 | [12 empty] | VV | 2 | 2 | True | 0 | ROZPOCET
| VV |  | "4.NP" 12+1 |  | 13 | [12 empty] | VV | 2 | 2 | True | 0 | ROZPOCET
| VV |  | Součet |  | 28 | [12 empty] | VV | 2 | 4 | True | 1 | ROZPOCET
127 | K | 725850800 | Demontáž odpadních ventilů všech připojovacích dimenzí | kus | 104 |  | 0 | CS ÚRS 2023 01 |  | základní |  | 0 | 0 | 0 | 0.00086 | 0.08944 | 16 | K | 2 |  |  |  | ROZPOCET | 0 | 0 | 0 | 0 | 0 | 1 | 0 | 16 | 1540856220
| Online PSC |  | https://podminky.urs.cz/item/CS_URS_2023_01/725850800 | [14 empty] | Online PSC | 2
| VV |  | "1.NP" 3+11+5+1+2 |  | 22 | [12 empty] | VV | 2 | 2 | True | 0 | ROZPOCET
| VV |  | "2.NP" 7+8+4+1+1+2 |  | 23 | [12 empty] | VV | 2 | 2 | True | 0 | ROZPOCET
| VV |  | "3.NP" 9+17+1+2 |  | 29 | [12 empty] | VV | 2 | 2 | True | 0 | ROZPOCET
| VV |  | "4.NP" 10+17+3 |  | 30 | [12 empty] | VV | 2 | 2 | True | 0 | ROZPOCET
| VV |  | Součet3 |  | 104 | [12 empty] | VV | 2 | 4 | True | 1 | ROZPOCET
128 | K | 725860811 | Demontáž zápachových uzávěrek pro zařizovací předměty jednoduchých | kus | 104 |  | 0 | CS ÚRS 2023 01 |  | základní |  | 0 | 0 | 0 | 0.00085 | 0.0884 | 16 | K | 2 |  |  |  | ROZPOCET | 0 | 0 | 0 | 0 | 0 | 1 | 0 | 16 | 2091491102
| Online PSC |  | https://podminky.urs.cz/item/CS_URS_2023_01/725860811 | [14 empty] | Online PSC | 2
| VV |  | "1.NP" 3+11+5+1+2 |  | 22 | [12 empty] | VV | 2 | 2 | True | 0 | ROZPOCET
| VV |  | "2.NP" 7+8+4+1+1+2 |  | 23 | [12 empty] | VV | 2 | 2 | True | 0 | ROZPOCET
| VV |  | "3.NP" 9+17+1+2 |  | 29 | [12 empty] | VV | 2 | 2 | True | 0 | ROZPOCET
| VV |  | "4.NP" 10+17+3 |  | 30 | [12 empty] | VV | 2 | 2 | True | 0 | ROZPOCET
| VV |  | Součet3 |  | 104 | [12 empty] | VV | 2 | 4 | True | 1 | ROZPOCET
129 | K | 725861102 | Zápachové uzávěrky zařizovacích předmětů pro umyvadla DN 40 | kus | 64 |  | 0 | CS ÚRS 2023 01 |  | základní |  | 0 | 0.00024 | 0.01536 | 0 | 0 | 16 | K | 2 |  |  |  | ROZPOCET | 0 | 0 | 0 | 0 | 0 | 1 | 0 | 16 | 434882856
| Online PSC |  | https://podminky.urs.cz/item/CS_URS_2023_01/725861102 | [14 empty] | Online PSC | 2
| VV |  | "1.NP" 9 |  | 9 | [12 empty] | VV | 2 | 2 | True | 0 | ROZPOCET
| VV |  | "2.NP" 9 |  | 9 | [12 empty] | VV | 2 | 2 | True | 0 | ROZPOCET
| VV |  | "3.NP" 23 |  | 23 | [12 empty] | VV | 2 | 2 | True | 0 | ROZPOCET
| VV |  | "4.NP" 23 |  | 23 | [12 empty] | VV | 2 | 2 | True | 0 | ROZPOCET
| VV |  | Součet |  | 64 | [12 empty] | VV | 2 | 4 | True | 1 | ROZPOCET
130 | K | 725862103 | Zápachové uzávěrky zařizovacích předmětů pro dřezy DN 40/50 | kus | 5 |  | 0 | CS ÚRS 2023 01 |  | základní |  | 0 | 0.00028 | 0.0014 | 0 | 0 | 16 | K | 2 |  |  |  | ROZPOCET | 0 | 0 | 0 | 0 | 0 | 1 | 0 | 16 | -900733738
| Online PSC |  | https://podminky.urs.cz/item/CS_URS_2023_01/725862103 | [14 empty] | Online PSC | 2
| VV |  | "1.NP" 0 |  | 0 | [12 empty] | VV | 2 | 2 | True | 0 | ROZPOCET
| VV |  | "2.NP" 3 |  | 3 | [12 empty] | VV | 2 | 2 | True | 0 | ROZPOCET
| VV |  | "3.NP" 1 |  | 1 | [12 empty] | VV | 2 | 2 | True | 0 | ROZPOCET
| VV |  | "4.NP" 1 |  | 1 | [12 empty] | VV | 2 | 2 | True | 0 | ROZPOCET
| VV |  | Součet |  | 5 | [12 empty] | VV | 2 | 4 | True | 1 | ROZPOCET
131 | K | 725865411 | Zápachové uzávěrky zařizovacích předmětů pro pisoáry DN 32/40 | kus | 9 |  | 0 | CS ÚRS 2023 01 |  | základní |  | 0 | 0.00028 | 0.00252 | 0 | 0 | 16 | K | 2 |  |  |  | ROZPOCET | 0 | 0 | 0 | 0 | 0 | 1 | 0 | 16 | -1961181552
| Online PSC |  | https://podminky.urs.cz/item/CS_URS_2023_01/725865411 | [14 empty] | Online PSC | 2
| VV |  | "1.NP" 5 |  | 5 | [12 empty] | VV | 2 | 2 | True | 0 | ROZPOCET
| VV |  | "2.NP" 4 |  | 4 | [12 empty] | VV | 2 | 2 | True | 0 | ROZPOCET
| VV |  | "3.NP" 0 |  | 0 | [12 empty] | VV | 2 | 2 | True | 0 | ROZPOCET
| VV |  | "4.NP" 0 |  | 0 | [12 empty] | VV | 2 | 2 | True | 0 | ROZPOCET
| VV |  | Součet |  | 9 | [12 empty] | VV | 2 | 4 | True | 1 | ROZPOCET
132 | K | 725980123 | Dvířka 30/30 | kus | 84 |  | 0 | CS ÚRS 2023 01 |  | základní |  | 0 | 0.00031 | 0.02604 | 0 | 0 | 16 | K | 2 |  |  |  | ROZPOCET | 0 | 0 | 0 | 0 | 0 | 1 | 0 | 16 | -1662957557
| Online PSC |  | https://podminky.urs.cz/item/CS_URS_2023_01/725980123 | [14 empty] | Online PSC | 2
| VV |  | "1.NP" 21 |  | 21 | [12 empty] | VV | 2 | 2 | True | 0 | ROZPOCET
| VV |  | "2.NP" 21 |  | 21 | [12 empty] | VV | 2 | 2 | True | 0 | ROZPOCET
| VV |  | "3.NP" 21 |  | 21 | [12 empty] | VV | 2 | 2 | True | 0 | ROZPOCET
| VV |  | "4.NP" 21 |  | 21 | [12 empty] | VV | 2 | 2 | True | 0 | ROZPOCET
| VV |  | Součet |  | 84 | [12 empty] | VV | 2 | 4 | True | 1 | ROZPOCET
133 | K | 725991811 | Demontáž ostatní konzol pro potrubí vysekáním ze zdi (bez úpravy otvoru) nebo upálením (včetně začištění konců) jednoduchých | kus | 32 |  | 0 | CS ÚRS 2023 01 |  | základní |  | 0 | 0 | 0 | 0.005 | 0.16 | 16 | K | 2 |  |  |  | ROZPOCET | 0 | 0 | 0 | 0 | 0 | 1 | 0 | 16 | 93027253
| Online PSC |  | https://podminky.urs.cz/item/CS_URS_2023_01/725991811 | [14 empty] | Online PSC | 2
| VV |  | "1.NP" 3+1 |  | 4 | [12 empty] | VV | 2 | 2 | True | 0 | ROZPOCET
| VV |  | "2.NP" 7+1 |  | 8 | [12 empty] | VV | 2 | 2 | True | 0 | ROZPOCET
| VV |  | "3.NP" 9+1 |  | 10 | [12 empty] | VV | 2 | 2 | True | 0 | ROZPOCET
| VV |  | "4.NP" 10 |  | 10 | [12 empty] | VV | 2 | 2 | True | 0 | ROZPOCET
| VV |  | Součet3 |  | 32 | [12 empty] | VV | 2 | 4 | True | 1 | ROZPOCET
134 | K | 998725103 | Přesun hmot pro zařizovací předměty stanovený z hmotnosti přesunovaného materiálu vodorovná dopravní vzdálenost do 50 m v objektech výšky přes 12 do 24 m | t | 4.291 |  | 0 | CS ÚRS 2023 01 |  | základní |  | 0 | 0 | 0 | 0 | 0 | 16 | K | 2 |  |  |  | ROZPOCET | 0 | 0 | 0 | 0 | 0 | 1 | 0 | 16 | -2087622695
| Online PSC |  | https://podminky.urs.cz/item/CS_URS_2023_01/998725103 | [14 empty] | Online PSC | 2
135 | K | 998725181 | Přesun hmot pro zařizovací předměty stanovený z hmotnosti přesunovaného materiálu Příplatek k cenám za přesun prováděný bez použití mechanizace pro jakoukoliv výšku objektu | t | 4.291 |  | 0 | CS ÚRS 2023 01 |  | základní |  | 0 | 0 | 0 | 0 | 0 | 16 | K | 2 |  |  |  | ROZPOCET | 0 | 0 | 0 | 0 | 0 | 1 | 0 | 16 | 1800615758
| Online PSC |  | https://podminky.urs.cz/item/CS_URS_2023_01/998725181 | [14 empty] | Online PSC | 2
| D | 726 | Zdravotechnika - předstěnové instalace |  |  |  | 0 |  |  |  |  | 0 |  | 0.7773 |  | 0 | 2 | D | 1 |  |  |  | ROZPOCET | [6 empty] | 0
136 | K | 726131042 | Předstěnové instalační systémy do lehkých stěn s kovovou konstrukcí pro závěsné klozety ovládání zepředu, stavební výšky 1120 mm s připojením na odsávání zápachu | soubor | 44 |  | 0 | CS ÚRS 2023 01 |  | základní |  | 0 | 0.0166 | 0.7304 | 0 | 0 | 16 | K | 2 |  |  |  | ROZPOCET | 0 | 0 | 0 | 0 | 0 | 1 | 0 | 16 | 825349678
| Online PSC |  | https://podminky.urs.cz/item/CS_URS_2023_01/726131042 | [14 empty] | Online PSC | 2
| VV |  | "1.NP" 4 |  | 4 | [12 empty] | VV | 2 | 2 | True | 0 | ROZPOCET
| VV |  | "2.NP" 7 |  | 7 | [12 empty] | VV | 2 | 2 | True | 0 | ROZPOCET
| VV |  | "3.NP" 13 |  | 13 | [12 empty] | VV | 2 | 2 | True | 0 | ROZPOCET
| VV |  | "4.NP" 13 |  | 13 | [12 empty] | VV | 2 | 2 | True | 0 | ROZPOCET
| VV |  | "1.NP - výlevka" 4 |  | 4 | [12 empty] | VV | 2 | 2 | True | 0 | ROZPOCET
| VV |  | "2.NP - výlevka" 1 |  | 1 | [12 empty] | VV | 2 | 2 | True | 0 | ROZPOCET
| VV |  | "3.NP - výlevka" 1 |  | 1 | [12 empty] | VV | 2 | 2 | True | 0 | ROZPOCET
| VV |  | "4.NP - výlevka" 1 |  | 1 | [12 empty] | VV | 2 | 2 | True | 0 | ROZPOCET
| VV |  | Součet |  | 44 | [12 empty] | VV | 2 | 4 | True | 1 | ROZPOCET
137 | K | 726131043 | Předstěnové instalační systémy do lehkých stěn s kovovou konstrukcí pro závěsné klozety ovládání zepředu, stavební výšky 1120 mm pro tělesně postižené | soubor | 1 |  | 0 | CS ÚRS 2023 01 |  | základní |  | 0 | 0.01765 | 0.01765 | 0 | 0 | 16 | K | 2 |  |  |  | ROZPOCET | 0 | 0 | 0 | 0 | 0 | 1 | 0 | 16 | -422329885
| Online PSC |  | https://podminky.urs.cz/item/CS_URS_2023_01/726131043 | [14 empty] | Online PSC | 2
| VV |  | "1.NP" 1 |  | 1 | [12 empty] | VV | 2 | 2 | True | 0 | ROZPOCET
| VV |  | Součet |  | 1 | [12 empty] | VV | 2 | 4 | True | 1 | ROZPOCET
138 | K | 726191001 | Ostatní příslušenství instalačních systémů zvukoizolační souprava pro WC a bidet | soubor | 45 |  | 0 | CS ÚRS 2023 01 |  | základní |  | 0 | 0.00015 | 0.00675 | 0 | 0 | 16 | K | 2 |  |  |  | ROZPOCET | 0 | 0 | 0 | 0 | 0 | 1 | 0 | 16 | 891340432
| Online PSC |  | https://podminky.urs.cz/item/CS_URS_2023_01/726191001 | [14 empty] | Online PSC | 2
| VV |  | "1.NP" 5 |  | 5 | [12 empty] | VV | 2 | 2 | True | 0 | ROZPOCET
| VV |  | "2.NP" 7 |  | 7 | [12 empty] | VV | 2 | 2 | True | 0 | ROZPOCET
| VV |  | "3.NP" 13 |  | 13 | [12 empty] | VV | 2 | 2 | True | 0 | ROZPOCET
| VV |  | "4.NP" 13 |  | 13 | [12 empty] | VV | 2 | 2 | True | 0 | ROZPOCET
| VV |  | "1.NP - výlevka" 4 |  | 4 | [12 empty] | VV | 2 | 2 | True | 0 | ROZPOCET
| VV |  | "2.NP - výlevka" 1 |  | 1 | [12 empty] | VV | 2 | 2 | True | 0 | ROZPOCET
| VV |  | "3.NP - výlevka" 1 |  | 1 | [12 empty] | VV | 2 | 2 | True | 0 | ROZPOCET
| VV |  | "4.NP - výlevka" 1 |  | 1 | [12 empty] | VV | 2 | 2 | True | 0 | ROZPOCET
| VV |  | Součet |  | 45 | [12 empty] | VV | 2 | 4 | True | 1 | ROZPOCET
139 | K | 726191002 | Ostatní příslušenství instalačních systémů souprava pro předstěnovou montáž | soubor | 45 |  | 0 | CS ÚRS 2023 01 |  | základní |  | 0 | 0.0005 | 0.0225 | 0 | 0 | 16 | K | 2 |  |  |  | ROZPOCET | 0 | 0 | 0 | 0 | 0 | 1 | 0 | 16 | 183379674
| Online PSC |  | https://podminky.urs.cz/item/CS_URS_2023_01/726191002 | [14 empty] | Online PSC | 2
| VV |  | "1.NP" 5 |  | 5 | [12 empty] | VV | 2 | 2 | True | 0 | ROZPOCET
| VV |  | "2.NP" 7 |  | 7 | [12 empty] | VV | 2 | 2 | True | 0 | ROZPOCET
| VV |  | "3.NP" 13 |  | 13 | [12 empty] | VV | 2 | 2 | True | 0 | ROZPOCET
| VV |  | "4.NP" 13 |  | 13 | [12 empty] | VV | 2 | 2 | True | 0 | ROZPOCET
| VV |  | "1.NP - výlevka" 4 |  | 4 | [12 empty] | VV | 2 | 2 | True | 0 | ROZPOCET
| VV |  | "2.NP - výlevka" 1 |  | 1 | [12 empty] | VV | 2 | 2 | True | 0 | ROZPOCET
| VV |  | "3.NP - výlevka" 1 |  | 1 | [12 empty] | VV | 2 | 2 | True | 0 | ROZPOCET
| VV |  | "4.NP - výlevka" 1 |  | 1 | [12 empty] | VV | 2 | 2 | True | 0 | ROZPOCET
| VV |  | Součet |  | 45 | [12 empty] | VV | 2 | 4 | True | 1 | ROZPOCET
140 | K | 998726113 | Přesun hmot pro instalační prefabrikáty stanovený z hmotnosti přesunovaného materiálu vodorovná dopravní vzdálenost do 50 m v objektech výšky přes 12 m do 24 m | t | 0.777 |  | 0 | CS ÚRS 2023 01 |  | základní |  | 0 | 0 | 0 | 0 | 0 | 16 | K | 2 |  |  |  | ROZPOCET | 0 | 0 | 0 | 0 | 0 | 1 | 0 | 16 | -1788943691
| Online PSC |  | https://podminky.urs.cz/item/CS_URS_2023_01/998726113 | [14 empty] | Online PSC | 2
141 | K | 998726181 | Přesun hmot pro instalační prefabrikáty stanovený z hmotnosti přesunovaného materiálu Příplatek k cenám za přesun prováděný bez použití mechanizace pro jakoukoliv výšku objektu | t | 0.777 |  | 0 | CS ÚRS 2023 01 |  | základní |  | 0 | 0 | 0 | 0 | 0 | 16 | K | 2 |  |  |  | ROZPOCET | 0 | 0 | 0 | 0 | 0 | 1 | 0 | 16 | 1995607076
| Online PSC |  | https://podminky.urs.cz/item/CS_URS_2023_01/998726181 | [14 empty] | Online PSC | 2
| D | 727 | Zdravotechnika - požární ochrana |  |  |  | 0 |  |  |  |  | 0 |  | 0.00026 |  | 0 | 2 | D | 1 |  |  |  | ROZPOCET | [6 empty] | 0
142 | K | 727213221 | Protipožární trubní ucpávky plastového potrubí prostup stropem tloušťky 150 mm požární odolnost EI 120 D 32 | kus | 2 |  | 0 | CS ÚRS 2023 01 |  | základní |  | 0 | 3e-05 | 6e-05 | 0 | 0 | 16 | K | 2 |  |  |  | ROZPOCET | 0 | 0 | 0 | 0 | 0 | 1 | 0 | 16 | 1792453054
| Online PSC |  | https://podminky.urs.cz/item/CS_URS_2023_01/727213221 | [14 empty] | Online PSC | 2
| VV |  | "1.NP" 2 |  | 2 | [12 empty] | VV | 2 | 2 | True | 0 | ROZPOCET
| VV |  | Součet |  | 2 | [12 empty] | VV | 2 | 4 | True | 1 | ROZPOCET
143 | K | 727213223 | Protipožární trubní ucpávky plastového potrubí prostup stropem tloušťky 150 mm požární odolnost EI 120 D 50 | kus | 4 |  | 0 | CS ÚRS 2023 01 |  | základní |  | 0 | 5e-05 | 0.0002 | 0 | 0 | 16 | K | 2 |  |  |  | ROZPOCET | 0 | 0 | 0 | 0 | 0 | 1 | 0 | 16 | -794216577
| Online PSC |  | https://podminky.urs.cz/item/CS_URS_2023_01/727213223 | [14 empty] | Online PSC | 2
| VV |  | "1.NP" 4 |  | 4 | [12 empty] | VV | 2 | 2 | True | 1 | ROZPOCET
| D | 734 | Ústřední vytápění - armatury |  |  |  | 0 |  |  |  |  | 0 |  | 0.00868 |  | 0 | 2 | D | 1 |  |  |  | ROZPOCET | [6 empty] | 0
144 | K | 734220102 | Ventily regulační závitové vyvažovací přímé PN 20 do 100°C G 1 | kus | 14 |  | 0 | CS ÚRS 2023 01 |  | základní |  | 0 | 0.00062 | 0.00868 | 0 | 0 | 16 | K | 2 |  |  |  | ROZPOCET | 0 | 0 | 0 | 0 | 0 | 1 | 0 | 16 | 817376434
| Online PSC |  | https://podminky.urs.cz/item/CS_URS_2023_01/734220102 | [14 empty] | Online PSC | 2
| P |  | Poznámka k položce: Automatický termostatický ventil pro vyvážení sirkulce teplé vody | [14 empty] | P | 2
| VV |  | "1.NP"14 |  | 14 | [12 empty] | VV | 2 | 2 | True | 1 | ROZPOCET
| D | 751 | Vzduchotechnika |  |  |  | 0 |  |  |  |  | 0 |  | 0.001 |  | 0 | 2 | D | 1 |  |  |  | ROZPOCET | [6 empty] | 0
145 | K | 751613140 | Montáž ostatních zařízení pro odvod kondenzátu sifonu | kus | 4 |  | 0 | CS ÚRS 2023 01 |  | základní |  | 0 | 0 | 0 | 0 | 0 | 16 | K | 2 |  |  |  | ROZPOCET | 0 | 0 | 0 | 0 | 0 | 1 | 0 | 16 | -1910300188
| Online PSC |  | https://podminky.urs.cz/item/CS_URS_2023_01/751613140 | [14 empty] | Online PSC | 2
| VV |  | "1.NP" 4 |  | 4 | [12 empty] | VV | 2 | 2 | True | 0 | ROZPOCET
| VV |  | "2.NP" 0 |  | 0 | [12 empty] | VV | 2 | 2 | True | 0 | ROZPOCET
| VV |  | "3.NP" 0 |  | 0 | [12 empty] | VV | 2 | 2 | True | 0 | ROZPOCET
| VV |  | "4.NP" 0 |  | 0 | [12 empty] | VV | 2 | 2 | True | 0 | ROZPOCET
| VV |  | Součet |  | 4 | [12 empty] | VV | 2 | 4 | True | 1 | ROZPOCET
146 | M | 28654742 | sifon pro odvod kondenzátu, zpětná klapka s koulí, DN 40 | kus | 4 |  | 0 | CS ÚRS 2023 01 |  | základní |  | 0 | 0.00025 | 0.001 | 0 | 0 | 32 | M | 2 |  |  |  | ROZPOCET | 0 | 0 | 0 | 0 | 0 | 1 | 0 | 16 | -1716878182
147 | K | 998751102 | Přesun hmot pro vzduchotechniku stanovený z hmotnosti přesunovaného materiálu vodorovná dopravní vzdálenost do 100 m v objektech výšky přes 12 do 24 m | t | 0.001 |  | 0 | CS ÚRS 2023 01 |  | základní |  | 0 | 0 | 0 | 0 | 0 | 16 | K | 2 |  |  |  | ROZPOCET | 0 | 0 | 0 | 0 | 0 | 1 | 0 | 16 | -1352532866
| Online PSC |  | https://podminky.urs.cz/item/CS_URS_2023_01/998751102 | [14 empty] | Online PSC | 2
148 | K | 998751181 | Přesun hmot pro vzduchotechniku stanovený z hmotnosti přesunovaného materiálu Příplatek k cenám za přesun prováděný bez použití mechanizace pro jakoukoliv výšku objektu | t | 0.001 |  | 0 | CS ÚRS 2023 01 |  | základní |  | 0 | 0 | 0 | 0 | 0 | 16 | K | 2 |  |  |  | ROZPOCET | 0 | 0 | 0 | 0 | 0 | 1 | 0 | 16 | -1753471677
| Online PSC |  | https://podminky.urs.cz/item/CS_URS_2023_01/998751181 | [14 empty] | Online PSC | 2

## D.1.4.B_1 - ÚT
{8c7e28e0-90ea-4122-960a-5b75eae7beb0}
2
| KRYCÍ LIST SOUPISU PRACÍ | [7 empty] | v --- níže se nacházejí doplnkové a pomocné údaje k sestavám --- v | [8 empty] | False
Stavba:
SUPŠ Jihlava - Helenín - rekonstrukce DM (UZNATELNÉ NÁKLADY)
Objekt:
SO_01 - domov mládeže
Soupis:
D.1.4.B_1 - ÚT
| KSO: |  |  |  |  | CC-CZ:
| Místo: |  | Jihlava - Helenín |  |  | Datum: | 21. 2. 2023
| Zadavatel: |  |  |  |  | IČ:
|  | Kraj Vysočina, Žižkova 57/1882, 58733 Jihlava |  |  |  | DIČ:
| Uchazeč: |  |  |  |  | IČ: | Vyplň údaj
|  | Vyplň údaj |  |  |  | DIČ: | Vyplň údaj
| Projektant: |  |  |  |  | IČ:
|  | Obchodní projekt Jihlava, spol.s r.o. |  |  |  | DIČ:
| Zpracovatel: |  |  |  |  | IČ:
|  | Ing.Jiří Jánský |  |  |  | DIČ:
Poznámka:
| Cena bez DPH | [5 empty] | 0
|  |  | Základ daně |  |  | Sazba daně | Výše daně
| DPH | základní | 0 |  |  | 21% | 0
|  | snížená | 0 |  |  | 15% | 0
|  | zákl. přenesená | 0 |  |  | 21% | 0
|  | sníž. přenesená | 0 |  |  | 15% | 0
|  | nulová | 0 |  |  | 0% | 0
| Cena s DPH |  |  | v | CZK |  | 0
REKAPITULACE ČLENĚNÍ SOUPISU PRACÍ
Stavba:
SUPŠ Jihlava - Helenín - rekonstrukce DM (UZNATELNÉ NÁKLADY)
Objekt:
SO_01 - domov mládeže
Soupis:
D.1.4.B_1 - ÚT
Místo: |  |  | Jihlava - Helenín |  |  | Datum: | 21. 2. 2023
Zadavatel: |  |  | Kraj Vysočina, Žižkova 57/1882, 58733 Jihlava |  |  | Projektant: | Obchodní projekt Jihlava, spol.s r.o.
Uchazeč: |  |  | Vyplň údaj |  |  | Zpracovatel: | Ing.Jiří Jánský
Kód dílu - Popis | [6 empty] | Cena celkem [CZK]
Náklady stavby celkem | [6 empty] | 0 | [11 empty] | -1
| PSV - Práce a dodávky PSV | [5 empty] | 0
| D6 - VYTÁPĚNÍ- REKONSTRUKCE VYTÁPĚNÍ 1. AŽ 4.NP | [5 empty] | 0
| D7 - 1. a 2.N.P. | [5 empty] | 0
| 733 - 2 - Ústřední vytápění - rozvodné potrubí | [5 empty] | 0
| 734 - 2 - Ústřední vytápění - armatury | [5 empty] | 0
| 735 - 2 - Ústřední vytápění - otopná tělesa | [5 empty] | 0
| D8 - IZOLACE TEPELNÉ | [5 empty] | 0
| D9 - Izolace potrubí vedené ve zdivu | [5 empty] | 0
| D10 - potrubí vedené pod stropem | [5 empty] | 0
| D11 - ROZVODY VYTÁPĚNÍ 3. a 4.N.P. | [5 empty] | 0
| 733 - 3 - Ústřední vytápění - rozvodné potrubí | [5 empty] | 0
| 734 - 3 - Ústřední vytápění - armatury | [5 empty] | 0
| 735 - 3 - Ústřední vytápění - otopná tělesa | [5 empty] | 0
| D13 - IZOLACE TEPELNÉ | [5 empty] | 0
| D14 - Izolace potrubí vedené v podlaze | [5 empty] | 0
| D15 - potrubí vedené volně | [5 empty] | 0
| D16 - ÚPRAVY NA ZDROJI TEPLA - PŘEDÁVACÍ STANICI | [5 empty] | 0
| 733 - 4 - Ústřední vytápění - rozvodné potrubí | [5 empty] | 0
| 734 - 4 - Ústřední vytápění - armatury | [5 empty] | 0
| 735 - 4 - Ústřední vytápění - otopná tělesa | [5 empty] | 0
| D17 - DEMONTÁŽE | [5 empty] | 0
| D19 - NÁTĚRY | [5 empty] | 0
| D13 - IZOLACE TEPELNÉ | [5 empty] | 0
| D15 - potrubí vedené volně | [5 empty] | 0
| D20 - DEMONTÁŽE ROZVODŮ VYTÁPĚNÍ 1. AŽ 4. NP | [5 empty] | 0
| HZS - HZS - hodinové zúčtovací sazby | [5 empty] | 0
SOUPIS PRACÍ
Stavba:
SUPŠ Jihlava - Helenín - rekonstrukce DM (UZNATELNÉ NÁKLADY)
Objekt:
SO_01 - domov mládeže
Soupis:
D.1.4.B_1 - ÚT
Místo: |  |  | Jihlava - Helenín |  |  | Datum: | 21. 2. 2023
Zadavatel: |  |  | Kraj Vysočina, Žižkova 57/1882, 58733 Jihlava |  |  | Projektant: | Obchodní projekt Jihlava, spol.s r.o.
Uchazeč: |  |  | Vyplň údaj |  |  | Zpracovatel: | Ing.Jiří Jánský
PČ | Typ | Kód | Popis | MJ | Množství | J.cena [CZK] | Cena celkem [CZK] | Cenová soustava |  | DPH | J. Nh [h] | Nh celkem [h] | J. hmotnost [t] | Hmotnost celkem [t] | J. suť [t] | Suť Celkem [t]
Náklady soupisu celkem | [6 empty] | 0 |  |  |  |  | 0 |  | 3.5157 |  | 1.3232 |  | D | -1 | [7 empty] | 0
| D | PSV | Práce a dodávky PSV |  |  |  | 0 |  |  |  |  | 0 |  | 3.5157 |  | 1.3232 | 2 | D | 0 | ROZPOCET | [6 empty] | 0
| D | D6 | VYTÁPĚNÍ- REKONSTRUKCE VYTÁPĚNÍ 1. AŽ 4.NP |  |  |  | 0 |  |  |  |  | 0 |  | 3.2108 |  | 0 | 2 | D | 1 | ROZPOCET | [6 empty] | 0
| D | D7 | 1. a 2.N.P. |  |  |  | 0 |  |  |  |  | 0 |  | 1.5765 |  | 0 | 2 | D | 2 | ROZPOCET | [6 empty] | 0
| D | 733 - 2 | Ústřední vytápění - rozvodné potrubí |  |  |  | 0 |  |  |  |  | 0 |  | 1.5269 |  | 0 | 2 | D | 3 | ROZPOCET | [6 empty] | 0
1 | K | 733122222 | Potrubí uhlíkové oceli tenkostěnné vně pozink spojované lisováním D 15x1,2 mm | m | 270 |  | 0 | CS ÚRS 2023 01 |  | základní |  | 0 | 0.00051 | 0.1377 | 0 | 0 | 16 | K | 4 | ROZPOCET | 0 | 0 | 0 | 0 | 0 | 1 | 0 | 16 | 186
| Online PSC |  | https://podminky.urs.cz/item/CS_URS_2023_01/733122222 | [14 empty] | Online PSC | 4
2 | K | 733122223 | Potrubí uhlíkové oceli tenkostěnné vně pozink spojované lisováním D 18x1,2 mm | m | 140 |  | 0 | CS ÚRS 2023 01 |  | základní |  | 0 | 0.00062 | 0.0868 | 0 | 0 | 16 | K | 4 | ROZPOCET | 0 | 0 | 0 | 0 | 0 | 1 | 0 | 16 | 188
| Online PSC |  | https://podminky.urs.cz/item/CS_URS_2023_01/733122223 | [14 empty] | Online PSC | 4
3 | K | 733122224 | Potrubí uhlíkové oceli tenkostěnné vně pozink spojované lisováním D 22x1,5 mm | m | 70 |  | 0 | CS ÚRS 2023 01 |  | základní |  | 0 | 0.00095 | 0.0665 | 0 | 0 | 16 | K | 4 | ROZPOCET | 0 | 0 | 0 | 0 | 0 | 1 | 0 | 16 | 190
| Online PSC |  | https://podminky.urs.cz/item/CS_URS_2023_01/733122224 | [14 empty] | Online PSC | 4
4 | K | 733122225 | Potrubí uhlíkové oceli tenkostěnné vně pozink spojované lisováním D 28x1,5 mm | m | 65 |  | 0 | CS ÚRS 2023 01 |  | základní |  | 0 | 0.00119 | 0.07735 | 0 | 0 | 16 | K | 4 | ROZPOCET | 0 | 0 | 0 | 0 | 0 | 1 | 0 | 16 | 192
| Online PSC |  | https://podminky.urs.cz/item/CS_URS_2023_01/733122225 | [14 empty] | Online PSC | 4
5 | K | 733122226 | Potrubí uhlíkové oceli tenkostěnné vně pozink spojované lisováním D 35x1,5 mm | m | 80 |  | 0 | CS ÚRS 2023 01 |  | základní |  | 0 | 0.0015 | 0.12 | 0 | 0 | 16 | K | 4 | ROZPOCET | 0 | 0 | 0 | 0 | 0 | 1 | 0 | 16 | 194
| Online PSC |  | https://podminky.urs.cz/item/CS_URS_2023_01/733122226 | [14 empty] | Online PSC | 4
6 | K | 733122227 | Potrubí uhlíkové oceli tenkostěnné vně pozink spojované lisováním D 42x1,5 mm | m | 10 |  | 0 | CS ÚRS 2023 01 |  | základní |  | 0 | 0.00194 | 0.0194 | 0 | 0 | 16 | K | 4 | ROZPOCET | 0 | 0 | 0 | 0 | 0 | 1 | 0 | 16 | 196
| Online PSC |  | https://podminky.urs.cz/item/CS_URS_2023_01/733122227 | [14 empty] | Online PSC | 4
7 | K | 733190217 | Zkouška těsnosti potrubí ocelové hladké D do 51x2,6 | m | 635 |  | 0 | CS ÚRS 2023 01 |  | základní |  | 0 | 0 | 0 | 0 | 0 | 16 | K | 4 | ROZPOCET | 0 | 0 | 0 | 0 | 0 | 1 | 0 | 16 | 198
| Online PSC |  | https://podminky.urs.cz/item/CS_URS_2023_01/733190217 | [14 empty] | Online PSC | 4
8 | K | 998733103 | Přesun hmot pro rozvody potrubí stanovený z hmotnosti přesunovaného materiálu vodorovná dopravní vzdálenost do 50 m v objektech výšky přes 12 do 24 m | t | 1.527 |  | 0 | CS ÚRS 2023 01 |  | základní |  | 0 | 0 | 0 | 0 | 0 | 16 | K | 4 | ROZPOCET | 0 | 0 | 0 | 0 | 0 | 1 | 0 | 16 | 200
| Online PSC |  | https://podminky.urs.cz/item/CS_URS_2023_01/998733103 | [14 empty] | Online PSC | 4
| D | 734 - 2 | Ústřední vytápění - armatury |  |  |  | 0 |  |  |  |  | 0 |  | 0.03868 |  | 0 | 2 | D | 4 | ROZPOCET | [6 empty] | 0
9 | K | 734221545 | Ventil závitový termostatický přímý jednoregulační G 1/2 PN 16 do 110°C bez hlavice ovládání | kus | 52 |  | 0 | CS ÚRS 2023 01 |  | základní |  | 0 | 0.00026 | 0.01352 | 0 | 0 | 16 | K | 5 | ROZPOCET | 0 | 0 | 0 | 0 | 0 | 1 | 0 | 16 | 202
| Online PSC |  | https://podminky.urs.cz/item/CS_URS_2023_01/734221545 | [14 empty] | Online PSC | 5
10 | K | 734261712 | Šroubení regulační radiátorové přímé G 1/2 bez vypouštění | kus | 52 |  | 0 | CS ÚRS 2023 01 |  | základní |  | 0 | 0.00028 | 0.01456 | 0 | 0 | 16 | K | 5 | ROZPOCET | 0 | 0 | 0 | 0 | 0 | 1 | 0 | 16 | 204
| Online PSC |  | https://podminky.urs.cz/item/CS_URS_2023_01/734261712 | [14 empty] | Online PSC | 5
11 | K | 734291123 | Kohout plnící a vypouštěcí G 1/2 PN 10 do 90°C závitový | kus | 16 |  | 0 | CS ÚRS 2023 01 |  | základní |  | 0 | 0.00022 | 0.00352 | 0 | 0 | 16 | K | 5 | ROZPOCET | 0 | 0 | 0 | 0 | 0 | 1 | 0 | 16 | 206
| Online PSC |  | https://podminky.urs.cz/item/CS_URS_2023_01/734291123 | [14 empty] | Online PSC | 5
12 | K | 734292713 | Kohout kulový přímý G 1/2 PN 42 do 185°C vnitřní závit | kus | 24 |  | 0 | CS ÚRS 2023 01 |  | základní |  | 0 | 0.00021 | 0.00504 | 0 | 0 | 16 | K | 5 | ROZPOCET | 0 | 0 | 0 | 0 | 0 | 1 | 0 | 16 | 208
| Online PSC |  | https://podminky.urs.cz/item/CS_URS_2023_01/734292713 | [14 empty] | Online PSC | 5
13 | K | 734292714 | Kohout kulový přímý G 3/4 PN 42 do 185°C vnitřní závit | kus | 6 |  | 0 | CS ÚRS 2023 01 |  | základní |  | 0 | 0.00034 | 0.00204 | 0 | 0 | 16 | K | 5 | ROZPOCET | 0 | 0 | 0 | 0 | 0 | 1 | 0 | 16 | 210
| Online PSC |  | https://podminky.urs.cz/item/CS_URS_2023_01/734292714 | [14 empty] | Online PSC | 5
14 | K | 998734103 | Přesun hmot pro armatury stanovený z hmotnosti přesunovaného materiálu vodorovná dopravní vzdálenost do 50 m v objektech výšky přes 12 do 24 m | t | 0.039 |  | 0 | CS ÚRS 2023 01 |  | základní |  | 0 | 0 | 0 | 0 | 0 | 16 | K | 5 | ROZPOCET | 0 | 0 | 0 | 0 | 0 | 1 | 0 | 16 | 212
| Online PSC |  | https://podminky.urs.cz/item/CS_URS_2023_01/998734103 | [14 empty] | Online PSC | 5
| D | 735 - 2 | Ústřední vytápění - otopná tělesa |  |  |  | 0 |  |  |  |  | 0 |  | 0.98046 |  | 0 | 2 | D | 4 | ROZPOCET | [6 empty] | 0
15 | K | 735151171 | Otopné těleso panelové jednodeskové bez přídavné přestupní plochy výška/délka 600/400 mm výkon 242 W | kus | 1 |  | 0 | CS ÚRS 2023 01 |  | základní |  | 0 | 0.0072 | 0.0072 | 0 | 0 | 16 | K | 5 | ROZPOCET | 0 | 0 | 0 | 0 | 0 | 1 | 0 | 16 | 214
| Online PSC |  | https://podminky.urs.cz/item/CS_URS_2023_01/735151171 | [14 empty] | Online PSC | 5
16 | K | 35151173 | Otopné těleso panelové jednodeskové bez přídavné přestupní plochy výška/délka 600/600 mm výkon 362 W | kus | 2 |  | 0 |  |  | základní |  | 0 | 0 | 0 | 0 | 0 | 16 | K | 5 | ROZPOCET | 0 | 0 | 0 | 0 | 0 | 1 | 0 | 16 | 216
17 | K | 735151177 | Otopné těleso panelové jednodeskové bez přídavné přestupní plochy výška/délka 600/1000 mm výkon 604 W | kus | 12 |  | 0 | CS ÚRS 2023 01 |  | základní |  | 0 | 0.0146 | 0.1752 | 0 | 0 | 16 | K | 5 | ROZPOCET | 0 | 0 | 0 | 0 | 0 | 1 | 0 | 16 | 218
| Online PSC |  | https://podminky.urs.cz/item/CS_URS_2023_01/735151177 | [14 empty] | Online PSC | 5
18 | K | 735151179 | Otopné těleso panelové jednodeskové bez přídavné přestupní plochy výška/délka 600/1200 mm výkon 725 W | kus | 20 |  | 0 | CS ÚRS 2023 01 |  | základní |  | 0 | 0.01708 | 0.3416 | 0 | 0 | 16 | K | 5 | ROZPOCET | 0 | 0 | 0 | 0 | 0 | 1 | 0 | 16 | 220
| Online PSC |  | https://podminky.urs.cz/item/CS_URS_2023_01/735151179 | [14 empty] | Online PSC | 5
19 | K | 735151180 | Otopné těleso panelové jednodeskové bez přídavné přestupní plochy výška/délka 600/1400 mm výkon 846 W | kus | 2 |  | 0 | CS ÚRS 2023 01 |  | základní |  | 0 | 0.01956 | 0.03912 | 0 | 0 | 16 | K | 5 | ROZPOCET | 0 | 0 | 0 | 0 | 0 | 1 | 0 | 16 | 222
| Online PSC |  | https://podminky.urs.cz/item/CS_URS_2023_01/735151180 | [14 empty] | Online PSC | 5
20 | K | 735151181 | Otopné těleso panelové jednodeskové bez přídavné přestupní plochy výška/délka 600/1600 mm výkon 966 W | kus | 1 |  | 0 | CS ÚRS 2023 01 |  | základní |  | 0 | 0.02204 | 0.02204 | 0 | 0 | 16 | K | 5 | ROZPOCET | 0 | 0 | 0 | 0 | 0 | 1 | 0 | 16 | 224
| Online PSC |  | https://podminky.urs.cz/item/CS_URS_2023_01/735151181 | [14 empty] | Online PSC | 5
21 | K | 735151376 | Otopné těleso panelové dvoudeskové bez přídavné přestupní plochy výška/délka 600/900 mm výkon 880 W | kus | 3 |  | 0 | CS ÚRS 2023 01 |  | základní |  | 0 | 0.02452 | 0.07356 | 0 | 0 | 16 | K | 5 | ROZPOCET | 0 | 0 | 0 | 0 | 0 | 1 | 0 | 16 | 226
| Online PSC |  | https://podminky.urs.cz/item/CS_URS_2023_01/735151376 | [14 empty] | Online PSC | 5
22 | K | 735151377 | Otopné těleso panelové dvoudeskové bez přídavné přestupní plochy výška/délka 600/1000 mm výkon 978 W | kus | 5 |  | 0 | CS ÚRS 2023 01 |  | základní |  | 0 | 0.027 | 0.135 | 0 | 0 | 16 | K | 5 | ROZPOCET | 0 | 0 | 0 | 0 | 0 | 1 | 0 | 16 | 228
| Online PSC |  | https://podminky.urs.cz/item/CS_URS_2023_01/735151377 | [14 empty] | Online PSC | 5
23 | K | 735151379 | Otopné těleso panelové dvoudeskové bez přídavné přestupní plochy výška/délka 600/1200 mm výkon 1174 W | kus | 3 |  | 0 | CS ÚRS 2023 01 |  | základní |  | 0 | 0.03196 | 0.09588 | 0 | 0 | 16 | K | 5 | ROZPOCET | 0 | 0 | 0 | 0 | 0 | 1 | 0 | 16 | 230
| Online PSC |  | https://podminky.urs.cz/item/CS_URS_2023_01/735151379 | [14 empty] | Online PSC | 5
24 | K | 735151473 | Otopné těleso panelové dvoudeskové 1 přídavná přestupní plocha výška/délka 600/600 mm výkon 773 W | kus | 1 |  | 0 | CS ÚRS 2023 01 |  | základní |  | 0 | 0.01942 | 0.01942 | 0 | 0 | 16 | K | 5 | ROZPOCET | 0 | 0 | 0 | 0 | 0 | 1 | 0 | 16 | 232
| Online PSC |  | https://podminky.urs.cz/item/CS_URS_2023_01/735151473 | [14 empty] | Online PSC | 5
25 | K | 735151479 | Otopné těleso panelové dvoudeskové 1 přídavná přestupní plocha výška/délka 600/1200 mm výkon 1546 W | kus | 1 |  | 0 | CS ÚRS 2023 01 |  | základní |  | 0 | 0.03664 | 0.03664 | 0 | 0 | 16 | K | 5 | ROZPOCET | 0 | 0 | 0 | 0 | 0 | 1 | 0 | 16 | 234
| Online PSC |  | https://podminky.urs.cz/item/CS_URS_2023_01/735151479 | [14 empty] | Online PSC | 5
26 | K | 735151577 | Otopné těleso panelové dvoudeskové 2 přídavné přestupní plochy výška/délka 600/1000 mm výkon 1679 W | kus | 1 |  | 0 | CS ÚRS 2023 01 |  | základní |  | 0 | 0.0348 | 0.0348 | 0 | 0 | 16 | K | 5 | ROZPOCET | 0 | 0 | 0 | 0 | 0 | 1 | 0 | 16 | 236
| Online PSC |  | https://podminky.urs.cz/item/CS_URS_2023_01/735151577 | [14 empty] | Online PSC | 5
27 | K | PS | MONTÁŽ TERMOSTATICKÝCH HLAVIC Z PŮVODNÍCH TĚLES | KS | 52 |  | 0 |  |  | základní |  | 0 | 0 | 0 | 0 | 0 | 16 | K | 5 | ROZPOCET | 0 | 0 | 0 | 0 | 0 | 1 | 0 | 16 | 238
28 | K | 998735103 | Přesun hmot pro otopná tělesa stanovený z hmotnosti přesunovaného materiálu vodorovná dopravní vzdálenost do 50 m v objektech výšky přes 12 do 24 m | t | 0.98 |  | 0 | CS ÚRS 2023 01 |  | základní |  | 0 | 0 | 0 | 0 | 0 | 16 | K | 5 | ROZPOCET | 0 | 0 | 0 | 0 | 0 | 1 | 0 | 16 | 240
| Online PSC |  | https://podminky.urs.cz/item/CS_URS_2023_01/998735103 | [14 empty] | Online PSC | 5
| D | D8 | IZOLACE TEPELNÉ |  |  |  | 0 |  |  |  |  | 0 |  | 0.04959 |  | 0 | 2 | D | 3 | ROZPOCET | [6 empty] | 0
| D | D9 | Izolace potrubí vedené ve zdivu |  |  |  | 0 |  |  |  |  | 0 |  | 0 |  | 0 | 2 | D | 4 | ROZPOCET | [6 empty] | 0
29 | K | 713463411 | Montáž izolace tepelné potrubí a ohybů návlekovými izolačními pouzdry | m | 320 |  | 0 | CS ÚRS 2023 01 |  | základní |  | 0 | 0 | 0 | 0 | 0 | 16 | K | 5 | ROZPOCET | 0 | 0 | 0 | 0 | 0 | 1 | 0 | 16 | 242
| Online PSC |  | https://podminky.urs.cz/item/CS_URS_2023_01/713463411 | [14 empty] | Online PSC | 5
30 | K | 28377093 | pouzdro izolační potrubní z pěnového polyetylenu 15/6mm | m | 240 |  | 0 |  |  | základní |  | 0 | 0 | 0 | 0 | 0 | 16 | K | 5 | ROZPOCET | 0 | 0 | 0 | 0 | 0 | 1 | 0 | 16 | 244
31 | K | 28377100 | pouzdro izolační potrubní z pěnového polyetylenu 18/6mm | m | 90 |  | 0 |  |  | základní |  | 0 | 0 | 0 | 0 | 0 | 16 | K | 5 | ROZPOCET | 0 | 0 | 0 | 0 | 0 | 1 | 0 | 16 | 246
32 | K | 28377102 | pouzdro izolační potrubní z pěnového polyetylenu 22/6mm | m | 20 |  | 0 |  |  | základní |  | 0 | 0 | 0 | 0 | 0 | 16 | K | 5 | ROZPOCET | 0 | 0 | 0 | 0 | 0 | 1 | 0 | 16 | 248
| D | D10 | potrubí vedené pod stropem |  |  |  | 0 |  |  |  |  | 0 |  | 0.04959 |  | 0 | 2 | D | 4 | ROZPOCET | [6 empty] | 0
33 | K | 713463211 | Montáž izolace tepelné potrubí potrubními pouzdry s Al fólií staženými Al páskou 1x D do 50 mm | m | 261 |  | 0 | CS ÚRS 2023 01 |  | základní |  | 0 | 0.00019 | 0.04959 | 0 | 0 | 16 | K | 5 | ROZPOCET | 0 | 0 | 0 | 0 | 0 | 1 | 0 | 16 | 250
| Online PSC |  | https://podminky.urs.cz/item/CS_URS_2023_01/713463211 | [14 empty] | Online PSC | 5
34 | K | 63154002 | pouzdro izolační potrubní z minerální vlny s Al fólií max. 250/100°C 15/20mm | m | 20 |  | 0 |  |  | základní |  | 0 | 0 | 0 | 0 | 0 | 16 | K | 5 | ROZPOCET | 0 | 0 | 0 | 0 | 0 | 1 | 0 | 16 | 252
35 | K | 63154003 | pouzdro izolační potrubní z minerální vlny s Al fólií max. 250/100°C 18/20mm | m | 44 |  | 0 |  |  | základní |  | 0 | 0 | 0 | 0 | 0 | 16 | K | 5 | ROZPOCET | 0 | 0 | 0 | 0 | 0 | 1 | 0 | 16 | 254
36 | K | 63154004 | pouzdro izolační potrubní z minerální vlny s Al fólií max. 250/100°C 22/20mm | m | 50 |  | 0 |  |  | základní |  | 0 | 0 | 0 | 0 | 0 | 16 | K | 5 | ROZPOCET | 0 | 0 | 0 | 0 | 0 | 1 | 0 | 16 | 256
37 | K | 63154531 | pouzdro izolační potrubní z minerální vlny s Al fólií max. 250/100°C 28/30mm | m | 60 |  | 0 |  |  | základní |  | 0 | 0 | 0 | 0 | 0 | 16 | K | 5 | ROZPOCET | 0 | 0 | 0 | 0 | 0 | 1 | 0 | 16 | 258
38 | K | 63154572 | pouzdro izolační potrubní z minerální vlny s Al fólií max. 250/100°C 35/40mm | m | 77 |  | 0 |  |  | základní |  | 0 | 0 | 0 | 0 | 0 | 16 | K | 5 | ROZPOCET | 0 | 0 | 0 | 0 | 0 | 1 | 0 | 16 | 260
39 | K | 63154573 | pouzdro izolační potrubní z minerální vlny s Al fólií max. 250/100°C 42/40mm | m | 10 |  | 0 |  |  | základní |  | 0 | 0 | 0 | 0 | 0 | 16 | K | 5 | ROZPOCET | 0 | 0 | 0 | 0 | 0 | 1 | 0 | 16 | 262
40 | K | 998713203 | Přesun hmot pro izolace tepelné stanovený procentní sazbou (%) z ceny vodorovná dopravní vzdálenost do 50 m v objektech výšky přes 12 do 24 m | % |  |  | 0 | CS ÚRS 2023 01 |  | základní |  | 0 | 0 | 0 | 0 | 0 | 16 | K | 5 | ROZPOCET | 0 | 0 | 0 | 0 | 0 | 1 | 0 | 16 | -620769298
| Online PSC |  | https://podminky.urs.cz/item/CS_URS_2023_01/998713203 | [14 empty] | Online PSC | 5
| D | D11 | ROZVODY VYTÁPĚNÍ 3. a 4.N.P. |  |  |  | 0 |  |  |  |  | 0 |  | 1.6343 |  | 0 | 2 | D | 2 | ROZPOCET | [6 empty] | 0
| D | 733 - 3 | Ústřední vytápění - rozvodné potrubí |  |  |  | 0 |  |  |  |  | 0 |  | 0.62909 |  | 0 | 2 | D | 3 | ROZPOCET | [6 empty] | 0
41 | K | 733222302 | Potrubí měděné polotvrdé spojované lisováním D 15x1 mm | m | 520 |  | 0 | CS ÚRS 2023 01 |  | základní |  | 0 | 0.00046 | 0.2392 | 0 | 0 | 16 | K | 4 | ROZPOCET | 0 | 0 | 0 | 0 | 0 | 1 | 0 | 16 | 264
| Online PSC |  | https://podminky.urs.cz/item/CS_URS_2023_01/733222302 | [14 empty] | Online PSC | 4
42 | K | 733222303 | Potrubí měděné polotvrdé spojované lisováním D 18x1 mm | m | 100 |  | 0 | CS ÚRS 2023 01 |  | základní |  | 0 | 0.00056 | 0.056 | 0 | 0 | 16 | K | 4 | ROZPOCET | 0 | 0 | 0 | 0 | 0 | 1 | 0 | 16 | 266
| Online PSC |  | https://podminky.urs.cz/item/CS_URS_2023_01/733222303 | [14 empty] | Online PSC | 4
43 | K | 733222304 | Potrubí měděné polotvrdé spojované lisováním D 22x1 mm | m | 115 |  | 0 | CS ÚRS 2023 01 |  | základní |  | 0 | 0.00071 | 0.08165 | 0 | 0 | 16 | K | 4 | ROZPOCET | 0 | 0 | 0 | 0 | 0 | 1 | 0 | 16 | 268
| Online PSC |  | https://podminky.urs.cz/item/CS_URS_2023_01/733222304 | [14 empty] | Online PSC | 4
44 | K | 733223304 | Potrubí měděné tvrdé spojované lisováním D 28x1,5 mm | m | 140 |  | 0 | CS ÚRS 2023 01 |  | základní |  | 0 | 0.00125 | 0.175 | 0 | 0 | 16 | K | 4 | ROZPOCET | 0 | 0 | 0 | 0 | 0 | 1 | 0 | 16 | 270
| Online PSC |  | https://podminky.urs.cz/item/CS_URS_2023_01/733223304 | [14 empty] | Online PSC | 4
45 | K | 733122225 | Potrubí uhlíkové oceli tenkostěnné vně pozink spojované lisováním D 28x1,5 mm | m | 16 |  | 0 | CS ÚRS 2023 01 |  | základní |  | 0 | 0.00119 | 0.01904 | 0 | 0 | 16 | K | 4 | ROZPOCET | 0 | 0 | 0 | 0 | 0 | 1 | 0 | 16 | 272
| Online PSC |  | https://podminky.urs.cz/item/CS_URS_2023_01/733122225 | [14 empty] | Online PSC | 4
46 | K | 733122227 | Potrubí uhlíkové oceli tenkostěnné vně pozink spojované lisováním D 42x1,5 mm | m | 30 |  | 0 | CS ÚRS 2023 01 |  | základní |  | 0 | 0.00194 | 0.0582 | 0 | 0 | 16 | K | 4 | ROZPOCET | 0 | 0 | 0 | 0 | 0 | 1 | 0 | 16 | 274
| Online PSC |  | https://podminky.urs.cz/item/CS_URS_2023_01/733122227 | [14 empty] | Online PSC | 4
47 | K | 733190217 | Zkouška těsnosti potrubí ocelové hladké D do 51x2,6 | m | 46 |  | 0 | CS ÚRS 2023 01 |  | základní |  | 0 | 0 | 0 | 0 | 0 | 16 | K | 4 | ROZPOCET | 0 | 0 | 0 | 0 | 0 | 1 | 0 | 16 | 276
| Online PSC |  | https://podminky.urs.cz/item/CS_URS_2023_01/733190217 | [14 empty] | Online PSC | 4
48 | K | 733291101.1 | Zkouška těsnosti potrubí měděné D do 35x1,5 | m | 875 |  | 0 |  |  | základní |  | 0 | 0 | 0 | 0 | 0 | 16 | K | 4 | ROZPOCET | 0 | 0 | 0 | 0 | 0 | 1 | 0 | 16 | 278
49 | K | 998733103 | Přesun hmot pro rozvody potrubí stanovený z hmotnosti přesunovaného materiálu vodorovná dopravní vzdálenost do 50 m v objektech výšky přes 12 do 24 m | t | 0.629 |  | 0 | CS ÚRS 2023 01 |  | základní |  | 0 | 0 | 0 | 0 | 0 | 16 | K | 4 | ROZPOCET | 0 | 0 | 0 | 0 | 0 | 1 | 0 | 16 | 294194100
| Online PSC |  | https://podminky.urs.cz/item/CS_URS_2023_01/998733103 | [14 empty] | Online PSC | 4
| D | 734 - 3 | Ústřední vytápění - armatury |  |  |  | 0 |  |  |  |  | 0 |  | 0.05436 |  | 0 | 2 | D | 3 | ROZPOCET | [6 empty] | 0
50 | K | 734291123 | Kohout plnící a vypouštěcí G 1/2 PN 10 do 90°C závitový | kus | 8 |  | 0 | CS ÚRS 2023 01 |  | základní |  | 0 | 0.00022 | 0.00176 | 0 | 0 | 16 | K | 4 | ROZPOCET | 0 | 0 | 0 | 0 | 0 | 1 | 0 | 16 | 280
| Online PSC |  | https://podminky.urs.cz/item/CS_URS_2023_01/734291123 | [14 empty] | Online PSC | 4
51 | K | 734292715 | Kohout kulový přímý G 1 PN 42 do 185°C vnitřní závit | kus | 8 |  | 0 | CS ÚRS 2023 01 |  | základní |  | 0 | 0.0005 | 0.004 | 0 | 0 | 16 | K | 4 | ROZPOCET | 0 | 0 | 0 | 0 | 0 | 1 | 0 | 16 | 282
| Online PSC |  | https://podminky.urs.cz/item/CS_URS_2023_01/734292715 | [14 empty] | Online PSC | 4
52 | K | 734261402 | Armatura připojovací rohová G 1/2x18 PN 10 do 110°C radiátorů typu VK | kus | 54 |  | 0 | CS ÚRS 2023 01 |  | základní |  | 0 | 0.0007 | 0.0378 | 0 | 0 | 16 | K | 4 | ROZPOCET | 0 | 0 | 0 | 0 | 0 | 1 | 0 | 16 | 284
| Online PSC |  | https://podminky.urs.cz/item/CS_URS_2023_01/734261402 | [14 empty] | Online PSC | 4
53 | K | 734221545 | Ventil závitový termostatický přímý jednoregulační G 1/2 PN 16 do 110°C bez hlavice ovládání | kus | 20 |  | 0 | CS ÚRS 2023 01 |  | základní |  | 0 | 0.00026 | 0.0052 | 0 | 0 | 16 | K | 4 | ROZPOCET | 0 | 0 | 0 | 0 | 0 | 1 | 0 | 16 | 286
| Online PSC |  | https://podminky.urs.cz/item/CS_URS_2023_01/734221545 | [14 empty] | Online PSC | 4
54 | K | 734261712 | Šroubení regulační radiátorové přímé G 1/2 bez vypouštění | kus | 20 |  | 0 | CS ÚRS 2023 01 |  | základní |  | 0 | 0.00028 | 0.0056 | 0 | 0 | 16 | K | 4 | ROZPOCET | 0 | 0 | 0 | 0 | 0 | 1 | 0 | 16 | 288
| Online PSC |  | https://podminky.urs.cz/item/CS_URS_2023_01/734261712 | [14 empty] | Online PSC | 4
55 | K | 998734103 | Přesun hmot pro armatury stanovený z hmotnosti přesunovaného materiálu vodorovná dopravní vzdálenost do 50 m v objektech výšky přes 12 do 24 m | t | 0.054 |  | 0 | CS ÚRS 2023 01 |  | základní |  | 0 | 0 | 0 | 0 | 0 | 16 | K | 4 | ROZPOCET | 0 | 0 | 0 | 0 | 0 | 1 | 0 | 16 | 290
| Online PSC |  | https://podminky.urs.cz/item/CS_URS_2023_01/998734103 | [14 empty] | Online PSC | 4
| D | 735 - 3 | Ústřední vytápění - otopná tělesa |  |  |  | 0 |  |  |  |  | 0 |  | 0.94216 |  | 0 | 2 | D | 3 | ROZPOCET | [6 empty] | 0
56 | K | 735152172 | Otopné těleso panel VK jednodeskové bez přídavné přestupní plochy výška/délka 600/500 mm výkon 302 W | kus | 4 |  | 0 | CS ÚRS 2023 01 |  | základní |  | 0 | 0.0084 | 0.0336 | 0 | 0 | 16 | K | 4 | ROZPOCET | 0 | 0 | 0 | 0 | 0 | 1 | 0 | 16 | 292
| Online PSC |  | https://podminky.urs.cz/item/CS_URS_2023_01/735152172 | [14 empty] | Online PSC | 4
57 | K | 735152177 | Otopné těleso panel VK jednodeskové bez přídavné přestupní plochy výška/délka 600/1000 mm výkon 604 W | kus | 2 |  | 0 | CS ÚRS 2023 01 |  | základní |  | 0 | 0.0146 | 0.0292 | 0 | 0 | 16 | K | 4 | ROZPOCET | 0 | 0 | 0 | 0 | 0 | 1 | 0 | 16 | 294
| Online PSC |  | https://podminky.urs.cz/item/CS_URS_2023_01/735152177 | [14 empty] | Online PSC | 4
58 | K | 735152179 | Otopné těleso panel VK jednodeskové bez přídavné přestupní plochy výška/délka 600/1200 mm výkon 725 W | kus | 42 |  | 0 | CS ÚRS 2023 01 |  | základní |  | 0 | 0.01708 | 0.71736 | 0 | 0 | 16 | K | 4 | ROZPOCET | 0 | 0 | 0 | 0 | 0 | 1 | 0 | 16 | 296
| Online PSC |  | https://podminky.urs.cz/item/CS_URS_2023_01/735152179 | [14 empty] | Online PSC | 4
59 | K | 735152377 | Otopné těleso panel VK dvoudeskové bez přídavné přestupní plochy výška/délka 600/1000 mm výkon 978 W | kus | 6 |  | 0 | CS ÚRS 2023 01 |  | základní |  | 0 | 0.027 | 0.162 | 0 | 0 | 16 | K | 4 | ROZPOCET | 0 | 0 | 0 | 0 | 0 | 1 | 0 | 16 | 298
| Online PSC |  | https://podminky.urs.cz/item/CS_URS_2023_01/735152377 | [14 empty] | Online PSC | 4
60 | K | 35164511 | Montáž otopného tělesa trubkového na stěnu v tělesa do 1500 mm | kus | 20 |  | 0 |  |  | základní |  | 0 | 0 | 0 | 0 | 0 | 16 | K | 4 | ROZPOCET | 0 | 0 | 0 | 0 | 0 | 1 | 0 | 16 | 300
61 | K | Pol76 | těleso trubkové 1220x450mm | kus | 2 |  | 0 |  |  | základní |  | 0 | 0 | 0 | 0 | 0 | 16 | K | 4 | ROZPOCET | 0 | 0 | 0 | 0 | 0 | 1 | 0 | 16 | 302
62 | K | Pol77 | těleso trubkové přímotopné 900x450mm 200W | kus | 18 |  | 0 |  |  | základní |  | 0 | 0 | 0 | 0 | 0 | 16 | K | 4 | ROZPOCET | 0 | 0 | 0 | 0 | 0 | 1 | 0 | 16 | 304
63 | K | PS | MONTÁŽ TERMOSTATICKÝCH HLAVIC Z PŮVODNÍCH TĚLES | KS | 57 |  | 0 |  |  | základní |  | 0 | 0 | 0 | 0 | 0 | 16 | K | 4 | ROZPOCET | 0 | 0 | 0 | 0 | 0 | 1 | 0 | 16 | 306
64 | K | Pol78 | TERMOSTATICKÁ HLAVICE S PEVNĚ NASTAVENOU TEPLOTOU | KS | 17 |  | 0 |  |  | základní |  | 0 | 0 | 0 | 0 | 0 | 16 | K | 4 | ROZPOCET | 0 | 0 | 0 | 0 | 0 | 1 | 0 | 16 | 308
65 | K | 998735103 | Přesun hmot pro otopná tělesa stanovený z hmotnosti přesunovaného materiálu vodorovná dopravní vzdálenost do 50 m v objektech výšky přes 12 do 24 m | t | 0.942 |  | 0 | CS ÚRS 2023 01 |  | základní |  | 0 | 0 | 0 | 0 | 0 | 16 | K | 4 | ROZPOCET | 0 | 0 | 0 | 0 | 0 | 1 | 0 | 16 | 310
| Online PSC |  | https://podminky.urs.cz/item/CS_URS_2023_01/998735103 | [14 empty] | Online PSC | 4
| D | D13 | IZOLACE TEPELNÉ |  |  |  | 0 |  |  |  |  | 0 |  | 0.00874 |  | 0 | 2 | D | 3 | ROZPOCET | [6 empty] | 0
| D | D14 | Izolace potrubí vedené v podlaze |  |  |  | 0 |  |  |  |  | 0 |  | 0 |  | 0 | 2 | D | 4 | ROZPOCET | [6 empty] | 0
66 | K | 713463411 | Montáž izolace tepelné potrubí a ohybů návlekovými izolačními pouzdry | m | 875 |  | 0 | CS ÚRS 2023 01 |  | základní |  | 0 | 0 | 0 | 0 | 0 | 16 | K | 5 | ROZPOCET | 0 | 0 | 0 | 0 | 0 | 1 | 0 | 16 | 312
| Online PSC |  | https://podminky.urs.cz/item/CS_URS_2023_01/713463411 | [14 empty] | Online PSC | 5
67 | K | 28377093 | pouzdro izolační potrubní z pěnového polyetylenu 15/6mm | m | 520 |  | 0 |  |  | základní |  | 0 | 0 | 0 | 0 | 0 | 16 | K | 5 | ROZPOCET | 0 | 0 | 0 | 0 | 0 | 1 | 0 | 16 | 314
68 | K | 28377100 | pouzdro izolační potrubní z pěnového polyetylenu 18/6mm | m | 100 |  | 0 |  |  | základní |  | 0 | 0 | 0 | 0 | 0 | 16 | K | 5 | ROZPOCET | 0 | 0 | 0 | 0 | 0 | 1 | 0 | 16 | 316
69 | K | 28377102 | pouzdro izolační potrubní z pěnového polyetylenu 22/6mm | m | 115 |  | 0 |  |  | základní |  | 0 | 0 | 0 | 0 | 0 | 16 | K | 5 | ROZPOCET | 0 | 0 | 0 | 0 | 0 | 1 | 0 | 16 | 318
70 | K | 28377111 | pouzdro izolační potrubní z pěnového polyetylenu 28/9mm | m | 140 |  | 0 |  |  | základní |  | 0 | 0 | 0 | 0 | 0 | 16 | K | 5 | ROZPOCET | 0 | 0 | 0 | 0 | 0 | 1 | 0 | 16 | 320
| D | D15 | potrubí vedené volně |  |  |  | 0 |  |  |  |  | 0 |  | 0.00874 |  | 0 | 2 | D | 4 | ROZPOCET | [6 empty] | 0
71 | K | 713463211 | Montáž izolace tepelné potrubí potrubními pouzdry s Al fólií staženými Al páskou 1x D do 50 mm | m | 46 |  | 0 | CS ÚRS 2023 01 |  | základní |  | 0 | 0.00019 | 0.00874 | 0 | 0 | 16 | K | 5 | ROZPOCET | 0 | 0 | 0 | 0 | 0 | 1 | 0 | 16 | 322
| Online PSC |  | https://podminky.urs.cz/item/CS_URS_2023_01/713463211 | [14 empty] | Online PSC | 5
72 | K | 63154531 | pouzdro izolační potrubní z minerální vlny s Al fólií max. 250/100°C 28/30mm | m | 16 |  | 0 |  |  | základní |  | 0 | 0 | 0 | 0 | 0 | 16 | K | 5 | ROZPOCET | 0 | 0 | 0 | 0 | 0 | 1 | 0 | 16 | 324
73 | K | 63154573 | pouzdro izolační potrubní z minerální vlny s Al fólií max. 250/100°C 42/40mm | m | 30 |  | 0 |  |  | základní |  | 0 | 0 | 0 | 0 | 0 | 16 | K | 5 | ROZPOCET | 0 | 0 | 0 | 0 | 0 | 1 | 0 | 16 | 326
74 | K | 998713203 | Přesun hmot pro izolace tepelné stanovený procentní sazbou (%) z ceny vodorovná dopravní vzdálenost do 50 m v objektech výšky přes 12 do 24 m | % |  |  | 0 | CS ÚRS 2023 01 |  | základní |  | 0 | 0 | 0 | 0 | 0 | 16 | K | 5 | ROZPOCET | 0 | 0 | 0 | 0 | 0 | 1 | 0 | 16 | 1409990153
| Online PSC |  | https://podminky.urs.cz/item/CS_URS_2023_01/998713203 | [14 empty] | Online PSC | 5
| D | D16 | ÚPRAVY NA ZDROJI TEPLA - PŘEDÁVACÍ STANICI |  |  |  | 0 |  |  |  |  | 0 |  | 0.29456 |  | 0 | 2 | D | 1 | ROZPOCET | [6 empty] | 0
| D | 733 - 4 | Ústřední vytápění - rozvodné potrubí |  |  |  | 0 |  |  |  |  | 0 |  | 0.20486 |  | 0 | 2 | D | 2 | ROZPOCET | [6 empty] | 0
75 | K | 732422227 | Čerpadlo teplovodní mokroběžné přírubové DN 50 výtlak do 12 m průtok 19 m3/h jednodílné pro vytápění | soubor | 1 |  | 0 | CS ÚRS 2023 01 |  | základní |  | 0 | 0.02502 | 0.02502 | 0 | 0 | 16 | K | 3 | ROZPOCET | 0 | 0 | 0 | 0 | 0 | 1 | 0 | 16 | 328
| Online PSC |  | https://podminky.urs.cz/item/CS_URS_2023_01/732422227 | [14 empty] | Online PSC | 3
76 | K | 32429212 | Montáž čerpadla oběhového mokroběžného závitového DN 25 | soubor | 1 |  | 0 |  |  | základní |  | 0 | 0 | 0 | 0 | 0 | 16 | K | 3 | ROZPOCET | 0 | 0 | 0 | 0 | 0 | 1 | 0 | 16 | 330
77 | K | 732429215 | Montáž čerpadla oběhového mokroběžného závitového DN 32 | soubor | 2 |  | 0 | CS ÚRS 2023 01 |  | základní |  | 0 | 0.00119 | 0.00238 | 0 | 0 | 16 | K | 3 | ROZPOCET | 0 | 0 | 0 | 0 | 0 | 1 | 0 | 16 | 332
| Online PSC |  | https://podminky.urs.cz/item/CS_URS_2023_01/732429215 | [14 empty] | Online PSC | 3
78 | K | 732429221 | Montáž čerpadla oběhového mokroběžného přírubového DN 32 jednodílné | soubor | 1 |  | 0 | CS ÚRS 2023 01 |  | základní |  | 0 | 0.00348 | 0.00348 | 0 | 0 | 16 | K | 3 | ROZPOCET | 0 | 0 | 0 | 0 | 0 | 1 | 0 | 16 | 334
| Online PSC |  | https://podminky.urs.cz/item/CS_URS_2023_01/732429221 | [14 empty] | Online PSC | 3
79 | K | 732429223 | Montáž čerpadla oběhového mokroběžného přírubového DN 40 jednodílné | soubor | 1 |  | 0 | CS ÚRS 2023 01 |  | základní |  | 0 | 0.00354 | 0.00354 | 0 | 0 | 16 | K | 3 | ROZPOCET | 0 | 0 | 0 | 0 | 0 | 1 | 0 | 16 | 336
| Online PSC |  | https://podminky.urs.cz/item/CS_URS_2023_01/732429223 | [14 empty] | Online PSC | 3
80 | K | 998732202 | Přesun hmot procentní pro strojovny v objektech v přes 6 do 12 m | % |  |  | 0 | CS ÚRS 2023 01 |  | základní |  | 0 | 0 | 0 | 0 | 0 | 16 | K | 3 | ROZPOCET | 0 | 0 | 0 | 0 | 0 | 1 | 0 | 16 | 338
| Online PSC |  | https://podminky.urs.cz/item/CS_URS_2023_01/998732202 | [14 empty] | Online PSC | 3
81 | K | 733111113 | Potrubí ocelové závitové černé bezešvé běžné v kotelnách nebo strojovnách DN 15 | m | 1 |  | 0 | CS ÚRS 2023 01 |  | základní |  | 0 | 0.00158 | 0.00158 | 0 | 0 | 16 | K | 3 | ROZPOCET | 0 | 0 | 0 | 0 | 0 | 1 | 0 | 16 | 340
| Online PSC |  | https://podminky.urs.cz/item/CS_URS_2023_01/733111113 | [14 empty] | Online PSC | 3
82 | K | 733111114 | Potrubí ocelové závitové černé bezešvé běžné v kotelnách nebo strojovnách DN 20 | m | 2 |  | 0 | CS ÚRS 2023 01 |  | základní |  | 0 | 0.00199 | 0.00398 | 0 | 0 | 16 | K | 3 | ROZPOCET | 0 | 0 | 0 | 0 | 0 | 1 | 0 | 16 | 342
| Online PSC |  | https://podminky.urs.cz/item/CS_URS_2023_01/733111114 | [14 empty] | Online PSC | 3
83 | K | 733111115 | Potrubí ocelové závitové černé bezešvé běžné v kotelnách nebo strojovnách DN 25 | m | 1 |  | 0 | CS ÚRS 2023 01 |  | základní |  | 0 | 0.00296 | 0.00296 | 0 | 0 | 16 | K | 3 | ROZPOCET | 0 | 0 | 0 | 0 | 0 | 1 | 0 | 16 | 344
| Online PSC |  | https://podminky.urs.cz/item/CS_URS_2023_01/733111115 | [14 empty] | Online PSC | 3
84 | K | 733111116 | Potrubí ocelové závitové černé bezešvé běžné v kotelnách nebo strojovnách DN 32 | m | 5 |  | 0 | CS ÚRS 2023 01 |  | základní |  | 0 | 0.00376 | 0.0188 | 0 | 0 | 16 | K | 3 | ROZPOCET | 0 | 0 | 0 | 0 | 0 | 1 | 0 | 16 | 346
| Online PSC |  | https://podminky.urs.cz/item/CS_URS_2023_01/733111116 | [14 empty] | Online PSC | 3
85 | K | 733111117 | Potrubí ocelové závitové černé bezešvé běžné v kotelnách nebo strojovnách DN 40 | m | 25 |  | 0 | CS ÚRS 2023 01 |  | základní |  | 0 | 0.0044 | 0.11 | 0 | 0 | 16 | K | 3 | ROZPOCET | 0 | 0 | 0 | 0 | 0 | 1 | 0 | 16 | 348
| Online PSC |  | https://podminky.urs.cz/item/CS_URS_2023_01/733111117 | [14 empty] | Online PSC | 3
86 | K | 733121225 | Potrubí ocelové hladké bezešvé v kotelnách nebo strojovnách spojované svařováním D 89x3,6 | m | 2 |  | 0 | CS ÚRS 2023 01 |  | základní |  | 0 | 0.00955 | 0.0191 | 0 | 0 | 16 | K | 3 | ROZPOCET | 0 | 0 | 0 | 0 | 0 | 1 | 0 | 16 | 350
| Online PSC |  | https://podminky.urs.cz/item/CS_URS_2023_01/733121225 | [14 empty] | Online PSC | 3
87 | K | 733121218 | Potrubí ocelové hladké bezešvé v kotelnách nebo strojovnách spojované svařováním D 57x3,2 | m | 1 |  | 0 | CS ÚRS 2023 01 |  | základní |  | 0 | 0.00594 | 0.00594 | 0 | 0 | 16 | K | 3 | ROZPOCET | 0 | 0 | 0 | 0 | 0 | 1 | 0 | 16 | 352
| Online PSC |  | https://podminky.urs.cz/item/CS_URS_2023_01/733121218 | [14 empty] | Online PSC | 3
88 | K | 33124122 | Příplatek k potrubí ocelovému hladkému za zhotovení přechodů z trubek hladkých kováním DN 80/50 | kus | 2 |  | 0 |  |  | základní |  | 0 | 0 | 0 | 0 | 0 | 16 | K | 3 | ROZPOCET | 0 | 0 | 0 | 0 | 0 | 1 | 0 | 16 | 354
89 | K | 733124113 | Příplatek k potrubí ocelovému hladkému za zhotovení přechodů z trubek hladkých kováním DN 32/15 A 32/20 | kus | 8 |  | 0 | CS ÚRS 2023 01 |  | základní |  | 0 | 0.00101 | 0.00808 | 0 | 0 | 16 | K | 3 | ROZPOCET | 0 | 0 | 0 | 0 | 0 | 1 | 0 | 16 | 356
| Online PSC |  | https://podminky.urs.cz/item/CS_URS_2023_01/733124113 | [14 empty] | Online PSC | 3
90 | K | 998733103 | Přesun hmot pro rozvody potrubí stanovený z hmotnosti přesunovaného materiálu vodorovná dopravní vzdálenost do 50 m v objektech výšky přes 12 do 24 m | t | 0.205 |  | 0 | CS ÚRS 2023 01 |  | základní |  | 0 | 0 | 0 | 0 | 0 | 16 | K | 3 | ROZPOCET | 0 | 0 | 0 | 0 | 0 | 1 | 0 | 16 | 358
| Online PSC |  | https://podminky.urs.cz/item/CS_URS_2023_01/998733103 | [14 empty] | Online PSC | 3
| D | 734 - 4 | Ústřední vytápění - armatury |  |  |  | 0 |  |  |  |  | 0 |  | 0.0897 |  | 0 | 2 | D | 2 | ROZPOCET | [6 empty] | 0
91 | K | 734193216 | Klapka mezipřírubová uzavírací DN 80 PN 16 do 120°C disk nerezová ocel | soubor | 1 |  | 0 | CS ÚRS 2023 01 |  | základní |  | 0 | 0.01467 | 0.01467 | 0 | 0 | 16 | K | 3 | ROZPOCET | 0 | 0 | 0 | 0 | 0 | 1 | 0 | 16 | 360
| Online PSC |  | https://podminky.urs.cz/item/CS_URS_2023_01/734193216 | [14 empty] | Online PSC | 3
92 | K | 734163428 | Filtr DN 80 PN 16 do 300°C z uhlíkové oceli s vypouštěcí zátkou | soubor | 1 |  | 0 | CS ÚRS 2023 01 |  | základní |  | 0 | 0.02974 | 0.02974 | 0 | 0 | 16 | K | 3 | ROZPOCET | 0 | 0 | 0 | 0 | 0 | 1 | 0 | 16 | 362
| Online PSC |  | https://podminky.urs.cz/item/CS_URS_2023_01/734163428 | [14 empty] | Online PSC | 3
93 | K | 734209113 | Montáž armatury závitové s dvěma závity G 1/2 | kus | 2 |  | 0 | CS ÚRS 2023 01 |  | základní |  | 0 | 8e-05 | 0.00016 | 0 | 0 | 16 | K | 3 | ROZPOCET | 0 | 0 | 0 | 0 | 0 | 1 | 0 | 16 | 364
| Online PSC |  | https://podminky.urs.cz/item/CS_URS_2023_01/734209113 | [14 empty] | Online PSC | 3
94 | K | 734209114 | Montáž armatury závitové s dvěma závity G 3/4 | kus | 2 |  | 0 | CS ÚRS 2023 01 |  | základní |  | 0 | 0.0001 | 0.0002 | 0 | 0 | 16 | K | 3 | ROZPOCET | 0 | 0 | 0 | 0 | 0 | 1 | 0 | 16 | 366
| Online PSC |  | https://podminky.urs.cz/item/CS_URS_2023_01/734209114 | [14 empty] | Online PSC | 3
95 | K | 734209116 | Montáž armatury závitové s dvěma závity G 5/4 | kus | 1 |  | 0 | CS ÚRS 2023 01 |  | základní |  | 0 | 0.00021 | 0.00021 | 0 | 0 | 16 | K | 3 | ROZPOCET | 0 | 0 | 0 | 0 | 0 | 1 | 0 | 16 | 368
| Online PSC |  | https://podminky.urs.cz/item/CS_URS_2023_01/734209116 | [14 empty] | Online PSC | 3
96 | K | 734211120 | Ventil závitový odvzdušňovací G 1/2 PN 14 do 120°C automatický | kus | 2 |  | 0 | CS ÚRS 2023 01 |  | základní |  | 0 | 0.00024 | 0.00048 | 0 | 0 | 16 | K | 3 | ROZPOCET | 0 | 0 | 0 | 0 | 0 | 1 | 0 | 16 | 370
| Online PSC |  | https://podminky.urs.cz/item/CS_URS_2023_01/734211120 | [14 empty] | Online PSC | 3
97 | K | 734291123 | Kohout plnící a vypouštěcí G 1/2 PN 10 do 90°C závitový | kus | 13 |  | 0 | CS ÚRS 2023 01 |  | základní |  | 0 | 0.00022 | 0.00286 | 0 | 0 | 16 | K | 3 | ROZPOCET | 0 | 0 | 0 | 0 | 0 | 1 | 0 | 16 | 372
| Online PSC |  | https://podminky.urs.cz/item/CS_URS_2023_01/734291123 | [14 empty] | Online PSC | 3
98 | K | 734291265 | Filtr závitový přímý G 1 1/4 PN 30 do 110°C s vnitřními závity | kus | 1 |  | 0 | CS ÚRS 2023 01 |  | základní |  | 0 | 0.00124 | 0.00124 | 0 | 0 | 16 | K | 3 | ROZPOCET | 0 | 0 | 0 | 0 | 0 | 1 | 0 | 16 | 374
| Online PSC |  | https://podminky.urs.cz/item/CS_URS_2023_01/734291265 | [14 empty] | Online PSC | 3
99 | K | 734291266 | Filtr závitový přímý G 1 1/2 PN 30 do 110°C s vnitřními závity | kus | 5 |  | 0 | CS ÚRS 2023 01 |  | základní |  | 0 | 0.00114 | 0.0057 | 0 | 0 | 16 | K | 3 | ROZPOCET | 0 | 0 | 0 | 0 | 0 | 1 | 0 | 16 | 376
| Online PSC |  | https://podminky.urs.cz/item/CS_URS_2023_01/734291266 | [14 empty] | Online PSC | 3
100 | K | 734292716 | Kohout kulový přímý G 1 1/4 PN 42 do 185°C vnitřní závit | kus | 2 |  | 0 | CS ÚRS 2023 01 |  | základní |  | 0 | 0.0007 | 0.0014 | 0 | 0 | 16 | K | 3 | ROZPOCET | 0 | 0 | 0 | 0 | 0 | 1 | 0 | 16 | 378
| Online PSC |  | https://podminky.urs.cz/item/CS_URS_2023_01/734292716 | [14 empty] | Online PSC | 3
101 | K | 734292717 | Kohout kulový přímý G 1 1/2 PN 42 do 185°C vnitřní závit | kus | 8 |  | 0 | CS ÚRS 2023 01 |  | základní |  | 0 | 0.00107 | 0.00856 | 0 | 0 | 16 | K | 3 | ROZPOCET | 0 | 0 | 0 | 0 | 0 | 1 | 0 | 16 | 380
| Online PSC |  | https://podminky.urs.cz/item/CS_URS_2023_01/734292717 | [14 empty] | Online PSC | 3
102 | K | 734494213 | Návarek s trubkovým závitem G 1/2 | kus | 2 |  | 0 | CS ÚRS 2023 01 |  | základní |  | 0 | 0.00024 | 0.00048 | 0 | 0 | 16 | K | 3 | ROZPOCET | 0 | 0 | 0 | 0 | 0 | 1 | 0 | 16 | 382
| Online PSC |  | https://podminky.urs.cz/item/CS_URS_2023_01/734494213 | [14 empty] | Online PSC | 3
103 | K | 734411101 | Teploměr technický s pevným stonkem a jímkou zadní připojení průměr 63 mm délky 50 mm | kus | 12 |  | 0 | CS ÚRS 2023 01 |  | základní |  | 0 | 0.00053 | 0.00636 | 0 | 0 | 16 | K | 3 | ROZPOCET | 0 | 0 | 0 | 0 | 0 | 1 | 0 | 16 | 384
| Online PSC |  | https://podminky.urs.cz/item/CS_URS_2023_01/734411101 | [14 empty] | Online PSC | 3
104 | K | 734421101 | Tlakoměr s pevným stonkem a zpětnou klapkou tlak 0-16 bar průměr 50 mm spodní připojení | kus | 12 |  | 0 | CS ÚRS 2023 01 |  | základní |  | 0 | 0.00147 | 0.01764 | 0 | 0 | 16 | K | 3 | ROZPOCET | 0 | 0 | 0 | 0 | 0 | 1 | 0 | 16 | 386
| Online PSC |  | https://podminky.urs.cz/item/CS_URS_2023_01/734421101 | [14 empty] | Online PSC | 3
105 | K | 998734103 | Přesun hmot pro armatury stanovený z hmotnosti přesunovaného materiálu vodorovná dopravní vzdálenost do 50 m v objektech výšky přes 12 do 24 m | t | 0.09 |  | 0 | CS ÚRS 2023 01 |  | základní |  | 0 | 0 | 0 | 0 | 0 | 16 | K | 3 | ROZPOCET | 0 | 0 | 0 | 0 | 0 | 1 | 0 | 16 | 566527592
| Online PSC |  | https://podminky.urs.cz/item/CS_URS_2023_01/998734103 | [14 empty] | Online PSC | 3
| D | 735 - 4 | Ústřední vytápění - otopná tělesa |  |  |  | 0 |  |  |  |  | 0 |  | 0 |  | 0 | 2 | D | 2 | ROZPOCET | [6 empty] | 0
106 | K | PC | ULTRAZVUKOVÝ MĚŘIČ TEPLA Qp=6, POČÍTADLO S M-BUS | KS | 1 |  | 0 |  |  | základní |  | 0 | 0 | 0 | 0 | 0 | 16 | K | 3 | ROZPOCET | 0 | 0 | 0 | 0 | 0 | 1 | 0 | 16 | 388
107 | K | 998735203 | Přesun hmot procentní pro otopná tělesa v objektech v do 24 m | % |  |  | 0 | CS ÚRS 2023 01 |  | základní |  | 0 | 0 | 0 | 0 | 0 | 16 | K | 3 | ROZPOCET | 0 | 0 | 0 | 0 | 0 | 1 | 0 | 16 | 226060855
| Online PSC |  | https://podminky.urs.cz/item/CS_URS_2023_01/998735203 | [14 empty] | Online PSC | 3
| D | D17 | DEMONTÁŽE |  |  |  | 0 |  |  |  |  | 0 |  | 0.00302 |  | 0.08882 | 2 | D | 1 | ROZPOCET | [6 empty] | 0
108 | K | 732420811 | Demontáž čerpadla oběhového spirálního DN 25 DN 32 | kus | 4 |  | 0 | CS ÚRS 2023 01 |  | základní |  | 0 | 7e-05 | 0.00028 | 0.0045 | 0.018 | 16 | K | 2 | ROZPOCET | 0 | 0 | 0 | 0 | 0 | 1 | 0 | 16 | 390
| Online PSC |  | https://podminky.urs.cz/item/CS_URS_2023_01/732420811 | [14 empty] | Online PSC | 2
109 | K | 732420812 | Demontáž čerpadla oběhového spirálního DN 40 | kus | 1 |  | 0 | CS ÚRS 2023 01 |  | základní |  | 0 | 7e-05 | 7e-05 | 0.021 | 0.021 | 16 | K | 2 | ROZPOCET | 0 | 0 | 0 | 0 | 0 | 1 | 0 | 16 | 392
| Online PSC |  | https://podminky.urs.cz/item/CS_URS_2023_01/732420812 | [14 empty] | Online PSC | 2
110 | K | 734200823 | Demontáž armatury závitové se dvěma závity přes G 1 přes G 1 do G 6/4 | kus | 15 |  | 0 | CS ÚRS 2023 01 |  | základní |  | 0 | 0.00017 | 0.00255 | 0.0022 | 0.033 | 16 | K | 2 | ROZPOCET | 0 | 0 | 0 | 0 | 0 | 1 | 0 | 16 | 394
| Online PSC |  | https://podminky.urs.cz/item/CS_URS_2023_01/734200823 | [14 empty] | Online PSC | 2
111 | K | 733110808.1 | Demontáž potrubí ocelového závitového DN přes 32 do 50 | m | 25 |  | 0 |  |  | základní |  | 0 | 0 | 0 | 0 | 0 | 16 | K | 2 | ROZPOCET | 0 | 0 | 0 | 0 | 0 | 1 | 0 | 16 | 396
112 | K | 733120826 | Demontáž potrubí ocelového hladkého D přes 60,3 do 89 | m | 2 |  | 0 | CS ÚRS 2023 01 |  | základní |  | 0 | 6e-05 | 0.00012 | 0.00841 | 0.01682 | 16 | K | 2 | ROZPOCET | 0 | 0 | 0 | 0 | 0 | 1 | 0 | 16 | 398
| Online PSC |  | https://podminky.urs.cz/item/CS_URS_2023_01/733120826 | [14 empty] | Online PSC | 2
| D | D19 | NÁTĚRY |  |  |  | 0 |  |  |  |  | 0 |  | 0.00076 |  | 0 | 2 | D | 1 | ROZPOCET | [6 empty] | 0
113 | K | 783614551 | Základní nátěr armatur a kovových potrubí jednonásobný potrubí do DN 50 mm syntetický | m | 34 |  | 0 | CS ÚRS 2023 01 |  | základní |  | 0 | 2e-05 | 0.00068 | 0 | 0 | 16 | K | 2 | ROZPOCET | 0 | 0 | 0 | 0 | 0 | 1 | 0 | 16 | 400
| Online PSC |  | https://podminky.urs.cz/item/CS_URS_2023_01/783614551 | [14 empty] | Online PSC | 2
114 | K | 783614561 | Základní nátěr armatur a kovových potrubí jednonásobný potrubí přes DN 50 do DN 100 mm syntetický | m | 2 |  | 0 | CS ÚRS 2023 01 |  | základní |  | 0 | 4e-05 | 8e-05 | 0 | 0 | 16 | K | 2 | ROZPOCET | 0 | 0 | 0 | 0 | 0 | 1 | 0 | 16 | 402
| Online PSC |  | https://podminky.urs.cz/item/CS_URS_2023_01/783614561 | [14 empty] | Online PSC | 2
| D | D13 | IZOLACE TEPELNÉ |  |  |  | 0 |  |  |  |  | 0 |  | 0.00624 |  | 0 | 2 | D | 1 | ROZPOCET | [6 empty] | 0
| D | D15 | potrubí vedené volně |  |  |  | 0 |  |  |  |  | 0 |  | 0.00624 |  | 0 | 2 | D | 2 | ROZPOCET | [6 empty] | 0
115 | K | 713463211 | Montáž izolace tepelné potrubí potrubními pouzdry s Al fólií staženými Al páskou 1x D do 50 mm | m | 30 |  | 0 | CS ÚRS 2023 01 |  | základní |  | 0 | 0.00019 | 0.0057 | 0 | 0 | 16 | K | 3 | ROZPOCET | 0 | 0 | 0 | 0 | 0 | 1 | 0 | 16 | 404
| Online PSC |  | https://podminky.urs.cz/item/CS_URS_2023_01/713463211 | [14 empty] | Online PSC | 3
116 | K | 63154572 | pouzdro izolační potrubní z minerální vlny s Al fólií max. 250/100°C 35/40mm | m | 5 |  | 0 |  |  | základní |  | 0 | 0 | 0 | 0 | 0 | 16 | K | 3 | ROZPOCET | 0 | 0 | 0 | 0 | 0 | 1 | 0 | 16 | 406
117 | K | 63154573 | pouzdro izolační potrubní z minerální vlny s Al fólií max. 250/100°C 42/40mm | m | 25 |  | 0 |  |  | základní |  | 0 | 0 | 0 | 0 | 0 | 16 | K | 3 | ROZPOCET | 0 | 0 | 0 | 0 | 0 | 1 | 0 | 16 | 408
118 | K | 713463212 | Montáž izolace tepelné potrubí potrubními pouzdry s Al fólií staženými Al páskou 1x D přes 50 do 100 mm | m | 2 |  | 0 | CS ÚRS 2023 01 |  | základní |  | 0 | 0.00027 | 0.00054 | 0 | 0 | 16 | K | 3 | ROZPOCET | 0 | 0 | 0 | 0 | 0 | 1 | 0 | 16 | 410
| Online PSC |  | https://podminky.urs.cz/item/CS_URS_2023_01/713463212 | [14 empty] | Online PSC | 3
119 | K | 63154049 | pouzdro izolační potrubní z minerální vlny s Al fólií max. 250/100°C 89/80mm | m | 2 |  | 0 |  |  | základní |  | 0 | 0 | 0 | 0 | 0 | 16 | K | 3 | ROZPOCET | 0 | 0 | 0 | 0 | 0 | 1 | 0 | 16 | 412
120 | K | 998713103 | Přesun hmot pro izolace tepelné stanovený z hmotnosti přesunovaného materiálu vodorovná dopravní vzdálenost do 50 m v objektech výšky přes 12 m do 24 m | t | 0.015 |  | 0 | CS ÚRS 2023 01 |  | základní |  | 0 | 0 | 0 | 0 | 0 | 16 | K | 3 | ROZPOCET | 0 | 0 | 0 | 0 | 0 | 1 | 0 | 16 | 1516284051
| Online PSC |  | https://podminky.urs.cz/item/CS_URS_2023_01/998713103 | [14 empty] | Online PSC | 3
| D | D20 | DEMONTÁŽE ROZVODŮ VYTÁPĚNÍ 1. AŽ 4. NP |  |  |  | 0 |  |  |  |  | 0 |  | 0.00028 |  | 1.2344 | 2 | D | 1 | ROZPOCET | [6 empty] | 0
121 | K | 735151811 | Demontáž otopného tělesa panelového jednořadého dl do 1500 mm | kus | 4 |  | 0 | CS ÚRS 2023 01 |  | základní |  | 0 | 5e-05 | 0.0002 | 0.01235 | 0.0494 | 16 | K | 2 | ROZPOCET | 0 | 0 | 0 | 0 | 0 | 1 | 0 | 16 | 414
| Online PSC |  | https://podminky.urs.cz/item/CS_URS_2023_01/735151811 | [14 empty] | Online PSC | 2
122 | K | 735151821.1 | Demontáž otopného tělesa panelového dvouřadého dl do 1500 mm | kus | 97 |  | 0 |  |  | základní |  | 0 | 0 | 0 | 0 | 0 | 16 | K | 2 | ROZPOCET | 0 | 0 | 0 | 0 | 0 | 1 | 0 | 16 | 416
123 | K | 735151822 | Demontáž otopného tělesa panelového dvouřadého dl přes 1500 do 2820 mm | kus | 1 |  | 0 | CS ÚRS 2023 01 |  | základní |  | 0 | 8e-05 | 8e-05 | 0.04675 | 0.04675 | 16 | K | 2 | ROZPOCET | 0 | 0 | 0 | 0 | 0 | 1 | 0 | 16 | 418
| Online PSC |  | https://podminky.urs.cz/item/CS_URS_2023_01/735151822 | [14 empty] | Online PSC | 2
124 | K | 735151831.1 | Demontáž otopného tělesa panelového třířadého dl do 1500 mm | kus | 7 |  | 0 |  |  | základní |  | 0 | 0 | 0 | 0 | 0 | 16 | K | 2 | ROZPOCET | 0 | 0 | 0 | 0 | 0 | 1 | 0 | 16 | 420
125 | K | 733110803.1 | Demontáž potrubí ocelového závitového DN do 15 | m | 370 |  | 0 |  |  | základní |  | 0 | 0 | 0 | 0 | 0 | 16 | K | 2 | ROZPOCET | 0 | 0 | 0 | 0 | 0 | 1 | 0 | 16 | 422
126 | K | 33110806 | Demontáž potrubí ocelového závitového DN přes 15 do 32 | m | 320 |  | 0 |  |  | základní |  | 0 | 0 | 0 | 0 | 0 | 16 | K | 2 | ROZPOCET | 0 | 0 | 0 | 0 | 0 | 1 | 0 | 16 | 424
127 | K | 733110808.1 | Demontáž potrubí ocelového závitového DN přes 32 do 50 | m | 210 |  | 0 |  |  | základní |  | 0 | 0 | 0 | 0 | 0 | 16 | K | 2 | ROZPOCET | 0 | 0 | 0 | 0 | 0 | 1 | 0 | 16 | 426
128 | K | PC.1 | DEMONTÁŽ TERMOSTATICKÝCH HLAVIC NA SKLAD | KS | 109 |  | 0 |  |  | základní |  | 0 | 0 | 0 | 0 | 0 | 16 | K | 2 | ROZPOCET | 0 | 0 | 0 | 0 | 0 | 1 | 0 | 16 | 428
129 | K | 713410831 | Odstranění izolace tepelné potrubí pásy nebo rohožemi s AL fólií staženými drátem tl do 50 mm | m | 210 |  | 0 | CS ÚRS 2023 01 |  | základní |  | 0 | 0 | 0 | 0.00542 | 1.1382 | 16 | K | 2 | ROZPOCET | 0 | 0 | 0 | 0 | 0 | 1 | 0 | 16 | 430
| Online PSC |  | https://podminky.urs.cz/item/CS_URS_2023_01/713410831 | [14 empty] | Online PSC | 2
| D | HZS | HZS - hodinové zúčtovací sazby |  |  |  | 0 |  |  |  |  | 0 |  | 0 |  | 0 | 4 | D | 0 | ROZPOCET | [6 empty] | 0
130 | K | Pol79 | VYPUŠTĚNÍ VODY Z ROZVODŮ | HOD | 10 |  | 0 |  |  | základní |  | 0 | 0 | 0 | 0 | 0 | 512 | K | 1 | ROZPOCET | 0 | 0 | 0 | 0 | 0 | 1 | 0 | 512 | 432
131 | K | Pol80 | NAPUŠTĚNÍ A ODVZDUŠNĚNÍ ROZVODU PO MONTÁŽI | HOD | 36 |  | 0 |  |  | základní |  | 0 | 0 | 0 | 0 | 0 | 512 | K | 1 | ROZPOCET | 0 | 0 | 0 | 0 | 0 | 1 | 0 | 512 | 434
132 | K | Pol81 | TOPNÁ ZKOUŠKA | HOD | 24 |  | 0 |  |  | základní |  | 0 | 0 | 0 | 0 | 0 | 512 | K | 1 | ROZPOCET | 0 | 0 | 0 | 0 | 0 | 1 | 0 | 512 | 436
133 | K | Pol82 | ZAŘÍZENÍ STAVENIŠTĚ | HOD | 50 |  | 0 |  |  | základní |  | 0 | 0 | 0 | 0 | 0 | 512 | K | 1 | ROZPOCET | 0 | 0 | 0 | 0 | 0 | 1 | 0 | 512 | 438
134 | K | Pol83 | poplatek za uložení stavebního odpadu z izolačních materiálů zatříděného kódem 17 06 04 | t | 1 |  | 0 |  |  | základní |  | 0 | 0 | 0 | 0 | 0 | 512 | K | 1 | ROZPOCET | 0 | 0 | 0 | 0 | 0 | 1 | 0 | 512 | 440

## D.1.4.B_2 - vzduchotechni...
{35331d91-75cc-4f1e-8800-4e9935477ecd}
2
| KRYCÍ LIST SOUPISU PRACÍ | [7 empty] | v --- níže se nacházejí doplnkové a pomocné údaje k sestavám --- v | [8 empty] | False
Stavba:
SUPŠ Jihlava - Helenín - rekonstrukce DM (UZNATELNÉ NÁKLADY)
Objekt:
SO_01 - domov mládeže
Soupis:
D.1.4.B_2 - vzduchotechnická zařízení
| KSO: |  |  |  |  | CC-CZ:
| Místo: |  | Jihlava - Helenín |  |  | Datum: | 21. 2. 2023
| Zadavatel: |  |  |  |  | IČ:
|  | Kraj Vysočina, Žižkova 57/1882, 58733 Jihlava |  |  |  | DIČ:
| Uchazeč: |  |  |  |  | IČ: | Vyplň údaj
|  | Vyplň údaj |  |  |  | DIČ: | Vyplň údaj
| Projektant: |  |  |  |  | IČ:
|  | Obchodní projekt Jihlava, spol.s r.o. |  |  |  | DIČ:
| Zpracovatel: |  |  |  |  | IČ:
|  | ing.Jiří Jánský |  |  |  | DIČ:
Poznámka:
| Cena bez DPH | [5 empty] | 0
|  |  | Základ daně |  |  | Sazba daně | Výše daně
| DPH | základní | 0 |  |  | 21% | 0
|  | snížená | 0 |  |  | 15% | 0
|  | zákl. přenesená | 0 |  |  | 21% | 0
|  | sníž. přenesená | 0 |  |  | 15% | 0
|  | nulová | 0 |  |  | 0% | 0
| Cena s DPH |  |  | v | CZK |  | 0
REKAPITULACE ČLENĚNÍ SOUPISU PRACÍ
Stavba:
SUPŠ Jihlava - Helenín - rekonstrukce DM (UZNATELNÉ NÁKLADY)
Objekt:
SO_01 - domov mládeže
Soupis:
D.1.4.B_2 - vzduchotechnická zařízení
Místo: |  |  | Jihlava - Helenín |  |  | Datum: | 21. 2. 2023
Zadavatel: |  |  | Kraj Vysočina, Žižkova 57/1882, 58733 Jihlava |  |  | Projektant: | Obchodní projekt Jihlava, spol.s r.o.
Uchazeč: |  |  | Vyplň údaj |  |  | Zpracovatel: | ing.Jiří Jánský
Kód dílu - Popis | [6 empty] | Cena celkem [CZK]
Náklady stavby celkem | [6 empty] | 0 | [11 empty] | -1
| D1 - VZDUCHOTECHNICKÁ ZAŘÍZENÍ | [5 empty] | 0
| D2 - ZAŘÍZENÍ 1.1 VĚTRÁNÍ POKOJŮ | [5 empty] | 0
| D3 - IZOLACE TEPELNÉ A POŽÁRNÍ | [5 empty] | 0
| D4 - HODINOVÉ SAZBY | [5 empty] | 0
| D5 - ZAŘÍZENÍ Č. 2 | [5 empty] | 0
| D6 - VĚTRÁNÍ PROSTOR SÍTOTISKU | [5 empty] | 0
| D4 - HODINOVÉ SAZBY | [5 empty] | 0
| D7 - ZAŽÍZENÍ Č. 3 VĚTRÁNÍ MÍSTNOSTI 1.02 SERVER | [5 empty] | 0
| D8 - IZOLACE POŽÁRNÍ A TEPELNÉ | [5 empty] | 0
| D9 - HODINOVÉ SAZBY ZAŘÍZENÍ Č.3 | [5 empty] | 0
| D10 - ZAŘÍZENÍ Č. 4- STROJNÍ CHLAZENÍ A VĚTRÁNÍ MÍSTNOSTI 6.04 A 6.05 | [5 empty] | 0
| D11 - VZD ROZVODY | [5 empty] | 0
| D8 - IZOLACE POŽÁRNÍ A TEPELNÉ | [5 empty] | 0
| D12 - HODINOVÉ SAZBY ZAŘÍZENÍ Č.4 | [5 empty] | 0
| D13 - ZAŘÍZENÍ Č. 5- VĚTRÁNÍ MÍSTNOSTI 1.37 NÁHRADNÍ ZDROJ | [5 empty] | 0
| D14 - ZAŘÍZENÍ Č. 6 OSTATNÍ DROBNÉ VĚTRÁNÍ WC A KUCHYNĚK | [5 empty] | 0
| D15 - ZAŘÍZENÍ Č. 7- VĚTRÁNÍ UČEBEN 1. A 2. NP | [5 empty] | 0
| D16 - IZOLACE TEPELNÉ | [5 empty] | 0
| D17 - HODONOVÉ SAZBY ZAŘÍZENÍ Č. 7 | [5 empty] | 0
SOUPIS PRACÍ
Stavba:
SUPŠ Jihlava - Helenín - rekonstrukce DM (UZNATELNÉ NÁKLADY)
Objekt:
SO_01 - domov mládeže
Soupis:
D.1.4.B_2 - vzduchotechnická zařízení
Místo: |  |  | Jihlava - Helenín |  |  | Datum: | 21. 2. 2023
Zadavatel: |  |  | Kraj Vysočina, Žižkova 57/1882, 58733 Jihlava |  |  | Projektant: | Obchodní projekt Jihlava, spol.s r.o.
Uchazeč: |  |  | Vyplň údaj |  |  | Zpracovatel: | ing.Jiří Jánský
PČ | Typ | Kód | Popis | MJ | Množství | J.cena [CZK] | Cena celkem [CZK] | Cenová soustava |  | DPH | J. Nh [h] | Nh celkem [h] | J. hmotnost [t] | Hmotnost celkem [t] | J. suť [t] | Suť Celkem [t]
Náklady soupisu celkem | [6 empty] | 0 |  |  |  |  | 0 |  | 7.4317 |  | 0 |  | D | -1 | [7 empty] | 0
| D | D1 | VZDUCHOTECHNICKÁ ZAŘÍZENÍ |  |  |  | 0 |  |  |  |  | 0 |  | 7.4317 |  | 0 | 1 | D | 0 | ROZPOCET | [6 empty] | 0
| D | D2 | ZAŘÍZENÍ 1.1 VĚTRÁNÍ POKOJŮ |  |  |  | 0 |  |  |  |  | 0 |  | 6.7744 |  | 0 | 1 | D | 1 | ROZPOCET | [6 empty] | 0
1 | K | Pol1 | VZDUCHOTECHNICKÁ JEDNOTKA 6950/7000 M3/HOD, EXTERNÍ TLAK 500 Pa S REKUPARCÍ TEPLA ROTAČNÍMENTALPICKÝM VÝMĚNÍKEM S ÚČINNOSTÍ NAD 78% VČETNĚ TEPLOVODNÍHO OŘÍVAČE O VÝKONU 17,2 kW, pro vodu 45/22°C, vzduch 22°C VČETNĚ FILTRŮ G4, REGULAČNÍHO UZLU, KOMPLETNÍ M+R; ROZVADĚČ M+R A ELEKTRO MÍMO JEDNOTKU; DODÁVKA V DÍLECH | SB | 1 |  | 0 |  |  | základní |  | 0 | 0 | 0 | 0 | 0 | 64 | K | 2 | ROZPOCET | 0 | 0 | 0 | 0 | 0 | 1 | 0 | 64 | 2
2 | K | 751611117 | Montáž vzduchotechnické jednotky s rekuperací tepla stojaté s výměnou vzduchu do 9000 m3/h | kus | 1 |  | 0 | CS ÚRS 2023 01 |  | základní |  | 0 | 0 | 0 | 0 | 0 | 64 | K | 2 | ROZPOCET | 0 | 0 | 0 | 0 | 0 | 1 | 0 | 64 | 4
| Online PSC |  | https://podminky.urs.cz/item/CS_URS_2023_01/751611117 | [14 empty] | Online PSC | 2
3 | K | Pol2 | ŠÉFMONTÁŽ-KOMPLETACE JEDNOTKY 8HOD PO 3 LIDECH | HOD | 24 |  | 0 |  |  | základní |  | 0 | 0 | 0 | 0 | 0 | 64 | K | 2 | ROZPOCET | 0 | 0 | 0 | 0 | 0 | 1 | 0 | 64 | 6
4 | K | Pol3 | DOPRAVA MONTÉRŮ | KM | 500 |  | 0 |  |  | základní |  | 0 | 0 | 0 | 0 | 0 | 64 | K | 2 | ROZPOCET | 0 | 0 | 0 | 0 | 0 | 1 | 0 | 64 | 8
5 | K | Pol4 | DOBA NA CESTĚ 3X MONTÉR | HOD | 5 |  | 0 |  |  | základní |  | 0 | 0 | 0 | 0 | 0 | 64 | K | 2 | ROZPOCET | 0 | 0 | 0 | 0 | 0 | 1 | 0 | 64 | 10
6 | K | Pol5 | ELASTON-ELTEC GR 850 FS - ELASTICKÉ TLUMÍCÍ DESKY 2000x1000-tl 10 mm-černá | sb | 2 |  | 0 |  |  | základní |  | 0 | 0 | 0 | 0 | 0 | 64 | K | 2 | ROZPOCET | 0 | 0 | 0 | 0 | 0 | 1 | 0 | 64 | 12
7 | K | Pol6 | TLUMIČ HLUKU BUŇKOVÝ G 500X250-2000.1 S NÁBĚHOVÝMI PLECHY | KS | 18 |  | 0 |  |  | základní |  | 0 | 0 | 0 | 0 | 0 | 64 | K | 2 | ROZPOCET | 0 | 0 | 0 | 0 | 0 | 1 | 0 | 64 | 14
8 | K | Pol7 | TLUMIČ HLUKU BUŇKOVÝ G 500X250-1500.1 S NÁBĚHOVÝMI PLECHY | KS | 6 |  | 0 |  |  | základní |  | 0 | 0 | 0 | 0 | 0 | 64 | K | 2 | ROZPOCET | 0 | 0 | 0 | 0 | 0 | 1 | 0 | 64 | 16
9 | K | Pol8 | TLUMIČ HLUKU BUŇKOVÝ G 500X250-1000.1 S NÁBĚHOVÝMI PLECHY | KS | 6 |  | 0 |  |  | základní |  | 0 | 0 | 0 | 0 | 0 | 64 | K | 2 | ROZPOCET | 0 | 0 | 0 | 0 | 0 | 1 | 0 | 64 | 18
10 | K | 751344121 | Mtž tlumiče hluku pro čtyřhranné potrubí do 0,150 m2 | kus | 30 |  | 0 | CS ÚRS 2023 01 |  | základní |  | 0 | 0 | 0 | 0 | 0 | 64 | K | 2 | ROZPOCET | 0 | 0 | 0 | 0 | 0 | 1 | 0 | 64 | 20
| Online PSC |  | https://podminky.urs.cz/item/CS_URS_2023_01/751344121 | [14 empty] | Online PSC | 2
11 | K | Pol9 | PROTIDEŠŤOVÁ ŽALUZIE 500X2000 | KS | 1 |  | 0 |  |  | základní |  | 0 | 0 | 0 | 0 | 0 | 64 | K | 2 | ROZPOCET | 0 | 0 | 0 | 0 | 0 | 1 | 0 | 64 | 22
12 | K | Pol10 | PROTIDEŠŤOVÁ ŽALUZIE 2000x500 | KS | 1 |  | 0 |  |  | základní |  | 0 | 0 | 0 | 0 | 0 | 64 | K | 2 | ROZPOCET | 0 | 0 | 0 | 0 | 0 | 1 | 0 | 64 | 24
13 | K | 751398056 | Mtž protidešťové žaluzie potrubí přes 0,750 m2 | kus | 2 |  | 0 | CS ÚRS 2023 01 |  | základní |  | 0 | 0 | 0 | 0 | 0 | 64 | K | 2 | ROZPOCET | 0 | 0 | 0 | 0 | 0 | 1 | 0 | 64 | 26
| Online PSC |  | https://podminky.urs.cz/item/CS_URS_2023_01/751398056 | [14 empty] | Online PSC | 2
14 | K | Pol11 | KLAPKY REGULAČNÍ DO KRUHOVÉHO POTRUBÍ - MSK 160 | KS | 2 |  | 0 |  |  | základní |  | 0 | 0 | 0 | 0 | 0 | 64 | K | 2 | ROZPOCET | 0 | 0 | 0 | 0 | 0 | 1 | 0 | 64 | 28
15 | K | Pol12 | KLAPKY REGULAČNÍ DO KRUHOVÉHO POTRUBÍ - MSK180 | KS | 5 |  | 0 |  |  | základní |  | 0 | 0 | 0 | 0 | 0 | 64 | K | 2 | ROZPOCET | 0 | 0 | 0 | 0 | 0 | 1 | 0 | 64 | 30
16 | K | Pol14 | KLAPKY REGULAČNÍ DO KRUHOVÉHO POTRUBÍ - MSK 200 | KS | 2 |  | 0 |  |  | základní |  | 0 | 0 | 0 | 0 | 0 | 64 | K | 2 | ROZPOCET | 0 | 0 | 0 | 0 | 0 | 1 | 0 | 64 | 32
17 | K | Pol84 | KLAPKY REGULAČNÍ DO KRUHOVÉHO POTRUBÍ - MSK 225 | KS | 7 |  | 0 |  |  | základní |  | 0 | 0 | 0 | 0 | 0 | 64 | K | 2 | ROZPOCET | 0 | 0 | 0 | 0 | 0 | 1 | 0 | 64 | 34
18 | K | Pol85 | KLAPKY REGULAČNÍ DO KRUHOVÉHO POTRUBÍ - MSK 355 | KS | 1 |  | 0 |  |  | základní |  | 0 | 0 | 0 | 0 | 0 | 64 | K | 2 | ROZPOCET | 0 | 0 | 0 | 0 | 0 | 1 | 0 | 64 | 36
19 | K | Pol86 | KLAPKY REGULAČNÍ DO KRUHOVÉHO POTRUBÍ - MSK 400 | KS | 1 |  | 0 |  |  | základní |  | 0 | 0 | 0 | 0 | 0 | 64 | K | 2 | ROZPOCET | 0 | 0 | 0 | 0 | 0 | 1 | 0 | 64 | 38
20 | K | Pol87 | KLAPKY REGULAČNÍ DO KRUHOVÉHO POTRUBÍ - MSK 450 | KS | 1 |  | 0 |  |  | základní |  | 0 | 0 | 0 | 0 | 0 | 64 | K | 2 | ROZPOCET | 0 | 0 | 0 | 0 | 0 | 1 | 0 | 64 | 40
21 | K | 751398102 | Mtž uzavírací klapky do kruhového potrubí bez příruby D do 200 mm | kus | 9 |  | 0 | CS ÚRS 2023 01 |  | základní |  | 0 | 0 | 0 | 0 | 0 | 64 | K | 2 | ROZPOCET | 0 | 0 | 0 | 0 | 0 | 1 | 0 | 64 | 42
| Online PSC |  | https://podminky.urs.cz/item/CS_URS_2023_01/751398102 | [14 empty] | Online PSC | 2
22 | K | 751398103 | Mtž uzavírací klapky do kruhového potrubí bez příruby D do 300 mm | kus | 7 |  | 0 | CS ÚRS 2023 01 |  | základní |  | 0 | 0 | 0 | 0 | 0 | 64 | K | 2 | ROZPOCET | 0 | 0 | 0 | 0 | 0 | 1 | 0 | 64 | 44
| Online PSC |  | https://podminky.urs.cz/item/CS_URS_2023_01/751398103 | [14 empty] | Online PSC | 2
23 | K | 751398104 | Mtž uzavírací klapky do kruhového potrubí bez příruby D do 400 mm | kus | 2 |  | 0 | CS ÚRS 2023 01 |  | základní |  | 0 | 0 | 0 | 0 | 0 | 64 | K | 2 | ROZPOCET | 0 | 0 | 0 | 0 | 0 | 1 | 0 | 64 | 46
| Online PSC |  | https://podminky.urs.cz/item/CS_URS_2023_01/751398104 | [14 empty] | Online PSC | 2
24 | K | 751398105 | Mtž uzavírací klapky do kruhového potrubí bez příruby D přes 400 mm | kus | 1 |  | 0 | CS ÚRS 2023 01 |  | základní |  | 0 | 0 | 0 | 0 | 0 | 64 | K | 2 | ROZPOCET | 0 | 0 | 0 | 0 | 0 | 1 | 0 | 64 | 48
| Online PSC |  | https://podminky.urs.cz/item/CS_URS_2023_01/751398105 | [14 empty] | Online PSC | 2
25 | M | 42972206 | talířový ventil pro přívod vzduchu kovový D 100mm | kus | 17 |  | 0 | CS ÚRS 2023 01 |  | základní |  | 0 | 0.0004 | 0.0068 | 0 | 0 | 256 | M | 2 | ROZPOCET | 0 | 0 | 0 | 0 | 0 | 1 | 0 | 64 | 1867769947
26 | M | 42972207 | talířový ventil pro přívod vzduchu kovový D 125mm | kus | 46 |  | 0 | CS ÚRS 2023 01 |  | základní |  | 0 | 0.0005 | 0.023 | 0 | 0 | 256 | M | 2 | ROZPOCET | 0 | 0 | 0 | 0 | 0 | 1 | 0 | 64 | 1832335445
27 | M | 42972209 | talířový ventil pro přívod vzduchu kovový D 160mm | kus | 13 |  | 0 | CS ÚRS 2023 01 |  | základní |  | 0 | 0.0006 | 0.0078 | 0 | 0 | 256 | M | 2 | ROZPOCET | 0 | 0 | 0 | 0 | 0 | 1 | 0 | 64 | -447870673
28 | M | 42972212 | talířový ventil pro odvod vzduchu kovový D 100mm | kus | 30 |  | 0 | CS ÚRS 2023 01 |  | základní |  | 0 | 0.0004 | 0.012 | 0 | 0 | 256 | M | 2 | ROZPOCET | 0 | 0 | 0 | 0 | 0 | 1 | 0 | 64 | -194436589
29 | M | 42972215 | talířový ventil pro odvod vzduchu kovový D 160mm | kus | 13 |  | 0 | CS ÚRS 2023 01 |  | základní |  | 0 | 0.0006 | 0.0078 | 0 | 0 | 256 | M | 2 | ROZPOCET | 0 | 0 | 0 | 0 | 0 | 1 | 0 | 64 | -1779740846
30 | K | 751322011 | Mtž talířového ventilu D do 100 mm | kus | 30 |  | 0 | CS ÚRS 2023 01 |  | základní |  | 0 | 0 | 0 | 0 | 0 | 64 | K | 2 | ROZPOCET | 0 | 0 | 0 | 0 | 0 | 1 | 0 | 64 | 60
| Online PSC |  | https://podminky.urs.cz/item/CS_URS_2023_01/751322011 | [14 empty] | Online PSC | 2
31 | K | 751322012 | Mtž talířového ventilu D do 200 mm | kus | 87 |  | 0 | CS ÚRS 2023 01 |  | základní |  | 0 | 0 | 0 | 0 | 0 | 64 | K | 2 | ROZPOCET | 0 | 0 | 0 | 0 | 0 | 1 | 0 | 64 | 62
| Online PSC |  | https://podminky.urs.cz/item/CS_URS_2023_01/751322012 | [14 empty] | Online PSC | 2
32 | M | 42982128 | trouba čtyřhranná Pz průřez do 2,54m2 ( POTRUBÍ ČTYŘHRANNÉ, SK I, POZINKOVANÝ PLECH ) do 50% tvarovek | m | 31 |  | 0 | CS ÚRS 2023 01 |  | základní |  | 0 | 0.0634 | 1.9654 | 0 | 0 | 256 | M | 2 | ROZPOCET | 0 | 0 | 0 | 0 | 0 | 1 | 0 | 64 | 1430293098
33 | M | 42982134 | trouba čtyřhranná Pz průřez přes 3,14m2 ( POTRUBÍ ČTYŘHRANNÉ, SK I, POZINKOVANÝ PLECH ) | m | 20 |  | 0 | CS ÚRS 2023 01 |  | základní |  | 0 | 0.0792 | 1.584 | 0 | 0 | 256 | M | 2 | ROZPOCET | 0 | 0 | 0 | 0 | 0 | 1 | 0 | 64 | 181866586
34 | K | Pol88 | přirážka na tvarovky | kpl | 1 |  | 0 |  |  | základní |  | 0 | 0 | 0 | 0 | 0 | 64 | K | 2 | ROZPOCET | 0 | 0 | 0 | 0 | 0 | 1 | 0 | 64 | 68
35 | K | 751511041 | Mtž potrubí plech skupiny I s přírubou tloušťky plechu 1,3 mm do 2,54 m2 | m | 31 |  | 0 | CS ÚRS 2023 01 |  | základní |  | 0 | 0 | 0 | 0 | 0 | 64 | K | 2 | ROZPOCET | 0 | 0 | 0 | 0 | 0 | 1 | 0 | 64 | 70
| Online PSC |  | https://podminky.urs.cz/item/CS_URS_2023_01/751511041 | [14 empty] | Online PSC | 2
36 | K | 751511044 | Mtž potrubí plech skupiny I s přírubou tloušťky plechu 1,3 mm přes 3,14 m2 | m | 20 |  | 0 | CS ÚRS 2023 01 |  | základní |  | 0 | 0 | 0 | 0 | 0 | 64 | K | 2 | ROZPOCET | 0 | 0 | 0 | 0 | 0 | 1 | 0 | 64 | 72
| Online PSC |  | https://podminky.urs.cz/item/CS_URS_2023_01/751511044 | [14 empty] | Online PSC | 2
37 | K | 751571012 | Uchycení potrubí čtyřhranného na kci z nosníků kotvenou do trapézového plechu průřezu do 2,54 m2 | m | 31 |  | 0 | CS ÚRS 2023 01 |  | základní |  | 0 | 0.00261 | 0.08091 | 0 | 0 | 64 | K | 2 | ROZPOCET | 0 | 0 | 0 | 0 | 0 | 1 | 0 | 64 | 74
| Online PSC |  | https://podminky.urs.cz/item/CS_URS_2023_01/751571012 | [14 empty] | Online PSC | 2
38 | K | 751571015 | Uchycení potrubí čtyřhranného na kci z nosníků kotvenou do trapézového plechu průřezu přes 3,14 m2 | m | 20 |  | 0 | CS ÚRS 2023 01 |  | základní |  | 0 | 0.00304 | 0.0608 | 0 | 0 | 64 | K | 2 | ROZPOCET | 0 | 0 | 0 | 0 | 0 | 1 | 0 | 64 | 76
| Online PSC |  | https://podminky.urs.cz/item/CS_URS_2023_01/751571015 | [14 empty] | Online PSC | 2
39 | M | 42981010 | trouba spirálně vinutá Pz D 100mm, l=3000mm | m | 100 |  | 0 | CS ÚRS 2023 01 |  | základní |  | 0 | 0.0015 | 0.15 | 0 | 0 | 256 | M | 2 | ROZPOCET | 0 | 0 | 0 | 0 | 0 | 1 | 0 | 64 | 948545622
40 | M | 42981097 | trouba spirálně vinutá Pz D 125mm, l=3000mm | m | 130 |  | 0 | CS ÚRS 2023 01 |  | základní |  | 0 | 0.0018 | 0.234 | 0 | 0 | 256 | M | 2 | ROZPOCET | 0 | 0 | 0 | 0 | 0 | 1 | 0 | 64 | -1892095436
41 | M | 42981098 | trouba spirálně vinutá Pz D 140mm, l=3000mm | m | 75 |  | 0 | CS ÚRS 2023 01 |  | základní |  | 0 | 0.0019 | 0.1425 | 0 | 0 | 256 | M | 2 | ROZPOCET | 0 | 0 | 0 | 0 | 0 | 1 | 0 | 64 | -1140227704
42 | M | 42981099 | trouba spirálně vinutá Pz D 160mm, l=3000mm | m | 160 |  | 0 | CS ÚRS 2023 01 |  | základní |  | 0 | 0.0021 | 0.336 | 0 | 0 | 256 | M | 2 | ROZPOCET | 0 | 0 | 0 | 0 | 0 | 1 | 0 | 64 | -855616156
43 | M | 42981101 | trouba spirálně vinutá Pz D 180mm, l=3000mm | m | 100 |  | 0 | CS ÚRS 2023 01 |  | základní |  | 0 | 0.0023 | 0.23 | 0 | 0 | 256 | M | 2 | ROZPOCET | 0 | 0 | 0 | 0 | 0 | 1 | 0 | 64 | 999884483
44 | M | 42981015 | trouba spirálně vinutá Pz D 200mm, l=3000mm | m | 30 |  | 0 | CS ÚRS 2023 01 |  | základní |  | 0 | 0.0028 | 0.084 | 0 | 0 | 256 | M | 2 | ROZPOCET | 0 | 0 | 0 | 0 | 0 | 1 | 0 | 64 | -324241352
45 | M | 42981102 | trouba spirálně vinutá Pz D 224mm, l=3000mm | m | 42 |  | 0 | CS ÚRS 2023 01 |  | základní |  | 0 | 0.0032 | 0.1344 | 0 | 0 | 256 | M | 2 | ROZPOCET | 0 | 0 | 0 | 0 | 0 | 1 | 0 | 64 | -10015443
46 | M | 42981103 | trouba spirálně vinutá Pz D 250mm, l=3000mm | m | 10 |  | 0 | CS ÚRS 2023 01 |  | základní |  | 0 | 0.0035 | 0.035 | 0 | 0 | 256 | M | 2 | ROZPOCET | 0 | 0 | 0 | 0 | 0 | 1 | 0 | 64 | -1543658292
47 | M | 42981104 | trouba spirálně vinutá Pz D 280mm, l=3000mm | m | 3 |  | 0 | CS ÚRS 2023 01 |  | základní |  | 0 | 0.0038 | 0.0114 | 0 | 0 | 256 | M | 2 | ROZPOCET | 0 | 0 | 0 | 0 | 0 | 1 | 0 | 64 | 472898799
48 | M | 42981106 | trouba spirálně vinutá Pz D 315mm, l=3000mm | m | 10 |  | 0 | CS ÚRS 2023 01 |  | základní |  | 0 | 0.0042 | 0.042 | 0 | 0 | 256 | M | 2 | ROZPOCET | 0 | 0 | 0 | 0 | 0 | 1 | 0 | 64 | -1201242579
49 | M | 42981107 | trouba spirálně vinutá Pz D 355mm, l=3000mm | m | 6 |  | 0 | CS ÚRS 2023 01 |  | základní |  | 0 | 0.005 | 0.03 | 0 | 0 | 256 | M | 2 | ROZPOCET | 0 | 0 | 0 | 0 | 0 | 1 | 0 | 64 | -315462562
50 | M | 42981022 | trouba spirálně vinutá Pz D 400mm, l=3000mm | m | 13 |  | 0 | CS ÚRS 2023 01 |  | základní |  | 0 | 0.0062 | 0.0806 | 0 | 0 | 256 | M | 2 | ROZPOCET | 0 | 0 | 0 | 0 | 0 | 1 | 0 | 64 | -1848520199
51 | M | 42981108 | trouba spirálně vinutá Pz D 450mm, l=3000mm | m | 13 |  | 0 | CS ÚRS 2023 01 |  | základní |  | 0 | 0.0085 | 0.1105 | 0 | 0 | 256 | M | 2 | ROZPOCET | 0 | 0 | 0 | 0 | 0 | 1 | 0 | 64 | -520064633
52 | M | 42981024 | trouba spirálně vinutá Pz D 500mm, l=3000mm | m | 22 |  | 0 | CS ÚRS 2023 01 |  | základní |  | 0 | 0.009 | 0.198 | 0 | 0 | 256 | M | 2 | ROZPOCET | 0 | 0 | 0 | 0 | 0 | 1 | 0 | 64 | -702360488
53 | M | 42981109 | trouba spirálně vinutá Pz D 560mm, l=3000mm | m | 13 |  | 0 | CS ÚRS 2023 01 |  | základní |  | 0 | 0.011 | 0.143 | 0 | 0 | 256 | M | 2 | ROZPOCET | 0 | 0 | 0 | 0 | 0 | 1 | 0 | 64 | 981329894
54 | K | 751511121 | Mtž potrubí plech skupiny I kruh s přírubou tloušťky plechu 0,6 mm D do 100 mm | m | 100 |  | 0 | CS ÚRS 2023 01 |  | základní |  | 0 | 0 | 0 | 0 | 0 | 64 | K | 2 | ROZPOCET | 0 | 0 | 0 | 0 | 0 | 1 | 0 | 64 | 110
| Online PSC |  | https://podminky.urs.cz/item/CS_URS_2023_01/751511121 | [14 empty] | Online PSC | 2
55 | K | 751511122 | Mtž potrubí plech skupiny I kruh s přírubou tloušťky plechu 0,6 mm D do 200 mm | m | 495 |  | 0 | CS ÚRS 2023 01 |  | základní |  | 0 | 0 | 0 | 0 | 0 | 64 | K | 2 | ROZPOCET | 0 | 0 | 0 | 0 | 0 | 1 | 0 | 64 | 112
| Online PSC |  | https://podminky.urs.cz/item/CS_URS_2023_01/751511122 | [14 empty] | Online PSC | 2
56 | K | 751511123 | Mtž potrubí plech skupiny I kruh s přírubou tloušťky plechu 0,6 mm D do 300 mm | m | 55 |  | 0 | CS ÚRS 2023 01 |  | základní |  | 0 | 0 | 0 | 0 | 0 | 64 | K | 2 | ROZPOCET | 0 | 0 | 0 | 0 | 0 | 1 | 0 | 64 | 114
| Online PSC |  | https://podminky.urs.cz/item/CS_URS_2023_01/751511123 | [14 empty] | Online PSC | 2
57 | K | 751511124 | Mtž potrubí plech skupiny I kruh s přírubou tloušťky plechu 0,6 mm D do 400 mm | m | 16 |  | 0 | CS ÚRS 2023 01 |  | základní |  | 0 | 0 | 0 | 0 | 0 | 64 | K | 2 | ROZPOCET | 0 | 0 | 0 | 0 | 0 | 1 | 0 | 64 | 116
| Online PSC |  | https://podminky.urs.cz/item/CS_URS_2023_01/751511124 | [14 empty] | Online PSC | 2
58 | K | 751511142 | Mtž potrubí plech skupiny I kruh s přírubou tloušťky plechu 0,8 mm D do 600 mm | m | 42 |  | 0 | CS ÚRS 2023 01 |  | základní |  | 0 | 0 | 0 | 0 | 0 | 64 | K | 2 | ROZPOCET | 0 | 0 | 0 | 0 | 0 | 1 | 0 | 64 | 118
| Online PSC |  | https://podminky.urs.cz/item/CS_URS_2023_01/751511142 | [14 empty] | Online PSC | 2
59 | K | 751572031 | Uchycení potrubí kruhového na konstrukci z nosníků kotvenou do betonu D do 100 mm | m | 100 |  | 0 | CS ÚRS 2023 01 |  | základní |  | 0 | 0.00058 | 0.058 | 0 | 0 | 64 | K | 2 | ROZPOCET | 0 | 0 | 0 | 0 | 0 | 1 | 0 | 64 | 120
| Online PSC |  | https://podminky.urs.cz/item/CS_URS_2023_01/751572031 | [14 empty] | Online PSC | 2
60 | K | 751572032 | Uchycení potrubí kruhového na konstrukci z nosníků kotvenou do betonu D do 200 mm | m | 495 |  | 0 | CS ÚRS 2023 01 |  | základní |  | 0 | 0.0007 | 0.3465 | 0 | 0 | 64 | K | 2 | ROZPOCET | 0 | 0 | 0 | 0 | 0 | 1 | 0 | 64 | 122
| Online PSC |  | https://podminky.urs.cz/item/CS_URS_2023_01/751572032 | [14 empty] | Online PSC | 2
61 | K | 751572033 | Uchycení potrubí kruhového na konstrukci z nosníků kotvenou do betonu D do 300 mm | m | 55 |  | 0 | CS ÚRS 2023 01 |  | základní |  | 0 | 0.00083 | 0.04565 | 0 | 0 | 64 | K | 2 | ROZPOCET | 0 | 0 | 0 | 0 | 0 | 1 | 0 | 64 | 124
| Online PSC |  | https://podminky.urs.cz/item/CS_URS_2023_01/751572033 | [14 empty] | Online PSC | 2
62 | K | 751572034 | Uchycení potrubí kruhového na konstrukci z nosníků kotvenou do betonu D do 400 mm | m | 16 |  | 0 | CS ÚRS 2023 01 |  | základní |  | 0 | 0.00095 | 0.0152 | 0 | 0 | 64 | K | 2 | ROZPOCET | 0 | 0 | 0 | 0 | 0 | 1 | 0 | 64 | 126
| Online PSC |  | https://podminky.urs.cz/item/CS_URS_2023_01/751572034 | [14 empty] | Online PSC | 2
63 | K | 751572035 | Uchycení potrubí kruhového na konstrukci z nosníků kotvenou do betonu D do 500 mm | m | 26 |  | 0 | CS ÚRS 2023 01 |  | základní |  | 0 | 0.00107 | 0.02782 | 0 | 0 | 64 | K | 2 | ROZPOCET | 0 | 0 | 0 | 0 | 0 | 1 | 0 | 64 | 128
| Online PSC |  | https://podminky.urs.cz/item/CS_URS_2023_01/751572035 | [14 empty] | Online PSC | 2
64 | K | 751572036 | Uchycení potrubí kruhového na konstrukci z nosníků kotvenou do betonu D do 600 mm | m | 35 |  | 0 | CS ÚRS 2023 01 |  | základní |  | 0 | 0.00119 | 0.04165 | 0 | 0 | 64 | K | 2 | ROZPOCET | 0 | 0 | 0 | 0 | 0 | 1 | 0 | 64 | 130
| Online PSC |  | https://podminky.urs.cz/item/CS_URS_2023_01/751572036 | [14 empty] | Online PSC | 2
65 | M | 42981080 | oblouk lisovaný Pz 90° D 100mm | kus | 6 |  | 0 | CS ÚRS 2023 01 |  | základní |  | 0 | 0.0004 | 0.0024 | 0 | 0 | 256 | M | 2 | ROZPOCET | 0 | 0 | 0 | 0 | 0 | 1 | 0 | 64 | -1002780771
66 | M | 42981113 | oblouk lisovaný Pz 90° D 125mm | kus | 21 |  | 0 | CS ÚRS 2023 01 |  | základní |  | 0 | 0.0005 | 0.0105 | 0 | 0 | 256 | M | 2 | ROZPOCET | 0 | 0 | 0 | 0 | 0 | 1 | 0 | 64 | -176797799
67 | M | 42981115 | oblouk lisovaný Pz 90° D 140mm | kus | 29 |  | 0 | CS ÚRS 2023 01 |  | základní |  | 0 | 0.0007 | 0.0203 | 0 | 0 | 256 | M | 2 | ROZPOCET | 0 | 0 | 0 | 0 | 0 | 1 | 0 | 64 | -741510309
68 | M | 42981116 | oblouk lisovaný Pz 90° D 160mm | kus | 45 |  | 0 | CS ÚRS 2023 01 |  | základní |  | 0 | 0.0008 | 0.036 | 0 | 0 | 256 | M | 2 | ROZPOCET | 0 | 0 | 0 | 0 | 0 | 1 | 0 | 64 | -945898991
69 | M | 42981117 | oblouk lisovaný Pz 90° D 180mm | kus | 26 |  | 0 | CS ÚRS 2023 01 |  | základní |  | 0 | 0.001 | 0.026 | 0 | 0 | 256 | M | 2 | ROZPOCET | 0 | 0 | 0 | 0 | 0 | 1 | 0 | 64 | -1758128214
70 | K | 751514178 | Mtž oblouku do plech potrubí kruh bez příruby D do 200 mm | kus | 127 |  | 0 | CS ÚRS 2023 01 |  | základní |  | 0 | 0 | 0 | 0 | 0 | 64 | K | 2 | ROZPOCET | 0 | 0 | 0 | 0 | 0 | 1 | 0 | 64 | 142
| Online PSC |  | https://podminky.urs.cz/item/CS_URS_2023_01/751514178 | [14 empty] | Online PSC | 2
71 | M | 42981085 | oblouk segmentový Pz 90° D 200mm | kus | 8 |  | 0 | CS ÚRS 2023 01 |  | základní |  | 0 | 0.0019 | 0.0152 | 0 | 0 | 256 | M | 2 | ROZPOCET | 0 | 0 | 0 | 0 | 0 | 1 | 0 | 64 | 1795403012
72 | M | 42981118 | oblouk segmentový Pz 90° D 224mm | kus | 26 |  | 0 | CS ÚRS 2023 01 |  | základní |  | 0 | 0.002 | 0.052 | 0 | 0 | 256 | M | 2 | ROZPOCET | 0 | 0 | 0 | 0 | 0 | 1 | 0 | 64 | 684002551
73 | M | 42981119 | oblouk segmentový Pz 90° D 250mm | kus | 5 |  | 0 | CS ÚRS 2023 01 |  | základní |  | 0 | 0.0022 | 0.011 | 0 | 0 | 256 | M | 2 | ROZPOCET | 0 | 0 | 0 | 0 | 0 | 1 | 0 | 64 | -738154283
74 | K | 751514179 | Montáž oblouku do plechového potrubí kruhového bez příruby, průměru přes 200 do 300 mm | kus | 39 |  | 0 | CS ÚRS 2023 01 |  | základní |  | 0 | 0 | 0 | 0 | 0 | 64 | K | 2 | ROZPOCET | 0 | 0 | 0 | 0 | 0 | 1 | 0 | 64 | 150
| Online PSC |  | https://podminky.urs.cz/item/CS_URS_2023_01/751514179 | [14 empty] | Online PSC | 2
75 | M | 42981087 | oblouk segmentový Pz 90° D 400mm | kus | 1 |  | 0 | CS ÚRS 2023 01 |  | základní |  | 0 | 0.0056 | 0.0056 | 0 | 0 | 256 | M | 2 | ROZPOCET | 0 | 0 | 0 | 0 | 0 | 1 | 0 | 64 | -1874832931
76 | K | 42981124 | oblouk segmentový Pz 90° D 450mm | kus | 2 |  | 0 |  |  | základní |  | 0 | 0 | 0 | 0 | 0 | 64 | K | 2 | ROZPOCET | 0 | 0 | 0 | 0 | 0 | 1 | 0 | 64 | 154
77 | K | 751514181 | Mtž oblouku do plech potrubí kruh bez příruby D do 500 mm | kus | 3 |  | 0 | CS ÚRS 2023 01 |  | základní |  | 0 | 0 | 0 | 0 | 0 | 64 | K | 2 | ROZPOCET | 0 | 0 | 0 | 0 | 0 | 1 | 0 | 64 | 156
| Online PSC |  | https://podminky.urs.cz/item/CS_URS_2023_01/751514181 | [14 empty] | Online PSC | 2
78 | M | 42981088 | oblouk segmentový Pz 90° D 500mm | kus | 2 |  | 0 | CS ÚRS 2023 01 |  | základní |  | 0 | 0.0081 | 0.0162 | 0 | 0 | 256 | M | 2 | ROZPOCET | 0 | 0 | 0 | 0 | 0 | 1 | 0 | 64 | 1357302365
79 | M | 42981125 | oblouk segmentový Pz 90° D 560mm | kus | 2 |  | 0 | CS ÚRS 2023 01 |  | základní |  | 0 | 0.01 | 0.02 | 0 | 0 | 256 | M | 2 | ROZPOCET | 0 | 0 | 0 | 0 | 0 | 1 | 0 | 64 | 825178420
80 | K | 751514182 | Mtž oblouku do plech potrubí kruh bez příruby D do 600 mm | kus | 4 |  | 0 | CS ÚRS 2023 01 |  | základní |  | 0 | 0 | 0 | 0 | 0 | 64 | K | 2 | ROZPOCET | 0 | 0 | 0 | 0 | 0 | 1 | 0 | 64 | 162
| Online PSC |  | https://podminky.urs.cz/item/CS_URS_2023_01/751514182 | [14 empty] | Online PSC | 2
81 | M | 42981143 | oblouk lisovaný Pz 45° D 160mm | kus | 1 |  | 0 | CS ÚRS 2023 01 |  | základní |  | 0 | 0.0005 | 0.0005 | 0 | 0 | 256 | M | 2 | ROZPOCET | 0 | 0 | 0 | 0 | 0 | 1 | 0 | 64 | -741419943
82 | M | 42981144 | oblouk lisovaný Pz 45° D 180mm | kus | 5 |  | 0 | CS ÚRS 2023 01 |  | základní |  | 0 | 0.0006 | 0.003 | 0 | 0 | 256 | M | 2 | ROZPOCET | 0 | 0 | 0 | 0 | 0 | 1 | 0 | 64 | 2033310689
83 | M | 42981145 | oblouk segmentový Pz 45° D 200mm | kus | 3 |  | 0 | CS ÚRS 2023 01 |  | základní |  | 0 | 0.0009 | 0.0027 | 0 | 0 | 256 | M | 2 | ROZPOCET | 0 | 0 | 0 | 0 | 0 | 1 | 0 | 64 | -2063786832
84 | K | 751514178 | Mtž oblouku do plech potrubí kruh bez příruby D do 200 mm | kus | 9 |  | 0 | CS ÚRS 2023 01 |  | základní |  | 0 | 0 | 0 | 0 | 0 | 64 | K | 2 | ROZPOCET | 0 | 0 | 0 | 0 | 0 | 1 | 0 | 64 | 170
| Online PSC |  | https://podminky.urs.cz/item/CS_URS_2023_01/751514178 | [14 empty] | Online PSC | 2
85 | M | 42981152 | oblouk segmentový Pz 45° D 355mm | kus | 2 |  | 0 | CS ÚRS 2023 01 |  | základní |  | 0 | 0.0022 | 0.0044 | 0 | 0 | 256 | M | 2 | ROZPOCET | 0 | 0 | 0 | 0 | 0 | 1 | 0 | 64 | 1993919511
86 | K | 751514180 | Montáž oblouku do plechového potrubí kruhového bez příruby, průměru přes 300 do 400 mm | kus | 2 |  | 0 | CS ÚRS 2023 01 |  | základní |  | 0 | 0 | 0 | 0 | 0 | 64 | K | 2 | ROZPOCET | 0 | 0 | 0 | 0 | 0 | 1 | 0 | 64 | 174
| Online PSC |  | https://podminky.urs.cz/item/CS_URS_2023_01/751514180 | [14 empty] | Online PSC | 2
87 | M | 42981215 | oblouk lisovaný Pz 15° D 150mm | kus | 2 |  | 0 | CS ÚRS 2023 01 |  | základní |  | 0 | 0.0004 | 0.0008 | 0 | 0 | 256 | M | 2 | ROZPOCET | 0 | 0 | 0 | 0 | 0 | 1 | 0 | 64 | -1154807107
88 | M | 42981217 | oblouk lisovaný Pz 15° D 180mm | kus | 2 |  | 0 | CS ÚRS 2023 01 |  | základní |  | 0 | 0.0006 | 0.0012 | 0 | 0 | 256 | M | 2 | ROZPOCET | 0 | 0 | 0 | 0 | 0 | 1 | 0 | 64 | 104636517
89 | K | 751514178 | Mtž oblouku do plech potrubí kruh bez příruby D do 200 mm | kus | 4 |  | 0 | CS ÚRS 2023 01 |  | základní |  | 0 | 0 | 0 | 0 | 0 | 64 | K | 2 | ROZPOCET | 0 | 0 | 0 | 0 | 0 | 1 | 0 | 64 | 180
| Online PSC |  | https://podminky.urs.cz/item/CS_URS_2023_01/751514178 | [14 empty] | Online PSC | 2
90 | M | 42981105 | přechod osový Pz D1/D2 = 100/80mm | kus | 2 |  | 0 | CS ÚRS 2023 01 |  | základní |  | 0 | 0.0002 | 0.0004 | 0 | 0 | 256 | M | 2 | ROZPOCET | 0 | 0 | 0 | 0 | 0 | 1 | 0 | 64 | -360257785
91 | K | 751514477 | Mtž přechodu osového nebo pravoúhlého do plech potrubí kruh bez příruby D do 100 mm | kus | 2 |  | 0 | CS ÚRS 2023 01 |  | základní |  | 0 | 0 | 0 | 0 | 0 | 64 | K | 2 | ROZPOCET | 0 | 0 | 0 | 0 | 0 | 1 | 0 | 64 | 184
| Online PSC |  | https://podminky.urs.cz/item/CS_URS_2023_01/751514477 | [14 empty] | Online PSC | 2
92 | M | 42981347 | přechod osový Pz D1/D2 = 140/100mm | kus | 26 |  | 0 | CS ÚRS 2023 01 |  | základní |  | 0 | 0.0004 | 0.0104 | 0 | 0 | 256 | M | 2 | ROZPOCET | 0 | 0 | 0 | 0 | 0 | 1 | 0 | 64 | 611353887
93 | M | 42981347.1 | přechod osový Pz D1/D2 = 160/100mm | kus | 27 |  | 0 |  |  | základní |  | 0 | 0 | 0 | 0 | 0 | 256 | M | 2 | ROZPOCET | 0 | 0 | 0 | 0 | 0 | 1 | 0 | 64 | 2036433781
94 | M | 42981348 | přechod osový Pz D1/D2 = 160/125mm | kus | 3 |  | 0 | CS ÚRS 2023 01 |  | základní |  | 0 | 0.0004 | 0.0012 | 0 | 0 | 256 | M | 2 | ROZPOCET | 0 | 0 | 0 | 0 | 0 | 1 | 0 | 64 | -1413898742
95 | M | 42981348.1 | přechod osový Pz D1/D2 = 160/140mm | kus | 3 |  | 0 |  |  | základní |  | 0 | 0 | 0 | 0 | 0 | 256 | M | 2 | ROZPOCET | 0 | 0 | 0 | 0 | 0 | 1 | 0 | 64 | -1390445707
96 | M | 42981352 | přechod osový Pz D1/D2 = 180/140mm | kus | 7 |  | 0 | CS ÚRS 2023 01 |  | základní |  | 0 | 0.0005 | 0.0035 | 0 | 0 | 256 | M | 2 | ROZPOCET | 0 | 0 | 0 | 0 | 0 | 1 | 0 | 64 | 874509235
97 | M | 42981353 | přechod osový Pz D1/D2 = 180/160mm | kus | 17 |  | 0 | CS ÚRS 2023 01 |  | základní |  | 0 | 0.0006 | 0.0102 | 0 | 0 | 256 | M | 2 | ROZPOCET | 0 | 0 | 0 | 0 | 0 | 1 | 0 | 64 | -568958213
98 | K | 751514478 | Mtž přechodu osového nebo pravoúhlého do plech potrubí kruh bez příruby D do 200 mm | kus | 83 |  | 0 | CS ÚRS 2023 01 |  | základní |  | 0 | 0 | 0 | 0 | 0 | 64 | K | 2 | ROZPOCET | 0 | 0 | 0 | 0 | 0 | 1 | 0 | 64 | 198
| Online PSC |  | https://podminky.urs.cz/item/CS_URS_2023_01/751514478 | [14 empty] | Online PSC | 2
99 | M | 42981110 | přechod osový Pz D1/D2 = 200/100mm | kus | 1 |  | 0 | CS ÚRS 2023 01 |  | základní |  | 0 | 0.0003 | 0.0003 | 0 | 0 | 256 | M | 2 | ROZPOCET | 0 | 0 | 0 | 0 | 0 | 1 | 0 | 64 | -1745308290
100 | M | 42981355 | přechod osový Pz D1/D2 = 200/140mm | kus | 1 |  | 0 | CS ÚRS 2023 01 |  | základní |  | 0 | 0.0005 | 0.0005 | 0 | 0 | 256 | M | 2 | ROZPOCET | 0 | 0 | 0 | 0 | 0 | 1 | 0 | 64 | -1830375659
101 | M | 42981356 | přechod osový Pz D1/D2 = 200/160mm | kus | 3 |  | 0 | CS ÚRS 2023 01 |  | základní |  | 0 | 0.0006 | 0.0018 | 0 | 0 | 256 | M | 2 | ROZPOCET | 0 | 0 | 0 | 0 | 0 | 1 | 0 | 64 | 962774894
102 | M | 42981357 | přechod osový Pz D1/D2 = 200/180mm | kus | 3 |  | 0 | CS ÚRS 2023 01 |  | základní |  | 0 | 0.0007 | 0.0021 | 0 | 0 | 256 | M | 2 | ROZPOCET | 0 | 0 | 0 | 0 | 0 | 1 | 0 | 64 | 1997941311
103 | M | 42981359 | přechod osový Pz D1/D2 = 224/160mm | kus | 3 |  | 0 | CS ÚRS 2023 01 |  | základní |  | 0 | 0.0006 | 0.0018 | 0 | 0 | 256 | M | 2 | ROZPOCET | 0 | 0 | 0 | 0 | 0 | 1 | 0 | 64 | 189870723
104 | M | 42981361 | přechod osový Pz D1/D2 = 224/180mm | kus | 6 |  | 0 | CS ÚRS 2023 01 |  | základní |  | 0 | 0.0006 | 0.0036 | 0 | 0 | 256 | M | 2 | ROZPOCET | 0 | 0 | 0 | 0 | 0 | 1 | 0 | 64 | 1816196579
105 | M | 42981362 | přechod osový Pz D1/D2 = 224/200mm | kus | 1 |  | 0 | CS ÚRS 2023 01 |  | základní |  | 0 | 0.0007 | 0.0007 | 0 | 0 | 256 | M | 2 | ROZPOCET | 0 | 0 | 0 | 0 | 0 | 1 | 0 | 64 | -1537998944
106 | M | 42981372 | přechod osový Pz D1/D2 = 280/200mm | kus | 1 |  | 0 | CS ÚRS 2023 01 |  | základní |  | 0 | 0.0007 | 0.0007 | 0 | 0 | 256 | M | 2 | ROZPOCET | 0 | 0 | 0 | 0 | 0 | 1 | 0 | 64 | -767214874
107 | K | 751514479 | Mtž přechodu osového nebo pravoúhlého do plech potrubí kruh bez příruby D do 300 mm | kus | 19 |  | 0 | CS ÚRS 2023 01 |  | základní |  | 0 | 0 | 0 | 0 | 0 | 64 | K | 2 | ROZPOCET | 0 | 0 | 0 | 0 | 0 | 1 | 0 | 64 | 216
| Online PSC |  | https://podminky.urs.cz/item/CS_URS_2023_01/751514479 | [14 empty] | Online PSC | 2
108 | M | 42981380 | přechod osový Pz D1/D2 = 355/200mm | kus | 1 |  | 0 | CS ÚRS 2023 01 |  | základní |  | 0 | 0.0011 | 0.0011 | 0 | 0 | 256 | M | 2 | ROZPOCET | 0 | 0 | 0 | 0 | 0 | 1 | 0 | 64 | -1292264232
109 | K | 751514480 | Mtž přechodu osového nebo pravoúhlého do plech potrubí kruh bez příruby D do 400 mm | kus | 1 |  | 0 | CS ÚRS 2023 01 |  | základní |  | 0 | 0 | 0 | 0 | 0 | 64 | K | 2 | ROZPOCET | 0 | 0 | 0 | 0 | 0 | 1 | 0 | 64 | 220
| Online PSC |  | https://podminky.urs.cz/item/CS_URS_2023_01/751514480 | [14 empty] | Online PSC | 2
110 | M | 42981388 | přechod osový Pz D1/D2 = 400/280mm | kus | 1 |  | 0 | CS ÚRS 2023 01 |  | základní |  | 0 | 0.0013 | 0.0013 | 0 | 0 | 256 | M | 2 | ROZPOCET | 0 | 0 | 0 | 0 | 0 | 1 | 0 | 64 | -1762413164
111 | M | 42981390 | přechod osový Pz D1/D2 = 400/315mm | kus | 1 |  | 0 | CS ÚRS 2023 01 |  | základní |  | 0 | 0.0014 | 0.0014 | 0 | 0 | 256 | M | 2 | ROZPOCET | 0 | 0 | 0 | 0 | 0 | 1 | 0 | 64 | 1123241230
112 | M | 42981392 | přechod osový Pz D1/D2 = 450/200mm | kus | 1 |  | 0 | CS ÚRS 2023 01 |  | základní |  | 0 | 0.0015 | 0.0015 | 0 | 0 | 256 | M | 2 | ROZPOCET | 0 | 0 | 0 | 0 | 0 | 1 | 0 | 64 | 1717177479
113 | K | 751514481 | Mtž přechodu osového nebo pravoúhlého do plech potrubí kruh bez příruby D do 500 mm | kus | 3 |  | 0 | CS ÚRS 2023 01 |  | základní |  | 0 | 0 | 0 | 0 | 0 | 64 | K | 2 | ROZPOCET | 0 | 0 | 0 | 0 | 0 | 1 | 0 | 64 | 228
| Online PSC |  | https://podminky.urs.cz/item/CS_URS_2023_01/751514481 | [14 empty] | Online PSC | 2
114 | M | 42981399 | přechod osový Pz D1/D2 = 500/400mm | kus | 1 |  | 0 | CS ÚRS 2023 01 |  | základní |  | 0 | 0.0021 | 0.0021 | 0 | 0 | 256 | M | 2 | ROZPOCET | 0 | 0 | 0 | 0 | 0 | 1 | 0 | 64 | -942842347
115 | M | 42981404 | přechod osový Pz D1/D2 = 560/500mm | kus | 1 |  | 0 | CS ÚRS 2023 01 |  | základní |  | 0 | 0.0025 | 0.0025 | 0 | 0 | 256 | M | 2 | ROZPOCET | 0 | 0 | 0 | 0 | 0 | 1 | 0 | 64 | 1850035467
116 | K | 751514482 | Mtž přechodu osového nebo pravoúhlého do plech potrubí kruh bez příruby D do 600 mm | ks | 2 |  | 0 | CS ÚRS 2023 01 |  | základní |  | 0 | 0 | 0 | 0 | 0 | 64 | K | 2 | ROZPOCET | 0 | 0 | 0 | 0 | 0 | 1 | 0 | 64 | 234
| Online PSC |  | https://podminky.urs.cz/item/CS_URS_2023_01/751514482 | [14 empty] | Online PSC | 2
117 | M | 42981425 | odbočka jednostranná osová Pz T-kus 90° D1/D2 = 125/100mm | kus | 2 |  | 0 | CS ÚRS 2023 01 |  | základní |  | 0 | 0.0005 | 0.001 | 0 | 0 | 256 | M | 2 | ROZPOCET | 0 | 0 | 0 | 0 | 0 | 1 | 0 | 64 | -165061886
118 | M | 42981426 | odbočka jednostranná osová Pz T-kus 90° D1/D2 = 125/125mm | kus | 2 |  | 0 | CS ÚRS 2023 01 |  | základní |  | 0 | 0.0006 | 0.0012 | 0 | 0 | 256 | M | 2 | ROZPOCET | 0 | 0 | 0 | 0 | 0 | 1 | 0 | 64 | -728108979
119 | M | 42981429 | odbočka jednostranná osová Pz T-kus 90° D1/D2 = 140/125mm | kus | 25 |  | 0 | CS ÚRS 2023 01 |  | základní |  | 0 | 0.001 | 0.025 | 0 | 0 | 256 | M | 2 | ROZPOCET | 0 | 0 | 0 | 0 | 0 | 1 | 0 | 64 | 334915751
120 | M | 42981430 | odbočka jednostranná osová Pz T-kus 90° D1/D2 = 140/140mm | kus | 1 |  | 0 | CS ÚRS 2023 01 |  | základní |  | 0 | 0.0011 | 0.0011 | 0 | 0 | 256 | M | 2 | ROZPOCET | 0 | 0 | 0 | 0 | 0 | 1 | 0 | 64 | 1139764083
121 | M | 42981432 | odbočka jednostranná osová Pz T-kus 90° D1/D2 = 160/100mm | kus | 7 |  | 0 | CS ÚRS 2023 01 |  | základní |  | 0 | 0.0008 | 0.0056 | 0 | 0 | 256 | M | 2 | ROZPOCET | 0 | 0 | 0 | 0 | 0 | 1 | 0 | 64 | 36417889
122 | M | 42981434 | odbočka jednostranná osová Pz T-kus 90° D1/D2 = 160/150mm | kus | 1 |  | 0 | CS ÚRS 2023 01 |  | základní |  | 0 | 0.0011 | 0.0011 | 0 | 0 | 256 | M | 2 | ROZPOCET | 0 | 0 | 0 | 0 | 0 | 1 | 0 | 64 | 9622722
123 | M | 42981435 | odbočka jednostranná osová Pz T-kus 90° D1/D2 = 160/160mm | kus | 9 |  | 0 | CS ÚRS 2023 01 |  | základní |  | 0 | 0.0007 | 0.0063 | 0 | 0 | 256 | M | 2 | ROZPOCET | 0 | 0 | 0 | 0 | 0 | 1 | 0 | 64 | -897465906
124 | M | 42981437 | odbočka jednostranná osová Pz T-kus 90° D1/D2 = 180/125mm | kus | 1 |  | 0 | CS ÚRS 2023 01 |  | základní |  | 0 | 0.0011 | 0.0011 | 0 | 0 | 256 | M | 2 | ROZPOCET | 0 | 0 | 0 | 0 | 0 | 1 | 0 | 64 | -53940331
125 | M | 42981438 | odbočka jednostranná osová Pz T-kus 90° D1/D2 = 180/140mm | kus | 2 |  | 0 | CS ÚRS 2023 01 |  | základní |  | 0 | 0.0012 | 0.0024 | 0 | 0 | 256 | M | 2 | ROZPOCET | 0 | 0 | 0 | 0 | 0 | 1 | 0 | 64 | 2092689735
126 | M | 42981439 | odbočka jednostranná osová Pz T-kus 90° D1/D2 = 180/160mm | kus | 10 |  | 0 | CS ÚRS 2023 01 |  | základní |  | 0 | 0.0013 | 0.013 | 0 | 0 | 256 | M | 2 | ROZPOCET | 0 | 0 | 0 | 0 | 0 | 1 | 0 | 64 | -1487186584
127 | M | 42981440 | odbočka jednostranná osová Pz T-kus 90° D1/D2 = 180/180mm | kus | 5 |  | 0 | CS ÚRS 2023 01 |  | základní |  | 0 | 0.0013 | 0.0065 | 0 | 0 | 256 | M | 2 | ROZPOCET | 0 | 0 | 0 | 0 | 0 | 1 | 0 | 64 | 864071079
128 | K | 751514288 | Mtž kalhotového kusu nebo odbočky jednostranné do plech potrubí bez příruby D do 200 mm | kus | 65 |  | 0 | CS ÚRS 2023 01 |  | základní |  | 0 | 0 | 0 | 0 | 0 | 64 | K | 2 | ROZPOCET | 0 | 0 | 0 | 0 | 0 | 1 | 0 | 64 | 258
| Online PSC |  | https://podminky.urs.cz/item/CS_URS_2023_01/751514288 | [14 empty] | Online PSC | 2
129 | M | 42981442.1 | odbočka jednostranná osová Pz T-kus 90° D1/D2 = 200/140mm | kus | 1 |  | 0 |  |  | základní |  | 0 | 0.0008 | 0.0008 | 0 | 0 | 256 | M | 2 | ROZPOCET | 0 | 0 | 0 | 0 | 0 | 1 | 0 | 64 | -2040083909
130 | M | 42981443 | odbočka jednostranná osová Pz T-kus 90° D1/D2 = 200/160mm | kus | 2 |  | 0 | CS ÚRS 2023 01 |  | základní |  | 0 | 0.0008 | 0.0016 | 0 | 0 | 256 | M | 2 | ROZPOCET | 0 | 0 | 0 | 0 | 0 | 1 | 0 | 64 | 690963535
131 | M | 42981160 | odbočka jednostranná osová Pz T-kus 90° D1/D2 = 200/200mm | kus | 2 |  | 0 | CS ÚRS 2023 01 |  | základní |  | 0 | 0.0017 | 0.0034 | 0 | 0 | 256 | M | 2 | ROZPOCET | 0 | 0 | 0 | 0 | 0 | 1 | 0 | 64 | -1232617110
132 | M | 42981447 | odbočka jednostranná osová Pz T-kus 90° D1/D2 = 224/140mm | kus | 4 |  | 0 | CS ÚRS 2023 01 |  | základní |  | 0 | 0.0014 | 0.0056 | 0 | 0 | 256 | M | 2 | ROZPOCET | 0 | 0 | 0 | 0 | 0 | 1 | 0 | 64 | 1009140361
133 | M | 42981448 | odbočka jednostranná osová Pz T-kus 90° D1/D2 = 224/160mm | kus | 8 |  | 0 | CS ÚRS 2023 01 |  | základní |  | 0 | 0.0014 | 0.0112 | 0 | 0 | 256 | M | 2 | ROZPOCET | 0 | 0 | 0 | 0 | 0 | 1 | 0 | 64 | 300985790
134 | M | 42981450 | odbočka jednostranná osová Pz T-kus 90° D1/D2 = 224/224mm | kus | 1 |  | 0 | CS ÚRS 2023 01 |  | základní |  | 0 | 0.0018 | 0.0018 | 0 | 0 | 256 | M | 2 | ROZPOCET | 0 | 0 | 0 | 0 | 0 | 1 | 0 | 64 | 5975454
135 | M | 42981453 | odbočka jednostranná osová Pz T-kus 90° D1/D2 = 250/150mm | kus | 1 |  | 0 | CS ÚRS 2023 01 |  | základní |  | 0 | 0.0014 | 0.0014 | 0 | 0 | 256 | M | 2 | ROZPOCET | 0 | 0 | 0 | 0 | 0 | 1 | 0 | 64 | 1538243300
136 | M | 42981454 | odbočka jednostranná osová Pz T-kus 90° D1/D2 = 250/160mm | kus | 1 |  | 0 | CS ÚRS 2023 01 |  | základní |  | 0 | 0.0015 | 0.0015 | 0 | 0 | 256 | M | 2 | ROZPOCET | 0 | 0 | 0 | 0 | 0 | 1 | 0 | 64 | -1693750834
137 | M | 42981463 | odbočka jednostranná osová Pz T-kus 90° D1/D2 = 280/224mm | kus | 1 |  | 0 | CS ÚRS 2023 01 |  | základní |  | 0 | 0.0023 | 0.0023 | 0 | 0 | 256 | M | 2 | ROZPOCET | 0 | 0 | 0 | 0 | 0 | 1 | 0 | 64 | -710465591
138 | K | 751514289 | Mtž kalhotového kusu nebo odbočky jednostranné do plech potrubí bez příruby D do 300 mm | kus | 21 |  | 0 | CS ÚRS 2023 01 |  | základní |  | 0 | 0 | 0 | 0 | 0 | 64 | K | 2 | ROZPOCET | 0 | 0 | 0 | 0 | 0 | 1 | 0 | 64 | 278
| Online PSC |  | https://podminky.urs.cz/item/CS_URS_2023_01/751514289 | [14 empty] | Online PSC | 2
139 | M | 42981473 | odbočka jednostranná osová Pz T-kus 90° D1/D2 = 315/160mm | kus | 1 |  | 0 | CS ÚRS 2023 01 |  | základní |  | 0 | 0.0026 | 0.0026 | 0 | 0 | 256 | M | 2 | ROZPOCET | 0 | 0 | 0 | 0 | 0 | 1 | 0 | 64 | 586326914
140 | M | 42981474 | odbočka jednostranná osová Pz T-kus 90° D1/D2 = 315/180mm | kus | 2 |  | 0 | CS ÚRS 2023 01 |  | základní |  | 0 | 0.0028 | 0.0056 | 0 | 0 | 256 | M | 2 | ROZPOCET | 0 | 0 | 0 | 0 | 0 | 1 | 0 | 64 | -537916282
141 | M | 42981480 | odbočka jednostranná osová Pz T-kus 90° D1/D2 = 355/180mm | kus | 1 |  | 0 | CS ÚRS 2023 01 |  | základní |  | 0 | 0.0027 | 0.0027 | 0 | 0 | 256 | M | 2 | ROZPOCET | 0 | 0 | 0 | 0 | 0 | 1 | 0 | 64 | 482535986
142 | M | 42981481 | odbočka jednostranná osová Pz T-kus 90° D1/D2 = 355/224mm | kus | 1 |  | 0 | CS ÚRS 2023 01 |  | základní |  | 0 | 0.0029 | 0.0029 | 0 | 0 | 256 | M | 2 | ROZPOCET | 0 | 0 | 0 | 0 | 0 | 1 | 0 | 64 | 1351141731
143 | K | 751514290 | Mtž kalhotového kusu nebo odbočky jednostranné do plech potrubí bez příruby D do 400 mm |  | 5 |  | 0 | CS ÚRS 2023 01 |  | základní |  | 0 | 0 | 0 | 0 | 0 | 64 | K | 2 | ROZPOCET | 0 | 0 | 0 | 0 | 0 | 1 | 0 | 64 | 288
| Online PSC |  | https://podminky.urs.cz/item/CS_URS_2023_01/751514290 | [14 empty] | Online PSC | 2
144 | M | 42981486 | odbočka jednostranná osová Pz T-kus 90° D1/D2 = 400/180mm | kus | 1 |  | 0 | CS ÚRS 2023 01 |  | základní |  | 0 | 0.0032 | 0.0032 | 0 | 0 | 256 | M | 2 | ROZPOCET | 0 | 0 | 0 | 0 | 0 | 1 | 0 | 64 | -438556056
145 | M | 42981486.1 | odbočka jednostranná osová Pz T-kus 90° D1/D2 = 400/200mm | kus | 1 |  | 0 | CS ÚRS 2023 01 |  | základní |  | 0 | 0.0032 | 0.0032 | 0 | 0 | 256 | M | 2 | ROZPOCET | 0 | 0 | 0 | 0 | 0 | 1 | 0 | 64 | 1830016327
146 | M | 42981487 | odbočka jednostranná osová Pz T-kus 90° D1/D2 = 400/224mm | kus | 3 |  | 0 | CS ÚRS 2023 01 |  | základní |  | 0 | 0.0035 | 0.0105 | 0 | 0 | 256 | M | 2 | ROZPOCET | 0 | 0 | 0 | 0 | 0 | 1 | 0 | 64 | -1037601261
147 | M | 42981488 | odbočka jednostranná osová Pz T-kus 90° D1/D2 = 400/250mm | kus | 3 |  | 0 | CS ÚRS 2023 01 |  | základní |  | 0 | 0.0038 | 0.0114 | 0 | 0 | 256 | M | 2 | ROZPOCET | 0 | 0 | 0 | 0 | 0 | 1 | 0 | 64 | 1450458863
148 | M | 42981493 | odbočka jednostranná osová Pz T-kus 90° D1/D2 = 450/224mm | kus | 1 |  | 0 | CS ÚRS 2023 01 |  | základní |  | 0 | 0.0039 | 0.0039 | 0 | 0 | 256 | M | 2 | ROZPOCET | 0 | 0 | 0 | 0 | 0 | 1 | 0 | 64 | -1339344680
149 | K | 751514291 | Mtž kalhotového kusu nebo odbočky jednostranné do plech potrubí bez příruby D do 500 mm | kus | 9 |  | 0 | CS ÚRS 2023 01 |  | základní |  | 0 | 0 | 0 | 0 | 0 | 64 | K | 2 | ROZPOCET | 0 | 0 | 0 | 0 | 0 | 1 | 0 | 64 | 300
| Online PSC |  | https://podminky.urs.cz/item/CS_URS_2023_01/751514291 | [14 empty] | Online PSC | 2
150 | M | 42981500 | odbočka jednostranná osová Pz T-kus 90° D1/D2 = 500/160mm | kus | 1 |  | 0 | CS ÚRS 2023 01 |  | základní |  | 0 | 0.0045 | 0.0045 | 0 | 0 | 256 | M | 2 | ROZPOCET | 0 | 0 | 0 | 0 | 0 | 1 | 0 | 64 | 970628948
151 | M | 42981500.1 | odbočka jednostranná osová Pz T-kus 90° D1/D2 = 500/180mm | kus | 2 |  | 0 |  |  | základní |  | 0 | 0 | 0 | 0 | 0 | 256 | M | 2 | ROZPOCET | 0 | 0 | 0 | 0 | 0 | 1 | 0 | 64 | -1630426493
152 | M | 42981500.2 | odbočka jednostranná osová Pz T-kus 90° D1/D2 = 500/224mm | kus | 2 |  | 0 |  |  | základní |  | 0 | 0 | 0 | 0 | 0 | 256 | M | 2 | ROZPOCET | 0 | 0 | 0 | 0 | 0 | 1 | 0 | 64 | -804749973
153 | M | 42981506 | odbočka jednostranná osová Pz T-kus 90° D1/D2 = 560/180mm | kus | 1 |  | 0 | CS ÚRS 2023 01 |  | základní |  | 0 | 0.0061 | 0.0061 | 0 | 0 | 256 | M | 2 | ROZPOCET | 0 | 0 | 0 | 0 | 0 | 1 | 0 | 64 | -749312893
154 | M | 42981506.1 | odbočka jednostranná osová Pz T-kus 90° D1/D2 = 560/224mm | kus | 1 |  | 0 |  |  | základní |  | 0 | 0 | 0 | 0 | 0 | 256 | M | 2 | ROZPOCET | 0 | 0 | 0 | 0 | 0 | 1 | 0 | 64 | -845969416
155 | K | 751514292 | Mtž kalhotového kusu nebo odbočky jednostranné do plech potrubí bez příruby D do 600 mm | kus | 7 |  | 0 | CS ÚRS 2023 01 |  | základní |  | 0 | 0 | 0 | 0 | 0 | 64 | K | 2 | ROZPOCET | 0 | 0 | 0 | 0 | 0 | 1 | 0 | 64 | 312
| Online PSC |  | https://podminky.urs.cz/item/CS_URS_2023_01/751514292 | [14 empty] | Online PSC | 2
156 | M | 42981566 | odbočka oboustranná osová X-kus Pz 90° D1/D2 = 180/150mm | kus | 2 |  | 0 | CS ÚRS 2023 01 |  | základní |  | 0 | 0.0012 | 0.0024 | 0 | 0 | 256 | M | 2 | ROZPOCET | 0 | 0 | 0 | 0 | 0 | 1 | 0 | 64 | -483253543
157 | M | 42981563 | odbočka oboustranná osová X-kus Pz 90° D1/D2 = 160/160mm | kus | 25 |  | 0 | CS ÚRS 2023 01 |  | základní |  | 0 | 0.0007 | 0.0175 | 0 | 0 | 256 | M | 2 | ROZPOCET | 0 | 0 | 0 | 0 | 0 | 1 | 0 | 64 | 1837285009
158 | K | 751514377 | Mtž odbočky oboustranné do plech potrubí kruh bez příruby D do 200 mm | kus | 27 |  | 0 | CS ÚRS 2023 01 |  | základní |  | 0 | 0 | 0 | 0 | 0 | 64 | K | 2 | ROZPOCET | 0 | 0 | 0 | 0 | 0 | 1 | 0 | 64 | 318
| Online PSC |  | https://podminky.urs.cz/item/CS_URS_2023_01/751514377 | [14 empty] | Online PSC | 2
159 | M | 42981605 | odbočka oboustranná osová X-kus Pz 90° D1/D2 = 450/250mm | kus | 1 |  | 0 | CS ÚRS 2023 01 |  | základní |  | 0 | 0.0048 | 0.0048 | 0 | 0 | 256 | M | 2 | ROZPOCET | 0 | 0 | 0 | 0 | 0 | 1 | 0 | 64 | -1790939112
160 | K | 751514380 | Mtž odbočky oboustranné do plech potrubí kruh bez příruby D do 500 mm | kus | 1 |  | 0 | CS ÚRS 2023 01 |  | základní |  | 0 | 0 | 0 | 0 | 0 | 64 | K | 2 | ROZPOCET | 0 | 0 | 0 | 0 | 0 | 1 | 0 | 64 | 322
| Online PSC |  | https://podminky.urs.cz/item/CS_URS_2023_01/751514380 | [14 empty] | Online PSC | 2
161 | M | 42981634 | hadice hlukově a tepelně izolovaná několikavrstvá z Al-polyesteru vyztužená drátem D 102mm, l=10m | kus | 3 |  | 0 | CS ÚRS 2023 01 |  | základní |  | 0 | 0.005 | 0.015 | 0 | 0 | 256 | M | 2 | ROZPOCET | 0 | 0 | 0 | 0 | 0 | 1 | 0 | 64 | -1653040380
162 | M | 42981637 | hadice hlukově a tepelně izolovaná několikavrstvá z Al-polyesteru vyztužená drátem D 160mm, l=10m | kus | 4 |  | 0 | CS ÚRS 2023 01 |  | základní |  | 0 | 0.0099 | 0.0396 | 0 | 0 | 256 | M | 2 | ROZPOCET | 0 | 0 | 0 | 0 | 0 | 1 | 0 | 64 | 1360474381
163 | K | 751537132 | Mtž potrubí ohebného izol minerální vatou z Al folie D do 200 mm | m | 70 |  | 0 | CS ÚRS 2023 01 |  | základní |  | 0 | 0 | 0 | 0 | 0 | 64 | K | 2 | ROZPOCET | 0 | 0 | 0 | 0 | 0 | 1 | 0 | 64 | 328
| Online PSC |  | https://podminky.urs.cz/item/CS_URS_2023_01/751537132 | [14 empty] | Online PSC | 2
164 | K | Pol89 | MONTÁŽNÍ MATERIÁL | kpl | 1 |  | 0 |  |  | základní |  | 0 | 0 | 0 | 0 | 0 | 64 | K | 2 | ROZPOCET | 0 | 0 | 0 | 0 | 0 | 1 | 0 | 64 | 330
| D | D3 | IZOLACE TEPELNÉ A POŽÁRNÍ |  |  |  | 0 |  |  |  |  | 0 |  | 0.02496 |  | 0 | 1 | D | 2 | ROZPOCET | [6 empty] | 0
165 | K | 713381511 | Montáž izolace tepelné vzduchotechnických kanálů deskami připevněnými na trny ( izolaceTEPELNÁ A POŽÁRNÍ, POŽÁRNÍ ODOLNODT 30 MINUTZ MINERÁLNÍ PLSTI A AL POLEPEM, KOTVENÁ NA TRNY TL.80 mm ) | m2 | 312 |  | 0 | CS ÚRS 2023 01 |  | základní |  | 0 | 8e-05 | 0.02496 | 0 | 0 | 64 | K | 3 | ROZPOCET | 0 | 0 | 0 | 0 | 0 | 1 | 0 | 64 | 332
| Online PSC |  | https://podminky.urs.cz/item/CS_URS_2023_01/713381511 | [14 empty] | Online PSC | 3
166 | K | Pol90 | PAROC Hvac Lamella Mat AluCoat Fix- TL 80 MM ( POTRUBÍ KRUHOVÉ 252M2+10%=277 M2; POTRUBÍ ČTYŘHRANNÉ 60 M2+10%=66 M2 ) | M2 | 343 |  | 0 |  |  | základní |  | 0 | 0 | 0 | 0 | 0 | 64 | K | 3 | ROZPOCET | 0 | 0 | 0 | 0 | 0 | 1 | 0 | 64 | 334
167 | K | Pol91 | alu lepící páska 100m/50 mm | ks | 30 |  | 0 |  |  | základní |  | 0 | 0 | 0 | 0 | 0 | 64 | K | 3 | ROZPOCET | 0 | 0 | 0 | 0 | 0 | 1 | 0 | 64 | 336
| D | D4 | HODINOVÉ SAZBY |  |  |  | 0 |  |  |  |  | 0 |  | 0 |  | 0 | 1 | D | 2 | ROZPOCET | [6 empty] | 0
168 | K | Pol92 | MONTÁŽ VE stížených podmínkách/MONTÁŽNÍ v půdě/ | hod | 120 |  | 0 |  |  | základní |  | 0 | 0 | 0 | 0 | 0 | 64 | K | 3 | ROZPOCET | 0 | 0 | 0 | 0 | 0 | 1 | 0 | 64 | 338
169 | K | Pol93 | UVEDENÍ DO PROVOZU | HOD | 8 |  | 0 |  |  | základní |  | 0 | 0 | 0 | 0 | 0 | 64 | K | 3 | ROZPOCET | 0 | 0 | 0 | 0 | 0 | 1 | 0 | 64 | 340
170 | K | Pol94 | ZAREGULOVÁNÍ | HOD | 40 |  | 0 |  |  | základní |  | 0 | 0 | 0 | 0 | 0 | 64 | K | 3 | ROZPOCET | 0 | 0 | 0 | 0 | 0 | 1 | 0 | 64 | 342
171 | K | Pol95 | DOKUMENTACE SKUTEČNÉHO PROVEDENÍ | HOD | 25 |  | 0 |  |  | základní |  | 0 | 0 | 0 | 0 | 0 | 64 | K | 3 | ROZPOCET | 0 | 0 | 0 | 0 | 0 | 1 | 0 | 64 | 344
| D | D5 | ZAŘÍZENÍ Č. 2 |  |  |  | 0 |  |  |  |  | 0 |  | 0.0743 |  | 0 | 1 | D | 1 | ROZPOCET | [6 empty] | 0
| D | D6 | VĚTRÁNÍ PROSTOR SÍTOTISKU |  |  |  | 0 |  |  |  |  | 0 |  | 0.0743 |  | 0 | 1 | D | 2 | ROZPOCET | [6 empty] | 0
172 | K | 751122011 | Mtž vent rad ntl nástěnného základního D do 100 mm | kus | 1 |  | 0 | CS ÚRS 2023 01 |  | základní |  | 0 | 0 | 0 | 0 | 0 | 64 | K | 3 | ROZPOCET | 0 | 0 | 0 | 0 | 0 | 1 | 0 | 64 | 346
| Online PSC |  | https://podminky.urs.cz/item/CS_URS_2023_01/751122011 | [14 empty] | Online PSC | 3
173 | K | 751122012 | Mtž vent rad ntl nástěnného základního D do 200 mm | kus | 1 |  | 0 | CS ÚRS 2023 01 |  | základní |  | 0 | 0 | 0 | 0 | 0 | 64 | K | 3 | ROZPOCET | 0 | 0 | 0 | 0 | 0 | 1 | 0 | 64 | 348
| Online PSC |  | https://podminky.urs.cz/item/CS_URS_2023_01/751122012 | [14 empty] | Online PSC | 3
174 | M | 42914515 | ventilátor radiální potrubní úsporný ocelový IP44 výkon 60-100W D 100mm | kus | 1 |  | 0 | CS ÚRS 2023 01 |  | základní |  | 0 | 0.004 | 0.004 | 0 | 0 | 256 | M | 3 | ROZPOCET | 0 | 0 | 0 | 0 | 0 | 1 | 0 | 64 | 589407898
175 | M | 42914519 | ventilátor radiální potrubní úsporný ocelový IP44 výkon 120-160W D 200mm | kus | 1 |  | 0 | CS ÚRS 2023 01 |  | základní |  | 0 | 0.0055 | 0.0055 | 0 | 0 | 256 | M | 3 | ROZPOCET | 0 | 0 | 0 | 0 | 0 | 1 | 0 | 64 | -1648418062
176 | K | 751344111 | Mtž tlumiče hluku pro kruhové potrubí D do 100 mm | kus | 1 |  | 0 | CS ÚRS 2023 01 |  | základní |  | 0 | 0 | 0 | 0 | 0 | 64 | K | 3 | ROZPOCET | 0 | 0 | 0 | 0 | 0 | 1 | 0 | 64 | 354
| Online PSC |  | https://podminky.urs.cz/item/CS_URS_2023_01/751344111 | [14 empty] | Online PSC | 3
177 | M | 42976201 | tlumič hluku kruhový Pz, D 100mm, l=500mm | kus | 1 |  | 0 | CS ÚRS 2023 01 |  | základní |  | 0 | 0.0016 | 0.0016 | 0 | 0 | 256 | M | 3 | ROZPOCET | 0 | 0 | 0 | 0 | 0 | 1 | 0 | 64 | 591038143
178 | K | 751322011 | Mtž talířového ventilu D do 100 mm | kus | 2 |  | 0 | CS ÚRS 2023 01 |  | základní |  | 0 | 0 | 0 | 0 | 0 | 64 | K | 3 | ROZPOCET | 0 | 0 | 0 | 0 | 0 | 1 | 0 | 64 | 358
| Online PSC |  | https://podminky.urs.cz/item/CS_URS_2023_01/751322011 | [14 empty] | Online PSC | 3
179 | K | 751322012 | Mtž talířového ventilu D do 200 mm | kus | 2 |  | 0 | CS ÚRS 2023 01 |  | základní |  | 0 | 0 | 0 | 0 | 0 | 64 | K | 3 | ROZPOCET | 0 | 0 | 0 | 0 | 0 | 1 | 0 | 64 | 360
| Online PSC |  | https://podminky.urs.cz/item/CS_URS_2023_01/751322012 | [14 empty] | Online PSC | 3
180 | K | 542972212 | talířový ventil pro odvod vzduchu kovový D 100mm | kus | 2 |  | 0 |  |  | základní |  | 0 | 0 | 0 | 0 | 0 | 64 | K | 3 | ROZPOCET | 0 | 0 | 0 | 0 | 0 | 1 | 0 | 64 | 362
181 | M | 42972216 | talířový ventil pro odvod vzduchu kovový D 200mm | kus | 2 |  | 0 | CS ÚRS 2023 01 |  | základní |  | 0 | 0.0008 | 0.0016 | 0 | 0 | 256 | M | 3 | ROZPOCET | 0 | 0 | 0 | 0 | 0 | 1 | 0 | 64 | -1157316988
182 | M | 42971019 | klapka kruhová zpětná Pz D 100mm | kus | 1 |  | 0 | CS ÚRS 2023 01 |  | základní |  | 0 | 0.0005 | 0.0005 | 0 | 0 | 256 | M | 3 | ROZPOCET | 0 | 0 | 0 | 0 | 0 | 1 | 0 | 64 | 1881191695
183 | M | 42971024 | klapka kruhová zpětná Pz D 200mm | kus | 1 |  | 0 | CS ÚRS 2023 01 |  | základní |  | 0 | 0.0015 | 0.0015 | 0 | 0 | 256 | M | 3 | ROZPOCET | 0 | 0 | 0 | 0 | 0 | 1 | 0 | 64 | 703353227
184 | K | 751514661 | Mtž škrtící klapky nebo zpětné klapky do plech potrubí kruhové s přírubou D do 100 mm | kus | 1 |  | 0 | CS ÚRS 2023 01 |  | základní |  | 0 | 0 | 0 | 0 | 0 | 64 | K | 3 | ROZPOCET | 0 | 0 | 0 | 0 | 0 | 1 | 0 | 64 | 370
| Online PSC |  | https://podminky.urs.cz/item/CS_URS_2023_01/751514661 | [14 empty] | Online PSC | 3
185 | K | 751514662 | Mtž škrtící klapky nebo zpětné klapky do plech potrubí kruhové s přírubou D do 200 mm | kus | 1 |  | 0 | CS ÚRS 2023 01 |  | základní |  | 0 | 0 | 0 | 0 | 0 | 64 | K | 3 | ROZPOCET | 0 | 0 | 0 | 0 | 0 | 1 | 0 | 64 | 372
| Online PSC |  | https://podminky.urs.cz/item/CS_URS_2023_01/751514662 | [14 empty] | Online PSC | 3
186 | M | 42981010 | trouba spirálně vinutá Pz D 100mm, l=3000mm | m | 11 |  | 0 | CS ÚRS 2023 01 |  | základní |  | 0 | 0.0015 | 0.0165 | 0 | 0 | 256 | M | 3 | ROZPOCET | 0 | 0 | 0 | 0 | 0 | 1 | 0 | 64 | -1380147933
187 | M | 42981015 | trouba spirálně vinutá Pz D 200mm, l=3000mm | m | 10 |  | 0 | CS ÚRS 2023 01 |  | základní |  | 0 | 0.0028 | 0.028 | 0 | 0 | 256 | M | 3 | ROZPOCET | 0 | 0 | 0 | 0 | 0 | 1 | 0 | 64 | -1271818151
188 | K | 751511121 | Mtž potrubí plech skupiny I kruh s přírubou tloušťky plechu 0,6 mm D do 100 mm | m | 11 |  | 0 | CS ÚRS 2023 01 |  | základní |  | 0 | 0 | 0 | 0 | 0 | 64 | K | 3 | ROZPOCET | 0 | 0 | 0 | 0 | 0 | 1 | 0 | 64 | 378
| Online PSC |  | https://podminky.urs.cz/item/CS_URS_2023_01/751511121 | [14 empty] | Online PSC | 3
189 | K | 751511122 | Mtž potrubí plech skupiny I kruh s přírubou tloušťky plechu 0,6 mm D do 200 mm | m | 10 |  | 0 | CS ÚRS 2023 01 |  | základní |  | 0 | 0 | 0 | 0 | 0 | 64 | K | 3 | ROZPOCET | 0 | 0 | 0 | 0 | 0 | 1 | 0 | 64 | 380
| Online PSC |  | https://podminky.urs.cz/item/CS_URS_2023_01/751511122 | [14 empty] | Online PSC | 3
190 | M | 42981080 | oblouk lisovaný Pz 90° D 100mm | kus | 4 |  | 0 | CS ÚRS 2023 01 |  | základní |  | 0 | 0.0004 | 0.0016 | 0 | 0 | 256 | M | 3 | ROZPOCET | 0 | 0 | 0 | 0 | 0 | 1 | 0 | 64 | -254629676
191 | K | 751514178 | Mtž oblouku do plech potrubí kruh bez příruby D do 200 mm | kus | 4 |  | 0 | CS ÚRS 2023 01 |  | základní |  | 0 | 0 | 0 | 0 | 0 | 64 | K | 3 | ROZPOCET | 0 | 0 | 0 | 0 | 0 | 1 | 0 | 64 | 384
| Online PSC |  | https://podminky.urs.cz/item/CS_URS_2023_01/751514178 | [14 empty] | Online PSC | 3
192 | M | 42981085 | oblouk segmentový Pz 90° D 200mm | kus | 5 |  | 0 | CS ÚRS 2023 01 |  | základní |  | 0 | 0.0019 | 0.0095 | 0 | 0 | 256 | M | 3 | ROZPOCET | 0 | 0 | 0 | 0 | 0 | 1 | 0 | 64 | -1133804438
193 | K | 751514179 | Montáž oblouku do plechového potrubí kruhového bez příruby, průměru přes 200 do 300 mm | kus | 5 |  | 0 | CS ÚRS 2023 01 |  | základní |  | 0 | 0 | 0 | 0 | 0 | 64 | K | 3 | ROZPOCET | 0 | 0 | 0 | 0 | 0 | 1 | 0 | 64 | 388
| Online PSC |  | https://podminky.urs.cz/item/CS_URS_2023_01/751514179 | [14 empty] | Online PSC | 3
194 | M | 42981151 | odbočka jednostranná osová Pz T-kus 90° D1/D2 = 100/100mm | kus | 1 |  | 0 | CS ÚRS 2023 01 |  | základní |  | 0 | 0.0004 | 0.0004 | 0 | 0 | 256 | M | 3 | ROZPOCET | 0 | 0 | 0 | 0 | 0 | 1 | 0 | 64 | 588708612
195 | K | 751514288 | Mtž kalhotového kusu nebo odbočky jednostranné do plech potrubí bez příruby D do 200 mm | kus | 1 |  | 0 | CS ÚRS 2023 01 |  | základní |  | 0 | 0 | 0 | 0 | 0 | 64 | K | 3 | ROZPOCET | 0 | 0 | 0 | 0 | 0 | 1 | 0 | 64 | 392
| Online PSC |  | https://podminky.urs.cz/item/CS_URS_2023_01/751514288 | [14 empty] | Online PSC | 3
196 | M | 42981160 | odbočka jednostranná osová Pz T-kus 90° D1/D2 = 200/200mm | kus | 1 |  | 0 | CS ÚRS 2023 01 |  | základní |  | 0 | 0.0017 | 0.0017 | 0 | 0 | 256 | M | 3 | ROZPOCET | 0 | 0 | 0 | 0 | 0 | 1 | 0 | 64 | -1688964848
197 | K | 751514289 | Mtž kalhotového kusu nebo odbočky jednostranné do plech potrubí bez příruby D do 300 mm | kus | 1 |  | 0 | CS ÚRS 2023 01 |  | základní |  | 0 | 0 | 0 | 0 | 0 | 64 | K | 3 | ROZPOCET | 0 | 0 | 0 | 0 | 0 | 1 | 0 | 64 | 396
| Online PSC |  | https://podminky.urs.cz/item/CS_URS_2023_01/751514289 | [14 empty] | Online PSC | 3
198 | M | 42972902 | žaluzie protidešťová plastová s pevnými lamelami, pro potrubí D 200mm | kus | 1 |  | 0 | CS ÚRS 2023 01 |  | základní |  | 0 | 0.0011 | 0.0011 | 0 | 0 | 256 | M | 3 | ROZPOCET | 0 | 0 | 0 | 0 | 0 | 1 | 0 | 64 | 282817443
199 | M | 42972901 | žaluzie protidešťová plastová s pevnými lamelami, pro potrubí D 160mm | kus | 1 |  | 0 | CS ÚRS 2023 01 |  | základní |  | 0 | 0.0008 | 0.0008 | 0 | 0 | 256 | M | 3 | ROZPOCET | 0 | 0 | 0 | 0 | 0 | 1 | 0 | 64 | 861407725
200 | K | 751398041 | Mtž protidešťové žaluzie potrubí D do 300 mm | kus | 2 |  | 0 | CS ÚRS 2023 01 |  | základní |  | 0 | 0 | 0 | 0 | 0 | 64 | K | 3 | ROZPOCET | 0 | 0 | 0 | 0 | 0 | 1 | 0 | 64 | 402
| Online PSC |  | https://podminky.urs.cz/item/CS_URS_2023_01/751398041 | [14 empty] | Online PSC | 3
| D | D4 | HODINOVÉ SAZBY |  |  |  | 0 |  |  |  |  | 0 |  | 0 |  | 0 | 1 | D | 2 | ROZPOCET | [6 empty] | 0
201 | K | Pol96 | UVEDENÍ DO PROVOZU VČETNĚ ZAREGULOVÁNÍ | HOD | 2 |  | 0 |  |  | základní |  | 0 | 0 | 0 | 0 | 0 | 64 | K | 3 | ROZPOCET | 0 | 0 | 0 | 0 | 0 | 1 | 0 | 64 | 404
| D | D7 | ZAŽÍZENÍ Č. 3 VĚTRÁNÍ MÍSTNOSTI 1.02 SERVER |  |  |  | 0 |  |  |  |  | 0 |  | 0.17385 |  | 0 | 1 | D | 1 | ROZPOCET | [6 empty] | 0
202 | K | Pol97 | VENTILÁTOR S EC MOTOREM, 500 m3/h, 240 Pa, 99W/230V, DN 200 | KS | 2 |  | 0 |  |  | základní |  | 0 | 0 | 0 | 0 | 0 | 64 | K | 2 | ROZPOCET | 0 | 0 | 0 | 0 | 0 | 1 | 0 | 64 | 406
203 | K | 751122012.1 | Mtž vent rad ntl nástěnného základního D do 200 mm | KS | 2 |  | 0 |  |  | základní |  | 0 | 0 | 0 | 0 | 0 | 64 | K | 2 | ROZPOCET | 0 | 0 | 0 | 0 | 0 | 1 | 0 | 64 | 408
204 | K | Pol98 | REGULACE DLE TEPLOTY, SE VZRŮSTAJÍCÍ TEPLOTOU ZVYŠUJE VÝKON-ŘÍZENÍ OBOU VENTILÁTORŮ SPOLEČNÝCH SIGNÁLEM TEPLOTNÍM ČIDLEM, VČETNĚ ČIDLA TEPLOTY V POROSTORU | KS | 1 |  | 0 |  |  | základní |  | 0 | 0 | 0 | 0 | 0 | 64 | K | 2 | ROZPOCET | 0 | 0 | 0 | 0 | 0 | 1 | 0 | 64 | 410
205 | K | Pol99 | FILTRAČNÍ KAZETA EU 3, DO POTRUBÍ DN 200 / PŘÍVODNÍ POTRUBÍ/ | KS | 1 |  | 0 |  |  | základní |  | 0 | 0 | 0 | 0 | 0 | 64 | K | 2 | ROZPOCET | 0 | 0 | 0 | 0 | 0 | 1 | 0 | 64 | 412
206 | K | 751366012 | Mtž filtru kazetového na potrubí D do 300 mm | kus | 1 |  | 0 | CS ÚRS 2023 01 |  | základní |  | 0 | 0 | 0 | 0 | 0 | 64 | K | 2 | ROZPOCET | 0 | 0 | 0 | 0 | 0 | 1 | 0 | 64 | 414
| Online PSC |  | https://podminky.urs.cz/item/CS_URS_2023_01/751366012 | [14 empty] | Online PSC | 2
207 | K | Pol100 | TLUMIČ HLUKU FLEXIBILNÍ, D 200 / TL 50 -1,2M | KS | 2 |  | 0 |  |  | základní |  | 0 | 0 | 0 | 0 | 0 | 64 | K | 2 | ROZPOCET | 0 | 0 | 0 | 0 | 0 | 1 | 0 | 64 | 416
208 | K | 751344112 | Mtž tlumiče hluku pro kruhové potrubí D do 200 mm | kus | 2 |  | 0 | CS ÚRS 2023 01 |  | základní |  | 0 | 0 | 0 | 0 | 0 | 64 | K | 2 | ROZPOCET | 0 | 0 | 0 | 0 | 0 | 1 | 0 | 64 | 418
| Online PSC |  | https://podminky.urs.cz/item/CS_URS_2023_01/751344112 | [14 empty] | Online PSC | 2
209 | K | 751322012 | Mtž talířového ventilu D do 200 mm | kus | 2 |  | 0 | CS ÚRS 2023 01 |  | základní |  | 0 | 0 | 0 | 0 | 0 | 64 | K | 2 | ROZPOCET | 0 | 0 | 0 | 0 | 0 | 1 | 0 | 64 | 420
| Online PSC |  | https://podminky.urs.cz/item/CS_URS_2023_01/751322012 | [14 empty] | Online PSC | 2
210 | M | 42972216 | talířový ventil pro odvod vzduchu kovový D 200mm | kus | 2 |  | 0 | CS ÚRS 2023 01 |  | základní |  | 0 | 0.0008 | 0.0016 | 0 | 0 | 256 | M | 2 | ROZPOCET | 0 | 0 | 0 | 0 | 0 | 1 | 0 | 64 | 1845162331
211 | K | Pol101 | VÝFUKOVÝ KUS SE STŘÍŠKOU D 200 | KS | 1 |  | 0 |  |  | základní |  | 0 | 0 | 0 | 0 | 0 | 64 | K | 2 | ROZPOCET | 0 | 0 | 0 | 0 | 0 | 1 | 0 | 64 | 424
212 | K | Pol102 | SACÍ KUS SE SITKOU D 200 | KS | 1 |  | 0 |  |  | základní |  | 0 | 0 | 0 | 0 | 0 | 64 | K | 2 | ROZPOCET | 0 | 0 | 0 | 0 | 0 | 1 | 0 | 64 | 426
213 | K | 751398012 | Mtž větrací mřížky na kruhové potrubí D do 200 mm | kus | 2 |  | 0 | CS ÚRS 2023 01 |  | základní |  | 0 | 0 | 0 | 0 | 0 | 64 | K | 2 | ROZPOCET | 0 | 0 | 0 | 0 | 0 | 1 | 0 | 64 | 428
| Online PSC |  | https://podminky.urs.cz/item/CS_URS_2023_01/751398012 | [14 empty] | Online PSC | 2
214 | M | 42981015 | trouba spirálně vinutá Pz D 200mm, l=3000mm | m | 43 |  | 0 | CS ÚRS 2023 01 |  | základní |  | 0 | 0.0028 | 0.1204 | 0 | 0 | 256 | M | 2 | ROZPOCET | 0 | 0 | 0 | 0 | 0 | 1 | 0 | 64 | 1228081166
215 | K | 751511122 | Mtž potrubí plech skupiny I kruh s přírubou tloušťky plechu 0,6 mm D do 200 mm | m | 43 |  | 0 | CS ÚRS 2023 01 |  | základní |  | 0 | 0 | 0 | 0 | 0 | 64 | K | 2 | ROZPOCET | 0 | 0 | 0 | 0 | 0 | 1 | 0 | 64 | 432
| Online PSC |  | https://podminky.urs.cz/item/CS_URS_2023_01/751511122 | [14 empty] | Online PSC | 2
216 | M | 42981085 | oblouk segmentový Pz 90° D 200mm | kus | 6 |  | 0 | CS ÚRS 2023 01 |  | základní |  | 0 | 0.0019 | 0.0114 | 0 | 0 | 256 | M | 2 | ROZPOCET | 0 | 0 | 0 | 0 | 0 | 1 | 0 | 64 | -192203287
217 | K | 751514179 | Montáž oblouku do plechového potrubí kruhového bez příruby, průměru přes 200 do 300 mm | kus | 6 |  | 0 | CS ÚRS 2023 01 |  | základní |  | 0 | 0 | 0 | 0 | 0 | 64 | K | 2 | ROZPOCET | 0 | 0 | 0 | 0 | 0 | 1 | 0 | 64 | 436
| Online PSC |  | https://podminky.urs.cz/item/CS_URS_2023_01/751514179 | [14 empty] | Online PSC | 2
218 | M | 42981160 | odbočka jednostranná osová Pz T-kus 90° D1/D2 = 200/200mm | kus | 2 |  | 0 | CS ÚRS 2023 01 |  | základní |  | 0 | 0.0017 | 0.0034 | 0 | 0 | 256 | M | 2 | ROZPOCET | 0 | 0 | 0 | 0 | 0 | 1 | 0 | 64 | 799209889
219 | K | 751514289 | Mtž kalhotového kusu nebo odbočky jednostranné do plech potrubí bez příruby D do 300 mm | kus | 2 |  | 0 | CS ÚRS 2023 01 |  | základní |  | 0 | 0 | 0 | 0 | 0 | 64 | K | 2 | ROZPOCET | 0 | 0 | 0 | 0 | 0 | 1 | 0 | 64 | 440
| Online PSC |  | https://podminky.urs.cz/item/CS_URS_2023_01/751514289 | [14 empty] | Online PSC | 2
220 | K | Pol103 | ZÁSLEPKA DN 200 | KS | 2 |  | 0 |  |  | základní |  | 0 | 0 | 0 | 0 | 0 | 64 | K | 2 | ROZPOCET | 0 | 0 | 0 | 0 | 0 | 1 | 0 | 64 | 442
221 | K | 751572033 | Uchycení potrubí kruhového na konstrukci z nosníků kotvenou do betonu D do 300 mm | m | 43 |  | 0 | CS ÚRS 2023 01 |  | základní |  | 0 | 0.00083 | 0.03569 | 0 | 0 | 64 | K | 2 | ROZPOCET | 0 | 0 | 0 | 0 | 0 | 1 | 0 | 64 | 444
| Online PSC |  | https://podminky.urs.cz/item/CS_URS_2023_01/751572033 | [14 empty] | Online PSC | 2
| D | D8 | IZOLACE POŽÁRNÍ A TEPELNÉ |  |  |  | 0 |  |  |  |  | 0 |  | 0.00136 |  | 0 | 1 | D | 2 | ROZPOCET | [6 empty] | 0
222 | K | 713381511 | Montáž izolace tepelné vzduchotechnických kanálů deskami připevněnými na trny ( izolaceTEPELNÁ A POŽÁRNÍ, POŽÁRNÍ ODOLNODT 30 MINUTZ MINERÁLNÍ PLSTI A AL POLEPEM, KOTVENÁ NA TRNY TL.80 mm ) | m2 | 17 |  | 0 | CS ÚRS 2023 01 |  | základní |  | 0 | 8e-05 | 0.00136 | 0 | 0 | 64 | K | 3 | ROZPOCET | 0 | 0 | 0 | 0 | 0 | 1 | 0 | 64 | 446
| Online PSC |  | https://podminky.urs.cz/item/CS_URS_2023_01/713381511 | [14 empty] | Online PSC | 3
223 | K | Pol104 | PAROC Hvac Lamella Mat AluCoat Fix- TL 80 MM | M2 | 18 |  | 0 |  |  | základní |  | 0 | 0 | 0 | 0 | 0 | 64 | K | 3 | ROZPOCET | 0 | 0 | 0 | 0 | 0 | 1 | 0 | 64 | 448
224 | K | Pol91 | alu lepící páska 100m/50 mm | ks | 2 |  | 0 |  |  | základní |  | 0 | 0 | 0 | 0 | 0 | 64 | K | 3 | ROZPOCET | 0 | 0 | 0 | 0 | 0 | 1 | 0 | 64 | 450
225 | K | Pol105 | montážní materilá | kpl | 1 |  | 0 |  |  | základní |  | 0 | 0 | 0 | 0 | 0 | 64 | K | 3 | ROZPOCET | 0 | 0 | 0 | 0 | 0 | 1 | 0 | 64 | 452
226 | K | Pol106 | přesun hmot pro izolace | kpl | 1 |  | 0 |  |  | základní |  | 0 | 0 | 0 | 0 | 0 | 64 | K | 3 | ROZPOCET | 0 | 0 | 0 | 0 | 0 | 1 | 0 | 64 | 454
| D | D9 | HODINOVÉ SAZBY ZAŘÍZENÍ Č.3 |  |  |  | 0 |  |  |  |  | 0 |  | 0 |  | 0 | 1 | D | 2 | ROZPOCET | [6 empty] | 0
227 | K | Pol96 | UVEDENÍ DO PROVOZU VČETNĚ ZAREGULOVÁNÍ | HOD | 5 |  | 0 |  |  | základní |  | 0 | 0 | 0 | 0 | 0 | 64 | K | 3 | ROZPOCET | 0 | 0 | 0 | 0 | 0 | 1 | 0 | 64 | 456
| D | D10 | ZAŘÍZENÍ Č. 4- STROJNÍ CHLAZENÍ A VĚTRÁNÍ MÍSTNOSTI 6.04 A 6.05 |  |  |  | 0 |  |  |  |  | 0 |  | 0.092 |  | 0 | 1 | D | 1 | ROZPOCET | [6 empty] | 0
228 | M | 42952003 | SPLITOVÁ JEDNOTKA PRO CHLAZENÍ A VYTÁPĚNÍ PROSTORŮ MÍSTNOSTÍ 5,04 A 5. 5; CHLADÍCÍ VÝKON MINIMÁLNĚ 5,5 kW, TOPNÝ VÝKON MIN 3 Kw; vhodná pro délku chladiva do 30 m, převýšení do 5 m; soubor sestáva z vnitřní nástěnné jednotky a venkovní jednotky ( jednotka klimatizační nástěnná o výkonu do 6,6kW ) | kus | 2 |  | 0 | CS ÚRS 2023 01 |  | základní |  | 0 | 0.046 | 0.092 | 0 | 0 | 256 | M | 2 | ROZPOCET | 0 | 0 | 0 | 0 | 0 | 1 | 0 | 64 | 1188099523
229 | K | 751711113 | Montáž klimatizační jednotky vnitřní nástěnné o výkonu 6,5 kW | kus | 2 |  | 0 | CS ÚRS 2023 01 |  | základní |  | 0 | 0 | 0 | 0 | 0 | 64 | K | 2 | ROZPOCET | 0 | 0 | 0 | 0 | 0 | 1 | 0 | 64 | 460
| Online PSC |  | https://podminky.urs.cz/item/CS_URS_2023_01/751711113 | [14 empty] | Online PSC | 2
230 | K | 751721111 | Montáž klimatizační jednotky venkovní s jednofázovým napájením (do 2 vnitřních jednotek) | kus | 2 |  | 0 | CS ÚRS 2023 01 |  | základní |  | 0 | 0 | 0 | 0 | 0 | 64 | K | 2 | ROZPOCET | 0 | 0 | 0 | 0 | 0 | 1 | 0 | 64 | 462
| Online PSC |  | https://podminky.urs.cz/item/CS_URS_2023_01/751721111 | [14 empty] | Online PSC | 2
231 | K | 751791123 | Montáž dvojice měděného potrubí předizolovaného 10-16 (3/8" x 5/8") | m | 52 |  | 0 | CS ÚRS 2023 01 |  | základní |  | 0 | 0 | 0 | 0 | 0 | 64 | K | 2 | ROZPOCET | 0 | 0 | 0 | 0 | 0 | 1 | 0 | 64 | 464
| Online PSC |  | https://podminky.urs.cz/item/CS_URS_2023_01/751791123 | [14 empty] | Online PSC | 2
232 | K | Pol107 | PROPOJOVACÍ POTRUBÍ MEZI VENKOVNÍ A VNITŘNÍ JEDNOTKOU VČETNĚ ELEKTROKABELU | M | 50 |  | 0 |  |  | základní |  | 0 | 0 | 0 | 0 | 0 | 64 | K | 2 | ROZPOCET | 0 | 0 | 0 | 0 | 0 | 1 | 0 | 64 | 466
233 | K | Pol108 | naplnění chladivem, revize | ks | 2 |  | 0 |  |  | základní |  | 0 | 0 | 0 | 0 | 0 | 64 | K | 2 | ROZPOCET | 0 | 0 | 0 | 0 | 0 | 1 | 0 | 64 | 468
234 | K | Pol109 | stavební výpomoc | hod | 4 |  | 0 |  |  | základní |  | 0 | 0 | 0 | 0 | 0 | 64 | K | 2 | ROZPOCET | 0 | 0 | 0 | 0 | 0 | 1 | 0 | 64 | 470
| D | D11 | VZD ROZVODY |  |  |  | 0 |  |  |  |  | 0 |  | 0.11575 |  | 0 | 1 | D | 1 | ROZPOCET | [6 empty] | 0
235 | K | 751122011 | Mtž vent rad ntl nástěnného základního D do 100 mm | kus | 1 |  | 0 | CS ÚRS 2023 01 |  | základní |  | 0 | 0 | 0 | 0 | 0 | 64 | K | 2 | ROZPOCET | 0 | 0 | 0 | 0 | 0 | 1 | 0 | 64 | 472
| Online PSC |  | https://podminky.urs.cz/item/CS_URS_2023_01/751122011 | [14 empty] | Online PSC | 2
236 | K | 751122012 | Mtž vent rad ntl nástěnného základního D do 200 mm | kus | 1 |  | 0 | CS ÚRS 2023 01 |  | základní |  | 0 | 0 | 0 | 0 | 0 | 64 | K | 2 | ROZPOCET | 0 | 0 | 0 | 0 | 0 | 1 | 0 | 64 | 474
| Online PSC |  | https://podminky.urs.cz/item/CS_URS_2023_01/751122012 | [14 empty] | Online PSC | 2
237 | M | 42914515 | ventilátor radiální potrubní úsporný ocelový IP44 výkon 60-100W D 100mm | kus | 1 |  | 0 | CS ÚRS 2023 01 |  | základní |  | 0 | 0.004 | 0.004 | 0 | 0 | 256 | M | 2 | ROZPOCET | 0 | 0 | 0 | 0 | 0 | 1 | 0 | 64 | -1423427213
238 | M | 42914519 | ventilátor radiální potrubní úsporný ocelový IP44 výkon 120-160W D 200mm | kus | 1 |  | 0 | CS ÚRS 2023 01 |  | základní |  | 0 | 0.0055 | 0.0055 | 0 | 0 | 256 | M | 2 | ROZPOCET | 0 | 0 | 0 | 0 | 0 | 1 | 0 | 64 | 247375213
239 | K | 751322012 | Mtž talířového ventilu D do 200 mm | kus | 5 |  | 0 | CS ÚRS 2023 01 |  | základní |  | 0 | 0 | 0 | 0 | 0 | 64 | K | 2 | ROZPOCET | 0 | 0 | 0 | 0 | 0 | 1 | 0 | 64 | 480
| Online PSC |  | https://podminky.urs.cz/item/CS_URS_2023_01/751322012 | [14 empty] | Online PSC | 2
240 | K | 542972213 | talířový ventil pro odvod vzduchu kovový D 125mm | kus | 1 |  | 0 |  |  | základní |  | 0 | 0 | 0 | 0 | 0 | 64 | K | 2 | ROZPOCET | 0 | 0 | 0 | 0 | 0 | 1 | 0 | 64 | 482
241 | M | 42972216 | talířový ventil pro odvod vzduchu kovový D 200mm | kus | 2 |  | 0 | CS ÚRS 2023 01 |  | základní |  | 0 | 0.0008 | 0.0016 | 0 | 0 | 256 | M | 2 | ROZPOCET | 0 | 0 | 0 | 0 | 0 | 1 | 0 | 64 | -1478685751
242 | M | 42972902 | žaluzie protidešťová plastová s pevnými lamelami, pro potrubí D 200mm | kus | 1 |  | 0 | CS ÚRS 2023 01 |  | základní |  | 0 | 0.0011 | 0.0011 | 0 | 0 | 256 | M | 2 | ROZPOCET | 0 | 0 | 0 | 0 | 0 | 1 | 0 | 64 | 1871263538
243 | M | 42972901.1 | žaluzie protidešťová plastová s pevnými lamelami, pro potrubí D 125mm | KS | 1 |  | 0 |  |  | základní |  | 0 | 0 | 0 | 0 | 0 | 256 | M | 2 | ROZPOCET | 0 | 0 | 0 | 0 | 0 | 1 | 0 | 64 | 1999499852
244 | M | 42981097 | trouba spirálně vinutá Pz D 125mm, l=3000mm | m | 11 |  | 0 | CS ÚRS 2023 01 |  | základní |  | 0 | 0.0018 | 0.0198 | 0 | 0 | 256 | M | 2 | ROZPOCET | 0 | 0 | 0 | 0 | 0 | 1 | 0 | 64 | 1011557087
245 | M | 42981015 | trouba spirálně vinutá Pz D 200mm, l=3000mm | m | 16 |  | 0 | CS ÚRS 2023 01 |  | základní |  | 0 | 0.0028 | 0.0448 | 0 | 0 | 256 | M | 2 | ROZPOCET | 0 | 0 | 0 | 0 | 0 | 1 | 0 | 64 | 1073687262
246 | K | 751511122 | Mtž potrubí plech skupiny I kruh s přírubou tloušťky plechu 0,6 mm D do 200 mm | m | 27 |  | 0 | CS ÚRS 2023 01 |  | základní |  | 0 | 0 | 0 | 0 | 0 | 64 | K | 2 | ROZPOCET | 0 | 0 | 0 | 0 | 0 | 1 | 0 | 64 | 494
| Online PSC |  | https://podminky.urs.cz/item/CS_URS_2023_01/751511122 | [14 empty] | Online PSC | 2
247 | M | 42981129 | oblouk lisovaný Pz 45° D 125mm | kus | 1 |  | 0 | CS ÚRS 2023 01 |  | základní |  | 0 | 0.0003 | 0.0003 | 0 | 0 | 256 | M | 2 | ROZPOCET | 0 | 0 | 0 | 0 | 0 | 1 | 0 | 64 | 1197093863
248 | M | 42981113 | oblouk lisovaný Pz 90° D 125mm | kus | 6 |  | 0 | CS ÚRS 2023 01 |  | základní |  | 0 | 0.0005 | 0.003 | 0 | 0 | 256 | M | 2 | ROZPOCET | 0 | 0 | 0 | 0 | 0 | 1 | 0 | 64 | -708911605
249 | K | 751514178 | Mtž oblouku do plech potrubí kruh bez příruby D do 200 mm | kus | 7 |  | 0 | CS ÚRS 2023 01 |  | základní |  | 0 | 0 | 0 | 0 | 0 | 64 | K | 2 | ROZPOCET | 0 | 0 | 0 | 0 | 0 | 1 | 0 | 64 | 500
| Online PSC |  | https://podminky.urs.cz/item/CS_URS_2023_01/751514178 | [14 empty] | Online PSC | 2
250 | M | 42981145 | oblouk segmentový Pz 45° D 200mm | kus | 1 |  | 0 | CS ÚRS 2023 01 |  | základní |  | 0 | 0.0009 | 0.0009 | 0 | 0 | 256 | M | 2 | ROZPOCET | 0 | 0 | 0 | 0 | 0 | 1 | 0 | 64 | 1470522773
251 | M | 42981085 | oblouk segmentový Pz 90° D 200mm | kus | 5 |  | 0 | CS ÚRS 2023 01 |  | základní |  | 0 | 0.0019 | 0.0095 | 0 | 0 | 256 | M | 2 | ROZPOCET | 0 | 0 | 0 | 0 | 0 | 1 | 0 | 64 | 1497038307
252 | K | 751514179 | Montáž oblouku do plechového potrubí kruhového bez příruby, průměru přes 200 do 300 mm | kus | 6 |  | 0 | CS ÚRS 2023 01 |  | základní |  | 0 | 0 | 0 | 0 | 0 | 64 | K | 2 | ROZPOCET | 0 | 0 | 0 | 0 | 0 | 1 | 0 | 64 | 506
| Online PSC |  | https://podminky.urs.cz/item/CS_URS_2023_01/751514179 | [14 empty] | Online PSC | 2
253 | M | 42981160 | odbočka jednostranná osová Pz T-kus 90° D1/D2 = 200/200mm | kus | 1 |  | 0 | CS ÚRS 2023 01 |  | základní |  | 0 | 0.0017 | 0.0017 | 0 | 0 | 256 | M | 2 | ROZPOCET | 0 | 0 | 0 | 0 | 0 | 1 | 0 | 64 | -39633819
254 | K | 751514289 | Mtž kalhotového kusu nebo odbočky jednostranné do plech potrubí bez příruby D do 300 mm | kus | 1 |  | 0 | CS ÚRS 2023 01 |  | základní |  | 0 | 0 | 0 | 0 | 0 | 64 | K | 2 | ROZPOCET | 0 | 0 | 0 | 0 | 0 | 1 | 0 | 64 | 510
| Online PSC |  | https://podminky.urs.cz/item/CS_URS_2023_01/751514289 | [14 empty] | Online PSC | 2
255 | K | Pol101 | VÝFUKOVÝ KUS SE STŘÍŠKOU D 200 | KS | 1 |  | 0 |  |  | základní |  | 0 | 0 | 0 | 0 | 0 | 64 | K | 2 | ROZPOCET | 0 | 0 | 0 | 0 | 0 | 1 | 0 | 64 | 512
256 | K | Pol110 | VÝFUKOVÝ KUS SE STŘÍŠKOU D 125 | KS | 1 |  | 0 |  |  | základní |  | 0 | 0 | 0 | 0 | 0 | 64 | K | 2 | ROZPOCET | 0 | 0 | 0 | 0 | 0 | 1 | 0 | 64 | 514
257 | K | 751398012 | Mtž větrací mřížky na kruhové potrubí D do 200 mm | kus | 2 |  | 0 | CS ÚRS 2023 01 |  | základní |  | 0 | 0 | 0 | 0 | 0 | 64 | K | 2 | ROZPOCET | 0 | 0 | 0 | 0 | 0 | 1 | 0 | 64 | 516
| Online PSC |  | https://podminky.urs.cz/item/CS_URS_2023_01/751398012 | [14 empty] | Online PSC | 2
258 | K | 751572033 | Uchycení potrubí kruhového na konstrukci z nosníků kotvenou do betonu D do 300 mm | m | 27 |  | 0 | CS ÚRS 2023 01 |  | základní |  | 0 | 0.00083 | 0.02241 | 0 | 0 | 64 | K | 2 | ROZPOCET | 0 | 0 | 0 | 0 | 0 | 1 | 0 | 64 | 518
| Online PSC |  | https://podminky.urs.cz/item/CS_URS_2023_01/751572033 | [14 empty] | Online PSC | 2
| D | D8 | IZOLACE POŽÁRNÍ A TEPELNÉ |  |  |  | 0 |  |  |  |  | 0 |  | 0.001144 |  | 0 | 1 | D | 2 | ROZPOCET | [6 empty] | 0
259 | K | 713381511 | Montáž izolace tepelné vzduchotechnických kanálů deskami připevněnými na trny ( izolaceTEPELNÁ A POŽÁRNÍ, POŽÁRNÍ ODOLNODT 30 MINUTZ MINERÁLNÍ PLSTI A AL POLEPEM, KOTVENÁ NA TRNY TL.80 mm ) | m2 | 14.3 |  | 0 | CS ÚRS 2023 01 |  | základní |  | 0 | 8e-05 | 0.001144 | 0 | 0 | 64 | K | 3 | ROZPOCET | 0 | 0 | 0 | 0 | 0 | 1 | 0 | 64 | 520
| Online PSC |  | https://podminky.urs.cz/item/CS_URS_2023_01/713381511 | [14 empty] | Online PSC | 3
260 | K | Pol104 | PAROC Hvac Lamella Mat AluCoat Fix- TL 80 MM | M2 | 17 |  | 0 |  |  | základní |  | 0 | 0 | 0 | 0 | 0 | 64 | K | 3 | ROZPOCET | 0 | 0 | 0 | 0 | 0 | 1 | 0 | 64 | 522
261 | K | Pol91 | alu lepící páska 100m/50 mm | ks | 2 |  | 0 |  |  | základní |  | 0 | 0 | 0 | 0 | 0 | 64 | K | 3 | ROZPOCET | 0 | 0 | 0 | 0 | 0 | 1 | 0 | 64 | 524
262 | K | Pol105 | montážní materilá | kpl | 1 |  | 0 |  |  | základní |  | 0 | 0 | 0 | 0 | 0 | 64 | K | 3 | ROZPOCET | 0 | 0 | 0 | 0 | 0 | 1 | 0 | 64 | 526
263 | K | Pol111 | přesun hmot pro izoalce | kpl | 1 |  | 0 |  |  | základní |  | 0 | 0 | 0 | 0 | 0 | 64 | K | 3 | ROZPOCET | 0 | 0 | 0 | 0 | 0 | 1 | 0 | 64 | 528
| D | D12 | HODINOVÉ SAZBY ZAŘÍZENÍ Č.4 |  |  |  | 0 |  |  |  |  | 0 |  | 0 |  | 0 | 1 | D | 2 | ROZPOCET | [6 empty] | 0
264 | K | Pol96 | UVEDENÍ DO PROVOZU VČETNĚ ZAREGULOVÁNÍ | HOD | 2 |  | 0 |  |  | základní |  | 0 | 0 | 0 | 0 | 0 | 64 | K | 3 | ROZPOCET | 0 | 0 | 0 | 0 | 0 | 1 | 0 | 64 | 530
| D | D13 | ZAŘÍZENÍ Č. 5- VĚTRÁNÍ MÍSTNOSTI 1.37 NÁHRADNÍ ZDROJ |  |  |  | 0 |  |  |  |  | 0 |  | 0.01966 |  | 0 | 1 | D | 1 | ROZPOCET | [6 empty] | 0
265 | M | 42914543 | ventilátor radiální potrubní ocelový IP44 výkon 60-110W D 160mm | kus | 1 |  | 0 | CS ÚRS 2023 01 |  | základní |  | 0 | 0.005 | 0.005 | 0 | 0 | 256 | M | 2 | ROZPOCET | 0 | 0 | 0 | 0 | 0 | 1 | 0 | 64 | 1097198956
266 | K | 751122012 | Mtž vent rad ntl nástěnného základního D do 200 mm | kus | 1 |  | 0 | CS ÚRS 2023 01 |  | základní |  | 0 | 0 | 0 | 0 | 0 | 64 | K | 2 | ROZPOCET | 0 | 0 | 0 | 0 | 0 | 1 | 0 | 64 | 534
| Online PSC |  | https://podminky.urs.cz/item/CS_URS_2023_01/751122012 | [14 empty] | Online PSC | 2
267 | K | Pol112 | PROSTOROVÝ TERMOSTAT | KA | 1 |  | 0 |  |  | základní |  | 0 | 0 | 0 | 0 | 0 | 64 | K | 2 | ROZPOCET | 0 | 0 | 0 | 0 | 0 | 1 | 0 | 64 | 536
268 | M | 42972215 | talířový ventil pro odvod vzduchu kovový D 160mm | kus | 3 |  | 0 | CS ÚRS 2023 01 |  | základní |  | 0 | 0.0006 | 0.0018 | 0 | 0 | 256 | M | 2 | ROZPOCET | 0 | 0 | 0 | 0 | 0 | 1 | 0 | 64 | -974058058
269 | K | 751322012 | Mtž talířového ventilu D do 200 mm | kus | 3 |  | 0 | CS ÚRS 2023 01 |  | základní |  | 0 | 0 | 0 | 0 | 0 | 64 | K | 2 | ROZPOCET | 0 | 0 | 0 | 0 | 0 | 1 | 0 | 64 | 540
| Online PSC |  | https://podminky.urs.cz/item/CS_URS_2023_01/751322012 | [14 empty] | Online PSC | 2
270 | K | Pol113 | VÝFUKOVÝ KUS SE STŘÍŠKOU D 160 | KS | 1 |  | 0 |  |  | základní |  | 0 | 0 | 0 | 0 | 0 | 64 | K | 2 | ROZPOCET | 0 | 0 | 0 | 0 | 0 | 1 | 0 | 64 | 542
271 | K | 751398012 | Mtž větrací mřížky na kruhové potrubí D do 200 mm | kus | 2 |  | 0 | CS ÚRS 2023 01 |  | základní |  | 0 | 0 | 0 | 0 | 0 | 64 | K | 2 | ROZPOCET | 0 | 0 | 0 | 0 | 0 | 1 | 0 | 64 | 544
| Online PSC |  | https://podminky.urs.cz/item/CS_URS_2023_01/751398012 | [14 empty] | Online PSC | 2
272 | K | 751398051 | Mtž protidešťové žaluzie potrubí do 0,150 m2 | kus | 2 |  | 0 | CS ÚRS 2023 01 |  | základní |  | 0 | 0 | 0 | 0 | 0 | 64 | K | 2 | ROZPOCET | 0 | 0 | 0 | 0 | 0 | 1 | 0 | 64 | 546
| Online PSC |  | https://podminky.urs.cz/item/CS_URS_2023_01/751398051 | [14 empty] | Online PSC | 2
273 | M | 42972917 | žaluzie protidešťová s pevnými lamelami, pozink, pro potrubí 315x315mm | KS | 1 |  | 0 | CS ÚRS 2023 01 |  | základní |  | 0 | 0.0048 | 0.0048 | 0 | 0 | 256 | M | 2 | ROZPOCET | 0 | 0 | 0 | 0 | 0 | 1 | 0 | 64 | -1149239889
274 | K | Pol114 | KLAPKA SAMOTÍŽNÁ 315X315 | KS | 1 |  | 0 |  |  | základní |  | 0 | 0 | 0 | 0 | 0 | 64 | K | 2 | ROZPOCET | 0 | 0 | 0 | 0 | 0 | 1 | 0 | 64 | 550
275 | M | 42981099 | trouba spirálně vinutá Pz D 160mm, l=3000mm | m | 2 |  | 0 | CS ÚRS 2023 01 |  | základní |  | 0 | 0.0021 | 0.0042 | 0 | 0 | 256 | M | 2 | ROZPOCET | 0 | 0 | 0 | 0 | 0 | 1 | 0 | 64 | -1655582200
276 | K | 751511122 | Mtž potrubí plech skupiny I kruh s přírubou tloušťky plechu 0,6 mm D do 200 mm | m | 2 |  | 0 | CS ÚRS 2023 01 |  | základní |  | 0 | 0 | 0 | 0 | 0 | 64 | K | 2 | ROZPOCET | 0 | 0 | 0 | 0 | 0 | 1 | 0 | 64 | 554
| Online PSC |  | https://podminky.urs.cz/item/CS_URS_2023_01/751511122 | [14 empty] | Online PSC | 2
277 | M | 42981435 | odbočka jednostranná osová Pz T-kus 90° D1/D2 = 160/160mm | kus | 2 |  | 0 | CS ÚRS 2023 01 |  | základní |  | 0 | 0.0007 | 0.0014 | 0 | 0 | 256 | M | 2 | ROZPOCET | 0 | 0 | 0 | 0 | 0 | 1 | 0 | 64 | 1057866108
278 | K | 751514288 | Mtž kalhotového kusu nebo odbočky jednostranné do plech potrubí bez příruby D do 200 mm | kus | 2 |  | 0 | CS ÚRS 2023 01 |  | základní |  | 0 | 0 | 0 | 0 | 0 | 64 | K | 2 | ROZPOCET | 0 | 0 | 0 | 0 | 0 | 1 | 0 | 64 | 558
| Online PSC |  | https://podminky.urs.cz/item/CS_URS_2023_01/751514288 | [14 empty] | Online PSC | 2
279 | M | 42981116 | oblouk lisovaný Pz 90° D 160mm | kus | 1 |  | 0 | CS ÚRS 2023 01 |  | základní |  | 0 | 0.0008 | 0.0008 | 0 | 0 | 256 | M | 2 | ROZPOCET | 0 | 0 | 0 | 0 | 0 | 1 | 0 | 64 | 74326807
280 | K | 751514178 | Mtž oblouku do plech potrubí kruh bez příruby D do 200 mm | kus | 9 |  | 0 | CS ÚRS 2023 01 |  | základní |  | 0 | 0 | 0 | 0 | 0 | 64 | K | 2 | ROZPOCET | 0 | 0 | 0 | 0 | 0 | 1 | 0 | 64 | 562
| Online PSC |  | https://podminky.urs.cz/item/CS_URS_2023_01/751514178 | [14 empty] | Online PSC | 2
281 | K | 751572033 | Uchycení potrubí kruhového na konstrukci z nosníků kotvenou do betonu D do 300 mm | m | 2 |  | 0 | CS ÚRS 2023 01 |  | základní |  | 0 | 0.00083 | 0.00166 | 0 | 0 | 64 | K | 2 | ROZPOCET | 0 | 0 | 0 | 0 | 0 | 1 | 0 | 64 | 564
| Online PSC |  | https://podminky.urs.cz/item/CS_URS_2023_01/751572033 | [14 empty] | Online PSC | 2
| D | D14 | ZAŘÍZENÍ Č. 6 OSTATNÍ DROBNÉ VĚTRÁNÍ WC A KUCHYNĚK |  |  |  | 0 |  |  |  |  | 0 |  | 0.03783 |  | 0 | 1 | D | 1 | ROZPOCET | [6 empty] | 0
282 | K | Pol115 | POŽÁRNÍ ÚCPÁVKA 100X100 MM | KS | 4 |  | 0 |  |  | základní |  | 0 | 0 | 0 | 0 | 0 | 64 | K | 2 | ROZPOCET | 0 | 0 | 0 | 0 | 0 | 1 | 0 | 64 | 566
283 | M | 42914101 | ventilátor axiální potrubní skříň z plastu průtok 100m3/h IP44 13W D 100mm S DOBĚHEM | kus | 3 |  | 0 | CS ÚRS 2023 01 |  | základní |  | 0 | 0.00047 | 0.00141 | 0 | 0 | 256 | M | 2 | ROZPOCET | 0 | 0 | 0 | 0 | 0 | 1 | 0 | 64 | -1352609415
284 | K | 751122012 | Mtž vent rad ntl nástěnného základního D do 200 mm | kus | 3 |  | 0 | CS ÚRS 2023 01 |  | základní |  | 0 | 0 | 0 | 0 | 0 | 64 | K | 2 | ROZPOCET | 0 | 0 | 0 | 0 | 0 | 1 | 0 | 64 | 570
| Online PSC |  | https://podminky.urs.cz/item/CS_URS_2023_01/751122012 | [14 empty] | Online PSC | 2
285 | K | Pol116 | ŽALUZIE KLAPKOVÁ D 100 | kus | 3 |  | 0 |  |  | základní |  | 0 | 0 | 0 | 0 | 0 | 64 | K | 2 | ROZPOCET | 0 | 0 | 0 | 0 | 0 | 1 | 0 | 64 | 572
286 | K | Pol117 | ŽALUZIE KLAPKOVÁ D 125 | kus | 2 |  | 0 |  |  | základní |  | 0 | 0 | 0 | 0 | 0 | 64 | K | 2 | ROZPOCET | 0 | 0 | 0 | 0 | 0 | 1 | 0 | 64 | 574
287 | M | 42981010 | trouba spirálně vinutá Pz D 100mm, l=3000mm | m | 8 |  | 0 | CS ÚRS 2023 01 |  | základní |  | 0 | 0.0015 | 0.012 | 0 | 0 | 256 | M | 2 | ROZPOCET | 0 | 0 | 0 | 0 | 0 | 1 | 0 | 64 | -407433824
288 | M | 42981097 | trouba spirálně vinutá Pz D 125mm, l=3000mm | m | 6 |  | 0 | CS ÚRS 2023 01 |  | základní |  | 0 | 0.0018 | 0.0108 | 0 | 0 | 256 | M | 2 | ROZPOCET | 0 | 0 | 0 | 0 | 0 | 1 | 0 | 64 | -1480196626
289 | K | 751511122 | Mtž potrubí plech skupiny I kruh s přírubou tloušťky plechu 0,6 mm D do 200 mm | m | 14 |  | 0 | CS ÚRS 2023 01 |  | základní |  | 0 | 0 | 0 | 0 | 0 | 64 | K | 2 | ROZPOCET | 0 | 0 | 0 | 0 | 0 | 1 | 0 | 64 | 580
| Online PSC |  | https://podminky.urs.cz/item/CS_URS_2023_01/751511122 | [14 empty] | Online PSC | 2
290 | M | 42981113 | oblouk lisovaný Pz 90° D 125mm | kus | 4 |  | 0 | CS ÚRS 2023 01 |  | základní |  | 0 | 0.0005 | 0.002 | 0 | 0 | 256 | M | 2 | ROZPOCET | 0 | 0 | 0 | 0 | 0 | 1 | 0 | 64 | -786968987
291 | K | 751514178 | Mtž oblouku do plech potrubí kruh bez příruby D do 200 mm | kus | 4 |  | 0 | CS ÚRS 2023 01 |  | základní |  | 0 | 0 | 0 | 0 | 0 | 64 | K | 2 | ROZPOCET | 0 | 0 | 0 | 0 | 0 | 1 | 0 | 64 | 584
| Online PSC |  | https://podminky.urs.cz/item/CS_URS_2023_01/751514178 | [14 empty] | Online PSC | 2
292 | K | 751572033 | Uchycení potrubí kruhového na konstrukci z nosníků kotvenou do betonu D do 300 mm | m | 14 |  | 0 | CS ÚRS 2023 01 |  | základní |  | 0 | 0.00083 | 0.01162 | 0 | 0 | 64 | K | 2 | ROZPOCET | 0 | 0 | 0 | 0 | 0 | 1 | 0 | 64 | 586
| Online PSC |  | https://podminky.urs.cz/item/CS_URS_2023_01/751572033 | [14 empty] | Online PSC | 2
| D | D15 | ZAŘÍZENÍ Č. 7- VĚTRÁNÍ UČEBEN 1. A 2. NP |  |  |  | 0 |  |  |  |  | 0 |  | 0.1439 |  | 0 | 1 | D | 1 | ROZPOCET | [6 empty] | 0
293 | K | Pol118 | KOMPAKTNÍ JEDNOTKA PRO VĚTRÁNÍ UČEBEN, VÝKON 650 M3/H, 120 Pa, NAPÁJENÍ 230V, VÝPOČTOVÁ ÚČINNOST REKUPERACE 89%, PŘIPOJOVACÍ HDLA PŘÍVODNÍHO A ODPADNÍHO VZUDCHU 280 MM, HRDLO VÝSTUPNÍHO ČISTÉHO ZZDUCHU DO MÍSTNOSTI DN 315, VYHŘÍVANÝ ODVOD KONDENZÁTU, ELEKTRICKÝ PŘEDEHŘEV 1,1 kW/230V VČETNĚ REGULACE, TŘÍDA FILTRACE M5,VČETNĚ ZÁKRYTU POTRUBNÍHO PROPOJENÍ A JEHO OPLÁŠTĚNÍ, VČETNĚ FASÁDNÍ VÝÚSTKY VČETNĚ POTRUBNÍHO PROPOJENÍ 2x 1 m DN 280, VČETNĚ ETHERNET ROZHRANÍ A MOTBUS TCP PROTOKOLU, ČIDLA CO2 -PROSTOROVÉ /infračervených čidel, tzv. IR senzorů/, DIGITÁLNI REGILACE JEDNOTKY | SB | 6 |  | 0 |  |  | základní |  | 0 | 0 | 0 | 0 | 0 | 64 | K | 2 | ROZPOCET | 0 | 0 | 0 | 0 | 0 | 1 | 0 | 64 | 588
294 | K | Pol119 | KOMPAKTNÍ JEDNOTKA PRO VĚTRÁNÍ UČEBEN, VÝKON 650 M3/H, 120 Pa, NAPÁJENÍ 230V, VÝPOČTOVÁ ÚČINNOST REKUPERACE 89%, PŘIPOJOVACÍ HDLA PŘÍVODNÍHO A ODPADNÍHO VZUDCHU 280 MM, HRDLO VÝSTUPNÍHO ČISTÉHO ZZDUCHU DO MÍSTNOSTI DN 315, VYHŘÍVANÝ ODVOD KONDENZÁTU, ELEKTRICKÝ PŘEDEHŘEV 1,1 kW/230V VČETNĚ REGULACE, TŘÍDA FILTRACE M5, VČETNĚ FASÁDNÍ VÝÚSTKY VČETNĚ POTRUBNÍHO PROPOJENÍ 2x 1 m DN 280, VČETNĚ ETHERNET ROZHRANÍ A MOTBUS TCP PROTOKOLU, ČIDLA CO2 -PROSTOROVÉ /infračervených čidel, tzv. IR senzorů/,DIGITÁLNI REGILACE JEDNOTKY | SB | 1 |  | 0 |  |  | základní |  | 0 | 0 | 0 | 0 | 0 | 64 | K | 2 | ROZPOCET | 0 | 0 | 0 | 0 | 0 | 1 | 0 | 64 | 590
295 | K | 751611112 | Montáž centrální vzduchotechnické jednotky s rekuperací tepla nástěnné s výměnou vzduchu přes 500 m3/h | kus | 7 |  | 0 | CS ÚRS 2023 01 |  | základní |  | 0 | 0 | 0 | 0 | 0 | 64 | K | 2 | ROZPOCET | 0 | 0 | 0 | 0 | 0 | 1 | 0 | 64 | 592
| Online PSC |  | https://podminky.urs.cz/item/CS_URS_2023_01/751611112 | [14 empty] | Online PSC | 2
296 | K | Pol120 | TEXTILNÍ VÝÚSTKA Č.1, Tvar Kruhový, Rozměr 315 mm, Celková délka 3500 mm, První konec Začátek, Druhý konec Zaslepení, 1ks Zip 315, Průtok 700 m3/h, Použitelný přetlak 70 Pa Tkanina PMS - 100 % polyester, nekonečné vlákno (multifilament), hmotnost 214 g/m², tloušťka 0,30 mm, prodyšnost 15 ±5 m³/h/m² při 120 Pa, pevnost (osnova/útek) 1830/1020 N (ČSN EN ISO 13934-1), požární odolnost - třída B-s1, d0 dle ČSN EN 13501-1+A1:2010, teplotní odolnost -60 až +110°C, srážlivost (osnova/útek) 0,5/0,5 % při 40°C dle ČSN EN ISO 6330-2000, vhodná pro čisté prostory - třída č. 4 (ČSN EN ISO 14644-1), pratelná v pračce, Barva Bílá. Seznam montážního materiálu:2ks 2000mm Hliníkový profil, 2ks 1400mm Hliníkový profil, 2ks Hliníková spojka profilů přímá, 6ks Hliníkový úchyt profilu, 4ks Napínač v profilu, 6ks Lankový závěs pozink 1500 mm, 16ks Plastové háčky 32 mm, 1ksKruhový 315 mm Nerez připojovací pásek MIKROPERFORACE S1 A 3400mm, 670m3/h, Směr/Oblast 250/110 | KS | 5 |  | 0 |  |  | základní |  | 0 | 0 | 0 | 0 | 0 | 64 | K | 2 | ROZPOCET | 0 | 0 | 0 | 0 | 0 | 1 | 0 | 64 | 594
297 | K | Pol121 | TEXTILNÍ VÝÚSTKA Č.2 Tvar Kruhový, Rozměr 315 mm, Celková délka 3000 mm, První konec Začátek, Druhý konec Zaslepení, 1ks Zip 315, Průtok 700 m3/h, Použitelný přetlak 70 Pa Tkanina PMS - 100 % polyester, nekonečné vlákno (multifilament), hmotnost 214 g/m², tloušťka 0,30 mm, prodyšnost 15 ±5 m³/h/m² při 120 Pa, pevnost (osnova/útek) 1830/1020 N (ČSN EN ISO 13934-1), požární odolnost - třída B-s1, d0 dle ČSN EN 13501-1+A1:2010, teplotní odolnost -60 až +110°C, srážlivost (osnova/útek) 0,5/0,5 % při 40°C dle ČSN EN ISO 6330-2000, vhodná pro čisté prostory - třída č. 4 (ČSN EN ISO 14644-1), pratelná v pračce, Barva Bílá Seznam montážního materiálu: 2ks 2000mm Hliníkový profil, 2ks 900mm Hliníkový profil, 2ks Hliníková spojka profilů přímá, 6ks Hliníkový úchyt profilu, 4ks Napínač v profilu, 6ks Lankový závěs pozink 1500 mm, 14ks Plastové háčky 32 mm, 1ks Kruhový 315 mm Nerez připojovací pásek MIKROPERFORACE S1 A 2900mm, 674m3/h, Směr/Oblast 250/110 | KS | 1 |  | 0 |  |  | základní |  | 0 | 0 | 0 | 0 | 0 | 64 | K | 2 | ROZPOCET | 0 | 0 | 0 | 0 | 0 | 1 | 0 | 64 | 596
298 | K | Pol122 | TEXTILNÍ VÝÚSTKA Č.3 Tvar Kruhový, Rozměr 315 mm, Celková délka 4000 mm, První konec Zaslepení, Druhý konec Zaslepení, Průtok 700 m3/h, Použitelný přetlak 80 Pa, Počet vstupů vzduchu 1, 1 Nástavec Kruhový 315, Začátek Tkanina PMS - 100 % polyester, nekonečné vlákno (multifilament), hmotnost 214 g/m², tloušťka 0,30 mm, prodyšnost 15 ±5 m³/h/m² při 120 Pa, pevnost (osnova/útek) 1830/1020 N (ČSN EN ISO 13934-1), požární odolnost - třída B-s1, d0 dle ČSN EN 13501-1+A1:2010, teplotní odolnost -60 až +110°C, srážlivost (osnova/útek) 0,5/0,5 % při 40°C dle ČSN EN ISO 6330-2000, vhodná pro čisté prostory - třída č. 4 (ČSN EN ISO 14644-1), pratelná v pračce, Barva Bílá Seznam montážního materiálu: 4ks 2000mm Hliníkový profil, 2ks Hliníková spojka profilů přímá, 6ks Hliníkový úchyt profilu, 4ks Napínač v profilu, 6ks Lankový závěs pozink 1500 mm, 18ks Plastové háčky 32 mm, 1ks Kruhový 315 mm Nerez připojovací pásek S1 A 4000mm, 660m3/h, Směr/Oblast 250/110 | KS | 1 |  | 0 |  |  | základní |  | 0 | 0 | 0 | 0 | 0 | 64 | K | 2 | ROZPOCET | 0 | 0 | 0 | 0 | 0 | 1 | 0 | 64 | 598
299 | K | Pol123 | MONTÁŽ TEXTILNÍCH VÝÚSTEK | soubor | 1 |  | 0 |  |  | základní |  | 0 | 0 | 0 | 0 | 0 | 64 | K | 2 | ROZPOCET | 0 | 0 | 0 | 0 | 0 | 1 | 0 | 64 | 600
300 | M | 42981104 | trouba spirálně vinutá Pz D 280mm, l=3000mm | m | 10 |  | 0 | CS ÚRS 2023 01 |  | základní |  | 0 | 0.0038 | 0.038 | 0 | 0 | 256 | M | 2 | ROZPOCET | 0 | 0 | 0 | 0 | 0 | 1 | 0 | 64 | 831508223
301 | M | 42981106 | trouba spirálně vinutá Pz D 315mm, l=3000mm | m | 7 |  | 0 | CS ÚRS 2023 01 |  | základní |  | 0 | 0.0042 | 0.0294 | 0 | 0 | 256 | M | 2 | ROZPOCET | 0 | 0 | 0 | 0 | 0 | 1 | 0 | 64 | -430727598
302 | M | 42981122 | oblouk segmentový Pz 90° D 315mm | kus | 5 |  | 0 | CS ÚRS 2023 01 |  | základní |  | 0 | 0.003 | 0.015 | 0 | 0 | 256 | M | 2 | ROZPOCET | 0 | 0 | 0 | 0 | 0 | 1 | 0 | 64 | -1758272371
303 | M | 42981121 | oblouk segmentový Pz 90° D 280mm | kus | 2 |  | 0 | CS ÚRS 2023 01 |  | základní |  | 0 | 0.0025 | 0.005 | 0 | 0 | 256 | M | 2 | ROZPOCET | 0 | 0 | 0 | 0 | 0 | 1 | 0 | 64 | -1355604404
304 | K | 751514179 | Montáž oblouku do plechového potrubí kruhového bez příruby, průměru přes 200 do 300 mm | kus | 2 |  | 0 | CS ÚRS 2023 01 |  | základní |  | 0 | 0 | 0 | 0 | 0 | 64 | K | 2 | ROZPOCET | 0 | 0 | 0 | 0 | 0 | 1 | 0 | 64 | 610
| Online PSC |  | https://podminky.urs.cz/item/CS_URS_2023_01/751514179 | [14 empty] | Online PSC | 2
305 | K | 751514180 | Montáž oblouku do plechového potrubí kruhového bez příruby, průměru přes 300 do 400 mm | kus | 5 |  | 0 | CS ÚRS 2023 01 |  | základní |  | 0 | 0 | 0 | 0 | 0 | 64 | K | 2 | ROZPOCET | 0 | 0 | 0 | 0 | 0 | 1 | 0 | 64 | 612
| Online PSC |  | https://podminky.urs.cz/item/CS_URS_2023_01/751514180 | [14 empty] | Online PSC | 2
306 | M | 51511183 | Montáž potrubí plechového skupiny I kruhového bez příruby tloušťky plechu 0,6 mm D přes 200 do 300 mm | m | 10 |  | 0 |  |  | základní |  | 0 | 0 | 0 | 0 | 0 | 256 | M | 2 | ROZPOCET | 0 | 0 | 0 | 0 | 0 | 1 | 0 | 64 | -1709104884
307 | K | 751511184 | Montáž potrubí plechového skupiny I kruhového bez příruby tloušťky plechu 0,6 mm D přes 300 do 400 mm | m | 7 |  | 0 | CS ÚRS 2023 01 |  | základní |  | 0 | 0 | 0 | 0 | 0 | 64 | K | 2 | ROZPOCET | 0 | 0 | 0 | 0 | 0 | 1 | 0 | 64 | 616
| Online PSC |  | https://podminky.urs.cz/item/CS_URS_2023_01/751511184 | [14 empty] | Online PSC | 2
308 | K | 751537074 | Montáž potrubí kruhového ohebného neizolovaného z Al folie D přes 300 do 400 mm | m | 7 |  | 0 | CS ÚRS 2023 01 |  | základní |  | 0 | 0 | 0 | 0 | 0 | 64 | K | 2 | ROZPOCET | 0 | 0 | 0 | 0 | 0 | 1 | 0 | 64 | 618
| Online PSC |  | https://podminky.urs.cz/item/CS_URS_2023_01/751537074 | [14 empty] | Online PSC | 2
309 | K | Pol124 | Polotuhá ohebná hadice z Al fólie, falcování mimořádně pevným vícenásobným zámkem „Tripllock“.tloušťka 0,12 mm D 315/5 | KS | 2 |  | 0 |  |  | základní |  | 0 | 0 | 0 | 0 | 0 | 64 | K | 2 | ROZPOCET | 0 | 0 | 0 | 0 | 0 | 1 | 0 | 64 | 620
| D | D16 | IZOLACE TEPELNÉ |  |  |  | 0 |  |  |  |  | 0 |  | 0.0565 |  | 0 | 1 | D | 2 | ROZPOCET | [6 empty] | 0
310 | K | 713361121 | Montáž izolace tepelné těles tvarovkami nebo deskami plocha tvarová 1 vrstvá | m2 | 10 |  | 0 | CS ÚRS 2023 01 |  | základní |  | 0 | 0.00235 | 0.0235 | 0 | 0 | 64 | K | 3 | ROZPOCET | 0 | 0 | 0 | 0 | 0 | 1 | 0 | 64 | 622
| Online PSC |  | https://podminky.urs.cz/item/CS_URS_2023_01/713361121 | [14 empty] | Online PSC | 3
311 | M | 63153754 | deska izolační z minerální vlny pro technickou izolaci s Al fólií 55kg/m3 max.teplota do 500°C tl 50mm | m2 | 12 |  | 0 | CS ÚRS 2023 01 |  | základní |  | 0 | 0.00275 | 0.033 | 0 | 0 | 256 | M | 3 | ROZPOCET | 0 | 0 | 0 | 0 | 0 | 1 | 0 | 64 | -1549245370
| D | D17 | HODONOVÉ SAZBY ZAŘÍZENÍ Č. 7 |  |  |  | 0 |  |  |  |  | 0 |  | 0 |  | 0 | 1 | D | 2 | ROZPOCET | [6 empty] | 0
312 | K | Pol125 | UVEDENÍ VZD JEDNOTEK DO PROVOZU | HOD | 14 |  | 0 |  |  | základní |  | 0 | 0 | 0 | 0 | 0 | 64 | K | 3 | ROZPOCET | 0 | 0 | 0 | 0 | 0 | 1 | 0 | 64 | 626

## D.1.4.D - silnoproudá ele...
{9758be96-4b56-4c80-bfe5-5be68a8f82aa}
2
| KRYCÍ LIST SOUPISU PRACÍ | [7 empty] | v --- níže se nacházejí doplnkové a pomocné údaje k sestavám --- v | [8 empty] | False
Stavba:
SUPŠ Jihlava - Helenín - rekonstrukce DM (UZNATELNÉ NÁKLADY)
Objekt:
SO_01 - domov mládeže
Soupis:
D.1.4.D - silnoproudá elektrotechnika
| KSO: |  |  |  |  | CC-CZ:
| Místo: |  | Jihlava - Helenín |  |  | Datum: | 21. 2. 2023
| Zadavatel: |  |  |  |  | IČ:
|  | Kraj Vysočina, Žižkova 57/1882, 58733 Jihlava |  |  |  | DIČ:
| Uchazeč: |  |  |  |  | IČ: | Vyplň údaj
|  | Vyplň údaj |  |  |  | DIČ: | Vyplň údaj
| Projektant: |  |  |  |  | IČ:
|  | Obchodní projekt Jihlava, spol.s r.o. |  |  |  | DIČ:
| Zpracovatel: |  |  |  |  | IČ:
|  | Ing.Zbyněk Pecina |  |  |  | DIČ:
Poznámka:
Rozpočet a výkaz výměr zpracován v SW ASTRA Zlín - rozpočtování v oboru elektro, aktuální cenová úroveň (2023). Import do KROS4.
| Cena bez DPH | [5 empty] | 0
|  |  | Základ daně |  |  | Sazba daně | Výše daně
| DPH | základní | 0 |  |  | 21% | 0
|  | snížená | 0 |  |  | 15% | 0
|  | zákl. přenesená | 0 |  |  | 21% | 0
|  | sníž. přenesená | 0 |  |  | 15% | 0
|  | nulová | 0 |  |  | 0% | 0
| Cena s DPH |  |  | v | CZK |  | 0
REKAPITULACE ČLENĚNÍ SOUPISU PRACÍ
Stavba:
SUPŠ Jihlava - Helenín - rekonstrukce DM (UZNATELNÉ NÁKLADY)
Objekt:
SO_01 - domov mládeže
Soupis:
D.1.4.D - silnoproudá elektrotechnika
Místo: |  |  | Jihlava - Helenín |  |  | Datum: | 21. 2. 2023
Zadavatel: |  |  | Kraj Vysočina, Žižkova 57/1882, 58733 Jihlava |  |  | Projektant: | Obchodní projekt Jihlava, spol.s r.o.
Uchazeč: |  |  | Vyplň údaj |  |  | Zpracovatel: | Ing.Zbyněk Pecina
Kód dílu - Popis | [6 empty] | Cena celkem [CZK]
Náklady stavby celkem | [6 empty] | 0 | [11 empty] | -1
| D1 - Silnoproudá elektrotechnika | [5 empty] | 0
| D2 - Rozvaděče | [5 empty] | 0
| D3 - Rozvaděč RH+R1 | [5 empty] | 0
| D4 - Rozvaděč R2 | [5 empty] | 0
| D5 - Rozvaděč R3 | [5 empty] | 0
| D6 - Rozvaděč R4 | [5 empty] | 0
| D7 - Rozvaděč RSLP1 | [5 empty] | 0
| D8 - Rozvaděč RPBZ | [5 empty] | 0
| D9 - Elektromontáže | [5 empty] | 0
| D10 - Montáž rozvaděčů | [5 empty] | 0
| D11 - SVÍTIDLA | [5 empty] | 0
| D12 - NOUZOVÁ SVÍTIDLA | [5 empty] | 0
| D13 - RECYKLACE | [5 empty] | 0
| D14 - KRABICE | [5 empty] | 0
| D15 - SVORKOVNICE KRABICOVÁ | [5 empty] | 0
| D16 - TRUBKY, LIŠTY, ŽLABY | [5 empty] | 0
| D17 - VYPÍNAČE, SPÍNAČE, ZÁSUVKY | [5 empty] | 0
| D18 - KRYT SPÍNAČE | [5 empty] | 0
| D19 - ZÁSUVKA NN | [5 empty] | 0
| D20 - RÁMEČEK | [5 empty] | 0
| D21 - SNÍMAČ POHYBU PRO STROPNÍ MONTÁŽ, KOMPLETNÍ | [5 empty] | 0
| D22 - SPÍNAČ, PŘEPÍNAČ KOMPLETNÍ, IP44 | [5 empty] | 0
| D23 - ZÁSUVKA NN KOMPLETNÍ, IP44 | [5 empty] | 0
| D24 - ZÁSUVKA PRŮMYSLOVÁ, IP44, IP67 | [5 empty] | 0
| D25 - POŽÁRNÍ TLAČÍTKA | [5 empty] | 0
| D26 - SPÍNAČ TROJPÓLOVÝ PÁČKOVÝ | [5 empty] | 0
| D27 - ZÁSUVKA NN, PROFIL 45 | [5 empty] | 0
| D28 - OSTATNÍ ZAŘÍZENÍ | [5 empty] | 0
| D29 - VODIČ PRO POSPOJOVÁNÍ | [5 empty] | 0
| D30 - KABEL SILOVÝ,IZOLACE PVC BEZ VODIČE PE | [5 empty] | 0
| D31 - KABEL SILOVÝ,IZOLACE PVC S VODIČEM PE | [5 empty] | 0
| D32 - KABEL SILOVÝ,IZOLACE PVC | [5 empty] | 0
| D33 - KABEL SDĚLOVACÍ STÍNĚNÝ | [5 empty] | 0
| D34 - ŠŇŮRA PVC (CYSY) | [5 empty] | 0
| D35 - KABEL SE SNÍŽENOU HOŘLAVOSTÍ, S FUNKČNÍ SCHOPNOSTÍ PŘI POŽÁRU P60-R, TŘÍDA REAKCE NA OHEŇ - B2 ca, | [5 empty] | 0
| D36 - VYBOURANI OTVORU VE ZDIVU CIHELNEM DO PRUMERU 60mm | [5 empty] | 0
| D37 - VYBOURANI OTVORU VE STENE BETONOVE DO PRUMERU 60mm | [5 empty] | 0
| D38 - VYSEKANI KAPES VE ZDIVU CIHELNEM PRO KRABICE | [5 empty] | 0
| D39 - VYSEKANI RYH VE ZDIVU CIHELNEM - HLOUBKA 30mm | [5 empty] | 0
| D40 - HRUBA VYPLN RYH MALTOU | [5 empty] | 0
| D41 - OMITKA RYH VE STENACH MALTOU | [5 empty] | 0
| D42 - ODVOZ SUTI NA SKLÁDKU, RECYKLACE | [5 empty] | 0
| D43 - HODINOVE ZUCTOVACI SAZBY | [5 empty] | 0
| D44 - PROVEDENI REVIZNICH ZKOUSEK DLE ČSN 33 2000-6 ed.2 | [5 empty] | 0
| D45 - Demontáže | [5 empty] | 0
| D46 - Montáž kabelů hliníkových bez ukončení uložených pod omítkou stěn AYKYL, AYKYLS, 750 V | [5 empty] | 0
| D47 - Montáž krabic elektroinstalačních protahovacích nebo odbočných a přístrojových zapuštěných plastový | [5 empty] | 0
| D48 - Montáž zásuvek a vypínačů domovních se zapojením vodičů, vestavných 10 popř.16 A bez odvrtání prof.o | [5 empty] | 0
| D49 - Montáž svítidel žárovkových a zářivkových | [5 empty] | 0
| D50 - Ostatní náklady | [5 empty] | 0
SOUPIS PRACÍ
Stavba:
SUPŠ Jihlava - Helenín - rekonstrukce DM (UZNATELNÉ NÁKLADY)
Objekt:
SO_01 - domov mládeže
Soupis:
D.1.4.D - silnoproudá elektrotechnika
Místo: |  |  | Jihlava - Helenín |  |  | Datum: | 21. 2. 2023
Zadavatel: |  |  | Kraj Vysočina, Žižkova 57/1882, 58733 Jihlava |  |  | Projektant: | Obchodní projekt Jihlava, spol.s r.o.
Uchazeč: |  |  | Vyplň údaj |  |  | Zpracovatel: | Ing.Zbyněk Pecina
PČ | Typ | Kód | Popis | MJ | Množství | J.cena [CZK] | Cena celkem [CZK] | Cenová soustava |  | DPH | J. Nh [h] | Nh celkem [h] | J. hmotnost [t] | Hmotnost celkem [t] | J. suť [t] | Suť Celkem [t]
Náklady soupisu celkem | [6 empty] | 0 |  |  |  |  | 0 |  | 0 |  | 0 |  | D | -1 | [7 empty] | 0
| D | D1 | Silnoproudá elektrotechnika |  |  |  | 0 |  |  |  |  | 0 |  | 0 |  | 0 | 1 | D | 0 | ROZPOCET | [6 empty] | 0
| D | D2 | Rozvaděče |  |  |  | 0 |  |  |  |  | 0 |  | 0 |  | 0 | 1 | D | 1 | ROZPOCET | [6 empty] | 0
| D | D3 | Rozvaděč RH+R1 |  |  |  | 0 |  |  |  |  | 0 |  | 0 |  | 0 | 1 | D | 2 | ROZPOCET | [6 empty] | 0
1 | K | 1182-15371 | ZAPUŠTĚNÝ OCELOPLECHOVÝ 750x1550mm | Ks | 1 |  | 0 |  |  | základní |  | 0 | 0 | 0 | 0 | 0 | 64 | K | 3 | ROZPOCET | 0 | 0 | 0 | 0 | 0 | 1 | 0 | 64 | 2
2 | K | 1182-15874 | 125B-3 Jistič | Ks | 1 |  | 0 |  |  | základní |  | 0 | 0 | 0 | 0 | 0 | 64 | K | 3 | ROZPOCET | 0 | 0 | 0 | 0 | 0 | 1 | 0 | 64 | 4
3 | K | 1182-10024 | X400-1000 Napěťová spoušť | Ks | 1 |  | 0 |  |  | základní |  | 0 | 0 | 0 | 0 | 0 | 64 | K | 3 | ROZPOCET | 0 | 0 | 0 | 0 | 0 | 1 | 0 | 64 | 6
4 | K | 1182-15641 | 6C-1 Jistič | Ks | 1 |  | 0 |  |  | základní |  | 0 | 0 | 0 | 0 | 0 | 64 | K | 3 | ROZPOCET | 0 | 0 | 0 | 0 | 0 | 1 | 0 | 64 | 8
5 | K | 1182-14899 | 10-1 Pojistkový odpínač | Ks | 1 |  | 0 |  |  | základní |  | 0 | 0 | 0 | 0 | 0 | 64 | K | 3 | ROZPOCET | 0 | 0 | 0 | 0 | 0 | 1 | 0 | 64 | 10
6 | K | 1182-14855 | 6A gG Pojistková vložka | Ks | 1 |  | 0 |  |  | základní |  | 0 | 0 | 0 | 0 | 0 | 64 | K | 3 | ROZPOCET | 0 | 0 | 0 | 0 | 0 | 1 | 0 | 64 | 12
7 | K | 1182-16034 | 08-003-UNI-SE Instalační relé | Ks | 2 |  | 0 |  |  | základní |  | 0 | 0 | 0 | 0 | 0 | 64 | K | 3 | ROZPOCET | 0 | 0 | 0 | 0 | 0 | 1 | 0 | 64 | 14
8 | K | 1182-14068 | 25E-3N-MZS Svodič bleskových proudů | Ks | 1 |  | 0 |  |  | základní |  | 0 | 0 | 0 | 0 | 0 | 64 | K | 3 | ROZPOCET | 0 | 0 | 0 | 0 | 0 | 1 | 0 | 64 | 16
9 | K | 1182-15757 | 20B-3 Jistič | Ks | 1 |  | 0 |  |  | základní |  | 0 | 0 | 0 | 0 | 0 | 64 | K | 3 | ROZPOCET | 0 | 0 | 0 | 0 | 0 | 1 | 0 | 64 | 18
10 | K | 1182-15758 | 25B-3 Jistič | Ks | 5 |  | 0 |  |  | základní |  | 0 | 0 | 0 | 0 | 0 | 64 | K | 3 | ROZPOCET | 0 | 0 | 0 | 0 | 0 | 1 | 0 | 64 | 20
11 | K | 1182-15759 | 32B-3 Jistič | Ks | 2 |  | 0 |  |  | základní |  | 0 | 0 | 0 | 0 | 0 | 64 | K | 3 | ROZPOCET | 0 | 0 | 0 | 0 | 0 | 1 | 0 | 64 | 22
12 | K | 1182-15761 | 50B-3 Jistič | Ks | 3 |  | 0 |  |  | základní |  | 0 | 0 | 0 | 0 | 0 | 64 | K | 3 | ROZPOCET | 0 | 0 | 0 | 0 | 0 | 1 | 0 | 64 | 24
13 | K | 1182-15762 | 63B-3 Jistič | Ks | 1 |  | 0 |  |  | základní |  | 0 | 0 | 0 | 0 | 0 | 64 | K | 3 | ROZPOCET | 0 | 0 | 0 | 0 | 0 | 1 | 0 | 64 | 26
14 | K | 1092-55784 | Elektroměr 3F, 1Tar. přímé měř. do 63 A | ks | 1 |  | 0 |  |  | základní |  | 0 | 0 | 0 | 0 | 0 | 64 | K | 3 | ROZPOCET | 0 | 0 | 0 | 0 | 0 | 1 | 0 | 64 | 28
15 | K | 1182-15624 | 6B-1 Jistič | Ks | 3 |  | 0 |  |  | základní |  | 0 | 0 | 0 | 0 | 0 | 64 | K | 3 | ROZPOCET | 0 | 0 | 0 | 0 | 0 | 1 | 0 | 64 | 30
16 | K | 1182-15625 | 10B-1 Jistič | Ks | 4 |  | 0 |  |  | základní |  | 0 | 0 | 0 | 0 | 0 | 64 | K | 3 | ROZPOCET | 0 | 0 | 0 | 0 | 0 | 1 | 0 | 64 | 32
17 | K | 1182-15643 | 10C-1 Jistič | Ks | 15 |  | 0 |  |  | základní |  | 0 | 0 | 0 | 0 | 0 | 64 | K | 3 | ROZPOCET | 0 | 0 | 0 | 0 | 0 | 1 | 0 | 64 | 34
18 | K | 1182-15645 | 16C-1 Jistič | Ks | 3 |  | 0 |  |  | základní |  | 0 | 0 | 0 | 0 | 0 | 64 | K | 3 | ROZPOCET | 0 | 0 | 0 | 0 | 0 | 1 | 0 | 64 | 36
19 | K | 1182-15756 | 16B-3 Jistič | Ks | 6 |  | 0 |  |  | základní |  | 0 | 0 | 0 | 0 | 0 | 64 | K | 3 | ROZPOCET | 0 | 0 | 0 | 0 | 0 | 1 | 0 | 64 | 38
20 | K | 1182-10011 | LS-1100 Pomocný spínač | Ks | 15 |  | 0 |  |  | základní |  | 0 | 0 | 0 | 0 | 0 | 64 | K | 3 | ROZPOCET | 0 | 0 | 0 | 0 | 0 | 1 | 0 | 64 | 40
21 | K | 1182-14029 | 16B-1N-030A Proudový chránič s nadproudovou ochranou | Ks | 28 |  | 0 |  |  | základní |  | 0 | 0 | 0 | 0 | 0 | 64 | K | 3 | ROZPOCET | 0 | 0 | 0 | 0 | 0 | 1 | 0 | 64 | 42
22 | K | 1182-15938 | 63-4-030AC Proudový chránič | Ks | 1 |  | 0 |  |  | základní |  | 0 | 0 | 0 | 0 | 0 | 64 | K | 3 | ROZPOCET | 0 | 0 | 0 | 0 | 0 | 1 | 0 | 64 | 44
23 | K | 1182-10254 | 20-20-A230 Instalační stykač | Ks | 1 |  | 0 |  |  | základní |  | 0 | 0 | 0 | 0 | 0 | 64 | K | 3 | ROZPOCET | 0 | 0 | 0 | 0 | 0 | 1 | 0 | 64 | 46
24 | K | 1182-10255 | 20-20-A024 Instalační stykač | Ks | 4 |  | 0 |  |  | základní |  | 0 | 0 | 0 | 0 | 0 | 64 | K | 3 | ROZPOCET | 0 | 0 | 0 | 0 | 0 | 1 | 0 | 64 | 48
25 | K | 1182-10261 | 25-04-A230 Instalační stykač | Ks | 1 |  | 0 |  |  | základní |  | 0 | 0 | 0 | 0 | 0 | 64 | K | 3 | ROZPOCET | 0 | 0 | 0 | 0 | 0 | 1 | 0 | 64 | 50
26 | K | 1182-14567 | 16-001-A230 Impulzní relé | Ks | 3 |  | 0 |  |  | základní |  | 0 | 0 | 0 | 0 | 0 | 64 | K | 3 | ROZPOCET | 0 | 0 | 0 | 0 | 0 | 1 | 0 | 64 | 52
27 | K | 1182-14597 | 10T-X024 Napájecí zdroj 230/24V | Ks | 1 |  | 0 |  |  | základní |  | 0 | 0 | 0 | 0 | 0 | 64 | K | 3 | ROZPOCET | 0 | 0 | 0 | 0 | 0 | 1 | 0 | 64 | 54
28 | K | 1182-10414 | Soklová zásuvka 230V/16A | Ks | 1 |  | 0 |  |  | základní |  | 0 | 0 | 0 | 0 | 0 | 64 | K | 3 | ROZPOCET | 0 | 0 | 0 | 0 | 0 | 1 | 0 | 64 | 56
29 | K | 1002-2934 | Zásuvka průmyslová, přímá, s minimální velikostí příruby, vestavná montáž; řazení 3P+N+PE; b. IP 44, 16 A | ks | 1 |  | 0 |  |  | základní |  | 0 | 0 | 0 | 0 | 0 | 64 | K | 3 | ROZPOCET | 0 | 0 | 0 | 0 | 0 | 1 | 0 | 64 | 58
30 | K | 1042-228 | RSA 2,5 A Řadová svorka bílá | ks | 190 |  | 0 |  |  | základní |  | 0 | 0 | 0 | 0 | 0 | 64 | K | 3 | ROZPOCET | 0 | 0 | 0 | 0 | 0 | 1 | 0 | 64 | 60
31 | K | 1042-155 | RSA 4 A Řadová svorka bílá | ks | 3 |  | 0 |  |  | základní |  | 0 | 0 | 0 | 0 | 0 | 64 | K | 3 | ROZPOCET | 0 | 0 | 0 | 0 | 0 | 1 | 0 | 64 | 62
32 | K | 1042-408 | RSA 10 A Řadová svorka bílá | ks | 9 |  | 0 |  |  | základní |  | 0 | 0 | 0 | 0 | 0 | 64 | K | 3 | ROZPOCET | 0 | 0 | 0 | 0 | 0 | 1 | 0 | 64 | 64
33 | K | 1042-201 | RSA 16 A Řadová svorka bílá | ks | 6 |  | 0 |  |  | základní |  | 0 | 0 | 0 | 0 | 0 | 64 | K | 3 | ROZPOCET | 0 | 0 | 0 | 0 | 0 | 1 | 0 | 64 | 66
34 | K | 1042-249 | RSA 35 A Řadová svorka bílá | ks | 12 |  | 0 |  |  | základní |  | 0 | 0 | 0 | 0 | 0 | 64 | K | 3 | ROZPOCET | 0 | 0 | 0 | 0 | 0 | 1 | 0 | 64 | 68
| D | D4 | Rozvaděč R2 |  |  |  | 0 |  |  |  |  | 0 |  | 0 |  | 0 | 1 | D | 2 | ROZPOCET | [6 empty] | 0
35 | K | 1182-15371 | ZAPUŠTĚNÝ OCELOPLECHOVÝ 750x1550mm | Ks | 1 |  | 0 |  |  | základní |  | 0 | 0 | 0 | 0 | 0 | 64 | K | 3 | ROZPOCET | 0 | 0 | 0 | 0 | 0 | 1 | 0 | 64 | 70
36 | K | 1182-16107 | 63-3 Vypínač | Ks | 1 |  | 0 |  |  | základní |  | 0 | 0 | 0 | 0 | 0 | 64 | K | 3 | ROZPOCET | 0 | 0 | 0 | 0 | 0 | 1 | 0 | 64 | 72
37 | K | 1092-55784 | Elektroměr 3F, 1Tar. přímé měř. do 63 A | ks | 1 |  | 0 |  |  | základní |  | 0 | 0 | 0 | 0 | 0 | 64 | K | 3 | ROZPOCET | 0 | 0 | 0 | 0 | 0 | 1 | 0 | 64 | 74
38 | K | 1182-14068 | 25E-3N-MZS Svodič bleskových proudů | Ks | 1 |  | 0 |  |  | základní |  | 0 | 0 | 0 | 0 | 0 | 64 | K | 3 | ROZPOCET | 0 | 0 | 0 | 0 | 0 | 1 | 0 | 64 | 76
39 | K | 1182-15753 | 6B-3 Jistič | Ks | 1 |  | 0 |  |  | základní |  | 0 | 0 | 0 | 0 | 0 | 64 | K | 3 | ROZPOCET | 0 | 0 | 0 | 0 | 0 | 1 | 0 | 64 | 78
40 | K | 1182-14008 | Monitor sítě DS 3 UV | Ks | 1 |  | 0 |  |  | základní |  | 0 | 0 | 0 | 0 | 0 | 64 | K | 3 | ROZPOCET | 0 | 0 | 0 | 0 | 0 | 1 | 0 | 64 | 80
41 | K | 1182-15625 | 10B-1 Jistič | Ks | 1 |  | 0 |  |  | základní |  | 0 | 0 | 0 | 0 | 0 | 64 | K | 3 | ROZPOCET | 0 | 0 | 0 | 0 | 0 | 1 | 0 | 64 | 82
42 | K | 1182-15643 | 10C-1 Jistič | Ks | 12 |  | 0 |  |  | základní |  | 0 | 0 | 0 | 0 | 0 | 64 | K | 3 | ROZPOCET | 0 | 0 | 0 | 0 | 0 | 1 | 0 | 64 | 84
43 | K | 1182-15645 | 16C-1 Jistič | Ks | 4 |  | 0 |  |  | základní |  | 0 | 0 | 0 | 0 | 0 | 64 | K | 3 | ROZPOCET | 0 | 0 | 0 | 0 | 0 | 1 | 0 | 64 | 86
44 | K | 1182-15627 | 16B-1 Jistič | Ks | 1 |  | 0 |  |  | základní |  | 0 | 0 | 0 | 0 | 0 | 64 | K | 3 | ROZPOCET | 0 | 0 | 0 | 0 | 0 | 1 | 0 | 64 | 88
45 | K | 1182-15756 | 16B-3 Jistič | Ks | 4 |  | 0 |  |  | základní |  | 0 | 0 | 0 | 0 | 0 | 64 | K | 3 | ROZPOCET | 0 | 0 | 0 | 0 | 0 | 1 | 0 | 64 | 90
46 | K | 1182-10011 | LS-1100 Pomocný spínač | Ks | 12 |  | 0 |  |  | základní |  | 0 | 0 | 0 | 0 | 0 | 64 | K | 3 | ROZPOCET | 0 | 0 | 0 | 0 | 0 | 1 | 0 | 64 | 92
47 | K | 1182-14029 | 16B-1N-030A Proudový chránič s nadproudovou ochranou | Ks | 61 |  | 0 |  |  | základní |  | 0 | 0 | 0 | 0 | 0 | 64 | K | 3 | ROZPOCET | 0 | 0 | 0 | 0 | 0 | 1 | 0 | 64 | 94
48 | K | 1182-15938 | 63-4-030AC Proudový chránič | Ks | 1 |  | 0 |  |  | základní |  | 0 | 0 | 0 | 0 | 0 | 64 | K | 3 | ROZPOCET | 0 | 0 | 0 | 0 | 0 | 1 | 0 | 64 | 96
49 | K | 1182-10254 | 20-20-A230 Instalační stykač | Ks | 1 |  | 0 |  |  | základní |  | 0 | 0 | 0 | 0 | 0 | 64 | K | 3 | ROZPOCET | 0 | 0 | 0 | 0 | 0 | 1 | 0 | 64 | 98
50 | K | 1182-10258 | 20-02-A230 Instalační stykač | Ks | 1 |  | 0 |  |  | základní |  | 0 | 0 | 0 | 0 | 0 | 64 | K | 3 | ROZPOCET | 0 | 0 | 0 | 0 | 0 | 1 | 0 | 64 | 100
51 | K | 1182-10255 | 20-20-A024 Instalační stykač | Ks | 5 |  | 0 |  |  | základní |  | 0 | 0 | 0 | 0 | 0 | 64 | K | 3 | ROZPOCET | 0 | 0 | 0 | 0 | 0 | 1 | 0 | 64 | 102
52 | K | 1182-14567 | 16-001-A230 Impulzní relé | Ks | 1 |  | 0 |  |  | základní |  | 0 | 0 | 0 | 0 | 0 | 64 | K | 3 | ROZPOCET | 0 | 0 | 0 | 0 | 0 | 1 | 0 | 64 | 104
53 | K | 1182-10414 | Soklová zásuvka 230V/16A | Ks | 1 |  | 0 |  |  | základní |  | 0 | 0 | 0 | 0 | 0 | 64 | K | 3 | ROZPOCET | 0 | 0 | 0 | 0 | 0 | 1 | 0 | 64 | 106
54 | K | 1002-2934 | Zásuvka průmyslová, přímá, s minimální velikostí příruby, vestavná montáž; řazení 3P+N+PE; b. IP 44, 16 A | ks | 1 |  | 0 |  |  | základní |  | 0 | 0 | 0 | 0 | 0 | 64 | K | 3 | ROZPOCET | 0 | 0 | 0 | 0 | 0 | 1 | 0 | 64 | 108
55 | K | 1042-228 | RSA 2,5 A Řadová svorka bílá | ks | 155 |  | 0 |  |  | základní |  | 0 | 0 | 0 | 0 | 0 | 64 | K | 3 | ROZPOCET | 0 | 0 | 0 | 0 | 0 | 1 | 0 | 64 | 110
56 | K | 1042-155 | RSA 4 A Řadová svorka bílá | ks | 3 |  | 0 |  |  | základní |  | 0 | 0 | 0 | 0 | 0 | 64 | K | 3 | ROZPOCET | 0 | 0 | 0 | 0 | 0 | 1 | 0 | 64 | 112
| D | D5 | Rozvaděč R3 |  |  |  | 0 |  |  |  |  | 0 |  | 0 |  | 0 | 1 | D | 2 | ROZPOCET | [6 empty] | 0
57 | K | 1182-15371 | ZAPUŠTĚNÝ OCELOPLECHOVÝ 750x1550mm | Ks | 1 |  | 0 |  |  | základní |  | 0 | 0 | 0 | 0 | 0 | 64 | K | 3 | ROZPOCET | 0 | 0 | 0 | 0 | 0 | 1 | 0 | 64 | 114
58 | K | 1182-16107 | 63-3 Vypínač | Ks | 1 |  | 0 |  |  | základní |  | 0 | 0 | 0 | 0 | 0 | 64 | K | 3 | ROZPOCET | 0 | 0 | 0 | 0 | 0 | 1 | 0 | 64 | 116
59 | K | 1092-55784 | Elektroměr 3F, 1Tar. přímé měř. do 63 A | ks | 1 |  | 0 |  |  | základní |  | 0 | 0 | 0 | 0 | 0 | 64 | K | 3 | ROZPOCET | 0 | 0 | 0 | 0 | 0 | 1 | 0 | 64 | 118
60 | K | 1182-14068 | 25E-3N-MZS Svodič bleskových proudů | Ks | 1 |  | 0 |  |  | základní |  | 0 | 0 | 0 | 0 | 0 | 64 | K | 3 | ROZPOCET | 0 | 0 | 0 | 0 | 0 | 1 | 0 | 64 | 120
61 | K | 1182-15753 | 6B-3 Jistič | Ks | 1 |  | 0 |  |  | základní |  | 0 | 0 | 0 | 0 | 0 | 64 | K | 3 | ROZPOCET | 0 | 0 | 0 | 0 | 0 | 1 | 0 | 64 | 122
62 | K | 1182-14008 | Monitor sítě DS 3 UV | Ks | 1 |  | 0 |  |  | základní |  | 0 | 0 | 0 | 0 | 0 | 64 | K | 3 | ROZPOCET | 0 | 0 | 0 | 0 | 0 | 1 | 0 | 64 | 124
63 | K | 1182-15625 | 10B-1 Jistič | Ks | 1 |  | 0 |  |  | základní |  | 0 | 0 | 0 | 0 | 0 | 64 | K | 3 | ROZPOCET | 0 | 0 | 0 | 0 | 0 | 1 | 0 | 64 | 126
64 | K | 1182-15643 | 10C-1 Jistič | Ks | 19 |  | 0 |  |  | základní |  | 0 | 0 | 0 | 0 | 0 | 64 | K | 3 | ROZPOCET | 0 | 0 | 0 | 0 | 0 | 1 | 0 | 64 | 128
65 | K | 1182-15756 | 16B-3 Jistič | Ks | 5 |  | 0 |  |  | základní |  | 0 | 0 | 0 | 0 | 0 | 64 | K | 3 | ROZPOCET | 0 | 0 | 0 | 0 | 0 | 1 | 0 | 64 | 130
66 | K | 1182-10011 | LS-1100 Pomocný spínač | Ks | 2 |  | 0 |  |  | základní |  | 0 | 0 | 0 | 0 | 0 | 64 | K | 3 | ROZPOCET | 0 | 0 | 0 | 0 | 0 | 1 | 0 | 64 | 132
67 | K | 1182-14029 | 16B-1N-030A Proudový chránič s nadproudovou ochranou | Ks | 32 |  | 0 |  |  | základní |  | 0 | 0 | 0 | 0 | 0 | 64 | K | 3 | ROZPOCET | 0 | 0 | 0 | 0 | 0 | 1 | 0 | 64 | 134
68 | K | 1182-15938 | 63-4-030AC Proudový chránič | Ks | 1 |  | 0 |  |  | základní |  | 0 | 0 | 0 | 0 | 0 | 64 | K | 3 | ROZPOCET | 0 | 0 | 0 | 0 | 0 | 1 | 0 | 64 | 136
69 | K | 1182-10254 | 20-20-A230 Instalační stykač | Ks | 1 |  | 0 |  |  | základní |  | 0 | 0 | 0 | 0 | 0 | 64 | K | 3 | ROZPOCET | 0 | 0 | 0 | 0 | 0 | 1 | 0 | 64 | 138
70 | K | 1182-10258 | 20-02-A230 Instalační stykač | Ks | 1 |  | 0 |  |  | základní |  | 0 | 0 | 0 | 0 | 0 | 64 | K | 3 | ROZPOCET | 0 | 0 | 0 | 0 | 0 | 1 | 0 | 64 | 140
71 | K | 1182-14567 | 16-001-A230 Impulzní relé | Ks | 1 |  | 0 |  |  | základní |  | 0 | 0 | 0 | 0 | 0 | 64 | K | 3 | ROZPOCET | 0 | 0 | 0 | 0 | 0 | 1 | 0 | 64 | 142
72 | K | 1182-10414 | Soklová zásuvka 230V/16A | Ks | 1 |  | 0 |  |  | základní |  | 0 | 0 | 0 | 0 | 0 | 64 | K | 3 | ROZPOCET | 0 | 0 | 0 | 0 | 0 | 1 | 0 | 64 | 144
73 | K | 1002-2934 | Zásuvka průmyslová, přímá, s minimální velikostí příruby, vestavná montáž; řazení 3P+N+PE; b. IP 44, 16 A | ks | 1 |  | 0 |  |  | základní |  | 0 | 0 | 0 | 0 | 0 | 64 | K | 3 | ROZPOCET | 0 | 0 | 0 | 0 | 0 | 1 | 0 | 64 | 146
74 | K | 1042-228 | RSA 2,5 A Řadová svorka bílá | ks | 104 |  | 0 |  |  | základní |  | 0 | 0 | 0 | 0 | 0 | 64 | K | 3 | ROZPOCET | 0 | 0 | 0 | 0 | 0 | 1 | 0 | 64 | 148
| D | D6 | Rozvaděč R4 |  |  |  | 0 |  |  |  |  | 0 |  | 0 |  | 0 | 1 | D | 2 | ROZPOCET | [6 empty] | 0
75 | K | 1182-15371 | ZAPUŠTĚNÝ OCELOPLECHOVÝ 750x1550mm | Ks | 1 |  | 0 |  |  | základní |  | 0 | 0 | 0 | 0 | 0 | 64 | K | 3 | ROZPOCET | 0 | 0 | 0 | 0 | 0 | 1 | 0 | 64 | 150
76 | K | 1182-16107 | 63-3 Vypínač | Ks | 1 |  | 0 |  |  | základní |  | 0 | 0 | 0 | 0 | 0 | 64 | K | 3 | ROZPOCET | 0 | 0 | 0 | 0 | 0 | 1 | 0 | 64 | 152
77 | K | 1092-55784 | Elektroměr 3F, 1Tar. přímé měř. do 63 A | ks | 1 |  | 0 |  |  | základní |  | 0 | 0 | 0 | 0 | 0 | 64 | K | 3 | ROZPOCET | 0 | 0 | 0 | 0 | 0 | 1 | 0 | 64 | 154
78 | K | 1182-14068 | 25E-3N-MZS Svodič bleskových proudů | Ks | 1 |  | 0 |  |  | základní |  | 0 | 0 | 0 | 0 | 0 | 64 | K | 3 | ROZPOCET | 0 | 0 | 0 | 0 | 0 | 1 | 0 | 64 | 156
79 | K | 1182-15753 | 6B-3 Jistič | Ks | 1 |  | 0 |  |  | základní |  | 0 | 0 | 0 | 0 | 0 | 64 | K | 3 | ROZPOCET | 0 | 0 | 0 | 0 | 0 | 1 | 0 | 64 | 158
80 | K | 1182-14008 | Monitor sítě DS 3 UV | Ks | 1 |  | 0 |  |  | základní |  | 0 | 0 | 0 | 0 | 0 | 64 | K | 3 | ROZPOCET | 0 | 0 | 0 | 0 | 0 | 1 | 0 | 64 | 160
81 | K | 1182-15625 | 10B-1 Jistič | Ks | 1 |  | 0 |  |  | základní |  | 0 | 0 | 0 | 0 | 0 | 64 | K | 3 | ROZPOCET | 0 | 0 | 0 | 0 | 0 | 1 | 0 | 64 | 162
82 | K | 1182-15643 | 10C-1 Jistič | Ks | 19 |  | 0 |  |  | základní |  | 0 | 0 | 0 | 0 | 0 | 64 | K | 3 | ROZPOCET | 0 | 0 | 0 | 0 | 0 | 1 | 0 | 64 | 164
83 | K | 1182-15756 | 16B-3 Jistič | Ks | 4 |  | 0 |  |  | základní |  | 0 | 0 | 0 | 0 | 0 | 64 | K | 3 | ROZPOCET | 0 | 0 | 0 | 0 | 0 | 1 | 0 | 64 | 166
84 | K | 1182-10011 | LS-1100 Pomocný spínač | Ks | 2 |  | 0 |  |  | základní |  | 0 | 0 | 0 | 0 | 0 | 64 | K | 3 | ROZPOCET | 0 | 0 | 0 | 0 | 0 | 1 | 0 | 64 | 168
85 | K | 1182-14029 | 16B-1N-030A Proudový chránič s nadproudovou ochranou | Ks | 34 |  | 0 |  |  | základní |  | 0 | 0 | 0 | 0 | 0 | 64 | K | 3 | ROZPOCET | 0 | 0 | 0 | 0 | 0 | 1 | 0 | 64 | 170
86 | K | 1182-15938 | 63-4-030AC Proudový chránič | Ks | 1 |  | 0 |  |  | základní |  | 0 | 0 | 0 | 0 | 0 | 64 | K | 3 | ROZPOCET | 0 | 0 | 0 | 0 | 0 | 1 | 0 | 64 | 172
87 | K | 1182-10254 | 20-20-A230 Instalační stykač | Ks | 1 |  | 0 |  |  | základní |  | 0 | 0 | 0 | 0 | 0 | 64 | K | 3 | ROZPOCET | 0 | 0 | 0 | 0 | 0 | 1 | 0 | 64 | 174
88 | K | 1182-10258 | 20-02-A230 Instalační stykač | Ks | 1 |  | 0 |  |  | základní |  | 0 | 0 | 0 | 0 | 0 | 64 | K | 3 | ROZPOCET | 0 | 0 | 0 | 0 | 0 | 1 | 0 | 64 | 176
89 | K | 1182-14567 | 16-001-A230 Impulzní relé | Ks | 1 |  | 0 |  |  | základní |  | 0 | 0 | 0 | 0 | 0 | 64 | K | 3 | ROZPOCET | 0 | 0 | 0 | 0 | 0 | 1 | 0 | 64 | 178
90 | K | 1182-10414 | Soklová zásuvka 230V/16A | Ks | 1 |  | 0 |  |  | základní |  | 0 | 0 | 0 | 0 | 0 | 64 | K | 3 | ROZPOCET | 0 | 0 | 0 | 0 | 0 | 1 | 0 | 64 | 180
91 | K | 1002-2934 | Zásuvka průmyslová, přímá, s minimální velikostí příruby, vestavná montáž; řazení 3P+N+PE; b. IP 44, 16 A | ks | 1 |  | 0 |  |  | základní |  | 0 | 0 | 0 | 0 | 0 | 64 | K | 3 | ROZPOCET | 0 | 0 | 0 | 0 | 0 | 1 | 0 | 64 | 182
92 | K | 1042-228 | RSA 2,5 A Řadová svorka bílá | ks | 105 |  | 0 |  |  | základní |  | 0 | 0 | 0 | 0 | 0 | 64 | K | 3 | ROZPOCET | 0 | 0 | 0 | 0 | 0 | 1 | 0 | 64 | 184
| D | D7 | Rozvaděč RSLP1 |  |  |  | 0 |  |  |  |  | 0 |  | 0 |  | 0 | 1 | D | 2 | ROZPOCET | [6 empty] | 0
93 | K | 1182-15292 | NÁSTĚNNÝ PLASTOVÝ 400x500x100mm-P | Ks | 1 |  | 0 |  |  | základní |  | 0 | 0 | 0 | 0 | 0 | 64 | K | 3 | ROZPOCET | 0 | 0 | 0 | 0 | 0 | 1 | 0 | 64 | 186
94 | K | 1182-16105 | 32-3 Vypínač | Ks | 1 |  | 0 |  |  | základní |  | 0 | 0 | 0 | 0 | 0 | 64 | K | 3 | ROZPOCET | 0 | 0 | 0 | 0 | 0 | 1 | 0 | 64 | 188
95 | K | 1092-55784 | Elektroměr 3F, 1Tar. přímé měř. do 63 A | ks | 1 |  | 0 |  |  | základní |  | 0 | 0 | 0 | 0 | 0 | 64 | K | 3 | ROZPOCET | 0 | 0 | 0 | 0 | 0 | 1 | 0 | 64 | 190
96 | K | 1182-14085 | 335-3N-MZS Svodič přepětí | Ks | 1 |  | 0 |  |  | základní |  | 0 | 0 | 0 | 0 | 0 | 64 | K | 3 | ROZPOCET | 0 | 0 | 0 | 0 | 0 | 1 | 0 | 64 | 192
97 | K | 1182-15625 | 10B-1 Jistič | Ks | 3 |  | 0 |  |  | základní |  | 0 | 0 | 0 | 0 | 0 | 64 | K | 3 | ROZPOCET | 0 | 0 | 0 | 0 | 0 | 1 | 0 | 64 | 194
98 | K | 1182-15627 | 16B-1 Jistič | Ks | 4 |  | 0 |  |  | základní |  | 0 | 0 | 0 | 0 | 0 | 64 | K | 3 | ROZPOCET | 0 | 0 | 0 | 0 | 0 | 1 | 0 | 64 | 196
99 | K | 1182-15645 | 16C-1 Jistič | Ks | 2 |  | 0 |  |  | základní |  | 0 | 0 | 0 | 0 | 0 | 64 | K | 3 | ROZPOCET | 0 | 0 | 0 | 0 | 0 | 1 | 0 | 64 | 198
| D | D8 | Rozvaděč RPBZ |  |  |  | 0 |  |  |  |  | 0 |  | 0 |  | 0 | 1 | D | 3 | ROZPOCET | [6 empty] | 0
100 | K | 1182-15391 | NÁSTĚNNÝ OCELOPLECHOVÝ - 600 x 850 x 250-P | Ks | 1 |  | 0 |  |  | základní |  | 0 | 0 | 0 | 0 | 0 | 64 | K | 4 | ROZPOCET | 0 | 0 | 0 | 0 | 0 | 1 | 0 | 64 | 200
101 | K | 1182-18674 | 40-3 Vypínač | Ks | 1 |  | 0 |  |  | základní |  | 0 | 0 | 0 | 0 | 0 | 64 | K | 4 | ROZPOCET | 0 | 0 | 0 | 0 | 0 | 1 | 0 | 64 | 202
102 | K | 1182-18681 | 40-3N Vypínač | Ks | 3 |  | 0 |  |  | základní |  | 0 | 0 | 0 | 0 | 0 | 64 | K | 4 | ROZPOCET | 0 | 0 | 0 | 0 | 0 | 1 | 0 | 64 | 204
103 | K | 1182-18554 | PS-1100 Pomocný spínač | Ks | 3 |  | 0 |  |  | základní |  | 0 | 0 | 0 | 0 | 0 | 64 | K | 4 | ROZPOCET | 0 | 0 | 0 | 0 | 0 | 1 | 0 | 64 | 206
104 | K | 1182-15911 | OD-VU02 Uzamykací vložka | Ks | 1 |  | 0 |  |  | základní |  | 0 | 0 | 0 | 0 | 0 | 64 | K | 4 | ROZPOCET | 0 | 0 | 0 | 0 | 0 | 1 | 0 | 64 | 208
105 | K | 1182-16035 | 08-003-UNI-SC Instalační relé | Ks | 1 |  | 0 |  |  | základní |  | 0 | 0 | 0 | 0 | 0 | 64 | K | 4 | ROZPOCET | 0 | 0 | 0 | 0 | 0 | 1 | 0 | 64 | 210
106 | K | 1092-55784 | Elektroměr 3F, 1Tar. přímé měř. do 63 A | ks | 1 |  | 0 |  |  | základní |  | 0 | 0 | 0 | 0 | 0 | 64 | K | 4 | ROZPOCET | 0 | 0 | 0 | 0 | 0 | 1 | 0 | 64 | 212
107 | K | 1182-15624 | 6B-1 Jistič | Ks | 3 |  | 0 |  |  | základní |  | 0 | 0 | 0 | 0 | 0 | 64 | K | 4 | ROZPOCET | 0 | 0 | 0 | 0 | 0 | 1 | 0 | 64 | 214
108 | K | 1182-15625 | 10B-1 Jistič | Ks | 2 |  | 0 |  |  | základní |  | 0 | 0 | 0 | 0 | 0 | 64 | K | 4 | ROZPOCET | 0 | 0 | 0 | 0 | 0 | 1 | 0 | 64 | 216
109 | K | 1182-15627 | 16B-1 Jistič | Ks | 2 |  | 0 |  |  | základní |  | 0 | 0 | 0 | 0 | 0 | 64 | K | 4 | ROZPOCET | 0 | 0 | 0 | 0 | 0 | 1 | 0 | 64 | 218
110 | K | 1182-15756 | 16B-3 Jistič | Ks | 1 |  | 0 |  |  | základní |  | 0 | 0 | 0 | 0 | 0 | 64 | K | 4 | ROZPOCET | 0 | 0 | 0 | 0 | 0 | 1 | 0 | 64 | 220
111 | K | 1182-15774 | 16C-3 Jistič | Ks | 1 |  | 0 |  |  | základní |  | 0 | 0 | 0 | 0 | 0 | 64 | K | 4 | ROZPOCET | 0 | 0 | 0 | 0 | 0 | 1 | 0 | 64 | 222
112 | K | 1042-228 | RSA 2,5 A Řadová svorka bílá | ks | 21 |  | 0 |  |  | základní |  | 0 | 0 | 0 | 0 | 0 | 64 | K | 4 | ROZPOCET | 0 | 0 | 0 | 0 | 0 | 1 | 0 | 64 | 224
113 | K | 1042-155 | RSA 4 A Řadová svorka bílá | ks | 3 |  | 0 |  |  | základní |  | 0 | 0 | 0 | 0 | 0 | 64 | K | 4 | ROZPOCET | 0 | 0 | 0 | 0 | 0 | 1 | 0 | 64 | 226
| D | D9 | Elektromontáže |  |  |  | 0 |  |  |  |  | 0 |  | 0 |  | 0 | 1 | D | 1 | ROZPOCET | [6 empty] | 0
| D | D10 | Montáž rozvaděčů |  |  |  | 0 |  |  |  |  | 0 |  | 0 |  | 0 | 1 | D | 2 | ROZPOCET | [6 empty] | 0
114 | K | 1191-292 | motáž rozvaděčů OCEP, nebo plastových, na stavbě, včetně zapojení rozvodů | ks | 6 |  | 0 |  |  | základní |  | 0 | 0 | 0 | 0 | 0 | 64 | K | 3 | ROZPOCET | 0 | 0 | 0 | 0 | 0 | 1 | 0 | 64 | 228
115 | K | 1120-2011 | UPS, On-line, 10kVA, 10kW, 400V, doba zálohování 45 min., baterie olověné, bezúdržbové, plynotěsné, životnost 5 let, rozměry UPS+BM 250 x 530 x 660 a 470 x 615 x 780 mm, 210kg, | Ks | 1 |  | 0 |  |  | základní |  | 0 | 0 | 0 | 0 | 0 | 64 | K | 3 | ROZPOCET | 0 | 0 | 0 | 0 | 0 | 1 | 0 | 64 | 230
| D | D11 | SVÍTIDLA |  |  |  | 0 |  |  |  |  | 0 |  | 0 |  | 0 | 1 | D | 3 | ROZPOCET | [6 empty] | 0
116 | K | 1263-5249 | "A" Interiérové - podhledové, opálový kryt, 1 x LED, 34W, 4175lm, Ra80, 4000K, IP40 | ks | 101 |  | 0 |  |  | základní |  | 0 | 0 | 0 | 0 | 0 | 64 | K | 4 | ROZPOCET | 0 | 0 | 0 | 0 | 0 | 1 | 0 | 64 | 232
117 | K | 1263-5753 | "B" - Interiérové - přisazené nebo závěsné, 5 x LED, 13W, 1296,2lm, Ra80, 4000K, opálový kryt, IP40 | ks | 4 |  | 0 |  |  | základní |  | 0 | 0 | 0 | 0 | 0 | 64 | K | 4 | ROZPOCET | 0 | 0 | 0 | 0 | 0 | 1 | 0 | 64 | 234
118 | K | 1263-5705 | "C" - Interiérové - přisazené nebo závěsné, IP40, 4 x LED, 11,5W, 1093,5lm, Ra80, 3000K, opálový kryt, plechová lakovaná montura | ks | 63 |  | 0 |  |  | základní |  | 0 | 0 | 0 | 0 | 0 | 64 | K | 4 | ROZPOCET | 0 | 0 | 0 | 0 | 0 | 1 | 0 | 64 | 236
119 | K | 1263-5713 | "D" - Interiérové - přisazené nebo závěsné, IP40, 5 x LED, 13W, 1285,8lm, Ra80, 4000K, opálový kryt, plechová lakovaná montura | ks | 21 |  | 0 |  |  | základní |  | 0 | 0 | 0 | 0 | 0 | 64 | K | 4 | ROZPOCET | 0 | 0 | 0 | 0 | 0 | 1 | 0 | 64 | 238
120 | K | 1263-6387 | "E" - Průmyslové LED, s krycím sklem, IP66, 4 x LED, 14,5W, 1660lm, Ra80, 4000K | ks | 12 |  | 0 |  |  | základní |  | 0 | 0 | 0 | 0 | 0 | 64 | K | 4 | ROZPOCET | 0 | 0 | 0 | 0 | 0 | 1 | 0 | 64 | 240
121 | K | 1263-5422 | "F" - LED Downlight, kruhový, IP20/IP40, 1 x LED, 6,7W, 934lm, Ra80, 0K | ks | 4 |  | 0 |  |  | základní |  | 0 | 0 | 0 | 0 | 0 | 64 | K | 4 | ROZPOCET | 0 | 0 | 0 | 0 | 0 | 1 | 0 | 64 | 242
122 | K | 1185-13782 | "G" - 1 x LED modul L13B07, 15W, d-420mm, sklo triplex opál mat svítidlo se skleněným stínidlem, IP43 | ks | 52 |  | 0 |  |  | základní |  | 0 | 0 | 0 | 0 | 0 | 64 | K | 4 | ROZPOCET | 0 | 0 | 0 | 0 | 0 | 1 | 0 | 64 | 244
123 | K | 1185-12584 | "H" - Přisazené LED svítidlo s plastovým stínidlem, LED modul L16B07, 36W, d-400mm, stínítko PMMA, IP54, 1 x LED, 36W, 5070lm, Ra80, 4000K | ks | 50 |  | 0 |  |  | základní |  | 0 | 0 | 0 | 0 | 0 | 64 | K | 4 | ROZPOCET | 0 | 0 | 0 | 0 | 0 | 1 | 0 | 64 | 246
124 | K | 1263-3828 | "K" - Nástěnné, s vypínačem, kov, plast, bílá barva, ohebný krk pro směrování svítidla, LED, IP20 | ks | 92 |  | 0 |  |  | základní |  | 0 | 0 | 0 | 0 | 0 | 64 | K | 4 | ROZPOCET | 0 | 0 | 0 | 0 | 0 | 1 | 0 | 64 | 248
125 | K | 1263-5439 | "O" - LED Downlight, čtvercový, IP43/20, 1 x LED, 27W, 1364lm, Ra80, 4000K | ks | 46 |  | 0 |  |  | základní |  | 0 | 0 | 0 | 0 | 0 | 64 | K | 4 | ROZPOCET | 0 | 0 | 0 | 0 | 0 | 1 | 0 | 64 | 250
126 | K | 1263-5252 | "P" - Interiérové - podhledové, IP40, 4 x LED, 12,5W, 1435,8lm, Ra80, 4000K | ks | 54 |  | 0 |  |  | základní |  | 0 | 0 | 0 | 0 | 0 | 64 | K | 4 | ROZPOCET | 0 | 0 | 0 | 0 | 0 | 1 | 0 | 64 | 252
127 | K | 1263-5780 | "Q" - Interiérové - přisazené nebo závěsné, AR asymetrický reflektor, 1580 x160 x 55 mm, 1 x LED, 58W, 5242lm, Ra80, 3000K, IP40 | ks | 10 |  | 0 |  |  | základní |  | 0 | 0 | 0 | 0 | 0 | 64 | K | 4 | ROZPOCET | 0 | 0 | 0 | 0 | 0 | 1 | 0 | 64 | 254
| D | D12 | NOUZOVÁ SVÍTIDLA |  |  |  | 0 |  |  |  |  | 0 |  | 0 |  | 0 | 1 | D | 4 | ROZPOCET | [6 empty] | 0
128 | K | 1263-5089 | "N1" - 5W, nouzové, dočasné, 3 hod. IP40 | ks | 56 |  | 0 |  |  | základní |  | 0 | 0 | 0 | 0 | 0 | 64 | K | 5 | ROZPOCET | 0 | 0 | 0 | 0 | 0 | 1 | 0 | 64 | 256
129 | K | 1263-5089.1 | "N2" - 5W, nouzové, dočasné, 3 hod. IP65 | ks | 10 |  | 0 |  |  | základní |  | 0 | 0 | 0 | 0 | 0 | 64 | K | 5 | ROZPOCET | 0 | 0 | 0 | 0 | 0 | 1 | 0 | 64 | 258
| D | D13 | RECYKLACE |  |  |  | 0 |  |  |  |  | 0 |  | 0 |  | 0 | 1 | D | 4 | ROZPOCET | [6 empty] | 0
130 | K | 1184-445 | příspěvek na recyklaci svítidla | ks | 575 |  | 0 |  |  | základní |  | 0 | 0 | 0 | 0 | 0 | 64 | K | 5 | ROZPOCET | 0 | 0 | 0 | 0 | 0 | 1 | 0 | 64 | 260
| D | D14 | KRABICE |  |  |  | 0 |  |  |  |  | 0 |  | 0 |  | 0 | 1 | D | 4 | ROZPOCET | [6 empty] | 0
131 | K | 1123-2 | KU 68-1901_KA KRABICE UNIVERZÁLNÍ | ks | 947 |  | 0 |  |  | základní |  | 0 | 0 | 0 | 0 | 0 | 64 | K | 5 | ROZPOCET | 0 | 0 | 0 | 0 | 0 | 1 | 0 | 64 | 262
132 | K | 1123-4 | KU 68-1903_KA KRABICE ODBOČNÁ | ks | 267 |  | 0 |  |  | základní |  | 0 | 0 | 0 | 0 | 0 | 64 | K | 5 | ROZPOCET | 0 | 0 | 0 | 0 | 0 | 1 | 0 | 64 | 264
133 | K | 1123-4041 | 8110 KRABICE | ks | 15 |  | 0 |  |  | základní |  | 0 | 0 | 0 | 0 | 0 | 64 | K | 5 | ROZPOCET | 0 | 0 | 0 | 0 | 0 | 1 | 0 | 64 | 266
134 | K | 1123-7271 | KO 125 E/EQ02 KRABICE ODB. S EQ SVORK. | ks | 27 |  | 0 |  |  | základní |  | 0 | 0 | 0 | 0 | 0 | 64 | K | 5 | ROZPOCET | 0 | 0 | 0 | 0 | 0 | 1 | 0 | 64 | 268
| D | D15 | SVORKOVNICE KRABICOVÁ |  |  |  | 0 |  |  |  |  | 0 |  | 0 |  | 0 | 1 | D | 4 | ROZPOCET | [6 empty] | 0
135 | K | 1265-19 | 2273-204 4x0,5-2,5mm2 | ks | 831 |  | 0 |  |  | základní |  | 0 | 0 | 0 | 0 | 0 | 64 | K | 5 | ROZPOCET | 0 | 0 | 0 | 0 | 0 | 1 | 0 | 64 | 270
| D | D16 | TRUBKY, LIŠTY, ŽLABY |  |  |  | 0 |  |  |  |  | 0 |  | 0 |  | 0 | 1 | D | 4 | ROZPOCET | [6 empty] | 0
136 | K | 1123-64 | 2323_H100 TRUBKA OHEBNÁ - LPFLEX | m | 80 |  | 0 |  |  | základní |  | 0 | 0 | 0 | 0 | 0 | 64 | K | 5 | ROZPOCET | 0 | 0 | 0 | 0 | 0 | 1 | 0 | 64 | 272
137 | K | 1123-66 | 2336_H50 TRUBKA OHEBNÁ - LPFLEX | m | 80 |  | 0 |  |  | základní |  | 0 | 0 | 0 | 0 | 0 | 64 | K | 5 | ROZPOCET | 0 | 0 | 0 | 0 | 0 | 1 | 0 | 64 | 274
138 | K | 1123-4894 | 8025HF TRUBKA TUHÁ 1250 N HF | m | 200 |  | 0 |  |  | základní |  | 0 | 0 | 0 | 0 | 0 | 64 | K | 5 | ROZPOCET | 0 | 0 | 0 | 0 | 0 | 1 | 0 | 64 | 276
139 | K | 1123-4118 | LV 18X13_HA LIŠTA VKLÁDACÍ (3m) | m | 298 |  | 0 |  |  | základní |  | 0 | 0 | 0 | 0 | 0 | 64 | K | 5 | ROZPOCET | 0 | 0 | 0 | 0 | 0 | 1 | 0 | 64 | 278
140 | K | 1123-7747 | LHD 40X20_HC LIŠTA HRANATÁ | m | 200 |  | 0 |  |  | základní |  | 0 | 0 | 0 | 0 | 0 | 64 | K | 5 | ROZPOCET | 0 | 0 | 0 | 0 | 0 | 1 | 0 | 64 | 280
141 | K | 1123-7751 | LHD 40X40_HC LIŠTA HRANATÁ | m | 200 |  | 0 |  |  | základní |  | 0 | 0 | 0 | 0 | 0 | 64 | K | 5 | ROZPOCET | 0 | 0 | 0 | 0 | 0 | 1 | 0 | 64 | 282
142 | K | 1123-10162 | DZI 60X200_BEZN ŽLAB DRÁT.S INT.SPOJKOU | m | 320 |  | 0 |  |  | základní |  | 0 | 0 | 0 | 0 | 0 | 64 | K | 5 | ROZPOCET | 0 | 0 | 0 | 0 | 0 | 1 | 0 | 64 | 284
143 | K | 1123-6291 | DZDS 200/B_S PODPĚRA NA STĚNU | ks | 220 |  | 0 |  |  | základní |  | 0 | 0 | 0 | 0 | 0 | 64 | K | 5 | ROZPOCET | 0 | 0 | 0 | 0 | 0 | 1 | 0 | 64 | 286
144 | K | 1123-10180 | KHP 8X60_PO HMOŽDINKA PRO PÓROBETON | m | 440 |  | 0 |  |  | základní |  | 0 | 0 | 0 | 0 | 0 | 64 | K | 5 | ROZPOCET | 0 | 0 | 0 | 0 | 0 | 1 | 0 | 64 | 288
| D | D17 | VYPÍNAČE, SPÍNAČE, ZÁSUVKY |  |  |  | 0 |  |  |  |  | 0 |  | 0 |  | 0 | 1 | D | 4 | ROZPOCET | [6 empty] | 0
145 | K | 1002-4448 | 3559-A01345 Přístroj spínače jednopólového (bezšroubové svorky); řazení 1, 1So (do hořl. podkladů B až E) | ks | 127 |  | 0 |  |  | základní |  | 0 | 0 | 0 | 0 | 0 | 64 | K | 5 | ROZPOCET | 0 | 0 | 0 | 0 | 0 | 1 | 0 | 64 | 290
146 | K | 1002-4450 | 3559-A05345 Přístroj přepínače sériového (bezšroubové svorky); řazení 5 (do hořl. podkladů B až E) | ks | 23 |  | 0 |  |  | základní |  | 0 | 0 | 0 | 0 | 0 | 64 | K | 5 | ROZPOCET | 0 | 0 | 0 | 0 | 0 | 1 | 0 | 64 | 292
147 | K | 1002-4451 | 3559-A06345 Přístroj přepínače střídavého (bezšroubové svorky); řazení 6, 6So (do hořl. podkladů B až E) | ks | 46 |  | 0 |  |  | základní |  | 0 | 0 | 0 | 0 | 0 | 64 | K | 5 | ROZPOCET | 0 | 0 | 0 | 0 | 0 | 1 | 0 | 64 | 294
148 | K | 1002-6989 | 3559-A52345 Přístroj přepínače střídavého dvojitého (bezšroubové svorky); řazení 6+6 (6+1) (do hořl. podkladů B až E) | ks | 2 |  | 0 |  |  | základní |  | 0 | 0 | 0 | 0 | 0 | 64 | K | 5 | ROZPOCET | 0 | 0 | 0 | 0 | 0 | 1 | 0 | 64 | 296
149 | K | 1002-4456 | 3559-A91345 Přístroj ovládače zapínacího se svorkou N (bezšroubové svorky); řazení 1/0, 1/0So, 1/0S (do hořl. podkladů B až E) | ks | 30 |  | 0 |  |  | základní |  | 0 | 0 | 0 | 0 | 0 | 64 | K | 5 | ROZPOCET | 0 | 0 | 0 | 0 | 0 | 1 | 0 | 64 | 298
| D | D18 | KRYT SPÍNAČE |  |  |  | 0 |  |  |  |  | 0 |  | 0 |  | 0 | 1 | D | 4 | ROZPOCET | [6 empty] | 0
150 | K | 1002-14 | 3558A-A651 B Kryt spínače kolébkového; b. bílá (do hořl. podkladů B až E - při použití bezšroubových přístrojů) | ks | 203 |  | 0 |  |  | základní |  | 0 | 0 | 0 | 0 | 0 | 64 | K | 5 | ROZPOCET | 0 | 0 | 0 | 0 | 0 | 1 | 0 | 64 | 300
151 | K | 1002-15 | 3558A-A652 B Kryt spínače kolébkového, dělený; b. bílá (do hořl. podkladů B až E - při použití bezšroubových přístrojů) | ks | 25 |  | 0 |  |  | základní |  | 0 | 0 | 0 | 0 | 0 | 64 | K | 5 | ROZPOCET | 0 | 0 | 0 | 0 | 0 | 1 | 0 | 64 | 302
| D | D19 | ZÁSUVKA NN |  |  |  | 0 |  |  |  |  | 0 |  | 0 |  | 0 | 1 | D | 4 | ROZPOCET | [6 empty] | 0
152 | K | 1002-4593 | Zásuvka jednonásobná (bezšroubové svorky), s ochranným kolíkem, s clonkami; řazení 2P+PE; b. bílá | ks | 233 |  | 0 |  |  | základní |  | 0 | 0 | 0 | 0 | 0 | 64 | K | 5 | ROZPOCET | 0 | 0 | 0 | 0 | 0 | 1 | 0 | 64 | 304
153 | K | 1002-5717 | Zásuvka dvojnásobná (bezšroubové svorky), s ochrannými kolíky, s natočenou dutinou, s clonkami; řazení 2x(2P+PE); b. bílá | ks | 442 |  | 0 |  |  | základní |  | 0 | 0 | 0 | 0 | 0 | 64 | K | 5 | ROZPOCET | 0 | 0 | 0 | 0 | 0 | 1 | 0 | 64 | 306
| D | D20 | RÁMEČEK |  |  |  | 0 |  |  |  |  | 0 |  | 0 |  | 0 | 1 | D | 4 | ROZPOCET | [6 empty] | 0
154 | K | 1002-24 | 3901A-B10 B Rámeček pro elektroinstalační přístroje, jednonásobný;b. bílá (do hořl. podkladů B až E - při použití bezšroubových přístrojů) | ks | 461 |  | 0 |  |  | základní |  | 0 | 0 | 0 | 0 | 0 | 64 | K | 5 | ROZPOCET | 0 | 0 | 0 | 0 | 0 | 1 | 0 | 64 | 308
| D | D21 | SNÍMAČ POHYBU PRO STROPNÍ MONTÁŽ, KOMPLETNÍ |  |  |  | 0 |  |  |  |  | 0 |  | 0 |  | 0 | 1 | D | 4 | ROZPOCET | [6 empty] | 0
155 | K | 1002-11292 | Snímač pohybu, vestavný; b. bílá | ks | 19 |  | 0 |  |  | základní |  | 0 | 0 | 0 | 0 | 0 | 64 | K | 5 | ROZPOCET | 0 | 0 | 0 | 0 | 0 | 1 | 0 | 64 | 310
156 | K | 1002-11293 | Snímač pohybu, povrchová montáž; b. bílá | ks | 12 |  | 0 |  |  | základní |  | 0 | 0 | 0 | 0 | 0 | 64 | K | 5 | ROZPOCET | 0 | 0 | 0 | 0 | 0 | 1 | 0 | 64 | 312
| D | D22 | SPÍNAČ, PŘEPÍNAČ KOMPLETNÍ, IP44 |  |  |  | 0 |  |  |  |  | 0 |  | 0 |  | 0 | 1 | D | 4 | ROZPOCET | [6 empty] | 0
157 | K | 1002-524 | 3559A-A06940 B Přepínač střídavý IP44, zapuštěná montáž; řazení 6 (1); b. bílá (do hořl. podkladů B až E) | ks | 1 |  | 0 |  |  | základní |  | 0 | 0 | 0 | 0 | 0 | 64 | K | 5 | ROZPOCET | 0 | 0 | 0 | 0 | 0 | 1 | 0 | 64 | 314
158 | K | 1002-515 | 3559A-A05940 B Přepínač sériový IP44, zapuštěná montáž; řazení 5; b. bílá (do hořl. podkladů B až E) | ks | 4 |  | 0 |  |  | základní |  | 0 | 0 | 0 | 0 | 0 | 64 | K | 5 | ROZPOCET | 0 | 0 | 0 | 0 | 0 | 1 | 0 | 64 | 316
| D | D23 | ZÁSUVKA NN KOMPLETNÍ, IP44 |  |  |  | 0 |  |  |  |  | 0 |  | 0 |  | 0 | 1 | D | 4 | ROZPOCET | [6 empty] | 0
159 | K | 1002-1100 | 5518A-2999 B Zásuvka jednonásobná IP44, s ochranným kolíkem, s clonkami, s víčkem, bezšroubové svorky, zapuštěná montáž; řazení 2P+PE; b. bílá (do hořl. podkladů B až E) | ks | 8 |  | 0 |  |  | základní |  | 0 | 0 | 0 | 0 | 0 | 64 | K | 5 | ROZPOCET | 0 | 0 | 0 | 0 | 0 | 1 | 0 | 64 | 318
| D | D24 | ZÁSUVKA PRŮMYSLOVÁ, IP44, IP67 |  |  |  | 0 |  |  |  |  | 0 |  | 0 |  | 0 | 1 | D | 4 | ROZPOCET | [6 empty] | 0
160 | K | 1002-137 | 416RS6 Zásuvka průmyslová, nástěnná montáž; řazení 3P+N+PE; b. IP44, 16 A | ks | 4 |  | 0 |  |  | základní |  | 0 | 0 | 0 | 0 | 0 | 64 | K | 5 | ROZPOCET | 0 | 0 | 0 | 0 | 0 | 1 | 0 | 64 | 320
| D | D25 | POŽÁRNÍ TLAČÍTKA |  |  |  | 0 |  |  |  |  | 0 |  | 0 |  | 0 | 1 | D | 4 | ROZPOCET | [6 empty] | 0
161 | K | 1002-8325 | Vypínací tlačítko se sklem - CENTRALSTOP, TOTALSTOP, SPÍNÁNÍ VĚTRÁNÍ CHÚC | ks | 6 |  | 0 |  |  | základní |  | 0 | 0 | 0 | 0 | 0 | 64 | K | 5 | ROZPOCET | 0 | 0 | 0 | 0 | 0 | 1 | 0 | 64 | 322
| D | D26 | SPÍNAČ TROJPÓLOVÝ PÁČKOVÝ |  |  |  | 0 |  |  |  |  | 0 |  | 0 |  | 0 | 1 | D | 4 | ROZPOCET | [6 empty] | 0
162 | K | 1002-383 | 3425A-0344 B Spínač trojpólový páčkový, zapuštěná montáž; řazení 3; b. bílá | ks | 2 |  | 0 |  |  | základní |  | 0 | 0 | 0 | 0 | 0 | 64 | K | 5 | ROZPOCET | 0 | 0 | 0 | 0 | 0 | 1 | 0 | 64 | 324
| D | D27 | ZÁSUVKA NN, PROFIL 45 |  |  |  | 0 |  |  |  |  | 0 |  | 0 |  | 0 | 1 | D | 4 | ROZPOCET | [6 empty] | 0
163 | K | 1002-5758 | 5525N-C02347 B Zásuvka 45x45, s ochranným kolíkem; řazení 2P+PE; d. Profil 45; b. bílá (RAL 9010) | ks | 15 |  | 0 |  |  | základní |  | 0 | 0 | 0 | 0 | 0 | 64 | K | 5 | ROZPOCET | 0 | 0 | 0 | 0 | 0 | 1 | 0 | 64 | 326
| D | D28 | OSTATNÍ ZAŘÍZENÍ |  |  |  | 0 |  |  |  |  | 0 |  | 0 |  | 0 | 1 | D | 4 | ROZPOCET | [6 empty] | 0
164 | K | 1260-392 | Kouřové čidlo do CHÚC | ks | 1 |  | 0 |  |  | základní |  | 0 | 0 | 0 | 0 | 0 | 64 | K | 5 | ROZPOCET | 0 | 0 | 0 | 0 | 0 | 1 | 0 | 64 | 328
165 | K | 1223-7451 | prostorový interierový termostat, IP44 - 5-40st.C | ks | 1 |  | 0 |  |  | základní |  | 0 | 0 | 0 | 0 | 0 | 64 | K | 5 | ROZPOCET | 0 | 0 | 0 | 0 | 0 | 1 | 0 | 64 | 330
| D | D29 | VODIČ PRO POSPOJOVÁNÍ |  |  |  | 0 |  |  |  |  | 0 |  | 0 |  | 0 | 1 | D | 4 | ROZPOCET | [6 empty] | 0
166 | K | 7004-22022 | CY4 Žlutozelený, volně | m | 520 |  | 0 |  |  | základní |  | 0 | 0 | 0 | 0 | 0 | 64 | K | 5 | ROZPOCET | 0 | 0 | 0 | 0 | 0 | 1 | 0 | 64 | 332
167 | K | 7004-22023 | CY6 Žlutozelený, volně | m | 520 |  | 0 |  |  | základní |  | 0 | 0 | 0 | 0 | 0 | 64 | K | 5 | ROZPOCET | 0 | 0 | 0 | 0 | 0 | 1 | 0 | 64 | 334
168 | K | 7004-22025 | CY16 Žlutozelený, volně | m | 1840 |  | 0 |  |  | základní |  | 0 | 0 | 0 | 0 | 0 | 64 | K | 5 | ROZPOCET | 0 | 0 | 0 | 0 | 0 | 1 | 0 | 64 | 336
169 | K | 7004-22027 | CY35 Žlutozelený, volně | m | 40 |  | 0 |  |  | základní |  | 0 | 0 | 0 | 0 | 0 | 64 | K | 5 | ROZPOCET | 0 | 0 | 0 | 0 | 0 | 1 | 0 | 64 | 338
| D | D30 | KABEL SILOVÝ,IZOLACE PVC BEZ VODIČE PE |  |  |  | 0 |  |  |  |  | 0 |  | 0 |  | 0 | 1 | D | 4 | ROZPOCET | [6 empty] | 0
170 | K | 7004-8054 | CYKY-O 2x1.5 mm2 , pod omítkou | m | 1110 |  | 0 |  |  | základní |  | 0 | 0 | 0 | 0 | 0 | 64 | K | 5 | ROZPOCET | 0 | 0 | 0 | 0 | 0 | 1 | 0 | 64 | 340
171 | K | 7004-8056 | CYKY-O 3x1.5 mm2 , pod omítkou | m | 1290 |  | 0 |  |  | základní |  | 0 | 0 | 0 | 0 | 0 | 64 | K | 5 | ROZPOCET | 0 | 0 | 0 | 0 | 0 | 1 | 0 | 64 | 342
172 | K | 7004-8059 | CYKY-O 4x1.5 mm2 , pod omítkou | m | 80 |  | 0 |  |  | základní |  | 0 | 0 | 0 | 0 | 0 | 64 | K | 5 | ROZPOCET | 0 | 0 | 0 | 0 | 0 | 1 | 0 | 64 | 344
| D | D31 | KABEL SILOVÝ,IZOLACE PVC S VODIČEM PE |  |  |  | 0 |  |  |  |  | 0 |  | 0 |  | 0 | 1 | D | 4 | ROZPOCET | [6 empty] | 0
173 | K | 7004-8068 | CYKY-J 3x1.5 mm2 , pod omítkou | m | 3750 |  | 0 |  |  | základní |  | 0 | 0 | 0 | 0 | 0 | 64 | K | 5 | ROZPOCET | 0 | 0 | 0 | 0 | 0 | 1 | 0 | 64 | 346
174 | K | 7004-8069 | CYKY-J 3x2.5 mm2 , pod omítkou | m | 6850 |  | 0 |  |  | základní |  | 0 | 0 | 0 | 0 | 0 | 64 | K | 5 | ROZPOCET | 0 | 0 | 0 | 0 | 0 | 1 | 0 | 64 | 348
175 | K | 7004-8079 | CYKY-J 5x2.5 mm2 , pod omítkou | m | 300 |  | 0 |  |  | základní |  | 0 | 0 | 0 | 0 | 0 | 64 | K | 5 | ROZPOCET | 0 | 0 | 0 | 0 | 0 | 1 | 0 | 64 | 350
176 | K | 7004-8080 | CYKY-J 5x4 mm2 , pod omítkou | m | 70 |  | 0 |  |  | základní |  | 0 | 0 | 0 | 0 | 0 | 64 | K | 5 | ROZPOCET | 0 | 0 | 0 | 0 | 0 | 1 | 0 | 64 | 352
177 | K | 7004-8082 | CYKY-J 5x10 mm2 , pod omítkou | m | 140 |  | 0 |  |  | základní |  | 0 | 0 | 0 | 0 | 0 | 64 | K | 5 | ROZPOCET | 0 | 0 | 0 | 0 | 0 | 1 | 0 | 64 | 354
| D | D32 | KABEL SILOVÝ,IZOLACE PVC |  |  |  | 0 |  |  |  |  | 0 |  | 0 |  | 0 | 1 | D | 4 | ROZPOCET | [6 empty] | 0
178 | K | 7004-8117 | CYKY-J 5x25 mm2 , pod omítkou | m | 110 |  | 0 |  |  | základní |  | 0 | 0 | 0 | 0 | 0 | 64 | K | 5 | ROZPOCET | 0 | 0 | 0 | 0 | 0 | 1 | 0 | 64 | 356
179 | K | 7004-8364 | CYKY-J 4x95 mm2 , pod omítkou | m | 25 |  | 0 |  |  | základní |  | 0 | 0 | 0 | 0 | 0 | 64 | K | 5 | ROZPOCET | 0 | 0 | 0 | 0 | 0 | 1 | 0 | 64 | 358
| D | D33 | KABEL SDĚLOVACÍ STÍNĚNÝ |  |  |  | 0 |  |  |  |  | 0 |  | 0 |  | 0 | 1 | D | 4 | ROZPOCET | [6 empty] | 0
180 | K | 7004-8225 | SYKFY 2x2x0.5 , volně | m | 120 |  | 0 |  |  | základní |  | 0 | 0 | 0 | 0 | 0 | 64 | K | 5 | ROZPOCET | 0 | 0 | 0 | 0 | 0 | 1 | 0 | 64 | 360
| D | D34 | ŠŇŮRA PVC (CYSY) |  |  |  | 0 |  |  |  |  | 0 |  | 0 |  | 0 | 1 | D | 4 | ROZPOCET | [6 empty] | 0
181 | K | 7004-8303 | H07RN-F 5x16 mm2 , volně | m | 16 |  | 0 |  |  | základní |  | 0 | 0 | 0 | 0 | 0 | 64 | K | 5 | ROZPOCET | 0 | 0 | 0 | 0 | 0 | 1 | 0 | 64 | 362
| D | D35 | KABEL SE SNÍŽENOU HOŘLAVOSTÍ, S FUNKČNÍ SCHOPNOSTÍ PŘI POŽÁRU P60-R, TŘÍDA REAKCE NA OHEŇ - B2 ca, |  |  |  | 0 |  |  |  |  | 0 |  | 0 |  | 0 | 1 | D | 4 | ROZPOCET | [6 empty] | 0
182 | K | 7004-8183 | 1-CXKH-V-O 3x1.5 mm2 , pevně | m | 300 |  | 0 |  |  | základní |  | 0 | 0 | 0 | 0 | 0 | 64 | K | 5 | ROZPOCET | 0 | 0 | 0 | 0 | 0 | 1 | 0 | 64 | 364
183 | K | 7004-8189 | 1-CXKH-V-J 4x1.5 mm2 , pevně | m | 75 |  | 0 |  |  | základní |  | 0 | 0 | 0 | 0 | 0 | 64 | K | 5 | ROZPOCET | 0 | 0 | 0 | 0 | 0 | 1 | 0 | 64 | 366
184 | K | 7004-8187 | 1-CXKH-V-J 3x1.5 mm2 , pevně | m | 180 |  | 0 |  |  | základní |  | 0 | 0 | 0 | 0 | 0 | 64 | K | 5 | ROZPOCET | 0 | 0 | 0 | 0 | 0 | 1 | 0 | 64 | 368
185 | K | 7004-8188 | 1-CXKH-V-J 3x2.5 mm2 , pevně | m | 90 |  | 0 |  |  | základní |  | 0 | 0 | 0 | 0 | 0 | 64 | K | 5 | ROZPOCET | 0 | 0 | 0 | 0 | 0 | 1 | 0 | 64 | 370
186 | K | 7004-8197 | 1-CXKH-V-J 5x4 mm2 , pevně | m | 80 |  | 0 |  |  | základní |  | 0 | 0 | 0 | 0 | 0 | 64 | K | 5 | ROZPOCET | 0 | 0 | 0 | 0 | 0 | 1 | 0 | 64 | 372
187 | K | 7004-8200 | 1-CXKH-V-J 5x16 mm2 , pevně | m | 35 |  | 0 |  |  | základní |  | 0 | 0 | 0 | 0 | 0 | 64 | K | 5 | ROZPOCET | 0 | 0 | 0 | 0 | 0 | 1 | 0 | 64 | 374
| D | D36 | VYBOURANI OTVORU VE ZDIVU CIHELNEM DO PRUMERU 60mm |  |  |  | 0 |  |  |  |  | 0 |  | 0 |  | 0 | 1 | D | 4 | ROZPOCET | [6 empty] | 0
188 | K | 9999-1305 | Stena do 450mm | ks | 120 |  | 0 |  |  | základní |  | 0 | 0 | 0 | 0 | 0 | 64 | K | 5 | ROZPOCET | 0 | 0 | 0 | 0 | 0 | 1 | 0 | 64 | 376
| D | D37 | VYBOURANI OTVORU VE STENE BETONOVE DO PRUMERU 60mm |  |  |  | 0 |  |  |  |  | 0 |  | 0 |  | 0 | 1 | D | 4 | ROZPOCET | [6 empty] | 0
189 | K | 9999-1320 | Stena do 450mm | ks | 16 |  | 0 |  |  | základní |  | 0 | 0 | 0 | 0 | 0 | 64 | K | 5 | ROZPOCET | 0 | 0 | 0 | 0 | 0 | 1 | 0 | 64 | 378
| D | D38 | VYSEKANI KAPES VE ZDIVU CIHELNEM PRO KRABICE |  |  |  | 0 |  |  |  |  | 0 |  | 0 |  | 0 | 1 | D | 4 | ROZPOCET | [6 empty] | 0
190 | K | 9999-1350 | 50x50x50 mm | ks | 1214 |  | 0 |  |  | základní |  | 0 | 0 | 0 | 0 | 0 | 64 | K | 5 | ROZPOCET | 0 | 0 | 0 | 0 | 0 | 1 | 0 | 64 | 380
191 | K | 9999-1352 | 150x150x100 mm | ks | 26 |  | 0 |  |  | základní |  | 0 | 0 | 0 | 0 | 0 | 64 | K | 5 | ROZPOCET | 0 | 0 | 0 | 0 | 0 | 1 | 0 | 64 | 382
| D | D39 | VYSEKANI RYH VE ZDIVU CIHELNEM - HLOUBKA 30mm |  |  |  | 0 |  |  |  |  | 0 |  | 0 |  | 0 | 1 | D | 4 | ROZPOCET | [6 empty] | 0
192 | K | 9999-1388 | Sire 30 mm | m | 800 |  | 0 |  |  | základní |  | 0 | 0 | 0 | 0 | 0 | 64 | K | 5 | ROZPOCET | 0 | 0 | 0 | 0 | 0 | 1 | 0 | 64 | 384
193 | K | 9999-1389 | Sire 70 mm | m | 400 |  | 0 |  |  | základní |  | 0 | 0 | 0 | 0 | 0 | 64 | K | 5 | ROZPOCET | 0 | 0 | 0 | 0 | 0 | 1 | 0 | 64 | 386
194 | K | 9999-1390 | Sire 100 mm | m | 600 |  | 0 |  |  | základní |  | 0 | 0 | 0 | 0 | 0 | 64 | K | 5 | ROZPOCET | 0 | 0 | 0 | 0 | 0 | 1 | 0 | 64 | 388
| D | D40 | HRUBA VYPLN RYH MALTOU |  |  |  | 0 |  |  |  |  | 0 |  | 0 |  | 0 | 1 | D | 4 | ROZPOCET | [6 empty] | 0
195 | K | 9999-1492 | Jakekoliv sire | m2 | 112 |  | 0 |  |  | základní |  | 0 | 0 | 0 | 0 | 0 | 64 | K | 5 | ROZPOCET | 0 | 0 | 0 | 0 | 0 | 1 | 0 | 64 | 390
| D | D41 | OMITKA RYH VE STENACH MALTOU |  |  |  | 0 |  |  |  |  | 0 |  | 0 |  | 0 | 1 | D | 4 | ROZPOCET | [6 empty] | 0
196 | K | 9999-1494 | Sire do 150 mm | m2 | 112 |  | 0 |  |  | základní |  | 0 | 0 | 0 | 0 | 0 | 64 | K | 5 | ROZPOCET | 0 | 0 | 0 | 0 | 0 | 1 | 0 | 64 | 392
| D | D42 | ODVOZ SUTI NA SKLÁDKU, RECYKLACE |  |  |  | 0 |  |  |  |  | 0 |  | 0 |  | 0 | 1 | D | 4 | ROZPOCET | [6 empty] | 0
197 | K | 9999-1186 | doprava suti na stavě, odvoz suti | t | 5.2 |  | 0 |  |  | základní |  | 0 | 0 | 0 | 0 | 0 | 64 | K | 5 | ROZPOCET | 0 | 0 | 0 | 0 | 0 | 1 | 0 | 64 | 394
198 | K | 9999-1186.1 | recyklace suti 72% | t | 3.75 |  | 0 |  |  | základní |  | 0 | 0 | 0 | 0 | 0 | 64 | K | 5 | ROZPOCET | 0 | 0 | 0 | 0 | 0 | 1 | 0 | 64 | 396
199 | K | 1184-526 | odvoz suti na skládku včetně poplatku za uložení | t | 1.45 |  | 0 |  |  | základní |  | 0 | 0 | 0 | 0 | 0 | 64 | K | 5 | ROZPOCET | 0 | 0 | 0 | 0 | 0 | 1 | 0 | 64 | 398
| D | D43 | HODINOVE ZUCTOVACI SAZBY |  |  |  | 0 |  |  |  |  | 0 |  | 0 |  | 0 | 1 | D | 4 | ROZPOCET | [6 empty] | 0
200 | K | 9999-1286 | Napojeni na stavajici zarizeni, montážní práce pro ostatní specialisty - VZT, ZOKT, SLP... | kpl | 1 |  | 0 |  |  | základní |  | 0 | 0 | 0 | 0 | 0 | 64 | K | 5 | ROZPOCET | 0 | 0 | 0 | 0 | 0 | 1 | 0 | 64 | 400
201 | K | 9999-1298 | závěrečná zpráva TIČR | kpl | 1 |  | 0 |  |  | základní |  | 0 | 0 | 0 | 0 | 0 | 64 | K | 5 | ROZPOCET | 0 | 0 | 0 | 0 | 0 | 1 | 0 | 64 | 402
| D | D44 | PROVEDENI REVIZNICH ZKOUSEK DLE ČSN 33 2000-6 ed.2 |  |  |  | 0 |  |  |  |  | 0 |  | 0 |  | 0 | 1 | D | 4 | ROZPOCET | [6 empty] | 0
202 | K | 9999-1298.1 | Revizni technik | hod | 24 |  | 0 |  |  | základní |  | 0 | 0 | 0 | 0 | 0 | 64 | K | 5 | ROZPOCET | 0 | 0 | 0 | 0 | 0 | 1 | 0 | 64 | 404
| D | D45 | Demontáže |  |  |  | 0 |  |  |  |  | 0 |  | 0 |  | 0 | 1 | D | 2 | ROZPOCET | [6 empty] | 0
203 | K | 1191-292.1 | demontáž rozvodnic na stavbě, odborná likvidace | ks | 4 |  | 0 |  |  | základní |  | 0 | 0 | 0 | 0 | 0 | 64 | K | 3 | ROZPOCET | 0 | 0 | 0 | 0 | 0 | 1 | 0 | 64 | 406
| D | D46 | Montáž kabelů hliníkových bez ukončení uložených pod omítkou stěn AYKYL, AYKYLS, 750 V |  |  |  | 0 |  |  |  |  | 0 |  | 0 |  | 0 | 1 | D | 3 | ROZPOCET | [6 empty] | 0
204 | K | 9998-8419 | do 5x25, včetně odborné likvidace s recyklací | m | 3860 |  | 0 |  |  | základní |  | 0 | 0 | 0 | 0 | 0 | 64 | K | 4 | ROZPOCET | 0 | 0 | 0 | 0 | 0 | 1 | 0 | 64 | 408
| D | D47 | Montáž krabic elektroinstalačních protahovacích nebo odbočných a přístrojových zapuštěných plastový |  |  |  | 0 |  |  |  |  | 0 |  | 0 |  | 0 | 1 | D | 4 | ROZPOCET | [6 empty] | 0
205 | K | 9998-530 | KU68/2-1902, KO97, včetně odborné likvidace s recyklací | ks | 430 |  | 0 |  |  | základní |  | 0 | 0 | 0 | 0 | 0 | 64 | K | 5 | ROZPOCET | 0 | 0 | 0 | 0 | 0 | 1 | 0 | 64 | 410
| D | D48 | Montáž zásuvek a vypínačů domovních se zapojením vodičů, vestavných 10 popř.16 A bez odvrtání prof.o |  |  |  | 0 |  |  |  |  | 0 |  | 0 |  | 0 | 1 | D | 4 | ROZPOCET | [6 empty] | 0
206 | K | 9998-4235 | zásuvek 2P + PE, vypínačů, včetně odborné likvidace s recyklací | ks | 326 |  | 0 |  |  | základní |  | 0 | 0 | 0 | 0 | 0 | 64 | K | 5 | ROZPOCET | 0 | 0 | 0 | 0 | 0 | 1 | 0 | 64 | 412
| D | D49 | Montáž svítidel žárovkových a zářivkových |  |  |  | 0 |  |  |  |  | 0 |  | 0 |  | 0 | 1 | D | 4 | ROZPOCET | [6 empty] | 0
207 | K | 9998-5028 | Demontáž svítidla včetně světelných zdrojů a jejich odborná likvidace jako nebezpečný odpad | ks | 498 |  | 0 |  |  | základní |  | 0 | 0 | 0 | 0 | 0 | 64 | K | 5 | ROZPOCET | 0 | 0 | 0 | 0 | 0 | 1 | 0 | 64 | 414
| D | D50 | Ostatní náklady |  |  |  | 0 |  |  |  |  | 0 |  | 0 |  | 0 | 1 | D | 2 | ROZPOCET | [6 empty] | 0
208 | K | Pol60 | Doprava | kus | 1 |  | 0 |  |  | základní |  | 0 | 0 | 0 | 0 | 0 | 64 | K | 3 | ROZPOCET | 0 | 0 | 0 | 0 | 0 | 1 | 0 | 64 | 416
209 | K | Pol61 | Přesun | kus | 1 |  | 0 |  |  | základní |  | 0 | 0 | 0 | 0 | 0 | 64 | K | 3 | ROZPOCET | 0 | 0 | 0 | 0 | 0 | 1 | 0 | 64 | 418
210 | K | Pol62 | Podružný materiál | kus | 1 |  | 0 |  |  | základní |  | 0 | 0 | 0 | 0 | 0 | 64 | K | 3 | ROZPOCET | 0 | 0 | 0 | 0 | 0 | 1 | 0 | 64 | 420

## D.1.4.F - měření a regulace
{965fff3b-fdc8-4c3f-87d1-7295eb94afb1}
2
| KRYCÍ LIST SOUPISU PRACÍ | [7 empty] | v --- níže se nacházejí doplnkové a pomocné údaje k sestavám --- v | [8 empty] | False
Stavba:
SUPŠ Jihlava - Helenín - rekonstrukce DM (UZNATELNÉ NÁKLADY)
Objekt:
SO_01 - domov mládeže
Soupis:
D.1.4.F - měření a regulace
| KSO: |  |  |  |  | CC-CZ:
| Místo: |  | Jihlava - Helenín |  |  | Datum: | 21. 2. 2023
| Zadavatel: |  |  |  |  | IČ:
|  | Kraj Vysočina, Žižkova 57/1882, 58733 Jihlava |  |  |  | DIČ:
| Uchazeč: |  |  |  |  | IČ: | Vyplň údaj
|  | Vyplň údaj |  |  |  | DIČ: | Vyplň údaj
| Projektant: |  |  |  |  | IČ:
|  | Obchodní projekt Jihlava, spol.s r.o. |  |  |  | DIČ:
| Zpracovatel: |  |  |  |  | IČ:
|  | Ing.Jaroslav Kenzikl |  |  |  | DIČ:
Poznámka:
| Cena bez DPH | [5 empty] | 0
|  |  | Základ daně |  |  | Sazba daně | Výše daně
| DPH | základní | 0 |  |  | 21% | 0
|  | snížená | 0 |  |  | 15% | 0
|  | zákl. přenesená | 0 |  |  | 21% | 0
|  | sníž. přenesená | 0 |  |  | 15% | 0
|  | nulová | 0 |  |  | 0% | 0
| Cena s DPH |  |  | v | CZK |  | 0
REKAPITULACE ČLENĚNÍ SOUPISU PRACÍ
Stavba:
SUPŠ Jihlava - Helenín - rekonstrukce DM (UZNATELNÉ NÁKLADY)
Objekt:
SO_01 - domov mládeže
Soupis:
D.1.4.F - měření a regulace
Místo: |  |  | Jihlava - Helenín |  |  | Datum: | 21. 2. 2023
Zadavatel: |  |  | Kraj Vysočina, Žižkova 57/1882, 58733 Jihlava |  |  | Projektant: | Obchodní projekt Jihlava, spol.s r.o.
Uchazeč: |  |  | Vyplň údaj |  |  | Zpracovatel: | Ing.Jaroslav Kenzikl
Kód dílu - Popis | [6 empty] | Cena celkem [CZK]
Náklady stavby celkem | [6 empty] | 0 | [11 empty] | -1
| D1 - Měření a regulace | [5 empty] | 0
| D2 - MaR ROZVADĚČ R-MaR4.A | [5 empty] | 0
| D3 - Rozvaděč R-MaR4.A | [5 empty] | 0
| D4 - Oceloplech. skříně 1,5mm, IP54; IK10; čtyřbodový uzavírací mechanismus s výklopnou klikou; | [5 empty] | 0
| D5 - ELEKTROVÝSTROJ ROZVADĚČE; 3+PE+N 400V/TN-C-S; 40A; 10kA | [5 empty] | 0
| D6 - Montáž rozváděčů skříňových nebo panelových dělitelných, hmotnosti jednoho pole | [5 empty] | 0
| D7 - Komunikace, Integrace | [5 empty] | 0
| D8 - UPGRADE STÁVAJÍCÍ CENTRÁLNÍ SW | [5 empty] | 0
| D9 - Síťivá INTEGRAČNÍ jednotka, 24Vac, 1xBACNet, 1xbus pro integrace (MODBUS, M-BUS, EIB/KNX), WEBserver | [5 empty] | 0
| D10 - UŽIVATELSKÝ SOFTWARE PRO MODBUS; Rozšiření centrální části řídicího systému, Generace datových bodu | [5 empty] | 0
| D11 - Koncentrátor dat pro M-Bus (M-Bus na Ethernet), max. 20 M-Bus zařízení, 24 VAC/DC napájení | [5 empty] | 0
| D12 - UŽIVATELSKÝ SOFTWARE PRO M-Bus | [5 empty] | 0
| D13 - Ethernetový switch | [5 empty] | 0
| D14 - ŘS DDC | [5 empty] | 0
| D15 - Rozšiřující modul pro NCE,FEC,FAC,24VAC | [5 empty] | 0
| D16 - Ovládací displej regulátorů montáž do rozvaděče | [5 empty] | 0
| D17 - UŽIVATELSKÝ SOFTWARE PRO DDC | [5 empty] | 0
| D18 - Polní instrumentace | [5 empty] | 0
| D19 - Snímač teploty | [5 empty] | 0
| D20 - Příslušenství: | [5 empty] | 0
| D21 - SNÍMAČ ZAPLAVENÍ PROSTORU | [5 empty] | 0
| D22 - REGULAČNÍ VENTIL S ELEKTROPOHONEM | [5 empty] | 0
| D23 - Elektrický pohon, IP42, | [5 empty] | 0
| D24 - Přippojení řízení technologického zařízení | [5 empty] | 0
| D25 - MaR ROZVADĚČ R-MaR4.B | [5 empty] | 0
| D26 - Rozvaděč R-MaR4.B | [5 empty] | 0
| D4 - Oceloplech. skříně 1,5mm, IP54; IK10; čtyřbodový uzavírací mechanismus s výklopnou klikou; | [5 empty] | 0
| D27 - ELEKTROVÝSTROJ ROZVADĚČE; 3+PEN 400V/TN-C-S; 16A; 10kA | [5 empty] | 0
| D6 - Montáž rozváděčů skříňových nebo panelových dělitelných, hmotnosti jednoho pole | [5 empty] | 0
| D7 - Komunikace, Integrace | [5 empty] | 0
| D13 - Ethernetový switch | [5 empty] | 0
| D14 - ŘS DDC | [5 empty] | 0
| D28 - DDC regulátor bez aplikačního SW, instalovaná komunikační karta, BacNet. Včetně rozšiřujících modulů | [5 empty] | 0
| D16 - Ovládací displej regulátorů montáž do rozvaděče | [5 empty] | 0
| D17 - UŽIVATELSKÝ SOFTWARE PRO DDC | [5 empty] | 0
| D17 - UŽIVATELSKÝ SOFTWARE PRO DDC | [5 empty] | 0
| D18 - Polní instrumentace | [5 empty] | 0
| D19 - Snímač teploty | [5 empty] | 0
| D20 - Příslušenství: | [5 empty] | 0
| D21 - SNÍMAČ ZAPLAVENÍ PROSTORU | [5 empty] | 0
| D24 - Přippojení řízení technologického zařízení | [5 empty] | 0
| D22 - REGULAČNÍ VENTIL S ELEKTROPOHONEM | [5 empty] | 0
| D23 - Elektrický pohon, IP42, | [5 empty] | 0
| D29 - ELEKTROMONTÁŽE | [5 empty] | 0
| D30 - KABEL SILOVÝ,IZOLACE PVC | [5 empty] | 0
| D31 - KABEL STÍNĚNÝ | [5 empty] | 0
| D32 - Datový kabel s jednotlivě stíněnými páry | [5 empty] | 0
| D33 - ETHERNET kabel | [5 empty] | 0
| D34 - VODIČ PRO POSPOJOVÁNÍ | [5 empty] | 0
| D35 - ZEMNÍCÍ SVORKA | [5 empty] | 0
| D36 - KABELOVÝ ŽLAB DRÁTĚNÝ VČ. DÍLŮ A PŘÍSL., ŽÁROVÝ ZINEK | [5 empty] | 0
| D37 - 1123 TRUBKA TUHÁ STŘEDNÍ MECHANICKÁ ODOLNOST ŠEDÁ | [5 empty] | 0
| D38 - TRUBKA BEZHALOGENOVÁ, STŘEDNÍ MECHANICKÁ ODOLNOST | [5 empty] | 0
| D39 - TRUBKA OHEBNÁ STŘEDNÍ MECHANICKÁ ODOLNOST | [5 empty] | 0
| D40 - LIŠTA ELEKTROINSTALAČNÍ VČ. DÍLŮ A PŘÍSLUŠENSTVÍ; BEZHALOGENOVÁ | [5 empty] | 0
| D41 - KRABICOVÁ ROZVODKA PLASTOVÁ, IP54, PRO OSAZENÍ NA MATERIÁLY HOŘLAVOSTI A-C2, PRÁZDNÁ | [5 empty] | 0
| D42 - 1224 KRABICOVÁ ROZV.Z TERMOPLASTU 4xVÝVODKA G49(d 7-14mm),IP43 | [5 empty] | 0
| D43 - KRABICOVÁ ROZV.Z BEZHALOGENOVÁ | [5 empty] | 0
| D44 - Montáž kovových nosných a doplňkových kontrukcí se zhotovením pro upevnění přístrojů a zařízení o ce | [5 empty] | 0
| D45 - UKONČENÍ VODIČŮ V ROZVADĚČÍCH | [5 empty] | 0
| D46 - UKONČENÍ A ZAPOJENÍ STÍNĚNÍ | [5 empty] | 0
| D47 - VYVRTÁNÍ OTVORU VE STENE DO PRUMERU 60mm | [5 empty] | 0
| D48 - VYSEKANI RYH VE ZDIVU A ZAPRAVENÍ CIHELNEM - HLOUBKA 30mm | [5 empty] | 0
| D49 - POŽÁRNÍ UCPÁVKA | [5 empty] | 0
| D50 - KOORDINACE POSTUPU PRACI | [5 empty] | 0
| D51 - HODINOVE ZUCTOVACI SAZBY | [5 empty] | 0
| D52 - Ostatní specifikace | [5 empty] | 0
| D53 - OSTATNÍ | [5 empty] | 0
SOUPIS PRACÍ
Stavba:
SUPŠ Jihlava - Helenín - rekonstrukce DM (UZNATELNÉ NÁKLADY)
Objekt:
SO_01 - domov mládeže
Soupis:
D.1.4.F - měření a regulace
Místo: |  |  | Jihlava - Helenín |  |  | Datum: | 21. 2. 2023
Zadavatel: |  |  | Kraj Vysočina, Žižkova 57/1882, 58733 Jihlava |  |  | Projektant: | Obchodní projekt Jihlava, spol.s r.o.
Uchazeč: |  |  | Vyplň údaj |  |  | Zpracovatel: | Ing.Jaroslav Kenzikl
PČ | Typ | Kód | Popis | MJ | Množství | J.cena [CZK] | Cena celkem [CZK] | Cenová soustava |  | DPH | J. Nh [h] | Nh celkem [h] | J. hmotnost [t] | Hmotnost celkem [t] | J. suť [t] | Suť Celkem [t]
Náklady soupisu celkem | [6 empty] | 0 |  |  |  |  | 0 |  | 0 |  | 0 |  | D | -1 | [7 empty] | 0
| D | D1 | Měření a regulace |  |  |  | 0 |  |  |  |  | 0 |  | 0 |  | 0 | 1 | D | 0 | ROZPOCET | [6 empty] | 0
| D | D2 | MaR ROZVADĚČ R-MaR4.A |  |  |  | 0 |  |  |  |  | 0 |  | 0 |  | 0 | 1 | D | 1 | ROZPOCET | [6 empty] | 0
| D | D3 | Rozvaděč R-MaR4.A |  |  |  | 0 |  |  |  |  | 0 |  | 0 |  | 0 | 1 | D | 2 | ROZPOCET | [6 empty] | 0
| D | D4 | Oceloplech. skříně 1,5mm, IP54; IK10; čtyřbodový uzavírací mechanismus s výklopnou klikou; |  |  |  | 0 |  |  |  |  | 0 |  | 0 |  | 0 | 1 | D | 3 | ROZPOCET | [6 empty] | 0
1 | K | Pol15 | Rozvaděč skříňový, 1800x800x400, jednokřídlé dveře ( rozvaděčová skříň, svorkovnice nahoře, krytí IP 43, ochrana dle ČSN 33 2000-4-41 samočinným odpojením od zdrojei v síti TN-S. Hlavní vypinař, montážní deska, přepěťová ochrana II.a III. st.,na dveřích signalizace stavu přívodu, jištěné vývody pro technologii vč. spouštěčů, pomocná relé, stykače atp., osv. rozv., bezp. trafo 230/24VAC, zdroj 24VDC, servisní zás. 230V/10A, svorky, kab. průchodky, , atd. Kapsa na dokumentaci, přístroje se zkratovou odolností 10kA, vývody kabelů nahoru, přívod kabelu zhora, atd.) | ks | 1 |  | 0 |  |  | základní |  | 0 | 0 | 0 | 0 | 0 | 64 | K | 4 | ROZPOCET | 0 | 0 | 0 | 0 | 0 | 1 | 0 | 64 | 2
| D | D5 | ELEKTROVÝSTROJ ROZVADĚČE; 3+PE+N 400V/TN-C-S; 40A; 10kA |  |  |  | 0 |  |  |  |  | 0 |  | 0 |  | 0 | 1 | D | 3 | ROZPOCET | [6 empty] | 0
2 | K | Pol16 | Elektrovýstroj rozvaděče komplet pro silnoproud a MaR (přívod, svorkovnice, jištění, přepěť.ochrana, trafo, relé atp.), Včetně následující silové vývody: | kpl | 1 |  | 0 |  |  | základní |  | 0 | 0 | 0 | 0 | 0 | 64 | K | 4 | ROZPOCET | 0 | 0 | 0 | 0 | 0 | 1 | 0 | 64 | 4
3 | K | Pol17 | Světlo s ovladačem zap/vyp | ks | 1 |  | 0 |  |  | základní |  | 0 | 0 | 0 | 0 | 0 | 64 | K | 4 | ROZPOCET | 0 | 0 | 0 | 0 | 0 | 1 | 0 | 64 | 6
4 | K | Pol18 | Vývod pro čerpadlo 230V do 0,6kW | kpl | 6 |  | 0 |  |  | základní |  | 0 | 0 | 0 | 0 | 0 | 64 | K | 4 | ROZPOCET | 0 | 0 | 0 | 0 | 0 | 1 | 0 | 64 | 8
5 | K | Pol19 | Vývod jističový 230V do 16A | kpl | 2 |  | 0 |  |  | základní |  | 0 | 0 | 0 | 0 | 0 | 64 | K | 4 | ROZPOCET | 0 | 0 | 0 | 0 | 0 | 1 | 0 | 64 | 10
6 | K | Pol20 | Vývod jističový 400V do 16A | kpl | 1 |  | 0 |  |  | základní |  | 0 | 0 | 0 | 0 | 0 | 64 | K | 4 | ROZPOCET | 0 | 0 | 0 | 0 | 0 | 1 | 0 | 64 | 12
7 | K | Pol21 | Vývod pro MaR 24V do 160W | ks | 1 |  | 0 |  |  | základní |  | 0 | 0 | 0 | 0 | 0 | 64 | K | 4 | ROZPOCET | 0 | 0 | 0 | 0 | 0 | 1 | 0 | 64 | 14
| D | D6 | Montáž rozváděčů skříňových nebo panelových dělitelných, hmotnosti jednoho pole |  |  |  | 0 |  |  |  |  | 0 |  | 0 |  | 0 | 1 | D | 3 | ROZPOCET | [6 empty] | 0
8 | K | Pol22 | do 200 kg | ks | 1 |  | 0 |  |  | základní |  | 0 | 0 | 0 | 0 | 0 | 64 | K | 4 | ROZPOCET | 0 | 0 | 0 | 0 | 0 | 1 | 0 | 64 | 16
| D | D7 | Komunikace, Integrace |  |  |  | 0 |  |  |  |  | 0 |  | 0 |  | 0 | 1 | D | 2 | ROZPOCET | [6 empty] | 0
| D | D8 | UPGRADE STÁVAJÍCÍ CENTRÁLNÍ SW |  |  |  | 0 |  |  |  |  | 0 |  | 0 |  | 0 | 1 | D | 3 | ROZPOCET | [6 empty] | 0
9 | K | Pol23 | Upgrade Software Metasys ADS Lite až pro 5 současných uživatelů | kpl | 1 |  | 0 |  |  | základní |  | 0 | 0 | 0 | 0 | 0 | 64 | K | 4 | ROZPOCET | 0 | 0 | 0 | 0 | 0 | 1 | 0 | 64 | 18
| D | D9 | Síťivá INTEGRAČNÍ jednotka, 24Vac, 1xBACNet, 1xbus pro integrace (MODBUS, M-BUS, EIB/KNX), WEBserver |  |  |  | 0 |  |  |  |  | 0 |  | 0 |  | 0 | 1 | D | 3 | ROZPOCET | [6 empty] | 0
10 | K | Pol24 | Síťivé automatizační stanice INTEGRAČNÍ; SNC16, 10UI, 6 BI, 4 AO, 4BO a 4 CO. Komunikace Ethernet, 1 FC Bus, 1 SA Bus, 2x USB. Podpora až 50 zařízení na FC Bus/Trunk | kpl | 1 |  | 0 |  |  | základní |  | 0 | 0 | 0 | 0 | 0 | 64 | K | 4 | ROZPOCET | 0 | 0 | 0 | 0 | 0 | 1 | 0 | 64 | 20
| D | D10 | UŽIVATELSKÝ SOFTWARE PRO MODBUS; Rozšiření centrální části řídicího systému, Generace datových bodu |  |  |  | 0 |  |  |  |  | 0 |  | 0 |  | 0 | 1 | D | 3 | ROZPOCET | [6 empty] | 0
11 | K | Pol25 | Integrace zařízení MODBUS do systému MaR -VZT 8x | kpl | 1 |  | 0 |  |  | základní |  | 0 | 0 | 0 | 0 | 0 | 64 | K | 4 | ROZPOCET | 0 | 0 | 0 | 0 | 0 | 1 | 0 | 64 | 22
| D | D11 | Koncentrátor dat pro M-Bus (M-Bus na Ethernet), max. 20 M-Bus zařízení, 24 VAC/DC napájení |  |  |  | 0 |  |  |  |  | 0 |  | 0 |  | 0 | 1 | D | 3 | ROZPOCET | [6 empty] | 0
12 | K | Pol26 | Převodník M-bus / Bacnet pro 20 zařízení | ks | 1 |  | 0 |  |  | základní |  | 0 | 0 | 0 | 0 | 0 | 64 | K | 4 | ROZPOCET | 0 | 0 | 0 | 0 | 0 | 1 | 0 | 64 | 24
| D | D12 | UŽIVATELSKÝ SOFTWARE PRO M-Bus |  |  |  | 0 |  |  |  |  | 0 |  | 0 |  | 0 | 1 | D | 3 | ROZPOCET | [6 empty] | 0
13 | K | Pol27 | Uživatelský SW pro podstanici převodním M-Bus | kpl | 1 |  | 0 |  |  | základní |  | 0 | 0 | 0 | 0 | 0 | 64 | K | 4 | ROZPOCET | 0 | 0 | 0 | 0 | 0 | 1 | 0 | 64 | 26
14 | K | Pol28 | Rozšiření centrální části řídicího systému, Generace datových bodu, dynamizace, vizualizace, 5 zařízení M-Bus | kpl | 1 |  | 0 |  |  | základní |  | 0 | 0 | 0 | 0 | 0 | 64 | K | 4 | ROZPOCET | 0 | 0 | 0 | 0 | 0 | 1 | 0 | 64 | 28
| D | D13 | Ethernetový switch |  |  |  | 0 |  |  |  |  | 0 |  | 0 |  | 0 | 1 | D | 3 | ROZPOCET | [6 empty] | 0
15 | K | Pol29 | 8x Ethernetový port 10/100 Mbit/s, montáž lišta DIN, IP 30 | ks | 2 |  | 0 |  |  | základní |  | 0 | 0 | 0 | 0 | 0 | 64 | K | 4 | ROZPOCET | 0 | 0 | 0 | 0 | 0 | 1 | 0 | 64 | 30
| D | D14 | ŘS DDC |  |  |  | 0 |  |  |  |  | 0 |  | 0 |  | 0 | 1 | D | 2 | ROZPOCET | [6 empty] | 0
| D | D15 | Rozšiřující modul pro NCE,FEC,FAC,24VAC |  |  |  | 0 |  |  |  |  | 0 |  | 0 |  | 0 | 1 | D | 3 | ROZPOCET | [6 empty] | 0
16 | K | Pol30 | 6 UI,2 DI,3 DO,2 AO,4 CO,FC Bus a SA Bus | ks | 1 |  | 0 |  |  | základní |  | 0 | 0 | 0 | 0 | 0 | 64 | K | 4 | ROZPOCET | 0 | 0 | 0 | 0 | 0 | 1 | 0 | 64 | 32
17 | K | Pol31 | 8 DI a 8 DO, FC Bus a SA Bus | ks | 1 |  | 0 |  |  | základní |  | 0 | 0 | 0 | 0 | 0 | 64 | K | 4 | ROZPOCET | 0 | 0 | 0 | 0 | 0 | 1 | 0 | 64 | 34
| D | D16 | Ovládací displej regulátorů montáž do rozvaděče |  |  |  | 0 |  |  |  |  | 0 |  | 0 |  | 0 | 1 | D | 3 | ROZPOCET | [6 empty] | 0
18 | K | Pol32 | Zobrazovací jednotka, SA bus | ks | 1 |  | 0 |  |  | základní |  | 0 | 0 | 0 | 0 | 0 | 64 | K | 4 | ROZPOCET | 0 | 0 | 0 | 0 | 0 | 1 | 0 | 64 | 36
| D | D17 | UŽIVATELSKÝ SOFTWARE PRO DDC |  |  |  | 0 |  |  |  |  | 0 |  | 0 |  | 0 | 1 | D | 3 | ROZPOCET | [6 empty] | 0
19 | K | Pol33 | Uživatelský SW pro podstanici DDC, oživení a provedení zkoušek, 35 DB | kpl | 1 |  | 0 |  |  | základní |  | 0 | 0 | 0 | 0 | 0 | 64 | K | 4 | ROZPOCET | 0 | 0 | 0 | 0 | 0 | 1 | 0 | 64 | 38
20 | K | Pol34 | SW pro ovládací panel, dvě úrovně : ovládání uživatel, servisní úrověň 35DB | kpl | 1 |  | 0 |  |  | základní |  | 0 | 0 | 0 | 0 | 0 | 64 | K | 4 | ROZPOCET | 0 | 0 | 0 | 0 | 0 | 1 | 0 | 64 | 40
21 | K | Pol35 | Rozšiření centrální části řídicího systému, Generace datových bodu, dynamizace, vizualizace, 35 DB | kpl | 1 |  | 0 |  |  | základní |  | 0 | 0 | 0 | 0 | 0 | 64 | K | 4 | ROZPOCET | 0 | 0 | 0 | 0 | 0 | 1 | 0 | 64 | 42
22 | K | Pol36 | Test 1:1; Oživení a uvedení systému do provozu, zaregulování a odladění systému s technologií | kpl | 1 |  | 0 |  |  | základní |  | 0 | 0 | 0 | 0 | 0 | 64 | K | 4 | ROZPOCET | 0 | 0 | 0 | 0 | 0 | 1 | 0 | 64 | 44
| D | D18 | Polní instrumentace |  |  |  | 0 |  |  |  |  | 0 |  | 0 |  | 0 | 1 | D | 2 | ROZPOCET | [6 empty] | 0
| D | D19 | Snímač teploty |  |  |  | 0 |  |  |  |  | 0 |  | 0 |  | 0 | 1 | D | 3 | ROZPOCET | [6 empty] | 0
23 | K | Pol37 | Venkovní, montáž na stěnu, IP43 | ks | 1 |  | 0 |  |  | základní |  | 0 | 0 | 0 | 0 | 0 | 64 | K | 4 | ROZPOCET | 0 | 0 | 0 | 0 | 0 | 1 | 0 | 64 | 46
24 | K | Pol37 | Venkovní, montáž na stěnu, IP43 | ks | 1 |  | 0 |  |  | základní |  | 0 | 0 | 0 | 0 | 0 | 64 | K | 4 | ROZPOCET | 0 | 0 | 0 | 0 | 0 | 1 | 0 | 64 | 48
25 | K | Pol38 | Prostorový, montáž na stěnu, IP20 | ks | 1 |  | 0 |  |  | základní |  | 0 | 0 | 0 | 0 | 0 | 64 | K | 4 | ROZPOCET | 0 | 0 | 0 | 0 | 0 | 1 | 0 | 64 | 50
26 | K | Pol39 | Tyčový, 138mm | ks | 1 |  | 0 |  |  | základní |  | 0 | 0 | 0 | 0 | 0 | 64 | K | 4 | ROZPOCET | 0 | 0 | 0 | 0 | 0 | 1 | 0 | 64 | 52
27 | K | Pol39 | Tyčový, 138mm | ks | 1 |  | 0 |  |  | základní |  | 0 | 0 | 0 | 0 | 0 | 64 | K | 4 | ROZPOCET | 0 | 0 | 0 | 0 | 0 | 1 | 0 | 64 | 54
28 | K | Pol39 | Tyčový, 138mm | ks | 1 |  | 0 |  |  | základní |  | 0 | 0 | 0 | 0 | 0 | 64 | K | 4 | ROZPOCET | 0 | 0 | 0 | 0 | 0 | 1 | 0 | 64 | 56
29 | K | Pol39 | Tyčový, 138mm | ks | 1 |  | 0 |  |  | základní |  | 0 | 0 | 0 | 0 | 0 | 64 | K | 4 | ROZPOCET | 0 | 0 | 0 | 0 | 0 | 1 | 0 | 64 | 58
30 | K | Pol39 | Tyčový, 138mm | ks | 1 |  | 0 |  |  | základní |  | 0 | 0 | 0 | 0 | 0 | 64 | K | 4 | ROZPOCET | 0 | 0 | 0 | 0 | 0 | 1 | 0 | 64 | 60
| D | D20 | Příslušenství: |  |  |  | 0 |  |  |  |  | 0 |  | 0 |  | 0 | 1 | D | 3 | ROZPOCET | [6 empty] | 0
31 | K | Pol40 | Jímka, závit mosaz, trubka měď, IP54, kryt | ks | 5 |  | 0 |  |  | základní |  | 0 | 0 | 0 | 0 | 0 | 64 | K | 4 | ROZPOCET | 0 | 0 | 0 | 0 | 0 | 1 | 0 | 64 | 62
32 | K | Pol41 | Návarek pro jímkový snímač teploty | ks | 5 |  | 0 |  |  | základní |  | 0 | 0 | 0 | 0 | 0 | 64 | K | 4 | ROZPOCET | 0 | 0 | 0 | 0 | 0 | 1 | 0 | 64 | 64
| D | D21 | SNÍMAČ ZAPLAVENÍ PROSTORU |  |  |  | 0 |  |  |  |  | 0 |  | 0 |  | 0 | 1 | D | 3 | ROZPOCET | [6 empty] | 0
33 | K | Pol42 | snímací zaplavení - k zavěšení | ks | 1 |  | 0 |  |  | základní |  | 0 | 0 | 0 | 0 | 0 | 64 | K | 4 | ROZPOCET | 0 | 0 | 0 | 0 | 0 | 1 | 0 | 64 | 66
| D | D22 | REGULAČNÍ VENTIL S ELEKTROPOHONEM |  |  |  | 0 |  |  |  |  | 0 |  | 0 |  | 0 | 1 | D | 3 | ROZPOCET | [6 empty] | 0
34 | K | Pol43 | DN 32, kv 16 | ks | 1 |  | 0 |  |  | základní |  | 0 | 0 | 0 | 0 | 0 | 64 | K | 4 | ROZPOCET | 0 | 0 | 0 | 0 | 0 | 1 | 0 | 64 | 68
35 | K | Pol44 | DN 20, kv 6,3 | ks | 1 |  | 0 |  |  | základní |  | 0 | 0 | 0 | 0 | 0 | 64 | K | 4 | ROZPOCET | 0 | 0 | 0 | 0 | 0 | 1 | 0 | 64 | 70
36 | K | Pol45 | DN 15, kv 4 | ks | 1 |  | 0 |  |  | základní |  | 0 | 0 | 0 | 0 | 0 | 64 | K | 4 | ROZPOCET | 0 | 0 | 0 | 0 | 0 | 1 | 0 | 64 | 72
37 | K | Pol45 | DN 15, kv 4 | ks | 1 |  | 0 |  |  | základní |  | 0 | 0 | 0 | 0 | 0 | 64 | K | 4 | ROZPOCET | 0 | 0 | 0 | 0 | 0 | 1 | 0 | 64 | 74
38 | K | Pol44 | DN 20, kv 6,3 | ks | 1 |  | 0 |  |  | základní |  | 0 | 0 | 0 | 0 | 0 | 64 | K | 4 | ROZPOCET | 0 | 0 | 0 | 0 | 0 | 1 | 0 | 64 | 76
| D | D23 | Elektrický pohon, IP42, |  |  |  | 0 |  |  |  |  | 0 |  | 0 |  | 0 | 1 | D | 3 | ROZPOCET | [6 empty] | 0
39 | K | Pol46 | Proporcionální regulace 0-10 V / 0(4) - 20 mA, 24 Vstř. | ks | 5 |  | 0 |  |  | základní |  | 0 | 0 | 0 | 0 | 0 | 64 | K | 4 | ROZPOCET | 0 | 0 | 0 | 0 | 0 | 1 | 0 | 64 | 78
| D | D24 | Přippojení řízení technologického zařízení |  |  |  | 0 |  |  |  |  | 0 |  | 0 |  | 0 | 1 | D | 3 | ROZPOCET | [6 empty] | 0
40 | K | Pol47 | VZT ovládání (Modbus)- PŘIPOJENÍ | ks | 8 |  | 0 |  |  | základní |  | 0 | 0 | 0 | 0 | 0 | 64 | K | 4 | ROZPOCET | 0 | 0 | 0 | 0 | 0 | 1 | 0 | 64 | 80
41 | K | Pol48 | Čerpadlo UT - PŘIPOJENÍ | ks | 6 |  | 0 |  |  | základní |  | 0 | 0 | 0 | 0 | 0 | 64 | K | 4 | ROZPOCET | 0 | 0 | 0 | 0 | 0 | 1 | 0 | 64 | 82
42 | K | Pol49 | Spotřeba tepla (M-BUS) přenos - PŘIPOJENÍ | ks | 3 |  | 0 |  |  | základní |  | 0 | 0 | 0 | 0 | 0 | 64 | K | 4 | ROZPOCET | 0 | 0 | 0 | 0 | 0 | 1 | 0 | 64 | 84
| D | D25 | MaR ROZVADĚČ R-MaR4.B |  |  |  | 0 |  |  |  |  | 0 |  | 0 |  | 0 | 1 | D | 1 | ROZPOCET | [6 empty] | 0
| D | D26 | Rozvaděč R-MaR4.B |  |  |  | 0 |  |  |  |  | 0 |  | 0 |  | 0 | 1 | D | 2 | ROZPOCET | [6 empty] | 0
| D | D4 | Oceloplech. skříně 1,5mm, IP54; IK10; čtyřbodový uzavírací mechanismus s výklopnou klikou; |  |  |  | 0 |  |  |  |  | 0 |  | 0 |  | 0 | 1 | D | 3 | ROZPOCET | [6 empty] | 0
43 | K | Pol50 | Rozvaděč nástěnný, 700x500x260, s MD, IP43/20 ( rozvaděčová skříň, svorkovnice nahoře, krytí IP 43, ochrana dle ČSN 33 2000-4-41 samočinným odpojením od zdrojei v síti TN-S. Hlavní vypinař, montážní deska, přepěťová ochrana II.a III. st.,na dveřích signalizace stavu přívodu, jištěné vývody pro technologii vč. spouštěčů, pomocná relé, stykače atp., osv. rozv., bezp. trafo 230/24VAC, zdroj 24VDC, servisní zás. 230V/10A, svorky, kab. průchodky, , atd. Kapsa na dokumentaci, přístroje se zkratovou odolností 10kA, vývody kabelů nahoru, přívod kabelu zhora, atd.) | ks | 1 |  | 0 |  |  | základní |  | 0 | 0 | 0 | 0 | 0 | 64 | K | 4 | ROZPOCET | 0 | 0 | 0 | 0 | 0 | 1 | 0 | 64 | 86
| D | D27 | ELEKTROVÝSTROJ ROZVADĚČE; 3+PEN 400V/TN-C-S; 16A; 10kA |  |  |  | 0 |  |  |  |  | 0 |  | 0 |  | 0 | 1 | D | 3 | ROZPOCET | [6 empty] | 0
44 | K | Pol51 | Elektrovýstroj rozvaděče komplet pro silnoproud (přepěťové ochrany,svorkovnice, jištění, relé, ovladače atp.) | kpl | 1 |  | 0 |  |  | základní |  | 0 | 0 | 0 | 0 | 0 | 64 | K | 4 | ROZPOCET | 0 | 0 | 0 | 0 | 0 | 1 | 0 | 64 | 88
45 | K | Pol52 | Vývod pro čerpadlo 230V do 1kW | ks | 1 |  | 0 |  |  | základní |  | 0 | 0 | 0 | 0 | 0 | 64 | K | 4 | ROZPOCET | 0 | 0 | 0 | 0 | 0 | 1 | 0 | 64 | 90
46 | K | Pol21 | Vývod pro MaR 24V do 160W | ks | 1 |  | 0 |  |  | základní |  | 0 | 0 | 0 | 0 | 0 | 64 | K | 4 | ROZPOCET | 0 | 0 | 0 | 0 | 0 | 1 | 0 | 64 | 92
| D | D6 | Montáž rozváděčů skříňových nebo panelových dělitelných, hmotnosti jednoho pole |  |  |  | 0 |  |  |  |  | 0 |  | 0 |  | 0 | 1 | D | 3 | ROZPOCET | [6 empty] | 0
47 | K | Pol22 | do 200 kg | ks | 1 |  | 0 |  |  | základní |  | 0 | 0 | 0 | 0 | 0 | 64 | K | 4 | ROZPOCET | 0 | 0 | 0 | 0 | 0 | 1 | 0 | 64 | 94
| D | D7 | Komunikace, Integrace |  |  |  | 0 |  |  |  |  | 0 |  | 0 |  | 0 | 1 | D | 2 | ROZPOCET | [6 empty] | 0
| D | D13 | Ethernetový switch |  |  |  | 0 |  |  |  |  | 0 |  | 0 |  | 0 | 1 | D | 3 | ROZPOCET | [6 empty] | 0
48 | K | Pol53 | 5x Ethernetový port 10/100 Mbit/s, montáž lišta DIN, IP 30 | ks | 1 |  | 0 |  |  | základní |  | 0 | 0 | 0 | 0 | 0 | 64 | K | 4 | ROZPOCET | 0 | 0 | 0 | 0 | 0 | 1 | 0 | 64 | 96
| D | D14 | ŘS DDC |  |  |  | 0 |  |  |  |  | 0 |  | 0 |  | 0 | 1 | D | 2 | ROZPOCET | [6 empty] | 0
| D | D28 | DDC regulátor bez aplikačního SW, instalovaná komunikační karta, BacNet. Včetně rozšiřujících modulů |  |  |  | 0 |  |  |  |  | 0 |  | 0 |  | 0 | 1 | D | 3 | ROZPOCET | [6 empty] | 0
49 | K | Pol54 | 10 v/v bodů (3UI, 1DI, 2DO, 4CO), FC Bus a SA Bus, 24VAC | kpl | 1 |  | 0 |  |  | základní |  | 0 | 0 | 0 | 0 | 0 | 64 | K | 4 | ROZPOCET | 0 | 0 | 0 | 0 | 0 | 1 | 0 | 64 | 98
| D | D16 | Ovládací displej regulátorů montáž do rozvaděče |  |  |  | 0 |  |  |  |  | 0 |  | 0 |  | 0 | 1 | D | 3 | ROZPOCET | [6 empty] | 0
50 | K | Pol32 | Zobrazovací jednotka, SA bus | ks | 1 |  | 0 |  |  | základní |  | 0 | 0 | 0 | 0 | 0 | 64 | K | 4 | ROZPOCET | 0 | 0 | 0 | 0 | 0 | 1 | 0 | 64 | 100
| D | D17 | UŽIVATELSKÝ SOFTWARE PRO DDC |  |  |  | 0 |  |  |  |  | 0 |  | 0 |  | 0 | 1 | D | 3 | ROZPOCET | [6 empty] | 0
51 | K | Pol55 | Uživatelský SW pro podstanici DDC, oživení a provedení zkoušek, 10 DB | kpl | 1 |  | 0 |  |  | základní |  | 0 | 0 | 0 | 0 | 0 | 64 | K | 4 | ROZPOCET | 0 | 0 | 0 | 0 | 0 | 1 | 0 | 64 | 102
| D | D17 | UŽIVATELSKÝ SOFTWARE PRO DDC |  |  |  | 0 |  |  |  |  | 0 |  | 0 |  | 0 | 1 | D | 3 | ROZPOCET | [6 empty] | 0
52 | K | Pol56 | Uživatelský SW pro podstanici DDC, oživení a provedení zkoušek, 10 DB | kpl | 1 |  | 0 |  |  | základní |  | 0 | 0 | 0 | 0 | 0 | 64 | K | 4 | ROZPOCET | 0 | 0 | 0 | 0 | 0 | 1 | 0 | 64 | 104
53 | K | Pol57 | SW pro ovládací panel, dvě úrovně : ovládání uživatel, servisní úrověň 10DB | kpl | 1 |  | 0 |  |  | základní |  | 0 | 0 | 0 | 0 | 0 | 64 | K | 4 | ROZPOCET | 0 | 0 | 0 | 0 | 0 | 1 | 0 | 64 | 106
54 | K | Pol58 | Rozšiření centrální části řídicího systému, Generace datových bodu, dynamizace, vizualizace, 10 DB | kpl | 1 |  | 0 |  |  | základní |  | 0 | 0 | 0 | 0 | 0 | 64 | K | 4 | ROZPOCET | 0 | 0 | 0 | 0 | 0 | 1 | 0 | 64 | 108
55 | K | Pol59 | Test 1:1; Oživení a uvedení systému do provozu, zaregulování a odladění systému s technologií | kpl | 1 |  | 0 |  |  | základní |  | 0 | 0 | 0 | 0 | 0 | 64 | K | 4 | ROZPOCET | 0 | 0 | 0 | 0 | 0 | 1 | 0 | 64 | 110
| D | D18 | Polní instrumentace |  |  |  | 0 |  |  |  |  | 0 |  | 0 |  | 0 | 1 | D | 2 | ROZPOCET | [6 empty] | 0
| D | D19 | Snímač teploty |  |  |  | 0 |  |  |  |  | 0 |  | 0 |  | 0 | 1 | D | 3 | ROZPOCET | [6 empty] | 0
56 | K | Pol37 | Venkovní, montáž na stěnu, IP43 | ks | 1 |  | 0 |  |  | základní |  | 0 | 0 | 0 | 0 | 0 | 64 | K | 4 | ROZPOCET | 0 | 0 | 0 | 0 | 0 | 1 | 0 | 64 | 112
57 | K | Pol38 | Prostorový, montáž na stěnu, IP20 | ks | 1 |  | 0 |  |  | základní |  | 0 | 0 | 0 | 0 | 0 | 64 | K | 4 | ROZPOCET | 0 | 0 | 0 | 0 | 0 | 1 | 0 | 64 | 114
58 | K | Pol39 | Tyčový, 138mm | ks | 1 |  | 0 |  |  | základní |  | 0 | 0 | 0 | 0 | 0 | 64 | K | 4 | ROZPOCET | 0 | 0 | 0 | 0 | 0 | 1 | 0 | 64 | 116
| D | D20 | Příslušenství: |  |  |  | 0 |  |  |  |  | 0 |  | 0 |  | 0 | 1 | D | 3 | ROZPOCET | [6 empty] | 0
59 | K | Pol40 | Jímka, závit mosaz, trubka měď, IP54, kryt | ks | 1 |  | 0 |  |  | základní |  | 0 | 0 | 0 | 0 | 0 | 64 | K | 4 | ROZPOCET | 0 | 0 | 0 | 0 | 0 | 1 | 0 | 64 | 118
60 | K | Pol41 | Návarek pro jímkový snímač teploty | ks | 1 |  | 0 |  |  | základní |  | 0 | 0 | 0 | 0 | 0 | 64 | K | 4 | ROZPOCET | 0 | 0 | 0 | 0 | 0 | 1 | 0 | 64 | 120
| D | D21 | SNÍMAČ ZAPLAVENÍ PROSTORU |  |  |  | 0 |  |  |  |  | 0 |  | 0 |  | 0 | 1 | D | 3 | ROZPOCET | [6 empty] | 0
61 | K | Pol42 | snímací zaplavení - k zavěšení | ks | 1 |  | 0 |  |  | základní |  | 0 | 0 | 0 | 0 | 0 | 64 | K | 4 | ROZPOCET | 0 | 0 | 0 | 0 | 0 | 1 | 0 | 64 | 122
| D | D24 | Přippojení řízení technologického zařízení |  |  |  | 0 |  |  |  |  | 0 |  | 0 |  | 0 | 1 | D | 3 | ROZPOCET | [6 empty] | 0
62 | K | Pol48 | Čerpadlo UT - PŘIPOJENÍ | ks | 1 |  | 0 |  |  | základní |  | 0 | 0 | 0 | 0 | 0 | 64 | K | 4 | ROZPOCET | 0 | 0 | 0 | 0 | 0 | 1 | 0 | 64 | 124
| D | D22 | REGULAČNÍ VENTIL S ELEKTROPOHONEM |  |  |  | 0 |  |  |  |  | 0 |  | 0 |  | 0 | 1 | D | 3 | ROZPOCET | [6 empty] | 0
63 | K | Pol126 | Třícestný směš. bronzový ventil, PN 16, DN20, válcový závit, Kv 6,3 m3/h | ks | 1 |  | 0 |  |  | základní |  | 0 | 0 | 0 | 0 | 0 | 64 | K | 4 | ROZPOCET | 0 | 0 | 0 | 0 | 0 | 1 | 0 | 64 | 126
| D | D23 | Elektrický pohon, IP42, |  |  |  | 0 |  |  |  |  | 0 |  | 0 |  | 0 | 1 | D | 3 | ROZPOCET | [6 empty] | 0
64 | K | Pol46 | Proporcionální regulace 0-10 V / 0(4) - 20 mA, 24 Vstř. | ks | 1 |  | 0 |  |  | základní |  | 0 | 0 | 0 | 0 | 0 | 64 | K | 4 | ROZPOCET | 0 | 0 | 0 | 0 | 0 | 1 | 0 | 64 | 128
| D | D29 | ELEKTROMONTÁŽE |  |  |  | 0 |  |  |  |  | 0 |  | 0 |  | 0 | 1 | D | 1 | ROZPOCET | [6 empty] | 0
| D | D30 | KABEL SILOVÝ,IZOLACE PVC |  |  |  | 0 |  |  |  |  | 0 |  | 0 |  | 0 | 1 | D | 2 | ROZPOCET | [6 empty] | 0
65 | K | Pol127 | CYKY-J 3x1.5 , pevně | m | 70 |  | 0 |  |  | základní |  | 0 | 0 | 0 | 0 | 0 | 64 | K | 3 | ROZPOCET | 0 | 0 | 0 | 0 | 0 | 1 | 0 | 64 | 130
| D | D31 | KABEL STÍNĚNÝ |  |  |  | 0 |  |  |  |  | 0 |  | 0 |  | 0 | 1 | D | 3 | ROZPOCET | [6 empty] | 0
66 | K | Pol128 | JYTY 4x1 mm, pevně | m | 130 |  | 0 |  |  | základní |  | 0 | 0 | 0 | 0 | 0 | 64 | K | 4 | ROZPOCET | 0 | 0 | 0 | 0 | 0 | 1 | 0 | 64 | 132
| D | D32 | Datový kabel s jednotlivě stíněnými páry |  |  |  | 0 |  |  |  |  | 0 |  | 0 |  | 0 | 1 | D | 3 | ROZPOCET | [6 empty] | 0
67 | K | Pol129 | J-Y(St)Y 1x2x0,8 mm , pevně | m | 80 |  | 0 |  |  | základní |  | 0 | 0 | 0 | 0 | 0 | 64 | K | 4 | ROZPOCET | 0 | 0 | 0 | 0 | 0 | 1 | 0 | 64 | 134
68 | K | Pol130 | J-Y(St)Y 2x2x0,8 mm , pevně | m | 210 |  | 0 |  |  | základní |  | 0 | 0 | 0 | 0 | 0 | 64 | K | 4 | ROZPOCET | 0 | 0 | 0 | 0 | 0 | 1 | 0 | 64 | 136
| D | D33 | ETHERNET kabel |  |  |  | 0 |  |  |  |  | 0 |  | 0 |  | 0 | 1 | D | 3 | ROZPOCET | [6 empty] | 0
69 | K | Pol131 | F/UTP Cat.5e, pevně | m | 360 |  | 0 |  |  | základní |  | 0 | 0 | 0 | 0 | 0 | 64 | K | 4 | ROZPOCET | 0 | 0 | 0 | 0 | 0 | 1 | 0 | 64 | 138
| D | D34 | VODIČ PRO POSPOJOVÁNÍ |  |  |  | 0 |  |  |  |  | 0 |  | 0 |  | 0 | 1 | D | 3 | ROZPOCET | [6 empty] | 0
70 | K | Pol132 | CY16 Žlutozelený, pevně | m | 15 |  | 0 |  |  | základní |  | 0 | 0 | 0 | 0 | 0 | 64 | K | 4 | ROZPOCET | 0 | 0 | 0 | 0 | 0 | 1 | 0 | 64 | 140
71 | K | Pol133 | CY6 Žlutozelený, pevně | m | 45 |  | 0 |  |  | základní |  | 0 | 0 | 0 | 0 | 0 | 64 | K | 4 | ROZPOCET | 0 | 0 | 0 | 0 | 0 | 1 | 0 | 64 | 142
| D | D35 | ZEMNÍCÍ SVORKA |  |  |  | 0 |  |  |  |  | 0 |  | 0 |  | 0 | 1 | D | 3 | ROZPOCET | [6 empty] | 0
72 | K | Pol134 | ZSA16 zemnicí svorka na potrubí | ks | 20 |  | 0 |  |  | základní |  | 0 | 0 | 0 | 0 | 0 | 64 | K | 4 | ROZPOCET | 0 | 0 | 0 | 0 | 0 | 1 | 0 | 64 | 144
73 | K | Pol135 | Cu pás.ZS16 Pásek uzemňovací Cu, 0.5m | ks | 20 |  | 0 |  |  | základní |  | 0 | 0 | 0 | 0 | 0 | 64 | K | 4 | ROZPOCET | 0 | 0 | 0 | 0 | 0 | 1 | 0 | 64 | 146
| D | D36 | KABELOVÝ ŽLAB DRÁTĚNÝ VČ. DÍLŮ A PŘÍSL., ŽÁROVÝ ZINEK |  |  |  | 0 |  |  |  |  | 0 |  | 0 |  | 0 | 1 | D | 3 | ROZPOCET | [6 empty] | 0
74 | K | Pol136 | 100/50 | m | 8 |  | 0 |  |  | základní |  | 0 | 0 | 0 | 0 | 0 | 64 | K | 4 | ROZPOCET | 0 | 0 | 0 | 0 | 0 | 1 | 0 | 64 | 148
75 | K | Pol137 | 50/50 | m | 160 |  | 0 |  |  | základní |  | 0 | 0 | 0 | 0 | 0 | 64 | K | 4 | ROZPOCET | 0 | 0 | 0 | 0 | 0 | 1 | 0 | 64 | 150
| D | D37 | 1123 TRUBKA TUHÁ STŘEDNÍ MECHANICKÁ ODOLNOST ŠEDÁ |  |  |  | 0 |  |  |  |  | 0 |  | 0 |  | 0 | 1 | D | 3 | ROZPOCET | [6 empty] | 0
76 | K | Pol138 | 4025 LA d 25 mm, pevně | m | 30 |  | 0 |  |  | základní |  | 0 | 0 | 0 | 0 | 0 | 64 | K | 4 | ROZPOCET | 0 | 0 | 0 | 0 | 0 | 1 | 0 | 64 | 152
| D | D38 | TRUBKA BEZHALOGENOVÁ, STŘEDNÍ MECHANICKÁ ODOLNOST |  |  |  | 0 |  |  |  |  | 0 |  | 0 |  | 0 | 1 | D | 3 | ROZPOCET | [6 empty] | 0
77 | K | Pol139 | 4020HF_FA TRUBKA TUHÁ, pevně | m | 25 |  | 0 |  |  | základní |  | 0 | 0 | 0 | 0 | 0 | 64 | K | 4 | ROZPOCET | 0 | 0 | 0 | 0 | 0 | 1 | 0 | 64 | 154
| D | D39 | TRUBKA OHEBNÁ STŘEDNÍ MECHANICKÁ ODOLNOST |  |  |  | 0 |  |  |  |  | 0 |  | 0 |  | 0 | 1 | D | 3 | ROZPOCET | [6 empty] | 0
78 | K | Pol140 | 1225 d 25 mm, pevně | m | 80 |  | 0 |  |  | základní |  | 0 | 0 | 0 | 0 | 0 | 64 | K | 4 | ROZPOCET | 0 | 0 | 0 | 0 | 0 | 1 | 0 | 64 | 156
79 | K | Pol141 | 1216E d 16 mm, pevně | m | 35 |  | 0 |  |  | základní |  | 0 | 0 | 0 | 0 | 0 | 64 | K | 4 | ROZPOCET | 0 | 0 | 0 | 0 | 0 | 1 | 0 | 64 | 158
| D | D40 | LIŠTA ELEKTROINSTALAČNÍ VČ. DÍLŮ A PŘÍSLUŠENSTVÍ; BEZHALOGENOVÁ |  |  |  | 0 |  |  |  |  | 0 |  | 0 |  | 0 | 1 | D | 3 | ROZPOCET | [6 empty] | 0
80 | K | Pol142 | LHD 40X20HF_HD LIŠTA HRANATÁ HF | m | 25 |  | 0 |  |  | základní |  | 0 | 0 | 0 | 0 | 0 | 64 | K | 4 | ROZPOCET | 0 | 0 | 0 | 0 | 0 | 1 | 0 | 64 | 160
| D | D41 | KRABICOVÁ ROZVODKA PLASTOVÁ, IP54, PRO OSAZENÍ NA MATERIÁLY HOŘLAVOSTI A-C2, PRÁZDNÁ |  |  |  | 0 |  |  |  |  | 0 |  | 0 |  | 0 | 1 | D | 3 | ROZPOCET | [6 empty] | 0
81 | K | Pol143 | 8110 117x117x42 | ks | 7 |  | 0 |  |  | základní |  | 0 | 0 | 0 | 0 | 0 | 64 | K | 4 | ROZPOCET | 0 | 0 | 0 | 0 | 0 | 1 | 0 | 64 | 162
| D | D42 | 1224 KRABICOVÁ ROZV.Z TERMOPLASTU 4xVÝVODKA G49(d 7-14mm),IP43 |  |  |  | 0 |  |  |  |  | 0 |  | 0 |  | 0 | 1 | D | 3 | ROZPOCET | [6 empty] | 0
82 | K | Pol144 | 6456-12 šedá do 4 mm2,svork.6303-13 | ks | 6 |  | 0 |  |  | základní |  | 0 | 0 | 0 | 0 | 0 | 64 | K | 4 | ROZPOCET | 0 | 0 | 0 | 0 | 0 | 1 | 0 | 64 | 164
| D | D43 | KRABICOVÁ ROZV.Z BEZHALOGENOVÁ |  |  |  | 0 |  |  |  |  | 0 |  | 0 |  | 0 | 1 | D | 3 | ROZPOCET | [6 empty] | 0
83 | K | Pol145 | KSK 175 KRABICE S KRYTÍM IP 66 | ks | 5 |  | 0 |  |  | základní |  | 0 | 0 | 0 | 0 | 0 | 64 | K | 4 | ROZPOCET | 0 | 0 | 0 | 0 | 0 | 1 | 0 | 64 | 166
| D | D44 | Montáž kovových nosných a doplňkových kontrukcí se zhotovením pro upevnění přístrojů a zařízení o ce |  |  |  | 0 |  |  |  |  | 0 |  | 0 |  | 0 | 1 | D | 3 | ROZPOCET | [6 empty] | 0
84 | K | Pol146 | do 5 kg | ks | 13 |  | 0 |  |  | základní |  | 0 | 0 | 0 | 0 | 0 | 64 | K | 4 | ROZPOCET | 0 | 0 | 0 | 0 | 0 | 1 | 0 | 64 | 168
| D | D45 | UKONČENÍ VODIČŮ V ROZVADĚČÍCH |  |  |  | 0 |  |  |  |  | 0 |  | 0 |  | 0 | 1 | D | 3 | ROZPOCET | [6 empty] | 0
85 | K | Pol147 | Do 4 mm2 | ks | 140 |  | 0 |  |  | základní |  | 0 | 0 | 0 | 0 | 0 | 64 | K | 4 | ROZPOCET | 0 | 0 | 0 | 0 | 0 | 1 | 0 | 64 | 170
| D | D46 | UKONČENÍ A ZAPOJENÍ STÍNĚNÍ |  |  |  | 0 |  |  |  |  | 0 |  | 0 |  | 0 | 1 | D | 3 | ROZPOCET | [6 empty] | 0
86 | K | Pol148 | Pláště kabelu | ks | 32 |  | 0 |  |  | základní |  | 0 | 0 | 0 | 0 | 0 | 64 | K | 4 | ROZPOCET | 0 | 0 | 0 | 0 | 0 | 1 | 0 | 64 | 172
| D | D47 | VYVRTÁNÍ OTVORU VE STENE DO PRUMERU 60mm |  |  |  | 0 |  |  |  |  | 0 |  | 0 |  | 0 | 1 | D | 3 | ROZPOCET | [6 empty] | 0
87 | K | Pol149 | Stena do 150mm | ks | 12 |  | 0 |  |  | základní |  | 0 | 0 | 0 | 0 | 0 | 64 | K | 4 | ROZPOCET | 0 | 0 | 0 | 0 | 0 | 1 | 0 | 64 | 174
88 | K | Pol150 | Stena do 450mm | ks | 6 |  | 0 |  |  | základní |  | 0 | 0 | 0 | 0 | 0 | 64 | K | 4 | ROZPOCET | 0 | 0 | 0 | 0 | 0 | 1 | 0 | 64 | 176
| D | D48 | VYSEKANI RYH VE ZDIVU A ZAPRAVENÍ CIHELNEM - HLOUBKA 30mm |  |  |  | 0 |  |  |  |  | 0 |  | 0 |  | 0 | 1 | D | 3 | ROZPOCET | [6 empty] | 0
89 | K | 9999-1389 | Sire 70 mm | m | 30 |  | 0 |  |  | základní |  | 0 | 0 | 0 | 0 | 0 | 64 | K | 4 | ROZPOCET | 0 | 0 | 0 | 0 | 0 | 1 | 0 | 64 | 178
90 | K | Pol151 | Sire 30 mm | m | 20 |  | 0 |  |  | základní |  | 0 | 0 | 0 | 0 | 0 | 64 | K | 4 | ROZPOCET | 0 | 0 | 0 | 0 | 0 | 1 | 0 | 64 | 180
| D | D49 | POŽÁRNÍ UCPÁVKA |  |  |  | 0 |  |  |  |  | 0 |  | 0 |  | 0 | 1 | D | 3 | ROZPOCET | [6 empty] | 0
91 | K | Pol152 | Požární ucpávka 120 mm - komplet | ks | 8 |  | 0 |  |  | základní |  | 0 | 0 | 0 | 0 | 0 | 64 | K | 4 | ROZPOCET | 0 | 0 | 0 | 0 | 0 | 1 | 0 | 64 | 182
| D | D50 | KOORDINACE POSTUPU PRACI |  |  |  | 0 |  |  |  |  | 0 |  | 0 |  | 0 | 1 | D | 3 | ROZPOCET | [6 empty] | 0
92 | K | Pol153 | S ostatnimi profesemi | hod | 24 |  | 0 |  |  | základní |  | 0 | 0 | 0 | 0 | 0 | 64 | K | 4 | ROZPOCET | 0 | 0 | 0 | 0 | 0 | 1 | 0 | 64 | 184
| D | D51 | HODINOVE ZUCTOVACI SAZBY |  |  |  | 0 |  |  |  |  | 0 |  | 0 |  | 0 | 1 | D | 3 | ROZPOCET | [6 empty] | 0
93 | K | Pol154 | Demontaz stavajiciho rozvaděče R-MaR4, včetně související nepoužitelné kabeláže a zařízení, a její likvidace. | kpl | 1 |  | 0 |  |  | základní |  | 0 | 0 | 0 | 0 | 0 | 64 | K | 4 | ROZPOCET | 0 | 0 | 0 | 0 | 0 | 1 | 0 | 64 | 186
| D | D52 | Ostatní specifikace |  |  |  | 0 |  |  |  |  | 0 |  | 0 |  | 0 | 1 | D | 1 | ROZPOCET | [6 empty] | 0
| D | D53 | OSTATNÍ |  |  |  | 0 |  |  |  |  | 0 |  | 0 |  | 0 | 1 | D | 2 | ROZPOCET | [6 empty] | 0
94 | K | Pol155 | Realizační dokumentace - svorková schemata rozvaděčů MaR | kpl | 1 |  | 0 |  |  | základní |  | 0 | 0 | 0 | 0 | 0 | 64 | K | 3 | ROZPOCET | 0 | 0 | 0 | 0 | 0 | 1 | 0 | 64 | 188
95 | K | Pol156 | El.revize, zpracování návodů k obsluze, dokumentace skutečného provedení, včetně popisu funkce regulace a popisu software | kpl | 1 |  | 0 |  |  | základní |  | 0 | 0 | 0 | 0 | 0 | 64 | K | 3 | ROZPOCET | 0 | 0 | 0 | 0 | 0 | 1 | 0 | 64 | 190
96 | K | Pol157 | Doplnění podkladů od dodavatelů připojovaných zařízení | kpl | 1 |  | 0 |  |  | základní |  | 0 | 0 | 0 | 0 | 0 | 64 | K | 3 | ROZPOCET | 0 | 0 | 0 | 0 | 0 | 1 | 0 | 64 | 192
97 | K | Pol158 | Práce ve stávající stavbě při doplnění nových kabelových tras dle pořadavků investora/uživatele (demontáže podhledů apod.) | kpl | 1 |  | 0 |  |  | základní |  | 0 | 0 | 0 | 0 | 0 | 64 | K | 3 | ROZPOCET | 0 | 0 | 0 | 0 | 0 | 1 | 0 | 64 | 194
98 | K | Pol159 | Komplexní vyzkoušení v rámci montážních prací | kpl | 1 |  | 0 |  |  | základní |  | 0 | 0 | 0 | 0 | 0 | 64 | K | 3 | ROZPOCET | 0 | 0 | 0 | 0 | 0 | 1 | 0 | 64 | 196
99 | K | Pol160 | Jednorázové zaškolení obsluhy | kpl | 1 |  | 0 |  |  | základní |  | 0 | 0 | 0 | 0 | 0 | 64 | K | 3 | ROZPOCET | 0 | 0 | 0 | 0 | 0 | 1 | 0 | 64 | 198
100 | K | Pol161 | Doprava | kpl | 1 |  | 0 |  |  | základní |  | 0 | 0 | 0 | 0 | 0 | 64 | K | 3 | ROZPOCET | 0 | 0 | 0 | 0 | 0 | 1 | 0 | 64 | 200

## Pokyny pro vyplnění
Struktura údajů, formát souboru a metodika pro zpracování
Struktura
Soubor je složen ze záložky Rekapitulace stavby a záložek s názvem soupisu prací pro jednotlivé objekty ve formátu XLSX. Každá ze záložek přitom obsahuje
ještě samostatné sestavy vymezené orámovaním a nadpisem sestavy.
Rekapitulace stavby obsahuje sestavu Rekapitulace stavby a Rekapitulace objektů stavby a soupisů prací.
V sestavě Rekapitulace stavby jsou uvedeny informace identifikující předmět veřejné zakázky na stavební práce, KSO, CC-CZ, CZ-CPV, CZ-CPA a rekapitulaci
celkové nabídkové ceny uchazeče.
Termínem "uchazeč" (resp. zhotovitel) se myslí "účastník zadávacího řízení" ve smyslu zákona o zadávání veřejných zakázek.
V sestavě Rekapitulace objektů stavby a soupisů prací je uvedena rekapitulace stavebních objektů, inženýrských objektů, provozních souborů,
vedlejších a ostatních nákladů a ostatních nákladů s rekapitulací nabídkové ceny za jednotlivé soupisy prací. Na základě údaje Typ je možné
identifikovat, zda se jedná o objekt nebo soupis prací pro daný objekt:
|  | STA | Stavební objekt pozemní
|  | ING | Stavební objekt inženýrský
|  | PRO | Provozní soubor
|  | VON | Vedlejší a ostatní náklady
|  | OST | Ostatní
|  | Soupis | Soupis prací pro daný typ objektu
Soupis prací pro jednotlivé objekty obsahuje sestavy Krycí list soupisu prací, Rekapitulace členění soupisu prací, Soupis prací. Za soupis prací může být považován
i objekt stavby v případě, že neobsahuje podřízenou zakázku.
Krycí list soupisu obsahuje rekapitulaci informací o předmětu veřejné zakázky ze sestavy Rekapitulace stavby, informaci o zařazení objektu do KSO,
CC-CZ, CZ-CPV, CZ-CPA a rekapitulaci celkové nabídkové ceny uchazeče za aktuální soupis prací.
Rekapitulace členění soupisu prací obsahuje rekapitulaci soupisu prací ve všech úrovních členění soupisu tak, jak byla tato členění použita (např.
stavební díly, funkční díly, případně jiné členění) s rekapitulací nabídkové ceny.
Soupis prací obsahuje položky veškerých stavebních nebo montážních prací, dodávek materiálů a služeb nezbytných pro zhotovení stavebního objektu,
inženýrského objektu, provozního souboru, vedlejších a ostatních nákladů.
Pro položky soupisu prací se zobrazují následující informace:
|  | PČ |  | Pořadové číslo položky v aktuálním soupisu
|  | TYP |  | Typ položky: K - konstrukce, M - materiál, PP - plný popis, PSC - poznámka k souboru cen, P - poznámka k položce, VV - výkaz výměr
|  | Kód |  | Kód položky
|  | Popis |  | Zkrácený popis položky
|  | MJ |  | Měrná jednotka položky
|  | Množství |  | Množství v měrné jednotce
|  | J.cena |  | Jednotková cena položky. Zadaní může obsahovat namísto J.ceny sloupce J.materiál a J.montáž, jejichž součet definuje
J.cenu položky.
|  | Cena celkem |  | Celková cena položky daná jako součin množství a j.ceny
|  | Cenová soustava |  | Příslušnost položky do cenové soustavy
Ke každé položce soupisu prací se na samostatných řádcích může zobrazovat:
Plný popis položky
Poznámka k souboru cen a poznámka zadavatele
Výkaz výměr
Pokud je k řádku výkazu výměr evidovaný údaj ve sloupci Kód, jedná se o definovaný odkaz, na který se může odvolávat výkaz výměr z jiné položky.
Metodika pro zpracování
Jednotlivé sestavy jsou v souboru provázány. Editovatelné pole jsou zvýrazněny žlutým podbarvením, ostatní pole neslouží k editaci a nesmí být jakkoliv
modifikovány.
Uchazeč je pro podání nabídky povinen vyplnit žlutě podbarvená pole:
Pole Uchazeč v sestavě Rekapitulace stavby - zde uchazeč vyplní svůj název (název subjektu)
Pole IČ a DIČ v sestavě Rekapitulace stavby - zde uchazeč vyplní svoje IČ a DIČ
Datum v sestavě Rekapitulace stavby - zde uchazeč vyplní datum vytvoření nabídky
J.cena = jednotková cena v sestavě Soupis prací o maximálním počtu desetinných míst uvedených v poli
- pokud sestavy soupisů prací obsahují pole J.cena, měla by být všechna tato pole vyplněna nenulovými
Poznámka - nepovinný údaj pro položku soupisu
V případě, že sestavy soupisů prací neobsahují pole J.cena, potom ve všech soupisech prací obsahují pole:
- J.materiál - jednotková cena materiálu
- J.montáž - jednotková cena montáže
Uchazeč v tomto případě by měl vyplnit všechna pole J.materiál a pole J.montáž nenulovými kladnými číslicemi. V případech, kdy položka
neobsahuje žádný materiál je přípustné, aby pole J.materiál bylo vyplněno nulou. V případech, kdy položka neobsahuje žádnou montáž je přípustné,
aby pole J.montáž bylo vyplněno nulou. Obě pole - J.materiál, J.Montáž u jedné položky by však neměly být vyplněny nulou.
Rekapitulace stavby
Název |  |  | Povinný |  | Popis | Typ | Max. počet
atributu |  |  | (A/N) |  |  |  | znaků
Kód |  |  | A |  | Kód stavby | String | 20
Stavba |  |  | A |  | Název stavby | String | 120
Místo |  |  | N |  | Místo stavby | String | 50
Datum |  |  | A |  | Datum vykonaného exportu | Date
KSO |  |  | N |  | Klasifikace stavebního objektu | String | 15
CC-CZ |  |  | N |  | Klasifikace stavbeních děl | String | 15
CZ-CPV |  |  | N |  | Společný slovník pro veřejné zakázky | String | 20
CZ-CPA |  |  | N |  | Klasifikace produkce podle činností | String | 20
Zadavatel |  |  | N |  | Zadavatel zadaní | String | 50
IČ |  |  | N |  | IČ zadavatele zadaní | String | 20
DIČ |  |  | N |  | DIČ zadavatele zadaní | String | 20
Uchazeč |  |  | N |  | Uchazeč veřejné zakázky | String | 50
Projektant |  |  | N |  | Projektant | String | 50
Poznámka |  |  | N |  | Poznámka k zadání | String | 255
Sazba DPH |  |  | A |  | Rekapitulace sazeb DPH u položek soupisů | eGSazbaDph
Základna DPH |  |  | A |  | Základna DPH určena součtem celkové ceny z položek soupisů | Double
Hodnota DPH |  |  | A |  | Hodnota DPH | Double
Cena bez DPH |  |  | A |  | Celková cena bez DPH za celou stavbu. Sčítává se ze všech listů. | Double
Cena s DPH |  |  | A |  | Celková cena s DPH za celou stavbu | Double
Rekapitulace objektů stavby a soupisů prací
Název |  |  | Povinný |  | Popis | Typ | Max. počet
atributu |  |  | (A/N) |  |  |  | znaků
Kód |  |  | A |  | Přebírá se z Rekapitulace stavby | String | 20
Stavba |  |  | A |  | Přebírá se z Rekapitulace stavby | String | 120
Místo |  |  | N |  | Přebírá se z Rekapitulace stavby | String | 50
Datum |  |  | A |  | Přebírá se z Rekapitulace stavby | Date
Zadavatel |  |  | N |  | Přebírá se z Rekapitulace stavby | String | 50
Projektant |  |  | N |  | Přebírá se z Rekapitulace stavby | String | 50
Uchazeč |  |  | N |  | Přebírá se z Rekapitulace stavby | String | 50
Kód |  |  | A |  | Kód objektu | String | 20
Objektu, Soupis prací |  |  | A |  | Název objektu | String | 120
Cena bez DPH |  |  | A |  | Cena bez DPH za daný objekt | Double
Cena s DPH |  |  | A |  | Cena spolu s DPH za daný objekt | Double
Typ |  |  | A |  | Typ zakázky | eGTypZakazky
Krycí list soupisu
Název |  |  | Povinný |  | Popis | Typ | Max. počet
atributu |  |  | (A/N) |  |  |  | znaků
Stavba |  |  | A |  | Přebírá se z Rekapitulace stavby | String | 120
Objekt |  |  | A |  | Kód a název objektu | String | 20 + 120
Soupis |  |  | A |  | Kód a název soupisu | String | 20 + 120
KSO |  |  | N |  | Klasifikace stavebního objektu | String | 15
CC-CZ |  |  | N |  | Klasifikace stavbeních děl | String | 15
CZ-CPV |  |  | N |  | Společný slovník pro veřejné zakázky | String | 20
CZ-CPA |  |  | N |  | Klasifikace produkce podle činností | String | 20
Místo |  |  | N |  | Přebírá se z Rekapitulace stavby | String | 50
Zadavatel |  |  | N |  | Přebírá se z Rekapitulace stavby | String | 50
Uchazeč |  |  | N |  | Přebírá se z Rekapitulace stavby | String | 50
Projektant |  |  | N |  | Přebírá se z Rekapitulace stavby | String | 50
Poznámka |  |  | N |  | Poznámka k soupisu prací | String | 255
Sazba DPH |  |  | A |  | Rekapitulace sazeb DPH na položkách aktuálního soupisu | eGSazbaDph
Základna DPH |  |  | A |  | Základna DPH určena součtem celkové ceny z položek aktuálního soupisu | Double
Hodnota DPH |  |  | A |  | Hodnota DPH | Double
Cena bez DPH |  |  | A |  | Cena bez DPH za daný soupis | Double
Cena s DPH |  |  | A |  | Cena s DPH za daný soupis | Double
Rekapitulace členění soupisu prací
Název |  |  | Povinný |  | Popis | Typ | Max. počet
atributu |  |  | (A/N) |  |  |  | znaků
Stavba |  |  | A |  | Přebírá se z Rekapitulace stavby | String | 120
Objekt |  |  | A |  | Kód a název objektu, přebírá se z Krycího listu soupisu | String | 20 + 120
Soupis |  |  | A |  | Kód a název objektu, přebírá se z Krycího listu soupisu | String | 20 + 120
Místo |  |  | N |  | Přebírá se z Rekapitulace stavby | String | 50
Datum |  |  | A |  | Přebírá se z Rekapitulace stavby | Date
Zadavatel |  |  | N |  | Přebírá se z Rekapitulace stavby | String | 50
Projektant |  |  | N |  | Přebírá se z Rekapitulace stavby | String | 50
Uchazeč |  |  | N |  | Přebírá se z Rekapitulace stavby | String | 50
Kód dílu - Popis |  |  | A |  | Kód a název dílu ze soupisu | String | 20 + 100
Cena celkem |  |  | A |  | Cena celkem za díl ze soupisu | Double
Soupis prací
Název |  |  | Povinný |  | Popis | Typ | Max. počet
atributu |  |  | (A/N) |  |  |  | znaků
Stavba |  |  | A |  | Přebírá se z Rekapitulace stavby | String | 120
Objekt |  |  | A |  | Kód a název objektu | String | 20 + 120
Soupis |  |  | A |  | Přebírá se z Krycího listu soupisu | String | 20 + 120
Místo |  |  | N |  | Přebírá se z Krycího listu soupisu | String | 50
Datum |  |  | A |  | Přebírá se z Krycího listu soupisu | Date
Zadavatel |  |  | N |  | Přebírá se z Krycího listu soupisu | String | 50
Projektant |  |  | N |  | Přebírá se z Krycího listu soupisu | String | 50
Uchazeč |  |  | N |  | Přebírá se z Krycího listu soupisu | String | 50
PČ |  |  | A |  | Pořadové číslo položky soupisu | Long
Typ |  |  | A |  | Typ položky soupisu | eGTypPolozky | 1
Kód |  |  | A |  | Kód položky ze soupisu | String | 20
Popis |  |  | A |  | Popis položky ze soupisu | String | 255
MJ |  |  | A |  | Měrná jednotka položky | String | 10
Množství |  |  | A |  | Množství položky soupisu | Double
J.Cena |  |  | A |  | Jednotková cena položky | Double
Cena celkem |  |  | A |  | Cena celkem vyčíslena jako J.Cena * Množství | Double
Cenová soustava |  |  | N |  | Zařazení položky do cenové soustavy | String | 50
p |  |  | N |  | Poznámka položky ze soupisu | Memo
psc |  |  | N |  | Poznámka k souboru cen ze soupisu | Memo
pp |  |  | N |  | Plný popis položky ze soupisu | Memo
vv |  |  | N |  | Výkaz výměr (figura, výraz, výměra) ze soupisu | Text,Text,Double | 20, 150
DPH |  |  | A |  | Sazba DPH pro položku | eGSazbaDPH
Hmotnost |  |  | A |  | Hmotnost položky ze soupisu | Double
Suť |  |  | A |  | Suť položky ze soupisu | Double
Nh |  |  | N |  | Normohodiny položky ze soupisu | Double
Datová věta
Typ věty |  |  | Hodnota |  | Význam
eGSazbaDPH |  |  | základní |  | Základní sazba DPH
|  |  | snížená |  | Snížená sazba DPH
|  |  | nulová |  | Nulová sazba DPH
|  |  | zákl. přenesená |  | Základní sazba DPH přenesená
|  |  | sníž. přenesená |  | Snížená sazba DPH přenesená
eGTypZakazky |  |  | STA |  | Stavební objekt
|  |  | PRO |  | Provozní soubor
|  |  | ING |  | Inženýrský objekt
|  |  | VON |  | Vedlejší a ostatní náklady
|  |  | OST |  | Ostatní náklady
eGTypPolozky |  |  | 1 |  | Položka typu HSV
|  |  | 2 |  | Položka typu PSV
|  |  | 3 |  | Položka typu M
|  |  | 4 |  | Položka typu OST